## Bijlage - OVL areaal - Soest -
Mastnummer | NID | Storing melden QR URL | Latitude | Longitude | X | Y | Straat | Huisnummer | Postcode | Wijk | Plaats | Plaatsingsdatum | Beheerder | Bedrijf dat garantie geeft | Garantieduur | Garantie soort | Eigenaar | Status | Netbeheerder | Demontage datum | Dimschema | Reilux datum test | Reilux bevindingen test | Brandertype | Bemeterd | Boombeheerder | Reilux levensduurverwachting | Reilux garantieduur | Datum NEN3140 keuring | Voedingskast nummer | Automatische opmerking bij nieuwe storingen | Armatuur vervangingsdatum | Mast vervangingsdatum | Mastfabrikant | ID externe partij | Voedingskast groep | Voedingskast fase | Voedingskast | Schilderdatum | Aantal verkeersborden aan mast | Dimmer - OLC type | Armatuur soort antenne | Armatuur kosten | Armatuur betaald tot en met | Armatuurabonnement einddatum | Armatuurabonnement ingangsdatum | Armatuurabonnement leverancier | Buurt | Armatuur heeft garantie | Vervangend brandertype | Vervangend dimmer - OLC type | Vervangend dimschema | Vervangend bedrijf dat garantie geeft | Vervangend garantieduur | Vervangend garantie soort | Meting Zi L1-N | Meting Zs L1-PE | Schildergebied | Remplacegebied | Soort verlichting | Systeemkoppeling ID | Systeemkoppeling partij | Mast Naam | Mast Nummer | Mast Plaatsingsdatum | Mast GUID | Mast NLI naam | Mast Hoogte | Mast Mastmodel | Mast Materiaal | Mast Kleur | Mast Mastbehandeling | Mast Mastuithouder | Mast Onderdeelnummer | Mast Levensduur | Mast Omschrijving | Armatuur Naam | Armatuur Nummer | Armatuur Plaatsingsdatum | Armatuur GUID | Armatuur NLI name | Armatuur Fabrikant | Armatuur Type nummer | Armatuur Spiegelsoort | Armatuur Spiegelstand | Armatuur Afscherming | Armatuur Kleur | Armatuur Aantal LEDS | Armatuur Lenzen | Armatuur Lumen output | Armatuur Levensduur | Armatuur Omschrijving | Armatuur Systeemvermogen | Lamp Naam | Lamp Nummer | Lamp Plaatsingsdatum | Lamp GUID | Lamp NLI naam | Lamp Fabrikant | Lamp Kleurtemperatuur | Lamp Vermogen | Lamp Levensduur | Lamp Lamp soort | Lamp Omschrijving | VSA Naam | VSA Nummer | VSA Plaatsingsdatum | VSA GUID | VSA NLI naam | VSA Fabrikant | VSA Type | VSA Vermogen | VSA Levensduur | VSA Omschrijving | Uithouder Naam | Uithouder Nummer | Uithouder Plaatsingsdatum | Uithouder GUID | Overig materiaal Naam | Overig materiaal Nummer | Overig materiaal Plaatsingsdatum | Overig materiaal GUID | Overig materiaal NLI naam | Overig materiaal Materiaal type | Overig materiaal Fabrikant | Overig materiaal Omschrijving | Voedingskast Naam | Voedingskast Latitude | Voedingskast Longitude | Voedingskast X | Voedingskast Y | Voedingskast Huisnummer | Voedingskast Straat | Voedingskast Plaats | Voedingskast Beheerder | Voedingskast Aansluitwaarde | Voedingskast Bouwjaar | Voedingskast Wijk | Voedingskast EAN code | Voedingskast Aantal groepen | Voedingskast Meternummer | Voedingskast Datum NEN1010 keuring | Voedingskast Datum NEN3140 keuring | Voedingskast Postcode | Voedingskast Kast type | Voedingskast Kast leverancier | Voedingskast Unieke ID klant | Voedingskast ID klant | Voedingskast Aanlegdatum kabelnet | Voedingskast Eigenaar | Voedingskast Datum backup batterij Astroklok | Voedingskast Vervangingsdatum backup batterij Astroklok | Voedingskast Vervangingsdatum kabelnet | Voedingskast Status
SST011441 | 1008852 | https://lms.nederlandslicht.nl/qr/report/1008852 | 52.168 | 5.2935 | 1485893059 | 4644358167 | Valeriaanstraat |  | 3765EH |  | Soest |  | Gemeente Soest |  |  |  |  | In bedrijf | Stedin | [43 empty] | 19 - MAST 4,0 M ST CONISCH | 1 | 1988-05-11 |  | PM ST 4,0 CO T60 ET M N6005 | 4.00 | CONISCH | STAAL | 6005 MOSGROEN | GESCHILDERD | NVT |  | 350400 |  | Philips BDP102 20X 15W WW 2000L | 1 | 2018-10-01 |  |  | Philips |  |  |  |  | 9006 WIT ALUMINIUM | [6 empty] | LED 15W | 1 | 2018-10-01 |  | LED |  |  | 15.00 | 100000 | LED |  | LEDDRIVER | 1 | 2018-10-01 |  | LEDDRIVER |  |  | 1.00 | 175200
SST011442 | 1008853 | https://lms.nederlandslicht.nl/qr/report/1008853 | 52.1676 | 5.2923 | 1485056060 | 4643863176 | Valeriaanstraat |  | 3765EH |  | Soest |  | Gemeente Soest |  |  |  |  | In bedrijf | Stedin | [43 empty] | 19 - MAST 4,0 M ST CONISCH | 1 | 1988-05-11 |  | PM ST 4,0 CO T60 ET M N6005 | 4.00 | CONISCH | STAAL | 6005 MOSGROEN | GESCHILDERD | NVT |  | 350400 |  | Philips BDP102 20X 15W WW 2000L | 1 | 2018-10-01 |  |  | Philips |  |  |  |  | 9006 WIT ALUMINIUM | [6 empty] | LED 15W | 1 | 2018-10-01 |  | LED |  |  | 15.00 | 100000 | LED |  | LEDDRIVER | 1 | 2018-10-01 |  | LEDDRIVER |  |  | 1.00 | 175200
SST011443 | 1008856 | https://lms.nederlandslicht.nl/qr/report/1008856 | 52.1577 | 5.2829 | 1478653860 | 4632830471 | Bosstraat |  | 3766AB |  | Soest |  | Gemeente Soest |  |  |  |  | In bedrijf | Stedin | [43 empty] | 30 - MAST 6,0 M ST - EL TYPE 0 | 1 | 1988-05-16 |  | LM ST 6,0 CV EU1250/20/5 T60 ET Z N6005 | 6.00 | CILINDRISCH | STAAL | 6005 MOSGROEN | GESCHILDERD | NVT |  | 350400 |  | Innolumis mini-Nicole 730 24W | 1 | 2020-03-23 |  |  | Innolumis | [11 empty] | LED IN: Innolumis mini-Nicole 730 24W | 1 | 2020-03-23 |  |  |  |  | 24.00 |  |  |  | LEDDRIVER | 1 | 2020-03-23 |  | LEDDRIVER |  |  | 1.00 | 175200
SST011444 | 1008857 | https://lms.nederlandslicht.nl/qr/report/1008857 | 52.1575 | 5.282 | 1478039660 | 4632628372 | Wieksloterweg OZ |  | 3766LS |  | Soest |  | Gemeente Soest |  |  |  |  | In bedrijf | Stedin | [43 empty] | 30 - MAST 6,0 M ST - EL TYPE 0 | 1 | 1988-05-16 |  | LM ST 6,0 CV EU1250/20/5 T60 ET Z N6005 | 6.00 | CILINDRISCH | STAAL | 6005 MOSGROEN | GESCHILDERD | NVT |  | 350400 |  | 323212 - 2551 PLL 36W HF NV | 1 | 2006-04-24 | [11 empty] | 175200 |  |  | LAMP PH PLL 36W 830 2G11 4P | 1 | 2020-02-19 |  | 36W PLL |  |  | 36.00 | 16000 | PLL
SST011445 | 1008858 | https://lms.nederlandslicht.nl/qr/report/1008858 | 52.159 | 5.2792 | 1476090460 | 4634322370 | Wieksloterweg OZ |  | 3766LS |  | Soest |  | Gemeente Soest |  |  |  |  | In bedrijf | Stedin | [43 empty] | 30 - MAST 6,0 M ST - EL TYPE 0 | 1 | 1988-05-16 |  | LM ST 6,0 CV EU1250/20/5 T60 ET Z N6005 | 6.00 | CILINDRISCH | STAAL | 6005 MOSGROEN | GESCHILDERD | NVT |  | 350400 |  | 323212 - 2551 PLL 36W HF NV | 1 | 2006-04-24 | [11 empty] | 175200 |  |  | LAMP PH PLL 36W 830 2G11 4P | 1 | 2020-02-19 |  | 36W PLL |  |  | 36.00 | 16000 | PLL
SST011446 | 1008860 | https://lms.nederlandslicht.nl/qr/report/1008860 | 52.1616 | 5.2983 | 1489147760 | 4637142774 | Kastanjelaan |  | 3768AH |  | Soest |  | Gemeente Soest |  |  |  |  | In bedrijf | Stedin | [43 empty] | 19 - MAST 4,0 M ST CONISCH | 1 | 1988-05-16 |  | PM ST 4,0 CO T60 ET M N6005 | 4.00 | CONISCH | STAAL | 6005 MOSGROEN | GESCHILDERD | NVT |  | 350400 |  | 320112 - CPS 200 PLL 24W HF NV | 1 | 2010-02-23 | [11 empty] | 175200 |  |  | LAMP PLL 24W KL830 | 1 | 2020-04-22 |  |  |  |  | 24.00
SST011447 | 1008864 | https://lms.nederlandslicht.nl/qr/report/1008864 | 52.1619 | 5.3011 | 1491118760 | 4637486465 | Schoutenkampweg |  | 3768AA |  | Soest |  | Gemeente Soest |  |  |  |  | In bedrijf | Stedin | [43 empty] | LM ST 6,0 CV EU1000/20/5 T48 ET Z P6005 | 1 | 2020-05-28 | [5 empty] | 6005 MOSGROEN POEDERCOAT | [5 empty] | Lightronics PRUNUS-E3-L2WG4-LC-M-32LED-3000K-2200LM | 1 | 2020-05-28 |  |  | Lightronics BV | [11 empty] | LED IN: Lightronics PRUNUS-E3-L2WG4-LC-M-32LED-3000K-2200LM | 1 | 2020-05-28 |  |  |  |  | 16.00 |  |  |  | LEDDRIVER | 1 | 2020-05-28 |  | LEDDRIVER |  |  | 1.00 | 175200
SST011448 | 1008865 | https://lms.nederlandslicht.nl/qr/report/1008865 | 52.1642 | 5.3054 | 1494009960 | 4640122872 | Schoutenkampweg |  | 3768AA |  | Soest |  | Gemeente Soest |  |  |  |  | In bedrijf | Stedin | [43 empty] | LM ST 6,0 CV EU1000/20/5 T48 ET Z P6005 | 1 | 2019-10-16 | [5 empty] | 6005 MOSGROEN POEDERCOAT | [5 empty] | Lightronics PRUNUS-E3-L2WG4-LC-M-32LED-3000K-2200LM | 1 | 2019-10-16 |  |  | Lightronics BV | [11 empty] | LED IN: Lightronics PRUNUS-E3-L2WG4-LC-M-32LED-3000K-2200LM | 1 | 2019-10-16 |  |  |  |  | 16.00 |  |  |  | LEDDRIVER | 1 | 2019-10-16 |  | LEDDRIVER |  |  | 1.00 | 175200
SST011449 | 1008868 | https://lms.nederlandslicht.nl/qr/report/1008868 | 52.1602 | 5.2991 | 1489728260 | 4635619166 | Schoutenkampweg |  | 3768AA |  | Soest |  | Gemeente Soest |  |  |  |  | In bedrijf | Stedin | [43 empty] | 19 - MAST 4,0 M ST CONISCH | 1 | 1988-05-16 |  | PM ST 4,0 CO T60 ET M N6005 | 4.00 | CONISCH | STAAL | 6005 MOSGROEN | GESCHILDERD | NVT |  | 350400 |  | Lightronics PRUNUS-A3-L2WG4-C7-3000K-1800LM | 1 | 2020-05-28 |  |  | INNOLUMIS B.V. | [11 empty] | LED IN: Lightronics PRUNUS-A3-L2WG4-C7-3000K-1800LM | 1 | 2020-05-28 |  |  |  |  | 16.00 |  |  |  | LEDDRIVER | 1 | 2020-05-28 |  | LEDDRIVER |  |  | 1.00 | 175200
SST011491 | 1008872 | https://lms.nederlandslicht.nl/qr/report/1008872 | 52.1649 | 5.2896 | 1483233860 | 4640908570 | Koningsweg |  | 3762EA |  | Soest |  | Gemeente Soest |  |  |  |  | In bedrijf | Stedin | [43 empty] | 26 - MAST 5,7 M ST VERL TYPE II (7,0 M) | 1 | 2018-04-18 |  | LM ST 7,0 CV EU1250/20/5 T60 ET Z N6005 | 7.00 | CILINDRISCH | STAAL | 6005 MOSGROEN | GESCHILDERD | NVT |  | 350400 |  | SL20MD 20X 92W WW 9400L NVT ASYM DDG | 1 | 2018-04-18 |  |  | Osram |  |  |  |  | DB 702 MIDDENGRIJS-METALIC | [6 empty] | 01 - SL20MD 20X 92W WW 9400L | 1 | 2018-04-18 |  |  |  |  | 92.00 |  |  |  | LEDdriver / LEDdriver | 1 | 2018-04-18
SST011491 | 1008872 | https://lms.nederlandslicht.nl/qr/report/1008872 | 52.1649 | 5.2896 | 1483233860 | 4640908570 | Koningsweg |  | 3762EA |  | Soest |  | Gemeente Soest |  |  |  |  | In bedrijf | Stedin | [57 empty] | SL20MD 20X 92W WW 9400L NVT ASYM DDG | 2 | 2018-04-18 |  |  | Osram |  |  |  |  | DB 702 MIDDENGRIJS-METALIC | [6 empty] | 01 - SL20MD 20X 92W WW 9400L | 2 | 2018-04-18 |  |  |  |  | 92.00
SST011492 | 1008873 | https://lms.nederlandslicht.nl/qr/report/1008873 | 52.1651 | 5.2896 | 1483201460 | 4641116471 | Koningsweg |  | 3762EA |  | Soest |  | Gemeente Soest |  |  |  |  | In bedrijf | Stedin | [43 empty] | 826 - MAST 5,7 M ST TYPE II | 1 | 1965-12-31 |  | LM ST 6,0 CV EU1250/20/5 T60 ET Z N6005 | 6.00 | CILINDRISCH | STAAL | 6005 MOSGROEN | GESCHILDERD | NVT |  | 350400 |  | SL20MD 20X 92W WW 9400L NVT ASYM DDG | 1 | 2018-04-18 |  |  | Osram |  |  |  |  | DB 702 MIDDENGRIJS-METALIC | [6 empty] | 01 - SL20MD 20X 92W WW 9400L | 1 | 2018-04-18 |  |  |  |  | 92.00 |  |  |  | LEDDRIVER | 1 | 2018-04-18 |  | LEDDRIVER |  |  | 1.00 | 175200
SST011493 | 1008874 | https://lms.nederlandslicht.nl/qr/report/1008874 | 52.1652 | 5.2892 | 1482931460 | 4641186673 | Koningsweg |  | 3762EA |  | Soest |  | Gemeente Soest |  |  |  |  | In bedrijf | Stedin | [43 empty] | 26 - MAST 5,7 M ST VERL TYPE II (7,0 M) | 1 | 1975-12-31 |  | LM ST 7,0 CV EU1250/20/5 T60 ET Z N6005 | 7.00 | CILINDRISCH | STAAL | 6005 MOSGROEN | GESCHILDERD | NVT |  | 350400 |  | SL20MD 20X 92W WW 9400L NVT ASYM DDG | 1 | 2018-04-18 |  |  | Osram |  |  |  |  | DB 702 MIDDENGRIJS-METALIC | [6 empty] | 01 - SL20MD 20X 92W WW 9400L | 1 | 2018-04-18 |  |  |  |  | 92.00 |  |  |  | LEDDRIVER | 1 | 2018-04-18 |  | LEDDRIVER |  |  | 1.00 | 175200
SST011494 | 1008875 | https://lms.nederlandslicht.nl/qr/report/1008875 | 52.1656 | 5.2888 | 1482672260 | 4641605175 | Koningsweg |  | 3762EA |  | Soest |  | Gemeente Soest |  |  |  |  | In bedrijf | Stedin | [43 empty] | 226 - MAST 5,7 M ST VERL (7,0 M) | 1 | 2002-04-12 |  | LM ST 7,0 CV EU1250/20/5 T60 ET Z V | 7.00 | CILINDRISCH | THERMISCH VERZINKT | NVT | NVT | NVT |  | 350400 |  | SL20MD 20X 92W WW 9400L NVT ASYM DDG | 1 | 2018-04-18 |  |  | Osram |  |  |  |  | DB 702 MIDDENGRIJS-METALIC | [6 empty] | 01 - SL20MD 20X 92W WW 9400L | 1 | 2018-04-18 |  |  |  |  | 92.00 |  |  |  | LEDDRIVER | 1 | 2018-04-18 |  | LEDDRIVER |  |  | 1.00 | 175200
SST011495 | 1008876 | https://lms.nederlandslicht.nl/qr/report/1008876 | 52.1655 | 5.2892 | 1482974659 | 4641483770 | Koningsweg |  | 3762EA |  | Soest |  | Gemeente Soest |  |  |  |  | In bedrijf | Stedin | [43 empty] | 826 - MAST 5,7 M ST TYPE II | 1 | 1965-12-31 |  | LM ST 6,0 CV EU1250/20/5 T60 ET Z N6005 | 6.00 | CILINDRISCH | STAAL | 6005 MOSGROEN | GESCHILDERD | NVT |  | 350400 |  | SL20MD 20X 92W WW 9400L NVT ASYM DDG | 1 | 2018-04-18 |  |  | Osram |  |  |  |  | DB 702 MIDDENGRIJS-METALIC | [6 empty] | 01 - SL20MD 20X 92W WW 9400L | 1 | 2018-04-18 |  |  |  |  | 92.00 |  |  |  | LEDDRIVER | 1 | 2018-04-18 |  | LEDDRIVER |  |  | 1.00 | 175200
SST011710 | 1008878 | https://lms.nederlandslicht.nl/qr/report/1008878 | 52.1836 | 5.2691 | 1469239760 | 4661717572 | Koninginnelaan |  | 3762DA |  | Soest |  | Gemeente Soest |  |  |  |  | In bedrijf | Stedin | [43 empty] | 30 - MAST 6,0 M ST - EL TYPE 0 | 1 | 1988-04-14 |  | LM ST 6,0 CV EU1250/20/5 T60 ET Z N6005 | 6.00 | CILINDRISCH | STAAL | 6005 MOSGROEN | GESCHILDERD | NVT |  | 350400 |  | 323212 - 2551 PLL 36W HF NV | 1 | 2001-01-01 | [11 empty] | 175200 |  |  | LAMP PLL 36W KL.830 | 1 | 2021-05-07 |  |  |  |  | 36.00 |  |  |  | E-vsa | 1 | 2021-05-07 |  | VSA ONBEKEND |  |  | 5.00 | 175200
SST011751 | 1008879 | https://lms.nederlandslicht.nl/qr/report/1008879 | 52.1175 | 5.2915 | 1484442970 | 4588141316 | Vliegtuiglaan |  | 3769JM |  | Soesterberg |  | Gemeente Soest |  |  |  |  | In bedrijf | Stedin | [43 empty] | 219 - MAST 4,0m ST CONISCH OPZ 60MM PC | 1 | 1988-03-23 |  | 219 - MAST 4,0m ST CONISCH OPZ 60MM PC |  |  |  | Thermisch verzinkt |  |  |  | 350400 |  | 320112 - CPS 200 PLL 24W HF NV | 1 | 2007-08-22 | [11 empty] | 175200 |  |  | LAMP PLL 24W KL830 | 1 | 2020-04-22 |  |  |  |  | 24.00
SST011821 | 1008882 | https://lms.nederlandslicht.nl/qr/report/1008882 | 52.1805 | 5.2786 | 1475698130 | 4658273865 | Laanstraat |  | 3762KA |  | Soest |  | Gemeente Soest |  |  |  |  | In bedrijf | Stedin | [43 empty] | 253 - MAST 6,7 M ST VERL (8,0 M) | 1 | 2006-08-28 |  | LM ST 8,0 CV EU1250/20/5 T60 ET Z N6005 | 8.00 | CILINDRISCH | STAAL | 6005 MOSGROEN | GESCHILDERD | NVT |  | 350400 |  | ARM SGS 203 SON-T 70W 230V ST | 1 | 2006-08-28 | [14 empty] | LAMP SON-T PIA PLUS 70W E27 PH. | 1 | 2020-05-27 |  |  |  |  | 70.00
SST011887 | 1008883 | https://lms.nederlandslicht.nl/qr/report/1008883 | 52.1556 | 5.3001 | 1490378959 | 4630516475 | Sparrenlaan |  | 3768BG |  | Soest |  | Gemeente Soest |  |  |  |  | In bedrijf | Stedin | [43 empty] | LM ST 6,0 CV EU1000/20/5 T48 ET Z P6005 | 1 | 2019-09-17 | [5 empty] | 6005 MOSGROEN POEDERCOAT | [5 empty] | Lightronics PRUNUS-E3-L2WG4-LC-M-32LED-3000K-2200LM | 1 | 2019-09-17 |  |  | Lightronics BV | [11 empty] | LED IN: Lightronics PRUNUS-E3-L2WG4-LC-M-32LED-3000K-2200LM | 1 | 2019-09-17 |  |  |  |  | 16.00 |  |  |  | LEDDRIVER | 1 | 2019-09-17 |  | LEDDRIVER |  |  | 1.00 | 175200
SST011888 | 1008884 | https://lms.nederlandslicht.nl/qr/report/1008884 | 52.1667 | 5.3065 | 1494757560 | 4642837875 | Kolonieweg |  | 3768EW |  | Soest |  | Gemeente Soest |  |  |  |  | In bedrijf | Stedin | [43 empty] | LM ST 6,0 CV EU1000/20/5 T48 ET Z P6005 | 1 | 2019-09-24 | [5 empty] | 6005 MOSGROEN POEDERCOAT | [5 empty] | Lightronics PRUNUS-E3-L2WG4-LC-M-32LED-3000K-2200LM | 1 | 2019-09-24 |  |  | Lightronics BV | [11 empty] | LED IN: Lightronics PRUNUS-E3-L2WG4-LC-M-32LED-3000K-2200LM | 1 | 2019-09-24 |  |  |  |  | 16.00 |  |  |  | LEDDRIVER | 1 | 2019-09-24 |  | LEDDRIVER |  |  | 1.00 | 175200
SST011889 | 1008885 | https://lms.nederlandslicht.nl/qr/report/1008885 | 52.167 | 5.3063 | 1494654959 | 4643186268 | Kolonieweg |  | 3768EW |  | Soest |  | Gemeente Soest |  |  |  |  | In bedrijf | Stedin | [43 empty] | LM ST 6,0 CV EU1000/20/5 T48 ET Z P6005 | 1 | 2019-09-24 | [5 empty] | 6005 MOSGROEN POEDERCOAT | [5 empty] | Lightronics PRUNUS-E3-L2WG4-LC-M-32LED-3000K-2200LM | 1 | 2019-09-24 |  |  | Lightronics BV | [11 empty] | LED IN: Lightronics PRUNUS-E3-L2WG4-LC-M-32LED-3000K-2200LM | 1 | 2019-09-24 |  |  |  |  | 16.00 |  |  |  | LEDDRIVER | 1 | 2019-09-24 |  | LEDDRIVER |  |  | 1.00 | 175200
SST011967 | 1008886 | https://lms.nederlandslicht.nl/qr/report/1008886 | 52.1641 | 5.2697 | 1469630760 | 4640010172 | Wieksloterweg OZ |  | 3766LS |  | Soest |  | Gemeente Soest |  |  |  |  | In bedrijf | Stedin | [43 empty] | 30 - MAST 6,0 M ST - EL TYPE 0 | 1 | 1988-09-14 |  | LM ST 6,0 CV EU1250/20/5 T60 ET Z N6005 | 6.00 | CILINDRISCH | STAAL | 6005 MOSGROEN | GESCHILDERD | NVT |  | 350400 |  | 323212 - 2551 PLL 36W HF NV | 1 | 2006-04-20 | [11 empty] | 175200 |  |  | LAMP PH PLL 36W 830 2G11 4P | 1 | 2020-02-19 |  | 36W PLL |  |  | 36.00 | 16000 | PLL
SST011968 | 1008887 | https://lms.nederlandslicht.nl/qr/report/1008887 | 52.1656 | 5.2671 | 1467813560 | 4641620572 | Wieksloterweg OZ |  | 3766LS |  | Soest |  | Gemeente Soest |  |  |  |  | In bedrijf | Stedin | [43 empty] | 30 - MAST 6,0 M ST - EL TYPE 0 | 1 | 1988-09-14 |  | LM ST 6,0 CV EU1250/20/5 T60 ET Z N6005 | 6.00 | CILINDRISCH | STAAL | 6005 MOSGROEN | GESCHILDERD | NVT |  | 350400 |  | 323212 - 2551 PLL 36W HF NV | 1 | 2006-04-20 | [11 empty] | 175200 |  |  | LAMP PH PLL 36W 830 2G11 4P | 1 | 2020-02-19 |  | 36W PLL |  |  | 36.00 | 16000 | PLL
SST011969 | 1008888 | https://lms.nederlandslicht.nl/qr/report/1008888 | 52.167 | 5.2644 | 1466013960 | 4643208969 | Wieksloterweg WZ |  | 3763LH |  | Soest |  | Gemeente Soest |  |  |  |  | In bedrijf | Stedin | [43 empty] | 30 - MAST 6,0 M ST - EL TYPE 0 | 1 | 1988-09-14 |  | LM ST 6,0 CV EU1250/20/5 T60 ET Z N6005 | 6.00 | CILINDRISCH | STAAL | 6005 MOSGROEN | GESCHILDERD | NVT |  | 350400 |  | 323212 - 2551 PLL 36W HF NV | 1 | 2006-04-21 | [11 empty] | 175200 |  |  | LAMP PH PLL 36W 830 2G11 4P | 1 | 2020-02-19 |  | 36W PLL |  |  | 36.00 | 16000 | PLL
SST011970 | 1008889 | https://lms.nederlandslicht.nl/qr/report/1008889 | 52.1688 | 5.261 | 1463670960 | 4645287576 | Wieksloterweg WZ |  | 3763LH |  | Soest |  | Gemeente Soest |  |  |  |  | In bedrijf | Stedin | [43 empty] | 30 - MAST 6,0 M ST - EL TYPE 0 | 1 | 1988-09-14 |  | LM ST 6,0 CV EU1250/20/5 T60 ET Z N6005 | 6.00 | CILINDRISCH | STAAL | 6005 MOSGROEN | GESCHILDERD | NVT |  | 350400 |  | 323212 - 2551 PLL 36W HF NV | 1 | 2006-04-21 | [11 empty] | 175200 |  |  | LAMP PH PLL 24W 830 2G11 4P | 1 | 2020-02-19 |  | 24W PLL |  |  | 24.00 | 16000 | PLL
SST011971 | 1008890 | https://lms.nederlandslicht.nl/qr/report/1008890 | 52.1707 | 5.2577 | 1461382960 | 4647309375 | Wieksloterweg WZ |  | 3763LH |  | Soest |  | Gemeente Soest |  |  |  |  | In bedrijf | Stedin | [43 empty] | LM ST 6,0 CV EU1000/20/5 T48 ET Z P6005 | 1 | 2019-07-19 | [5 empty] | 6005 MOSGROEN POEDERCOAT | [5 empty] | 323212 - 2551 PLL 36W HF NV | 1 | 2006-04-21 | [11 empty] | 175200 |  |  | LAMP PH PLL 36W 830 2G11 4P | 1 | 2020-02-19 |  | 36W PLL |  |  | 36.00 | 16000 | PLL
SST011972 | 1008891 | https://lms.nederlandslicht.nl/qr/report/1008891 | 52.1618 | 5.2741 | 1472627160 | 4637414166 | Wieksloterweg OZ |  | 3766LS |  | Soest |  | Gemeente Soest |  |  |  |  | In bedrijf | Stedin | [43 empty] | 230 - MAST 6 M ST - EL UITL 5 GR | 1 | 2009-01-12 |  | LM ST 6,0 CV EU125020/5 T60 ET Z N6005 | 6.00 | CILINDRISCH | STAAL | 6005 MOSGROEN | GESCHILDERD | NVT |  | 350400 |  | 323212 - 2551 PLL 36W HF NV | 1 | 2006-04-20 | [11 empty] | 175200 |  |  | LAMP PH PLL 36W 830 2G11 4P | 1 | 2020-02-19 |  | 36W PLL |  |  | 36.00 | 16000 | PLL
SST012215 | 1008892 | https://lms.nederlandslicht.nl/qr/report/1008892 | 52.1752 | 5.2758 | 1473816700 | 4652321583 | Koningsweg |  | 3762EA |  | Soest |  | Gemeente Soest |  |  |  |  | In bedrijf | Stedin | [43 empty] | 30 - MAST 6,0 M ST - EL TYPE 0 | 1 | 1988-05-18 |  | LM ST 6,0 CV EU1250/20/5 T60 ET Z N6005 | 6.00 | CILINDRISCH | STAAL | 6005 MOSGROEN | GESCHILDERD | NVT |  | 350400 |  | 323212 - 2551 PLL 36W HF NV | 1 | 2007-02-01 | [11 empty] | 175200 |  |  | LAMP PLL 36W KL.830 | 1 | 2020-06-17 |  |  |  |  | 36.00
SST012217 | 1008893 | https://lms.nederlandslicht.nl/qr/report/1008893 | 52.1759 | 5.2744 | 1472870550 | 4653091834 | Koningsweg |  | 3762EA |  | Soest |  | Gemeente Soest |  |  |  |  | In bedrijf | Stedin | [43 empty] | 30 - MAST 6,0 M ST - EL TYPE 0 | 1 | 1988-05-18 |  | LM ST 6,0 CV EU1250/20/5 T60 ET Z N6005 | 6.00 | CILINDRISCH | STAAL | 6005 MOSGROEN | GESCHILDERD | NVT |  | 350400 |  | 323212 - 2551 PLL 36W HF NV | 1 | 2007-02-01 | [11 empty] | 175200 |  |  | LAMP PLL 36W KL.830 | 1 | 2020-06-17 |  |  |  |  | 36.00
SST012218 | 1008894 | https://lms.nederlandslicht.nl/qr/report/1008894 | 52.1755 | 5.2751 | 1473336400 | 4652706651 | Koningsweg |  | 3762EA |  | Soest |  | Gemeente Soest |  |  |  |  | In bedrijf | Stedin | [43 empty] | 30 - MAST 6,0 M ST - EL TYPE 0 | 1 | 1988-05-18 |  | LM ST 6,0 CV EU1250/20/5 T60 ET Z N6005 | 6.00 | CILINDRISCH | STAAL | 6005 MOSGROEN | GESCHILDERD | NVT |  | 350400 |  | 323212 - 2551 PLL 36W HF NV | 1 | 2007-02-01 | [11 empty] | 175200 |  |  | LAMP PLL 36W KL.830 | 1 | 2020-06-17 |  |  |  |  | 36.00
SST012219 | 1008895 | https://lms.nederlandslicht.nl/qr/report/1008895 | 52.1757 | 5.2748 | 1473107770 | 4652897961 | Koningsweg |  | 3762EA |  | Soest |  | Gemeente Soest |  |  |  |  | In bedrijf | Stedin | [43 empty] | 30 - MAST 6,0 M ST - EL TYPE 0 | 1 | 1988-05-18 |  | LM ST 6,0 CV EU1250/20/5 T60 ET Z N6005 | 6.00 | CILINDRISCH | STAAL | 6005 MOSGROEN | GESCHILDERD | NVT |  | 350400 |  | 323212 - 2551 PLL 36W HF NV | 1 | 2007-02-01 | [11 empty] | 175200 |  |  | LAMP PLL 36W KL.830 | 1 | 2020-06-17 |  |  |  |  | 36.00
SST012221 | 1008897 | https://lms.nederlandslicht.nl/qr/report/1008897 | 52.177 | 5.2729 | 1471811770 | 4654333381 | Koningsweg |  | 3762EA |  | Soest |  | Gemeente Soest |  |  |  |  | In bedrijf | Stedin | [43 empty] | 30 - MAST 6,0 M ST - EL TYPE 0 | 1 | 1988-05-20 |  | LM ST 6,0 CV EU1250/20/5 T60 ET Z N6005 | 6.00 | CILINDRISCH | STAAL | 6005 MOSGROEN | GESCHILDERD | NVT |  | 350400 |  | Osram Streetlight 20 midi LED, ST1.3a 9000lm | 1 | 2018-10-18 |  |  | Osram |  |  |  |  | DB 702 MIDDENGRIJS METALIC | [6 empty] | LED 18W | 1 | 2018-10-18 | [8 empty] | LEDDRIVER | 1 | 2018-10-18 |  | LEDDRIVER |  |  | 1.00 | 175200
SST012222 | 1008898 | https://lms.nederlandslicht.nl/qr/report/1008898 | 52.1771 | 5.2726 | 1471618330 | 4654417009 | Koningsweg |  | 3762EA |  | Soest |  | Gemeente Soest |  |  |  |  | In bedrijf | Stedin | [43 empty] | 30 - MAST 6,0 M ST - EL TYPE 0 | 1 | 1988-05-20 |  | LM ST 6,0 CV EU1250/20/5 T60 ET Z N6005 | 6.00 | CILINDRISCH | STAAL | 6005 MOSGROEN | GESCHILDERD | NVT |  | 350400 |  | 323212 - 2551 PLL 36W HF NV | 1 | 2007-02-01 | [11 empty] | 175200 |  |  | LAMP PLL 36W KL.830 | 1 | 2020-06-17 |  |  |  |  | 36.00
SST012223 | 1008899 | https://lms.nederlandslicht.nl/qr/report/1008899 | 52.1773 | 5.2723 | 1471435240 | 4654631275 | Koningsweg |  | 3762EA |  | Soest |  | Gemeente Soest |  |  |  |  | In bedrijf | Stedin | [43 empty] | 30 - MAST 6,0 M ST - EL TYPE 0 | 1 | 1988-05-20 |  | LM ST 6,0 CV EU1250/20/5 T60 ET Z N6005 | 6.00 | CILINDRISCH | STAAL | 6005 MOSGROEN | GESCHILDERD | NVT |  | 350400 |  | 323212 - 2551 PLL 36W HF NV | 1 | 2007-02-01 | [11 empty] | 175200 |  |  | LAMP PLL 36W KL.830 | 1 | 2020-06-17 |  |  |  |  | 36.00
SST012228 | 1008901 | https://lms.nederlandslicht.nl/qr/report/1008901 | 52.1592 | 5.3049 | 1493707059 | 4634471467 | Heideweg |  | 3768BA |  | Soest |  | Gemeente Soest |  |  |  |  | In bedrijf | Stedin | [43 empty] | 30 - MAST 6,0 M ST - EL TYPE 0 | 1 | 1988-05-25 |  | LM ST 6,0 CV EU1250/20/5 T60 ET Z N6005 | 6.00 | CILINDRISCH | STAAL | 6005 MOSGROEN | GESCHILDERD | NVT |  | 350400 |  | 302962 - LRB 303 TLD 18W NV Safe It Easy | 1 | 1988-05-25 |  | 302962 - LRB 303 TLD 18W NV Safe It Easy | [8 empty] | 1350.00 | 175200 |  |  | *LAMP TL-D XTRA 18W830 G13SLV/25 -VERVAL | 1 | 2014-06-30 |  |  |  |  | 18.00
SST012230 | 1008902 | https://lms.nederlandslicht.nl/qr/report/1008902 | 52.1621 | 5.3063 | 1494653459 | 4637699675 | Oude Utrechtseweg |  | 3768CA |  | Soest |  | Gemeente Soest |  |  |  |  | In bedrijf | Stedin | [43 empty] | 30 - MAST 6,0 M ST - EL TYPE 0 | 1 | 1988-05-25 |  | LM ST 6,0 CV EU1250/20/5 T60 ET Z N6005 | 6.00 | CILINDRISCH | STAAL | 6005 MOSGROEN | GESCHILDERD | NVT |  | 350400 |  | Lightronics PRUNUS-E3-L2WG4-LC-M-32LED-3000K-2200LM | 1 | 2020-04-16 |  |  | Lightronics BV | [11 empty] | LED IN: Lightronics PRUNUS-E3-L2WG4-LC-M-32LED-3000K-2200LM | 1 | 2020-04-16 |  |  |  |  | 16.00 |  |  |  | LEDDRIVER | 1 | 2020-04-16 |  | LEDDRIVER |  |  | 1.00 | 175200
SST012231 | 1008903 | https://lms.nederlandslicht.nl/qr/report/1008903 | 52.1621 | 5.3053 | 1493956260 | 4637751469 | Oude Utrechtseweg |  | 3768CA |  | Soest |  | Gemeente Soest |  |  |  |  | In bedrijf | Stedin | [43 empty] | 30 - MAST 6,0 M ST - EL TYPE 0 | 1 | 1988-05-25 |  | LM ST 6,0 CV EU1250/20/5 T60 ET Z N6005 | 6.00 | CILINDRISCH | STAAL | 6005 MOSGROEN | GESCHILDERD | NVT |  | 350400 |  | Lightronics PRUNUS-E3-L2WG4-LC-M-32LED-3000K-2200LM | 1 | 2020-04-16 |  |  | Lightronics BV | [11 empty] | LED IN: Lightronics PRUNUS-E3-L2WG4-LC-M-32LED-3000K-2200LM | 1 | 2020-04-16 |  |  |  |  | 16.00 |  |  |  | LEDDRIVER | 1 | 2020-04-16 |  | LEDDRIVER |  |  | 1.00 | 175200
SST012232 | 1008904 | https://lms.nederlandslicht.nl/qr/report/1008904 | 52.1649 | 5.2789 | 1475918560 | 4640903771 | Hazepad |  | 3766JL |  | Soest |  | Gemeente Soest |  |  |  |  | In bedrijf | Stedin | [43 empty] | 26 - MAST 5,7 M ST VERL TYPE II (7,0 M) | 1 | 1988-05-26 |  | LM ST 7,0 CV EU1250/20/5 T60 ET Z N6005 | 7.00 | CILINDRISCH | STAAL | 6005 MOSGROEN | GESCHILDERD | NVT |  | 350400 |  | 323212 - 2551 PLL 36W HF NV | 1 | 2008-01-01 | [11 empty] | 175200 |  |  | LAMP PH PLL 36W 830 2G11 4P | 1 | 2019-09-16 |  | 36W PLL |  |  | 36.00 | 16000 | PLL
SST012233 | 1008905 | https://lms.nederlandslicht.nl/qr/report/1008905 | 52.1663 | 5.3069 | 1495041359 | 4642433372 | Eikenlaan |  | 3768ES |  | Soest |  | Gemeente Soest |  |  |  |  | In bedrijf | Stedin | [43 empty] | 30 - MAST 6,0 M ST - EL TYPE 0 | 1 | 1988-05-25 |  | LM ST 6,0 CV EU1250/20/5 T60 ET Z N6005 | 6.00 | CILINDRISCH | STAAL | 6005 MOSGROEN | GESCHILDERD | NVT |  | 350400 |  | Lightronics PRUNUS-E3-L2WG4-LC-M-32LED-3000K-2200LM | 1 | 2020-04-16 |  |  | Lightronics BV | [11 empty] | LED IN: Lightronics PRUNUS-E3-L2WG4-LC-M-32LED-3000K-2200LM | 1 | 2020-04-16 |  |  |  |  | 16.00 |  |  |  | LEDDRIVER | 1 | 2020-04-16 |  | LEDDRIVER |  |  | 1.00 | 175200
SST012234 | 1008906 | https://lms.nederlandslicht.nl/qr/report/1008906 | 52.1575 | 5.3087 | 1496275930 | 4632619955 | Vosseveldlaan |  | 3768GK |  | Soest |  | Gemeente Soest |  |  |  |  | In bedrijf | Stedin | [43 empty] | 30 - MAST 6,0 M ST - EL TYPE 0 | 1 | 1988-05-26 |  | LM ST 6,0 CV EU1250/20/5 T60 ET Z N6005 | 6.00 | CILINDRISCH | STAAL | 6005 MOSGROEN | GESCHILDERD | NVT |  | 350400 |  | 323212 - 2551 PLL 36W HF NV | 1 | 2006-10-10 | [11 empty] | 175200 |  |  | LAMP PLL 36W KL.830 | 1 | 2020-06-10 |  |  |  |  | 36.00
SST012235 | 1008907 | https://lms.nederlandslicht.nl/qr/report/1008907 | 52.1593 | 5.3103 | 1497373769 | 4634608063 | Vosseveldlaan |  | 3768GK |  | Soest |  | Gemeente Soest |  |  |  |  | In bedrijf | Stedin | [43 empty] | 30 - MAST 6,0 M ST - EL TYPE 0 | 1 | 1988-05-26 |  | LM ST 6,0 CV EU1250/20/5 T60 ET Z N6005 | 6.00 | CILINDRISCH | STAAL | 6005 MOSGROEN | GESCHILDERD | NVT |  | 350400 |  | 323212 - 2551 PLL 36W HF NV | 1 | 2006-10-10 | [11 empty] | 175200 |  |  | LAMP PLL 36W KL.830 | 1 | 2020-06-10 |  |  |  |  | 36.00
SST012236 | 1008908 | https://lms.nederlandslicht.nl/qr/report/1008908 | 52.1595 | 5.3104 | 1497433020 | 4634878419 | Vosseveldlaan |  | 3768GK |  | Soest |  | Gemeente Soest |  |  |  |  | In bedrijf | Stedin | [43 empty] | 30 - MAST 6,0 M ST - EL TYPE 0 | 1 | 1988-05-26 |  | LM ST 6,0 CV EU1250/20/5 T60 ET Z N6005 | 6.00 | CILINDRISCH | STAAL | 6005 MOSGROEN | GESCHILDERD | NVT |  | 350400 |  | 323212 - 2551 PLL 36W HF NV | 1 | 2006-10-10 | [11 empty] | 175200 |  |  | LAMP PLL 36W KL.830 | 1 | 2020-06-10 |  |  |  |  | 36.00
SST012237 | 1008910 | https://lms.nederlandslicht.nl/qr/report/1008910 | 52.1598 | 5.3099 | 1497099960 | 4635178975 | Hildebrandlaan |  | 3768GV |  | Soest |  | Gemeente Soest |  |  |  |  | In bedrijf | Stedin | [43 empty] | 30 - MAST 6,0 M ST - EL TYPE 0 | 1 | 1988-05-27 |  | LM ST 6,0 CV EU1250/20/5 T60 ET Z N6005 | 6.00 | CILINDRISCH | STAAL | 6005 MOSGROEN | GESCHILDERD | NVT |  | 350400 |  | LIBRA2565 1XPLL24W R9007 EDD 1a | 1 | 2016-04-04 |  |  | INDAL |  |  |  |  | 9007 GRIJS ALUMINIUM | [6 empty] | LAMP PLL 36W KL.830 | 1 | 2020-06-03 |  |  |  |  | 36.00
SST012238 | 1008911 | https://lms.nederlandslicht.nl/qr/report/1008911 | 52.16 | 5.3096 | 1496888760 | 4635394968 | Hildebrandlaan |  | 3768GV |  | Soest |  | Gemeente Soest |  |  |  |  | In bedrijf | Stedin | [43 empty] | 30 - MAST 6,0 M ST - EL TYPE 0 | 1 | 1988-05-27 |  | LM ST 6,0 CV EU1250/20/5 T60 ET Z N6005 | 6.00 | CILINDRISCH | STAAL | 6005 MOSGROEN | GESCHILDERD | NVT |  | 350400 |  | 323212 - 2551 PLL 36W HF NV | 1 | 2008-06-30 | [11 empty] | 175200 |  |  | LAMP PLL 36W KL.830 | 1 | 2020-06-03 |  |  |  |  | 36.00
SST012241 | 1008912 | https://lms.nederlandslicht.nl/qr/report/1008912 | 52.1599 | 5.3109 | 1497809519 | 4635313885 | Vosseveldlaan |  | 3768GK |  | Soest |  | Gemeente Soest |  |  |  |  | In bedrijf | Stedin | [43 empty] | 30 - MAST 6,0 M ST - EL TYPE 0 | 1 | 1988-05-30 |  | LM ST 6,0 CV EU1250/20/5 T60 ET Z N6005 | 6.00 | CILINDRISCH | STAAL | 6005 MOSGROEN | GESCHILDERD | NVT |  | 350400 |  | 323212 - 2551 PLL 36W HF NV | 1 | 2006-10-10 | [11 empty] | 175200 |  |  | LAMP PLL 36W KL.830 | 1 | 2020-06-10 |  |  |  |  | 36.00
SST012242 | 1008913 | https://lms.nederlandslicht.nl/qr/report/1008913 | 52.161 | 5.3114 | 1498151739 | 4636505929 | Vosseveldlaan |  | 3768GK |  | Soest |  | Gemeente Soest |  |  |  |  | In bedrijf | Stedin | [43 empty] | 30 - MAST 6,0 M ST - EL TYPE 0 | 1 | 1988-05-30 |  | LM ST 6,0 CV EU1250/20/5 T60 ET Z N6005 | 6.00 | CILINDRISCH | STAAL | 6005 MOSGROEN | GESCHILDERD | NVT |  | 350400 |  | 323212 - 2551 PLL 36W HF NV | 1 | 2006-10-10 | [11 empty] | 175200 |  |  | LAMP PLL 36W KL.830 | 1 | 2020-06-10 |  |  |  |  | 36.00
SST012384 | 1008914 | https://lms.nederlandslicht.nl/qr/report/1008914 | 52.1671 | 5.2819 | 1477982460 | 4643365974 | Vedelaarpad |  | 3766CM |  | Soest |  | Gemeente Soest |  |  |  |  | In bedrijf | Stedin | [43 empty] | 14 - MAST 3,5 M ST CON | 1 | 1988-06-27 |  | PM ST 3,5 CO T60 ET N6005 | 3.50 | CONISCH | STAAL | 6005 MOSGROEN | GESCHILDERD | NVT |  | 350400 |  | 320112 - CPS 200 PLL 24W HF NV | 1 | 2008-08-01 | [11 empty] | 175200 |  |  | LAMP PH PLL 24W 830 2G11 4P | 1 | 2020-09-28 |  | 24W PLL |  |  | 24.00 | 16000 | PLL
SST012486 | 1008915 | https://lms.nederlandslicht.nl/qr/report/1008915 | 52.1234 | 5.2776 | 1474963060 | 4594751125 | Sterrenbergweg |  | 3769BS |  | Soesterberg |  | Gemeente Soest |  |  |  |  | In bedrijf | Stedin | [43 empty] | 881 - MAST 6,0 M ST - EL TYPE 0 | 1 | 1988-06-13 |  | LM ST 6,0 CV EU1250/20/5 T60 ET Z N6005 | 6.00 | CILINDRISCH | STAAL | 6005 MOSGROEN | GESCHILDERD | NVT |  | 350400 |  | 323212 - 2551 PLL 36W HF NV | 1 | 2004-02-16 | [11 empty] | 175200 |  |  | LAMP PLL 36W KL.830 | 1 | 2020-04-22 |  |  |  |  | 36.00
SST014174 | 1008917 | https://lms.nederlandslicht.nl/qr/report/1008917 | 52.1161 | 5.2944 | 1486409960 | 4586572172 | Oude Tempellaan |  | 3769JA |  | Soesterberg |  | Gemeente Soest |  |  |  |  | In bedrijf | Stedin | [43 empty] | 219 - MAST 4,0m ST CONISCH OPZ 60MM PC | 1 | 2007-03-21 |  | 219 - MAST 4,0m ST CONISCH OPZ 60MM PC |  |  |  | Thermisch verzinkt |  |  |  | 350400 |  | LW-FKL 16X 15W WW 1800L 7040 DAN FC DDG | 1 | 2019-11-26 |  |  | Lightwell |  |  |  |  | RAL 7040 VENSTERGRIJS | [6 empty] | LED 15W | 1 | 2019-11-26 |  | LED |  |  | 15.00 | 100000 | LED |  | LEDDRIVER | 1 | 2019-11-26 |  | LEDDRIVER |  |  | 1.00 | 175200
SST020799 | 1008918 | https://lms.nederlandslicht.nl/qr/report/1008918 | 52.1602 | 5.3047 | 1493575460 | 4635655673 | Bonifaciusstraat |  | 3768CR |  | Soest |  | Gemeente Soest |  |  |  |  | In bedrijf | Stedin | [43 empty] | 30 - MAST 6,0 M ST - EL TYPE 0 | 1 | 1975-12-31 |  | LM ST 6,0 CV EU1250/20/5 T60 ET Z N6005 | 6.00 | CILINDRISCH | STAAL | 6005 MOSGROEN | GESCHILDERD | NVT |  | 350400 |  | 302962 - LRB 303 TLD 18W NV Safe It Easy | 1 | 1988-07-05 |  | 302962 - LRB 303 TLD 18W NV Safe It Easy | [8 empty] | 1350.00 | 175200 |  |  | LAMP TLD 18W 830 G13 | 1 | 2020-04-22 |  | 18W TLD |  |  | 18.00 | 8000 | TL
SST022244 | 1008919 | https://lms.nederlandslicht.nl/qr/report/1008919 | 52.1861 | 5.28 | 1476656160 | 4664496272 | Koninginnelaan |  | 3762DA |  | Soest |  | Gemeente Soest |  |  |  |  | In bedrijf | Stedin | [43 empty] | 30 - MAST 6,0 M ST - EL TYPE 0 | 1 | 1993-03-29 |  | LM ST 6,0 CV EU1250/20/5 T60 ET Z N6005 | 6.00 | CILINDRISCH | STAAL | 6005 MOSGROEN | GESCHILDERD | NVT |  | 350400 |  | 323212 - 2551 PLL 36W HF NV | 1 | 2011-01-04 | [11 empty] | 175200 |  |  | LAMP PLL 36W KL.830 | 1 | 2020-05-20 |  |  |  |  | 36.00
SST022524 | 1008920 | https://lms.nederlandslicht.nl/qr/report/1008920 | 52.1784 | 5.2708 | 1470390840 | 4655894537 | Koningsweg |  | 3762EA |  | Soest |  | Gemeente Soest |  |  |  |  | In bedrijf | Stedin | [43 empty] | 30 - MAST 6,0 M ST - EL TYPE 0 | 1 | 1988-07-19 |  | LM ST 6,0 CV EU1250/20/5 T60 ET Z N6005 | 6.00 | CILINDRISCH | STAAL | 6005 MOSGROEN | GESCHILDERD | NVT |  | 350400 |  | 323212 - 2551 PLL 36W HF NV | 1 | 2007-02-01 | [11 empty] | 175200 |  |  | LAMP PH PLL 36W 830 2G11 4P | 1 | 2020-06-17 |  | 36W PLL |  |  | 36.00 | 16000 | PLL
SST022529 | 1008921 | https://lms.nederlandslicht.nl/qr/report/1008921 | 52.1767 | 5.2731 | 1471962540 | 4654041417 | Koningsweg |  | 3762EA |  | Soest |  | Gemeente Soest |  |  |  |  | In bedrijf | Stedin | [43 empty] | 30 - MAST 6,0 M ST - EL TYPE 0 | 1 | 1988-07-20 |  | LM ST 6,0 CV EU1250/20/5 T60 ET Z N6005 | 6.00 | CILINDRISCH | STAAL | 6005 MOSGROEN | GESCHILDERD | NVT |  | 350400 |  | 323212 - 2551 PLL 36W HF NV | 1 | 2007-02-01 | [11 empty] | 175200 |  |  | LAMP PLL 36W KL.830 | 1 | 2020-06-17 |  |  |  |  | 36.00
SST022531 | 1008922 | https://lms.nederlandslicht.nl/qr/report/1008922 | 52.1775 | 5.2721 | 1471241060 | 4654851256 | Koningsweg |  | 3762EA |  | Soest |  | Gemeente Soest |  |  |  |  | In bedrijf | Stedin | [43 empty] | 30 - MAST 6,0 M ST - EL TYPE 0 | 1 | 1988-08-15 |  | LM ST 6,0 CV EU1250/20/5 T60 ET Z N6005 | 6.00 | CILINDRISCH | STAAL | 6005 MOSGROEN | GESCHILDERD | NVT |  | 350400 |  | 323212 - 2551 PLL 36W HF NV | 1 | 2007-02-01 | [11 empty] | 175200 |  |  | LAMP PLL 36W KL.830 | 1 | 2020-06-17 |  |  |  |  | 36.00
SST022532 | 1008923 | https://lms.nederlandslicht.nl/qr/report/1008923 | 52.1777 | 5.2718 | 1471045370 | 4655088386 | Koningsweg |  | 3762EA |  | Soest |  | Gemeente Soest |  |  |  |  | In bedrijf | Stedin | [43 empty] | 30 - MAST 6,0 M ST - EL TYPE 0 | 1 | 1988-08-15 |  | LM ST 6,0 CV EU1250/20/5 T60 ET Z N6005 | 6.00 | CILINDRISCH | STAAL | 6005 MOSGROEN | GESCHILDERD | NVT |  | 350400 |  | 323212 - 2551 PLL 36W HF NV | 1 | 2007-02-01 | [11 empty] | 175200 |  |  | LAMP PLL 36W KL.830 | 1 | 2020-06-17 |  |  |  |  | 36.00
SST022533 | 1008924 | https://lms.nederlandslicht.nl/qr/report/1008924 | 52.1779 | 5.2715 | 1470860890 | 4655323195 | Koningsweg |  | 3762EA |  | Soest |  | Gemeente Soest |  |  |  |  | In bedrijf | Stedin | [43 empty] | 30 - MAST 6,0 M ST - EL TYPE 0 | 1 | 1988-08-15 |  | LM ST 6,0 CV EU1250/20/5 T60 ET Z N6005 | 6.00 | CILINDRISCH | STAAL | 6005 MOSGROEN | GESCHILDERD | NVT |  | 350400 |  | 323212 - 2551 PLL 36W HF NV | 1 | 2007-02-01 | [11 empty] | 175200 |  |  | LAMP PLL 36W KL.830 | 1 | 2020-06-17 |  |  |  |  | 36.00
SST022534 | 1008925 | https://lms.nederlandslicht.nl/qr/report/1008925 | 52.1781 | 5.2712 | 1470657220 | 4655556367 | Koningsweg |  | 3762EA |  | Soest |  | Gemeente Soest |  |  |  |  | In bedrijf | Stedin | [43 empty] | 30 - MAST 6,0 M ST - EL TYPE 0 | 1 | 1988-08-16 |  | LM ST 6,0 CV EU1250/20/5 T60 ET Z N6005 | 6.00 | CILINDRISCH | STAAL | 6005 MOSGROEN | GESCHILDERD | NVT |  | 350400 |  | 323212 - 2551 PLL 36W HF NV | 1 | 2007-02-01 | [11 empty] | 175200 |  |  | LAMP PLL 36W KL.830 | 1 | 2020-06-17 |  |  |  |  | 36.00
SST022536 | 1008926 | https://lms.nederlandslicht.nl/qr/report/1008926 | 52.1786 | 5.2705 | 1470208580 | 4656104401 | Koningsweg |  | 3762EA |  | Soest |  | Gemeente Soest |  |  |  |  | In bedrijf | Stedin | [43 empty] | 30 - MAST 6,0 M ST - EL TYPE 0 | 1 | 1988-08-16 |  | LM ST 6,0 CV EU1250/20/5 T60 ET Z N6005 | 6.00 | CILINDRISCH | STAAL | 6005 MOSGROEN | GESCHILDERD | NVT |  | 350400 |  | 323212 - 2551 PLL 36W HF NV | 1 | 2007-02-01 | [11 empty] | 175200 |  |  | LAMP PLL 36W KL.830 | 1 | 2020-06-17 |  |  |  |  | 36.00
SST022539 | 1008927 | https://lms.nederlandslicht.nl/qr/report/1008927 | 52.179 | 5.27 | 1469844060 | 4656549876 | Koningsweg |  | 3762EA |  | Soest |  | Gemeente Soest |  |  |  |  | In bedrijf | Stedin | [43 empty] | LM ST 6,0 CV EU1000/20/5 T48 ET Z P6005 | 1 | 2019-04-09 | [5 empty] | 6005 MOSGROEN POEDERCOAT | [5 empty] | 323212 - 2551 PLL 36W HF NV | 1 | 2007-02-01 | [11 empty] | 175200 |  |  | LAMP PLL 36W KL.830 | 1 | 2020-06-17 |  |  |  |  | 36.00
SST022541 | 1008928 | https://lms.nederlandslicht.nl/qr/report/1008928 | 52.1792 | 5.2697 | 1469654040 | 4656781706 | Koningsweg |  | 3762EA |  | Soest |  | Gemeente Soest |  |  |  |  | In bedrijf | Stedin | [43 empty] | 30 - MAST 6,0 M ST - EL TYPE 0 | 1 | 1988-08-18 |  | LM ST 6,0 CV EU1250/20/5 T60 ET Z N6005 | 6.00 | CILINDRISCH | STAAL | 6005 MOSGROEN | GESCHILDERD | NVT |  | 350400 |  | 323212 - 2551 PLL 36W HF NV | 1 | 2007-02-01 | [11 empty] | 175200 |  |  | LAMP PLL 36W KL.830 | 1 | 2020-06-17 |  |  |  |  | 36.00
SST022546 | 1008929 | https://lms.nederlandslicht.nl/qr/report/1008929 | 52.1636 | 5.2801 | 1476703960 | 4639383575 | Ganzetrek |  | 3766XC |  | Soest |  | Gemeente Soest |  |  |  |  | In bedrijf | Stedin | [43 empty] | 19 - MAST 4,0 M ST CONISCH | 1 | 1988-09-02 |  | PM ST 4,0 CO T60 ET M N6005 | 4.00 | CONISCH | STAAL | 6005 MOSGROEN | GESCHILDERD | NVT |  | 350400 |  | 320112 - CPS 200 PLL 24W HF NV | 1 | 2008-08-11 | [11 empty] | 175200 |  |  | LAMP PLL 24W KL830 | 1 | 2019-08-30 |  |  |  |  | 24.00
SST022547 | 1008930 | https://lms.nederlandslicht.nl/qr/report/1008930 | 52.1638 | 5.2799 | 1476560960 | 4639695973 | Reigerpad |  | 3766XA |  | Soest |  | Gemeente Soest |  |  |  |  | In bedrijf | Stedin | [43 empty] | 19 - MAST 4,0 M ST CONISCH | 1 | 1988-09-02 |  | PM ST 4,0 CO T60 ET M N6005 | 4.00 | CONISCH | STAAL | 6005 MOSGROEN | GESCHILDERD | NVT |  | 350400 |  | 320112 - CPS 200 PLL 24W HF NV | 1 | 2008-08-11 | [11 empty] | 175200 |  |  | LAMP PH PLL 24W 840 2G11 4P | 1 | 2019-12-12 |  | 24W PLL |  |  | 24.00 | 16000 | PLL
SST022548 | 1008931 | https://lms.nederlandslicht.nl/qr/report/1008931 | 52.1641 | 5.2795 | 1476323360 | 4639966566 | Reigerpad |  | 3766XA |  | Soest |  | Gemeente Soest |  |  |  |  | In bedrijf | Stedin | [43 empty] | 19 - MAST 4,0 M ST CONISCH | 1 | 1988-09-02 |  | PM ST 4,0 CO T60 ET M N6005 | 4.00 | CONISCH | STAAL | 6005 MOSGROEN | GESCHILDERD | NVT |  | 350400 |  | 320112 - CPS 200 PLL 24W HF NV | 1 | 2008-08-11 | [11 empty] | 175200 |  |  | LAMP PH PLL 24W 840 2G11 4P | 1 | 2019-12-12 |  | 24W PLL |  |  | 24.00 | 16000 | PLL
SST022549 | 1008932 | https://lms.nederlandslicht.nl/qr/report/1008932 | 52.1644 | 5.2794 | 1476228760 | 4640338372 | Reigerpad |  | 3766XA |  | Soest |  | Gemeente Soest |  |  |  |  | In bedrijf | Stedin | [43 empty] | 19 - MAST 4,0 M ST CONISCH | 1 | 1988-09-02 |  | PM ST 4,0 CO T60 ET M N6005 | 4.00 | CONISCH | STAAL | 6005 MOSGROEN | GESCHILDERD | NVT |  | 350400 |  | 320112 - CPS 200 PLL 24W HF NV | 1 | 2008-08-11 | [11 empty] | 175200 |  |  | LAMP PH PLL 24W 840 2G11 4P | 1 | 2019-12-12 |  | 24W PLL |  |  | 24.00 | 16000 | PLL
SST025052 | 1008933 | https://lms.nederlandslicht.nl/qr/report/1008933 | 52.176 | 5.2873 | 1481690060 | 4653212672 | Titus Brandsmastraat |  | 3762JJ |  | Soest |  | Gemeente Soest |  |  |  |  | In bedrijf | Stedin | [43 empty] | 30 - MAST 6,0 M ST - EL TYPE 0 | 1 | 1988-07-05 |  | LM ST 6,0 CV EU1250/20/5 T60 ET Z N6005 | 6.00 | CILINDRISCH | STAAL | 6005 MOSGROEN | GESCHILDERD | NVT |  | 350400 |  | 323212 - 2551 PLL 36W HF NV | 1 | 2009-10-26 | [11 empty] | 175200 |  |  | LAMP PH PLL 36W 830 2G11 4P | 1 | 2020-05-27 |  | 36W PLL |  |  | 36.00 | 16000 | PLL
SST025053 | 1008935 | https://lms.nederlandslicht.nl/qr/report/1008935 | 52.1687 | 5.2921 | 1484966060 | 4645085570 | Varenstraat |  | 3765WE |  | Soest |  | Gemeente Soest |  |  |  |  | In bedrijf | Stedin | [43 empty] | 19 - MAST 4,0 M ST CONISCH | 1 | 1988-07-07 |  | PM ST 4,0 CO T60 ET M N6005 | 4.00 | CONISCH | STAAL | 6005 MOSGROEN | GESCHILDERD | NVT |  | 350400 |  | Phillips Townguide BDP102 PCC DRW GRN30/- NO 1719lm 20w | 1 | 2019-03-19 |  |  | Philips |  |  |  |  | 9006 WIT ALUMINIUM | [6 empty] | LED 20W | 1 | 2019-03-19 |  | LED |  |  | 20.00 | 100000 | LED |  | LEDDRIVER | 1 | 2019-03-19 |  | LEDDRIVER |  |  | 1.00 | 175200
SST025054 | 1008936 | https://lms.nederlandslicht.nl/qr/report/1008936 | 52.1682 | 5.2908 | 1484063060 | 4644548570 | Varenstraat |  | 3765WE |  | Soest |  | Gemeente Soest |  |  |  |  | In bedrijf | Stedin | [43 empty] | 19 - MAST 4,0 M ST CONISCH | 1 | 1988-07-07 |  | PM ST 4,0 CO T60 ET M N6005 | 4.00 | CONISCH | STAAL | 6005 MOSGROEN | GESCHILDERD | NVT |  | 350400 |  | Phillips Townguide BDP102 PCC DRW GRN30/- NO 1719lm 20w | 1 | 2019-03-19 |  |  | Philips |  |  |  |  | 9006 WIT ALUMINIUM | [6 empty] | LED 20W | 1 | 2019-03-19 |  | LED |  |  | 20.00 | 100000 | LED |  | LEDDRIVER | 1 | 2019-03-19 |  | LEDDRIVER |  |  | 1.00 | 175200
SST025057 | 1008938 | https://lms.nederlandslicht.nl/qr/report/1008938 | 52.1832 | 5.2936 | 1486007860 | 4661259567 | Prins Hendriklaan |  | 3761DS |  | Soest |  | Gemeente Soest |  |  |  |  | In bedrijf | Stedin | [43 empty] | LM ST 6,0 CV EU1000/20/5 T48 ET Z P6005 | 1 | 2020-04-01 | [5 empty] | 6005 MOSGROEN POEDERCOAT | [5 empty] | SL20MC 20X 18W WW 2000L GREY ST10 DDG | 1 | 2020-04-01 |  |  | Siteco |  |  |  |  | GRIJS | [6 empty] | LED 18W | 1 | 2020-04-29 | [8 empty] | LEDDRIVER | 1 | 2020-04-01 |  | LEDDRIVER |  |  | 1.00 | 175200
SST025172 | 1008939 | https://lms.nederlandslicht.nl/qr/report/1008939 | 52.1683 | 5.28 | 1476682560 | 4644669870 | Libel |  | 3766HE |  | Soest |  | Gemeente Soest |  |  |  |  | In bedrijf | Stedin | [43 empty] | 14 - MAST 3,5 M ST CON | 1 | 1988-08-18 |  | PM ST 3,5 CO T60 ET N6005 | 3.50 | CONISCH | STAAL | 6005 MOSGROEN | GESCHILDERD | NVT |  | 350400 |  | 320112 - CPS 200 PLL 24W HF NV | 1 | 2008-02-05 | [11 empty] | 175200 |  |  | LAMP PLL 24W KL830 | 1 | 2020-06-03 |  |  |  |  | 24.00
SST025300 | 1008940 | https://lms.nederlandslicht.nl/qr/report/1008940 | 52.1646 | 5.279 | 1475997760 | 4640586972 | Reigerpad |  | 3766XA |  | Soest |  | Gemeente Soest |  |  |  |  | In bedrijf | Stedin | [43 empty] | 19 - MAST 4,0 M ST CONISCH | 1 | 1988-09-02 |  | PM ST 4,0 CO T60 ET M N6005 | 4.00 | CONISCH | STAAL | 6005 MOSGROEN | GESCHILDERD | NVT |  | 350400 |  | 320112 - CPS 200 PLL 24W HF NV | 1 | 2008-08-11 | [11 empty] | 175200 |  |  | LAMP PH PLL 24W 840 2G11 4P | 1 | 2019-12-12 |  | 24W PLL |  |  | 24.00 | 16000 | PLL
SST025301 | 1008941 | https://lms.nederlandslicht.nl/qr/report/1008941 | 52.1637 | 5.2804 | 1476895360 | 4639590372 | Ganzetrek |  | 3766XC |  | Soest |  | Gemeente Soest |  |  |  |  | In bedrijf | Stedin | [43 empty] | 19 - MAST 4,0 M ST CONISCH | 1 | 1988-09-05 |  | PM ST 4,0 CO T60 ET M N6005 | 4.00 | CONISCH | STAAL | 6005 MOSGROEN | GESCHILDERD | NVT |  | 350400 |  | 320112 - CPS 200 PLL 24W HF NV | 1 | 2008-08-11 | [11 empty] | 175200 |  |  | LAMP PLL 24W KL830 | 1 | 2019-08-30 |  |  |  |  | 24.00
SST025302 | 1008942 | https://lms.nederlandslicht.nl/qr/report/1008942 | 52.1634 | 5.2797 | 1476446560 | 4639236168 | Ganzetrek |  | 3766XC |  | Soest |  | Gemeente Soest |  |  |  |  | In bedrijf | Stedin | [43 empty] | 19 - MAST 4,0 M ST CONISCH | 1 | 1988-09-05 |  | PM ST 4,0 CO T60 ET M N6005 | 4.00 | CONISCH | STAAL | 6005 MOSGROEN | GESCHILDERD | NVT |  | 350400 |  | 320112 - CPS 200 PLL 24W HF NV | 1 | 2008-08-11 | [11 empty] | 175200 |  |  | LAMP PLL 24W KL830 | 1 | 2019-08-30 |  |  |  |  | 24.00
SST025303 | 1008943 | https://lms.nederlandslicht.nl/qr/report/1008943 | 52.1634 | 5.2793 | 1476204560 | 4639211972 | Ganzetrek |  | 3766XC |  | Soest |  | Gemeente Soest |  |  |  |  | In bedrijf | Stedin | [43 empty] | 19 - MAST 4,0 M ST CONISCH | 1 | 1988-09-05 |  | PM ST 4,0 CO T60 ET M N6005 | 4.00 | CONISCH | STAAL | 6005 MOSGROEN | GESCHILDERD | NVT |  | 350400 |  | 320112 - CPS 200 PLL 24W HF NV | 1 | 2008-08-11 | [11 empty] | 175200 |  |  | LAMP PLL 24W KL830 | 1 | 2019-08-30 |  |  |  |  | 24.00
SST025304 | 1008944 | https://lms.nederlandslicht.nl/qr/report/1008944 | 52.1637 | 5.2791 | 1476026360 | 4639500168 | Ganzetrek |  | 3766XC |  | Soest |  | Gemeente Soest |  |  |  |  | In bedrijf | Stedin | [43 empty] | 19 - MAST 4,0 M ST CONISCH | 1 | 1988-09-05 |  | PM ST 4,0 CO T60 ET M N6005 | 4.00 | CONISCH | STAAL | 6005 MOSGROEN | GESCHILDERD | NVT |  | 350400 |  | 320112 - CPS 200 PLL 24W HF NV | 1 | 2008-08-11 | [11 empty] | 175200 |  |  | LAMP PLL 24W KL830 | 1 | 2019-08-30 |  |  |  |  | 24.00
SST025305 | 1008945 | https://lms.nederlandslicht.nl/qr/report/1008945 | 52.1635 | 5.2787 | 1475742560 | 4639357176 | Ganzetrek |  | 3766XC |  | Soest |  | Gemeente Soest |  |  |  |  | In bedrijf | Stedin | [43 empty] | 19 - MAST 4,0 M ST CONISCH | 1 | 1988-09-06 |  | PM ST 4,0 CO T60 ET M N6005 | 4.00 | CONISCH | STAAL | 6005 MOSGROEN | GESCHILDERD | NVT |  | 350400 |  | 320112 - CPS 200 PLL 24W HF NV | 1 | 2008-08-11 | [11 empty] | 175200 |  |  | LAMP PH PLL 24W 830 2G11 4P | 1 | 2019-08-30 |  | 24W PLL |  |  | 24.00 | 16000 | PLL
SST025306 | 1008946 | https://lms.nederlandslicht.nl/qr/report/1008946 | 52.1634 | 5.2784 | 1475526960 | 4639220771 | Ganzetrek |  | 3766XC |  | Soest |  | Gemeente Soest |  |  |  |  | In bedrijf | Stedin | [43 empty] | 19 - MAST 4,0 M ST CONISCH | 1 | 1988-09-06 |  | PM ST 4,0 CO T60 ET M N6005 | 4.00 | CONISCH | STAAL | 6005 MOSGROEN | GESCHILDERD | NVT |  | 350400 |  | 320112 - CPS 200 PLL 24W HF NV | 1 | 2008-08-11 | [11 empty] | 175200 |  |  | LAMP PH PLL 24W 830 2G11 4P | 1 | 2019-08-30 |  | 24W PLL |  |  | 24.00 | 16000 | PLL
SST025307 | 1008947 | https://lms.nederlandslicht.nl/qr/report/1008947 | 52.1633 | 5.2779 | 1475245360 | 4639110767 | Ganzetrek |  | 3766XC |  | Soest |  | Gemeente Soest |  |  |  |  | In bedrijf | Stedin | [43 empty] | 19 - MAST 4,0 M ST CONISCH | 1 | 1988-09-06 |  | PM ST 4,0 CO T60 ET M N6005 | 4.00 | CONISCH | STAAL | 6005 MOSGROEN | GESCHILDERD | NVT |  | 350400 |  | 320112 - CPS 200 PLL 24W HF NV | 1 | 2008-08-11 | [11 empty] | 175200 |  |  | LAMP PLL 24W KL830 | 1 | 2019-08-30 |  |  |  |  | 24.00
SST025308 | 1008948 | https://lms.nederlandslicht.nl/qr/report/1008948 | 52.1638 | 5.2779 | 1475192560 | 4639647568 | Patrijsgang |  | 3766XG |  | Soest |  | Gemeente Soest |  |  |  |  | In bedrijf | Stedin | [43 empty] | 19 - MAST 4,0 M ST CONISCH | 1 | 1988-09-06 |  | PM ST 4,0 CO T60 ET M N6005 | 4.00 | CONISCH | STAAL | 6005 MOSGROEN | GESCHILDERD | NVT |  | 350400 |  | 320112 - CPS 200 PLL 24W HF NV | 1 | 2008-08-11 | [11 empty] | 175200 |  |  | LAMP PH PLL 24W 840 2G11 4P | 1 | 2019-11-28 |  | 24W PLL |  |  | 24.00 | 16000 | PLL
SST025309 | 1008949 | https://lms.nederlandslicht.nl/qr/report/1008949 | 52.1636 | 5.2781 | 1475357560 | 4639467167 | Patrijsgang |  | 3766XG |  | Soest |  | Gemeente Soest |  |  |  |  | In bedrijf | Stedin | [43 empty] | 19 - MAST 4,0 M ST CONISCH | 1 | 1988-09-06 |  | PM ST 4,0 CO T60 ET M N6005 | 4.00 | CONISCH | STAAL | 6005 MOSGROEN | GESCHILDERD | NVT |  | 350400 |  | 320112 - CPS 200 PLL 24W HF NV | 1 | 2008-08-11 | [11 empty] | 175200 |  |  | LAMP PH PLL 24W 840 2G11 4P | 1 | 2019-11-28 |  | 24W PLL |  |  | 24.00 | 16000 | PLL
SST025314 | 1008950 | https://lms.nederlandslicht.nl/qr/report/1008950 | 52.1764 | 5.2735 | 1472233410 | 4653714954 | Koningsweg |  | 3762EA |  | Soest |  | Gemeente Soest |  |  |  |  | In bedrijf | Stedin | [43 empty] | 30 - MAST 6,0 M ST - EL TYPE 0 | 1 | 1988-09-08 |  | LM ST 6,0 CV EU1250/20/5 T60 ET Z N6005 | 6.00 | CILINDRISCH | STAAL | 6005 MOSGROEN | GESCHILDERD | NVT |  | 350400 |  | 323212 - 2551 PLL 36W HF NV | 1 | 2007-02-01 | [11 empty] | 175200 |  |  | LAMP PLL 36W KL.830 | 1 | 2020-06-17 |  |  |  |  | 36.00
SST025315 | 1008951 | https://lms.nederlandslicht.nl/qr/report/1008951 | 52.1762 | 5.2738 | 1472400030 | 4653496154 | Koningsweg |  | 3762EA |  | Soest |  | Gemeente Soest |  |  |  |  | In bedrijf | Stedin | [43 empty] | 230 - MAST 6 M ST - EL UITL 5 GR | 1 | 2010-09-21 |  | LM ST 6,0 CV EU125020/5 T60 ET Z N6005 | 6.00 | CILINDRISCH | STAAL | 6005 MOSGROEN | GESCHILDERD | NVT |  | 350400 |  | 323212 - 2551 PLL 36W HF NV | 1 | 2007-02-01 | [11 empty] | 175200 |  |  | LAMP PH PLL 36W 830 2G11 4P | 1 | 2020-06-17 |  | 36W PLL |  |  | 36.00 | 16000 | PLL
SST025316 | 1008953 | https://lms.nederlandslicht.nl/qr/report/1008953 | 52.163 | 5.2778 | 1475170560 | 4638743375 | Ganzetrek |  | 3766XC |  | Soest |  | Gemeente Soest |  |  |  |  | In bedrijf | Stedin | [43 empty] | PM ST 4,0 CO T60 ET Z P6009 | 1 | 2016-05-23 | [11 empty] | 323212 - 2551 PLL 36W HF NV | 1 | 2011-01-03 | [11 empty] | 175200 |  |  | LAMP PH PLL 36W 830 2G11 4P | 1 | 2019-09-02 |  | 36W PLL |  |  | 36.00 | 16000 | PLL
SST025317 | 1008954 | https://lms.nederlandslicht.nl/qr/report/1008954 | 52.1628 | 5.2782 | 1475390560 | 4638492574 | Ganzetrek |  | 3766XC |  | Soest |  | Gemeente Soest |  |  |  |  | In bedrijf | Stedin | [43 empty] | 19 - MAST 4,0 M ST CONISCH | 1 | 1988-08-09 |  | PM ST 4,0 CO T60 ET M N6005 | 4.00 | CONISCH | STAAL | 6005 MOSGROEN | GESCHILDERD | NVT |  | 350400 |  | 320112 - CPS 200 PLL 24W HF NV | 1 | 2008-08-11 | [11 empty] | 175200 |  |  | LAMP TLD 18W 830 G13 | 1 | 2019-09-02 |  | 18W TLD |  |  | 18.00 | 8000 | TL
SST025318 | 1008955 | https://lms.nederlandslicht.nl/qr/report/1008955 | 52.1639 | 5.2788 | 1475797560 | 4639761972 | Patrijsgang |  | 3766XG |  | Soest |  | Gemeente Soest |  |  |  |  | In bedrijf | Stedin | [43 empty] | 19 - MAST 4,0 M ST CONISCH | 1 | 1988-09-09 |  | PM ST 4,0 CO T60 ET M N6005 | 4.00 | CONISCH | STAAL | 6005 MOSGROEN | GESCHILDERD | NVT |  | 350400 |  | 320112 - CPS 200 PLL 24W HF NV | 1 | 2008-09-23 | [11 empty] | 175200 |  |  | LAMP PH PLL 24W 840 2G11 4P | 1 | 2019-11-28 |  | 24W PLL |  |  | 24.00 | 16000 | PLL
SST025319 | 1008956 | https://lms.nederlandslicht.nl/qr/report/1008956 | 52.1641 | 5.2785 | 1475652360 | 4640034766 | Patrijsgang |  | 3766XG |  | Soest |  | Gemeente Soest |  |  |  |  | In bedrijf | Stedin | [43 empty] | 19 - MAST 4,0 M ST CONISCH | 1 | 1988-09-09 |  | PM ST 4,0 CO T60 ET M N6005 | 4.00 | CONISCH | STAAL | 6005 MOSGROEN | GESCHILDERD | NVT |  | 350400 |  | 320112 - CPS 200 PLL 24W HF NV | 1 | 2008-08-11 | [11 empty] | 175200 |  |  | LAMP PH PLL 24W 840 2G11 4P | 1 | 2019-11-28 |  | 24W PLL |  |  | 24.00 | 16000 | PLL
SST025460 | 1008957 | https://lms.nederlandslicht.nl/qr/report/1008957 | 52.1146 | 5.2884 | 1482317460 | 4584859273 | 't Zwarte Wegje |  | 3769DR |  | Soesterberg |  | Gemeente Soest |  |  |  |  | In bedrijf | Stedin | [43 empty] | 19 - MAST 4,0 M ST CONISCH | 1 | 1988-10-07 |  | PM ST 4,0 CO T60 ET M N6005 | 4.00 | CONISCH | STAAL | 6005 MOSGROEN | GESCHILDERD | NVT |  | 350400 |  | 320112 - CPS 200 PLL 24W HF NV | 1 | 2009-05-01 | [11 empty] | 175200 |  |  | LAMP PLL 24W KL830 | 1 | 2020-04-22 |  |  |  |  | 24.00
SST025462 | 1008958 | https://lms.nederlandslicht.nl/qr/report/1008958 | 52.1141 | 5.2887 | 1482553460 | 4584353277 | 't Zwarte Wegje |  | 3769DR |  | Soesterberg |  | Gemeente Soest |  |  |  |  | In bedrijf | Stedin | [43 empty] | 19 - MAST 4,0 M ST CONISCH | 1 | 1988-10-07 |  | PM ST 4,0 CO T60 ET M N6005 | 4.00 | CONISCH | STAAL | 6005 MOSGROEN | GESCHILDERD | NVT |  | 350400 |  | 320112 - CPS 200 PLL 24W HF NV | 1 | 2009-05-01 | [11 empty] | 175200 |  |  | LAMP PLL 24W KL830 | 1 | 2020-04-22 |  |  |  |  | 24.00
SST025463 | 1008959 | https://lms.nederlandslicht.nl/qr/report/1008959 | 52.1139 | 5.2889 | 1482657460 | 4584105272 | 't Zwarte Wegje |  | 3769DR |  | Soesterberg |  | Gemeente Soest |  |  |  |  | In bedrijf | Stedin | [43 empty] | 19 - MAST 4,0 M ST CONISCH | 1 | 1988-10-07 |  | PM ST 4,0 CO T60 ET M N6005 | 4.00 | CONISCH | STAAL | 6005 MOSGROEN | GESCHILDERD | NVT |  | 350400 |  | 320112 - CPS 200 PLL 24W HF NV | 1 | 2009-05-01 | [11 empty] | 175200 |  |  | LAMP PH PLL 24W 830 2G11 4P | 1 | 2020-04-22 |  | 24W PLL |  |  | 24.00 | 16000 | PLL
SST029313 | 1008961 | https://lms.nederlandslicht.nl/qr/report/1008961 | 52.1755 | 5.2804 | 1476975650 | 4652702770 | Vrijheidsweg |  | 3762 |  | Soest |  | Gemeente Soest |  |  |  |  | In bedrijf | Stedin | [43 empty] | 253 - MAST 6,7 M ST VERL (8,0 M) | 1 | 2005-12-02 |  | LM ST 8,0 CV EU1250/20/5 T60 ET Z N6005 | 8.00 | CILINDRISCH | STAAL | 6005 MOSGROEN | GESCHILDERD | NVT |  | 350400 |  | Osram Streetlight 20 mini LED, ST1.3a 5840lm | 1 | 2018-10-16 |  |  | Osram |  |  |  |  | DB 702 MIDDENGRIJS METALIC | [6 empty] | LED 18W | 1 | 2018-10-16 | [8 empty] | LEDDRIVER | 1 | 2018-10-16 |  | LEDDRIVER |  |  | 1.00 | 175200
SST031215 | 1008962 | https://lms.nederlandslicht.nl/qr/report/1008962 | 52.1659 | 5.2773 | 1474816360 | 4641968567 | Hazepad |  | 3766JL |  | Soest |  | Gemeente Soest |  |  |  |  | In bedrijf | Stedin | [43 empty] | 26 - MAST 5,7 M ST VERL TYPE II (7,0 M) | 1 | 1986-12-31 |  | LM ST 7,0 CV EU1250/20/5 T60 ET Z N6005 | 7.00 | CILINDRISCH | STAAL | 6005 MOSGROEN | GESCHILDERD | NVT |  | 350400 |  | 323212 - 2551 PLL 36W HF NV | 1 | 2008-01-01 | [11 empty] | 175200 |  |  | LAMP PH PLL 36W 830 2G11 4P | 1 | 2019-09-16 |  | 36W PLL |  |  | 36.00 | 16000 | PLL
SST031222 | 1008963 | https://lms.nederlandslicht.nl/qr/report/1008963 | 52.1179 | 5.3037 | 1492773760 | 4588545074 | Gemini |  | 3769KM |  | Soesterberg |  | Gemeente Soest |  |  |  |  | In bedrijf | Stedin | [43 empty] | 19 - MAST 4,0 M ST CONISCH | 1 | 1988-11-22 |  | PM ST 4,0 CO T60 ET M N6005 | 4.00 | CONISCH | STAAL | 6005 MOSGROEN | GESCHILDERD | NVT |  | 350400 |  | 320112 - CPS 200 PLL 24W HF NV | 1 | 2007-09-01 | [11 empty] | 175200 |  |  | LAMP PLL 24W KL830 | 1 | 2020-04-29 |  |  |  |  | 24.00
SST031245 | 1008964 | https://lms.nederlandslicht.nl/qr/report/1008964 | 52.1703 | 5.3129 | 1499159260 | 4646905965 | Olijkeweg |  | 3764CX |  | Soest |  | Gemeente Soest |  |  |  |  | In bedrijf | Stedin | [43 empty] | 30 - MAST 6,0 M ST - EL TYPE 0 | 1 | 1988-12-06 |  | LM ST 6,0 CV EU1250/20/5 T60 ET Z N6005 | 6.00 | CILINDRISCH | STAAL | 6005 MOSGROEN | GESCHILDERD | NVT |  | 350400 |  | 302962 - LRB 303 TLD 18W NV Safe It Easy | 1 | 1985-12-31 |  | 302962 - LRB 303 TLD 18W NV Safe It Easy | [8 empty] | 1350.00 | 175200 |  |  | LAMP TLD 18W 830 G13 | 1 | 2020-04-22 |  | 18W TLD |  |  | 18.00 | 8000 | TL
SST031246 | 1008965 | https://lms.nederlandslicht.nl/qr/report/1008965 | 52.1713 | 5.3127 | 1499015760 | 4648001073 | Olijkeweg |  | 3764CX |  | Soest |  | Gemeente Soest |  |  |  |  | In bedrijf | Stedin | [43 empty] | 30 - MAST 6,0 M ST - EL TYPE 0 | 1 | 1988-12-06 |  | LM ST 6,0 CV EU1250/20/5 T60 ET Z N6005 | 6.00 | CILINDRISCH | STAAL | 6005 MOSGROEN | GESCHILDERD | NVT |  | 350400 |  | 302962 - LRB 303 TLD 18W NV Safe It Easy | 1 | 1985-12-31 |  | 302962 - LRB 303 TLD 18W NV Safe It Easy | [8 empty] | 1350.00 | 175200 |  |  | LAMP TLD 18W 830 G13 | 1 | 2020-04-22 |  | 18W TLD |  |  | 18.00 | 8000 | TL
SST031397 | 1008966 | https://lms.nederlandslicht.nl/qr/report/1008966 | 52.1168 | 5.304 | 1493005760 | 4587323075 | Gemini |  | 3769KM |  | Soesterberg |  | Gemeente Soest |  |  |  |  | In bedrijf | Stedin | [43 empty] | 19 - MAST 4,0 M ST CONISCH | 1 | 1989-04-06 |  | PM ST 4,0 CO T60 ET M N6005 | 4.00 | CONISCH | STAAL | 6005 MOSGROEN | GESCHILDERD | NVT |  | 350400 |  | 320112 - CPS 200 PLL 24W HF NV | 1 | 2007-09-01 | [11 empty] | 175200 |  |  | LAMP PLL 24W KL830 | 1 | 2020-04-29 |  |  |  |  | 24.00
SST031398 | 1008967 | https://lms.nederlandslicht.nl/qr/report/1008967 | 52.1166 | 5.3039 | 1492933759 | 4587119074 | Gemini |  | 3769KM |  | Soesterberg |  | Gemeente Soest |  |  |  |  | In bedrijf | Stedin | [43 empty] | 19 - MAST 4,0 M ST CONISCH | 1 | 1989-04-06 |  | PM ST 4,0 CO T60 ET M N6005 | 4.00 | CONISCH | STAAL | 6005 MOSGROEN | GESCHILDERD | NVT |  | 350400 |  | 320112 - CPS 200 PLL 24W HF NV | 1 | 2007-09-01 | [11 empty] | 175200 |  |  | LAMP PLL 24W KL830 | 1 | 2020-04-29 |  |  |  |  | 24.00
SST031399 | 1008968 | https://lms.nederlandslicht.nl/qr/report/1008968 | 52.1164 | 5.3038 | 1492861760 | 4586839071 | Gemini |  | 3769KM |  | Soesterberg |  | Gemeente Soest |  |  |  |  | In bedrijf | Stedin | [43 empty] | 19 - MAST 4,0 M ST CONISCH | 1 | 1989-04-07 |  | PM ST 4,0 CO T60 ET M N6005 | 4.00 | CONISCH | STAAL | 6005 MOSGROEN | GESCHILDERD | NVT |  | 350400 |  | 320112 - CPS 200 PLL 24W HF NV | 1 | 2007-09-01 | [11 empty] | 175200 |  |  | LAMP PLL 24W KL830 | 1 | 2020-04-29 |  |  |  |  | 24.00
SST031463 | 1008969 | https://lms.nederlandslicht.nl/qr/report/1008969 | 52.1894 | 5.2858 | 1480643260 | 4668178372 | Dokter Schoonenbeeklaan |  | 3761XW |  | Soest |  | Gemeente Soest |  |  |  |  | In bedrijf | Stedin | [43 empty] | 230 - MAST 6 M ST - EL UITL 5 GR | 1 | 2010-04-22 |  | LM ST 6,0 CV EU125020/5 T60 ET Z N6005 | 6.00 | CILINDRISCH | STAAL | 6005 MOSGROEN | GESCHILDERD | NVT |  | 350400 |  | SL20MC 20X 18W WW 2000L GREY ST10 DDG | 1 | 2020-09-24 |  |  | Siteco |  |  |  |  | GRIJS | [6 empty] | LED 18W | 1 | 2020-09-24 | [8 empty] | LEDDRIVER | 1 | 2020-09-24 |  | LEDDRIVER |  |  | 1.00 | 175200
SST031486 | 1008970 | https://lms.nederlandslicht.nl/qr/report/1008970 | 52.1634 | 5.311 | 1497879859 | 4639220770 | Gallenkamp Pelsweg |  | 3768HT |  | Soest |  | Gemeente Soest |  |  |  |  | In bedrijf | Stedin | [43 empty] | 30 - MAST 6,0 M ST - EL TYPE 0 | 1 | 1988-10-17 |  | LM ST 6,0 CV EU1250/20/5 T60 ET Z N6005 | 6.00 | CILINDRISCH | STAAL | 6005 MOSGROEN | GESCHILDERD | NVT |  | 350400 |  | 323212 - 2551 PLL 36W HF NV | 1 | 2009-06-12 | [11 empty] | 175200 |  |  | LAMP PLL 36W KL.830 | 1 | 2020-06-03 |  |  |  |  | 36.00
SST031624 | 1008971 | https://lms.nederlandslicht.nl/qr/report/1008971 | 52.1619 | 5.2877 | 1481913860 | 4637556376 | den Blieklaan |  | 3766AP |  | Soest |  | Gemeente Soest |  |  |  |  | In bedrijf | Stedin | [43 empty] | 30 - MAST 6,0 M ST - EL TYPE 0 | 1 | 1988-12-05 |  | LM ST 6,0 CV EU1250/20/5 T60 ET Z N6005 | 6.00 | CILINDRISCH | STAAL | 6005 MOSGROEN | GESCHILDERD | NVT |  | 350400 |  | Innolumis mini-Nicole 730 24W | 1 | 2020-04-21 |  |  | Innolumis | [11 empty] | LED IN: Innolumis mini-Nicole 730 24W | 1 | 2020-04-21 |  |  |  |  | 24.00 |  |  |  | LEDDRIVER | 1 | 2020-04-21 |  | LEDDRIVER |  |  | 1.00 | 175200
SST032551 | 1008972 | https://lms.nederlandslicht.nl/qr/report/1008972 | 52.1697 | 5.2828 | 1478548260 | 4646266070 | Kornet |  | 3766EE |  | Soest |  | Gemeente Soest |  |  |  |  | In bedrijf | Stedin | [43 empty] | 13 - MAST 3,5 M ST CON | 1 | 1978-12-31 |  | PM ST 3,5 CO T60 ET M N6005 | 3.50 | CONISCH | STAAL | 6005 MOSGROEN | GESCHILDERD | NVT |  | 350400 |  | 320112 - CPS 200 PLL 24W HF NV | 1 | 2008-07-14 | [11 empty] | 175200 |  |  | LAMP PLL 24W KL830 | 1 | 2020-05-20 |  |  |  |  | 24.00
SST032552 | 1008973 | https://lms.nederlandslicht.nl/qr/report/1008973 | 52.1357 | 5.2897 | 1483226260 | 4608344368 | Soester Hoogt |  | 3768MK |  | Soest |  | Gemeente Soest |  |  |  |  | In bedrijf | Stedin | [43 empty] | 20 - MAST 4,0 M ST CON | 1 | 1975-12-31 |  | PM ST 4,0 CO T60 FR M N6005 | 4.00 | CONISCH | STAAL | 6005 MOSGROEN | GESCHILDERD | NVT |  | 350400 |  | 303012 - GFK 5148 TLD 18W NV | 1 | 1989-02-01 | [11 empty] | 175200 |  |  | LAMP TLD 18W 830 G13 | 1 | 2020-04-29 |  | 18W TLD |  |  | 18.00 | 8000 | TL
SST032553 | 1008974 | https://lms.nederlandslicht.nl/qr/report/1008974 | 52.1335 | 5.2884 | 1482373060 | 4605930576 | Soester Hoogt |  | 3768MK |  | Soest |  | Gemeente Soest |  |  |  |  | In bedrijf | Stedin | [43 empty] | 20 - MAST 4,0 M ST CON | 1 | 1975-12-31 |  | PM ST 4,0 CO T60 FR M N6005 | 4.00 | CONISCH | STAAL | 6005 MOSGROEN | GESCHILDERD | NVT |  | 350400 |  | 303012 - GFK 5148 TLD 18W NV | 1 | 1989-02-01 | [11 empty] | 175200 |  |  | LAMP TLD 18W 830 G13 | 1 | 2020-04-29 |  | 18W TLD |  |  | 18.00 | 8000 | TL
SST032554 | 1008975 | https://lms.nederlandslicht.nl/qr/report/1008975 | 52.1322 | 5.289 | 1482783460 | 4604537366 | Soester Hoogt |  | 3768MK |  | Soest |  | Gemeente Soest |  |  |  |  | In bedrijf | Stedin | [43 empty] | 20 - MAST 4,0 M ST CON | 1 | 1975-12-31 |  | PM ST 4,0 CO T60 FR M N6005 | 4.00 | CONISCH | STAAL | 6005 MOSGROEN | GESCHILDERD | NVT |  | 350400 |  | 303012 - GFK 5148 TLD 18W NV | 1 | 1989-02-01 | [11 empty] | 175200 |  |  | LAMP TLD 18W 830 G13 | 1 | 2020-04-29 |  | 18W TLD |  |  | 18.00 | 8000 | TL
SST039649 | 1008976 | https://lms.nederlandslicht.nl/qr/report/1008976 | 52.1319 | 5.2898 | 1483280260 | 4604189066 | Soester Hoogt |  | 3768MK |  | Soest |  | Gemeente Soest |  |  |  |  | In bedrijf | Stedin | [43 empty] | 20 - MAST 4,0 M ST CON | 1 | 1975-12-31 |  | PM ST 4,0 CO T60 FR M N6005 | 4.00 | CONISCH | STAAL | 6005 MOSGROEN | GESCHILDERD | NVT |  | 350400 |  | 303012 - GFK 5148 TLD 18W NV | 1 | 1989-02-01 | [11 empty] | 175200 |  |  | LAMP TLD 18W 830 G13 | 1 | 2020-04-29 |  | 18W TLD |  |  | 18.00 | 8000 | TL
SST039653 | 1008977 | https://lms.nederlandslicht.nl/qr/report/1008977 | 52.1636 | 5.2857 | 1480544660 | 4639404974 | Eigendomweg |  | 3765EA |  | Soest |  | Gemeente Soest |  |  |  |  | In bedrijf | Stedin | [43 empty] | 19 - MAST 4,0 M ST CONISCH | 1 | 1975-12-31 |  | PM ST 4,0 CO T60 ET M N6005 | 4.00 | CONISCH | STAAL | 6005 MOSGROEN | GESCHILDERD | NVT |  | 350400 |  | Philips BDP102 20X 15W WW 2000L | 1 | 2018-09-24 |  |  | Philips |  |  |  |  | 9006 WIT ALUMINIUM | [6 empty] | LED 15W | 1 | 2018-09-24 |  | LED |  |  | 15.00 | 100000 | LED |  | LEDDRIVER | 1 | 2018-09-24 |  | LEDDRIVER |  |  | 1.00 | 175200
SST039654 | 1008978 | https://lms.nederlandslicht.nl/qr/report/1008978 | 52.1639 | 5.2866 | 1481192660 | 4639740870 | Eigendomweg |  | 3765EA |  | Soest |  | Gemeente Soest |  |  |  |  | In bedrijf | Stedin | [43 empty] | 19 - MAST 4,0 M ST CONISCH | 1 | 1975-12-31 |  | PM ST 4,0 CO T60 ET M N6005 | 4.00 | CONISCH | STAAL | 6005 MOSGROEN | GESCHILDERD | NVT |  | 350400 |  | Philips BDP102 20X 15W WW 2000L | 1 | 2018-09-24 |  |  | Philips |  |  |  |  | 9006 WIT ALUMINIUM | [6 empty] | LED 15W | 1 | 2018-09-24 |  | LED |  |  | 15.00 | 100000 | LED |  | LEDDRIVER | 1 | 2018-09-24 |  | LEDDRIVER |  |  | 1.00 | 175200
SST039655 | 1008979 | https://lms.nederlandslicht.nl/qr/report/1008979 | 52.1642 | 5.2875 | 1481781260 | 4640079570 | Eigendomweg |  | 3765EA |  | Soest |  | Gemeente Soest |  |  |  |  | In bedrijf | Stedin | [43 empty] | 19 - MAST 4,0 M ST CONISCH | 1 | 1975-12-31 |  | PM ST 4,0 CO T60 ET M N6005 | 4.00 | CONISCH | STAAL | 6005 MOSGROEN | GESCHILDERD | NVT |  | 350400 |  | Philips BDP102 20X 15W WW 2000L | 1 | 2018-09-24 |  |  | Philips |  |  |  |  | 9006 WIT ALUMINIUM | [6 empty] | LED 15W | 1 | 2018-09-24 |  | LED |  |  | 15.00 | 100000 | LED |  | LEDDRIVER | 1 | 2018-09-24 |  | LEDDRIVER |  |  | 1.00 | 175200
SST039656 | 1008980 | https://lms.nederlandslicht.nl/qr/report/1008980 | 52.1643 | 5.288 | 1482097160 | 4640241567 | Eigendomweg |  | 3765EA |  | Soest |  | Gemeente Soest |  |  |  |  | In bedrijf | Stedin | [43 empty] | 19 - MAST 4,0 M ST CONISCH | 1 | 1975-12-13 |  | PM ST 4,0 CO T60 ET M N6005 | 4.00 | CONISCH | STAAL | 6005 MOSGROEN | GESCHILDERD | NVT |  | 350400 |  | Philips BDP102 20X 15W WW 2000L | 1 | 2018-09-24 |  |  | Philips |  |  |  |  | 9006 WIT ALUMINIUM | [6 empty] | LED 15W | 1 | 2018-09-24 |  | LED |  |  | 15.00 | 100000 | LED |  | LEDDRIVER | 1 | 2018-09-24 |  | LEDDRIVER |  |  | 1.00 | 175200
SST039658 | 1008983 | https://lms.nederlandslicht.nl/qr/report/1008983 | 52.171 | 5.2765 | 1474272360 | 4647693970 | Klarinet |  | 3766GH |  | Soest |  | Gemeente Soest |  |  |  |  | In bedrijf | Stedin | [43 empty] | 14 - MAST 3,5 M ST CON | 1 | 1984-12-13 |  | PM ST 3,5 CO T60 ET N6005 | 3.50 | CONISCH | STAAL | 6005 MOSGROEN | GESCHILDERD | NVT |  | 350400 |  | Lightwell Friso Kramer LW-FKD opaal 1800LM 16A 830 | 1 | 2020-03-23 |  |  | Lightwell | [11 empty] | LED IN: Lightwell Friso Kramer LW-FKD opaal 1800LM 16A 830 | 1 | 2020-03-23 |  |  |  |  | 16.00 |  |  |  | LEDDRIVER | 1 | 2020-03-23 |  | LEDDRIVER |  |  | 1.00 | 175200
SST039659 | 1008984 | https://lms.nederlandslicht.nl/qr/report/1008984 | 52.1192 | 5.2886 | 1482433160 | 4589996168 | Bloemheuvel |  | 3769JT |  | Soesterberg |  | Gemeente Soest |  |  |  |  | In bedrijf | Stedin | [43 empty] | 13 - MAST 3,5 M ST CON | 1 | 1980-12-31 |  | PM ST 3,5 CO T60 ET M N6005 | 3.50 | CONISCH | STAAL | 6005 MOSGROEN | GESCHILDERD | NVT |  | 350400 |  | 320112 - CPS 200 PLL 24W HF NV | 1 | 2003-03-28 | [11 empty] | 175200 |  |  | LAMP PLL 24W KL830 | 1 | 2020-04-29 |  |  |  |  | 24.00
SST040702 | 1008985 | https://lms.nederlandslicht.nl/qr/report/1008985 | 52.1171 | 5.2955 | 1487205760 | 4587721076 | Wostok |  | 3769TK |  | Soesterberg |  | Gemeente Soest |  |  |  |  | In bedrijf | Stedin | [43 empty] | 19 - MAST 4,0 M ST CONISCH | 1 | 1986-12-31 |  | PM ST 4,0 CO T60 ET M N6005 | 4.00 | CONISCH | STAAL | 6005 MOSGROEN | GESCHILDERD | NVT |  | 350400 |  | 320112 - CPS 200 PLL 24W HF NV | 1 | 2011-01-04 | [11 empty] | 175200 |  |  | LAMP PLL 24W KL830 | 1 | 2020-04-22 |  |  |  |  | 24.00
SST040703 | 1008986 | https://lms.nederlandslicht.nl/qr/report/1008986 | 52.1173 | 5.296 | 1487549760 | 4587919075 | Wostok |  | 3769TK |  | Soesterberg |  | Gemeente Soest |  |  |  |  | In bedrijf | Stedin | [43 empty] | 19 - MAST 4,0 M ST CONISCH | 1 | 1986-12-31 |  | PM ST 4,0 CO T60 ET M N6005 | 4.00 | CONISCH | STAAL | 6005 MOSGROEN | GESCHILDERD | NVT |  | 350400 |  | 320112 - CPS 200 PLL 24W HF NV | 1 | 2011-01-03 | [11 empty] | 175200 |  |  | LAMP PLL 24W KL830 | 1 | 2014-06-30 |  |  |  |  | 24.00
SST040704 | 1008987 | https://lms.nederlandslicht.nl/qr/report/1008987 | 52.1169 | 5.2956 | 1487285760 | 4587505075 | Wostok |  | 3769TK |  | Soesterberg |  | Gemeente Soest |  |  |  |  | In bedrijf | Stedin | [43 empty] | 19 - MAST 4,0 M ST CONISCH | 1 | 1986-12-31 |  | PM ST 4,0 CO T60 ET M N6005 | 4.00 | CONISCH | STAAL | 6005 MOSGROEN | GESCHILDERD | NVT |  | 350400 |  | 320112 - CPS 200 PLL 24W HF NV | 1 | 2011-01-03 | [11 empty] | 175200 |  |  | LAMP PLL 24W KL830 | 1 | 2020-04-22 |  |  |  |  | 24.00
SST040705 | 1008988 | https://lms.nederlandslicht.nl/qr/report/1008988 | 52.1155 | 5.298 | 1488929760 | 4585923076 | Mercury |  | 3769KA |  | Soesterberg |  | Gemeente Soest |  |  |  |  | In bedrijf | Stedin | [43 empty] | 30 - MAST 6,0 M ST - EL TYPE 0 | 1 | 1987-12-31 |  | LM ST 6,0 CV EU1250/20/5 T60 ET Z N6005 | 6.00 | CILINDRISCH | STAAL | 6005 MOSGROEN | GESCHILDERD | NVT |  | 350400 |  | ARM 2500 PLL 36W R7035 | 1 | 2005-02-01 |  | ARM 2500 PLL 36W R7035 | [8 empty] | 2900.00 | 175200 |  |  | LAMP PLL 36W KL.830 | 1 | 2020-04-22 |  |  |  |  | 36.00
SST040706 | 1008989 | https://lms.nederlandslicht.nl/qr/report/1008989 | 52.1156 | 5.2985 | 1489209759 | 4586043072 | Mercury |  | 3769KA |  | Soesterberg |  | Gemeente Soest |  |  |  |  | In bedrijf | Stedin | [43 empty] | 30 - MAST 6,0 M ST - EL TYPE 0 | 1 | 1987-12-31 |  | LM ST 6,0 CV EU1250/20/5 T60 ET Z N6005 | 6.00 | CILINDRISCH | STAAL | 6005 MOSGROEN | GESCHILDERD | NVT |  | 350400 |  | 323212 - 2551 PLL 36W HF NV | 1 | 2005-02-01 | [11 empty] | 175200 |  |  | LAMP PLL 36W KL.830 | 1 | 2020-04-22 |  |  |  |  | 36.00
SST040707 | 1008990 | https://lms.nederlandslicht.nl/qr/report/1008990 | 52.1159 | 5.2992 | 1489705760 | 4586341068 | Mercury |  | 3769KA |  | Soesterberg |  | Gemeente Soest |  |  |  |  | In bedrijf | Stedin | [43 empty] | 30 - MAST 6,0 M ST - EL TYPE 0 | 1 | 1987-12-31 |  | LM ST 6,0 CV EU1250/20/5 T60 ET Z N6005 | 6.00 | CILINDRISCH | STAAL | 6005 MOSGROEN | GESCHILDERD | NVT |  | 350400 |  | 323212 - 2551 PLL 36W HF NV | 1 | 2005-02-01 | [11 empty] | 175200 |  |  | LAMP PLL 36W KL.830 | 1 | 2020-04-22 |  |  |  |  | 36.00
SST040708 | 1008991 | https://lms.nederlandslicht.nl/qr/report/1008991 | 52.1162 | 5.2994 | 1489861760 | 4586649068 | Mercury |  | 3769KA |  | Soesterberg |  | Gemeente Soest |  |  |  |  | In bedrijf | Stedin | [43 empty] | 30 - MAST 6,0 M ST - EL TYPE 0 | 1 | 1987-12-31 |  | LM ST 6,0 CV EU1250/20/5 T60 ET Z N6005 | 6.00 | CILINDRISCH | STAAL | 6005 MOSGROEN | GESCHILDERD | NVT |  | 350400 |  | 323212 - 2551 PLL 36W HF NV | 1 | 2005-02-01 | [11 empty] | 175200 |  |  | LAMP PLL 36W KL.830 | 1 | 2020-04-22 |  |  |  |  | 36.00
SST040709 | 1008992 | https://lms.nederlandslicht.nl/qr/report/1008992 | 52.1166 | 5.3001 | 1490329759 | 4587121070 | Mercury |  | 3769KA |  | Soesterberg |  | Gemeente Soest |  |  |  |  | In bedrijf | Stedin | [43 empty] | 30 - MAST 6,0 M ST - EL TYPE 0 | 1 | 1987-12-31 |  | LM ST 6,0 CV EU1250/20/5 T60 ET Z N6005 | 6.00 | CILINDRISCH | STAAL | 6005 MOSGROEN | GESCHILDERD | NVT |  | 350400 |  | 323212 - 2551 PLL 36W HF NV | 1 | 2005-02-01 | [11 empty] | 175200 |  |  | LAMP PH PLL 36W 830 2G11 4P | 1 | 2020-04-22 |  | 36W PLL |  |  | 36.00 | 16000 | PLL
SST040710 | 1008993 | https://lms.nederlandslicht.nl/qr/report/1008993 | 52.1166 | 5.3005 | 1490637760 | 4587101076 | Mercury |  | 3769KA |  | Soesterberg |  | Gemeente Soest |  |  |  |  | In bedrijf | Stedin | [43 empty] | 30 - MAST 6,0 M ST - EL TYPE 0 | 1 | 1987-12-31 |  | LM ST 6,0 CV EU1250/20/5 T60 ET Z N6005 | 6.00 | CILINDRISCH | STAAL | 6005 MOSGROEN | GESCHILDERD | NVT |  | 350400 |  | 323212 - 2551 PLL 36W HF NV | 1 | 2005-02-01 | [11 empty] | 175200 |  |  | LAMP PLL 36W KL.830 | 1 | 2020-04-22 |  |  |  |  | 36.00
SST040711 | 1008994 | https://lms.nederlandslicht.nl/qr/report/1008994 | 52.1169 | 5.3015 | 1491329760 | 4587499077 | Mercury |  | 3769KA |  | Soesterberg |  | Gemeente Soest |  |  |  |  | In bedrijf | Stedin | [43 empty] | 30 - MAST 6,0 M ST - EL TYPE 0 | 1 | 1987-12-31 |  | LM ST 6,0 CV EU1250/20/5 T60 ET Z N6005 | 6.00 | CILINDRISCH | STAAL | 6005 MOSGROEN | GESCHILDERD | NVT |  | 350400 |  | 323212 - 2551 PLL 36W HF NV | 1 | 2005-02-01 | [11 empty] | 175200 |  |  | LAMP PLL 36W KL.830 | 1 | 2020-04-22 |  |  |  |  | 36.00
SST040712 | 1008995 | https://lms.nederlandslicht.nl/qr/report/1008995 | 52.1181 | 5.3025 | 1492017759 | 4588765074 | Mercury |  | 3769KA |  | Soesterberg |  | Gemeente Soest |  |  |  |  | In bedrijf | Stedin | [43 empty] | 30 - MAST 6,0 M ST - EL TYPE 0 | 1 | 1987-12-31 |  | LM ST 6,0 CV EU1250/20/5 T60 ET Z N6005 | 6.00 | CILINDRISCH | STAAL | 6005 MOSGROEN | GESCHILDERD | NVT |  | 350400 |  | 323212 - 2551 PLL 36W HF NV | 1 | 2005-02-01 | [11 empty] | 175200 |  |  | LAMP PLL 36W KL.830 | 1 | 2020-04-22 |  |  |  |  | 36.00
SST040713 | 1008996 | https://lms.nederlandslicht.nl/qr/report/1008996 | 52.1183 | 5.3026 | 1492077759 | 4589055070 | Mercury |  | 3769KA |  | Soesterberg |  | Gemeente Soest |  |  |  |  | In bedrijf | Stedin | [43 empty] | 30 - MAST 6,0 M ST - EL TYPE 0 | 1 | 1987-12-31 |  | LM ST 6,0 CV EU1250/20/5 T60 ET Z N6005 | 6.00 | CILINDRISCH | STAAL | 6005 MOSGROEN | GESCHILDERD | NVT |  | 350400 |  | 323212 - 2551 PLL 36W HF NV | 1 | 2005-02-01 | [11 empty] | 175200 |  |  | LAMP PLL 36W KL.830 | 1 | 2020-04-22 |  |  |  |  | 36.00
SST040714 | 1008997 | https://lms.nederlandslicht.nl/qr/report/1008997 | 52.1188 | 5.3028 | 1492221760 | 4589565073 | Mercury |  | 3769KA |  | Soesterberg |  | Gemeente Soest |  |  |  |  | In bedrijf | Stedin | [43 empty] | 30 - MAST 6,0 M ST - EL TYPE 0 | 1 | 1987-12-31 |  | LM ST 6,0 CV EU1250/20/5 T60 ET Z N6005 | 6.00 | CILINDRISCH | STAAL | 6005 MOSGROEN | GESCHILDERD | NVT |  | 350400 |  | 323212 - 2551 PLL 36W HF NV | 1 | 2005-02-01 | [11 empty] | 175200 |  |  | LAMP PLL 36W KL.830 | 1 | 2020-04-22 |  |  |  |  | 36.00
SST040715 | 1008998 | https://lms.nederlandslicht.nl/qr/report/1008998 | 52.1178 | 5.3028 | 1492157760 | 4588443070 | Mercury |  | 3769KA |  | Soesterberg |  | Gemeente Soest |  |  |  |  | In bedrijf | Stedin | [43 empty] | 19 - MAST 4,0 M ST CONISCH | 1 | 1987-12-31 |  | PM ST 4,0 CO T60 ET M N6005 | 4.00 | CONISCH | STAAL | 6005 MOSGROEN | GESCHILDERD | NVT |  | 350400 |  | 320112 - CPS 200 PLL 24W HF NV | 1 | 2005-02-01 | [11 empty] | 175200 |  |  | LAMP PLL 24W KL830 | 1 | 2020-04-22 |  |  |  |  | 24.00
SST040716 | 1008999 | https://lms.nederlandslicht.nl/qr/report/1008999 | 52.1174 | 5.3029 | 1492249760 | 4588011075 | Mercury |  | 3769KA |  | Soesterberg |  | Gemeente Soest |  |  |  |  | In bedrijf | Stedin | [43 empty] | 19 - MAST 4,0 M ST CONISCH | 1 | 1987-12-31 |  | PM ST 4,0 CO T60 ET M N6005 | 4.00 | CONISCH | STAAL | 6005 MOSGROEN | GESCHILDERD | NVT |  | 350400 |  | 303012 - GFK 5148 TLD 18W NV | 1 | 1987-12-31 | [11 empty] | 175200 |  |  | LAMP TLD 18W 830 G13 | 1 | 2020-04-22 |  | 18W TLD |  |  | 18.00 | 8000 | TL
SST040717 | 1009000 | https://lms.nederlandslicht.nl/qr/report/1009000 | 52.1172 | 5.3029 | 1492285760 | 4587765072 | Mercury |  | 3769KA |  | Soesterberg |  | Gemeente Soest |  |  |  |  | In bedrijf | Stedin | [43 empty] | 19 - MAST 4,0 M ST CONISCH | 1 | 1987-12-31 |  | PM ST 4,0 CO T60 ET M N6005 | 4.00 | CONISCH | STAAL | 6005 MOSGROEN | GESCHILDERD | NVT |  | 350400 |  | 320112 - CPS 200 PLL 24W HF NV | 1 | 2005-02-01 | [11 empty] | 175200 |  |  | LAMP PLL 24W KL830 | 1 | 2020-04-22 |  |  |  |  | 24.00
SST040718 | 1009001 | https://lms.nederlandslicht.nl/qr/report/1009001 | 52.1169 | 5.3031 | 1492405760 | 4587483067 | Mercury |  | 3769KA |  | Soesterberg |  | Gemeente Soest |  |  |  |  | In bedrijf | Stedin | [43 empty] | 19 - MAST 4,0 M ST CONISCH | 1 | 1987-12-31 |  | PM ST 4,0 CO T60 ET M N6005 | 4.00 | CONISCH | STAAL | 6005 MOSGROEN | GESCHILDERD | NVT |  | 350400 |  | 320112 - CPS 200 PLL 24W HF NV | 1 | 2005-02-01 | [11 empty] | 175200 |  |  | LAMP PLL 24W KL830 | 1 | 2020-04-22 |  |  |  |  | 24.00
SST040719 | 1009002 | https://lms.nederlandslicht.nl/qr/report/1009002 | 52.1158 | 5.2993 | 1489761759 | 4586265076 | Mercury |  | 3769KA |  | Soesterberg |  | Gemeente Soest |  |  |  |  | In bedrijf | Stedin | [43 empty] | 19 - MAST 4,0 M ST CONISCH | 1 | 1987-12-31 |  | PM ST 4,0 CO T60 ET M N6005 | 4.00 | CONISCH | STAAL | 6005 MOSGROEN | GESCHILDERD | NVT |  | 350400 |  | 320112 - CPS 200 PLL 24W HF NV | 1 | 2005-02-01 | [11 empty] | 175200 |  |  | LAMP PLL 24W KL830 | 1 | 2020-04-22 |  |  |  |  | 24.00
SST040720 | 1009003 | https://lms.nederlandslicht.nl/qr/report/1009003 | 52.116 | 5.2996 | 1489965760 | 4586501068 | Gemini |  | 3769KM |  | Soesterberg |  | Gemeente Soest |  |  |  |  | In bedrijf | Stedin | [43 empty] | 19 - MAST 4,0 M ST CONISCH | 1 | 1986-12-31 |  | PM ST 4,0 CO T60 ET M N6005 | 4.00 | CONISCH | STAAL | 6005 MOSGROEN | GESCHILDERD | NVT |  | 350400 |  | 320112 - CPS 200 PLL 24W HF NV | 1 | 2007-09-01 | [11 empty] | 175200 |  |  | LAMP PLL 24W KL830 | 1 | 2020-04-29 |  |  |  |  | 24.00
SST040721 | 1009004 | https://lms.nederlandslicht.nl/qr/report/1009004 | 52.1159 | 5.2999 | 1490233760 | 4586393068 | Gemini |  | 3769KM |  | Soesterberg |  | Gemeente Soest |  |  |  |  | In bedrijf | Stedin | [43 empty] | 19 - MAST 4,0 M ST CONISCH | 1 | 1986-12-31 |  | PM ST 4,0 CO T60 ET M N6005 | 4.00 | CONISCH | STAAL | 6005 MOSGROEN | GESCHILDERD | NVT |  | 350400 |  | 320112 - CPS 200 PLL 24W HF NV | 1 | 2007-09-01 | [11 empty] | 175200 |  |  | LAMP PLL 24W KL830 | 1 | 2020-04-29 |  |  |  |  | 24.00
SST040722 | 1009005 | https://lms.nederlandslicht.nl/qr/report/1009005 | 52.1156 | 5.2998 | 1490137760 | 4585993071 | Gemini |  | 3769KM |  | Soesterberg |  | Gemeente Soest |  |  |  |  | In bedrijf | Stedin | [43 empty] | 19 - MAST 4,0 M ST CONISCH | 1 | 1986-12-31 |  | PM ST 4,0 CO T60 ET M N6005 | 4.00 | CONISCH | STAAL | 6005 MOSGROEN | GESCHILDERD | NVT |  | 350400 |  | 320112 - CPS 200 PLL 24W HF NV | 1 | 2007-09-01 | [11 empty] | 175200 |  |  | LAMP PLL 24W KL830 | 1 | 2020-04-29 |  |  |  |  | 24.00
SST040723 | 1009006 | https://lms.nederlandslicht.nl/qr/report/1009006 | 52.1157 | 5.3001 | 1490329759 | 4586093075 | Gemini |  | 3769KM |  | Soesterberg |  | Gemeente Soest |  |  |  |  | In bedrijf | Stedin | [43 empty] | 19 - MAST 4,0 M ST CONISCH | 1 | 1986-12-31 |  | PM ST 4,0 CO T60 ET M N6005 | 4.00 | CONISCH | STAAL | 6005 MOSGROEN | GESCHILDERD | NVT |  | 350400 |  | 320112 - CPS 200 PLL 24W HF NV | 1 | 2007-09-01 | [11 empty] | 175200 |  |  | LAMP PLL 24W KL830 | 1 | 2020-04-29 |  |  |  |  | 24.00
SST040724 | 1009007 | https://lms.nederlandslicht.nl/qr/report/1009007 | 52.1159 | 5.3003 | 1490505760 | 4586337068 | Gemini |  | 3769KM |  | Soesterberg |  | Gemeente Soest |  |  |  |  | In bedrijf | Stedin | [43 empty] | 20 - MAST 4,0 M ST CON | 1 | 1986-12-31 |  | PM ST 4,0 CO T60 FR M N6005 | 4.00 | CONISCH | STAAL | 6005 MOSGROEN | GESCHILDERD | NVT |  | 350400 |  | 320112 - CPS 200 PLL 24W HF NV | 1 | 2007-09-01 | [11 empty] | 175200 |  |  | LAMP PLL 24W KL830 | 1 | 2020-04-29 |  |  |  |  | 24.00
SST040725 | 1009008 | https://lms.nederlandslicht.nl/qr/report/1009008 | 52.1159 | 5.3008 | 1490789759 | 4586377072 | Gemini |  | 3769KM |  | Soesterberg |  | Gemeente Soest |  |  |  |  | In bedrijf | Stedin | [43 empty] | 20 - MAST 4,0 M ST CON | 1 | 1986-12-31 |  | PM ST 4,0 CO T60 FR M N6005 | 4.00 | CONISCH | STAAL | 6005 MOSGROEN | GESCHILDERD | NVT |  | 350400 |  | 320112 - CPS 200 PLL 24W HF NV | 1 | 2007-09-01 | [11 empty] | 175200 |  |  | LAMP PLL 24W KL830 | 1 | 2020-04-29 |  |  |  |  | 24.00
SST040726 | 1009009 | https://lms.nederlandslicht.nl/qr/report/1009009 | 52.116 | 5.3012 | 1491061760 | 4586427072 | Gemini |  | 3769KM |  | Soesterberg |  | Gemeente Soest |  |  |  |  | In bedrijf | Stedin | [43 empty] | 20 - MAST 4,0 M ST CON | 1 | 1986-12-31 |  | PM ST 4,0 CO T60 FR M N6005 | 4.00 | CONISCH | STAAL | 6005 MOSGROEN | GESCHILDERD | NVT |  | 350400 |  | 320112 - CPS 200 PLL 24W HF NV | 1 | 2007-09-01 | [11 empty] | 175200 |  |  | LAMP PLL 24W KL830 | 1 | 2020-04-29 |  |  |  |  | 24.00
SST040727 | 1009010 | https://lms.nederlandslicht.nl/qr/report/1009010 | 52.1165 | 5.3011 | 1491013760 | 4587027075 | Gemini |  | 3769KM |  | Soesterberg |  | Gemeente Soest |  |  |  |  | In bedrijf | Stedin | [43 empty] | 19 - MAST 4,0 M ST CONISCH | 1 | 1986-12-31 |  | PM ST 4,0 CO T60 ET M N6005 | 4.00 | CONISCH | STAAL | 6005 MOSGROEN | GESCHILDERD | NVT |  | 350400 |  | 320112 - CPS 200 PLL 24W HF NV | 1 | 2007-09-01 | [11 empty] | 175200 |  |  | LAMP PLL 24W KL830 | 1 | 2020-04-29 |  |  |  |  | 24.00
SST040728 | 1009011 | https://lms.nederlandslicht.nl/qr/report/1009011 | 52.1163 | 5.3011 | 1491057760 | 4586743077 | Gemini |  | 3769KM |  | Soesterberg |  | Gemeente Soest |  |  |  |  | In bedrijf | Stedin | [43 empty] | 19 - MAST 4,0 M ST CONISCH | 1 | 1986-12-31 |  | PM ST 4,0 CO T60 ET M N6005 | 4.00 | CONISCH | STAAL | 6005 MOSGROEN | GESCHILDERD | NVT |  | 350400 |  | 320112 - CPS 200 PLL 24W HF NV | 1 | 2007-09-01 | [11 empty] | 175200 |  |  | LAMP PLL 24W KL830 | 1 | 2020-04-29 |  |  |  |  | 24.00
SST040729 | 1009012 | https://lms.nederlandslicht.nl/qr/report/1009012 | 52.1161 | 5.3016 | 1491349759 | 4586537068 | Gemini |  | 3769KM |  | Soesterberg |  | Gemeente Soest |  |  |  |  | In bedrijf | Stedin | [43 empty] | 19 - MAST 4,0 M ST CONISCH | 1 | 1986-12-31 |  | PM ST 4,0 CO T60 ET M N6005 | 4.00 | CONISCH | STAAL | 6005 MOSGROEN | GESCHILDERD | NVT |  | 350400 |  | 320112 - CPS 200 PLL 24W HF NV | 1 | 2007-09-01 | [11 empty] | 175200 |  |  | LAMP PLL 24W KL830 | 1 | 2020-04-29 |  |  |  |  | 24.00
SST040730 | 1009013 | https://lms.nederlandslicht.nl/qr/report/1009013 | 52.117 | 5.3038 | 1492905760 | 4587575071 | Gemini |  | 3769KM |  | Soesterberg |  | Gemeente Soest |  |  |  |  | In bedrijf | Stedin | [43 empty] | 19 - MAST 4,0 M ST CONISCH | 1 | 1986-12-31 |  | PM ST 4,0 CO T60 ET M N6005 | 4.00 | CONISCH | STAAL | 6005 MOSGROEN | GESCHILDERD | NVT |  | 350400 |  | 320112 - CPS 200 PLL 24W HF NV | 1 | 2007-09-01 | [11 empty] | 175200 |  |  | LAMP PLL 24W KL830 | 1 | 2020-04-29 |  |  |  |  | 24.00
SST040732 | 1009014 | https://lms.nederlandslicht.nl/qr/report/1009014 | 52.1175 | 5.3041 | 1493101759 | 4588123068 | Gemini |  | 3769KM |  | Soesterberg |  | Gemeente Soest |  |  |  |  | In bedrijf | Stedin | [43 empty] | 19 - MAST 4,0 M ST CONISCH | 1 | 1986-12-31 |  | PM ST 4,0 CO T60 ET M N6005 | 4.00 | CONISCH | STAAL | 6005 MOSGROEN | GESCHILDERD | NVT |  | 350400 |  | 320112 - CPS 200 PLL 24W HF NV | 1 | 2007-09-01 | [11 empty] | 175200 |  |  | LAMP PLL 24W KL830 | 1 | 2020-04-29 |  |  |  |  | 24.00
SST040733 | 1009015 | https://lms.nederlandslicht.nl/qr/report/1009015 | 52.1178 | 5.3041 | 1493057759 | 4588441076 | Gemini |  | 3769KM |  | Soesterberg |  | Gemeente Soest |  |  |  |  | In bedrijf | Stedin | [43 empty] | 19 - MAST 4,0 M ST CONISCH | 1 | 1986-12-31 |  | PM ST 4,0 CO T60 ET M N6005 | 4.00 | CONISCH | STAAL | 6005 MOSGROEN | GESCHILDERD | NVT |  | 350400 |  | 320112 - CPS 200 PLL 24W HF NV | 1 | 2007-09-01 | [11 empty] | 175200 |  |  | LAMP PLL 24W KL830 | 1 | 2020-04-29 |  |  |  |  | 24.00
SST040734 | 1009016 | https://lms.nederlandslicht.nl/qr/report/1009016 | 52.1181 | 5.3034 | 1492605760 | 4588769066 | Gemini |  | 3769KM |  | Soesterberg |  | Gemeente Soest |  |  |  |  | In bedrijf | Stedin | [43 empty] | 19 - MAST 4,0 M ST CONISCH | 1 | 1986-12-31 |  | PM ST 4,0 CO T60 ET M N6005 | 4.00 | CONISCH | STAAL | 6005 MOSGROEN | GESCHILDERD | NVT |  | 350400 |  | 320112 - CPS 200 PLL 24W HF NV | 1 | 2007-09-01 | [11 empty] | 175200 |  |  | LAMP PLL 24W KL830 | 1 | 2020-04-29 |  |  |  |  | 24.00
SST040735 | 1009017 | https://lms.nederlandslicht.nl/qr/report/1009017 | 52.1182 | 5.3031 | 1492425759 | 4588893072 | Gemini |  | 3769KM |  | Soesterberg |  | Gemeente Soest |  |  |  |  | In bedrijf | Stedin | [43 empty] | 19 - MAST 4,0 M ST CONISCH | 1 | 1986-12-31 |  | PM ST 4,0 CO T60 ET M N6005 | 4.00 | CONISCH | STAAL | 6005 MOSGROEN | GESCHILDERD | NVT |  | 350400 |  | 320112 - CPS 200 PLL 24W HF NV | 1 | 2007-09-01 | [11 empty] | 175200 |  |  | LAMP PLL 24W KL830 | 1 | 2020-04-29 |  |  |  |  | 24.00
SST040737 | 1009018 | https://lms.nederlandslicht.nl/qr/report/1009018 | 52.1186 | 5.3033 | 1492537760 | 4589323073 | Gemini |  | 3769KM |  | Soesterberg |  | Gemeente Soest |  |  |  |  | In bedrijf | Stedin | [43 empty] | 19 - MAST 4,0 M ST CONISCH | 1 | 1986-12-31 |  | PM ST 4,0 CO T60 ET M N6005 | 4.00 | CONISCH | STAAL | 6005 MOSGROEN | GESCHILDERD | NVT |  | 350400 |  | 320112 - CPS 200 PLL 24W HF NV | 1 | 2007-09-01 | [11 empty] | 175200 |  |  | LAMP PLL 24W KL830 | 1 | 2020-04-29 |  |  |  |  | 24.00
SST040738 | 1009019 | https://lms.nederlandslicht.nl/qr/report/1009019 | 52.118 | 5.3029 | 1492249760 | 4588661066 | Gemini |  | 3769KM |  | Soesterberg |  | Gemeente Soest |  |  |  |  | In bedrijf | Stedin | [43 empty] | 20 - MAST 4,0 M ST CON | 1 | 1986-12-31 |  | PM ST 4,0 CO T60 FR M N6005 | 4.00 | CONISCH | STAAL | 6005 MOSGROEN | GESCHILDERD | NVT |  | 350400 |  | 320112 - CPS 200 PLL 24W HF NV | 1 | 2007-09-01 | [11 empty] | 175200 |  |  | LAMP PLL 24W KL830 | 1 | 2020-04-29 |  |  |  |  | 24.00
SST040739 | 1009020 | https://lms.nederlandslicht.nl/qr/report/1009020 | 52.1182 | 5.3028 | 1492205759 | 4588921076 | Gemini |  | 3769KM |  | Soesterberg |  | Gemeente Soest |  |  |  |  | In bedrijf | Stedin | [43 empty] | 20 - MAST 4,0 M ST CON | 1 | 1986-12-31 |  | PM ST 4,0 CO T60 FR M N6005 | 4.00 | CONISCH | STAAL | 6005 MOSGROEN | GESCHILDERD | NVT |  | 350400 |  | 320112 - CPS 200 PLL 24W HF NV | 1 | 2007-09-01 | [11 empty] | 175200 |  |  | LAMP PLL 24W KL830 | 1 | 2020-04-29 |  |  |  |  | 24.00
SST040740 | 1009021 | https://lms.nederlandslicht.nl/qr/report/1009021 | 52.1698 | 5.2735 | 1472195020 | 4646318236 | Zonnedauw |  | 3766HW |  | Soest |  | Gemeente Soest |  |  |  |  | In bedrijf | Stedin | [43 empty] | 14 - MAST 3,5 M ST CON | 1 | 2018-05-29 |  | PM ST 3,5 CO T60 ET N6005 | 3.50 | CONISCH | STAAL | 6005 MOSGROEN | GESCHILDERD | NVT |  | 350400 |  | * 2000 1XPLL 24W R9005 EVSA | 1 | 2018-05-29 |  |  | INDAL |  |  |  |  | RAL 9005 | [6 empty] | LAMP PH PLL 24W 830 2G11 4P | 1 | 2020-05-20 |  | 24W PLL |  |  | 24.00 | 16000 | PLL
SST040826 | 1009023 | https://lms.nederlandslicht.nl/qr/report/1009023 | 52.161 | 5.3244 | 1506993859 | 4636518771 | Birkstraat |  | 3768HB |  | Soest |  | Gemeente Soest |  |  |  |  | In bedrijf | Stedin | [43 empty] | 1403 - MAST 10,0 M AL CON - EL | 1 | 1989-05-22 |  | LM AL 10,0 CO EU1250/5 T60 TP | 10.00 | CONISCH | ALUMINIUM | NVT | NVT | NVT |  | 350400 |  | Osram Streetlight 20 midi LED, ST1.3a 9000lm | 1 | 2020-05-29 |  |  | Osram |  |  |  |  | DB 702 MIDDENGRIJS METALIC | [6 empty] | LED IN: Osram Streetlight 20 midi LED, ST1.3a 9000lm 3000k | 1 | 2020-05-29 |  |  |  |  | 24.00 |  |  |  | LEDDRIVER | 1 | 2020-05-29 |  | LEDDRIVER |  |  | 1.00 | 175200
SST040850 | 1009024 | https://lms.nederlandslicht.nl/qr/report/1009024 | 52.1858 | 5.2775 | 1474947960 | 4664115274 | Meent |  | 3762DW |  | Soest |  | Gemeente Soest |  |  |  |  | In bedrijf | Stedin | [43 empty] | 13 - MAST 3,5 M ST CON | 1 | 1989-01-26 |  | PM ST 3,5 CO T60 ET M N6005 | 3.50 | CONISCH | STAAL | 6005 MOSGROEN | GESCHILDERD | NVT |  | 350400 |  | 320112 - CPS 200 PLL 24W HF NV | 1 | 1993-05-19 | [11 empty] | 175200 |  |  | LAMP PLL 24W KL830 | 1 | 2020-04-22 |  |  |  |  | 24.00
SST040872 | 1009026 | https://lms.nederlandslicht.nl/qr/report/1009026 | 52.1657 | 5.2832 | 1478809660 | 4641744570 | Obrechtstraat |  | 3766BW |  | Soest |  | Gemeente Soest |  |  |  |  | In bedrijf | Stedin | [43 empty] | PM ST 4,0 CO T60 D130 ET Z P6005 | 1 | 2020-09-22 | [5 empty] | 6005 MOSGROEN | [5 empty] | LW-FKL 16X 15W WW 1800L 7040 DAN FC DDG | 1 | 2020-09-22 |  |  | Lightwell |  |  |  |  | RAL 7040 VENSTERGRIJS | [6 empty] | LED 15W | 1 | 2020-09-22 |  | LED |  |  | 15.00 | 100000 | LED |  | LEDDRIVER | 1 | 2020-09-22 |  | LEDDRIVER |  |  | 1.00 | 175200
SST040874 | 1009027 | https://lms.nederlandslicht.nl/qr/report/1009027 | 52.1639 | 5.285 | 1480042960 | 4639722871 | Scalmeyerpad |  | 3766CD |  | Soest |  | Gemeente Soest |  |  |  |  | In bedrijf | Stedin | [43 empty] | PM ST 4,0 CO T60 D130 ET Z P6005 | 1 | 2019-10-28 | [5 empty] | 6005 MOSGROEN | [5 empty] | Lightwell Friso Kramer LW-FKD opaal 1800LM 16A 830 | 1 | 2019-10-28 |  |  | Lightwell | [11 empty] | LED IN: Lightwell Friso Kramer LW-FKD opaal 1800LM 16A 830 | 1 | 2019-10-28 |  |  |  |  | 16.00 |  |  |  | LEDDRIVER | 1 | 2019-10-28 |  | LEDDRIVER |  |  | 1.00 | 175200
SST040875 | 1009028 | https://lms.nederlandslicht.nl/qr/report/1009028 | 52.1649 | 5.2844 | 1479649810 | 4640824205 | Harperpad |  | 3766BH |  | Soest |  | Gemeente Soest |  |  |  |  | In bedrijf | Stedin | [43 empty] | 4 - MAST 3,5 M ST CON | 1 | 1989-02-16 |  | PM ST 3,5 CO T60 ET M N6005 | 3.50 | CONISCH | STAAL | 6005 MOSGROEN | GESCHILDERD | NVT |  | 350400 |  | 320112 - CPS 200 PLL 24W HF NV | 1 | 2008-07-14 | [11 empty] | 175200 |  |  | LAMP PLL 24W KL830 | 1 | 2020-05-13 |  |  |  |  | 24.00
SST040878 | 1009029 | https://lms.nederlandslicht.nl/qr/report/1009029 | 52.1668 | 5.2778 | 1475130960 | 4642949767 | Fazantpad |  | 3766JH |  | Soest |  | Gemeente Soest |  |  |  |  | In bedrijf | Stedin | [43 empty] | 14 - MAST 3,5 M ST CON | 1 | 1995-12-29 |  | PM ST 3,5 CO T60 ET N6005 | 3.50 | CONISCH | STAAL | 6005 MOSGROEN | GESCHILDERD | NVT |  | 350400 |  | 320112 - CPS 200 PLL 24W HF NV | 1 | 2008-08-11 | [11 empty] | 175200 |  |  | LAMP PH PLL 24W 830 2G11 4P | 1 | 2019-08-28 |  | 24W PLL |  |  | 24.00 | 16000 | PLL
SST040880 | 1009030 | https://lms.nederlandslicht.nl/qr/report/1009030 | 52.1813 | 5.2923 | 1485122160 | 4659102965 | Prins Bernhardlaan |  | 3761AA |  | Soest |  | Gemeente Soest |  |  |  |  | In bedrijf | Stedin | [43 empty] | 30 - MAST 6,0 M ST - EL TYPE 0 | 1 | 1989-02-21 |  | LM ST 6,0 CV EU1250/20/5 T60 ET Z N6005 | 6.00 | CILINDRISCH | STAAL | 6005 MOSGROEN | GESCHILDERD | NVT |  | 350400 |  | LIBRA 2565 1XPLL 36W R9007 EVSA | 1 | 1989-02-21 |  | LIBRA 2565 1XPLL 36W R9007 EVSA | INDAL |  |  |  |  | 9007 GRIJS ALUMINIUM | [6 empty] | LAMP PH PLL 36W 830 2G11 4P | 1 | 2021-05-03 |  | 36W PLL |  |  | 36.00 | 16000 | PLL
SST041712 | 1009031 | https://lms.nederlandslicht.nl/qr/report/1009031 | 52.1164 | 5.304 | 1493017759 | 4586947070 | Gemini |  | 3769KM |  | Soesterberg |  | Gemeente Soest |  |  |  |  | In bedrijf | Stedin | [43 empty] | 19 - MAST 4,0 M ST CONISCH | 1 | 1989-04-07 |  | PM ST 4,0 CO T60 ET M N6005 | 4.00 | CONISCH | STAAL | 6005 MOSGROEN | GESCHILDERD | NVT |  | 350400 |  | 320112 - CPS 200 PLL 24W HF NV | 1 | 2007-10-29 | [11 empty] | 175200 |  |  | LAMP PLL 24W KL830 | 1 | 2020-04-29 |  |  |  |  | 24.00
SST041713 | 1009032 | https://lms.nederlandslicht.nl/qr/report/1009032 | 52.1165 | 5.3044 | 1493261760 | 4586983074 | Gemini |  | 3769KM |  | Soesterberg |  | Gemeente Soest |  |  |  |  | In bedrijf | Stedin | [43 empty] | 19 - MAST 4,0 M ST CONISCH | 1 | 1989-04-07 |  | PM ST 4,0 CO T60 ET M N6005 | 4.00 | CONISCH | STAAL | 6005 MOSGROEN | GESCHILDERD | NVT |  | 350400 |  | 320112 - CPS 200 PLL 24W HF NV | 1 | 2007-09-01 | [11 empty] | 175200 |  |  | LAMP PH PLL 24W 830 2G11 4P | 1 | 2020-04-29 |  | 24W PLL |  |  | 24.00 | 16000 | PLL
SST041714 | 1009033 | https://lms.nederlandslicht.nl/qr/report/1009033 | 52.1164 | 5.3034 | 1492609760 | 4586871070 | Gemini |  | 3769KM |  | Soesterberg |  | Gemeente Soest |  |  |  |  | In bedrijf | Stedin | [43 empty] | 19 - MAST 4,0 M ST CONISCH | 1 | 1989-04-10 |  | PM ST 4,0 CO T60 ET M N6005 | 4.00 | CONISCH | STAAL | 6005 MOSGROEN | GESCHILDERD | NVT |  | 350400 |  | 320112 - CPS 200 PLL 24W HF NV | 1 | 2007-09-01 | [11 empty] | 175200 |  |  | LAMP PLL 24W KL830 | 1 | 2020-04-29 |  |  |  |  | 24.00
SST041715 | 1009034 | https://lms.nederlandslicht.nl/qr/report/1009034 | 52.1163 | 5.3031 | 1492369759 | 4586831071 | Gemini |  | 3769KM |  | Soesterberg |  | Gemeente Soest |  |  |  |  | In bedrijf | Stedin | [43 empty] | 19 - MAST 4,0 M ST CONISCH | 1 | 1989-04-10 |  | PM ST 4,0 CO T60 ET M N6005 | 4.00 | CONISCH | STAAL | 6005 MOSGROEN | GESCHILDERD | NVT |  | 350400 |  | 320112 - CPS 200 PLL 24W HF NV | 1 | 2007-09-01 | [11 empty] | 175200 |  |  | LAMP PLL 24W KL830 | 1 | 2020-04-29 |  |  |  |  | 24.00
SST041751 | 1009035 | https://lms.nederlandslicht.nl/qr/report/1009035 | 52.1833 | 5.2934 | 1485820660 | 4661380872 | Nassaulaan |  | 3761BS |  | Soest |  | Gemeente Soest |  |  |  |  | In bedrijf | Stedin | [43 empty] | LM ST 6,0 CV EU1000/20/5 T48 ET Z P6005 | 1 | 2020-04-01 | [5 empty] | 6005 MOSGROEN POEDERCOAT | [5 empty] | SL20MC 20X 18W WW 2000L GREY ST10 DDG | 1 | 2020-04-01 |  |  | Siteco |  |  |  |  | GRIJS | [6 empty] | LED 18W | 1 | 2020-06-03 | [8 empty] | LEDDRIVER | 1 | 2020-04-01 |  | LEDDRIVER |  |  | 1.00 | 175200
SST041789 | 1009036 | https://lms.nederlandslicht.nl/qr/report/1009036 | 52.1646 | 5.2951 | 1486967759 | 4640568467 | Koningsweg |  | 3762EA |  | Soest |  | Gemeente Soest |  |  |  |  | In bedrijf | Stedin | [43 empty] | 26 - MAST 5,7 M ST VERL TYPE II (7,0 M) | 1 | 1995-05-31 |  | LM ST 7,0 CV EU1250/20/5 T60 ET Z N6005 | 7.00 | CILINDRISCH | STAAL | 6005 MOSGROEN | GESCHILDERD | NVT |  | 350400 |  | SL20MD 20X 92W WW 9400L NVT ASYM DDG | 1 | 2018-04-18 |  |  | Osram |  |  |  |  | DB 702 MIDDENGRIJS-METALIC | [6 empty] | 01 - SL20MD 20X 92W WW 9400L | 1 | 2018-04-18 |  |  |  |  | 92.00 |  |  |  | LEDDRIVER | 1 | 2018-04-18 |  | LEDDRIVER |  |  | 1.00 | 175200
SST041929 | 1009037 | https://lms.nederlandslicht.nl/qr/report/1009037 | 52.1748 | 5.2765 | 1474280810 | 4651945357 | Koningsweg |  | 3762EA |  | Soest |  | Gemeente Soest |  |  |  |  | In bedrijf | Stedin | [43 empty] | 30 - MAST 6,0 M ST - EL TYPE 0 | 1 | 1982-12-31 |  | LM ST 6,0 CV EU1250/20/5 T60 ET Z N6005 | 6.00 | CILINDRISCH | STAAL | 6005 MOSGROEN | GESCHILDERD | NVT |  | 350400 |  | 323212 - 2551 PLL 36W HF NV | 1 | 2007-02-01 | [11 empty] | 175200 |  |  | LAMP PLL 36W KL.830 | 1 | 2020-06-17 |  |  |  |  | 36.00
SST041931 | 1009039 | https://lms.nederlandslicht.nl/qr/report/1009039 | 52.1747 | 5.2769 | 1474534970 | 4651830527 | Koningsweg |  | 3762EA |  | Soest |  | Gemeente Soest |  |  |  |  | In bedrijf | Stedin | [43 empty] | 30 - MAST 6,0 M ST - EL TYPE 0 | 1 | 1988-12-21 |  | LM ST 6,0 CV EU1250/20/5 T60 ET Z N6005 | 6.00 | CILINDRISCH | STAAL | 6005 MOSGROEN | GESCHILDERD | NVT |  | 350400 |  | ARM 2551 IRIS PLL 36W R3004 | 1 | 2008-03-17 | [14 empty] | LAMP PLL 36W KL.830 | 1 | 2020-06-17 |  |  |  |  | 36.00
SST041933 | 1009040 | https://lms.nederlandslicht.nl/qr/report/1009040 | 52.1643 | 5.2782 | 1475412560 | 4640232769 | Patrijsgang |  | 3766XG |  | Soest |  | Gemeente Soest |  |  |  |  | In bedrijf | Stedin | [43 empty] | 19 - MAST 4,0 M ST CONISCH | 1 | 1988-12-22 |  | PM ST 4,0 CO T60 ET M N6005 | 4.00 | CONISCH | STAAL | 6005 MOSGROEN | GESCHILDERD | NVT |  | 350400 |  | 320112 - CPS 200 PLL 24W HF NV | 1 | 2008-08-11 | [11 empty] | 175200 |  |  | LAMP PH PLL 24W 840 2G11 4P | 1 | 2019-11-28 |  | 24W PLL |  |  | 24.00 | 16000 | PLL
SST041934 | 1009041 | https://lms.nederlandslicht.nl/qr/report/1009041 | 52.1641 | 5.2781 | 1475353160 | 4639975368 | Patrijsgang |  | 3766XG |  | Soest |  | Gemeente Soest |  |  |  |  | In bedrijf | Stedin | [43 empty] | 19 - MAST 4,0 M ST CONISCH | 1 | 1988-12-22 |  | PM ST 4,0 CO T60 ET M N6005 | 4.00 | CONISCH | STAAL | 6005 MOSGROEN | GESCHILDERD | NVT |  | 350400 |  | 320112 - CPS 200 PLL 24W HF NV | 1 | 2008-08-11 | [11 empty] | 175200 |  |  | LAMP PLL 24W KL830 | 1 | 2019-11-28 |  |  |  |  | 24.00
SST041935 | 1009042 | https://lms.nederlandslicht.nl/qr/report/1009042 | 52.164 | 5.2777 | 1475086960 | 4639904973 | Patrijsgang |  | 3766XG |  | Soest |  | Gemeente Soest |  |  |  |  | In bedrijf | Stedin | [43 empty] | 19 - MAST 4,0 M ST CONISCH | 1 | 1988-12-22 |  | PM ST 4,0 CO T60 ET M N6005 | 4.00 | CONISCH | STAAL | 6005 MOSGROEN | GESCHILDERD | NVT |  | 350400 |  | 320112 - CPS 200 PLL 24W HF NV | 1 | 2008-08-11 | [11 empty] | 175200 |  |  | LAMP PH PLL 24W 840 2G11 4P | 1 | 2019-11-28 |  | 24W PLL |  |  | 24.00 | 16000 | PLL
SST041936 | 1009043 | https://lms.nederlandslicht.nl/qr/report/1009043 | 52.1639 | 5.2774 | 1474862560 | 4639737775 | Patrijsgang |  | 3766XG |  | Soest |  | Gemeente Soest |  |  |  |  | In bedrijf | Stedin | [43 empty] | 19 - MAST 4,0 M ST CONISCH | 1 | 1988-12-23 |  | PM ST 4,0 CO T60 ET M N6005 | 4.00 | CONISCH | STAAL | 6005 MOSGROEN | GESCHILDERD | NVT |  | 350400 |  | 320112 - CPS 200 PLL 24W HF NV | 1 | 2008-08-11 | [11 empty] | 175200 |  |  | LAMP PH PLL 24W 840 2G11 4P | 1 | 2019-11-28 |  | 24W PLL |  |  | 24.00 | 16000 | PLL
SST041937 | 1009044 | https://lms.nederlandslicht.nl/qr/report/1009044 | 52.1645 | 5.2777 | 1475086960 | 4640402175 | Hazepad |  | 3766JL |  | Soest |  | Gemeente Soest |  |  |  |  | In bedrijf | Stedin | [43 empty] | 26 - MAST 5,7 M ST VERL TYPE II (7,0 M) | 1 | 1988-12-23 |  | LM ST 7,0 CV EU1250/20/5 T60 ET Z N6005 | 7.00 | CILINDRISCH | STAAL | 6005 MOSGROEN | GESCHILDERD | NVT |  | 350400 |  | 323212 - 2551 PLL 36W HF NV | 1 | 2008-01-01 | [11 empty] | 175200 |  |  | LAMP PLL 36W KL.830 | 1 | 2019-09-16 |  |  |  |  | 36.00
SST041938 | 1009045 | https://lms.nederlandslicht.nl/qr/report/1009045 | 52.1646 | 5.277 | 1474598560 | 4640593570 | Hazepad |  | 3766JL |  | Soest |  | Gemeente Soest |  |  |  |  | In bedrijf | Stedin | [43 empty] | 26 - MAST 5,7 M ST VERL TYPE II (7,0 M) | 1 | 1988-12-23 |  | LM ST 7,0 CV EU1250/20/5 T60 ET Z N6005 | 7.00 | CILINDRISCH | STAAL | 6005 MOSGROEN | GESCHILDERD | NVT |  | 350400 |  | 323212 - 2551 PLL 36W HF NV | 1 | 2008-01-01 | [11 empty] | 175200 |  |  | LAMP PH PLL 36W 830 2G11 4P | 1 | 2019-09-16 |  | 36W PLL |  |  | 36.00 | 16000 | PLL
SST041939 | 1009046 | https://lms.nederlandslicht.nl/qr/report/1009046 | 52.1649 | 5.2768 | 1474453360 | 4640881766 | Hazepad |  | 3766JL |  | Soest |  | Gemeente Soest |  |  |  |  | In bedrijf | Stedin | [43 empty] | 26 - MAST 5,7 M ST VERL TYPE II (7,0 M) | 1 | 1988-12-23 |  | LM ST 7,0 CV EU1250/20/5 T60 ET Z N6005 | 7.00 | CILINDRISCH | STAAL | 6005 MOSGROEN | GESCHILDERD | NVT |  | 350400 |  | 323212 - 2551 PLL 36W HF NV | 1 | 2008-01-01 | [11 empty] | 175200 |  |  | LAMP PH PLL 36W 830 2G11 4P | 1 | 2019-09-16 |  | 36W PLL |  |  | 36.00 | 16000 | PLL
SST041985 | 1009047 | https://lms.nederlandslicht.nl/qr/report/1009047 | 52.1896 | 5.2958 | 1487473760 | 4668317171 | Stadhouderslaan |  | 3761EJ |  | Soest |  | Gemeente Soest |  |  |  |  | In bedrijf | Stedin | [43 empty] | 26 - MAST 5,7 M ST VERL TYPE II (7,0 M) | 1 | 1989-01-26 |  | LM ST 7,0 CV EU1250/20/5 T60 ET Z N6005 | 7.00 | CILINDRISCH | STAAL | 6005 MOSGROEN | GESCHILDERD | NVT |  | 350400 |  | ARM SGS 203 SON-T 70W 230V ST | 1 | 2011-02-21 | [14 empty] | LAMP SON-T PIA PLUS 70W E27 PH. | 1 | 2020-06-10 |  |  |  |  | 70.00
SST044713 | 1009048 | https://lms.nederlandslicht.nl/qr/report/1009048 | 52.1861 | 5.2807 | 1477153660 | 4664408935 | Nieuwstraat |  | 3762TM |  | Soest |  | Gemeente Soest |  |  |  |  | In bedrijf | Stedin | [43 empty] | 30 - MAST 6,0 M ST - EL TYPE 0 | 1 | 1989-03-28 |  | LM ST 6,0 CV EU1250/20/5 T60 ET Z N6005 | 6.00 | CILINDRISCH | STAAL | 6005 MOSGROEN | GESCHILDERD | NVT |  | 350400 |  | 323212 - 2551 PLL 36W HF NV | 1 | 2006-06-27 | [11 empty] | 175200 |  |  | LAMP PLL 36W KL.830 | 1 | 2020-05-27 |  |  |  |  | 36.00
SST044714 | 1009049 | https://lms.nederlandslicht.nl/qr/report/1009049 | 52.167 | 5.3133 | 1499433859 | 4643178575 | van Lenneplaan |  | 3768XK |  | Soest |  | Gemeente Soest |  |  |  |  | In bedrijf | Stedin | [43 empty] | 30 - MAST 6,0 M ST - EL TYPE 0 | 1 | 1989-03-28 |  | LM ST 6,0 CV EU1250/20/5 T60 ET Z N6005 | 6.00 | CILINDRISCH | STAAL | 6005 MOSGROEN | GESCHILDERD | NVT |  | 350400 |  | ARM 2550 IRIS PLL 18/24W R7035 | 1 | 2000-04-10 |  | ARM 2550 IRIS PLL 18/24W R7035 | [8 empty] | 1800.00 | 175200 |  |  | LAMP PH PLL 24W 830 2G11 4P | 1 | 2020-05-27 |  | 24W PLL |  |  | 24.00 | 16000 | PLL
SST044740 | 1009050 | https://lms.nederlandslicht.nl/qr/report/1009050 | 52.1857 | 5.2808 | 1477213250 | 4663980525 | Beetzlaan |  | 3762CA |  | Soest |  | Gemeente Soest |  |  |  |  | In bedrijf | Stedin | [43 empty] | 30 - MAST 6,0 M ST - EL TYPE 0 | 1 | 1989-03-04 |  | LM ST 6,0 CV EU1250/20/5 T60 ET Z N6005 | 6.00 | CILINDRISCH | STAAL | 6005 MOSGROEN | GESCHILDERD | NVT |  | 350400 |  | 323212 - 2551 PLL 36W HF NV | 1 | 2010-06-01 | [11 empty] | 175200 |  |  | LAMP PLL 36W KL.830 | 1 | 2020-05-13 |  |  |  |  | 36.00
SST044742 | 1009051 | https://lms.nederlandslicht.nl/qr/report/1009051 | 52.1571 | 5.3119 | 1498476460 | 4632142266 | Bartolottilaan |  | 3768GA |  | Soest |  | Gemeente Soest |  |  |  |  | In bedrijf | Stedin | [43 empty] | 30 - MAST 6,0 M ST - EL TYPE 0 | 1 | 1989-04-13 |  | LM ST 6,0 CV EU1250/20/5 T60 ET Z N6005 | 6.00 | CILINDRISCH | STAAL | 6005 MOSGROEN | GESCHILDERD | NVT |  | 350400 |  | Lightronics PRUNUS-E3-L2WG4-LC-M-32LED-3000K-2200LM | 1 | 2020-03-28 |  |  | Lightronics BV | [11 empty] | LED IN: Lightronics PRUNUS-E3-L2WG4-LC-M-32LED-3000K-2200LM | 1 | 2020-03-28 |  |  |  |  | 16.00 |  |  |  | LEDDRIVER | 1 | 2020-03-28 |  | LEDDRIVER |  |  | 1.00 | 175200
SST045832 | 1009052 | https://lms.nederlandslicht.nl/qr/report/1009052 | 52.1871 | 5.2773 | 1474872360 | 4665607466 | Meent |  | 3762DW |  | Soest |  | Gemeente Soest |  |  |  |  | In bedrijf | Stedin | [43 empty] | 13 - MAST 3,5 M ST CON | 1 | 1981-12-31 |  | PM ST 3,5 CO T60 ET M N6005 | 3.50 | CONISCH | STAAL | 6005 MOSGROEN | GESCHILDERD | NVT |  | 350400 |  | 320112 - CPS 200 PLL 24W HF NV | 1 | 1992-11-26 | [11 empty] | 175200 |  |  | LAMP PLL 24W KL830 | 1 | 2020-04-22 |  |  |  |  | 24.00
SST045833 | 1009053 | https://lms.nederlandslicht.nl/qr/report/1009053 | 52.1874 | 5.2772 | 1474804860 | 4665865472 | Meent |  | 3762DW |  | Soest |  | Gemeente Soest |  |  |  |  | In bedrijf | Stedin | [43 empty] | 13 - MAST 3,5 M ST CON | 1 | 1981-12-31 |  | PM ST 3,5 CO T60 ET M N6005 | 3.50 | CONISCH | STAAL | 6005 MOSGROEN | GESCHILDERD | NVT |  | 350400 |  | 320112 - CPS 200 PLL 24W HF NV | 1 | 1992-11-26 | [11 empty] | 175200 |  |  | LAMP PLL 24W KL830 | 1 | 2020-04-22 |  |  |  |  | 24.00
SST045834 | 1009054 | https://lms.nederlandslicht.nl/qr/report/1009054 | 52.1876 | 5.2771 | 1474726560 | 4666123371 | Meent |  | 3762DW |  | Soest |  | Gemeente Soest |  |  |  |  | In bedrijf | Stedin | [43 empty] | 13 - MAST 3,5 M ST CON | 1 | 1981-12-31 |  | PM ST 3,5 CO T60 ET M N6005 | 3.50 | CONISCH | STAAL | 6005 MOSGROEN | GESCHILDERD | NVT |  | 350400 |  | 320112 - CPS 200 PLL 24W HF NV | 1 | 1992-11-26 | [11 empty] | 175200 |  |  | LAMP PLL 24W KL830 | 1 | 2020-04-22 |  |  |  |  | 24.00
SST045835 | 1009055 | https://lms.nederlandslicht.nl/qr/report/1009055 | 52.1878 | 5.277 | 1474642860 | 4666385474 | Meent |  | 3762DW |  | Soest |  | Gemeente Soest |  |  |  |  | In bedrijf | Stedin | [43 empty] | 13 - MAST 3,5 M ST CON | 1 | 1981-12-31 |  | PM ST 3,5 CO T60 ET M N6005 | 3.50 | CONISCH | STAAL | 6005 MOSGROEN | GESCHILDERD | NVT |  | 350400 |  | 320112 - CPS 200 PLL 24W HF NV | 1 | 1992-11-26 | [11 empty] | 175200 |  |  | LAMP PLL 24W KL830 | 1 | 2020-04-22 |  |  |  |  | 24.00
SST045836 | 1009056 | https://lms.nederlandslicht.nl/qr/report/1009056 | 52.188 | 5.2769 | 1474572660 | 4666614967 | Meent |  | 3762DW |  | Soest |  | Gemeente Soest |  |  |  |  | In bedrijf | Stedin | [43 empty] | 13 - MAST 3,5 M ST CON | 1 | 1981-12-31 |  | PM ST 3,5 CO T60 ET M N6005 | 3.50 | CONISCH | STAAL | 6005 MOSGROEN | GESCHILDERD | NVT |  | 350400 |  | 320112 - CPS 200 PLL 24W HF NV | 1 | 1992-11-26 | [11 empty] | 175200 |  |  | LAMP PLL 24W KL830 | 1 | 2020-04-22 |  |  |  |  | 24.00
SST045837 | 1009057 | https://lms.nederlandslicht.nl/qr/report/1009057 | 52.188 | 5.2766 | 1474389060 | 4666539367 | Meent |  | 3762DW |  | Soest |  | Gemeente Soest |  |  |  |  | In bedrijf | Stedin | [43 empty] | 13 - MAST 3,5 M ST CON | 1 | 1981-12-31 |  | PM ST 3,5 CO T60 ET M N6005 | 3.50 | CONISCH | STAAL | 6005 MOSGROEN | GESCHILDERD | NVT |  | 350400 |  | 320112 - CPS 200 PLL 24W HF NV | 1 | 1992-11-26 | [11 empty] | 175200 |  |  | LAMP PLL 24W KL830 | 1 | 2020-04-22 |  |  |  |  | 24.00
SST045838 | 1009058 | https://lms.nederlandslicht.nl/qr/report/1009058 | 52.1879 | 5.2762 | 1474119060 | 4666452972 | Meent |  | 3762DW |  | Soest |  | Gemeente Soest |  |  |  |  | In bedrijf | Stedin | [43 empty] | 13 - MAST 3,5 M ST CON | 1 | 1981-12-31 |  | PM ST 3,5 CO T60 ET M N6005 | 3.50 | CONISCH | STAAL | 6005 MOSGROEN | GESCHILDERD | NVT |  | 350400 |  | 320112 - CPS 200 PLL 24W HF NV | 1 | 1992-11-26 | [11 empty] | 175200 |  |  | LAMP PLL 24W KL830 | 1 | 2020-04-22 |  |  |  |  | 24.00
SST045839 | 1009059 | https://lms.nederlandslicht.nl/qr/report/1009059 | 52.1878 | 5.2759 | 1473908460 | 4666396273 | Meent |  | 3762DW |  | Soest |  | Gemeente Soest |  |  |  |  | In bedrijf | Stedin | [43 empty] | 13 - MAST 3,5 M ST CON | 1 | 1981-12-31 |  | PM ST 3,5 CO T60 ET M N6005 | 3.50 | CONISCH | STAAL | 6005 MOSGROEN | GESCHILDERD | NVT |  | 350400 |  | 320112 - CPS 200 PLL 24W HF NV | 1 | 1992-11-26 | [11 empty] | 175200 |  |  | LAMP PLL 24W KL830 | 1 | 2020-04-22 |  |  |  |  | 24.00
SST045840 | 1009060 | https://lms.nederlandslicht.nl/qr/report/1009060 | 52.1876 | 5.2761 | 1473992160 | 4666125068 | Meent |  | 3762DW |  | Soest |  | Gemeente Soest |  |  |  |  | In bedrijf | Stedin | [43 empty] | 13 - MAST 3,5 M ST CON | 1 | 1981-12-31 |  | PM ST 3,5 CO T60 ET M N6005 | 3.50 | CONISCH | STAAL | 6005 MOSGROEN | GESCHILDERD | NVT |  | 350400 |  | 320112 - CPS 200 PLL 24W HF NV | 1 | 1992-11-26 | [11 empty] | 175200 |  |  | LAMP PH PLL 36W 830 2G11 4P | 1 | 2020-04-22 |  | 36W PLL |  |  | 36.00 | 16000 | PLL
SST045841 | 1009061 | https://lms.nederlandslicht.nl/qr/report/1009061 | 52.1874 | 5.2762 | 1474078560 | 4665883466 | Meent |  | 3762DW |  | Soest |  | Gemeente Soest |  |  |  |  | In bedrijf | Stedin | [43 empty] | 13 - MAST 3,5 M ST CON | 1 | 1981-12-31 |  | PM ST 3,5 CO T60 ET M N6005 | 3.50 | CONISCH | STAAL | 6005 MOSGROEN | GESCHILDERD | NVT |  | 350400 |  | 320112 - CPS 200 PLL 24W HF NV | 1 | 1992-11-26 | [11 empty] | 175200 |  |  | LAMP PLL 24W KL830 | 1 | 2020-04-22 |  |  |  |  | 24.00
SST045842 | 1009062 | https://lms.nederlandslicht.nl/qr/report/1009062 | 52.1871 | 5.2763 | 1474167660 | 4665601673 | Meent |  | 3762DW |  | Soest |  | Gemeente Soest |  |  |  |  | In bedrijf | Stedin | [43 empty] | 13 - MAST 3,5 M ST CON | 1 | 1981-12-31 |  | PM ST 3,5 CO T60 ET M N6005 | 3.50 | CONISCH | STAAL | 6005 MOSGROEN | GESCHILDERD | NVT |  | 350400 |  | 320112 - CPS 200 PLL 24W HF NV | 1 | 1996-03-20 | [11 empty] | 175200 |  |  | LAMP PLL 24W KL830 | 1 | 2020-04-22 |  |  |  |  | 24.00
SST045843 | 1009063 | https://lms.nederlandslicht.nl/qr/report/1009063 | 52.1872 | 5.2767 | 1474453860 | 4665725871 | Meent |  | 3762DW |  | Soest |  | Gemeente Soest |  |  |  |  | In bedrijf | Stedin | [43 empty] | 13 - MAST 3,5 M ST CON | 1 | 1981-12-31 |  | PM ST 3,5 CO T60 ET M N6005 | 3.50 | CONISCH | STAAL | 6005 MOSGROEN | GESCHILDERD | NVT |  | 350400 |  | 320112 - CPS 200 PLL 24W HF NV | 1 | 1992-11-26 | [11 empty] | 175200 |  |  | LAMP PLL 24W KL830 | 1 | 2020-04-22 |  |  |  |  | 24.00
SST045844 | 1009064 | https://lms.nederlandslicht.nl/qr/report/1009064 | 52.187 | 5.2768 | 1474521360 | 4665493667 | Meent |  | 3762DW |  | Soest |  | Gemeente Soest |  |  |  |  | In bedrijf | Stedin | [43 empty] | 13 - MAST 3,5 M ST CON | 1 | 1981-12-31 |  | PM ST 3,5 CO T60 ET M N6005 | 3.50 | CONISCH | STAAL | 6005 MOSGROEN | GESCHILDERD | NVT |  | 350400 |  | 320112 - CPS 200 PLL 24W HF NV | 1 | 1992-11-26 | [11 empty] | 175200 |  |  | LAMP PLL 24W KL830 | 1 | 2020-04-22 |  |  |  |  | 24.00
SST045845 | 1009065 | https://lms.nederlandslicht.nl/qr/report/1009065 | 52.1868 | 5.277 | 1474605060 | 4665217267 | Meent |  | 3762DW |  | Soest |  | Gemeente Soest |  |  |  |  | In bedrijf | Stedin | [43 empty] | 13 - MAST 3,5 M ST CON | 1 | 1981-12-31 |  | PM ST 3,5 CO T60 ET M N6005 | 3.50 | CONISCH | STAAL | 6005 MOSGROEN | GESCHILDERD | NVT |  | 350400 |  | 320112 - CPS 200 PLL 24W HF NV | 1 | 1992-11-26 | [11 empty] | 175200 |  |  | LAMP PLL 24W KL830 | 1 | 2020-04-22 |  |  |  |  | 24.00
SST045846 | 1009066 | https://lms.nederlandslicht.nl/qr/report/1009066 | 52.1865 | 5.2771 | 1474694160 | 4664943073 | Meent |  | 3762DW |  | Soest |  | Gemeente Soest |  |  |  |  | In bedrijf | Stedin | [43 empty] | 219 - MAST 4,0m ST CONISCH OPZ 60MM PC | 1 | 2008-07-14 |  | 219 - MAST 4,0m ST CONISCH OPZ 60MM PC |  |  |  | Thermisch verzinkt |  |  |  | 350400 |  | 320112 - CPS 200 PLL 24W HF NV | 1 | 2008-07-14 | [11 empty] | 175200 |  |  | LAMP PLL 24W KL830 | 1 | 2020-04-22 |  |  |  |  | 24.00
SST045848 | 1009067 | https://lms.nederlandslicht.nl/qr/report/1009067 | 52.186 | 5.2774 | 1474888560 | 4664331266 | Meent |  | 3762DW |  | Soest |  | Gemeente Soest |  |  |  |  | In bedrijf | Stedin | [43 empty] | 219 - MAST 4,0m ST CONISCH OPZ 60MM PC | 1 | 2006-04-24 |  | 219 - MAST 4,0m ST CONISCH OPZ 60MM PC |  |  |  | Thermisch verzinkt |  |  |  | 350400 |  | 320112 - CPS 200 PLL 24W HF NV | 1 | 2006-04-24 | [11 empty] | 175200 |  |  | LAMP PLL 24W KL830 | 1 | 2020-04-22 |  |  |  |  | 24.00
SST045854 | 1009068 | https://lms.nederlandslicht.nl/qr/report/1009068 | 52.1649 | 5.2861 | 1480816460 | 4640843073 | Harperpad |  | 3766BH |  | Soest |  | Gemeente Soest |  |  |  |  | In bedrijf | Stedin | [43 empty] | PM ST 4,0 CO T60 D130 ET Z P6005 | 1 | 2019-08-20 | [5 empty] | 6005 MOSGROEN | [5 empty] | Lightwell Friso Kramer LW-FKD opaal 1800LM 16A 830 | 1 | 2019-08-20 |  |  | Lightwell | [11 empty] | LED IN: Lightwell Friso Kramer LW-FKD opaal 1800LM 16A 830 | 1 | 2019-08-20 |  |  |  |  | 16.00 |  |  |  | LEDDRIVER | 1 | 2019-08-20 |  | LEDDRIVER |  |  | 1.00 | 175200
SST045892 | 1009069 | https://lms.nederlandslicht.nl/qr/report/1009069 | 52.1648 | 5.2857 | 1480570790 | 4640769271 | Harperpad |  | 3766BH |  | Soest |  | Gemeente Soest |  |  |  |  | In bedrijf | Stedin | [43 empty] | 219 - MAST 4,0m ST CONISCH OPZ 60MM PC | 1 | 2008-01-01 |  | 219 - MAST 4,0m ST CONISCH OPZ 60MM PC |  |  |  | Thermisch verzinkt |  |  |  | 350400 |  | 320112 - CPS 200 PLL 24W HF NV | 1 | 2004-06-29 | [11 empty] | 175200 |  |  | LAMP PH PLL 24W 830 2G11 4P | 1 | 2019-09-12 |  | 24W PLL |  |  | 24.00 | 16000 | PLL
SST051913 | 1009070 | https://lms.nederlandslicht.nl/qr/report/1009070 | 52.1666 | 5.2774 | 1474853760 | 4642782571 | Fazantpad |  | 3766JH |  | Soest |  | Gemeente Soest |  |  |  |  | In bedrijf | Stedin | [43 empty] | 14 - MAST 3,5 M ST CON | 1 | 1989-06-09 |  | PM ST 3,5 CO T60 ET N6005 | 3.50 | CONISCH | STAAL | 6005 MOSGROEN | GESCHILDERD | NVT |  | 350400 |  | 320112 - CPS 200 PLL 24W HF NV | 1 | 2008-08-11 | [11 empty] | 175200 |  |  | LAMP PLL 24W KL830 | 1 | 2019-08-28 |  |  |  |  | 24.00
SST052023 | 1009071 | https://lms.nederlandslicht.nl/qr/report/1009071 | 52.1175 | 5.3021 | 1491729759 | 4588127570 | Mercury |  | 3769KA |  | Soesterberg |  | Gemeente Soest |  |  |  |  | In bedrijf | Stedin | [43 empty] | 19 - MAST 4,0 M ST CONISCH | 1 | 1989-07-19 |  | PM ST 4,0 CO T60 ET M N6005 | 4.00 | CONISCH | STAAL | 6005 MOSGROEN | GESCHILDERD | NVT |  | 350400 |  | 320112 - CPS 200 PLL 24W HF NV | 1 | 2005-02-01 | [11 empty] | 175200 |  |  | LAMP PH PLL 24W 830 2G11 4P | 1 | 2021-01-22 |  | 24W PLL |  |  | 24.00 | 16000 | PLL
SST052024 | 1009072 | https://lms.nederlandslicht.nl/qr/report/1009072 | 52.1171 | 5.302 | 1491617759 | 4587703567 | Mercury |  | 3769KA |  | Soesterberg |  | Gemeente Soest |  |  |  |  | In bedrijf | Stedin | [43 empty] | 19 - MAST 4,0 M ST CONISCH | 1 | 1989-07-15 |  | PM ST 4,0 CO T60 ET M N6005 | 4.00 | CONISCH | STAAL | 6005 MOSGROEN | GESCHILDERD | NVT |  | 350400 |  | 320112 - CPS 200 PLL 24W HF NV | 1 | 2005-02-01 | [11 empty] | 175200 |  |  | LAMP PLL 24W KL830 | 1 | 2020-04-22 |  |  |  |  | 24.00
SST052025 | 1009073 | https://lms.nederlandslicht.nl/qr/report/1009073 | 52.1173 | 5.3021 | 1491737759 | 4587903572 | Mercury |  | 3769KA |  | Soesterberg |  | Gemeente Soest |  |  |  |  | In bedrijf | Stedin | [43 empty] | 19 - MAST 4,0 M ST CONISCH | 1 | 1989-07-19 |  | PM ST 4,0 CO T60 ET M N6005 | 4.00 | CONISCH | STAAL | 6005 MOSGROEN | GESCHILDERD | NVT |  | 350400 |  | 320112 - CPS 200 PLL 24W HF NV | 1 | 2005-02-01 | [11 empty] | 175200 |  |  | LAMP PLL 24W KL830 | 1 | 2020-04-22 |  |  |  |  | 24.00
SST052026 | 1009074 | https://lms.nederlandslicht.nl/qr/report/1009074 | 52.1169 | 5.3009 | 1490877760 | 4587459069 | Mercury |  | 3769KA |  | Soesterberg |  | Gemeente Soest |  |  |  |  | In bedrijf | Stedin | [43 empty] | 19 - MAST 4,0 M ST CONISCH | 1 | 1989-07-20 |  | PM ST 4,0 CO T60 ET M N6005 | 4.00 | CONISCH | STAAL | 6005 MOSGROEN | GESCHILDERD | NVT |  | 350400 |  | 320112 - CPS 200 PLL 24W HF NV | 1 | 2005-02-01 | [11 empty] | 175200 |  |  | LAMP PLL 24W KL830 | 1 | 2020-04-22 |  |  |  |  | 24.00
SST052027 | 1009075 | https://lms.nederlandslicht.nl/qr/report/1009075 | 52.1169 | 5.3014 | 1491217760 | 4587463072 | Mercury |  | 3769KA |  | Soesterberg |  | Gemeente Soest |  |  |  |  | In bedrijf | Stedin | [43 empty] | 19 - MAST 4,0 M ST CONISCH | 1 | 1989-07-20 |  | PM ST 4,0 CO T60 ET M N6005 | 4.00 | CONISCH | STAAL | 6005 MOSGROEN | GESCHILDERD | NVT |  | 350400 |  | 320112 - CPS 200 PLL 24W HF NV | 1 | 2005-02-01 | [11 empty] | 175200 |  |  | LAMP PLL 24W KL830 | 1 | 2020-04-22 |  |  |  |  | 24.00
SST052028 | 1009076 | https://lms.nederlandslicht.nl/qr/report/1009076 | 52.1171 | 5.3022 | 1491753760 | 4587719574 | Mercury |  | 3769KA |  | Soesterberg |  | Gemeente Soest |  |  |  |  | In bedrijf | Stedin | [43 empty] | 19 - MAST 4,0 M ST CONISCH | 1 | 1989-07-20 |  | PM ST 4,0 CO T60 ET M N6005 | 4.00 | CONISCH | STAAL | 6005 MOSGROEN | GESCHILDERD | NVT |  | 350400 |  | 320112 - CPS 200 PLL 24W HF NV | 1 | 2005-02-01 | [11 empty] | 175200 |  |  | LAMP PLL 24W KL830 | 1 | 2020-04-22 |  |  |  |  | 24.00
SST052029 | 1009077 | https://lms.nederlandslicht.nl/qr/report/1009077 | 52.117 | 5.3026 | 1492029759 | 4587553075 | Mercury |  | 3769KA |  | Soesterberg |  | Gemeente Soest |  |  |  |  | In bedrijf | Stedin | [43 empty] | 19 - MAST 4,0 M ST CONISCH | 1 | 1989-07-20 |  | PM ST 4,0 CO T60 ET M N6005 | 4.00 | CONISCH | STAAL | 6005 MOSGROEN | GESCHILDERD | NVT |  | 350400 |  | 320112 - CPS 200 PLL 24W HF NV | 1 | 2005-02-01 | [11 empty] | 175200 |  |  | LAMP PLL 24W KL830 | 1 | 2020-04-22 |  |  |  |  | 24.00
SST052030 | 1009078 | https://lms.nederlandslicht.nl/qr/report/1009078 | 52.117 | 5.3021 | 1491741760 | 4587507071 | Mercury |  | 3769KA |  | Soesterberg |  | Gemeente Soest |  |  |  |  | In bedrijf | Stedin | [43 empty] | 19 - MAST 4,0 M ST CONISCH | 1 | 1989-07-20 |  | PM ST 4,0 CO T60 ET M N6005 | 4.00 | CONISCH | STAAL | 6005 MOSGROEN | GESCHILDERD | NVT |  | 350400 |  | 320112 - CPS 200 PLL 24W HF NV | 1 | 2005-02-01 | [11 empty] | 175200 |  |  | LAMP PLL 24W KL830 | 1 | 2020-04-22 |  |  |  |  | 24.00
SST052031 | 1009079 | https://lms.nederlandslicht.nl/qr/report/1009079 | 52.1156 | 5.2953 | 1487049760 | 4586039070 | Het Zeisterspoor |  | 3769AP |  | Soesterberg |  | Gemeente Soest |  |  |  |  | In bedrijf | Stedin | [43 empty] | 19 - MAST 4,0 M ST CONISCH | 1 | 1989-07-21 |  | PM ST 4,0 CO T60 ET M N6005 | 4.00 | CONISCH | STAAL | 6005 MOSGROEN | GESCHILDERD | NVT |  | 350400 |  | 303012 - GFK 5148 TLD 18W NV | 1 | 1989-07-21 | [11 empty] | 175200 |  |  | LAMP TLD 18W 830 G13 | 1 | 2020-04-22 |  | 18W TLD |  |  | 18.00 | 8000 | TL
SST052032 | 1009080 | https://lms.nederlandslicht.nl/qr/report/1009080 | 52.1154 | 5.2954 | 1487137760 | 4585799071 | Het Zeisterspoor |  | 3769AP |  | Soesterberg |  | Gemeente Soest |  |  |  |  | In bedrijf | Stedin | [43 empty] | 19 - MAST 4,0 M ST CONISCH | 1 | 1989-07-21 |  | PM ST 4,0 CO T60 ET M N6005 | 4.00 | CONISCH | STAAL | 6005 MOSGROEN | GESCHILDERD | NVT |  | 350400 |  | 303012 - GFK 5148 TLD 18W NV | 1 | 1989-07-21 | [11 empty] | 175200 |  |  | LAMP TLD 18W 830 G13 | 1 | 2020-04-22 |  | 18W TLD |  |  | 18.00 | 8000 | TL
SST052033 | 1009081 | https://lms.nederlandslicht.nl/qr/report/1009081 | 52.1156 | 5.2961 | 1487585759 | 4586059067 | Het Zeisterspoor |  | 3769AP |  | Soesterberg |  | Gemeente Soest |  |  |  |  | In bedrijf | Stedin | [43 empty] | 19 - MAST 4,0 M ST CONISCH | 1 | 1989-07-21 |  | PM ST 4,0 CO T60 ET M N6005 | 4.00 | CONISCH | STAAL | 6005 MOSGROEN | GESCHILDERD | NVT |  | 350400 |  | 303012 - GFK 5148 TLD 18W NV | 1 | 1989-07-21 | [11 empty] | 175200 |  |  | LAMP TLD 18W 830 G13 | 1 | 2020-04-22 |  | 18W TLD |  |  | 18.00 | 8000 | TL
SST052034 | 1009082 | https://lms.nederlandslicht.nl/qr/report/1009082 | 52.1158 | 5.2968 | 1488053760 | 4586281069 | Het Zeisterspoor |  | 3769AP |  | Soesterberg |  | Gemeente Soest |  |  |  |  | In bedrijf | Stedin | [43 empty] | 19 - MAST 4,0 M ST CONISCH | 1 | 1989-07-21 |  | PM ST 4,0 CO T60 ET M N6005 | 4.00 | CONISCH | STAAL | 6005 MOSGROEN | GESCHILDERD | NVT |  | 350400 |  | 303012 - GFK 5148 TLD 18W NV | 1 | 1989-07-21 | [11 empty] | 175200 |  |  | LAMP TLD 18W 830 G13 | 1 | 2020-04-22 |  | 18W TLD |  |  | 18.00 | 8000 | TL
SST052035 | 1009083 | https://lms.nederlandslicht.nl/qr/report/1009083 | 52.1161 | 5.2975 | 1488533760 | 4586529072 | Het Zeisterspoor |  | 3769AP |  | Soesterberg |  | Gemeente Soest |  |  |  |  | In bedrijf | Stedin | [43 empty] | 19 - MAST 4,0 M ST CONISCH | 1 | 1989-07-21 |  | PM ST 4,0 CO T60 ET M N6005 | 4.00 | CONISCH | STAAL | 6005 MOSGROEN | GESCHILDERD | NVT |  | 350400 |  | 303012 - GFK 5148 TLD 18W NV | 1 | 1989-07-21 | [11 empty] | 175200 |  |  | LAMP PH PLL 24W 830 2G11 4P | 1 | 2020-04-22 |  | 24W PLL |  |  | 24.00 | 16000 | PLL
SST052036 | 1009084 | https://lms.nederlandslicht.nl/qr/report/1009084 | 52.1163 | 5.2981 | 1488977760 | 4586755073 | Het Zeisterspoor |  | 3769AP |  | Soesterberg |  | Gemeente Soest |  |  |  |  | In bedrijf | Stedin | [43 empty] | 19 - MAST 4,0 M ST CONISCH | 1 | 1989-07-21 |  | PM ST 4,0 CO T60 ET M N6005 | 4.00 | CONISCH | STAAL | 6005 MOSGROEN | GESCHILDERD | NVT |  | 350400 |  | 303012 - GFK 5148 TLD 18W NV | 1 | 1989-07-21 | [11 empty] | 175200 |  |  | LAMP TLD 18W 830 G13 | 1 | 2020-04-22 |  | 18W TLD |  |  | 18.00 | 8000 | TL
SST052429 | 1009085 | https://lms.nederlandslicht.nl/qr/report/1009085 | 52.1797 | 5.277 | 1474621260 | 4657329368 | Energieweg |  | 3762ET |  | Soest |  | Gemeente Soest |  |  |  |  | In bedrijf | Stedin | [43 empty] | 30 - MAST 6,0 M ST - EL TYPE 0 | 1 | 1989-09-21 |  | LM ST 6,0 CV EU1250/20/5 T60 ET Z N6005 | 6.00 | CILINDRISCH | STAAL | 6005 MOSGROEN | GESCHILDERD | NVT |  | 350400 |  | 323212 - 2551 PLL 36W HF NV | 1 | 2007-03-01 | [11 empty] | 175200 |  |  | LAMP PLL 36W KL.830 | 1 | 2020-05-13 |  |  |  |  | 36.00
SST052432 | 1009086 | https://lms.nederlandslicht.nl/qr/report/1009086 | 52.1648 | 5.2977 | 1488749160 | 4640745771 | Bosstraat |  | 3766AB |  | Soest |  | Gemeente Soest |  |  |  |  | In bedrijf | Stedin | [43 empty] | 30 - MAST 6,0 M ST - EL TYPE 0 | 1 | 1989-09-27 |  | LM ST 6,0 CV EU1250/20/5 T60 ET Z N6005 | 6.00 | CILINDRISCH | STAAL | 6005 MOSGROEN | GESCHILDERD | NVT |  | 350400 |  | 302962 - LRB 303 TLD 18W NV Safe It Easy | 1 | 1989-09-27 |  | 302962 - LRB 303 TLD 18W NV Safe It Easy | [8 empty] | 1350.00 | 175200 |  |  | *LAMP TL-D XTRA 18W830 G13SLV/25 -VERVAL | 1 | 2014-06-30 |  |  |  |  | 18.00
SST052433 | 1009087 | https://lms.nederlandslicht.nl/qr/report/1009087 | 52.1644 | 5.298 | 1489000260 | 4640285466 | Bosstraat |  | 3766AB |  | Soest |  | Gemeente Soest |  |  |  |  | In bedrijf | Stedin | [43 empty] | 30 - MAST 6,0 M ST - EL TYPE 0 | 1 | 1989-09-27 |  | LM ST 6,0 CV EU1250/20/5 T60 ET Z N6005 | 6.00 | CILINDRISCH | STAAL | 6005 MOSGROEN | GESCHILDERD | NVT |  | 350400 |  | 302962 - LRB 303 TLD 18W NV Safe It Easy | 1 | 1989-09-27 |  | 302962 - LRB 303 TLD 18W NV Safe It Easy | [8 empty] | 1350.00 | 175200 |  |  | LAMP TLD 18W 830 G13 | 1 | 2016-08-24 |  | 18W TLD |  |  | 18.00 | 8000 | TL
SST052751 | 1009088 | https://lms.nederlandslicht.nl/qr/report/1009088 | 52.1657 | 5.3009 | 1490944160 | 4641699967 | Koningsweg |  | 3762EA |  | Soest |  | Gemeente Soest |  |  |  |  | In bedrijf | Stedin | [43 empty] | 26 - MAST 5,7 M ST VERL TYPE II (7,0 M) | 1 | 1989-07-04 |  | LM ST 7,0 CV EU1250/20/5 T60 ET Z N6005 | 7.00 | CILINDRISCH | STAAL | 6005 MOSGROEN | GESCHILDERD | NVT |  | 350400 |  | SL20MD 20X 92W WW 9400L NVT ASYM DDG | 1 | 2018-04-18 |  |  | Osram |  |  |  |  | DB 702 MIDDENGRIJS-METALIC | [6 empty] | 01 - SL20MD 20X 92W WW 9400L | 1 | 2018-04-18 |  |  |  |  | 92.00 |  |  |  | LEDDRIVER | 1 | 2018-04-18 |  | LEDDRIVER |  |  | 1.00 | 175200
SST052752 | 1009089 | https://lms.nederlandslicht.nl/qr/report/1009089 | 52.1659 | 5.3003 | 1490513060 | 4641961176 | Nieuweweg |  | 3765GA |  | Soest |  | Gemeente Soest |  |  |  |  | In bedrijf | Stedin | [43 empty] | 30 - MAST 6,0 M ST - EL TYPE 0 | 1 | 1989-07-05 |  | LM ST 6,0 CV EU1250/20/5 T60 ET Z N6005 | 6.00 | CILINDRISCH | STAAL | 6005 MOSGROEN | GESCHILDERD | NVT |  | 350400 |  | 302962 - LRB 303 TLD 18W NV Safe It Easy | 1 | 1989-07-05 |  | 302962 - LRB 303 TLD 18W NV Safe It Easy | [8 empty] | 1350.00 | 175200 |  |  | LAMP TLD 18W 830 G13 | 1 | 2020-04-22 |  | 18W TLD |  |  | 18.00 | 8000 | TL
SST052754 | 1009092 | https://lms.nederlandslicht.nl/qr/report/1009092 | 52.1218 | 5.2875 | 1481731460 | 4592880369 | Banningstraat |  | 3769AA |  | Soesterberg |  | Gemeente Soest |  |  |  |  | In bedrijf | Stedin | [43 empty] | 26 - MAST 5,7 M ST VERL TYPE II (7,0 M) | 1 | 1989-07-06 |  | LM ST 7,0 CV EU1250/20/5 T60 ET Z N6005 | 7.00 | CILINDRISCH | STAAL | 6005 MOSGROEN | GESCHILDERD | NVT |  | 350400 |  | ARM SGS 203 SON-T 50W 230V ST | 1 | 2006-07-04 | [14 empty] | LAMP SON-T PIA PLUS 50W PH | 1 | 2020-04-29 |  |  |  |  | 50.00
SST052755 | 1009093 | https://lms.nederlandslicht.nl/qr/report/1009093 | 52.1218 | 5.2879 | 1482007060 | 4592869766 | Banningstraat |  | 3769AA |  | Soesterberg |  | Gemeente Soest |  |  |  |  | In bedrijf | Stedin | [43 empty] | 26 - MAST 5,7 M ST VERL TYPE II (7,0 M) | 1 | 1989-07-06 |  | LM ST 7,0 CV EU1250/20/5 T60 ET Z N6005 | 7.00 | CILINDRISCH | STAAL | 6005 MOSGROEN | GESCHILDERD | NVT |  | 350400 |  | ARM SGS 203 SON-T 50W 230V ST | 1 | 2006-07-04 | [14 empty] | LAMP SON-T PIA PLUS 50W PH | 1 | 2020-04-29 |  |  |  |  | 50.00
SST052756 | 1009094 | https://lms.nederlandslicht.nl/qr/report/1009094 | 52.122 | 5.2888 | 1482611260 | 4593134767 | Banningstraat |  | 3769AA |  | Soesterberg |  | Gemeente Soest |  |  |  |  | In bedrijf | Stedin | [43 empty] | 26 - MAST 5,7 M ST VERL TYPE II (7,0 M) | 1 | 1989-07-06 |  | LM ST 7,0 CV EU1250/20/5 T60 ET Z N6005 | 7.00 | CILINDRISCH | STAAL | 6005 MOSGROEN | GESCHILDERD | NVT |  | 350400 |  | ARM SGS 203 SON-T 50W 230V ST | 1 | 2006-07-04 | [14 empty] | LAMP SON-T PIA PLUS 50W PH | 1 | 2020-04-29 |  |  |  |  | 50.00
SST052757 | 1009095 | https://lms.nederlandslicht.nl/qr/report/1009095 | 52.122 | 5.2883 | 1482245560 | 4593118875 | Banningstraat |  | 3769AA |  | Soesterberg |  | Gemeente Soest |  |  |  |  | In bedrijf | Stedin | [43 empty] | 26 - MAST 5,7 M ST VERL TYPE II (7,0 M) | 1 | 1989-07-07 |  | LM ST 7,0 CV EU1250/20/5 T60 ET Z N6005 | 7.00 | CILINDRISCH | STAAL | 6005 MOSGROEN | GESCHILDERD | NVT |  | 350400 |  | ARM SGS 203 SON-T 50W 230V ST | 1 | 2006-07-04 | [14 empty] | LAMP PH MST SON-T PIA PLUS 50W E27 | 1 | 2020-04-29 |  | 50W SON-T PLUS |  |  | 50.00 | 16000 | SON
SST052759 | 1009096 | https://lms.nederlandslicht.nl/qr/report/1009096 | 52.1222 | 5.2891 | 1482844460 | 4593378567 | Banningstraat |  | 3769AA |  | Soesterberg |  | Gemeente Soest |  |  |  |  | In bedrijf | Stedin | [43 empty] | 26 - MAST 5,7 M ST VERL TYPE II (7,0 M) | 1 | 1989-07-10 |  | LM ST 7,0 CV EU1250/20/5 T60 ET Z N6005 | 7.00 | CILINDRISCH | STAAL | 6005 MOSGROEN | GESCHILDERD | NVT |  | 350400 |  | ARM SGS 203 SON-T 50W 230V ST | 1 | 2006-07-04 | [14 empty] | LAMP SON-T PIA PLUS 50W PH | 1 | 2020-04-29 |  |  |  |  | 50.00
SST052760 | 1009097 | https://lms.nederlandslicht.nl/qr/report/1009097 | 52.1228 | 5.2905 | 1483777260 | 4594070466 | Banningstraat |  | 3769AA |  | Soesterberg |  | Gemeente Soest |  |  |  |  | In bedrijf | Stedin | [43 empty] | 26 - MAST 5,7 M ST VERL TYPE II (7,0 M) | 1 | 1989-07-12 |  | LM ST 7,0 CV EU1250/20/5 T60 ET Z N6005 | 7.00 | CILINDRISCH | STAAL | 6005 MOSGROEN | GESCHILDERD | NVT |  | 350400 |  | ARM SGS 203 SON-T 50W 230V ST | 1 | 2006-07-04 | [14 empty] | LAMP SON-T PIA PLUS 50W PH | 1 | 2020-04-29 |  |  |  |  | 50.00
SST052762 | 1009098 | https://lms.nederlandslicht.nl/qr/report/1009098 | 52.1223 | 5.2901 | 1483496359 | 4593521873 | Banningstraat |  | 3769AA |  | Soesterberg |  | Gemeente Soest |  |  |  |  | In bedrijf | Stedin | [43 empty] | 26 - MAST 5,7 M ST VERL TYPE II (7,0 M) | 1 | 1989-07-13 |  | LM ST 7,0 CV EU1250/20/5 T60 ET Z N6005 | 7.00 | CILINDRISCH | STAAL | 6005 MOSGROEN | GESCHILDERD | NVT |  | 350400 |  | ARM SGS 203 SON-T 50W 230V ST | 1 | 2006-07-04 | [14 empty] | LAMP SON-T PIA PLUS 50W PH | 1 | 2020-04-29 |  |  |  |  | 50.00
SST052764 | 1009099 | https://lms.nederlandslicht.nl/qr/report/1009099 | 52.1197 | 5.2838 | 1479160760 | 4590536167 | Moerbessenberg |  | 3769DB |  | Soesterberg |  | Gemeente Soest |  |  |  |  | In bedrijf | Stedin | [43 empty] | 30 - MAST 6,0 M ST - EL TYPE 0 | 1 | 1987-12-31 |  | LM ST 6,0 CV EU1250/20/5 T60 ET Z N6005 | 6.00 | CILINDRISCH | STAAL | 6005 MOSGROEN | GESCHILDERD | NVT |  | 350400 |  | 323212 - 2551 PLL 36W HF NV | 1 | 2009-04-01 | [11 empty] | 175200 |  |  | LAMP PLL 36W KL.830 | 1 | 2020-04-22 |  |  |  |  | 36.00
SST052765 | 1009100 | https://lms.nederlandslicht.nl/qr/report/1009100 | 52.1158 | 5.2953 | 1487020460 | 4586244570 | Oude Tempellaan |  | 3769JA |  | Soesterberg |  | Gemeente Soest |  |  |  |  | In bedrijf | Stedin | [43 empty] | 19 - MAST 4,0 M ST CONISCH | 1 | 1989-07-14 |  | PM ST 4,0 CO T60 ET M N6005 | 4.00 | CONISCH | STAAL | 6005 MOSGROEN | GESCHILDERD | NVT |  | 350400 |  | 303012 - GFK 5148 TLD 18W NV | 1 | 1989-07-14 | [11 empty] | 175200 |  |  | LAMP TLD 18W 830 G13 | 1 | 2020-04-22 |  | 18W TLD |  |  | 18.00 | 8000 | TL
SST053100 | 1009101 | https://lms.nederlandslicht.nl/qr/report/1009101 | 52.1635 | 5.2916 | 1484591960 | 4639304567 | Koningsweg |  | 3762EA |  | Soest |  | Gemeente Soest |  |  |  |  | In bedrijf | Stedin | [43 empty] | 219 - MAST 4,0m ST CONISCH OPZ 60MM PC | 1 | 2004-02-25 |  | 219 - MAST 4,0m ST CONISCH OPZ 60MM PC |  |  |  | Thermisch verzinkt |  |  |  | 350400 |  | Lightwell Friso Kramer LW-FKD opaal 1800LM 16A 830 | 1 | 2018-10-11 |  |  | Lightwell | [11 empty] | LED 16W | 1 | 2018-10-11 |  | LED 16W |  |  | 16.00 | 100000 | LED |  | LEDDRIVER | 1 | 2018-10-11 |  | LEDDRIVER |  |  | 1.00 | 175200
SST053101 | 1009102 | https://lms.nederlandslicht.nl/qr/report/1009102 | 52.1636 | 5.2914 | 1484443460 | 4639393871 | Koningsweg |  | 3762EA |  | Soest |  | Gemeente Soest |  |  |  |  | In bedrijf | Stedin | [43 empty] | 253 - MAST 6,7 M ST VERL (8,0 M) | 1 | 2006-06-27 |  | LM ST 8,0 CV EU1250/20/5 T60 ET Z N6005 | 8.00 | CILINDRISCH | STAAL | 6005 MOSGROEN | GESCHILDERD | NVT |  | 350400 |  | SL20MD 20X 92W WW 9400L NVT ASYM DDG | 1 | 2018-04-18 |  |  | Osram |  |  |  |  | DB 702 MIDDENGRIJS-METALIC | [6 empty] | 01 - SL20MD 20X 92W WW 9400L | 1 | 2018-04-18 |  |  |  |  | 92.00 |  |  |  | LEDdriver / LEDdriver | 1 | 2018-04-18
SST053101 | 1009102 | https://lms.nederlandslicht.nl/qr/report/1009102 | 52.1636 | 5.2914 | 1484443460 | 4639393871 | Koningsweg |  | 3762EA |  | Soest |  | Gemeente Soest |  |  |  |  | In bedrijf | Stedin | [57 empty] | SL20MD 20X 92W WW 9400L NVT ASYM DDG | 2 | 2018-04-18 |  |  | Osram |  |  |  |  | DB 702 MIDDENGRIJS-METALIC | [6 empty] | 01 - SL20MD 20X 92W WW 9400L | 2 | 2018-04-18 |  |  |  |  | 92.00
SST053102 | 1009103 | https://lms.nederlandslicht.nl/qr/report/1009103 | 52.1636 | 5.2912 | 1484285160 | 4639372774 | Koningsweg |  | 3762EA |  | Soest |  | Gemeente Soest |  |  |  |  | In bedrijf | Stedin | [43 empty] | 19 - MAST 4,0 M ST CONISCH | 1 | 1989-09-08 |  | PM ST 4,0 CO T60 ET M N6005 | 4.00 | CONISCH | STAAL | 6005 MOSGROEN | GESCHILDERD | NVT |  | 350400 |  | Lightwell Friso Kramer LW-FKD opaal 1800LM 16A 830 | 1 | 2018-10-11 |  |  | Lightwell | [11 empty] | LED 16W | 1 | 2018-10-11 |  | LED 16W |  |  | 16.00 | 100000 | LED |  | LEDDRIVER | 1 | 2018-10-11 |  | LEDDRIVER |  |  | 1.00 | 175200
SST053103 | 1009105 | https://lms.nederlandslicht.nl/qr/report/1009105 | 52.1639 | 5.2906 | 1483928760 | 4639718466 | Koningsweg |  | 3762EA |  | Soest |  | Gemeente Soest |  |  |  |  | In bedrijf | Stedin | [43 empty] | OM ST 7,1 CV PTU51 D168 ET Z P6005 | 1 | 2020-09-30 | [11 empty] | SL20MD 20X 92W WW 9400L NVT ASYM DDG | 1 | 2018-09-24 |  |  | Osram |  |  |  |  | DB 702 MIDDENGRIJS-METALIC | [6 empty] | 01 - SL20MD 20X 92W WW 9400L | 1 | 2018-09-24 |  |  |  |  | 92.00 |  |  |  | LEDDRIVER | 1 | 2018-09-24 |  | LEDDRIVER |  |  | 1.00 | 175200
SST053104 | 1009106 | https://lms.nederlandslicht.nl/qr/report/1009106 | 52.1638 | 5.2905 | 1483819759 | 4639683575 | Koningsweg |  | 3762EA |  | Soest |  | Gemeente Soest |  |  |  |  | In bedrijf | Stedin | [43 empty] | 19 - MAST 4,0 M ST CONISCH | 1 | 1989-09-11 |  | PM ST 4,0 CO T60 ET M N6005 | 4.00 | CONISCH | STAAL | 6005 MOSGROEN | GESCHILDERD | NVT |  | 350400 |  | Lightwell Friso Kramer LW-FKD opaal 1800LM 16A 830 | 1 | 2018-10-11 |  |  | Lightwell | [11 empty] | LED 16W | 1 | 2018-10-11 |  | LED 16W |  |  | 16.00 | 100000 | LED |  | LEDDRIVER | 1 | 2018-10-11 |  | LEDDRIVER |  |  | 1.00 | 175200
SST053105 | 1009107 | https://lms.nederlandslicht.nl/qr/report/1009107 | 52.1642 | 5.2902 | 1483617260 | 4640086475 | Koningsweg |  | 3762EA |  | Soest |  | Gemeente Soest |  |  |  |  | In bedrijf | Stedin | [43 empty] | 26 - MAST 5,7 M ST VERL TYPE II (7,0 M) | 1 | 1989-09-11 |  | LM ST 7,0 CV EU1250/20/5 T60 ET Z N6005 | 7.00 | CILINDRISCH | STAAL | 6005 MOSGROEN | GESCHILDERD | NVT |  | 350400 |  | SL20MD 20X 92W WW 9400L NVT ASYM DDG | 1 | 2018-04-18 |  |  | Osram |  |  |  |  | DB 702 MIDDENGRIJS-METALIC | [6 empty] | 01 - SL20MD 20X 92W WW 9400L | 1 | 2018-04-18 |  |  |  |  | 92.00 |  |  |  | LEDDRIVER | 1 | 2018-04-18 |  | LEDDRIVER |  |  | 1.00 | 175200
SST053106 | 1009108 | https://lms.nederlandslicht.nl/qr/report/1009108 | 52.1642 | 5.2901 | 1483552460 | 4640099968 | Koningsweg |  | 3762EA |  | Soest |  | Gemeente Soest |  |  |  |  | In bedrijf | Stedin | [43 empty] | 19 - MAST 4,0 M ST CONISCH | 1 | 1989-09-11 |  | PM ST 4,0 CO T60 ET M N6005 | 4.00 | CONISCH | STAAL | 6005 MOSGROEN | GESCHILDERD | NVT |  | 350400 |  | Lightwell Friso Kramer LW-FKD opaal 1800LM 16A 830 | 1 | 2018-10-11 |  |  | Lightwell | [11 empty] | LED 16W | 1 | 2018-10-11 |  | LED 16W |  |  | 16.00 | 100000 | LED |  | LEDDRIVER | 1 | 2018-10-11 |  | LEDDRIVER |  |  | 1.00 | 175200
SST053107 | 1009109 | https://lms.nederlandslicht.nl/qr/report/1009109 | 52.1645 | 5.2898 | 1483358060 | 4640447273 | Koningsweg |  | 3762EA |  | Soest |  | Gemeente Soest |  |  |  |  | In bedrijf | Stedin | [43 empty] | 26 - MAST 5,7 M ST VERL TYPE II (7,0 M) | 1 | 1989-09-11 |  | LM ST 7,0 CV EU1250/20/5 T60 ET Z N6005 | 7.00 | CILINDRISCH | STAAL | 6005 MOSGROEN | GESCHILDERD | NVT |  | 350400 |  | SL20MD 20X 92W WW 9400L NVT ASYM DDG | 1 | 2018-04-18 |  |  | Osram |  |  |  |  | DB 702 MIDDENGRIJS-METALIC | [6 empty] | 01 - SL20MD 20X 92W WW 9400L | 1 | 2018-04-18 |  |  |  |  | 92.00 |  |  |  | LEDDRIVER | 1 | 2018-04-18 |  | LEDDRIVER |  |  | 1.00 | 175200
SST053108 | 1009110 | https://lms.nederlandslicht.nl/qr/report/1009110 | 52.1646 | 5.2897 | 1483258160 | 4640536371 | Koningsweg |  | 3762EA |  | Soest |  | Gemeente Soest |  |  |  |  | In bedrijf | Stedin | [43 empty] | 19 - MAST 4,0 M ST CONISCH | 1 | 1989-09-11 |  | PM ST 4,0 CO T60 ET M N6005 | 4.00 | CONISCH | STAAL | 6005 MOSGROEN | GESCHILDERD | NVT |  | 350400 |  | Lightwell Friso Kramer LW-FKD opaal 1800LM 16A 830 | 1 | 2018-10-11 |  |  | Lightwell | [11 empty] | LED 16W | 1 | 2018-10-11 |  | LED 16W |  |  | 16.00 | 100000 | LED |  | LEDDRIVER | 1 | 2018-10-11 |  | LEDDRIVER |  |  | 1.00 | 175200
SST053109 | 1009111 | https://lms.nederlandslicht.nl/qr/report/1009111 | 52.1658 | 5.2991 | 1489690559 | 4641910876 | Koningsweg |  | 3762EA |  | Soest |  | Gemeente Soest |  |  |  |  | In bedrijf | Stedin | [43 empty] | 19 - MAST 4,0 M ST CONISCH | 1 | 1989-09-12 |  | PM ST 4,0 CO T60 ET M N6005 | 4.00 | CONISCH | STAAL | 6005 MOSGROEN | GESCHILDERD | NVT |  | 350400 |  | Lightwell Friso Kramer LW-FKD opaal 1800LM 16A 830 | 1 | 2018-10-11 |  |  | Lightwell | [11 empty] | LED 16W | 1 | 2018-10-11 |  | LED 16W |  |  | 16.00 | 100000 | LED |  | LEDDRIVER | 1 | 2018-10-11 |  | LEDDRIVER |  |  | 1.00 | 175200
SST053110 | 1009112 | https://lms.nederlandslicht.nl/qr/report/1009112 | 52.1658 | 5.299 | 1489660860 | 4641825775 | Koningsweg |  | 3762EA |  | Soest |  | Gemeente Soest |  |  |  |  | In bedrijf | Stedin | [43 empty] | 26 - MAST 5,7 M ST VERL TYPE II (7,0 M) | 1 | 1989-09-12 |  | LM ST 7,0 CV EU1250/20/5 T60 ET Z N6005 | 7.00 | CILINDRISCH | STAAL | 6005 MOSGROEN | GESCHILDERD | NVT |  | 350400 |  | SL20MD 20X 92W WW 9400L NVT ASYM DDG | 1 | 2018-04-18 |  |  | Osram |  |  |  |  | DB 702 MIDDENGRIJS-METALIC | [6 empty] | 01 - SL20MD 20X 92W WW 9400L | 1 | 2018-04-18 |  |  |  |  | 92.00 |  |  |  | LEDDRIVER | 1 | 2018-04-18 |  | LEDDRIVER |  |  | 1.00 | 175200
SST053111 | 1009113 | https://lms.nederlandslicht.nl/qr/report/1009113 | 52.1652 | 5.3019 | 1491663560 | 4641142270 | Koningsweg |  | 3762EA |  | Soest |  | Gemeente Soest |  |  |  |  | In bedrijf | Stedin | [43 empty] | 19 - MAST 4,0 M ST CONISCH | 1 | 1989-09-19 |  | PM ST 4,0 CO T60 ET M N6005 | 4.00 | CONISCH | STAAL | 6005 MOSGROEN | GESCHILDERD | NVT |  | 350400 |  | Lightwell Friso Kramer LW-FKD opaal 1800LM 16A 830 | 1 | 2018-10-11 |  |  | Lightwell | [11 empty] | LED 16W | 1 | 2018-10-11 |  | LED 16W |  |  | 16.00 | 100000 | LED |  | LEDDRIVER | 1 | 2018-10-11 |  | LEDDRIVER |  |  | 1.00 | 175200
SST053112 | 1009114 | https://lms.nederlandslicht.nl/qr/report/1009114 | 52.1653 | 5.3012 | 1491166359 | 4641333667 | Koningsweg |  | 3762EA |  | Soest |  | Gemeente Soest |  |  |  |  | In bedrijf | Stedin | [43 empty] | 19 - MAST 4,0 M ST CONISCH | 1 | 1989-09-20 |  | PM ST 4,0 CO T60 ET M N6005 | 4.00 | CONISCH | STAAL | 6005 MOSGROEN | GESCHILDERD | NVT |  | 350400 |  | Lightwell Friso Kramer LW-FKD opaal 1800LM 16A 830 | 1 | 2018-10-11 |  |  | Lightwell | [11 empty] | LED 16W | 1 | 2018-10-11 |  | LED 16W |  |  | 16.00 | 100000 | LED |  | LEDDRIVER | 1 | 2018-10-11 |  | LEDDRIVER |  |  | 1.00 | 175200
SST053113 | 1009115 | https://lms.nederlandslicht.nl/qr/report/1009115 | 52.1654 | 5.3009 | 1490950760 | 4641421674 | Koningsweg |  | 3762EA |  | Soest |  | Gemeente Soest |  |  |  |  | In bedrijf | Stedin | [43 empty] | 19 - MAST 4,0 M ST CONISCH | 1 | 1989-09-20 |  | PM ST 4,0 CO T60 ET M N6005 | 4.00 | CONISCH | STAAL | 6005 MOSGROEN | GESCHILDERD | NVT |  | 350400 |  | Lightwell Friso Kramer LW-FKD opaal 1800LM 16A 830 | 1 | 2018-10-11 |  |  | Lightwell | [11 empty] | LED 16W | 1 | 2018-10-11 |  | LED 16W |  |  | 16.00 | 100000 | LED |  | LEDDRIVER | 1 | 2018-10-11 |  | LEDDRIVER |  |  | 1.00 | 175200
SST053114 | 1009116 | https://lms.nederlandslicht.nl/qr/report/1009116 | 52.1655 | 5.3005 | 1490699960 | 4641492067 | Koningsweg |  | 3762EA |  | Soest |  | Gemeente Soest |  |  |  |  | In bedrijf | Stedin | [43 empty] | 19 - MAST 4,0 M ST CONISCH | 1 | 1989-09-20 |  | PM ST 4,0 CO T60 ET M N6005 | 4.00 | CONISCH | STAAL | 6005 MOSGROEN | GESCHILDERD | NVT |  | 350400 |  | Lightwell Friso Kramer LW-FKD opaal 1800LM 16A 830 | 1 | 2018-10-11 |  |  | Lightwell | [11 empty] | LED 16W | 1 | 2018-10-11 |  | LED 16W |  |  | 16.00 | 100000 | LED |  | LEDDRIVER | 1 | 2018-10-11 |  | LEDDRIVER |  |  | 1.00 | 175200
SST053115 | 1009117 | https://lms.nederlandslicht.nl/qr/report/1009117 | 52.1654 | 5.2998 | 1490204060 | 4641460173 | Koningsweg |  | 3762EA |  | Soest |  | Gemeente Soest |  |  |  |  | In bedrijf | Stedin | [43 empty] | 19 - MAST 4,0 M ST CONISCH | 1 | 1989-09-20 |  | PM ST 4,0 CO T60 ET M N6005 | 4.00 | CONISCH | STAAL | 6005 MOSGROEN | GESCHILDERD | NVT |  | 350400 |  | Lightwell Friso Kramer LW-FKD opaal 1800LM 16A 830 | 1 | 2018-10-11 |  |  | Lightwell | [11 empty] | LED 16W | 1 | 2018-10-11 |  | LED 16W |  |  | 16.00 | 100000 | LED |  | LEDDRIVER | 1 | 2018-10-11 |  | LEDDRIVER |  |  | 1.00 | 175200
SST053116 | 1009118 | https://lms.nederlandslicht.nl/qr/report/1009118 | 52.1658 | 5.2984 | 1489231560 | 4641810866 | Koningsweg |  | 3762EA |  | Soest |  | Gemeente Soest |  |  |  |  | In bedrijf | Stedin | [43 empty] | 19 - MAST 4,0 M ST CONISCH | 1 | 1989-09-20 |  | PM ST 4,0 CO T60 ET M N6005 | 4.00 | CONISCH | STAAL | 6005 MOSGROEN | GESCHILDERD | NVT |  | 350400 |  | Lightwell Friso Kramer LW-FKD opaal 1800LM 16A 830 | 1 | 2018-10-11 |  |  | Lightwell | [11 empty] | LED 16W | 1 | 2018-10-11 |  | LED 16W |  |  | 16.00 | 100000 | LED |  | LEDDRIVER | 1 | 2018-10-11 |  | LEDDRIVER |  |  | 1.00 | 175200
SST053117 | 1009119 | https://lms.nederlandslicht.nl/qr/report/1009119 | 52.1656 | 5.2983 | 1489166759 | 4641665072 | Koningsweg |  | 3762EA |  | Soest |  | Gemeente Soest |  |  |  |  | In bedrijf | Stedin | [43 empty] | 26 - MAST 5,7 M ST VERL TYPE II (7,0 M) | 1 | 1989-09-20 |  | LM ST 7,0 CV EU1250/20/5 T60 ET Z N6005 | 7.00 | CILINDRISCH | STAAL | 6005 MOSGROEN | GESCHILDERD | NVT |  | 350400 |  | SL20MD 20X 92W WW 9400L NVT ASYM DDG | 1 | 2018-04-18 |  |  | Osram |  |  |  |  | DB 702 MIDDENGRIJS-METALIC | [6 empty] | 01 - SL20MD 20X 92W WW 9400L | 1 | 2018-04-18 |  |  |  |  | 92.00 |  |  |  | LEDDRIVER | 1 | 2018-04-18 |  | LEDDRIVER |  |  | 1.00 | 175200
SST053118 | 1009120 | https://lms.nederlandslicht.nl/qr/report/1009120 | 52.1656 | 5.2979 | 1488885959 | 4641667775 | Koningsweg |  | 3762EA |  | Soest |  | Gemeente Soest |  |  |  |  | In bedrijf | Stedin | [43 empty] | 19 - MAST 4,0 M ST CONISCH | 1 | 1989-09-21 |  | PM ST 4,0 CO T60 ET M N6005 | 4.00 | CONISCH | STAAL | 6005 MOSGROEN | GESCHILDERD | NVT |  | 350400 |  | Lightwell Friso Kramer LW-FKD opaal 1800LM 16A 830 | 1 | 2018-10-11 |  |  | Lightwell | [11 empty] | LED 16W | 1 | 2018-10-11 |  | LED 16W |  |  | 16.00 | 100000 | LED |  | LEDDRIVER | 1 | 2018-10-11 |  | LEDDRIVER |  |  | 1.00 | 175200
SST053119 | 1009121 | https://lms.nederlandslicht.nl/qr/report/1009121 | 52.1655 | 5.2979 | 1488869760 | 4641516569 | Koningsweg |  | 3762EA |  | Soest |  | Gemeente Soest |  |  |  |  | In bedrijf | Stedin | [43 empty] | 26 - MAST 5,7 M ST VERL TYPE II (7,0 M) | 1 | 1989-09-21 |  | LM ST 7,0 CV EU1250/20/5 T60 ET Z N6005 | 7.00 | CILINDRISCH | STAAL | 6005 MOSGROEN | GESCHILDERD | NVT |  | 350400 |  | SL20MD 20X 92W WW 9400L NVT ASYM DDG | 1 | 2018-04-18 |  |  | Osram |  |  |  |  | DB 702 MIDDENGRIJS-METALIC | [6 empty] | 01 - SL20MD 20X 92W WW 9400L | 1 | 2018-04-18 |  |  |  |  | 92.00 |  |  |  | LEDDRIVER | 1 | 2018-04-18 |  | LEDDRIVER |  |  | 1.00 | 175200
SST053120 | 1009122 | https://lms.nederlandslicht.nl/qr/report/1009122 | 52.1655 | 5.2974 | 1488556560 | 4641494970 | Koningsweg |  | 3762EA |  | Soest |  | Gemeente Soest |  |  |  |  | In bedrijf | Stedin | [43 empty] | 19 - MAST 4,0 M ST CONISCH | 1 | 1989-09-21 |  | PM ST 4,0 CO T60 ET M N6005 | 4.00 | CONISCH | STAAL | 6005 MOSGROEN | GESCHILDERD | NVT |  | 350400 |  | Lightwell Friso Kramer LW-FKD opaal 1800LM 16A 830 | 1 | 2018-10-11 |  |  | Lightwell | [11 empty] | LED 16W | 1 | 2018-10-11 |  | LED 16W |  |  | 16.00 | 100000 | LED |  | LEDDRIVER | 1 | 2018-10-11 |  | LEDDRIVER |  |  | 1.00 | 175200
SST053121 | 1009123 | https://lms.nederlandslicht.nl/qr/report/1009123 | 52.1653 | 5.2974 | 1488552660 | 4641301070 | Koningsweg |  | 3762EA |  | Soest |  | Gemeente Soest |  |  |  |  | In bedrijf | Stedin | [43 empty] | 26 - MAST 5,7 M ST VERL TYPE II (7,0 M) | 1 | 2018-04-18 |  | LM ST 7,0 CV EU1250/20/5 T60 ET Z N6005 | 7.00 | CILINDRISCH | STAAL | 6005 MOSGROEN | GESCHILDERD | NVT |  | 350400 |  | SL20MD 20X 92W WW 9400L NVT ASYM DDG | 1 | 2018-04-18 |  |  | Osram |  |  |  |  | DB 702 MIDDENGRIJS-METALIC | [6 empty] | 01 - SL20MD 20X 92W WW 9400L | 1 | 2018-04-18 |  |  |  |  | 92.00 |  |  |  | LEDdriver / LEDdriver | 1 | 2018-04-18
SST053121 | 1009123 | https://lms.nederlandslicht.nl/qr/report/1009123 | 52.1653 | 5.2974 | 1488552660 | 4641301070 | Koningsweg |  | 3762EA |  | Soest |  | Gemeente Soest |  |  |  |  | In bedrijf | Stedin | [57 empty] | SL20MD 20X 92W WW 9400L NVT ASYM DDG | 2 | 2018-04-18 |  |  | Osram |  |  |  |  | DB 702 MIDDENGRIJS-METALIC | [6 empty] | 01 - SL20MD 20X 92W WW 9400L | 2 | 2018-04-18 |  |  |  |  | 92.00
SST053122 | 1009124 | https://lms.nederlandslicht.nl/qr/report/1009124 | 52.1652 | 5.297 | 1488304260 | 4641193066 | Koningsweg |  | 3762EA |  | Soest |  | Gemeente Soest |  |  |  |  | In bedrijf | Stedin | [43 empty] | 253 - MAST 6,7 M ST VERL (8,0 M) | 1 | 2018-04-18 |  | LM ST 8,0 CV EU1250/20/5 T60 ET Z N6005 | 8.00 | CILINDRISCH | STAAL | 6005 MOSGROEN | GESCHILDERD | NVT |  | 350400 |  | SL20MD 20X 92W WW 9400L NVT ASYM DDG | 2 | 2018-04-18 |  |  | Osram |  |  |  |  | DB 702 MIDDENGRIJS-METALIC | [6 empty] | 01 - SL20MD 20X 92W WW 9400L | 2 | 2018-04-18 |  |  |  |  | 92.00 |  |  |  | LEDdriver / LEDdriver | 1 | 2018-04-18
SST053122 | 1009124 | https://lms.nederlandslicht.nl/qr/report/1009124 | 52.1652 | 5.297 | 1488304260 | 4641193066 | Koningsweg |  | 3762EA |  | Soest |  | Gemeente Soest |  |  |  |  | In bedrijf | Stedin | [57 empty] | SL20MD 20X 92W WW 9400L NVT ASYM DDG | 1 | 2018-04-18 |  |  | Osram |  |  |  |  | DB 702 MIDDENGRIJS-METALIC | [6 empty] | 01 - SL20MD 20X 92W WW 9400L | 1 | 2018-04-18 |  |  |  |  | 92.00
SST053124 | 1009125 | https://lms.nederlandslicht.nl/qr/report/1009125 | 52.1652 | 5.2968 | 1488136860 | 4641206169 | Koningsweg |  | 3762EA |  | Soest |  | Gemeente Soest |  |  |  |  | In bedrijf | Stedin | [43 empty] | 26 - MAST 5,7 M ST VERL TYPE II (7,0 M) | 1 | 1989-09-21 |  | LM ST 7,0 CV EU1250/20/5 T60 ET Z N6005 | 7.00 | CILINDRISCH | STAAL | 6005 MOSGROEN | GESCHILDERD | NVT |  | 350400 |  | SL20MD 20X 92W WW 9400L NVT ASYM DDG | 1 | 2018-04-18 |  |  | Osram |  |  |  |  | DB 702 MIDDENGRIJS-METALIC | [6 empty] | 01 - SL20MD 20X 92W WW 9400L | 1 | 2018-04-18 |  |  |  |  | 92.00 |  |  |  | LEDDRIVER | 1 | 2018-04-18 |  | LEDDRIVER |  |  | 1.00 | 175200
SST053125 | 1009126 | https://lms.nederlandslicht.nl/qr/report/1009126 | 52.1652 | 5.2965 | 1487920860 | 4641142875 | Koningsweg |  | 3762EA |  | Soest |  | Gemeente Soest |  |  |  |  | In bedrijf | Stedin | [43 empty] | 19 - MAST 4,0 M ST CONISCH | 1 | 1989-09-21 |  | PM ST 4,0 CO T60 ET M N6005 | 4.00 | CONISCH | STAAL | 6005 MOSGROEN | GESCHILDERD | NVT |  | 350400 |  | Lightwell Friso Kramer LW-FKD opaal 1800LM 16A 830 | 1 | 2018-10-11 |  |  | Lightwell | [11 empty] | LED 16W | 1 | 2018-10-11 |  | LED 16W |  |  | 16.00 | 100000 | LED |  | LEDDRIVER | 1 | 2018-10-11 |  | LEDDRIVER |  |  | 1.00 | 175200
SST053126 | 1009127 | https://lms.nederlandslicht.nl/qr/report/1009127 | 52.165 | 5.2963 | 1487783159 | 4641011770 | Koningsweg |  | 3762EA |  | Soest |  | Gemeente Soest |  |  |  |  | In bedrijf | Stedin | [43 empty] | 26 - MAST 5,7 M ST VERL TYPE II (7,0 M) | 1 | 1989-09-21 |  | LM ST 7,0 CV EU1250/20/5 T60 ET Z N6005 | 7.00 | CILINDRISCH | STAAL | 6005 MOSGROEN | GESCHILDERD | NVT |  | 350400 |  | SL20MD 20X 92W WW 9400L NVT ASYM DDG | 1 | 2018-04-18 |  |  | Osram |  |  |  |  | DB 702 MIDDENGRIJS-METALIC | [6 empty] | 01 - SL20MD 20X 92W WW 9400L | 1 | 2018-04-18 |  |  |  |  | 92.00 |  |  |  | LEDDRIVER | 1 | 2018-04-18 |  | LEDDRIVER |  |  | 1.00 | 175200
SST053127 | 1009128 | https://lms.nederlandslicht.nl/qr/report/1009128 | 52.165 | 5.2959 | 1487515860 | 4640924165 | Koningsweg |  | 3762EA |  | Soest |  | Gemeente Soest |  |  |  |  | In bedrijf | Stedin | [43 empty] | 19 - MAST 4,0 M ST CONISCH | 1 | 1989-09-21 |  | PM ST 4,0 CO T60 ET M N6005 | 4.00 | CONISCH | STAAL | 6005 MOSGROEN | GESCHILDERD | NVT |  | 350400 |  | Lightwell Friso Kramer LW-FKD opaal 1800LM 16A 830 | 1 | 2018-10-11 |  |  | Lightwell | [11 empty] | LED 16W | 1 | 2018-10-11 |  | LED 16W |  |  | 16.00 | 100000 | LED |  | LEDDRIVER | 1 | 2018-10-11 |  | LEDDRIVER |  |  | 1.00 | 175200
SST053128 | 1009129 | https://lms.nederlandslicht.nl/qr/report/1009129 | 52.1648 | 5.2957 | 1487383559 | 4640800176 | Koningsweg |  | 3762EA |  | Soest |  | Gemeente Soest |  |  |  |  | In bedrijf | Stedin | [43 empty] | 26 - MAST 5,7 M ST VERL TYPE II (7,0 M) | 1 | 1989-09-21 |  | LM ST 7,0 CV EU1250/20/5 T60 ET Z N6005 | 7.00 | CILINDRISCH | STAAL | 6005 MOSGROEN | GESCHILDERD | NVT |  | 350400 |  | SL20MD 20X 92W WW 9400L NVT ASYM DDG | 1 | 2018-04-18 |  |  | Osram |  |  |  |  | DB 702 MIDDENGRIJS-METALIC | [6 empty] | 01 - SL20MD 20X 92W WW 9400L | 1 | 2018-04-18 |  |  |  |  | 92.00 |  |  |  | LEDDRIVER | 1 | 2018-04-18 |  | LEDDRIVER |  |  | 1.00 | 175200
SST053129 | 1009130 | https://lms.nederlandslicht.nl/qr/report/1009130 | 52.1648 | 5.2953 | 1487140559 | 4640721465 | Koningsweg |  | 3762EA |  | Soest |  | Gemeente Soest |  |  |  |  | In bedrijf | Stedin | [43 empty] | 19 - MAST 4,0 M ST CONISCH | 1 | 1989-09-21 |  | PM ST 4,0 CO T60 ET M N6005 | 4.00 | CONISCH | STAAL | 6005 MOSGROEN | GESCHILDERD | NVT |  | 350400 |  | Lightwell Friso Kramer LW-FKD opaal 1800LM 16A 830 | 1 | 2018-10-11 |  |  | Lightwell | [11 empty] | LED 16W | 1 | 2018-10-11 |  | LED 16W |  |  | 16.00 | 100000 | LED |  | LEDDRIVER | 1 | 2018-10-11 |  | LEDDRIVER |  |  | 1.00 | 175200
SST053131 | 1009131 | https://lms.nederlandslicht.nl/qr/report/1009131 | 52.1646 | 5.2948 | 1486749060 | 4640509365 | Koningsweg |  | 3762EA |  | Soest |  | Gemeente Soest |  |  |  |  | In bedrijf | Stedin | [43 empty] | 19 - MAST 4,0 M ST CONISCH | 1 | 1989-09-21 |  | PM ST 4,0 CO T60 ET M N6005 | 4.00 | CONISCH | STAAL | 6005 MOSGROEN | GESCHILDERD | NVT |  | 350400 |  | Lightwell Friso Kramer LW-FKD opaal 1800LM 16A 830 | 1 | 2018-10-11 |  |  | Lightwell | [11 empty] | LED 16W | 1 | 2018-10-11 |  | LED 16W |  |  | 16.00 | 100000 | LED |  | LEDDRIVER | 1 | 2018-10-11 |  | LEDDRIVER |  |  | 1.00 | 175200
SST053132 | 1009132 | https://lms.nederlandslicht.nl/qr/report/1009132 | 52.1644 | 5.2945 | 1486573560 | 4640354870 | Koningsweg |  | 3762EA |  | Soest |  | Gemeente Soest |  |  |  |  | In bedrijf | Stedin | [43 empty] | 26 - MAST 5,7 M ST VERL TYPE II (7,0 M) | 1 | 1989-09-21 |  | LM ST 7,0 CV EU1250/20/5 T60 ET Z N6005 | 7.00 | CILINDRISCH | STAAL | 6005 MOSGROEN | GESCHILDERD | NVT |  | 350400 |  | SL20MD 20X 92W WW 9400L NVT ASYM DDG | 1 | 2018-04-18 |  |  | Osram |  |  |  |  | DB 702 MIDDENGRIJS-METALIC | [6 empty] | 01 - SL20MD 20X 92W WW 9400L | 1 | 2018-04-18 |  |  |  |  | 92.00 |  |  |  | LEDDRIVER | 1 | 2018-04-18 |  | LEDDRIVER |  |  | 1.00 | 175200
SST053133 | 1009133 | https://lms.nederlandslicht.nl/qr/report/1009133 | 52.1644 | 5.2942 | 1486376460 | 4640306868 | Koningsweg |  | 3762EA |  | Soest |  | Gemeente Soest |  |  |  |  | In bedrijf | Stedin | [43 empty] | 19 - MAST 4,0 M ST CONISCH | 1 | 1989-09-21 |  | PM ST 4,0 CO T60 ET M N6005 | 4.00 | CONISCH | STAAL | 6005 MOSGROEN | GESCHILDERD | NVT |  | 350400 |  | Lightwell Friso Kramer LW-FKD opaal 1800LM 16A 830 | 1 | 2018-10-11 |  |  | Lightwell | [11 empty] | LED 16W | 1 | 2018-10-11 |  | LED 16W |  |  | 16.00 | 100000 | LED |  | LEDDRIVER | 1 | 2018-10-11 |  | LEDDRIVER |  |  | 1.00 | 175200
SST053134 | 1009134 | https://lms.nederlandslicht.nl/qr/report/1009134 | 52.1643 | 5.294 | 1486219860 | 4640168571 | Koningsweg |  | 3762EA |  | Soest |  | Gemeente Soest |  |  |  |  | In bedrijf | Stedin | [43 empty] | 26 - MAST 5,7 M ST VERL TYPE II (7,0 M) | 1 | 1989-09-22 |  | LM ST 7,0 CV EU1250/20/5 T60 ET Z N6005 | 7.00 | CILINDRISCH | STAAL | 6005 MOSGROEN | GESCHILDERD | NVT |  | 350400 |  | SL20MD 20X 92W WW 9400L NVT ASYM DDG | 1 | 2018-04-18 |  |  | Osram |  |  |  |  | DB 702 MIDDENGRIJS-METALIC | [6 empty] | 01 - SL20MD 20X 92W WW 9400L | 1 | 2018-04-18 |  |  |  |  | 92.00 |  |  |  | LEDDRIVER | 1 | 2018-04-18 |  | LEDDRIVER |  |  | 1.00 | 175200
SST053135 | 1009135 | https://lms.nederlandslicht.nl/qr/report/1009135 | 52.1642 | 5.2936 | 1485968760 | 4640085170 | Koningsweg |  | 3762EA |  | Soest |  | Gemeente Soest |  |  |  |  | In bedrijf | Stedin | [43 empty] | 19 - MAST 4,0 M ST CONISCH | 1 | 1989-09-22 |  | PM ST 4,0 CO T60 ET M N6005 | 4.00 | CONISCH | STAAL | 6005 MOSGROEN | GESCHILDERD | NVT |  | 350400 |  | Lightwell Friso Kramer LW-FKD opaal 1800LM 16A 830 | 1 | 2018-10-11 |  |  | Lightwell | [11 empty] | LED 16W | 1 | 2018-10-11 |  | LED 16W |  |  | 16.00 | 100000 | LED |  | LEDDRIVER | 1 | 2018-10-11 |  | LEDDRIVER |  |  | 1.00 | 175200
SST053136 | 1009136 | https://lms.nederlandslicht.nl/qr/report/1009136 | 52.164 | 5.2934 | 1485847260 | 4639912473 | Koningsweg |  | 3762EA |  | Soest |  | Gemeente Soest |  |  |  |  | In bedrijf | Stedin | [43 empty] | 26 - MAST 5,7 M ST VERL TYPE II (7,0 M) | 1 | 1989-09-22 |  | LM ST 7,0 CV EU1250/20/5 T60 ET Z N6005 | 7.00 | CILINDRISCH | STAAL | 6005 MOSGROEN | GESCHILDERD | NVT |  | 350400 |  | SL20MD 20X 92W WW 9400L NVT ASYM DDG | 1 | 2018-04-18 |  |  | Osram |  |  |  |  | DB 702 MIDDENGRIJS-METALIC | [6 empty] | 01 - SL20MD 20X 92W WW 9400L | 1 | 2018-04-18 |  |  |  |  | 92.00 |  |  |  | LEDDRIVER | 1 | 2018-04-18 |  | LEDDRIVER |  |  | 1.00 | 175200
SST053137 | 1009137 | https://lms.nederlandslicht.nl/qr/report/1009137 | 52.164 | 5.2931 | 1485631259 | 4639905676 | Koningsweg |  | 3762EA |  | Soest |  | Gemeente Soest |  |  |  |  | In bedrijf | Stedin | [43 empty] | 219 - MAST 4,0m ST CONISCH OPZ 60MM PC | 1 | 2010-04-06 |  | 219 - MAST 4,0m ST CONISCH OPZ 60MM PC |  |  |  | Thermisch verzinkt |  |  |  | 350400 |  | Lightwell Friso Kramer LW-FKD opaal 1800LM 16A 830 | 1 | 2018-10-11 |  |  | Lightwell | [11 empty] | LED 16W | 1 | 2018-10-11 |  | LED 16W |  |  | 16.00 | 100000 | LED |  | LEDDRIVER | 1 | 2018-10-11 |  | LEDDRIVER |  |  | 1.00 | 175200
SST053138 | 1009138 | https://lms.nederlandslicht.nl/qr/report/1009138 | 52.1639 | 5.293 | 1485552960 | 4639750468 | Koningsweg |  | 3762EA |  | Soest |  | Gemeente Soest |  |  |  |  | In bedrijf | Stedin | [43 empty] | 26 - MAST 5,7 M ST VERL TYPE II (7,0 M) | 1 | 1989-09-22 |  | LM ST 7,0 CV EU1250/20/5 T60 ET Z N6005 | 7.00 | CILINDRISCH | STAAL | 6005 MOSGROEN | GESCHILDERD | NVT |  | 350400 |  | SL20MD 20X 92W WW 9400L NVT ASYM DDG | 1 | 2018-04-18 |  |  | Osram |  |  |  |  | DB 702 MIDDENGRIJS-METALIC | [6 empty] | 01 - SL20MD 20X 92W WW 9400L | 1 | 2018-04-18 |  |  |  |  | 92.00 |  |  |  | LEDDRIVER | 1 | 2018-04-18 |  | LEDDRIVER |  |  | 1.00 | 175200
SST053139 | 1009139 | https://lms.nederlandslicht.nl/qr/report/1009139 | 52.1639 | 5.2926 | 1485272160 | 4639715274 | Koningsweg |  | 3762EA |  | Soest |  | Gemeente Soest |  |  |  |  | In bedrijf | Stedin | [43 empty] | 19 - MAST 4,0 M ST CONISCH | 1 | 1989-09-22 |  | PM ST 4,0 CO T60 ET M N6005 | 4.00 | CONISCH | STAAL | 6005 MOSGROEN | GESCHILDERD | NVT |  | 350400 |  | Lightwell Friso Kramer LW-FKD opaal 1800LM 16A 830 | 1 | 2018-10-11 |  |  | Lightwell | [11 empty] | LED 16W | 1 | 2018-10-11 |  | LED 16W |  |  | 16.00 | 100000 | LED |  | LEDDRIVER | 1 | 2018-10-11 |  | LEDDRIVER |  |  | 1.00 | 175200
SST053140 | 1009140 | https://lms.nederlandslicht.nl/qr/report/1009140 | 52.1637 | 5.2923 | 1485072360 | 4639522175 | Koningsweg |  | 3762EA |  | Soest |  | Gemeente Soest |  |  |  |  | In bedrijf | Stedin | [43 empty] | 26 - MAST 5,7 M ST VERL TYPE II (7,0 M) | 1 | 1989-09-22 |  | LM ST 7,0 CV EU1250/20/5 T60 ET Z N6005 | 7.00 | CILINDRISCH | STAAL | 6005 MOSGROEN | GESCHILDERD | NVT |  | 350400 |  | SL20MD 20X 92W WW 9400L NVT ASYM DDG | 1 | 2018-04-18 |  |  | Osram |  |  |  |  | DB 702 MIDDENGRIJS-METALIC | [6 empty] | 01 - SL20MD 20X 92W WW 9400L | 1 | 2018-04-18 |  |  |  |  | 92.00 |  |  |  | LEDDRIVER | 1 | 2018-04-18 |  | LEDDRIVER |  |  | 1.00 | 175200
SST053141 | 1009141 | https://lms.nederlandslicht.nl/qr/report/1009141 | 52.1638 | 5.292 | 1484880660 | 4639683275 | Koningsweg |  | 3762EA |  | Soest |  | Gemeente Soest |  |  |  |  | In bedrijf | Stedin | [43 empty] | 19 - MAST 4,0 M ST CONISCH | 1 | 1989-09-22 |  | PM ST 4,0 CO T60 ET M N6005 | 4.00 | CONISCH | STAAL | 6005 MOSGROEN | GESCHILDERD | NVT |  | 350400 |  | 303062 - GFK 5148 TLD 18W NV Safe It Eas | 1 | 1989-09-22 |  | 303062 - GFK 5148 TLD 18W NV Safe It Eas | [8 empty] | 1350.00 | 175200 |  |  | LAMP TLD 18W 830 G13 | 1 | 2017-12-14 |  | 18W TLD |  |  | 18.00 | 8000 | TL
SST053142 | 1009142 | https://lms.nederlandslicht.nl/qr/report/1009142 | 52.1636 | 5.2917 | 1484635160 | 4639470667 | Koningsweg |  | 3762EA |  | Soest |  | Gemeente Soest |  |  |  |  | In bedrijf | Stedin | [43 empty] | 26 - MAST 5,7 M ST VERL TYPE II (7,0 M) | 1 | 2018-04-18 |  | LM ST 7,0 CV EU1250/20/5 T60 ET Z N6005 | 7.00 | CILINDRISCH | STAAL | 6005 MOSGROEN | GESCHILDERD | NVT |  | 350400 |  | SL20MD 20X 92W WW 9400L NVT ASYM DDG | 1 | 2018-04-18 |  |  | Osram |  |  |  |  | DB 702 MIDDENGRIJS-METALIC | [6 empty] | 01 - SL20MD 20X 92W WW 9400L | 1 | 2018-04-18 |  |  |  |  | 92.00 |  |  |  | LEDdriver / LEDdriver | 1 | 2018-04-18
SST053142 | 1009142 | https://lms.nederlandslicht.nl/qr/report/1009142 | 52.1636 | 5.2917 | 1484635160 | 4639470667 | Koningsweg |  | 3762EA |  | Soest |  | Gemeente Soest |  |  |  |  | In bedrijf | Stedin | [57 empty] | SL20MD 20X 92W WW 9400L NVT ASYM DDG | 2 | 2018-04-18 |  |  | Osram |  |  |  |  | DB 702 MIDDENGRIJS-METALIC | [6 empty] | 01 - SL20MD 20X 92W WW 9400L | 2 | 2018-04-18 |  |  |  |  | 92.00
SST053143 | 1009143 | https://lms.nederlandslicht.nl/qr/report/1009143 | 52.1637 | 5.2913 | 1484362460 | 4639540876 | Koningsweg |  | 3762EA |  | Soest |  | Gemeente Soest |  |  |  |  | In bedrijf | Stedin | [43 empty] | 26 - MAST 5,7 M ST VERL TYPE II (7,0 M) | 1 | 2018-04-18 |  | LM ST 7,0 CV EU1250/20/5 T60 ET Z N6005 | 7.00 | CILINDRISCH | STAAL | 6005 MOSGROEN | GESCHILDERD | NVT |  | 350400 |  | SL20MD 20X 92W WW 9400L NVT ASYM DDG | 2 | 2018-04-18 |  |  | Osram |  |  |  |  | DB 702 MIDDENGRIJS-METALIC | [6 empty] | 01 - SL20MD 20X 92W WW 9400L | 2 | 2018-04-18 |  |  |  |  | 92.00 |  |  |  | LEDdriver / LEDdriver | 1 | 2018-04-18
SST053143 | 1009143 | https://lms.nederlandslicht.nl/qr/report/1009143 | 52.1637 | 5.2913 | 1484362460 | 4639540876 | Koningsweg |  | 3762EA |  | Soest |  | Gemeente Soest |  |  |  |  | In bedrijf | Stedin | [57 empty] | SL20MD 20X 92W WW 9400L NVT ASYM DDG | 1 | 2018-04-18 |  |  | Osram |  |  |  |  | DB 702 MIDDENGRIJS-METALIC | [6 empty] | 01 - SL20MD 20X 92W WW 9400L | 1 | 2018-04-18 |  |  |  |  | 92.00
SST053144 | 1009144 | https://lms.nederlandslicht.nl/qr/report/1009144 | 52.1639 | 5.2914 | 1484424560 | 4639801366 | Koningsweg |  | 3762EA |  | Soest |  | Gemeente Soest |  |  |  |  | In bedrijf | Stedin | [43 empty] | 19 - MAST 4,0 M ST CONISCH | 1 | 1989-09-22 |  | PM ST 4,0 CO T60 ET M N6005 | 4.00 | CONISCH | STAAL | 6005 MOSGROEN | GESCHILDERD | NVT |  | 350400 |  | Lightwell Friso Kramer LW-FKD opaal 1800LM 16A 830 | 1 | 2018-10-11 |  |  | Lightwell | [11 empty] | LED 16W | 1 | 2018-10-11 |  | LED 16W |  |  | 16.00 | 100000 | LED |  | LEDDRIVER | 1 | 2018-10-11 |  | LEDDRIVER |  |  | 1.00 | 175200
SST053145 | 1009145 | https://lms.nederlandslicht.nl/qr/report/1009145 | 52.1639 | 5.2912 | 1484319259 | 4639747566 | Koningsweg |  | 3762EA |  | Soest |  | Gemeente Soest |  |  |  |  | In bedrijf | Stedin | [43 empty] | 26 - MAST 5,7 M ST VERL TYPE II (7,0 M) | 1 | 1989-09-22 |  | LM ST 7,0 CV EU1250/20/5 T60 ET Z N6005 | 7.00 | CILINDRISCH | STAAL | 6005 MOSGROEN | GESCHILDERD | NVT |  | 350400 |  | SL20MD 20X 92W WW 9400L NVT ASYM DDG | 1 | 2018-04-18 |  |  | Osram |  |  |  |  | DB 702 MIDDENGRIJS-METALIC | [6 empty] | 01 - SL20MD 20X 92W WW 9400L | 1 | 2018-04-18 |  |  |  |  | 92.00 |  |  |  | LEDDRIVER | 1 | 2018-04-18 |  | LEDDRIVER |  |  | 1.00 | 175200
SST053146 | 1009146 | https://lms.nederlandslicht.nl/qr/report/1009146 | 52.1641 | 5.2909 | 1484100560 | 4639981970 | Koningsweg |  | 3762EA |  | Soest |  | Gemeente Soest |  |  |  |  | In bedrijf | Stedin | [43 empty] | 19 - MAST 4,0 M ST CONISCH | 1 | 1989-09-22 |  | PM ST 4,0 CO T60 ET M N6005 | 4.00 | CONISCH | STAAL | 6005 MOSGROEN | GESCHILDERD | NVT |  | 350400 |  | Lightwell Friso Kramer LW-FKD opaal 1800LM 16A 830 | 1 | 2018-10-11 |  |  | Lightwell | [11 empty] | LED 16W | 1 | 2018-10-11 |  | LED 16W |  |  | 16.00 | 100000 | LED |  | LEDDRIVER | 1 | 2018-10-11 |  | LEDDRIVER |  |  | 1.00 | 175200
SST053147 | 1009147 | https://lms.nederlandslicht.nl/qr/report/1009147 | 52.1641 | 5.2906 | 1483892660 | 4640001372 | Koningsweg |  | 3762EA |  | Soest |  | Gemeente Soest |  |  |  |  | In bedrijf | Stedin | [43 empty] | 26 - MAST 5,7 M ST VERL TYPE II (7,0 M) | 1 | 1989-09-22 |  | LM ST 7,0 CV EU1250/20/5 T60 ET Z N6005 | 7.00 | CILINDRISCH | STAAL | 6005 MOSGROEN | GESCHILDERD | NVT |  | 350400 |  | SL20MD 20X 92W WW 9400L NVT ASYM DDG | 1 | 2018-04-18 |  |  | Osram |  |  |  |  | DB 702 MIDDENGRIJS-METALIC | [6 empty] | 01 - SL20MD 20X 92W WW 9400L | 1 | 2018-04-18 |  |  |  |  | 92.00 |  |  |  | LEDDRIVER | 1 | 2018-04-18 |  | LEDDRIVER |  |  | 1.00 | 175200
SST053148 | 1009148 | https://lms.nederlandslicht.nl/qr/report/1009148 | 52.1643 | 5.2904 | 1483792760 | 4640221868 | Koningsweg |  | 3762EA |  | Soest |  | Gemeente Soest |  |  |  |  | In bedrijf | Stedin | [43 empty] | 19 - MAST 4,0 M ST CONISCH | 1 | 1989-09-22 |  | PM ST 4,0 CO T60 ET M N6005 | 4.00 | CONISCH | STAAL | 6005 MOSGROEN | GESCHILDERD | NVT |  | 350400 |  | Lightwell Friso Kramer LW-FKD opaal 1800LM 16A 830 | 1 | 2018-10-11 |  |  | Lightwell | [11 empty] | LED 16W | 1 | 2018-10-11 |  | LED 16W |  |  | 16.00 | 100000 | LED |  | LEDDRIVER | 1 | 2018-10-11 |  | LEDDRIVER |  |  | 1.00 | 175200
SST053149 | 1009149 | https://lms.nederlandslicht.nl/qr/report/1009149 | 52.1647 | 5.2901 | 1483536260 | 4640674073 | Koningsweg |  | 3762EA |  | Soest |  | Gemeente Soest |  |  |  |  | In bedrijf | Stedin | [43 empty] | 19 - MAST 4,0 M ST CONISCH | 1 | 1989-09-22 |  | PM ST 4,0 CO T60 ET M N6005 | 4.00 | CONISCH | STAAL | 6005 MOSGROEN | GESCHILDERD | NVT |  | 350400 |  | Lightwell Friso Kramer LW-FKD opaal 1800LM 16A 830 | 1 | 2018-10-11 |  |  | Lightwell | [11 empty] | LED 16W | 1 | 2018-10-11 |  | LED 16W |  |  | 16.00 | 100000 | LED |  | LEDDRIVER | 1 | 2018-10-11 |  | LEDDRIVER |  |  | 1.00 | 175200
SST053474 | 1009150 | https://lms.nederlandslicht.nl/qr/report/1009150 | 52.1655 | 5.2993 | 1489830960 | 4641540875 | Koningsweg |  | 3762EA |  | Soest |  | Gemeente Soest |  |  |  |  | In bedrijf | Stedin | [43 empty] | 19 - MAST 4,0 M ST CONISCH | 1 | 1989-09-06 |  | PM ST 4,0 CO T60 ET M N6005 | 4.00 | CONISCH | STAAL | 6005 MOSGROEN | GESCHILDERD | NVT |  | 350400 |  | Lightwell Friso Kramer LW-FKD opaal 1800LM 16A 830 | 1 | 2018-10-11 |  |  | Lightwell | [11 empty] | LED 16W | 1 | 2018-10-11 |  | LED 16W |  |  | 16.00 | 100000 | LED |  | LEDDRIVER | 1 | 2018-10-11 |  | LEDDRIVER |  |  | 1.00 | 175200
SST053475 | 1009151 | https://lms.nederlandslicht.nl/qr/report/1009151 | 52.1654 | 5.2986 | 1489350360 | 4641389666 | Koningsweg |  | 3762EA |  | Soest |  | Gemeente Soest |  |  |  |  | In bedrijf | Stedin | [43 empty] | 19 - MAST 4,0 M ST CONISCH | 1 | 1989-09-06 |  | PM ST 4,0 CO T60 ET M N6005 | 4.00 | CONISCH | STAAL | 6005 MOSGROEN | GESCHILDERD | NVT |  | 350400 |  | Lightwell Friso Kramer LW-FKD opaal 1800LM 16A 830 | 1 | 2018-10-11 |  |  | Lightwell | [11 empty] | LED 16W | 1 | 2018-10-11 |  | LED 16W |  |  | 16.00 | 100000 | LED |  | LEDDRIVER | 1 | 2018-10-11 |  | LEDDRIVER |  |  | 1.00 | 175200
SST053476 | 1009152 | https://lms.nederlandslicht.nl/qr/report/1009152 | 52.1652 | 5.2981 | 1489010160 | 4641203365 | Koningsweg |  | 3762EA |  | Soest |  | Gemeente Soest |  |  |  |  | In bedrijf | Stedin | [43 empty] | 19 - MAST 4,0 M ST CONISCH | 1 | 1989-09-06 |  | PM ST 4,0 CO T60 ET M N6005 | 4.00 | CONISCH | STAAL | 6005 MOSGROEN | GESCHILDERD | NVT |  | 350400 |  | Lightwell Friso Kramer LW-FKD opaal 1800LM 16A 830 | 1 | 2018-10-11 |  |  | Lightwell | [11 empty] | LED 16W | 1 | 2018-10-11 |  | LED 16W |  |  | 16.00 | 100000 | LED |  | LEDDRIVER | 1 | 2018-10-11 |  | LEDDRIVER |  |  | 1.00 | 175200
SST053477 | 1009153 | https://lms.nederlandslicht.nl/qr/report/1009153 | 52.1656 | 5.2988 | 1489523160 | 4641605769 | Koningsweg |  | 3762EA |  | Soest |  | Gemeente Soest |  |  |  |  | In bedrijf | Stedin | [43 empty] | 26 - MAST 5,7 M ST VERL TYPE II (7,0 M) | 1 | 1989-09-06 |  | LM ST 7,0 CV EU1250/20/5 T60 ET Z N6005 | 7.00 | CILINDRISCH | STAAL | 6005 MOSGROEN | GESCHILDERD | NVT |  | 350400 |  | SL20MD 20X 92W WW 9400L NVT ASYM DDG | 1 | 2018-04-18 |  |  | Osram |  |  |  |  | DB 702 MIDDENGRIJS-METALIC | [6 empty] | 01 - SL20MD 20X 92W WW 9400L | 1 | 2018-04-18 |  |  |  |  | 92.00 |  |  |  | LEDDRIVER | 1 | 2018-04-18 |  | LEDDRIVER |  |  | 1.00 | 175200
SST053478 | 1009154 | https://lms.nederlandslicht.nl/qr/report/1009154 | 52.1654 | 5.2983 | 1489182959 | 4641446369 | Koningsweg |  | 3762EA |  | Soest |  | Gemeente Soest |  |  |  |  | In bedrijf | Stedin | [43 empty] | 26 - MAST 5,7 M ST VERL TYPE II (7,0 M) | 1 | 1989-09-06 |  | LM ST 7,0 CV EU1250/20/5 T60 ET Z N6005 | 7.00 | CILINDRISCH | STAAL | 6005 MOSGROEN | GESCHILDERD | NVT |  | 350400 |  | SL20MD 20X 92W WW 9400L NVT ASYM DDG | 1 | 2018-04-18 |  |  | Osram |  |  |  |  | DB 702 MIDDENGRIJS-METALIC | [6 empty] | 01 - SL20MD 20X 92W WW 9400L | 1 | 2018-04-18 |  |  |  |  | 92.00 |  |  |  | LEDDRIVER | 1 | 2018-04-18 |  | LEDDRIVER |  |  | 1.00 | 175200
SST053479 | 1009155 | https://lms.nederlandslicht.nl/qr/report/1009155 | 52.1653 | 5.2977 | 1488783360 | 4641359976 | Koningsweg |  | 3762EA |  | Soest |  | Gemeente Soest |  |  |  |  | In bedrijf | Stedin | [43 empty] | 26 - MAST 5,7 M ST VERL TYPE II (7,0 M) | 1 | 1989-09-06 |  | LM ST 7,0 CV EU1250/20/5 T60 ET Z N6005 | 7.00 | CILINDRISCH | STAAL | 6005 MOSGROEN | GESCHILDERD | NVT |  | 350400 |  | SL20MD 20X 92W WW 9400L NVT ASYM DDG | 1 | 2018-04-18 |  |  | Osram |  |  |  |  | DB 702 MIDDENGRIJS-METALIC | [6 empty] | 01 - SL20MD 20X 92W WW 9400L | 1 | 2018-04-18 |  |  |  |  | 92.00 |  |  |  | LEDDRIVER | 1 | 2018-04-18 |  | LEDDRIVER |  |  | 1.00 | 175200
SST053480 | 1009156 | https://lms.nederlandslicht.nl/qr/report/1009156 | 52.1652 | 5.2976 | 1488713160 | 4641203374 | Koningsweg |  | 3762EA |  | Soest |  | Gemeente Soest |  |  |  |  | In bedrijf | Stedin | [43 empty] | 19 - MAST 4,0 M ST CONISCH | 1 | 1989-09-07 |  | PM ST 4,0 CO T60 ET M N6005 | 4.00 | CONISCH | STAAL | 6005 MOSGROEN | GESCHILDERD | NVT |  | 350400 |  | Lightwell Friso Kramer LW-FKD opaal 1800LM 16A 830 | 1 | 2018-10-11 |  |  | Lightwell | [11 empty] | LED 16W | 1 | 2018-10-11 |  | LED 16W |  |  | 16.00 | 100000 | LED |  | LEDDRIVER | 1 | 2018-10-11 |  | LEDDRIVER |  |  | 1.00 | 175200
SST053481 | 1009157 | https://lms.nederlandslicht.nl/qr/report/1009157 | 52.1652 | 5.2973 | 1488482460 | 4641149876 | Koningsweg |  | 3762EA |  | Soest |  | Gemeente Soest |  |  |  |  | In bedrijf | Stedin | [43 empty] | 26 - MAST 5,7 M ST VERL TYPE II (7,0 M) | 1 | 2018-04-18 |  | LM ST 7,0 CV EU1250/20/5 T60 ET Z N6005 | 7.00 | CILINDRISCH | STAAL | 6005 MOSGROEN | GESCHILDERD | NVT |  | 350400 |  | SL20MD 20X 92W WW 9400L NVT ASYM DDG | 1 | 2018-04-18 |  |  | Osram |  |  |  |  | DB 702 MIDDENGRIJS-METALIC | [6 empty] | 01 - SL20MD 20X 92W WW 9400L | 1 | 2018-04-18 |  |  |  |  | 92.00 |  |  |  | LEDdriver / LEDdriver | 1 | 2018-04-18
SST053481 | 1009157 | https://lms.nederlandslicht.nl/qr/report/1009157 | 52.1652 | 5.2973 | 1488482460 | 4641149876 | Koningsweg |  | 3762EA |  | Soest |  | Gemeente Soest |  |  |  |  | In bedrijf | Stedin | [57 empty] | SL20MD 20X 92W WW 9400L NVT ASYM DDG | 2 | 2018-04-18 |  |  | Osram |  |  |  |  | DB 702 MIDDENGRIJS-METALIC | [6 empty] | 01 - SL20MD 20X 92W WW 9400L | 2 | 2018-04-18 |  |  |  |  | 92.00
SST053482 | 1009158 | https://lms.nederlandslicht.nl/qr/report/1009158 | 52.165 | 5.297 | 1488282660 | 4640993268 | Koningsweg |  | 3762EA |  | Soest |  | Gemeente Soest |  |  |  |  | In bedrijf | Stedin | [43 empty] | 19 - MAST 4,0 M ST CONISCH | 1 | 1989-09-07 |  | PM ST 4,0 CO T60 ET M N6005 | 4.00 | CONISCH | STAAL | 6005 MOSGROEN | GESCHILDERD | NVT |  | 350400 |  | Lightwell Friso Kramer LW-FKD opaal 1800LM 16A 830 | 1 | 2018-10-11 |  |  | Lightwell | [11 empty] | LED 16W | 1 | 2018-10-11 |  | LED 16W |  |  | 16.00 | 100000 | LED |  | LEDDRIVER | 1 | 2018-10-11 |  | LEDDRIVER |  |  | 1.00 | 175200
SST053483 | 1009159 | https://lms.nederlandslicht.nl/qr/report/1009159 | 52.165 | 5.2966 | 1488042360 | 4640961068 | Koningsweg |  | 3762EA |  | Soest |  | Gemeente Soest |  |  |  |  | In bedrijf | Stedin | [43 empty] | 26 - MAST 5,7 M ST VERL TYPE II (7,0 M) | 1 | 1989-06-07 |  | LM ST 7,0 CV EU1250/20/5 T60 ET Z N6005 | 7.00 | CILINDRISCH | STAAL | 6005 MOSGROEN | GESCHILDERD | NVT |  | 350400 |  | SL20MD 20X 92W WW 9400L NVT ASYM DDG | 1 | 2018-04-18 |  |  | Osram |  |  |  |  | DB 702 MIDDENGRIJS-METALIC | [6 empty] | 01 - SL20MD 20X 92W WW 9400L | 1 | 2018-04-18 |  |  |  |  | 92.00 |  |  |  | LEDDRIVER | 1 | 2018-04-18 |  | LEDDRIVER |  |  | 1.00 | 175200
SST053484 | 1009160 | https://lms.nederlandslicht.nl/qr/report/1009160 | 52.1648 | 5.2964 | 1487891159 | 4640796368 | Koningsweg |  | 3762EA |  | Soest |  | Gemeente Soest |  |  |  |  | In bedrijf | Stedin | [43 empty] | 19 - MAST 4,0 M ST CONISCH | 1 | 1989-09-07 |  | PM ST 4,0 CO T60 ET M N6005 | 4.00 | CONISCH | STAAL | 6005 MOSGROEN | GESCHILDERD | NVT |  | 350400 |  | Lightwell Friso Kramer LW-FKD opaal 1800LM 16A 830 | 1 | 2018-10-11 |  |  | Lightwell | [11 empty] | LED 16W | 1 | 2018-10-11 |  | LED 16W |  |  | 16.00 | 100000 | LED |  | LEDDRIVER | 1 | 2018-10-11 |  | LEDDRIVER |  |  | 1.00 | 175200
SST053485 | 1009161 | https://lms.nederlandslicht.nl/qr/report/1009161 | 52.1648 | 5.2961 | 1487642759 | 4640747769 | Koningsweg |  | 3762EA |  | Soest |  | Gemeente Soest |  |  |  |  | In bedrijf | Stedin | [43 empty] | 26 - MAST 5,7 M ST VERL TYPE II (7,0 M) | 1 | 1989-09-07 |  | LM ST 7,0 CV EU1250/20/5 T60 ET Z N6005 | 7.00 | CILINDRISCH | STAAL | 6005 MOSGROEN | GESCHILDERD | NVT |  | 350400 |  | SL20MD 20X 92W WW 9400L NVT ASYM DDG | 1 | 2018-04-18 |  |  | Osram |  |  |  |  | DB 702 MIDDENGRIJS-METALIC | [6 empty] | 01 - SL20MD 20X 92W WW 9400L | 1 | 2018-04-18 |  |  |  |  | 92.00 |  |  |  | LEDDRIVER | 1 | 2018-04-18 |  | LEDDRIVER |  |  | 1.00 | 175200
SST053486 | 1009162 | https://lms.nederlandslicht.nl/qr/report/1009162 | 52.1647 | 5.2958 | 1487491560 | 4640584573 | Koningsweg |  | 3762EA |  | Soest |  | Gemeente Soest |  |  |  |  | In bedrijf | Stedin | [43 empty] | 19 - MAST 4,0 M ST CONISCH | 1 | 1989-09-07 |  | PM ST 4,0 CO T60 ET M N6005 | 4.00 | CONISCH | STAAL | 6005 MOSGROEN | GESCHILDERD | NVT |  | 350400 |  | 303062 - GFK 5148 TLD 18W NV Safe It Eas | 1 | 1989-09-07 |  | 303062 - GFK 5148 TLD 18W NV Safe It Eas | [8 empty] | 1350.00 | 175200 |  |  | LAMP SOXE 26W BY22 | 1 | 2018-01-23 |  | 26W SOX-E |  |  | 26.00 | 12000 | SOX
SST053487 | 1009163 | https://lms.nederlandslicht.nl/qr/report/1009163 | 52.1646 | 5.2955 | 1487232359 | 4640520568 | Koningsweg |  | 3762EA |  | Soest |  | Gemeente Soest |  |  |  |  | In bedrijf | Stedin | [43 empty] | 26 - MAST 5,7 M ST VERL TYPE II (7,0 M) | 1 | 1989-09-07 |  | LM ST 7,0 CV EU1250/20/5 T60 ET Z N6005 | 7.00 | CILINDRISCH | STAAL | 6005 MOSGROEN | GESCHILDERD | NVT |  | 350400 |  | SL20MD 20X 92W WW 9400L NVT ASYM DDG | 1 | 2018-04-18 |  |  | Osram |  |  |  |  | DB 702 MIDDENGRIJS-METALIC | [6 empty] | 01 - SL20MD 20X 92W WW 9400L | 1 | 2018-04-18 |  |  |  |  | 92.00 |  |  |  | LEDDRIVER | 1 | 2018-04-18 |  | LEDDRIVER |  |  | 1.00 | 175200
SST053488 | 1009164 | https://lms.nederlandslicht.nl/qr/report/1009164 | 52.1644 | 5.2952 | 1487064959 | 4640347069 | Koningsweg |  | 3762EA |  | Soest |  | Gemeente Soest |  |  |  |  | In bedrijf | Stedin | [43 empty] | 19 - MAST 4,0 M ST CONISCH | 1 | 1989-09-07 |  | PM ST 4,0 CO T60 ET M N6005 | 4.00 | CONISCH | STAAL | 6005 MOSGROEN | GESCHILDERD | NVT |  | 350400 |  | Lightwell Friso Kramer LW-FKD opaal 1800LM 16A 830 | 1 | 2018-10-11 |  |  | Lightwell | [11 empty] | LED 16W | 1 | 2018-10-11 |  | LED 16W |  |  | 16.00 | 100000 | LED |  | LEDDRIVER | 1 | 2018-10-11 |  | LEDDRIVER |  |  | 1.00 | 175200
SST053489 | 1009165 | https://lms.nederlandslicht.nl/qr/report/1009165 | 52.1644 | 5.2949 | 1486846260 | 4640311476 | Koningsweg |  | 3762EA |  | Soest |  | Gemeente Soest |  |  |  |  | In bedrijf | Stedin | [43 empty] | 26 - MAST 5,7 M ST VERL TYPE II (7,0 M) | 1 | 1989-09-07 |  | LM ST 7,0 CV EU1250/20/5 T60 ET Z N6005 | 7.00 | CILINDRISCH | STAAL | 6005 MOSGROEN | GESCHILDERD | NVT |  | 350400 |  | SL20MD 20X 92W WW 9400L NVT ASYM DDG | 1 | 2018-04-18 |  |  | Osram |  |  |  |  | DB 702 MIDDENGRIJS-METALIC | [6 empty] | 01 - SL20MD 20X 92W WW 9400L | 1 | 2018-04-18 |  |  |  |  | 92.00 |  |  |  | LEDDRIVER | 1 | 2018-04-18 |  | LEDDRIVER |  |  | 1.00 | 175200
SST053490 | 1009166 | https://lms.nederlandslicht.nl/qr/report/1009166 | 52.1642 | 5.2947 | 1486684259 | 4640135367 | Koningsweg |  | 3762EA |  | Soest |  | Gemeente Soest |  |  |  |  | In bedrijf | Stedin | [43 empty] | 19 - MAST 4,0 M ST CONISCH | 1 | 1989-09-08 |  | PM ST 4,0 CO T60 ET M N6005 | 4.00 | CONISCH | STAAL | 6005 MOSGROEN | GESCHILDERD | NVT |  | 350400 |  | Lightwell Friso Kramer LW-FKD opaal 1800LM 16A 830 | 1 | 2018-10-11 |  |  | Lightwell | [11 empty] | LED 16W | 1 | 2018-10-11 |  | LED 16W |  |  | 16.00 | 100000 | LED |  | LEDDRIVER | 1 | 2018-10-11 |  | LEDDRIVER |  |  | 1.00 | 175200
SST053491 | 1009167 | https://lms.nederlandslicht.nl/qr/report/1009167 | 52.1642 | 5.2944 | 1486479060 | 4640115769 | Koningsweg |  | 3762EA |  | Soest |  | Gemeente Soest |  |  |  |  | In bedrijf | Stedin | [43 empty] | 26 - MAST 5,7 M ST VERL TYPE II (7,0 M) | 1 | 1989-09-08 |  | LM ST 7,0 CV EU1250/20/5 T60 ET Z N6005 | 7.00 | CILINDRISCH | STAAL | 6005 MOSGROEN | GESCHILDERD | NVT |  | 350400 |  | SL20MD 20X 92W WW 9400L NVT ASYM DDG | 1 | 2018-04-18 |  |  | Osram |  |  |  |  | DB 702 MIDDENGRIJS-METALIC | [6 empty] | 01 - SL20MD 20X 92W WW 9400L | 1 | 2018-04-18 |  |  |  |  | 92.00 |  |  |  | LEDDRIVER | 1 | 2018-04-18 |  | LEDDRIVER |  |  | 1.00 | 175200
SST053493 | 1009168 | https://lms.nederlandslicht.nl/qr/report/1009168 | 52.1639 | 5.2933 | 1485739260 | 4639711275 | Koningsweg |  | 3762EA |  | Soest |  | Gemeente Soest |  |  |  |  | In bedrijf | Stedin | [43 empty] | 26 - MAST 5,7 M ST VERL TYPE II (7,0 M) | 1 | 1989-09-08 |  | LM ST 7,0 CV EU1250/20/5 T60 ET Z N6005 | 7.00 | CILINDRISCH | STAAL | 6005 MOSGROEN | GESCHILDERD | NVT |  | 350400 |  | SL20MD 20X 92W WW 9400L NVT ASYM DDG | 1 | 2021-06-28 |  |  | Osram |  |  |  |  | DB 702 MIDDENGRIJS-METALIC | [6 empty] | 01 - SL20MD 20X 92W WW 9400L | 1 | 2021-06-28 |  |  |  |  | 92.00 |  |  |  | LEDDRIVER | 1 | 2021-06-28 |  | LEDDRIVER |  |  | 1.00 | 175200
SST053494 | 1009169 | https://lms.nederlandslicht.nl/qr/report/1009169 | 52.1639 | 5.2936 | 1485952560 | 4639742375 | Koningsweg |  | 3762EA |  | Soest |  | Gemeente Soest |  |  |  |  | In bedrijf | Stedin | [43 empty] | 19 - MAST 4,0 M ST CONISCH | 1 | 1989-09-08 |  | PM ST 4,0 CO T60 ET M N6005 | 4.00 | CONISCH | STAAL | 6005 MOSGROEN | GESCHILDERD | NVT |  | 350400 |  | Lightwell Friso Kramer LW-FKD opaal 1800LM 16A 830 | 1 | 2018-10-11 |  |  | Lightwell | [11 empty] | LED 16W | 1 | 2018-10-11 |  | LED 16W |  |  | 16.00 | 100000 | LED |  | LEDDRIVER | 1 | 2018-10-11 |  | LEDDRIVER |  |  | 1.00 | 175200
SST053499 | 1009170 | https://lms.nederlandslicht.nl/qr/report/1009170 | 52.1635 | 5.2919 | 1484821260 | 4639305768 | Koningsweg |  | 3762EA |  | Soest |  | Gemeente Soest |  |  |  |  | In bedrijf | Stedin | [43 empty] | 26 - MAST 5,7 M ST VERL TYPE II (7,0 M) | 1 | 1989-09-08 |  | LM ST 7,0 CV EU1250/20/5 T60 ET Z N6005 | 7.00 | CILINDRISCH | STAAL | 6005 MOSGROEN | GESCHILDERD | NVT |  | 350400 |  | SL20MD 20X 92W WW 9400L NVT ASYM DDG | 1 | 2018-04-18 |  |  | Osram |  |  |  |  | DB 702 MIDDENGRIJS-METALIC | [6 empty] | 01 - SL20MD 20X 92W WW 9400L | 1 | 2018-04-18 |  |  |  |  | 92.00 |  |  |  | LEDDRIVER | 1 | 2018-04-18 |  | LEDDRIVER |  |  | 1.00 | 175200
SST053714 | 1009171 | https://lms.nederlandslicht.nl/qr/report/1009171 | 52.1167 | 5.3009 | 1490905760 | 4587221073 | Mercury |  | 3769KA |  | Soesterberg |  | Gemeente Soest |  |  |  |  | In bedrijf | Stedin | [43 empty] | 30 - MAST 6,0 M ST - EL TYPE 0 | 1 | 1989-07-20 |  | LM ST 6,0 CV EU1250/20/5 T60 ET Z N6005 | 6.00 | CILINDRISCH | STAAL | 6005 MOSGROEN | GESCHILDERD | NVT |  | 350400 |  | 323212 - 2551 PLL 36W HF NV | 1 | 2005-02-01 | [11 empty] | 175200 |  |  | LAMP PLL 36W KL.830 | 1 | 2020-04-22 |  |  |  |  | 36.00
SST053715 | 1009172 | https://lms.nederlandslicht.nl/qr/report/1009172 | 52.1178 | 5.3026 | 1492045760 | 4588485068 | Mercury |  | 3769KA |  | Soesterberg |  | Gemeente Soest |  |  |  |  | In bedrijf | Stedin | [43 empty] | 30 - MAST 6,0 M ST - EL TYPE 0 | 1 | 1989-07-20 |  | LM ST 6,0 CV EU1250/20/5 T60 ET Z N6005 | 6.00 | CILINDRISCH | STAAL | 6005 MOSGROEN | GESCHILDERD | NVT |  | 350400 |  | 323212 - 2551 PLL 36W HF NV | 1 | 2005-02-01 | [11 empty] | 175200 |  |  | LAMP PLL 36W KL.830 | 1 | 2020-04-22 |  |  |  |  | 36.00
SST053783 | 1009173 | https://lms.nederlandslicht.nl/qr/report/1009173 | 52.163 | 5.2848 | 1479903960 | 4638723868 | den Blieklaan |  | 3766AP |  | Soest |  | Gemeente Soest |  |  |  |  | In bedrijf | Stedin | [43 empty] | 30 - MAST 6,0 M ST - EL TYPE 0 | 1 | 1989-07-05 |  | LM ST 6,0 CV EU1250/20/5 T60 ET Z N6005 | 6.00 | CILINDRISCH | STAAL | 6005 MOSGROEN | GESCHILDERD | NVT |  | 350400 |  | Innolumis mini-Nicole 730 24W | 1 | 2019-08-26 |  |  | Innolumis | [11 empty] | LED IN: Innolumis mini-Nicole 730 24W | 1 | 2019-08-26 |  |  |  |  | 24.00 |  |  |  | LEDDRIVER | 1 | 2019-08-26 |  | LEDDRIVER |  |  | 1.00 | 175200
SST054946 | 1009174 | https://lms.nederlandslicht.nl/qr/report/1009174 | 52.166 | 5.2869 | 1481370460 | 4642059174 | Obrechtstraat |  | 3766BW |  | Soest |  | Gemeente Soest |  |  |  |  | In bedrijf | Stedin | [43 empty] | 230 - MAST 6 M ST - EL UITL 5 GR | 1 | 2006-10-09 |  | LM ST 6,0 CV EU125020/5 T60 ET Z N6005 | 6.00 | CILINDRISCH | STAAL | 6005 MOSGROEN | GESCHILDERD | NVT |  | 350400 |  | 323212 - 2551 PLL 36W HF NV | 1 | 2006-10-09 | [11 empty] | 175200 |  |  | LAMP PH PLL 36W 830 2G11 4P | 1 | 2019-11-21 |  | 36W PLL |  |  | 36.00 | 16000 | PLL
SST055533 | 1009175 | https://lms.nederlandslicht.nl/qr/report/1009175 | 52.1145 | 5.2824 | 1478200860 | 4584746571 | Christiaan Huygenslaan |  | 3769XR |  | Soesterberg |  | Gemeente Soest |  |  |  |  | In bedrijf | Stedin | [43 empty] | 30 - MAST 6,0 M ST - EL TYPE 0 | 1 | 1975-12-31 |  | LM ST 6,0 CV EU1250/20/5 T60 ET Z N6005 | 6.00 | CILINDRISCH | STAAL | 6005 MOSGROEN | GESCHILDERD | NVT |  | 350400 |  | 323212 - 2551 PLL 36W HF NV | 1 | 2009-05-01 | [11 empty] | 175200 |  |  | LAMP PLL 36W KL.830 | 1 | 2020-04-29 |  |  |  |  | 36.00
SST055534 | 1009176 | https://lms.nederlandslicht.nl/qr/report/1009176 | 52.1147 | 5.2823 | 1478114060 | 4585005575 | Christiaan Huygenslaan |  | 3769XR |  | Soesterberg |  | Gemeente Soest |  |  |  |  | In bedrijf | Stedin | [43 empty] | 30 - MAST 6,0 M ST - EL TYPE 0 | 1 | 1975-12-31 |  | LM ST 6,0 CV EU1250/20/5 T60 ET Z N6005 | 6.00 | CILINDRISCH | STAAL | 6005 MOSGROEN | GESCHILDERD | NVT |  | 350400 |  | 323212 - 2551 PLL 36W HF NV | 1 | 2009-05-01 | [11 empty] | 175200 |  |  | LAMP PLL 36W KL.830 | 1 | 2020-04-29 |  |  |  |  | 36.00
SST055535 | 1009177 | https://lms.nederlandslicht.nl/qr/report/1009177 | 52.116 | 5.2815 | 1477570860 | 4586499369 | Christiaan Huygenslaan |  | 3769XR |  | Soesterberg |  | Gemeente Soest |  |  |  |  | In bedrijf | Stedin | [43 empty] | 30 - MAST 6,0 M ST - EL TYPE 0 | 1 | 1975-12-31 |  | LM ST 6,0 CV EU1250/20/5 T60 ET Z N6005 | 6.00 | CILINDRISCH | STAAL | 6005 MOSGROEN | GESCHILDERD | NVT |  | 350400 |  | 323212 - 2551 PLL 36W HF NV | 1 | 2009-05-01 | [11 empty] | 175200 |  |  | LAMP PLL 36W KL.830 | 1 | 2020-04-29 |  |  |  |  | 36.00
SST055544 | 1009178 | https://lms.nederlandslicht.nl/qr/report/1009178 | 52.1645 | 5.2844 | 1479639060 | 4640397068 | Luytenaarpad |  | 3766BM |  | Soest |  | Gemeente Soest |  |  |  |  | In bedrijf | Stedin | [43 empty] | 219 - MAST 4,0m ST CONISCH OPZ 60MM PC | 1 | 2008-09-24 |  | 219 - MAST 4,0m ST CONISCH OPZ 60MM PC |  |  |  | Thermisch verzinkt |  |  |  | 350400 |  | 320112 - CPS 200 PLL 24W HF NV | 1 | 2008-08-01 | [11 empty] | 175200 |  |  | LAMP PLL 24W KL830 | 1 | 2014-06-30 |  |  |  |  | 24.00
SST055545 | 1009179 | https://lms.nederlandslicht.nl/qr/report/1009179 | 52.1743 | 5.2972 | 1488426860 | 4651301274 | St. Josephstraat |  | 3764TK |  | Soest |  | Gemeente Soest |  |  |  |  | In bedrijf | Stedin | [43 empty] | 30 - MAST 6,0 M ST - EL TYPE 0 | 1 | 1975-12-31 |  | LM ST 6,0 CV EU1250/20/5 T60 ET Z N6005 | 6.00 | CILINDRISCH | STAAL | 6005 MOSGROEN | GESCHILDERD | NVT |  | 350400 |  | 323212 - 2551 PLL 36W HF NV | 1 | 2010-02-08 | [11 empty] | 175200 |  |  | LAMP PLL 36W KL.830 | 1 | 2020-06-10 |  |  |  |  | 36.00
SST055546 | 1009180 | https://lms.nederlandslicht.nl/qr/report/1009180 | 52.1754 | 5.2989 | 1489597260 | 4652558476 | Molenweg |  | 3764TA |  | Soest |  | Gemeente Soest |  |  |  |  | In bedrijf | Stedin | [43 empty] | 30 - MAST 6,0 M ST - EL TYPE 0 | 1 | 1975-12-31 |  | LM ST 6,0 CV EU1250/20/5 T60 ET Z N6005 | 6.00 | CILINDRISCH | STAAL | 6005 MOSGROEN | GESCHILDERD | NVT |  | 350400 |  | 323212 - 2551 PLL 36W HF NV | 1 | 2010-02-08 | [11 empty] | 175200 |  |  | LAMP PLL 36W KL.830 | 1 | 2020-05-27 |  |  |  |  | 36.00
SST055549 | 1009181 | https://lms.nederlandslicht.nl/qr/report/1009181 | 52.1845 | 5.2872 | 1481576310 | 4662688468 | Schrikslaan |  | 3762TA |  | Soest |  | Gemeente Soest |  |  |  |  | In bedrijf | Stedin | [43 empty] | 30 - MAST 6,0 M ST - EL TYPE 0 | 1 | 1975-12-31 |  | LM ST 6,0 CV EU1250/20/5 T60 ET Z N6005 | 6.00 | CILINDRISCH | STAAL | 6005 MOSGROEN | GESCHILDERD | NVT |  | 350400 |  | 323212 - 2551 PLL 36W HF NV | 1 | 2010-03-01 | [11 empty] | 175200 |  |  | LAMP PLL 36W KL.830 | 1 | 2020-05-27 |  |  |  |  | 36.00
SST056021 | 1009182 | https://lms.nederlandslicht.nl/qr/report/1009182 | 52.1863 | 5.289 | 1482828260 | 4664622769 | Emmalaan |  | 3761CS |  | Soest |  | Gemeente Soest |  |  |  |  | In bedrijf | Stedin | [43 empty] | 881 - MAST 6,0 M ST - EL TYPE 0 | 1 | 1970-12-31 |  | LM ST 6,0 CV EU1250/20/5 T60 ET Z N6005 | 6.00 | CILINDRISCH | STAAL | 6005 MOSGROEN | GESCHILDERD | NVT |  | 350400 |  | 302912 - LRB 303 TLD 18W NV | 1 | 1987-07-01 | [11 empty] | 175200 |  |  | LAMP TLD 18W 830 G13 | 1 | 2020-04-22 |  | 18W TLD |  |  | 18.00 | 8000 | TL
SST056022 | 1009183 | https://lms.nederlandslicht.nl/qr/report/1009183 | 52.189 | 5.2856 | 1480500160 | 4667683672 | Dokter de Voslaan |  | 3761XX |  | Soest |  | Gemeente Soest |  |  |  |  | In bedrijf | Stedin | [43 empty] | 230 - MAST 6 M ST - EL UITL 5 GR | 1 | 2003-07-07 |  | LM ST 6,0 CV EU125020/5 T60 ET Z N6005 | 6.00 | CILINDRISCH | STAAL | 6005 MOSGROEN | GESCHILDERD | NVT |  | 350400 |  | 302912 - LRB 303 TLD 18W NV | 1 | 1987-07-01 | [11 empty] | 175200 |  |  | LAMP TLD 18W 830 G13 | 1 | 2020-04-22 |  | 18W TLD |  |  | 18.00 | 8000 | TL
SST056025 | 1009184 | https://lms.nederlandslicht.nl/qr/report/1009184 | 52.1671 | 5.3085 | 1496148459 | 4643342073 | Driehoeksweg |  | 3768EP |  | Soest |  | Gemeente Soest |  |  |  |  | In bedrijf | Stedin | [43 empty] | LM ST 6,0 CV EU1000/20/5 T48 ET Z P6005 | 1 | 2019-10-18 | [5 empty] | 6005 MOSGROEN POEDERCOAT | [5 empty] | Lightronics PRUNUS-E3-L2WG4-LC-M-32LED-3000K-2200LM | 1 | 2019-10-18 |  |  | Lightronics BV | [11 empty] | LED IN: Lightronics PRUNUS-E3-L2WG4-LC-M-32LED-3000K-2200LM | 1 | 2019-10-18 |  |  |  |  | 16.00 |  |  |  | LEDDRIVER | 1 | 2019-10-18 |  | LEDDRIVER |  |  | 1.00 | 175200
SST056036 | 1009185 | https://lms.nederlandslicht.nl/qr/report/1009185 | 52.1858 | 5.289 | 1482820560 | 4664078768 | Sophialaan |  | 3761DJ |  | Soest |  | Gemeente Soest |  |  |  |  | In bedrijf | Stedin | [43 empty] | 881 - MAST 6,0 M ST - EL TYPE 0 | 1 | 1972-12-31 |  | LM ST 6,0 CV EU1250/20/5 T60 ET Z N6005 | 6.00 | CILINDRISCH | STAAL | 6005 MOSGROEN | GESCHILDERD | NVT |  | 350400 |  | 302912 - LRB 303 TLD 18W NV | 1 | 1987-07-01 | [11 empty] | 175200 |  |  | LAMP TLD 18W 830 G13 | 1 | 2020-04-29 |  | 18W TLD |  |  | 18.00 | 8000 | TL
SST056038 | 1009186 | https://lms.nederlandslicht.nl/qr/report/1009186 | 52.1153 | 5.2792 | 1476045860 | 4585718276 | Antonie van Leeuwenhoeklaan |  | 3769XA |  | Soesterberg |  | Gemeente Soest |  |  |  |  | In bedrijf | Stedin | [43 empty] | 20 - MAST 4,0 M ST CON | 1 | 1975-12-31 |  | PM ST 4,0 CO T60 FR M N6005 | 4.00 | CONISCH | STAAL | 6005 MOSGROEN | GESCHILDERD | NVT |  | 350400 |  | 320112 - CPS 200 PLL 24W HF NV | 1 | 2009-05-01 | [11 empty] | 175200 |  |  | LAMP PLL 24W KL830 | 1 | 2014-06-30 |  |  |  |  | 24.00
SST056040 | 1009187 | https://lms.nederlandslicht.nl/qr/report/1009187 | 52.117 | 5.3027 | 1492121759 | 4587593077 | Mercury |  | 3769KA |  | Soesterberg |  | Gemeente Soest |  |  |  |  | In bedrijf | Stedin | [43 empty] | 30 - MAST 6,0 M ST - EL TYPE 0 | 1 | 1987-12-31 |  | LM ST 6,0 CV EU1250/20/5 T60 ET Z N6005 | 6.00 | CILINDRISCH | STAAL | 6005 MOSGROEN | GESCHILDERD | NVT |  | 350400 |  | 323212 - 2551 PLL 36W HF NV | 1 | 2005-02-01 | [11 empty] | 175200 |  |  | LAMP PLL 36W KL.830 | 1 | 2020-04-22 |  |  |  |  | 36.00
SST056041 | 1009188 | https://lms.nederlandslicht.nl/qr/report/1009188 | 52.117 | 5.302 | 1491637760 | 4587593074 | Mercury |  | 3769KA |  | Soesterberg |  | Gemeente Soest |  |  |  |  | In bedrijf | Stedin | [43 empty] | 30 - MAST 6,0 M ST - EL TYPE 0 | 1 | 1987-12-31 |  | LM ST 6,0 CV EU1250/20/5 T60 ET Z N6005 | 6.00 | CILINDRISCH | STAAL | 6005 MOSGROEN | GESCHILDERD | NVT |  | 350400 |  | 323212 - 2551 PLL 36W HF NV | 1 | 2005-02-01 | [11 empty] | 175200 |  |  | LAMP PLL 36W KL.830 | 1 | 2020-04-22 |  |  |  |  | 36.00
SST056042 | 1009189 | https://lms.nederlandslicht.nl/qr/report/1009189 | 52.1176 | 5.3028 | 1492161760 | 4588215072 | Mercury |  | 3769KA |  | Soesterberg |  | Gemeente Soest |  |  |  |  | In bedrijf | Stedin | [43 empty] | 30 - MAST 6,0 M ST - EL TYPE 0 | 1 | 1987-12-31 |  | LM ST 6,0 CV EU1250/20/5 T60 ET Z N6005 | 6.00 | CILINDRISCH | STAAL | 6005 MOSGROEN | GESCHILDERD | NVT |  | 350400 |  | 323212 - 2551 PLL 36W HF NV | 1 | 2005-02-01 | [11 empty] | 175200 |  |  | LAMP PLL 36W KL.830 | 1 | 2020-04-22 |  |  |  |  | 36.00
SST056043 | 1009190 | https://lms.nederlandslicht.nl/qr/report/1009190 | 52.1167 | 5.3013 | 1491177759 | 4587215077 | Mercury |  | 3769KA |  | Soesterberg |  | Gemeente Soest |  |  |  |  | In bedrijf | Stedin | [43 empty] | 30 - MAST 6,0 M ST - EL TYPE 0 | 1 | 1987-12-31 |  | LM ST 6,0 CV EU1250/20/5 T60 ET Z N6005 | 6.00 | CILINDRISCH | STAAL | 6005 MOSGROEN | GESCHILDERD | NVT |  | 350400 |  | 323212 - 2551 PLL 36W HF NV | 1 | 2005-02-01 | [11 empty] | 175200 |  |  | LAMP PLL 36W KL.830 | 1 | 2020-04-22 |  |  |  |  | 36.00
SST056045 | 1009191 | https://lms.nederlandslicht.nl/qr/report/1009191 | 52.1621 | 5.2988 | 1489525360 | 4637788670 | Kastanjelaan |  | 3768AH |  | Soest |  | Gemeente Soest |  |  |  |  | In bedrijf | Stedin | [43 empty] | 219 - MAST 4,0m ST CONISCH OPZ 60MM PC | 1 | 2003-01-15 |  | 219 - MAST 4,0m ST CONISCH OPZ 60MM PC |  |  |  | Thermisch verzinkt |  |  |  | 350400 |  | 320112 - CPS 200 PLL 24W HF NV | 1 | 2009-12-09 | [11 empty] | 175200 |  |  | LAMP PLL 24W KL830 | 1 | 2020-04-22 |  |  |  |  | 24.00
SST056046 | 1009192 | https://lms.nederlandslicht.nl/qr/report/1009192 | 52.1173 | 5.3027 | 1492121760 | 4587895069 | Mercury |  | 3769KA |  | Soesterberg |  | Gemeente Soest |  |  |  |  | In bedrijf | Stedin | [43 empty] | 30 - MAST 6,0 M ST - EL TYPE 0 | 1 | 1987-12-31 |  | LM ST 6,0 CV EU1250/20/5 T60 ET Z N6005 | 6.00 | CILINDRISCH | STAAL | 6005 MOSGROEN | GESCHILDERD | NVT |  | 350400 |  | 323212 - 2551 PLL 36W HF NV | 1 | 2005-02-01 | [11 empty] | 175200 |  |  | LAMP PLL 36W KL.830 | 1 | 2020-04-22 |  |  |  |  | 36.00
SST056500 | 1009193 | https://lms.nederlandslicht.nl/qr/report/1009193 | 52.116 | 5.285 | 1479994310 | 4586434007 | Buys Ballotlaan |  | 3769GK |  | Soesterberg |  | Gemeente Soest |  |  |  |  | In bedrijf | Stedin | [43 empty] | 19 - MAST 4,0 M ST CONISCH | 1 | 1989-10-16 |  | PM ST 4,0 CO T60 ET M N6005 | 4.00 | CONISCH | STAAL | 6005 MOSGROEN | GESCHILDERD | NVT |  | 350400 |  | 320112 - CPS 200 PLL 24W HF NV | 1 | 2009-05-01 | [11 empty] | 175200 |  |  | LAMP PLL 24W KL830 | 1 | 2020-04-29 |  |  |  |  | 24.00
SST056501 | 1009194 | https://lms.nederlandslicht.nl/qr/report/1009194 | 52.1159 | 5.2849 | 1479894960 | 4586305375 | Buys Ballotlaan |  | 3769GK |  | Soesterberg |  | Gemeente Soest |  |  |  |  | In bedrijf | Stedin | [43 empty] | 19 - MAST 4,0 M ST CONISCH | 1 | 1989-10-16 |  | PM ST 4,0 CO T60 ET M N6005 | 4.00 | CONISCH | STAAL | 6005 MOSGROEN | GESCHILDERD | NVT |  | 350400 |  | 320112 - CPS 200 PLL 24W HF NV | 1 | 2009-05-01 | [11 empty] | 175200 |  |  | LAMP PLL 24W KL830 | 1 | 2020-04-29 |  |  |  |  | 24.00
SST056502 | 1009195 | https://lms.nederlandslicht.nl/qr/report/1009195 | 52.116 | 5.2847 | 1479797760 | 4586470076 | Buys Ballotlaan |  | 3769GK |  | Soesterberg |  | Gemeente Soest |  |  |  |  | In bedrijf | Stedin | [43 empty] | 19 - MAST 4,0 M ST CONISCH | 1 | 1989-10-16 |  | PM ST 4,0 CO T60 ET M N6005 | 4.00 | CONISCH | STAAL | 6005 MOSGROEN | GESCHILDERD | NVT |  | 350400 |  | 320112 - CPS 200 PLL 24W HF NV | 1 | 2009-05-01 | [11 empty] | 175200 |  |  | LAMP PLL 24W KL830 | 1 | 2020-04-29 |  |  |  |  | 24.00
SST056503 | 1009196 | https://lms.nederlandslicht.nl/qr/report/1009196 | 52.1159 | 5.2844 | 1479606060 | 4586372872 | Buys Ballotlaan |  | 3769GK |  | Soesterberg |  | Gemeente Soest |  |  |  |  | In bedrijf | Stedin | [43 empty] | 19 - MAST 4,0 M ST CONISCH | 1 | 1989-10-16 |  | PM ST 4,0 CO T60 ET M N6005 | 4.00 | CONISCH | STAAL | 6005 MOSGROEN | GESCHILDERD | NVT |  | 350400 |  | 320112 - CPS 200 PLL 24W HF NV | 1 | 2009-05-01 | [11 empty] | 175200 |  |  | LAMP PLL 24W KL830 | 1 | 2020-04-29 |  |  |  |  | 24.00
SST056504 | 1009197 | https://lms.nederlandslicht.nl/qr/report/1009197 | 52.1158 | 5.2846 | 1479705960 | 4586278372 | Buys Ballotlaan |  | 3769GK |  | Soesterberg |  | Gemeente Soest |  |  |  |  | In bedrijf | Stedin | [43 empty] | 19 - MAST 4,0 M ST CONISCH | 1 | 1989-10-16 |  | PM ST 4,0 CO T60 ET M N6005 | 4.00 | CONISCH | STAAL | 6005 MOSGROEN | GESCHILDERD | NVT |  | 350400 |  | 320112 - CPS 200 PLL 24W HF NV | 1 | 2009-05-01 | [11 empty] | 175200 |  |  | LAMP PLL 24W KL830 | 1 | 2020-04-29 |  |  |  |  | 24.00
SST056505 | 1009198 | https://lms.nederlandslicht.nl/qr/report/1009198 | 52.116 | 5.2852 | 1480127160 | 4586429671 | Buys Ballotlaan |  | 3769GK |  | Soesterberg |  | Gemeente Soest |  |  |  |  | In bedrijf | Stedin | [43 empty] | 19 - MAST 4,0 M ST CONISCH | 1 | 1989-10-17 |  | PM ST 4,0 CO T60 ET M N6005 | 4.00 | CONISCH | STAAL | 6005 MOSGROEN | GESCHILDERD | NVT |  | 350400 |  | 320112 - CPS 200 PLL 24W HF NV | 1 | 2009-05-01 | [11 empty] | 175200 |  |  | LAMP PLL 24W KL830 | 1 | 2020-04-29 |  |  |  |  | 24.00
SST056517 | 1009199 | https://lms.nederlandslicht.nl/qr/report/1009199 | 52.1813 | 5.2855 | 1480436010 | 4659154210 | Prinsenhof |  | 3762TB |  | Soest |  | Gemeente Soest |  |  |  |  | In bedrijf | Stedin | [43 empty] | 19 - MAST 4,0 M ST CONISCH | 1 | 1989-10-19 |  | PM ST 4,0 CO T60 ET M N6005 | 4.00 | CONISCH | STAAL | 6005 MOSGROEN | GESCHILDERD | NVT |  | 350400 |  | ARM 2550 IRIS PLL 18/24W R7035 | 1 | 2010-02-01 |  | ARM 2550 IRIS PLL 18/24W R7035 | [8 empty] | 1800.00 | 175200 |  |  | LAMP PLL 24W KL830 | 1 | 2020-05-20 |  |  |  |  | 24.00
SST056518 | 1009200 | https://lms.nederlandslicht.nl/qr/report/1009200 | 52.1815 | 5.2858 | 1480673990 | 4659310055 | Prinsenhof |  | 3762TB |  | Soest |  | Gemeente Soest |  |  |  |  | In bedrijf | Stedin | [43 empty] | 19 - MAST 4,0 M ST CONISCH | 1 | 1989-10-19 |  | PM ST 4,0 CO T60 ET M N6005 | 4.00 | CONISCH | STAAL | 6005 MOSGROEN | GESCHILDERD | NVT |  | 350400 |  | ARM 2550 IRIS PLL 18/24W R7035 | 1 | 2010-02-01 |  | ARM 2550 IRIS PLL 18/24W R7035 | [8 empty] | 1800.00 | 175200 |  |  | LAMP PLL 24W KL830 | 1 | 2020-05-20 |  |  |  |  | 24.00
SST056519 | 1009201 | https://lms.nederlandslicht.nl/qr/report/1009201 | 52.1815 | 5.2862 | 1480909580 | 4659330032 | Prinsenhof |  | 3762TB |  | Soest |  | Gemeente Soest |  |  |  |  | In bedrijf | Stedin | [43 empty] | 19 - MAST 4,0 M ST CONISCH | 1 | 1989-10-20 |  | PM ST 4,0 CO T60 ET M N6005 | 4.00 | CONISCH | STAAL | 6005 MOSGROEN | GESCHILDERD | NVT |  | 350400 |  | ARM 2550 IRIS PLL 18/24W R7035 | 1 | 2010-02-01 |  | ARM 2550 IRIS PLL 18/24W R7035 | [8 empty] | 1800.00 | 175200 |  |  | LAMP PLL 24W KL830 | 1 | 2020-05-20 |  |  |  |  | 24.00
SST056520 | 1009202 | https://lms.nederlandslicht.nl/qr/report/1009202 | 52.1813 | 5.2865 | 1481097090 | 4659108184 | Prinsenhof |  | 3762TB |  | Soest |  | Gemeente Soest |  |  |  |  | In bedrijf | Stedin | [43 empty] | 19 - MAST 4,0 M ST CONISCH | 1 | 1989-10-20 |  | PM ST 4,0 CO T60 ET M N6005 | 4.00 | CONISCH | STAAL | 6005 MOSGROEN | GESCHILDERD | NVT |  | 350400 |  | ARM 2550 IRIS PLL 18/24W R7035 | 1 | 2010-02-01 |  | ARM 2550 IRIS PLL 18/24W R7035 | [8 empty] | 1800.00 | 175200 |  |  | LAMP PLL 24W KL830 | 1 | 2020-05-20 |  |  |  |  | 24.00
SST056521 | 1009203 | https://lms.nederlandslicht.nl/qr/report/1009203 | 52.1811 | 5.2867 | 1481246180 | 4658929492 | Prinsenhof |  | 3762TB |  | Soest |  | Gemeente Soest |  |  |  |  | In bedrijf | Stedin | [43 empty] | 19 - MAST 4,0 M ST CONISCH | 1 | 1989-10-20 |  | PM ST 4,0 CO T60 ET M N6005 | 4.00 | CONISCH | STAAL | 6005 MOSGROEN | GESCHILDERD | NVT |  | 350400 |  | ARM 2550 IRIS PLL 18/24W R7035 | 1 | 2010-02-01 |  | ARM 2550 IRIS PLL 18/24W R7035 | [8 empty] | 1800.00 | 175200 |  |  | LAMP PLL 24W KL830 | 1 | 2020-05-20 |  |  |  |  | 24.00
SST056599 | 1009204 | https://lms.nederlandslicht.nl/qr/report/1009204 | 52.116 | 5.2854 | 1480256760 | 4586489068 | Buys Ballotlaan |  | 3769GK |  | Soesterberg |  | Gemeente Soest |  |  |  |  | In bedrijf | Stedin | [43 empty] | 219 - MAST 4,0m ST CONISCH OPZ 60MM PC | 1 | 2012-06-14 |  | 219 - MAST 4,0m ST CONISCH OPZ 60MM PC |  |  |  | Thermisch verzinkt |  |  |  | 350400 |  | 320112 - CPS 200 PLL 24W HF NV | 1 | 2009-05-01 | [11 empty] | 175200 |  |  | LAMP PLL 24W KL830 | 1 | 2020-04-29 |  |  |  |  | 24.00
SST057044 | 1009205 | https://lms.nederlandslicht.nl/qr/report/1009205 | 52.1732 | 5.2875 | 1481798840 | 4650118536 | De Akkeren |  | 3762AN |  | Soest |  | Gemeente Soest |  |  |  |  | In bedrijf | Stedin | [43 empty] | 230 - MAST 6 M ST - EL UITL 5 GR | 1 | 2001-06-29 |  | LM ST 6,0 CV EU125020/5 T60 ET Z N6005 | 6.00 | CILINDRISCH | STAAL | 6005 MOSGROEN | GESCHILDERD | NVT |  | 350400 |  | 323212 - 2551 PLL 36W HF NV | 1 | 2009-09-24 | [11 empty] | 175200 |  |  | LAMP PLL 36W KL.830 | 1 | 2020-05-13 |  |  |  |  | 36.00
SST057506 | 1009206 | https://lms.nederlandslicht.nl/qr/report/1009206 | 52.1787 | 5.2849 | 1480054370 | 4656169759 | Beetzlaan |  | 3762CA |  | Soest |  | Gemeente Soest |  |  |  |  | In bedrijf | Stedin | [43 empty] | 30 - MAST 6,0 M ST - EL TYPE 0 | 1 | 1989-10-02 |  | LM ST 6,0 CV EU1250/20/5 T60 ET Z N6005 | 6.00 | CILINDRISCH | STAAL | 6005 MOSGROEN | GESCHILDERD | NVT |  | 350400 |  | 323212 - 2551 PLL 36W HF NV | 1 | 2010-05-03 | [11 empty] | 175200 |  |  | LAMP PLL 36W KL.830 | 1 | 2020-05-13 |  |  |  |  | 36.00
SST057509 | 1009207 | https://lms.nederlandslicht.nl/qr/report/1009207 | 52.1658 | 5.3006 | 1490781360 | 4641846268 | Nieuweweg |  | 3765GA |  | Soest |  | Gemeente Soest |  |  |  |  | In bedrijf | Stedin | [43 empty] | 30 - MAST 6,0 M ST - EL TYPE 0 | 1 | 1989-10-23 |  | LM ST 6,0 CV EU1250/20/5 T60 ET Z N6005 | 6.00 | CILINDRISCH | STAAL | 6005 MOSGROEN | GESCHILDERD | NVT |  | 350400 |  | 302962 - LRB 303 TLD 18W NV Safe It Easy | 1 | 1989-07-05 |  | 302962 - LRB 303 TLD 18W NV Safe It Easy | [8 empty] | 1350.00 | 175200 |  |  | LAMP TLD 18W 830 G13 | 1 | 2020-04-22 |  | 18W TLD |  |  | 18.00 | 8000 | TL
SST057525 | 1009208 | https://lms.nederlandslicht.nl/qr/report/1009208 | 52.1632 | 5.2845 | 1479703960 | 4638957375 | den Blieklaan |  | 3766AP |  | Soest |  | Gemeente Soest |  |  |  |  | In bedrijf | Stedin | [43 empty] | 30 - MAST 6,0 M ST - EL TYPE 0 | 1 | 1989-11-14 |  | LM ST 6,0 CV EU1250/20/5 T60 ET Z N6005 | 6.00 | CILINDRISCH | STAAL | 6005 MOSGROEN | GESCHILDERD | NVT |  | 350400 |  | Innolumis mini-Nicole 730 24W | 1 | 2019-08-26 |  |  | Innolumis | [11 empty] | LED IN: Innolumis mini-Nicole 730 24W | 1 | 2019-08-26 |  |  |  |  | 24.00 |  |  |  | LEDDRIVER | 1 | 2019-08-26 |  | LEDDRIVER |  |  | 1.00 | 175200
SST057526 | 1009209 | https://lms.nederlandslicht.nl/qr/report/1009209 | 52.1654 | 5.3129 | 1499195860 | 4641386576 | Staringlaan |  | 3768XS |  | Soest |  | Gemeente Soest |  |  |  |  | In bedrijf | Stedin | [43 empty] | 230 - MAST 6 M ST - EL UITL 5 GR | 1 | 2014-07-08 |  | LM ST 6,0 CV EU125020/5 T60 ET Z N6005 | 6.00 | CILINDRISCH | STAAL | 6005 MOSGROEN | GESCHILDERD | NVT |  | 350400 |  | Lightronics PRUNUS-E3-L2WG4-LC-M-32LED-3000K-2200LM | 1 | 2020-04-03 |  |  | Lightronics BV | [11 empty] | LED IN: Lightronics PRUNUS-E3-L2WG4-LC-M-32LED-3000K-2200LM | 1 | 2020-04-03 |  |  |  |  | 16.00 |  |  |  | LEDDRIVER | 1 | 2020-04-03 |  | LEDDRIVER |  |  | 1.00 | 175200
SST057531 | 1009212 | https://lms.nederlandslicht.nl/qr/report/1009212 | 52.166 | 5.3123 | 1498784259 | 4642065565 | Bilderdijklaan |  | 3768XX |  | Soest |  | Gemeente Soest |  |  |  |  | In bedrijf | Stedin | [43 empty] | 30 - MAST 6,0 M ST - EL TYPE 0 | 1 | 1989-12-04 |  | LM ST 6,0 CV EU1250/20/5 T60 ET Z N6005 | 6.00 | CILINDRISCH | STAAL | 6005 MOSGROEN | GESCHILDERD | NVT |  | 350400 |  | Osram Streetlight 20 micro LED, ST1.3a 2000lm | 1 | 2020-03-31 |  |  | Osram | [11 empty] | LED IN: Osram Streetlight 20 micro LED, ST1.3a 2000lm 3000k | 1 | 2020-03-31 |  |  |  |  | 16.00 |  |  |  | LEDDRIVER | 1 | 2020-03-31 |  | LEDDRIVER |  |  | 1.00 | 175200
SST057533 | 1009213 | https://lms.nederlandslicht.nl/qr/report/1009213 | 52.1863 | 5.2772 | 1474785960 | 4664651274 | Meent |  | 3762DW |  | Soest |  | Gemeente Soest |  |  |  |  | In bedrijf | Stedin | [43 empty] | 19 - MAST 4,0 M ST CONISCH | 1 | 1989-12-05 |  | PM ST 4,0 CO T60 ET M N6005 | 4.00 | CONISCH | STAAL | 6005 MOSGROEN | GESCHILDERD | NVT |  | 350400 |  | 320112 - CPS 200 PLL 24W HF NV | 1 | 1992-11-26 | [11 empty] | 175200 |  |  | LAMP PLL 24W KL830 | 1 | 2020-04-22 |  |  |  |  | 24.00
SST057535 | 1009214 | https://lms.nederlandslicht.nl/qr/report/1009214 | 52.1674 | 5.3121 | 1498621860 | 4643590170 | van Lenneplaan |  | 3768XK |  | Soest |  | Gemeente Soest |  |  |  |  | In bedrijf | Stedin | [43 empty] | 30 - MAST 6,0 M ST - EL TYPE 0 | 1 | 1989-12-11 |  | LM ST 6,0 CV EU1250/20/5 T60 ET Z N6005 | 6.00 | CILINDRISCH | STAAL | 6005 MOSGROEN | GESCHILDERD | NVT |  | 350400 |  | ARM 2550 IRIS PLL 18/24W R7035 | 1 | 2000-04-10 |  | ARM 2550 IRIS PLL 18/24W R7035 | [8 empty] | 1800.00 | 175200 |  |  | LAMP PH PLL 24W 830 2G11 4P | 1 | 2020-05-27 |  | 24W PLL |  |  | 24.00 | 16000 | PLL
SST057537 | 1009215 | https://lms.nederlandslicht.nl/qr/report/1009215 | 52.176 | 5.2835 | 1479093860 | 4653216687 | Willem Speelmanhof |  | 3762JN |  | Soest |  | Gemeente Soest |  |  |  |  | In bedrijf | Stedin | [43 empty] | 19 - MAST 4,0 M ST CONISCH | 1 | 1989-12-11 |  | PM ST 4,0 CO T60 ET M N6005 | 4.00 | CONISCH | STAAL | 6005 MOSGROEN | GESCHILDERD | NVT |  | 350400 |  | 320112 - CPS 200 PLL 24W HF NV | 1 | 2009-09-25 | [11 empty] | 175200 |  |  | LAMP PLL 24W KL830 | 1 | 2020-05-20 |  |  |  |  | 24.00
SST057540 | 1009216 | https://lms.nederlandslicht.nl/qr/report/1009216 | 52.1951 | 5.2925 | 1485235460 | 4674475775 | Stadhouderslaan |  | 3761EJ |  | Soest |  | Gemeente Soest |  |  |  |  | In bedrijf | Stedin | [43 empty] | 26 - MAST 5,7 M ST VERL TYPE II (7,0 M) | 1 | 1989-12-12 |  | LM ST 7,0 CV EU1250/20/5 T60 ET Z N6005 | 7.00 | CILINDRISCH | STAAL | 6005 MOSGROEN | GESCHILDERD | NVT |  | 350400 |  | ARM SGS 203 SON-T 70W 230V ST | 1 | 2011-02-15 | [14 empty] | LAMP SON-T PIA PLUS 70W E27 PH. | 1 | 2020-06-10 |  |  |  |  | 70.00
SST057542 | 1009217 | https://lms.nederlandslicht.nl/qr/report/1009217 | 52.1812 | 5.2732 | 1471996960 | 4659067567 | Kostverlorenweg |  | 3762EM |  | Soest |  | Gemeente Soest |  |  |  |  | In bedrijf | Stedin | [43 empty] | LM ST 6,0 CV EU1000/20/5 T48 ET Z P6005 | 1 | 2020-03-02 | [5 empty] | 6005 MOSGROEN POEDERCOAT | [5 empty] | 323212 - 2551 PLL 36W HF NV | 1 | 2006-11-14 | [11 empty] | 175200 |  |  | LAMP PLL 36W KL.830 | 1 | 2020-06-03 |  |  |  |  | 36.00
SST057660 | 1009218 | https://lms.nederlandslicht.nl/qr/report/1009218 | 52.1663 | 5.2777 | 1475078160 | 4642415172 | Fazantpad |  | 3766JH |  | Soest |  | Gemeente Soest |  |  |  |  | In bedrijf | Stedin | [43 empty] | 14 - MAST 3,5 M ST CON | 1 | 1987-12-31 |  | PM ST 3,5 CO T60 ET N6005 | 3.50 | CONISCH | STAAL | 6005 MOSGROEN | GESCHILDERD | NVT |  | 350400 |  | LW-FKL 16X 15W WW 1800L 7040 DAN FC DDG | 1 | 2020-05-27 |  |  | Lightwell |  |  |  |  | RAL 7040 VENSTERGRIJS | [6 empty] | LED 15W | 1 | 2020-05-27 |  | LED |  |  | 15.00 | 100000 | LED |  | LEDDRIVER | 1 | 2020-05-27 |  | LEDDRIVER |  |  | 1.00 | 175200
SST057661 | 1009219 | https://lms.nederlandslicht.nl/qr/report/1009219 | 52.1733 | 5.3106 | 1497626260 | 4650186066 | Stationsweg |  | 3764CJ |  | Soest |  | Gemeente Soest |  |  |  |  | In bedrijf | Stedin | [43 empty] | 881 - MAST 6,0 M ST - EL TYPE 0 | 1 | 1955-12-31 |  | LM ST 6,0 CV EU1250/20/5 T60 ET Z N6005 | 6.00 | CILINDRISCH | STAAL | 6005 MOSGROEN | GESCHILDERD | NVT |  | 350400 |  | 302962 - LRB 303 TLD 18W NV Safe It Easy | 1 | 1987-07-01 |  | 302962 - LRB 303 TLD 18W NV Safe It Easy | [8 empty] | 1350.00 | 175200 |  |  | LAMP TLD 18W 830 G13 | 1 | 2020-04-29 |  | 18W TLD |  |  | 18.00 | 8000 | TL
SST057672 | 1009220 | https://lms.nederlandslicht.nl/qr/report/1009220 | 52.1875 | 5.284 | 1479455260 | 4665988268 | Wilhelminalaan |  | 3761DM |  | Soest |  | Gemeente Soest |  |  |  |  | In bedrijf | Stedin | [43 empty] | 26 - MAST 5,7 M ST VERL TYPE II (7,0 M) | 1 | 1975-12-31 |  | LM ST 7,0 CV EU1250/20/5 T60 ET Z N6005 | 7.00 | CILINDRISCH | STAAL | 6005 MOSGROEN | GESCHILDERD | NVT |  | 350400 |  | 323212 - 2551 PLL 36W HF NV | 1 | 2010-06-01 | [11 empty] | 175200 |  |  | LAMP PLL 36W KL.830 | 1 | 2020-05-27 |  |  |  |  | 36.00
SST057692 | 1009221 | https://lms.nederlandslicht.nl/qr/report/1009221 | 52.183 | 5.3024 | 1491992659 | 4660965367 | Steenhoffstraat |  | 3764BH |  | Soest |  | Gemeente Soest |  |  |  |  | In bedrijf | Stedin | [43 empty] | 26 - MAST 5,7 M ST VERL TYPE II (7,0 M) | 1 | 1975-12-31 |  | LM ST 7,0 CV EU1250/20/5 T60 ET Z N6005 | 7.00 | CILINDRISCH | STAAL | 6005 MOSGROEN | GESCHILDERD | NVT |  | 350400 |  | ARM SGS 203 SON-T 100W 230V ST | 1 | 1996-06-03 |  | ARM SGS 203 SON-T 100W 230V ST | [8 empty] | 10000.00 | 175200 |  |  | LAMP GE SON-T 100W E40 SPH LUCALOX XO | 1 | 2020-07-06 |  | 100W SON-T PLUS |  |  | 100.00 | 16000 | SON
SST057693 | 1009223 | https://lms.nederlandslicht.nl/qr/report/1009223 | 52.1825 | 5.303 | 1492397660 | 4660480966 | Steenhoffstraat |  | 3764BH |  | Soest |  | Gemeente Soest |  |  |  |  | In bedrijf | Stedin | [43 empty] | 26 - MAST 5,7 M ST VERL TYPE II (7,0 M) | 1 | 1975-12-31 |  | LM ST 7,0 CV EU1250/20/5 T60 ET Z N6005 | 7.00 | CILINDRISCH | STAAL | 6005 MOSGROEN | GESCHILDERD | NVT |  | 350400 |  | ARM SGS 203 SON-T 100W 230V ST | 1 | 1996-06-03 |  | ARM SGS 203 SON-T 100W 230V ST | [8 empty] | 10000.00 | 175200 |  |  | LAMP SON-T PIA PLUS 100W E40 PH. | 1 | 2020-06-10 |  |  |  |  | 100.00
SST057694 | 1009225 | https://lms.nederlandslicht.nl/qr/report/1009225 | 52.1819 | 5.3037 | 1492891149 | 4659823223 | Steenhoffstraat |  | 3764BH |  | Soest |  | Gemeente Soest |  |  |  |  | In bedrijf | Stedin | [43 empty] | 253 - MAST 6,7 M ST VERL (8,0 M) | 1 | 2005-09-08 |  | LM ST 8,0 CV EU1250/20/5 T60 ET Z N6005 | 8.00 | CILINDRISCH | STAAL | 6005 MOSGROEN | GESCHILDERD | NVT |  | 350400 |  | ARM SGS 203 SON-T 100W 230V ST | 1 | 1995-11-24 |  | ARM SGS 203 SON-T 100W 230V ST | [8 empty] | 10000.00 | 175200 |  |  | LAMP PH MST SON-T APIA PLUS 100W HG FREE | 1 | 2020-06-10 |  |  |  |  | 100.00
SST057697 | 1009226 | https://lms.nederlandslicht.nl/qr/report/1009226 | 52.1803 | 5.305 | 1493788160 | 4657977872 | Steenhoffstraat |  | 3764BH |  | Soest |  | Gemeente Soest |  |  |  |  | In bedrijf | Stedin | [43 empty] | 226 - MAST 5,7 M ST VERL (7,0 M) | 1 | 1970-12-31 |  | LM ST 7,0 CV EU1250/20/5 T60 ET Z V | 7.00 | CILINDRISCH | THERMISCH VERZINKT | NVT | NVT | NVT |  | 350400 |  | ARM SGS 203 SON-T 100W 230V ST | 1 | 1995-11-24 |  | ARM SGS 203 SON-T 100W 230V ST | [8 empty] | 10000.00 | 175200 |  |  | LAMP SON-T PIA PLUS 100W E40 PH. | 1 | 2020-06-10 |  |  |  |  | 100.00
SST057699 | 1009227 | https://lms.nederlandslicht.nl/qr/report/1009227 | 52.1797 | 5.3054 | 1494044660 | 4657291069 | Steenhoffstraat |  | 3764BH |  | Soest |  | Gemeente Soest |  |  |  |  | In bedrijf | Stedin | [43 empty] | 826 - MAST 5,7 M ST TYPE II | 1 | 1975-12-31 |  | LM ST 6,0 CV EU1250/20/5 T60 ET Z N6005 | 6.00 | CILINDRISCH | STAAL | 6005 MOSGROEN | GESCHILDERD | NVT |  | 350400 |  | ARM SGS 203 SON-T 100W 230V ST | 1 | 1995-11-25 |  | ARM SGS 203 SON-T 100W 230V ST | [8 empty] | 10000.00 | 175200 |  |  | LAMP PH MST SON-T APIA PLUS 100W HG FREE | 1 | 2020-06-10 |  |  |  |  | 100.00
SST057735 | 1009228 | https://lms.nederlandslicht.nl/qr/report/1009228 | 52.1641 | 5.2843 | 1479577460 | 4640031876 | Luytenaarpad |  | 3766BM |  | Soest |  | Gemeente Soest |  |  |  |  | In bedrijf | Stedin | [43 empty] | 219 - MAST 4,0m ST CONISCH OPZ 60MM PC | 1 | 2008-08-01 |  | 219 - MAST 4,0m ST CONISCH OPZ 60MM PC |  |  |  | Thermisch verzinkt |  |  |  | 350400 |  | 320112 - CPS 200 PLL 24W HF NV | 1 | 2008-08-01 | [11 empty] | 175200 |  |  | LAMP PLL 24W KL830 | 1 | 2014-06-30 |  |  |  |  | 24.00
SST057737 | 1009229 | https://lms.nederlandslicht.nl/qr/report/1009229 | 52.1647 | 5.284 | 1479405860 | 4640678666 | Luytenaarpad |  | 3766BM |  | Soest |  | Gemeente Soest |  |  |  |  | In bedrijf | Stedin | [43 empty] | 219 - MAST 4,0m ST CONISCH OPZ 60MM PC | 1 | 2008-08-01 |  | 219 - MAST 4,0m ST CONISCH OPZ 60MM PC |  |  |  | Thermisch verzinkt |  |  |  | 350400 |  | 320112 - CPS 200 PLL 24W HF NV | 1 | 2008-08-01 | [11 empty] | 175200 |  |  | LAMP PLL 24W KL830 | 1 | 2014-06-30 |  |  |  |  | 24.00
SST057738 | 1009230 | https://lms.nederlandslicht.nl/qr/report/1009230 | 52.165 | 5.2841 | 1479443771 | 4641032811 | Harperpad |  | 3766BH |  | Soest |  | Gemeente Soest |  |  |  |  | In bedrijf | Stedin | [43 empty] | 219 - MAST 4,0m ST CONISCH OPZ 60MM PC | 1 | 2007-03-06 |  | 219 - MAST 4,0m ST CONISCH OPZ 60MM PC |  |  |  | Thermisch verzinkt |  |  |  | 350400 |  | 320112 - CPS 200 PLL 24W HF NV | 1 | 2008-08-01 | [11 empty] | 175200 |  |  | LAMP PH PLL 24W 830 2G11 4P | 1 | 2020-07-29 |  | 24W PLL |  |  | 24.00 | 16000 | PLL
SST057744 | 1009231 | https://lms.nederlandslicht.nl/qr/report/1009231 | 52.1656 | 5.284 | 1479364160 | 4641595869 | Harperpad |  | 3766BH |  | Soest |  | Gemeente Soest |  |  |  |  | In bedrijf | Stedin | [43 empty] | PM ST 4,0 CO T60 D130 ET Z P6005 | 1 | 2019-10-28 | [5 empty] | 6005 MOSGROEN | [5 empty] | Lightwell Friso Kramer LW-FKD opaal 1800LM 16A 830 | 1 | 2019-10-28 |  |  | Lightwell | [11 empty] | LED IN: Lightwell Friso Kramer LW-FKD opaal 1800LM 16A 830 | 1 | 2019-10-28 |  |  |  |  | 16.00 |  |  |  | LEDDRIVER | 1 | 2019-10-28 |  | LEDDRIVER |  |  | 1.00 | 175200
SST057745 | 1009232 | https://lms.nederlandslicht.nl/qr/report/1009232 | 52.1653 | 5.2841 | 1479436850 | 4641266245 | Harperpad |  | 3766BH |  | Soest |  | Gemeente Soest |  |  |  |  | In bedrijf | Stedin | [43 empty] | 219 - MAST 4,0m ST CONISCH OPZ 60MM PC | 1 | 2004-07-02 |  | 219 - MAST 4,0m ST CONISCH OPZ 60MM PC |  |  |  | Thermisch verzinkt |  |  |  | 350400 |  | 320112 - CPS 200 PLL 24W HF NV | 1 | 2004-07-02 | [11 empty] | 175200 |  |  | LAMP PH PLL 24W 830 2G11 4P | 1 | 2019-09-12 |  | 24W PLL |  |  | 24.00 | 16000 | PLL
SST057750 | 1009233 | https://lms.nederlandslicht.nl/qr/report/1009233 | 52.1182 | 5.2904 | 1483664360 | 4588887076 | Bloemheuvel |  | 3769JT |  | Soesterberg |  | Gemeente Soest |  |  |  |  | In bedrijf | Stedin | [43 empty] | 5 - MAST 4,5 M ST VERL | 1 | 2010-03-25 |  | 5 - MAST 4,5 M ST VERL |  |  |  | Thermisch verzinkt |  |  |  | 350400 |  | 320112 - CPS 200 PLL 24W HF NV | 1 | 1994-03-23 | [11 empty] | 175200 |  |  | LAMP PH PLL 24W 830 2G11 4P | 1 | 2020-04-29 |  | 24W PLL |  |  | 24.00 | 16000 | PLL
SST057751 | 1009234 | https://lms.nederlandslicht.nl/qr/report/1009234 | 52.1181 | 5.2905 | 1483769660 | 4588749575 | Bloemheuvel |  | 3769JT |  | Soesterberg |  | Gemeente Soest |  |  |  |  | In bedrijf | Stedin | [43 empty] | 13 - MAST 3,5 M ST CON | 1 | 1980-12-31 |  | PM ST 3,5 CO T60 ET M N6005 | 3.50 | CONISCH | STAAL | 6005 MOSGROEN | GESCHILDERD | NVT |  | 350400 |  | 320112 - CPS 200 PLL 24W HF NV | 1 | 1994-03-23 | [11 empty] | 175200 |  |  | LAMP PLL 24W KL830 | 1 | 2020-04-29 |  |  |  |  | 24.00
SST057752 | 1009235 | https://lms.nederlandslicht.nl/qr/report/1009235 | 52.1179 | 5.2906 | 1483812860 | 4588590271 | Bloemheuvel |  | 3769JT |  | Soesterberg |  | Gemeente Soest |  |  |  |  | In bedrijf | Stedin | [43 empty] | 13 - MAST 3,5 M ST CON | 1 | 1980-12-31 |  | PM ST 3,5 CO T60 ET M N6005 | 3.50 | CONISCH | STAAL | 6005 MOSGROEN | GESCHILDERD | NVT |  | 350400 |  | 320112 - CPS 200 PLL 24W HF NV | 1 | 1994-03-23 | [11 empty] | 175200 |  |  | LAMP PLL 24W KL830 | 1 | 2020-04-29 |  |  |  |  | 24.00
SST057753 | 1009236 | https://lms.nederlandslicht.nl/qr/report/1009236 | 52.1178 | 5.2907 | 1483910060 | 4588467467 | Bloemheuvel |  | 3769JT |  | Soesterberg |  | Gemeente Soest |  |  |  |  | In bedrijf | Stedin | [43 empty] | 13 - MAST 3,5 M ST CON | 1 | 1980-12-31 |  | PM ST 3,5 CO T60 ET M N6005 | 3.50 | CONISCH | STAAL | 6005 MOSGROEN | GESCHILDERD | NVT |  | 350400 |  | 320112 - CPS 200 PLL 24W HF NV | 1 | 1994-03-23 | [11 empty] | 175200 |  |  | LAMP PLL 24W KL830 | 1 | 2020-04-29 |  |  |  |  | 24.00
SST057754 | 1009237 | https://lms.nederlandslicht.nl/qr/report/1009237 | 52.1184 | 5.2905 | 1483764260 | 4589078766 | Bloemheuvel |  | 3769JT |  | Soesterberg |  | Gemeente Soest |  |  |  |  | In bedrijf | Stedin | [43 empty] | 13 - MAST 3,5 M ST CON | 1 | 1980-12-31 |  | PM ST 3,5 CO T60 ET M N6005 | 3.50 | CONISCH | STAAL | 6005 MOSGROEN | GESCHILDERD | NVT |  | 350400 |  | 320112 - CPS 200 PLL 24W HF NV | 1 | 1994-03-23 | [11 empty] | 175200 |  |  | LAMP PLL 24W KL830 | 1 | 2020-04-29 |  |  |  |  | 24.00
SST057755 | 1009238 | https://lms.nederlandslicht.nl/qr/report/1009238 | 52.1184 | 5.2908 | 1483993759 | 4589084169 | Bloemheuvel |  | 3769JT |  | Soesterberg |  | Gemeente Soest |  |  |  |  | In bedrijf | Stedin | [43 empty] | 13 - MAST 3,5 M ST CON | 1 | 1980-12-31 |  | PM ST 3,5 CO T60 ET M N6005 | 3.50 | CONISCH | STAAL | 6005 MOSGROEN | GESCHILDERD | NVT |  | 350400 |  | 320112 - CPS 200 PLL 24W HF NV | 1 | 1994-03-23 | [11 empty] | 175200 |  |  | LAMP PLL 24W KL830 | 1 | 2020-04-29 |  |  |  |  | 24.00
SST057756 | 1009239 | https://lms.nederlandslicht.nl/qr/report/1009239 | 52.1184 | 5.2911 | 1484161160 | 4589116569 | Bloemheuvel |  | 3769JT |  | Soesterberg |  | Gemeente Soest |  |  |  |  | In bedrijf | Stedin | [43 empty] | 13 - MAST 3,5 M ST CON | 1 | 1980-12-31 |  | PM ST 3,5 CO T60 ET M N6005 | 3.50 | CONISCH | STAAL | 6005 MOSGROEN | GESCHILDERD | NVT |  | 350400 |  | 320112 - CPS 200 PLL 24W HF NV | 1 | 1994-03-23 | [11 empty] | 175200 |  |  | LAMP PLL 24W KL830 | 1 | 2020-04-29 |  |  |  |  | 24.00
SST057757 | 1009240 | https://lms.nederlandslicht.nl/qr/report/1009240 | 52.1198 | 5.28 | 1476592860 | 4590706767 | Versteeghlaan |  | 3769BN |  | Soesterberg |  | Gemeente Soest |  |  |  |  | In bedrijf | Stedin | [43 empty] | 13 - MAST 3,5 M ST CON | 1 | 1978-12-31 |  | PM ST 3,5 CO T60 ET M N6005 | 3.50 | CONISCH | STAAL | 6005 MOSGROEN | GESCHILDERD | NVT |  | 350400 |  | 320112 - CPS 200 PLL 24W HF NV | 1 | 1994-03-24 | [11 empty] | 175200 |  |  | LAMP PH PLL 24W 830 2G11 4P | 1 | 2020-04-22 |  | 24W PLL |  |  | 24.00 | 16000 | PLL
SST057758 | 1009241 | https://lms.nederlandslicht.nl/qr/report/1009241 | 52.1199 | 5.28 | 1476595560 | 4590821472 | Versteeghlaan |  | 3769BN |  | Soesterberg |  | Gemeente Soest |  |  |  |  | In bedrijf | Stedin | [43 empty] | 13 - MAST 3,5 M ST CON | 1 | 1978-12-31 |  | PM ST 3,5 CO T60 ET M N6005 | 3.50 | CONISCH | STAAL | 6005 MOSGROEN | GESCHILDERD | NVT |  | 350400 |  | 320112 - CPS 200 PLL 24W HF NV | 1 | 1994-03-24 | [11 empty] | 175200 |  |  | LAMP PLL 24W KL830 | 1 | 2020-04-22 |  |  |  |  | 24.00
SST057759 | 1009242 | https://lms.nederlandslicht.nl/qr/report/1009242 | 52.12 | 5.2797 | 1476403860 | 4590934873 | Versteeghlaan |  | 3769BN |  | Soesterberg |  | Gemeente Soest |  |  |  |  | In bedrijf | Stedin | [43 empty] | 13 - MAST 3,5 M ST CON | 1 | 1978-12-31 |  | PM ST 3,5 CO T60 ET M N6005 | 3.50 | CONISCH | STAAL | 6005 MOSGROEN | GESCHILDERD | NVT |  | 350400 |  | 320112 - CPS 200 PLL 24W HF NV | 1 | 1994-03-24 | [11 empty] | 175200 |  |  | LAMP PLL 24W KL830 | 1 | 2020-04-22 |  |  |  |  | 24.00
SST057760 | 1009243 | https://lms.nederlandslicht.nl/qr/report/1009243 | 52.1202 | 5.2797 | 1476371460 | 4591144368 | Versteeghlaan |  | 3769BN |  | Soesterberg |  | Gemeente Soest |  |  |  |  | In bedrijf | Stedin | [43 empty] | 13 - MAST 3,5 M ST CON | 1 | 1978-12-31 |  | PM ST 3,5 CO T60 ET M N6005 | 3.50 | CONISCH | STAAL | 6005 MOSGROEN | GESCHILDERD | NVT |  | 350400 |  | 320112 - CPS 200 PLL 24W HF NV | 1 | 2006-03-31 | [11 empty] | 175200 |  |  | LAMP PLL 24W KL830 | 1 | 2020-04-22 |  |  |  |  | 24.00
SST057761 | 1009244 | https://lms.nederlandslicht.nl/qr/report/1009244 | 52.1204 | 5.2797 | 1476406560 | 4591321275 | Versteeghlaan |  | 3769BN |  | Soesterberg |  | Gemeente Soest |  |  |  |  | In bedrijf | Stedin | [43 empty] | 13 - MAST 3,5 M ST CON | 1 | 1978-12-31 |  | PM ST 3,5 CO T60 ET M N6005 | 3.50 | CONISCH | STAAL | 6005 MOSGROEN | GESCHILDERD | NVT |  | 350400 |  | 320112 - CPS 200 PLL 24W HF NV | 1 | 1994-03-24 | [11 empty] | 175200 |  |  | LAMP PH PLL 24W 830 2G11 4P | 1 | 2020-04-22 |  | 24W PLL |  |  | 24.00 | 16000 | PLL
SST057762 | 1009245 | https://lms.nederlandslicht.nl/qr/report/1009245 | 52.1204 | 5.2795 | 1476263460 | 4591404976 | Versteeghlaan |  | 3769BN |  | Soesterberg |  | Gemeente Soest |  |  |  |  | In bedrijf | Stedin | [43 empty] | 13 - MAST 3,5 M ST CON | 1 | 1978-12-31 |  | PM ST 3,5 CO T60 ET M N6005 | 3.50 | CONISCH | STAAL | 6005 MOSGROEN | GESCHILDERD | NVT |  | 350400 |  | 320112 - CPS 200 PLL 24W HF NV | 1 | 2011-01-03 | [11 empty] | 175200 |  |  | LAMP PLL 24W KL830 | 1 | 2020-04-22 |  |  |  |  | 24.00
SST057763 | 1009246 | https://lms.nederlandslicht.nl/qr/report/1009246 | 52.1205 | 5.2793 | 1476112260 | 4591443974 | Jongbloedlaan |  | 3769BP |  | Soesterberg |  | Gemeente Soest |  |  |  |  | In bedrijf | Stedin | [43 empty] | 13 - MAST 3,5 M ST CON | 1 | 1980-12-31 |  | PM ST 3,5 CO T60 ET M N6005 | 3.50 | CONISCH | STAAL | 6005 MOSGROEN | GESCHILDERD | NVT |  | 350400 |  | 320112 - CPS 200 PLL 24W HF NV | 1 | 1999-01-18 | [11 empty] | 175200 |  |  | LAMP PLL 24W KL830 | 1 | 2020-04-22 |  |  |  |  | 24.00
SST057764 | 1009247 | https://lms.nederlandslicht.nl/qr/report/1009247 | 52.1202 | 5.2789 | 1475804460 | 4591165871 | Jongbloedlaan |  | 3769BP |  | Soesterberg |  | Gemeente Soest |  |  |  |  | In bedrijf | Stedin | [43 empty] | 13 - MAST 3,5 M ST CON | 1 | 1980-12-31 |  | PM ST 3,5 CO T60 ET M N6005 | 3.50 | CONISCH | STAAL | 6005 MOSGROEN | GESCHILDERD | NVT |  | 350400 |  | 320112 - CPS 200 PLL 24W HF NV | 1 | 1994-03-24 | [11 empty] | 175200 |  |  | LAMP PLL 24W KL830 | 1 | 2020-04-22 |  |  |  |  | 24.00
SST057765 | 1009248 | https://lms.nederlandslicht.nl/qr/report/1009248 | 52.12 | 5.2787 | 1475720760 | 4590962068 | Jongbloedlaan |  | 3769BP |  | Soesterberg |  | Gemeente Soest |  |  |  |  | In bedrijf | Stedin | [43 empty] | 13 - MAST 3,5 M ST CON | 1 | 1980-12-31 |  | PM ST 3,5 CO T60 ET M N6005 | 3.50 | CONISCH | STAAL | 6005 MOSGROEN | GESCHILDERD | NVT |  | 350400 |  | 320112 - CPS 200 PLL 24W HF NV | 1 | 1994-03-24 | [11 empty] | 175200 |  |  | LAMP PLL 24W KL830 | 1 | 2020-04-22 |  |  |  |  | 24.00
SST057766 | 1009249 | https://lms.nederlandslicht.nl/qr/report/1009249 | 52.1199 | 5.2785 | 1475545260 | 4590804274 | Jongbloedlaan |  | 3769BP |  | Soesterberg |  | Gemeente Soest |  |  |  |  | In bedrijf | Stedin | [43 empty] | 13 - MAST 3,5 M ST CON | 1 | 1980-12-31 |  | PM ST 3,5 CO T60 ET M N6005 | 3.50 | CONISCH | STAAL | 6005 MOSGROEN | GESCHILDERD | NVT |  | 350400 |  | 320112 - CPS 200 PLL 24W HF NV | 1 | 1994-03-24 | [11 empty] | 175200 |  |  | LAMP PLL 24W KL830 | 1 | 2020-04-22 |  |  |  |  | 24.00
SST057767 | 1009250 | https://lms.nederlandslicht.nl/qr/report/1009250 | 52.1198 | 5.2782 | 1475313060 | 4590673369 | Jongbloedlaan |  | 3769BP |  | Soesterberg |  | Gemeente Soest |  |  |  |  | In bedrijf | Stedin | [43 empty] | PM ST 4,0 CO T60 D130 ET Z P6005 | 1 | 2021-02-17 | [5 empty] | 6005 MOSGROEN | [5 empty] | LW-FKL 16X 15W WW 1800L 7040 DAN FC DDG | 1 | 2021-02-17 |  |  | Lightwell |  |  |  |  | RAL 7040 VENSTERGRIJS | [6 empty] | LED 15W | 1 | 2021-02-17 |  | LED |  |  | 15.00 | 100000 | LED |  | LEDDRIVER | 1 | 2021-02-17 |  | LEDDRIVER |  |  | 1.00 | 175200
SST057768 | 1009251 | https://lms.nederlandslicht.nl/qr/report/1009251 | 52.1196 | 5.2779 | 1475151060 | 4590468171 | Jongbloedlaan |  | 3769BP |  | Soesterberg |  | Gemeente Soest |  |  |  |  | In bedrijf | Stedin | [43 empty] | 13 - MAST 3,5 M ST CON | 1 | 1980-12-31 |  | PM ST 3,5 CO T60 ET M N6005 | 3.50 | CONISCH | STAAL | 6005 MOSGROEN | GESCHILDERD | NVT |  | 350400 |  | 320112 - CPS 200 PLL 24W HF NV | 1 | 1994-03-24 | [11 empty] | 175200 |  |  | LAMP PLL 24W KL830 | 1 | 2020-04-22 |  |  |  |  | 24.00
SST057769 | 1009252 | https://lms.nederlandslicht.nl/qr/report/1009252 | 52.1206 | 5.2794 | 1476155460 | 4591558875 | Versteeghlaan |  | 3769BN |  | Soesterberg |  | Gemeente Soest |  |  |  |  | In bedrijf | Stedin | [43 empty] | 13 - MAST 3,5 M ST CON | 1 | 1978-12-31 |  | PM ST 3,5 CO T60 ET M N6005 | 3.50 | CONISCH | STAAL | 6005 MOSGROEN | GESCHILDERD | NVT |  | 350400 |  | 320112 - CPS 200 PLL 24W HF NV | 1 | 1994-03-24 | [11 empty] | 175200 |  |  | LAMP PLL 24W KL830 | 1 | 2020-04-22 |  |  |  |  | 24.00
SST057770 | 1009253 | https://lms.nederlandslicht.nl/qr/report/1009253 | 52.1207 | 5.2797 | 1476366060 | 4591644166 | Versteeghlaan |  | 3769BN |  | Soesterberg |  | Gemeente Soest |  |  |  |  | In bedrijf | Stedin | [43 empty] | 13 - MAST 3,5 M ST CON | 1 | 1978-12-31 |  | PM ST 3,5 CO T60 ET M N6005 | 3.50 | CONISCH | STAAL | 6005 MOSGROEN | GESCHILDERD | NVT |  | 350400 |  | 320112 - CPS 200 PLL 24W HF NV | 1 | 1994-03-24 | [11 empty] | 175200 |  |  | LAMP PLL 24W KL830 | 1 | 2020-04-22 |  |  |  |  | 24.00
SST057771 | 1009254 | https://lms.nederlandslicht.nl/qr/report/1009254 | 52.1207 | 5.2799 | 1476484860 | 4591754872 | Versteeghlaan |  | 3769BN |  | Soesterberg |  | Gemeente Soest |  |  |  |  | In bedrijf | Stedin | [43 empty] | 13 - MAST 3,5 M ST CON | 1 | 1978-12-31 |  | PM ST 3,5 CO T60 ET M N6005 | 3.50 | CONISCH | STAAL | 6005 MOSGROEN | GESCHILDERD | NVT |  | 350400 |  | 320112 - CPS 200 PLL 24W HF NV | 1 | 1994-03-24 | [11 empty] | 175200 |  |  | LAMP PLL 24W KL830 | 1 | 2020-04-22 |  |  |  |  | 24.00
SST057772 | 1009255 | https://lms.nederlandslicht.nl/qr/report/1009255 | 52.121 | 5.2802 | 1476711660 | 4591989975 | Versteeghlaan |  | 3769BN |  | Soesterberg |  | Gemeente Soest |  |  |  |  | In bedrijf | Stedin | [43 empty] | 13 - MAST 3,5 M ST CON | 1 | 1978-12-31 |  | PM ST 3,5 CO T60 ET M N6005 | 3.50 | CONISCH | STAAL | 6005 MOSGROEN | GESCHILDERD | NVT |  | 350400 |  | 320112 - CPS 200 PLL 24W HF NV | 1 | 1994-03-24 | [11 empty] | 175200 |  |  | LAMP PLL 24W KL830 | 1 | 2020-04-22 |  |  |  |  | 24.00
SST057773 | 1009256 | https://lms.nederlandslicht.nl/qr/report/1009256 | 52.1211 | 5.2804 | 1476865560 | 4592130370 | Versteeghlaan |  | 3769BN |  | Soesterberg |  | Gemeente Soest |  |  |  |  | In bedrijf | Stedin | [43 empty] | 13 - MAST 3,5 M ST CON | 1 | 1978-12-31 |  | PM ST 3,5 CO T60 ET M N6005 | 3.50 | CONISCH | STAAL | 6005 MOSGROEN | GESCHILDERD | NVT |  | 350400 |  | 320112 - CPS 200 PLL 24W HF NV | 1 | 1994-03-24 | [11 empty] | 175200 |  |  | LAMP PLL 24W KL830 | 1 | 2020-04-22 |  |  |  |  | 24.00
SST057774 | 1009257 | https://lms.nederlandslicht.nl/qr/report/1009257 | 52.1212 | 5.2806 | 1476981660 | 4592292371 | Versteeghlaan |  | 3769BN |  | Soesterberg |  | Gemeente Soest |  |  |  |  | In bedrijf | Stedin | [43 empty] | 13 - MAST 3,5 M ST CON | 1 | 1978-12-31 |  | PM ST 3,5 CO T60 ET M N6005 | 3.50 | CONISCH | STAAL | 6005 MOSGROEN | GESCHILDERD | NVT |  | 350400 |  | 320112 - CPS 200 PLL 24W HF NV | 1 | 1994-03-24 | [11 empty] | 175200 |  |  | LAMP PLL 24W KL830 | 1 | 2020-04-22 |  |  |  |  | 24.00
SST057775 | 1009258 | https://lms.nederlandslicht.nl/qr/report/1009258 | 52.1214 | 5.2808 | 1477135560 | 4592438375 | Versteeghlaan |  | 3769BN |  | Soesterberg |  | Gemeente Soest |  |  |  |  | In bedrijf | Stedin | [43 empty] | 13 - MAST 3,5 M ST CON | 1 | 1978-12-31 |  | PM ST 3,5 CO T60 ET M N6005 | 3.50 | CONISCH | STAAL | 6005 MOSGROEN | GESCHILDERD | NVT |  | 350400 |  | 320112 - CPS 200 PLL 24W HF NV | 1 | 1994-03-24 | [11 empty] | 175200 |  |  | LAMP PLL 24W KL830 | 1 | 2020-04-22 |  |  |  |  | 24.00
SST057776 | 1009259 | https://lms.nederlandslicht.nl/qr/report/1009259 | 52.1215 | 5.281 | 1477273260 | 4592562573 | Versteeghlaan |  | 3769BN |  | Soesterberg |  | Gemeente Soest |  |  |  |  | In bedrijf | Stedin | [43 empty] | 13 - MAST 3,5 M ST CON | 1 | 1978-12-31 |  | PM ST 3,5 CO T60 ET M N6005 | 3.50 | CONISCH | STAAL | 6005 MOSGROEN | GESCHILDERD | NVT |  | 350400 |  | 320112 - CPS 200 PLL 24W HF NV | 1 | 1994-03-24 | [11 empty] | 175200 |  |  | LAMP PLL 24W KL830 | 1 | 2020-04-22 |  |  |  |  | 24.00
SST057777 | 1009260 | https://lms.nederlandslicht.nl/qr/report/1009260 | 52.1216 | 5.2812 | 1477400160 | 4592673269 | Versteeghlaan |  | 3769BN |  | Soesterberg |  | Gemeente Soest |  |  |  |  | In bedrijf | Stedin | [43 empty] | 13 - MAST 3,5 M ST CON | 1 | 1978-12-31 |  | PM ST 3,5 CO T60 ET M N6005 | 3.50 | CONISCH | STAAL | 6005 MOSGROEN | GESCHILDERD | NVT |  | 350400 |  | 320112 - CPS 200 PLL 24W HF NV | 1 | 1994-03-24 | [11 empty] | 175200 |  |  | LAMP PLL 24W KL830 | 1 | 2020-04-22 |  |  |  |  | 24.00
SST057778 | 1009261 | https://lms.nederlandslicht.nl/qr/report/1009261 | 52.1217 | 5.2814 | 1477548660 | 4592814876 | Versteeghlaan |  | 3769BN |  | Soesterberg |  | Gemeente Soest |  |  |  |  | In bedrijf | Stedin | [43 empty] | 13 - MAST 3,5 M ST CON | 1 | 1978-12-31 |  | PM ST 3,5 CO T60 ET M N6005 | 3.50 | CONISCH | STAAL | 6005 MOSGROEN | GESCHILDERD | NVT |  | 350400 |  | 320112 - CPS 200 PLL 24W HF NV | 1 | 1994-03-24 | [11 empty] | 175200 |  |  | LAMP PLL 24W KL830 | 1 | 2020-04-22 |  |  |  |  | 24.00
SST057779 | 1009262 | https://lms.nederlandslicht.nl/qr/report/1009262 | 52.1211 | 5.2821 | 1477985590 | 4592137292 | Bakkeneslaan |  | 3769CC |  | Soesterberg |  | Gemeente Soest |  |  |  |  | In bedrijf | Stedin | [43 empty] | 13 - MAST 3,5 M ST CON | 1 | 2011-01-03 |  | PM ST 3,5 CO T60 ET M N6005 | 3.50 | CONISCH | STAAL | 6005 MOSGROEN | GESCHILDERD | NVT |  | 350400 |  | 320112 - CPS 200 PLL 24W HF NV | 1 | 2011-01-03 | [11 empty] | 175200 |  |  | LAMP PLL 24W KL830 | 1 | 2020-04-29 |  |  |  |  | 24.00
SST057780 | 1009263 | https://lms.nederlandslicht.nl/qr/report/1009263 | 52.121 | 5.2818 | 1477788960 | 4592032370 | Bakkeneslaan |  | 3769CC |  | Soesterberg |  | Gemeente Soest |  |  |  |  | In bedrijf | Stedin | [43 empty] | 13 - MAST 3,5 M ST CON | 1 | 1980-12-31 |  | PM ST 3,5 CO T60 ET M N6005 | 3.50 | CONISCH | STAAL | 6005 MOSGROEN | GESCHILDERD | NVT |  | 350400 |  | 320112 - CPS 200 PLL 24W HF NV | 1 | 1994-03-24 | [11 empty] | 175200 |  |  | LAMP PLL 24W KL830 | 1 | 2020-04-29 |  |  |  |  | 24.00
SST057781 | 1009264 | https://lms.nederlandslicht.nl/qr/report/1009264 | 52.121 | 5.2815 | 1477586460 | 4592071672 | Bakkeneslaan |  | 3769CC |  | Soesterberg |  | Gemeente Soest |  |  |  |  | In bedrijf | Stedin | [43 empty] | 13 - MAST 3,5 M ST CON | 1 | 1980-12-31 |  | PM ST 3,5 CO T60 ET M N6005 | 3.50 | CONISCH | STAAL | 6005 MOSGROEN | GESCHILDERD | NVT |  | 350400 |  | 320112 - CPS 200 PLL 24W HF NV | 1 | 2011-09-26 | [11 empty] | 175200 |  |  | LAMP PLL 24W KL830 | 1 | 2020-04-29 |  |  |  |  | 24.00
SST057782 | 1009265 | https://lms.nederlandslicht.nl/qr/report/1009265 | 52.1209 | 5.2813 | 1477462260 | 4591944771 | Bakkeneslaan |  | 3769CC |  | Soesterberg |  | Gemeente Soest |  |  |  |  | In bedrijf | Stedin | [43 empty] | 13 - MAST 3,5 M ST CON | 1 | 1980-12-31 |  | PM ST 3,5 CO T60 ET M N6005 | 3.50 | CONISCH | STAAL | 6005 MOSGROEN | GESCHILDERD | NVT |  | 350400 |  | 320112 - CPS 200 PLL 24W HF NV | 1 | 1994-03-24 | [11 empty] | 175200 |  |  | LAMP PLL 24W KL830 | 1 | 2020-04-29 |  |  |  |  | 24.00
SST057783 | 1009266 | https://lms.nederlandslicht.nl/qr/report/1009266 | 52.1209 | 5.2811 | 1477329960 | 4591879966 | Bakkeneslaan |  | 3769CC |  | Soesterberg |  | Gemeente Soest |  |  |  |  | In bedrijf | Stedin | [43 empty] | 13 - MAST 3,5 M ST CON | 1 | 1980-12-31 |  | PM ST 3,5 CO T60 ET M N6005 | 3.50 | CONISCH | STAAL | 6005 MOSGROEN | GESCHILDERD | NVT |  | 350400 |  | 320112 - CPS 200 PLL 24W HF NV | 1 | 1994-03-24 | [11 empty] | 175200 |  |  | LAMP PLL 24W KL830 | 1 | 2020-04-29 |  |  |  |  | 24.00
SST057784 | 1009267 | https://lms.nederlandslicht.nl/qr/report/1009267 | 52.1209 | 5.2808 | 1477159860 | 4591888070 | Bakkeneslaan |  | 3769CC |  | Soesterberg |  | Gemeente Soest |  |  |  |  | In bedrijf | Stedin | [43 empty] | 13 - MAST 3,5 M ST CON | 1 | 1980-12-31 |  | PM ST 3,5 CO T60 ET M N6005 | 3.50 | CONISCH | STAAL | 6005 MOSGROEN | GESCHILDERD | NVT |  | 350400 |  | 320112 - CPS 200 PLL 24W HF NV | 1 | 1994-03-24 | [11 empty] | 175200 |  |  | LAMP PLL 24W KL830 | 1 | 2020-04-29 |  |  |  |  | 24.00
SST057785 | 1009268 | https://lms.nederlandslicht.nl/qr/report/1009268 | 52.1207 | 5.2809 | 1477213860 | 4591678867 | Bakkeneslaan |  | 3769CC |  | Soesterberg |  | Gemeente Soest |  |  |  |  | In bedrijf | Stedin | [43 empty] | 13 - MAST 3,5 M ST CON | 1 | 1980-12-31 |  | PM ST 3,5 CO T60 ET M N6005 | 3.50 | CONISCH | STAAL | 6005 MOSGROEN | GESCHILDERD | NVT |  | 350400 |  | 320112 - CPS 200 PLL 24W HF NV | 1 | 1994-03-24 | [11 empty] | 175200 |  |  | LAMP PLL 24W KL830 | 1 | 2020-04-29 |  |  |  |  | 24.00
SST057786 | 1009269 | https://lms.nederlandslicht.nl/qr/report/1009269 | 52.1206 | 5.2811 | 1477324560 | 4591578972 | Bakkeneslaan |  | 3769CC |  | Soesterberg |  | Gemeente Soest |  |  |  |  | In bedrijf | Stedin | [43 empty] | 13 - MAST 3,5 M ST CON | 1 | 1980-12-31 |  | PM ST 3,5 CO T60 ET M N6005 | 3.50 | CONISCH | STAAL | 6005 MOSGROEN | GESCHILDERD | NVT |  | 350400 |  | 320112 - CPS 200 PLL 24W HF NV | 1 | 1994-03-24 | [11 empty] | 175200 |  |  | LAMP PLL 24W KL830 | 1 | 2020-04-29 |  |  |  |  | 24.00
SST057787 | 1009270 | https://lms.nederlandslicht.nl/qr/report/1009270 | 52.1208 | 5.2806 | 1476973560 | 4591843572 | Bakkeneslaan |  | 3769CC |  | Soesterberg |  | Gemeente Soest |  |  |  |  | In bedrijf | Stedin | [43 empty] | 13 - MAST 3,5 M ST CON | 1 | 1980-12-31 |  | PM ST 3,5 CO T60 ET M N6005 | 3.50 | CONISCH | STAAL | 6005 MOSGROEN | GESCHILDERD | NVT |  | 350400 |  | 320112 - CPS 200 PLL 24W HF NV | 1 | 1994-03-24 | [11 empty] | 175200 |  |  | LAMP PLL 24W KL830 | 1 | 2020-04-29 |  |  |  |  | 24.00
SST057788 | 1009271 | https://lms.nederlandslicht.nl/qr/report/1009271 | 52.1207 | 5.2803 | 1476806160 | 4591703175 | Bakkeneslaan |  | 3769CC |  | Soesterberg |  | Gemeente Soest |  |  |  |  | In bedrijf | Stedin | [43 empty] | 13 - MAST 3,5 M ST CON | 1 | 1980-12-31 |  | PM ST 3,5 CO T60 ET M N6005 | 3.50 | CONISCH | STAAL | 6005 MOSGROEN | GESCHILDERD | NVT |  | 350400 |  | 320112 - CPS 200 PLL 24W HF NV | 1 | 1994-03-24 | [11 empty] | 175200 |  |  | LAMP PLL 24W KL830 | 1 | 2020-04-29 |  |  |  |  | 24.00
SST057789 | 1009272 | https://lms.nederlandslicht.nl/qr/report/1009272 | 52.1206 | 5.2802 | 1476700860 | 4591551972 | Bakkeneslaan |  | 3769CC |  | Soesterberg |  | Gemeente Soest |  |  |  |  | In bedrijf | Stedin | [43 empty] | 13 - MAST 3,5 M ST CON | 1 | 1980-12-31 |  | PM ST 3,5 CO T60 ET M N6005 | 3.50 | CONISCH | STAAL | 6005 MOSGROEN | GESCHILDERD | NVT |  | 350400 |  | 320112 - CPS 200 PLL 24W HF NV | 1 | 2005-11-30 | [11 empty] | 175200 |  |  | LAMP PLL 24W KL830 | 1 | 2020-04-29 |  |  |  |  | 24.00
SST057790 | 1009273 | https://lms.nederlandslicht.nl/qr/report/1009273 | 52.1205 | 5.2802 | 1476744060 | 4591465570 | Bakkeneslaan |  | 3769CC |  | Soesterberg |  | Gemeente Soest |  |  |  |  | In bedrijf | Stedin | [43 empty] | 13 - MAST 3,5 M ST CON | 1 | 1980-12-31 |  | PM ST 3,5 CO T60 ET M N6005 | 3.50 | CONISCH | STAAL | 6005 MOSGROEN | GESCHILDERD | NVT |  | 350400 |  | 320112 - CPS 200 PLL 24W HF NV | 1 | 1994-03-24 | [11 empty] | 175200 |  |  | LAMP PLL 24W KL830 | 1 | 2020-04-29 |  |  |  |  | 24.00
SST057791 | 1009274 | https://lms.nederlandslicht.nl/qr/report/1009274 | 52.1204 | 5.2803 | 1476781860 | 4591381870 | Bakkeneslaan |  | 3769CC |  | Soesterberg |  | Gemeente Soest |  |  |  |  | In bedrijf | Stedin | [43 empty] | 13 - MAST 3,5 M ST CON | 1 | 1980-12-31 |  | PM ST 3,5 CO T60 ET M N6005 | 3.50 | CONISCH | STAAL | 6005 MOSGROEN | GESCHILDERD | NVT |  | 350400 |  | 320112 - CPS 200 PLL 24W HF NV | 1 | 1994-03-24 | [11 empty] | 175200 |  |  | LAMP PLL 24W KL830 | 1 | 2020-04-29 |  |  |  |  | 24.00
SST057792 | 1009275 | https://lms.nederlandslicht.nl/qr/report/1009275 | 52.1204 | 5.2799 | 1476536160 | 4591415476 | Versteeghlaan |  | 3769BN |  | Soesterberg |  | Gemeente Soest |  |  |  |  | In bedrijf | Stedin | [43 empty] | 13 - MAST 3,5 M ST CON | 1 | 1978-12-31 |  | PM ST 3,5 CO T60 ET M N6005 | 3.50 | CONISCH | STAAL | 6005 MOSGROEN | GESCHILDERD | NVT |  | 350400 |  | 320112 - CPS 200 PLL 24W HF NV | 1 | 1994-03-24 | [11 empty] | 175200 |  |  | LAMP PLL 24W KL830 | 1 | 2020-04-22 |  |  |  |  | 24.00
SST057794 | 1009277 | https://lms.nederlandslicht.nl/qr/report/1009277 | 52.1654 | 5.2793 | 1476140760 | 4641429570 | Hazepad |  | 3766JL |  | Soest |  | Gemeente Soest |  |  |  |  | In bedrijf | Stedin | [43 empty] | 25 - MAST 5,7 M ST VERL TYPE II (7,0 M) | 1 | 1987-12-31 | [11 empty] | 323212 - 2551 PLL 36W HF NV | 1 | 2008-01-01 | [11 empty] | 175200 |  |  | LAMP PH PLL 36W 830 2G11 4P | 1 | 2019-09-16 |  | 36W PLL |  |  | 36.00 | 16000 | PLL
SST057795 | 1009278 | https://lms.nederlandslicht.nl/qr/report/1009278 | 52.1656 | 5.279 | 1475984560 | 4641684767 | Hazepad |  | 3766JL |  | Soest |  | Gemeente Soest |  |  |  |  | In bedrijf | Stedin | [43 empty] | 25 - MAST 5,7 M ST VERL TYPE II (7,0 M) | 1 | 1987-12-31 | [11 empty] | 323212 - 2551 PLL 36W HF NV | 1 | 2008-01-01 | [11 empty] | 175200 |  |  | LAMP PH PLL 36W 830 2G11 4P | 1 | 2019-09-16 |  | 36W PLL |  |  | 36.00 | 16000 | PLL
SST057796 | 1009279 | https://lms.nederlandslicht.nl/qr/report/1009279 | 52.1659 | 5.2788 | 1475826160 | 4641948769 | Hazepad |  | 3766JL |  | Soest |  | Gemeente Soest |  |  |  |  | In bedrijf | Stedin | [43 empty] | 25 - MAST 5,7 M ST VERL TYPE II (7,0 M) | 1 | 1987-12-31 | [11 empty] | 323212 - 2551 PLL 36W HF NV | 1 | 2008-01-01 | [11 empty] | 175200 |  |  | LAMP PH PLL 36W 830 2G11 4P | 1 | 2019-09-16 |  | 36W PLL |  |  | 36.00 | 16000 | PLL
SST058242 | 1009280 | https://lms.nederlandslicht.nl/qr/report/1009280 | 52.1791 | 5.2993 | 1489878029 | 4656681107 | Dalweg |  | 3762AL |  | Soest |  | Gemeente Soest |  |  |  |  | In bedrijf | Stedin | [43 empty] | 253 - MAST 6,7 M ST VERL (8,0 M) | 1 | 2004-01-28 |  | LM ST 8,0 CV EU1250/20/5 T60 ET Z N6005 | 8.00 | CILINDRISCH | STAAL | 6005 MOSGROEN | GESCHILDERD | NVT |  | 350400 |  | ARM SGS 203 SON-T 70W 230V ST | 1 | 2004-01-28 | [14 empty] | LAMP SON-T PIA PLUS 70W E27 PH. | 1 | 2015-06-30 |  |  |  |  | 70.00
SST058360 | 1009282 | https://lms.nederlandslicht.nl/qr/report/1009282 | 52.1628 | 5.3088 | 1496365920 | 4638476077 | Soesterbergsestraat |  | 3768EA |  | Soest |  | Gemeente Soest |  |  |  |  | In bedrijf | Stedin | [43 empty] | 253 - MAST 6,7 M ST VERL (8,0 M) | 1 | 2003-09-02 |  | LM ST 8,0 CV EU1250/20/5 T60 ET Z N6005 | 8.00 | CILINDRISCH | STAAL | 6005 MOSGROEN | GESCHILDERD | NVT |  | 350400 |  | Osram Streetlight 20 mini LED, ST1.3a 5840lm | 1 | 2020-03-31 |  |  | Osram |  |  |  |  | DB 702 MIDDENGRIJS METALIC | [6 empty] | LED IN: Osram Streetlight 20 mini LED, ST1.3a 5840lm 3000k | 1 | 2020-03-31 |  |  |  |  | 16.00 |  |  |  | LEDDRIVER | 1 | 2020-03-31 |  | LEDDRIVER |  |  | 1.00 | 175200
SST058378 | 1009283 | https://lms.nederlandslicht.nl/qr/report/1009283 | 52.1618 | 5.3161 | 1501340659 | 4637423176 | Birkstraat |  | 3768HB |  | Soest |  | Gemeente Soest |  |  |  |  | In bedrijf | Stedin | [43 empty] | 826 - MAST 5,7 M ST TYPE II | 1 | 1970-12-31 |  | LM ST 6,0 CV EU1250/20/5 T60 ET Z N6005 | 6.00 | CILINDRISCH | STAAL | 6005 MOSGROEN | GESCHILDERD | NVT |  | 350400 |  | Osram Streetlight 20 midi LED, ST1.3a 9000lm | 1 | 2020-05-29 |  |  | Osram |  |  |  |  | DB 702 MIDDENGRIJS METALIC | [6 empty] | LED IN: Osram Streetlight 20 midi LED, ST1.3a 9000lm 3000k | 1 | 2020-05-29 |  |  |  |  | 24.00 |  |  |  | LEDDRIVER | 1 | 2020-05-29 |  | LEDDRIVER |  |  | 1.00 | 175200
SST058379 | 1009284 | https://lms.nederlandslicht.nl/qr/report/1009284 | 52.162 | 5.3153 | 1500833860 | 4637572975 | Birkstraat |  | 3768HB |  | Soest |  | Gemeente Soest |  |  |  |  | In bedrijf | Stedin | [43 empty] | 826 - MAST 5,7 M ST TYPE II | 1 | 1970-12-31 |  | LM ST 6,0 CV EU1250/20/5 T60 ET Z N6005 | 6.00 | CILINDRISCH | STAAL | 6005 MOSGROEN | GESCHILDERD | NVT |  | 350400 |  | Osram Streetlight 20 midi LED, ST1.3a 9000lm | 1 | 2020-05-29 |  |  | Osram |  |  |  |  | DB 702 MIDDENGRIJS METALIC | [6 empty] | LED IN: Osram Streetlight 20 midi LED, ST1.3a 9000lm 3000k | 1 | 2020-05-29 |  |  |  |  | 24.00 |  |  |  | LEDDRIVER | 1 | 2020-05-29 |  | LEDDRIVER |  |  | 1.00 | 175200
SST058380 | 1009285 | https://lms.nederlandslicht.nl/qr/report/1009285 | 52.1622 | 5.3142 | 1500075060 | 4637801170 | Birkstraat |  | 3768HB |  | Soest |  | Gemeente Soest |  |  |  |  | In bedrijf | Stedin | [43 empty] | 26 - MAST 5,7 M ST VERL TYPE II (7,0 M) | 1 | 2003-04-03 |  | LM ST 7,0 CV EU1250/20/5 T60 ET Z N6005 | 7.00 | CILINDRISCH | STAAL | 6005 MOSGROEN | GESCHILDERD | NVT |  | 350400 |  | Osram Streetlight 20 midi LED, ST1.3a 9000lm | 1 | 2020-05-29 |  |  | Osram |  |  |  |  | DB 702 MIDDENGRIJS METALIC | [6 empty] | LED IN: Osram Streetlight 20 midi LED, ST1.3a 9000lm 3000k | 1 | 2020-05-29 |  |  |  |  | 24.00 |  |  |  | LEDDRIVER | 1 | 2020-05-29 |  | LEDDRIVER |  |  | 1.00 | 175200
SST058382 | 1009286 | https://lms.nederlandslicht.nl/qr/report/1009286 | 52.1636 | 5.312 | 1498526659 | 4639370565 | Birkstraat |  | 3768HB |  | Soest |  | Gemeente Soest |  |  |  |  | In bedrijf | Stedin | [43 empty] | 826 - MAST 5,7 M ST TYPE II | 1 | 1970-12-31 |  | LM ST 6,0 CV EU1250/20/5 T60 ET Z N6005 | 6.00 | CILINDRISCH | STAAL | 6005 MOSGROEN | GESCHILDERD | NVT |  | 350400 |  | Osram Streetlight 20 midi LED, ST1.3a 9000lm | 1 | 2020-05-29 |  |  | Osram |  |  |  |  | DB 702 MIDDENGRIJS METALIC | [6 empty] | LED IN: Osram Streetlight 20 midi LED, ST1.3a 9000lm 3000k | 1 | 2020-05-29 |  |  |  |  | 24.00 |  |  |  | LEDDRIVER | 1 | 2020-05-29 |  | LEDDRIVER |  |  | 1.00 | 175200
SST058383 | 1009287 | https://lms.nederlandslicht.nl/qr/report/1009287 | 52.164 | 5.3117 | 1498325059 | 4639888570 | Birkstraat |  | 3768HB |  | Soest |  | Gemeente Soest |  |  |  |  | In bedrijf | Stedin | [43 empty] | 226 - MAST 5,7 M ST VERL (7,0 M) | 1 | 2012-03-25 |  | LM ST 7,0 CV EU1250/20/5 T60 ET Z V | 7.00 | CILINDRISCH | THERMISCH VERZINKT | NVT | NVT | NVT |  | 350400 |  | Osram Streetlight 20 midi LED, ST1.3a 9000lm | 1 | 2020-05-29 |  |  | Osram |  |  |  |  | DB 702 MIDDENGRIJS METALIC | [6 empty] | LED IN: Osram Streetlight 20 midi LED, ST1.3a 9000lm 3000k | 1 | 2020-05-29 |  |  |  |  | 24.00 |  |  |  | LEDDRIVER | 1 | 2020-05-29 |  | LEDDRIVER |  |  | 1.00 | 175200
SST058384 | 1009288 | https://lms.nederlandslicht.nl/qr/report/1009288 | 52.1645 | 5.3114 | 1498143059 | 4640372966 | Birkstraat |  | 3768HB |  | Soest |  | Gemeente Soest |  |  |  |  | In bedrijf | Stedin | [43 empty] | 826 - MAST 5,7 M ST TYPE II | 1 | 1970-12-31 |  | LM ST 6,0 CV EU1250/20/5 T60 ET Z N6005 | 6.00 | CILINDRISCH | STAAL | 6005 MOSGROEN | GESCHILDERD | NVT |  | 350400 |  | Osram Streetlight 20 midi LED, ST1.3a 9000lm | 1 | 2020-05-29 |  |  | Osram |  |  |  |  | DB 702 MIDDENGRIJS METALIC | [6 empty] | LED IN: Osram Streetlight 20 midi LED, ST1.3a 9000lm 3000k | 1 | 2020-05-29 |  |  |  |  | 24.00 |  |  |  | LEDDRIVER | 1 | 2020-05-29 |  | LEDDRIVER |  |  | 1.00 | 175200
SST058385 | 1009289 | https://lms.nederlandslicht.nl/qr/report/1009289 | 52.165 | 5.3111 | 1497913459 | 4640983370 | Birkstraat |  | 3768HB |  | Soest |  | Gemeente Soest |  |  |  |  | In bedrijf | Stedin | [43 empty] | 826 - MAST 5,7 M ST TYPE II | 1 | 1970-12-31 |  | LM ST 6,0 CV EU1250/20/5 T60 ET Z N6005 | 6.00 | CILINDRISCH | STAAL | 6005 MOSGROEN | GESCHILDERD | NVT |  | 350400 |  | Osram Streetlight 20 midi LED, ST1.3a 9000lm | 1 | 2020-05-29 |  |  | Osram |  |  |  |  | DB 702 MIDDENGRIJS METALIC | [6 empty] | LED IN: Osram Streetlight 20 midi LED, ST1.3a 9000lm 3000k | 1 | 2020-05-29 |  |  |  |  | 24.00 |  |  |  | LEDDRIVER | 1 | 2020-05-29 |  | LEDDRIVER |  |  | 1.00 | 175200
SST058386 | 1009290 | https://lms.nederlandslicht.nl/qr/report/1009290 | 52.1659 | 5.3105 | 1497524260 | 4642005374 | Birkstraat |  | 3768HB |  | Soest |  | Gemeente Soest |  |  |  |  | In bedrijf | Stedin | [43 empty] | 826 - MAST 5,7 M ST TYPE II | 1 | 1970-12-31 |  | LM ST 6,0 CV EU1250/20/5 T60 ET Z N6005 | 6.00 | CILINDRISCH | STAAL | 6005 MOSGROEN | GESCHILDERD | NVT |  | 350400 |  | Osram Streetlight 20 midi LED, ST1.3a 9000lm | 1 | 2020-05-29 |  |  | Osram |  |  |  |  | DB 702 MIDDENGRIJS METALIC | [6 empty] | LED IN: Osram Streetlight 20 midi LED, ST1.3a 9000lm 3000k | 1 | 2020-05-29 |  |  |  |  | 24.00 |  |  |  | LEDDRIVER | 1 | 2020-05-29 |  | LEDDRIVER |  |  | 1.00 | 175200
SST058387 | 1009291 | https://lms.nederlandslicht.nl/qr/report/1009291 | 52.1663 | 5.3103 | 1497412260 | 4642456176 | Birkstraat |  | 3768HB |  | Soest |  | Gemeente Soest |  |  |  |  | In bedrijf | Stedin | [43 empty] | 826 - MAST 5,7 M ST TYPE II | 1 | 1970-12-31 |  | LM ST 6,0 CV EU1250/20/5 T60 ET Z N6005 | 6.00 | CILINDRISCH | STAAL | 6005 MOSGROEN | GESCHILDERD | NVT |  | 350400 |  | Osram Streetlight 20 midi LED, ST1.3a 9000lm | 1 | 2020-05-29 |  |  | Osram |  |  |  |  | DB 702 MIDDENGRIJS METALIC | [6 empty] | LED IN: Osram Streetlight 20 midi LED, ST1.3a 9000lm 3000k | 1 | 2020-05-29 |  |  |  |  | 24.00 |  |  |  | LEDDRIVER | 1 | 2020-05-29 |  | LEDDRIVER |  |  | 1.00 | 175200
SST058388 | 1009292 | https://lms.nederlandslicht.nl/qr/report/1009292 | 52.1668 | 5.3103 | 1497353459 | 4642909770 | Birkstraat |  | 3768HB |  | Soest |  | Gemeente Soest |  |  |  |  | In bedrijf | Stedin | [43 empty] | 826 - MAST 5,7 M ST TYPE II | 1 | 1970-12-31 |  | LM ST 6,0 CV EU1250/20/5 T60 ET Z N6005 | 6.00 | CILINDRISCH | STAAL | 6005 MOSGROEN | GESCHILDERD | NVT |  | 350400 |  | Osram Streetlight 20 midi LED, ST1.3a 9000lm | 1 | 2020-05-29 |  |  | Osram |  |  |  |  | DB 702 MIDDENGRIJS METALIC | [6 empty] | LED IN: Osram Streetlight 20 midi LED, ST1.3a 9000lm 3000k | 1 | 2020-05-29 |  |  |  |  | 24.00 |  |  |  | LEDDRIVER | 1 | 2020-05-29 |  | LEDDRIVER |  |  | 1.00 | 175200
SST058389 | 1009293 | https://lms.nederlandslicht.nl/qr/report/1009293 | 52.1676 | 5.3101 | 1497224660 | 4643857569 | Birkstraat |  | 3768HB |  | Soest |  | Gemeente Soest |  |  |  |  | In bedrijf | Stedin | [43 empty] | 226 - MAST 5,7 M ST VERL (7,0 M) | 1 | 2012-03-25 |  | LM ST 7,0 CV EU1250/20/5 T60 ET Z V | 7.00 | CILINDRISCH | THERMISCH VERZINKT | NVT | NVT | NVT |  | 350400 |  | Osram Streetlight 20 midi LED, ST1.3a 9000lm | 1 | 2020-05-29 |  |  | Osram |  |  |  |  | DB 702 MIDDENGRIJS METALIC | [6 empty] | LED IN: Osram Streetlight 20 midi LED, ST1.3a 9000lm 3000k | 1 | 2020-05-29 |  |  |  |  | 24.00 |  |  |  | LEDDRIVER | 1 | 2020-05-29 |  | LEDDRIVER |  |  | 1.00 | 175200
SST058392 | 1009294 | https://lms.nederlandslicht.nl/qr/report/1009294 | 52.1698 | 5.3107 | 1497692759 | 4646334071 | Kerkstraat |  | 3764CR |  | Soest |  | Gemeente Soest |  |  |  |  | In bedrijf | Stedin | [43 empty] | 826 - MAST 5,7 M ST TYPE II | 1 | 1964-12-31 |  | LM ST 6,0 CV EU1250/20/5 T60 ET Z N6005 | 6.00 | CILINDRISCH | STAAL | 6005 MOSGROEN | GESCHILDERD | NVT |  | 350400 |  | ARM SGS 203 SON-T 100W 230V ST | 1 | 1995-11-25 |  | ARM SGS 203 SON-T 100W 230V ST | [8 empty] | 10000.00 | 175200 |  |  | LAMP SON-T PIA PLUS 100W E40 PH. | 1 | 2020-05-20 |  |  |  |  | 100.00
SST058393 | 1009295 | https://lms.nederlandslicht.nl/qr/report/1009295 | 52.1701 | 5.3109 | 1497794259 | 4646656075 | Kerkstraat |  | 3764CR |  | Soest |  | Gemeente Soest |  |  |  |  | In bedrijf | Stedin | [43 empty] | 826 - MAST 5,7 M ST TYPE II | 1 | 1975-12-31 |  | LM ST 6,0 CV EU1250/20/5 T60 ET Z N6005 | 6.00 | CILINDRISCH | STAAL | 6005 MOSGROEN | GESCHILDERD | NVT |  | 350400 |  | ARM SGS 203 SON-T 100W 230V ST | 1 | 1995-11-25 |  | ARM SGS 203 SON-T 100W 230V ST | [8 empty] | 10000.00 | 175200 |  |  | LAMP SON-T PIA PLUS 100W E40 PH. | 1 | 2020-05-20 |  |  |  |  | 100.00
SST058395 | 1009296 | https://lms.nederlandslicht.nl/qr/report/1009296 | 52.1719 | 5.3113 | 1498109259 | 4648660074 | Torenstraat |  | 3764CK |  | Soest |  | Gemeente Soest |  |  |  |  | In bedrijf | Stedin | [43 empty] | 826 - MAST 5,7 M ST TYPE II | 1 | 1982-12-31 |  | LM ST 6,0 CV EU1250/20/5 T60 ET Z N6005 | 6.00 | CILINDRISCH | STAAL | 6005 MOSGROEN | GESCHILDERD | NVT |  | 350400 |  | ARM SGS 203 SON-T 100W 230V ST | 1 | 1995-11-25 |  | ARM SGS 203 SON-T 100W 230V ST | [8 empty] | 10000.00 | 175200 |  |  | LAMP SON-T PIA PLUS 100W E40 PH. | 1 | 2020-05-27 |  |  |  |  | 100.00
SST058396 | 1009297 | https://lms.nederlandslicht.nl/qr/report/1009297 | 52.1725 | 5.3115 | 1498224759 | 4649269273 | Torenstraat |  | 3764CK |  | Soest |  | Gemeente Soest |  |  |  |  | In bedrijf | Stedin | [43 empty] | 826 - MAST 5,7 M ST TYPE II | 1 | 1982-12-31 |  | LM ST 6,0 CV EU1250/20/5 T60 ET Z N6005 | 6.00 | CILINDRISCH | STAAL | 6005 MOSGROEN | GESCHILDERD | NVT |  | 350400 |  | ARM SGS 203 SON-T 100W 230V ST | 1 | 1995-11-25 |  | ARM SGS 203 SON-T 100W 230V ST | [8 empty] | 10000.00 | 175200 |  |  | LAMP SON-T PIA PLUS 100W E40 PH. | 1 | 2020-05-27 |  |  |  |  | 100.00
SST058397 | 1009298 | https://lms.nederlandslicht.nl/qr/report/1009298 | 52.173 | 5.3117 | 1498322759 | 4649844968 | Torenstraat |  | 3764CK |  | Soest |  | Gemeente Soest |  |  |  |  | In bedrijf | Stedin | [43 empty] | 26 - MAST 5,7 M ST VERL TYPE II (7,0 M) | 1 | 1982-12-31 |  | LM ST 7,0 CV EU1250/20/5 T60 ET Z N6005 | 7.00 | CILINDRISCH | STAAL | 6005 MOSGROEN | GESCHILDERD | NVT |  | 350400 |  | ARM SGS 203 SON-T 100W 230V ST | 1 | 2009-05-05 |  | ARM SGS 203 SON-T 100W 230V ST | [8 empty] | 10000.00 | 175200 |  |  | LAMP SON-T PIA PLUS 100W E40 PH. | 1 | 2020-05-27 |  |  |  |  | 100.00
SST058398 | 1009299 | https://lms.nederlandslicht.nl/qr/report/1009299 | 52.1735 | 5.3117 | 1498322759 | 4650464468 | Torenstraat |  | 3764CK |  | Soest |  | Gemeente Soest |  |  |  |  | In bedrijf | Stedin | [43 empty] | 26 - MAST 5,7 M ST VERL TYPE II (7,0 M) | 1 | 1982-12-31 |  | LM ST 7,0 CV EU1250/20/5 T60 ET Z N6005 | 7.00 | CILINDRISCH | STAAL | 6005 MOSGROEN | GESCHILDERD | NVT |  | 350400 |  | ARM SGS 203 SON-T 100W 230V ST | 1 | 2009-05-05 |  | ARM SGS 203 SON-T 100W 230V ST | [8 empty] | 10000.00 | 175200 |  |  | LAMP SON-T PIA PLUS 100W E40 PH. | 1 | 2020-05-27 |  |  |  |  | 100.00
SST058399 | 1009300 | https://lms.nederlandslicht.nl/qr/report/1009300 | 52.1737 | 5.3117 | 1498322760 | 4650674473 | Torenstraat |  | 3764CK |  | Soest |  | Gemeente Soest |  |  |  |  | In bedrijf | Stedin | [43 empty] | 826 - MAST 5,7 M ST TYPE II | 1 | 1982-12-31 |  | LM ST 6,0 CV EU1250/20/5 T60 ET Z N6005 | 6.00 | CILINDRISCH | STAAL | 6005 MOSGROEN | GESCHILDERD | NVT |  | 350400 |  | ARM SGS 203 SON-T 100W 230V ST | 1 | 1995-11-25 |  | ARM SGS 203 SON-T 100W 230V ST | [8 empty] | 10000.00 | 175200 |  |  | LAMP PH MST SON-T PIA PLUS 100W E40 | 1 | 2020-05-27 |  | 100W SON-T PLUS |  |  | 100.00 | 16000 | SON
SST058400 | 1009301 | https://lms.nederlandslicht.nl/qr/report/1009301 | 52.1739 | 5.3117 | 1498319260 | 4650906666 | Torenstraat |  | 3764CK |  | Soest |  | Gemeente Soest |  |  |  |  | In bedrijf | Stedin | [43 empty] | 826 - MAST 5,7 M ST TYPE II | 1 | 1982-12-31 |  | LM ST 6,0 CV EU1250/20/5 T60 ET Z N6005 | 6.00 | CILINDRISCH | STAAL | 6005 MOSGROEN | GESCHILDERD | NVT |  | 350400 |  | ARM SGS 203 SON-T 100W 230V ST | 1 | 1995-11-25 |  | ARM SGS 203 SON-T 100W 230V ST | [8 empty] | 10000.00 | 175200 |  |  | LAMP SON-T PIA PLUS 100W E40 PH. | 1 | 2020-05-27 |  |  |  |  | 100.00
SST058401 | 1009302 | https://lms.nederlandslicht.nl/qr/report/1009302 | 52.1744 | 5.3112 | 1498027160 | 4651474367 | Middelwijkstraat |  | 3764CD |  | Soest |  | Gemeente Soest |  |  |  |  | In bedrijf | Stedin | [43 empty] | 826 - MAST 5,7 M ST TYPE II | 1 | 1975-12-31 |  | LM ST 6,0 CV EU1250/20/5 T60 ET Z N6005 | 6.00 | CILINDRISCH | STAAL | 6005 MOSGROEN | GESCHILDERD | NVT |  | 350400 |  | ARM SGS 203 SON-T 100W 230V ST | 1 | 1995-11-25 |  | ARM SGS 203 SON-T 100W 230V ST | [8 empty] | 10000.00 | 175200 |  |  | LAMP SON-T PIA PLUS 100W E40 PH. | 1 | 2020-06-03 |  |  |  |  | 100.00
SST058403 | 1009303 | https://lms.nederlandslicht.nl/qr/report/1009303 | 52.1749 | 5.3109 | 1497773360 | 4651960565 | Middelwijkstraat |  | 3764CD |  | Soest |  | Gemeente Soest |  |  |  |  | In bedrijf | Stedin | [43 empty] | 826 - MAST 5,7 M ST TYPE II | 1 | 1960-12-31 |  | LM ST 6,0 CV EU1250/20/5 T60 ET Z N6005 | 6.00 | CILINDRISCH | STAAL | 6005 MOSGROEN | GESCHILDERD | NVT |  | 350400 |  | ARM SGS 203 SON-T 100W 230V ST | 1 | 1995-11-25 |  | ARM SGS 203 SON-T 100W 230V ST | [8 empty] | 10000.00 | 175200 |  |  | LAMP SON-T PIA PLUS 100W E40 PH. | 1 | 2020-06-03 |  |  |  |  | 100.00
SST058404 | 1009304 | https://lms.nederlandslicht.nl/qr/report/1009304 | 52.1754 | 5.3101 | 1497287360 | 4652523668 | Middelwijkstraat |  | 3764CD |  | Soest |  | Gemeente Soest |  |  |  |  | In bedrijf | Stedin | [43 empty] | 826 - MAST 5,7 M ST TYPE II | 1 | 1960-12-31 |  | LM ST 6,0 CV EU1250/20/5 T60 ET Z N6005 | 6.00 | CILINDRISCH | STAAL | 6005 MOSGROEN | GESCHILDERD | NVT |  | 350400 |  | ARM SGS 203 SON-T 100W 230V ST | 1 | 1995-11-25 |  | ARM SGS 203 SON-T 100W 230V ST | [8 empty] | 10000.00 | 175200 |  |  | LAMP GE SON-T 100W E40 SPH LUCALOX XO | 1 | 2020-06-18 |  | 100W SON-T PLUS |  |  | 100.00 | 16000 | SON
SST058405 | 1009305 | https://lms.nederlandslicht.nl/qr/report/1009305 | 52.1758 | 5.3095 | 1496828359 | 4653020670 | Middelwijkstraat |  | 3764CD |  | Soest |  | Gemeente Soest |  |  |  |  | In bedrijf | Stedin | [43 empty] | 826 - MAST 5,7 M ST TYPE II | 1 | 1960-12-31 |  | LM ST 6,0 CV EU1250/20/5 T60 ET Z N6005 | 6.00 | CILINDRISCH | STAAL | 6005 MOSGROEN | GESCHILDERD | NVT |  | 350400 |  | ARM SGS 203 SON-T 100W 230V ST | 1 | 1995-11-25 |  | ARM SGS 203 SON-T 100W 230V ST | [8 empty] | 10000.00 | 175200 |  |  | LAMP PH MST SON-T APIA PLUS 100W HG FREE | 1 | 2020-06-03 |  |  |  |  | 100.00
SST058408 | 1009306 | https://lms.nederlandslicht.nl/qr/report/1009306 | 52.1772 | 5.3075 | 1495462160 | 4654502275 | Middelwijkstraat |  | 3764CD |  | Soest |  | Gemeente Soest |  |  |  |  | In bedrijf | Stedin | [43 empty] | 826 - MAST 5,7 M ST TYPE II | 1 | 1975-12-31 |  | LM ST 6,0 CV EU1250/20/5 T60 ET Z N6005 | 6.00 | CILINDRISCH | STAAL | 6005 MOSGROEN | GESCHILDERD | NVT |  | 350400 |  | ARM SGS 203 SON-T 100W 230V ST | 1 | 1995-11-24 |  | ARM SGS 203 SON-T 100W 230V ST | [8 empty] | 10000.00 | 175200 |  |  | LAMP SON-T PIA PLUS 100W E40 PH. | 1 | 2020-06-03 |  |  |  |  | 100.00
SST058409 | 1009307 | https://lms.nederlandslicht.nl/qr/report/1009307 | 52.1776 | 5.307 | 1495151660 | 4655022171 | Middelwijkstraat |  | 3764CD |  | Soest |  | Gemeente Soest |  |  |  |  | In bedrijf | Stedin | [43 empty] | 826 - MAST 5,7 M ST TYPE II | 1 | 1975-12-31 |  | LM ST 6,0 CV EU1250/20/5 T60 ET Z N6005 | 6.00 | CILINDRISCH | STAAL | 6005 MOSGROEN | GESCHILDERD | NVT |  | 350400 |  | ARM SGS 203 SON-T 100W 230V ST | 1 | 1995-11-24 |  | ARM SGS 203 SON-T 100W 230V ST | [8 empty] | 10000.00 | 175200 |  |  | LAMP SON-T PIA PLUS 100W E40 PH. | 1 | 2020-06-03 |  |  |  |  | 100.00
SST058410 | 1009308 | https://lms.nederlandslicht.nl/qr/report/1009308 | 52.1781 | 5.3065 | 1494819560 | 4655592072 | Middelwijkstraat |  | 3764CD |  | Soest |  | Gemeente Soest |  |  |  |  | In bedrijf | Stedin | [43 empty] | 826 - MAST 5,7 M ST TYPE II | 1 | 1975-12-31 |  | LM ST 6,0 CV EU1250/20/5 T60 ET Z N6005 | 6.00 | CILINDRISCH | STAAL | 6005 MOSGROEN | GESCHILDERD | NVT |  | 350400 |  | ARM SGS 203 SON-T 100W 230V ST | 1 | 1995-11-24 |  | ARM SGS 203 SON-T 100W 230V ST | [8 empty] | 10000.00 | 175200 |  |  | LAMP SON-T PIA PLUS 100W E40 PH. | 1 | 2020-06-03 |  |  |  |  | 100.00
SST058411 | 1009309 | https://lms.nederlandslicht.nl/qr/report/1009309 | 52.1787 | 5.306 | 1494471260 | 4656222275 | Steenhoffstraat |  | 3764BH |  | Soest |  | Gemeente Soest |  |  |  |  | In bedrijf | Stedin | [43 empty] | 826 - MAST 5,7 M ST TYPE II | 1 | 1975-12-31 |  | LM ST 6,0 CV EU1250/20/5 T60 ET Z N6005 | 6.00 | CILINDRISCH | STAAL | 6005 MOSGROEN | GESCHILDERD | NVT |  | 350400 |  | ARM SGS 203 SON-T 100W 230V ST | 1 | 1995-11-24 |  | ARM SGS 203 SON-T 100W 230V ST | [8 empty] | 10000.00 | 175200 |  |  | LAMP GE SON-T 100W E40 SPH LUCALOX XO | 1 | 2020-06-10 |  | 100W SON-T PLUS |  |  | 100.00 | 16000 | SON
SST058412 | 1009310 | https://lms.nederlandslicht.nl/qr/report/1009310 | 52.1793 | 5.3058 | 1494288790 | 4656837218 | Steenhoffstraat |  | 3764BH |  | Soest |  | Gemeente Soest |  |  |  |  | In bedrijf | Stedin | [43 empty] | OM ST 7,1 CV PTU51 D168 ET Z P6005 | 1 | 2018-12-17 | [11 empty] | ARM SGS 203 SON-T 100W 230V ST | 1 | 1995-11-24 |  | ARM SGS 203 SON-T 100W 230V ST | [8 empty] | 10000.00 | 175200 |  |  | LAMP GE SON-T 100W E40 SPH LUCALOX XO | 1 | 2019-11-28 |  | 100W SON-T PLUS |  |  | 100.00 | 16000 | SON
SST058413 | 1009311 | https://lms.nederlandslicht.nl/qr/report/1009311 | 52.1806 | 5.3049 | 1493720659 | 4658299170 | Steenhoffstraat |  | 3764BH |  | Soest |  | Gemeente Soest |  |  |  |  | In bedrijf | Stedin | [43 empty] | 26 - MAST 5,7 M ST VERL TYPE II (7,0 M) | 1 | 1975-12-31 |  | LM ST 7,0 CV EU1250/20/5 T60 ET Z N6005 | 7.00 | CILINDRISCH | STAAL | 6005 MOSGROEN | GESCHILDERD | NVT |  | 350400 |  | ARM SGS 203 SON-T 100W 230V ST | 1 | 1995-11-24 |  | ARM SGS 203 SON-T 100W 230V ST | [8 empty] | 10000.00 | 175200 |  |  | LAMP PH MST SON-T APIA PLUS 100W HG FREE | 1 | 2020-06-10 |  |  |  |  | 100.00
SST058414 | 1009313 | https://lms.nederlandslicht.nl/qr/report/1009313 | 52.1812 | 5.3045 | 1493446330 | 4658955932 | Steenhoffstraat |  | 3764BH |  | Soest |  | Gemeente Soest |  |  |  |  | In bedrijf | Stedin | [43 empty] | 253 - MAST 6,7 M ST VERL (8,0 M) | 1 | 2005-09-08 |  | LM ST 8,0 CV EU1250/20/5 T60 ET Z N6005 | 8.00 | CILINDRISCH | STAAL | 6005 MOSGROEN | GESCHILDERD | NVT |  | 350400 |  | VERV ARM SGS 201 070 G 1X SON-I 70W | 1 | 2011-01-03 | [14 empty] | LAMP SON-T PIA PLUS 70W E27 PH. | 1 | 2020-06-10 |  |  |  |  | 70.00
SST058415 | 1009314 | https://lms.nederlandslicht.nl/qr/report/1009314 | 52.1823 | 5.3034 | 1492718040 | 4660260065 | Steenhoffstraat |  | 3764BH |  | Soest |  | Gemeente Soest |  |  |  |  | In bedrijf | Stedin | [43 empty] | 253 - MAST 6,7 M ST VERL (8,0 M) | 1 | 2005-09-08 |  | LM ST 8,0 CV EU1250/20/5 T60 ET Z N6005 | 8.00 | CILINDRISCH | STAAL | 6005 MOSGROEN | GESCHILDERD | NVT |  | 350400 |  | ARM SGS 203 SON-T 100W 230V ST | 1 | 1996-06-03 |  | ARM SGS 203 SON-T 100W 230V ST | [8 empty] | 10000.00 | 175200 |  |  | LAMP PH MST SON-T APIA PLUS 100W HG FREE | 1 | 2020-06-10 |  |  |  |  | 100.00
SST058416 | 1009316 | https://lms.nederlandslicht.nl/qr/report/1009316 | 52.1828 | 5.3028 | 1492265360 | 4660771166 | Steenhoffstraat |  | 3764BH |  | Soest |  | Gemeente Soest |  |  |  |  | In bedrijf | Stedin | [43 empty] | 26 - MAST 5,7 M ST VERL TYPE II (7,0 M) | 1 | 1975-12-31 |  | LM ST 7,0 CV EU1250/20/5 T60 ET Z N6005 | 7.00 | CILINDRISCH | STAAL | 6005 MOSGROEN | GESCHILDERD | NVT |  | 350400 |  | ARM SGS 203 SON-T 100W 230V ST | 1 | 1996-06-03 |  | ARM SGS 203 SON-T 100W 230V ST | [8 empty] | 10000.00 | 175200 |  |  | LAMP CDO ET 100W 828 E40 | 1 | 2020-06-10 |  |  |  |  | 100.00
SST058417 | 1009317 | https://lms.nederlandslicht.nl/qr/report/1009317 | 52.1833 | 5.3021 | 1491822560 | 4661286665 | Steenhoffstraat |  | 3764BH |  | Soest |  | Gemeente Soest |  |  |  |  | In bedrijf | Stedin | [43 empty] | 26 - MAST 5,7 M ST VERL TYPE II (7,0 M) | 1 | 1975-12-31 |  | LM ST 7,0 CV EU1250/20/5 T60 ET Z N6005 | 7.00 | CILINDRISCH | STAAL | 6005 MOSGROEN | GESCHILDERD | NVT |  | 350400 |  | ARM SGS 203 SON-T 100W 230V ST | 1 | 1996-06-03 |  | ARM SGS 203 SON-T 100W 230V ST | [8 empty] | 10000.00 | 175200 |  |  | LAMP PH MST SON-T PIA PLUS 100W E40 | 1 | 2020-06-10 |  | 100W SON-T PLUS |  |  | 100.00 | 16000 | SON
SST058445 | 1009318 | https://lms.nederlandslicht.nl/qr/report/1009318 | 52.1688 | 5.2907 | 1483964060 | 4645168068 | Varenstraat |  | 3765WE |  | Soest |  | Gemeente Soest |  |  |  |  | In bedrijf | Stedin | [43 empty] | 219 - MAST 4,0m ST CONISCH OPZ 60MM PC | 1 | 2012-03-03 |  | 219 - MAST 4,0m ST CONISCH OPZ 60MM PC |  |  |  | Thermisch verzinkt |  |  |  | 350400 |  | Philips BDP102 20X 15W WW 2000L | 1 | 2018-09-24 |  |  | Philips |  |  |  |  | 9006 WIT ALUMINIUM | [6 empty] | LED 15W | 1 | 2018-09-24 |  | LED |  |  | 15.00 | 100000 | LED |  | LEDDRIVER | 1 | 2018-09-24 |  | LEDDRIVER |  |  | 1.00 | 175200
SST058446 | 1009319 | https://lms.nederlandslicht.nl/qr/report/1009319 | 52.1203 | 5.2792 | 1476013340 | 4591273215 | Jongbloedlaan |  | 3769BP |  | Soesterberg |  | Gemeente Soest |  |  |  |  | In bedrijf | Stedin | [43 empty] | 219 - MAST 4,0m ST CONISCH OPZ 60MM PC | 1 | 2011-01-03 |  | 219 - MAST 4,0m ST CONISCH OPZ 60MM PC |  |  |  | Thermisch verzinkt |  |  |  | 350400 |  | 320112 - CPS 200 PLL 24W HF NV | 1 | 2011-01-03 | [11 empty] | 175200 |  |  | LAMP PLL 24W KL830 | 1 | 2020-04-22 |  |  |  |  | 24.00
SST058447 | 1009320 | https://lms.nederlandslicht.nl/qr/report/1009320 | 52.1208 | 5.28 | 1476595560 | 4591860172 | Versteeghlaan |  | 3769BN |  | Soesterberg |  | Gemeente Soest |  |  |  |  | In bedrijf | Stedin | [43 empty] | 13 - MAST 3,5 M ST CON | 1 | 1978-12-31 |  | PM ST 3,5 CO T60 ET M N6005 | 3.50 | CONISCH | STAAL | 6005 MOSGROEN | GESCHILDERD | NVT |  | 350400 |  | 320112 - CPS 200 PLL 24W HF NV | 1 | 1994-03-24 | [11 empty] | 175200 |  |  | LAMP PLL 24W KL830 | 1 | 2020-04-22 |  |  |  |  | 24.00
SST058448 | 1009321 | https://lms.nederlandslicht.nl/qr/report/1009321 | 52.1157 | 5.2989 | 1489497760 | 4586127067 | Mercury |  | 3769KA |  | Soesterberg |  | Gemeente Soest |  |  |  |  | In bedrijf | Stedin | [43 empty] | 30 - MAST 6,0 M ST - EL TYPE 0 | 1 | 1987-12-31 |  | LM ST 6,0 CV EU1250/20/5 T60 ET Z N6005 | 6.00 | CILINDRISCH | STAAL | 6005 MOSGROEN | GESCHILDERD | NVT |  | 350400 |  | 323212 - 2551 PLL 36W HF NV | 1 | 2005-02-01 | [11 empty] | 175200 |  |  | LAMP PLL 36W KL.830 | 1 | 2020-04-22 |  |  |  |  | 36.00
SST058450 | 1009322 | https://lms.nederlandslicht.nl/qr/report/1009322 | 52.179 | 5.3057 | 1494282260 | 4656539368 | Steenhoffstraat |  | 3764BH |  | Soest |  | Gemeente Soest |  |  |  |  | In bedrijf | Stedin | [43 empty] | 826 - MAST 5,7 M ST TYPE II | 1 | 1975-12-31 |  | LM ST 6,0 CV EU1250/20/5 T60 ET Z N6005 | 6.00 | CILINDRISCH | STAAL | 6005 MOSGROEN | GESCHILDERD | NVT |  | 350400 |  | ARM SGS 203 SON-T 100W 230V ST | 1 | 1995-11-25 |  | ARM SGS 203 SON-T 100W 230V ST | [8 empty] | 10000.00 | 175200 |  |  | LAMP SON-T PIA PLUS 100W E40 PH. | 1 | 2020-06-10 |  |  |  |  | 100.00
SST058451 | 1009323 | https://lms.nederlandslicht.nl/qr/report/1009323 | 52.1798 | 5.3055 | 1494125592 | 4657377127 | Steenhoffstraat |  | 3764BH |  | Soest |  | Gemeente Soest |  |  |  |  | In bedrijf | Stedin | [43 empty] | 226 - MAST 5,7 M ST VERL (7,0 M) | 1 | 2012-03-25 |  | LM ST 7,0 CV EU1250/20/5 T60 ET Z V | 7.00 | CILINDRISCH | THERMISCH VERZINKT | NVT | NVT | NVT |  | 350400 |  | ARM SGS 203 SON-T 100W 230V ST | 1 | 1995-11-25 |  | ARM SGS 203 SON-T 100W 230V ST | [8 empty] | 10000.00 | 175200 |  |  | LAMP SON-T PIA PLUS 100W E40 PH. | 1 | 2020-06-10 |  |  |  |  | 100.00
SST058453 | 1009324 | https://lms.nederlandslicht.nl/qr/report/1009324 | 52.1774 | 5.3071 | 1495229960 | 4654720969 | Middelwijkstraat |  | 3764CD |  | Soest |  | Gemeente Soest |  |  |  |  | In bedrijf | Stedin | [43 empty] | 826 - MAST 5,7 M ST TYPE II | 1 | 1975-12-31 |  | LM ST 6,0 CV EU1250/20/5 T60 ET Z N6005 | 6.00 | CILINDRISCH | STAAL | 6005 MOSGROEN | GESCHILDERD | NVT |  | 350400 |  | ARM SGS 203 SON-T 100W 230V ST | 1 | 1995-11-24 |  | ARM SGS 203 SON-T 100W 230V ST | [8 empty] | 10000.00 | 175200 |  |  | LAMP SON-T PIA PLUS 100W E40 PH. | 1 | 2020-06-03 |  |  |  |  | 100.00
SST058454 | 1009325 | https://lms.nederlandslicht.nl/qr/report/1009325 | 52.1769 | 5.3076 | 1495553960 | 4654242870 | Middelwijkstraat |  | 3764CD |  | Soest |  | Gemeente Soest |  |  |  |  | In bedrijf | Stedin | [43 empty] | 826 - MAST 5,7 M ST TYPE II | 1 | 1975-12-31 |  | LM ST 6,0 CV EU1250/20/5 T60 ET Z N6005 | 6.00 | CILINDRISCH | STAAL | 6005 MOSGROEN | GESCHILDERD | NVT |  | 350400 |  | ARM SGS 203 SON-T 100W 230V ST | 1 | 1995-11-24 |  | ARM SGS 203 SON-T 100W 230V ST | [8 empty] | 10000.00 | 175200 |  |  | LAMP PH MST SON-T APIA PLUS 100W HG FREE | 1 | 2020-06-03 |  |  |  |  | 100.00
SST058455 | 1009326 | https://lms.nederlandslicht.nl/qr/report/1009326 | 52.1765 | 5.3085 | 1496153646 | 4653753837 | Middelwijkstraat |  | 3764CD |  | Soest |  | Gemeente Soest |  |  |  |  | In bedrijf | Stedin | [43 empty] | 826 - MAST 5,7 M ST TYPE II | 1 | 1975-12-31 |  | LM ST 6,0 CV EU1250/20/5 T60 ET Z N6005 | 6.00 | CILINDRISCH | STAAL | 6005 MOSGROEN | GESCHILDERD | NVT |  | 350400 |  | ARM SGS 203 SON-T 100W 230V ST | 1 | 1995-11-24 |  | ARM SGS 203 SON-T 100W 230V ST | [8 empty] | 10000.00 | 175200 |  |  | LAMP SON-T PIA PLUS 100W E40 PH. | 1 | 2020-06-03 |  |  |  |  | 100.00
SST058456 | 1009327 | https://lms.nederlandslicht.nl/qr/report/1009327 | 52.176 | 5.3089 | 1496463860 | 4653244973 | Middelwijkstraat |  | 3764CD |  | Soest |  | Gemeente Soest |  |  |  |  | In bedrijf | Stedin | [43 empty] | 826 - MAST 5,7 M ST TYPE II | 1 | 1975-12-31 |  | LM ST 6,0 CV EU1250/20/5 T60 ET Z N6005 | 6.00 | CILINDRISCH | STAAL | 6005 MOSGROEN | GESCHILDERD | NVT |  | 350400 |  | ARM SGS 203 SON-T 100W 230V ST | 1 | 1995-11-24 |  | ARM SGS 203 SON-T 100W 230V ST | [8 empty] | 10000.00 | 175200 |  |  | LAMP GE SON-T 100W E40 SPH LUCALOX XO | 1 | 2020-06-17 |  | 100W SON-T PLUS |  |  | 100.00 | 16000 | SON
SST058457 | 1009328 | https://lms.nederlandslicht.nl/qr/report/1009328 | 52.1756 | 5.3097 | 1496968760 | 4652742568 | Middelwijkstraat |  | 3764CD |  | Soest |  | Gemeente Soest |  |  |  |  | In bedrijf | Stedin | [43 empty] | 826 - MAST 5,7 M ST TYPE II | 1 | 1975-12-31 |  | LM ST 6,0 CV EU1250/20/5 T60 ET Z N6005 | 6.00 | CILINDRISCH | STAAL | 6005 MOSGROEN | GESCHILDERD | NVT |  | 350400 |  | ARM SGS 203 SON-T 100W 230V ST | 1 | 1995-11-24 |  | ARM SGS 203 SON-T 100W 230V ST | [8 empty] | 10000.00 | 175200 |  |  | LAMP GE SON-T 100W E40 SPH LUCALOX XO | 1 | 2020-06-03 |  | 100W SON-T PLUS |  |  | 100.00 | 16000 | SON
SST058458 | 1009329 | https://lms.nederlandslicht.nl/qr/report/1009329 | 52.1752 | 5.3103 | 1497416960 | 4652256371 | Middelwijkstraat |  | 3764CD |  | Soest |  | Gemeente Soest |  |  |  |  | In bedrijf | Stedin | [43 empty] | 826 - MAST 5,7 M ST TYPE II | 1 | 1975-12-31 |  | LM ST 6,0 CV EU1250/20/5 T60 ET Z N6005 | 6.00 | CILINDRISCH | STAAL | 6005 MOSGROEN | GESCHILDERD | NVT |  | 350400 |  | ARM SGS 203 SON-T 100W 230V ST | 1 | 1995-11-24 |  | ARM SGS 203 SON-T 100W 230V ST | [8 empty] | 10000.00 | 175200 |  |  | LAMP GE SON-T 70W E27 SPH LUCALOX XO | 1 | 2020-06-03 |  | 70W SON-T PLUS |  |  | 70.00 | 16000 | SON
SST058459 | 1009330 | https://lms.nederlandslicht.nl/qr/report/1009330 | 52.1733 | 5.3115 | 1498217759 | 4650236971 | Torenstraat |  | 3764CK |  | Soest |  | Gemeente Soest |  |  |  |  | In bedrijf | Stedin | [43 empty] | 826 - MAST 5,7 M ST TYPE II | 1 | 1982-12-31 |  | LM ST 6,0 CV EU1250/20/5 T60 ET Z N6005 | 6.00 | CILINDRISCH | STAAL | 6005 MOSGROEN | GESCHILDERD | NVT |  | 350400 |  | ARM SGS 203 SON-T 100W 230V ST | 1 | 1995-11-25 |  | ARM SGS 203 SON-T 100W 230V ST | [8 empty] | 10000.00 | 175200 |  |  | LAMP PH MST SON-T APIA PLUS 100W HG FREE | 1 | 2020-05-27 |  |  |  |  | 100.00
SST058460 | 1009331 | https://lms.nederlandslicht.nl/qr/report/1009331 | 52.1728 | 5.3114 | 1498147759 | 4649613972 | Torenstraat |  | 3764CK |  | Soest |  | Gemeente Soest |  |  |  |  | In bedrijf | Stedin | [43 empty] | 826 - MAST 5,7 M ST TYPE II | 1 | 1982-12-31 |  | LM ST 6,0 CV EU1250/20/5 T60 ET Z N6005 | 6.00 | CILINDRISCH | STAAL | 6005 MOSGROEN | GESCHILDERD | NVT |  | 350400 |  | ARM SGS 203 SON-T 100W 230V ST | 1 | 1995-11-25 |  | ARM SGS 203 SON-T 100W 230V ST | [8 empty] | 10000.00 | 175200 |  |  | LAMP SON-T PIA PLUS 100W E40 PH. | 1 | 2020-05-27 |  |  |  |  | 100.00
SST058461 | 1009332 | https://lms.nederlandslicht.nl/qr/report/1009332 | 52.1722 | 5.3113 | 1498049760 | 4648954076 | Torenstraat |  | 3764CK |  | Soest |  | Gemeente Soest |  |  |  |  | In bedrijf | Stedin | [43 empty] | 826 - MAST 5,7 M ST TYPE II | 1 | 1982-12-31 |  | LM ST 6,0 CV EU1250/20/5 T60 ET Z N6005 | 6.00 | CILINDRISCH | STAAL | 6005 MOSGROEN | GESCHILDERD | NVT |  | 350400 |  | ARM SGS 203 SON-T 100W 230V ST | 1 | 1995-11-25 |  | ARM SGS 203 SON-T 100W 230V ST | [8 empty] | 10000.00 | 175200 |  |  | LAMP GE SON-T 100W E40 SPH LUCALOX XO | 1 | 2020-10-26 |  | 100W SON-T PLUS |  |  | 100.00 | 16000 | SON
SST058462 | 1009333 | https://lms.nederlandslicht.nl/qr/report/1009333 | 52.1716 | 5.3112 | 1497972759 | 4648353671 | Torenstraat |  | 3764CK |  | Soest |  | Gemeente Soest |  |  |  |  | In bedrijf | Stedin | [43 empty] | 826 - MAST 5,7 M ST TYPE II | 1 | 1982-12-31 |  | LM ST 6,0 CV EU1250/20/5 T60 ET Z N6005 | 6.00 | CILINDRISCH | STAAL | 6005 MOSGROEN | GESCHILDERD | NVT |  | 350400 |  | ARM SGS 203 SON-T 100W 230V ST | 1 | 1995-11-25 |  | ARM SGS 203 SON-T 100W 230V ST | [8 empty] | 10000.00 | 175200 |  |  | LAMP GE SON-T 100W E40 SPH LUCALOX XO | 1 | 2020-10-26 |  | 100W SON-T PLUS |  |  | 100.00 | 16000 | SON
SST058463 | 1009334 | https://lms.nederlandslicht.nl/qr/report/1009334 | 52.1714 | 5.3111 | 1497927259 | 4648068368 | Torenstraat |  | 3764CK |  | Soest |  | Gemeente Soest |  |  |  |  | In bedrijf | Stedin | [43 empty] | 826 - MAST 5,7 M ST TYPE II | 1 | 1982-12-31 |  | LM ST 6,0 CV EU1250/20/5 T60 ET Z N6005 | 6.00 | CILINDRISCH | STAAL | 6005 MOSGROEN | GESCHILDERD | NVT |  | 350400 |  | ARM SGS 203 SON-T 100W 230V ST | 1 | 1995-11-25 |  | ARM SGS 203 SON-T 100W 230V ST | [8 empty] | 10000.00 | 175200 |  |  | LAMP PH MST SON-T APIA PLUS 100W HG FREE | 1 | 2020-05-27 |  |  |  |  | 100.00
SST058465 | 1009335 | https://lms.nederlandslicht.nl/qr/report/1009335 | 52.1709 | 5.3109 | 1497825760 | 4647516966 | Torenstraat |  | 3764CK |  | Soest |  | Gemeente Soest |  |  |  |  | In bedrijf | Stedin | [43 empty] | 826 - MAST 5,7 M ST TYPE II | 1 | 1982-12-31 |  | LM ST 6,0 CV EU1250/20/5 T60 ET Z N6005 | 6.00 | CILINDRISCH | STAAL | 6005 MOSGROEN | GESCHILDERD | NVT |  | 350400 |  | ARM SGS 203 SON-T 100W 230V ST | 1 | 1995-11-25 |  | ARM SGS 203 SON-T 100W 230V ST | [8 empty] | 10000.00 | 175200 |  |  | LAMP SON-T PIA PLUS 100W E40 PH. | 1 | 2020-05-27 |  |  |  |  | 100.00
SST058466 | 1009336 | https://lms.nederlandslicht.nl/qr/report/1009336 | 52.1704 | 5.3108 | 1497755759 | 4647002270 | Kerkstraat |  | 3764CR |  | Soest |  | Gemeente Soest |  |  |  |  | In bedrijf | Stedin | [43 empty] | 826 - MAST 5,7 M ST TYPE II | 1 | 1975-12-31 |  | LM ST 6,0 CV EU1250/20/5 T60 ET Z N6005 | 6.00 | CILINDRISCH | STAAL | 6005 MOSGROEN | GESCHILDERD | NVT |  | 350400 |  | ARM SGS 203 SON-T 100W 230V ST | 1 | 1995-11-25 |  | ARM SGS 203 SON-T 100W 230V ST | [8 empty] | 10000.00 | 175200 |  |  | LAMP GE SON-T 100W E40 SPH LUCALOX XO | 1 | 2020-07-06 |  | 100W SON-T PLUS |  |  | 100.00 | 16000 | SON
SST058467 | 1009337 | https://lms.nederlandslicht.nl/qr/report/1009337 | 52.1696 | 5.3104 | 1497486260 | 4646048872 | Kerkstraat |  | 3764CR |  | Soest |  | Gemeente Soest |  |  |  |  | In bedrijf | Stedin | [43 empty] | 826 - MAST 5,7 M ST TYPE II | 1 | 1975-12-31 |  | LM ST 6,0 CV EU1250/20/5 T60 ET Z N6005 | 6.00 | CILINDRISCH | STAAL | 6005 MOSGROEN | GESCHILDERD | NVT |  | 350400 |  | ARM SGS 203 SON-T 100W 230V ST | 1 | 1995-11-25 |  | ARM SGS 203 SON-T 100W 230V ST | [8 empty] | 10000.00 | 175200 |  |  | LAMP GE SON-T 100W E40 SPH LUCALOX XO | 1 | 2020-05-20 |  | 100W SON-T PLUS |  |  | 100.00 | 16000 | SON
SST058468 | 1009338 | https://lms.nederlandslicht.nl/qr/report/1009338 | 52.1687 | 5.31 | 1497153760 | 4645102473 | Kerkstraat |  | 3764CR |  | Soest |  | Gemeente Soest |  |  |  |  | In bedrijf | Stedin | [43 empty] | 826 - MAST 5,7 M ST TYPE II | 1 | 1964-12-31 |  | LM ST 6,0 CV EU1250/20/5 T60 ET Z N6005 | 6.00 | CILINDRISCH | STAAL | 6005 MOSGROEN | GESCHILDERD | NVT |  | 350400 |  | ARM SGS 203 SON-T 100W 230V ST | 1 | 1995-11-25 |  | ARM SGS 203 SON-T 100W 230V ST | [8 empty] | 10000.00 | 175200 |  |  | LAMP PH MST SON-T PIA PLUS 100W E40 | 1 | 2020-07-13 |  | 100W SON-T PLUS |  |  | 100.00 | 16000 | SON
SST058470 | 1009339 | https://lms.nederlandslicht.nl/qr/report/1009339 | 52.1679 | 5.3095 | 1496858960 | 4644232373 | Soesterbergsestraat |  | 3768EA |  | Soest |  | Gemeente Soest |  |  |  |  | In bedrijf | Stedin | [43 empty] | LM ST 6,0 CV EU1000/20/5 T48 ET Z P6005 | 1 | 2020-03-31 | [5 empty] | 6005 MOSGROEN POEDERCOAT | [5 empty] | Osram Streetlight 20 mini LED, ST1.3a 5840lm | 1 | 2020-03-31 |  |  | Osram |  |  |  |  | DB 702 MIDDENGRIJS METALIC | [6 empty] | LED IN: Osram Streetlight 20 mini LED, ST1.3a 5840lm 3000k | 1 | 2020-03-31 |  |  |  |  | 16.00 |  |  |  | LEDDRIVER | 1 | 2020-03-31 |  | LEDDRIVER |  |  | 1.00 | 175200
SST058472 | 1009340 | https://lms.nederlandslicht.nl/qr/report/1009340 | 52.1673 | 5.31 | 1497179859 | 4643486573 | Birkstraat |  | 3768HB |  | Soest |  | Gemeente Soest |  |  |  |  | In bedrijf | Stedin | [43 empty] | 826 - MAST 5,7 M ST TYPE II | 1 | 1970-12-31 |  | LM ST 6,0 CV EU1250/20/5 T60 ET Z N6005 | 6.00 | CILINDRISCH | STAAL | 6005 MOSGROEN | GESCHILDERD | NVT |  | 350400 |  | Osram Streetlight 20 midi LED, ST1.3a 9000lm | 1 | 2020-05-29 |  |  | Osram |  |  |  |  | DB 702 MIDDENGRIJS METALIC | [6 empty] | LED IN: Osram Streetlight 20 midi LED, ST1.3a 9000lm 3000k | 1 | 2020-05-29 |  |  |  |  | 24.00 |  |  |  | LEDDRIVER | 1 | 2020-05-29 |  | LEDDRIVER |  |  | 1.00 | 175200
SST058474 | 1009341 | https://lms.nederlandslicht.nl/qr/report/1009341 | 52.1665 | 5.3102 | 1497294660 | 4642680168 | Birkstraat |  | 3768HB |  | Soest |  | Gemeente Soest |  |  |  |  | In bedrijf | Stedin | [43 empty] | 826 - MAST 5,7 M ST TYPE II | 1 | 1970-12-31 |  | LM ST 6,0 CV EU1250/20/5 T60 ET Z N6005 | 6.00 | CILINDRISCH | STAAL | 6005 MOSGROEN | GESCHILDERD | NVT |  | 350400 |  | Osram Streetlight 20 midi LED, ST1.3a 9000lm | 1 | 2020-05-29 |  |  | Osram |  |  |  |  | DB 702 MIDDENGRIJS METALIC | [6 empty] | LED IN: Osram Streetlight 20 midi LED, ST1.3a 9000lm 3000k | 1 | 2020-05-29 |  |  |  |  | 24.00 |  |  |  | LEDDRIVER | 1 | 2020-05-29 |  | LEDDRIVER |  |  | 1.00 | 175200
SST058475 | 1009342 | https://lms.nederlandslicht.nl/qr/report/1009342 | 52.1662 | 5.3103 | 1497350660 | 4642288171 | Birkstraat |  | 3768HB |  | Soest |  | Gemeente Soest |  |  |  |  | In bedrijf | Stedin | [43 empty] | 826 - MAST 5,7 M ST TYPE II | 1 | 1970-12-31 |  | LM ST 6,0 CV EU1250/20/5 T60 ET Z N6005 | 6.00 | CILINDRISCH | STAAL | 6005 MOSGROEN | GESCHILDERD | NVT |  | 350400 |  | Osram Streetlight 20 midi LED, ST1.3a 9000lm | 1 | 2020-05-29 |  |  | Osram |  |  |  |  | DB 702 MIDDENGRIJS METALIC | [6 empty] | LED IN: Osram Streetlight 20 midi LED, ST1.3a 9000lm 3000k | 1 | 2020-05-29 |  |  |  |  | 24.00 |  |  |  | LEDDRIVER | 1 | 2020-05-29 |  | LEDDRIVER |  |  | 1.00 | 175200
SST058477 | 1009343 | https://lms.nederlandslicht.nl/qr/report/1009343 | 52.1652 | 5.3108 | 1497745460 | 4641190569 | Birkstraat |  | 3768HB |  | Soest |  | Gemeente Soest |  |  |  |  | In bedrijf | Stedin | [43 empty] | 826 - MAST 5,7 M ST TYPE II | 1 | 1970-12-31 |  | LM ST 6,0 CV EU1250/20/5 T60 ET Z N6005 | 6.00 | CILINDRISCH | STAAL | 6005 MOSGROEN | GESCHILDERD | NVT |  | 350400 |  | Osram Streetlight 20 midi LED, ST1.3a 9000lm | 1 | 2020-05-29 |  |  | Osram |  |  |  |  | DB 702 MIDDENGRIJS METALIC | [6 empty] | LED IN: Osram Streetlight 20 midi LED, ST1.3a 9000lm 3000k | 1 | 2020-05-29 |  |  |  |  | 24.00 |  |  |  | LEDDRIVER | 1 | 2020-05-29 |  | LEDDRIVER |  |  | 1.00 | 175200
SST058478 | 1009344 | https://lms.nederlandslicht.nl/qr/report/1009344 | 52.1647 | 5.3111 | 1497938659 | 4640664170 | Birkstraat |  | 3768HB |  | Soest |  | Gemeente Soest |  |  |  |  | In bedrijf | Stedin | [43 empty] | 826 - MAST 5,7 M ST TYPE II | 1 | 1970-12-31 |  | LM ST 6,0 CV EU1250/20/5 T60 ET Z N6005 | 6.00 | CILINDRISCH | STAAL | 6005 MOSGROEN | GESCHILDERD | NVT |  | 350400 |  | Osram Streetlight 20 midi LED, ST1.3a 9000lm | 1 | 2020-05-29 |  |  | Osram |  |  |  |  | DB 702 MIDDENGRIJS METALIC | [6 empty] | LED IN: Osram Streetlight 20 midi LED, ST1.3a 9000lm 3000k | 1 | 2020-05-29 |  |  |  |  | 24.00 |  |  |  | LEDDRIVER | 1 | 2020-05-29 |  | LEDDRIVER |  |  | 1.00 | 175200
SST058479 | 1009345 | https://lms.nederlandslicht.nl/qr/report/1009345 | 52.1642 | 5.3114 | 1498154260 | 4640101367 | Birkstraat |  | 3768HB |  | Soest |  | Gemeente Soest |  |  |  |  | In bedrijf | Stedin | [43 empty] | 826 - MAST 5,7 M ST TYPE II | 1 | 1970-12-31 |  | LM ST 6,0 CV EU1250/20/5 T60 ET Z N6005 | 6.00 | CILINDRISCH | STAAL | 6005 MOSGROEN | GESCHILDERD | NVT |  | 350400 |  | Osram Streetlight 20 midi LED, ST1.3a 9000lm | 1 | 2020-05-29 |  |  | Osram |  |  |  |  | DB 702 MIDDENGRIJS METALIC | [6 empty] | LED IN: Osram Streetlight 20 midi LED, ST1.3a 9000lm 3000k | 1 | 2020-05-29 |  |  |  |  | 24.00 |  |  |  | LEDDRIVER | 1 | 2020-05-29 |  | LEDDRIVER |  |  | 1.00 | 175200
SST058480 | 1009346 | https://lms.nederlandslicht.nl/qr/report/1009346 | 52.1638 | 5.3117 | 1498347460 | 4639600170 | Birkstraat |  | 3768HB |  | Soest |  | Gemeente Soest |  |  |  |  | In bedrijf | Stedin | [43 empty] | 26 - MAST 5,7 M ST VERL TYPE II (7,0 M) | 1 | 2004-07-22 |  | LM ST 7,0 CV EU1250/20/5 T60 ET Z N6005 | 7.00 | CILINDRISCH | STAAL | 6005 MOSGROEN | GESCHILDERD | NVT |  | 350400 |  | Osram Streetlight 20 midi LED, ST1.3a 9000lm | 1 | 2020-05-29 |  |  | Osram |  |  |  |  | DB 702 MIDDENGRIJS METALIC | [6 empty] | LED IN: Osram Streetlight 20 midi LED, ST1.3a 9000lm 3000k | 1 | 2020-05-29 |  |  |  |  | 24.00 |  |  |  | LEDDRIVER | 1 | 2020-05-29 |  | LEDDRIVER |  |  | 1.00 | 175200
SST058481 | 1009347 | https://lms.nederlandslicht.nl/qr/report/1009347 | 52.1634 | 5.312 | 1498526660 | 4639124168 | Birkstraat |  | 3768HB |  | Soest |  | Gemeente Soest |  |  |  |  | In bedrijf | Stedin | [43 empty] | 826 - MAST 5,7 M ST TYPE II | 1 | 1970-12-31 |  | LM ST 6,0 CV EU1250/20/5 T60 ET Z N6005 | 6.00 | CILINDRISCH | STAAL | 6005 MOSGROEN | GESCHILDERD | NVT |  | 350400 |  | Osram Streetlight 20 midi LED, ST1.3a 9000lm | 1 | 2020-05-29 |  |  | Osram |  |  |  |  | DB 702 MIDDENGRIJS METALIC | [6 empty] | LED IN: Osram Streetlight 20 midi LED, ST1.3a 9000lm 3000k | 1 | 2020-05-29 |  |  |  |  | 24.00 |  |  |  | LEDDRIVER | 1 | 2020-05-29 |  | LEDDRIVER |  |  | 1.00 | 175200
SST058482 | 1009348 | https://lms.nederlandslicht.nl/qr/report/1009348 | 52.1629 | 5.3122 | 1498677859 | 4638660767 | Birkstraat |  | 3768HB |  | Soest |  | Gemeente Soest |  |  |  |  | In bedrijf | Stedin | [43 empty] | 826 - MAST 5,7 M ST TYPE II | 1 | 1970-12-31 |  | LM ST 6,0 CV EU1250/20/5 T60 ET Z N6005 | 6.00 | CILINDRISCH | STAAL | 6005 MOSGROEN | GESCHILDERD | NVT |  | 350400 |  | Osram Streetlight 20 midi LED, ST1.3a 9000lm | 1 | 2020-05-29 |  |  | Osram |  |  |  |  | DB 702 MIDDENGRIJS METALIC | [6 empty] | LED IN: Osram Streetlight 20 midi LED, ST1.3a 9000lm 3000k | 1 | 2020-05-29 |  |  |  |  | 24.00 |  |  |  | LEDDRIVER | 1 | 2020-05-29 |  | LEDDRIVER |  |  | 1.00 | 175200
SST058484 | 1009349 | https://lms.nederlandslicht.nl/qr/report/1009349 | 52.1626 | 5.3123 | 1498770259 | 4638298173 | Birkstraat |  | 3768HB |  | Soest |  | Gemeente Soest |  |  |  |  | In bedrijf | Stedin | [43 empty] | 226 - MAST 5,7 M ST VERL (7,0 M) | 1 | 2012-03-25 |  | LM ST 7,0 CV EU1250/20/5 T60 ET Z V | 7.00 | CILINDRISCH | THERMISCH VERZINKT | NVT | NVT | NVT |  | 350400 |  | Osram Streetlight 20 midi LED, ST1.3a 9000lm | 1 | 2020-05-29 |  |  | Osram |  |  |  |  | DB 702 MIDDENGRIJS METALIC | [6 empty] | LED IN: Osram Streetlight 20 midi LED, ST1.3a 9000lm 3000k | 1 | 2020-05-29 |  |  |  |  | 24.00 |  |  |  | LEDDRIVER | 1 | 2020-05-29 |  | LEDDRIVER |  |  | 1.00 | 175200
SST058485 | 1009350 | https://lms.nederlandslicht.nl/qr/report/1009350 | 52.1623 | 5.313 | 1499226659 | 4637946767 | Birkstraat |  | 3768HB |  | Soest |  | Gemeente Soest |  |  |  |  | In bedrijf | Stedin | [43 empty] | 826 - MAST 5,7 M ST TYPE II | 1 | 1970-12-31 |  | LM ST 6,0 CV EU1250/20/5 T60 ET Z N6005 | 6.00 | CILINDRISCH | STAAL | 6005 MOSGROEN | GESCHILDERD | NVT |  | 350400 |  | Osram Streetlight 20 midi LED, ST1.3a 9000lm | 1 | 2020-05-29 |  |  | Osram |  |  |  |  | DB 702 MIDDENGRIJS METALIC | [6 empty] | LED IN: Osram Streetlight 20 midi LED, ST1.3a 9000lm 3000k | 1 | 2020-05-29 |  |  |  |  | 24.00 |  |  |  | LEDDRIVER | 1 | 2020-05-29 |  | LEDDRIVER |  |  | 1.00 | 175200
SST058488 | 1009351 | https://lms.nederlandslicht.nl/qr/report/1009351 | 52.1619 | 5.315 | 1500584659 | 4637550569 | Birkstraat |  | 3768HB |  | Soest |  | Gemeente Soest |  |  |  |  | In bedrijf | Stedin | [43 empty] | 826 - MAST 5,7 M ST TYPE II | 1 | 1970-12-31 |  | LM ST 6,0 CV EU1250/20/5 T60 ET Z N6005 | 6.00 | CILINDRISCH | STAAL | 6005 MOSGROEN | GESCHILDERD | NVT |  | 350400 |  | Osram Streetlight 20 midi LED, ST1.3a 9000lm | 1 | 2020-05-29 |  |  | Osram |  |  |  |  | DB 702 MIDDENGRIJS METALIC | [6 empty] | LED IN: Osram Streetlight 20 midi LED, ST1.3a 9000lm 3000k | 1 | 2020-05-29 |  |  |  |  | 24.00 |  |  |  | LEDDRIVER | 1 | 2020-05-29 |  | LEDDRIVER |  |  | 1.00 | 175200
SST058490 | 1009352 | https://lms.nederlandslicht.nl/qr/report/1009352 | 52.1617 | 5.3164 | 1501545060 | 4637263573 | Birkstraat |  | 3768HB |  | Soest |  | Gemeente Soest |  |  |  |  | In bedrijf | Stedin | [43 empty] | 826 - MAST 5,7 M ST TYPE II | 1 | 1970-12-31 |  | LM ST 6,0 CV EU1250/20/5 T60 ET Z N6005 | 6.00 | CILINDRISCH | STAAL | 6005 MOSGROEN | GESCHILDERD | NVT |  | 350400 |  | Osram Streetlight 20 midi LED, ST1.3a 9000lm | 1 | 2020-05-29 |  |  | Osram |  |  |  |  | DB 702 MIDDENGRIJS METALIC | [6 empty] | LED IN: Osram Streetlight 20 midi LED, ST1.3a 9000lm 3000k | 1 | 2020-05-29 |  |  |  |  | 24.00 |  |  |  | LEDDRIVER | 1 | 2020-05-29 |  | LEDDRIVER |  |  | 1.00 | 175200
SST058494 | 1009353 | https://lms.nederlandslicht.nl/qr/report/1009353 | 52.1604 | 5.3055 | 1494067559 | 4635878873 | Duinweg |  | 3768BM |  | Soest |  | Gemeente Soest |  |  |  |  | In bedrijf | Stedin | [43 empty] | LM ST 6,0 CV EU1000/20/5 T48 ET Z P6005 | 1 | 2019-08-23 | [5 empty] | 6005 MOSGROEN POEDERCOAT | [5 empty] | Lightronics PRUNUS-E3-L2WG4-LC-M-32LED-3000K-2200LM | 1 | 2019-08-23 |  |  | Lightronics BV | [11 empty] | LED IN: Lightronics PRUNUS-E3-L2WG4-LC-M-32LED-3000K-2200LM | 1 | 2019-08-23 |  |  |  |  | 16.00 |  |  |  | LEDDRIVER | 1 | 2019-08-23 |  | LEDDRIVER |  |  | 1.00 | 175200
SST058496 | 1009354 | https://lms.nederlandslicht.nl/qr/report/1009354 | 52.1732 | 5.2776 | 1475014960 | 4650139870 | Spinet |  | 3766ZA |  | Soest |  | Gemeente Soest |  |  |  |  | In bedrijf | Stedin | [43 empty] | PM ST 4,0 CO T60 D130 ET Z P6005 | 1 | 2019-08-16 | [5 empty] | 6005 MOSGROEN | [5 empty] | Lightwell Friso Kramer LW-FKD opaal 1800LM 16A 830 | 1 | 2019-08-16 |  |  | Lightwell | [11 empty] | LED IN: Lightwell Friso Kramer LW-FKD opaal 1800LM 16A 830 | 1 | 2019-08-16 |  |  |  |  | 16.00 |  |  |  | LEDDRIVER | 1 | 2019-08-16 |  | LEDDRIVER |  |  | 1.00 | 175200
SST058497 | 1009355 | https://lms.nederlandslicht.nl/qr/report/1009355 | 52.1888 | 5.2886 | 1482589860 | 4667496065 | Heuvelweg |  | 3761XL |  | Soest |  | Gemeente Soest |  |  |  |  | In bedrijf | Stedin | [43 empty] | 230 - MAST 6 M ST - EL UITL 5 GR | 1 | 2011-01-03 |  | LM ST 6,0 CV EU125020/5 T60 ET Z N6005 | 6.00 | CILINDRISCH | STAAL | 6005 MOSGROEN | GESCHILDERD | NVT |  | 350400 |  | 323212 - 2551 PLL 36W HF NV | 1 | 2003-05-01 | [11 empty] | 175200 |  |  | LAMP PH PLL 36W 830 2G11 4P | 1 | 2020-06-03 |  | 36W PLL |  |  | 36.00 | 16000 | PLL
SST058499 | 1009356 | https://lms.nederlandslicht.nl/qr/report/1009356 | 52.1657 | 5.2863 | 1480950260 | 4641802866 | Obrechtstraat |  | 3766BW |  | Soest |  | Gemeente Soest |  |  |  |  | In bedrijf | Stedin | [43 empty] | 230 - MAST 6 M ST - EL UITL 5 GR | 1 | 2006-10-16 |  | LM ST 6,0 CV EU125020/5 T60 ET Z N6005 | 6.00 | CILINDRISCH | STAAL | 6005 MOSGROEN | GESCHILDERD | NVT |  | 350400 |  | 323212 - 2551 PLL 36W HF NV | 1 | 2006-10-16 | [11 empty] | 175200 |  |  | LAMP PH PLL 36W 830 2G11 4P | 1 | 2019-11-21 |  | 36W PLL |  |  | 36.00 | 16000 | PLL
SST058525 | 1009358 | https://lms.nederlandslicht.nl/qr/report/1009358 | 52.1688 | 5.2857 | 1480550060 | 4645201371 | Koningsweg |  | 3762EA |  | Soest |  | Gemeente Soest |  |  |  |  | In bedrijf | Stedin | [43 empty] | 8 meter Valmont | 1 | 2019-03-15 | [11 empty] | Osram Streetlight 20 midi LED, ST1.3a 9000lm | 1 | 2019-03-15 |  |  | Osram |  |  |  |  | DB 702 MIDDENGRIJS METALIC | [6 empty] | LED 18W | 1 | 2019-03-15 | [8 empty] | LEDDRIVER | 1 | 2019-03-15 |  | LEDDRIVER |  |  | 1.00 | 175200
SST058526 | 1009359 | https://lms.nederlandslicht.nl/qr/report/1009359 | 52.1684 | 5.2861 | 1480836260 | 4644712871 | Koningsweg |  | 3762EA |  | Soest |  | Gemeente Soest |  |  |  |  | In bedrijf | Stedin | [43 empty] | 8 meter Valmont | 1 | 2019-03-15 | [11 empty] | Osram Streetlight 20 midi LED, ST1.3a 9000lm | 1 | 2019-03-15 |  |  | Osram |  |  |  |  | DB 702 MIDDENGRIJS METALIC | [6 empty] | LED 18W | 1 | 2019-03-15 | [8 empty] | LEDDRIVER | 1 | 2019-03-15 |  | LEDDRIVER |  |  | 1.00 | 175200
SST058527 | 1009360 | https://lms.nederlandslicht.nl/qr/report/1009360 | 52.168 | 5.2864 | 1481046860 | 4644340266 | Koningsweg |  | 3762EA |  | Soest |  | Gemeente Soest |  |  |  |  | In bedrijf | Stedin | [43 empty] | 8 meter Valmont | 1 | 2019-03-15 | [11 empty] | Osram Streetlight 20 midi LED, ST1.3a 9000lm | 1 | 2019-03-15 |  |  | Osram |  |  |  |  | DB 702 MIDDENGRIJS METALIC | [6 empty] | LED 18W | 1 | 2019-03-15 | [8 empty] | LEDDRIVER | 1 | 2019-03-15 |  | LEDDRIVER |  |  | 1.00 | 175200
SST058528 | 1009361 | https://lms.nederlandslicht.nl/qr/report/1009361 | 52.1676 | 5.2867 | 1481268260 | 4643921775 | Koningsweg |  | 3762EA |  | Soest |  | Gemeente Soest |  |  |  |  | In bedrijf | Stedin | [43 empty] | 26 - MAST 5,7 M ST VERL TYPE II (7,0 M) | 1 | 2003-09-23 |  | LM ST 7,0 CV EU1250/20/5 T60 ET Z N6005 | 7.00 | CILINDRISCH | STAAL | 6005 MOSGROEN | GESCHILDERD | NVT |  | 350400 |  | Osram Streetlight 20 midi LED, ST1.3a 9000lm | 1 | 2018-10-18 |  |  | Osram |  |  |  |  | DB 702 MIDDENGRIJS METALIC | [6 empty] | LED 18W | 1 | 2018-10-18 | [8 empty] | LEDDRIVER | 1 | 2018-10-18 |  | LEDDRIVER |  |  | 1.00 | 175200
SST058529 | 1009362 | https://lms.nederlandslicht.nl/qr/report/1009362 | 52.1674 | 5.2872 | 1481559860 | 4643667965 | Koningsweg |  | 3762EA |  | Soest |  | Gemeente Soest |  |  |  |  | In bedrijf | Stedin | [43 empty] | 226 - MAST 5,7 M ST VERL (7,0 M) | 1 | 2003-09-23 |  | LM ST 7,0 CV EU1250/20/5 T60 ET Z V | 7.00 | CILINDRISCH | THERMISCH VERZINKT | NVT | NVT | NVT |  | 350400 |  | ARM SGS 203 SON-T 70W 230V ST | 1 | 2003-09-23 | [14 empty] | LAMP SON-T PIA PLUS 70W E27 PH. | 1 | 2015-06-30 |  |  |  |  | 70.00
SST058529 | 1009362 | https://lms.nederlandslicht.nl/qr/report/1009362 | 52.1674 | 5.2872 | 1481559860 | 4643667965 | Koningsweg |  | 3762EA |  | Soest |  | Gemeente Soest |  |  |  |  | In bedrijf | Stedin | [57 empty] | ARM SGS 203 SON-T 70W 230V ST | 2 | 2003-09-23 | [14 empty] | LAMP SON-T PIA PLUS 70W E27 PH. | 2 | 2015-06-30 |  |  |  |  | 70.00
SST058531 | 1009363 | https://lms.nederlandslicht.nl/qr/report/1009363 | 52.167 | 5.2874 | 1481711060 | 4643206270 | Koningsweg |  | 3762EA |  | Soest |  | Gemeente Soest |  |  |  |  | In bedrijf | Stedin | [43 empty] | 26 - MAST 5,7 M ST VERL TYPE II (7,0 M) | 1 | 1975-12-31 |  | LM ST 7,0 CV EU1250/20/5 T60 ET Z N6005 | 7.00 | CILINDRISCH | STAAL | 6005 MOSGROEN | GESCHILDERD | NVT |  | 350400 |  | SL20MD 20X 92W WW 9400L NVT ASYM DDG | 1 | 2018-04-18 |  |  | Osram |  |  |  |  | DB 702 MIDDENGRIJS-METALIC | [6 empty] | 01 - SL20MD 20X 92W WW 9400L | 1 | 2018-04-18 |  |  |  |  | 92.00 |  |  |  | LEDDRIVER | 1 | 2018-04-18 |  | LEDDRIVER |  |  | 1.00 | 175200
SST058532 | 1009364 | https://lms.nederlandslicht.nl/qr/report/1009364 | 52.1666 | 5.288 | 1482121460 | 4642720266 | Koningsweg |  | 3762EA |  | Soest |  | Gemeente Soest |  |  |  |  | In bedrijf | Stedin | [43 empty] | 26 - MAST 5,7 M ST VERL TYPE II (7,0 M) | 1 | 2018-04-18 |  | LM ST 7,0 CV EU1250/20/5 T60 ET Z N6005 | 7.00 | CILINDRISCH | STAAL | 6005 MOSGROEN | GESCHILDERD | NVT |  | 350400 |  | SL20MD 20X 92W WW 9400L NVT ASYM DDG | 1 | 2018-04-18 |  |  | Osram |  |  |  |  | DB 702 MIDDENGRIJS-METALIC | [6 empty] | 01 - SL20MD 20X 92W WW 9400L | 1 | 2018-04-18 |  |  |  |  | 92.00 |  |  |  | LEDdriver / LEDdriver | 1 | 2018-04-18
SST058532 | 1009364 | https://lms.nederlandslicht.nl/qr/report/1009364 | 52.1666 | 5.288 | 1482121460 | 4642720266 | Koningsweg |  | 3762EA |  | Soest |  | Gemeente Soest |  |  |  |  | In bedrijf | Stedin | [57 empty] | SL20MD 20X 92W WW 9400L NVT ASYM DDG | 2 | 2018-04-18 |  |  | Osram |  |  |  |  | DB 702 MIDDENGRIJS-METALIC | [6 empty] | 01 - SL20MD 20X 92W WW 9400L | 2 | 2018-04-18 |  |  |  |  | 92.00
SST058534 | 1009365 | https://lms.nederlandslicht.nl/qr/report/1009365 | 52.1662 | 5.2882 | 1482265560 | 4642294175 | Koningsweg |  | 3762EA |  | Soest |  | Gemeente Soest |  |  |  |  | In bedrijf | Stedin | [43 empty] | 26 - MAST 5,7 M ST VERL TYPE II (7,0 M) | 1 | 1975-12-31 |  | LM ST 7,0 CV EU1250/20/5 T60 ET Z N6005 | 7.00 | CILINDRISCH | STAAL | 6005 MOSGROEN | GESCHILDERD | NVT |  | 350400 |  | SL20MD 20X 92W WW 9400L NVT ASYM DDG | 1 | 2018-04-18 |  |  | Osram |  |  |  |  | DB 702 MIDDENGRIJS-METALIC | [6 empty] | 01 - SL20MD 20X 92W WW 9400L | 1 | 2018-04-18 |  |  |  |  | 92.00 |  |  |  | LEDDRIVER | 1 | 2018-04-18 |  | LEDDRIVER |  |  | 1.00 | 175200
SST058535 | 1009366 | https://lms.nederlandslicht.nl/qr/report/1009366 | 52.1664 | 5.2879 | 1482089060 | 4642536675 | Koningsweg |  | 3762EA |  | Soest |  | Gemeente Soest |  |  |  |  | In bedrijf | Stedin | [43 empty] | 26 - MAST 5,7 M ST VERL TYPE II (7,0 M) | 1 | 2018-04-18 |  | LM ST 7,0 CV EU1250/20/5 T60 ET Z N6005 | 7.00 | CILINDRISCH | STAAL | 6005 MOSGROEN | GESCHILDERD | NVT |  | 350400 |  | SL20MD 20X 92W WW 9400L NVT ASYM DDG | 1 | 2018-04-18 |  |  | Osram |  |  |  |  | DB 702 MIDDENGRIJS-METALIC | [6 empty] | 01 - SL20MD 20X 92W WW 9400L | 1 | 2018-04-18 |  |  |  |  | 92.00 |  |  |  | LEDdriver / LEDdriver | 1 | 2018-04-18
SST058535 | 1009366 | https://lms.nederlandslicht.nl/qr/report/1009366 | 52.1664 | 5.2879 | 1482089060 | 4642536675 | Koningsweg |  | 3762EA |  | Soest |  | Gemeente Soest |  |  |  |  | In bedrijf | Stedin | [57 empty] | SL20MD 20X 92W WW 9400L NVT ASYM DDG | 2 | 2018-04-18 |  |  | Osram |  |  |  |  | DB 702 MIDDENGRIJS-METALIC | [6 empty] | 01 - SL20MD 20X 92W WW 9400L | 2 | 2018-04-18 |  |  |  |  | 92.00
SST058536 | 1009367 | https://lms.nederlandslicht.nl/qr/report/1009367 | 52.1659 | 5.2885 | 1482450860 | 4641988568 | Koningsweg |  | 3762EA |  | Soest |  | Gemeente Soest |  |  |  |  | In bedrijf | Stedin | [43 empty] | 26 - MAST 5,7 M ST VERL TYPE II (7,0 M) | 1 | 1975-12-31 |  | LM ST 7,0 CV EU1250/20/5 T60 ET Z N6005 | 7.00 | CILINDRISCH | STAAL | 6005 MOSGROEN | GESCHILDERD | NVT |  | 350400 |  | SL20MD 20X 92W WW 9400L NVT ASYM DDG | 1 | 2018-04-18 |  |  | Osram |  |  |  |  | DB 702 MIDDENGRIJS-METALIC | [6 empty] | 01 - SL20MD 20X 92W WW 9400L | 1 | 2018-04-18 |  |  |  |  | 92.00 |  |  |  | LEDDRIVER | 1 | 2018-04-18 |  | LEDDRIVER |  |  | 1.00 | 175200
SST058537 | 1009368 | https://lms.nederlandslicht.nl/qr/report/1009368 | 52.1658 | 5.2889 | 1482737060 | 4641896768 | Koningsweg |  | 3762EA |  | Soest |  | Gemeente Soest |  |  |  |  | In bedrijf | Stedin | [43 empty] | 826 - MAST 5,7 M ST TYPE II | 1 | 1965-12-31 |  | LM ST 6,0 CV EU1250/20/5 T60 ET Z N6005 | 6.00 | CILINDRISCH | STAAL | 6005 MOSGROEN | GESCHILDERD | NVT |  | 350400 |  | SL20MD 20X 92W WW 9400L NVT ASYM DDG | 1 | 2018-04-18 |  |  | Osram |  |  |  |  | DB 702 MIDDENGRIJS-METALIC | [6 empty] | 01 - SL20MD 20X 92W WW 9400L | 1 | 2018-04-18 |  |  |  |  | 92.00 |  |  |  | LEDDRIVER | 1 | 2018-04-18 |  | LEDDRIVER |  |  | 1.00 | 175200
SST058538 | 1009369 | https://lms.nederlandslicht.nl/qr/report/1009369 | 52.1661 | 5.2886 | 1482542660 | 4642191071 | Koningsweg |  | 3762EA |  | Soest |  | Gemeente Soest |  |  |  |  | In bedrijf | Stedin | [43 empty] | 826 - MAST 5,7 M ST TYPE II | 1 | 1965-12-31 |  | LM ST 6,0 CV EU1250/20/5 T60 ET Z N6005 | 6.00 | CILINDRISCH | STAAL | 6005 MOSGROEN | GESCHILDERD | NVT |  | 350400 |  | SL20MD 20X 92W WW 9400L NVT ASYM DDG | 1 | 2018-04-18 |  |  | Osram |  |  |  |  | DB 702 MIDDENGRIJS-METALIC | [6 empty] | 01 - SL20MD 20X 92W WW 9400L | 1 | 2018-04-18 |  |  |  |  | 92.00 |  |  |  | LEDDRIVER | 1 | 2018-04-18 |  | LEDDRIVER |  |  | 1.00 | 175200
SST058540 | 1009370 | https://lms.nederlandslicht.nl/qr/report/1009370 | 52.167 | 5.2877 | 1481954060 | 4643157672 | Koningsweg |  | 3762EA |  | Soest |  | Gemeente Soest |  |  |  |  | In bedrijf | Stedin | [43 empty] | 8 meter Valmont | 1 | 2019-03-15 | [11 empty] | Osram Streetlight 20 midi LED, ST1.3a 9000lm | 1 | 2019-03-15 |  |  | Osram |  |  |  |  | DB 702 MIDDENGRIJS METALIC | [6 empty] | LED 18W | 1 | 2019-03-15 | [8 empty] | LEDDRIVER | 1 | 2019-03-15 |  | LEDDRIVER |  |  | 1.00 | 175200
SST058541 | 1009371 | https://lms.nederlandslicht.nl/qr/report/1009371 | 52.1673 | 5.2874 | 1481747060 | 4643593074 | Koningsweg |  | 3762EA |  | Soest |  | Gemeente Soest |  |  |  |  | In bedrijf | Stedin | [43 empty] | 26 - MAST 5,7 M ST VERL TYPE II (7,0 M) | 1 | 1965-12-03 |  | LM ST 7,0 CV EU1250/20/5 T60 ET Z N6005 | 7.00 | CILINDRISCH | STAAL | 6005 MOSGROEN | GESCHILDERD | NVT |  | 350400 |  | 251812 - XGS 201 SOXE 26W NV | 1 | 1965-12-03 | [11 empty] | 175200 |  |  | LAMP SOXE 26W BY22 | 1 | 2019-03-18 |  | 26W SOX-E |  |  | 26.00 | 12000 | SOX
SST058541 | 1009371 | https://lms.nederlandslicht.nl/qr/report/1009371 | 52.1673 | 5.2874 | 1481747060 | 4643593074 | Koningsweg |  | 3762EA |  | Soest |  | Gemeente Soest |  |  |  |  | In bedrijf | Stedin | [57 empty] | 251812 - XGS 201 SOXE 26W NV | 2 | 1965-12-03 | [11 empty] | 175200 |  |  | LAMP SOXE 26W BY22 | 2 | 2019-03-18 |  | 26W SOX-E |  |  | 26.00 | 12000 | SOX
SST058542 | 1009372 | https://lms.nederlandslicht.nl/qr/report/1009372 | 52.1676 | 5.2871 | 1481538260 | 4643846168 | Koningsweg |  | 3762EA |  | Soest |  | Gemeente Soest |  |  |  |  | In bedrijf | Stedin | [43 empty] | 8 meter Valmont | 1 | 2019-03-15 | [11 empty] | Osram Streetlight 20 midi LED, ST1.3a 9000lm | 1 | 2019-03-15 |  |  | Osram |  |  |  |  | DB 702 MIDDENGRIJS METALIC | [6 empty] | LED 18W | 1 | 2019-03-15 | [8 empty] | LEDDRIVER | 1 | 2019-03-15 |  | LEDDRIVER |  |  | 1.00 | 175200
SST058543 | 1009373 | https://lms.nederlandslicht.nl/qr/report/1009373 | 52.1679 | 5.2868 | 1481327660 | 4644183667 | Koningsweg |  | 3762EA |  | Soest |  | Gemeente Soest |  |  |  |  | In bedrijf | Stedin | [43 empty] | 8 meter Valmont | 1 | 2019-03-15 | [11 empty] | Osram Streetlight 20 midi LED, ST1.3a 9000lm | 1 | 2019-03-15 |  |  | Osram |  |  |  |  | DB 702 MIDDENGRIJS METALIC | [6 empty] | LED 18W | 1 | 2019-03-15 | [8 empty] | LEDDRIVER | 1 | 2019-03-15 |  | LEDDRIVER |  |  | 1.00 | 175200
SST058544 | 1009374 | https://lms.nederlandslicht.nl/qr/report/1009374 | 52.1683 | 5.2865 | 1481090060 | 4644599466 | Koningsweg |  | 3762EA |  | Soest |  | Gemeente Soest |  |  |  |  | In bedrijf | Stedin | [43 empty] | 8 meter Valmont | 1 | 2019-03-15 | [11 empty] | Osram Streetlight 20 midi LED, ST1.3a 9000lm | 1 | 2019-03-15 |  |  | Osram |  |  |  |  | DB 702 MIDDENGRIJS METALIC | [6 empty] | LED 18W | 1 | 2019-03-15 | [8 empty] | LEDDRIVER | 1 | 2019-03-15 |  | LEDDRIVER |  |  | 1.00 | 175200
SST058545 | 1009375 | https://lms.nederlandslicht.nl/qr/report/1009375 | 52.1686 | 5.2861 | 1480841660 | 4644996266 | Koningsweg |  | 3762EA |  | Soest |  | Gemeente Soest |  |  |  |  | In bedrijf | Stedin | [43 empty] | 8 meter Valmont | 1 | 2019-03-15 | [11 empty] | Osram Streetlight 20 midi LED, ST1.3a 9000lm | 1 | 2019-03-15 |  |  | Osram |  |  |  |  | DB 702 MIDDENGRIJS METALIC | [6 empty] | LED 18W | 1 | 2019-03-15 | [8 empty] | LEDDRIVER | 1 | 2019-03-15 |  | LEDDRIVER |  |  | 1.00 | 175200
SST058546 | 1009376 | https://lms.nederlandslicht.nl/qr/report/1009376 | 52.1691 | 5.2857 | 1480528460 | 4645513176 | Koningsweg |  | 3762EA |  | Soest |  | Gemeente Soest |  |  |  |  | In bedrijf | Stedin | [43 empty] | 826 - MAST 5,7 M ST TYPE II | 1 | 1965-12-31 |  | LM ST 6,0 CV EU1250/20/5 T60 ET Z N6005 | 6.00 | CILINDRISCH | STAAL | 6005 MOSGROEN | GESCHILDERD | NVT |  | 350400 |  | Osram Streetlight 20 midi LED, ST1.3a 9000lm | 1 | 2018-10-18 |  |  | Osram |  |  |  |  | DB 702 MIDDENGRIJS METALIC | [6 empty] | LED 18W | 1 | 2018-10-18 | [8 empty] | LEDDRIVER | 1 | 2018-10-18 |  | LEDDRIVER |  |  | 1.00 | 175200
SST058566 | 1009378 | https://lms.nederlandslicht.nl/qr/report/1009378 | 52.1747 | 5.2768 | 1474469860 | 4651734475 | Koningsweg |  | 3762EA |  | Soest |  | Gemeente Soest |  |  |  |  | In bedrijf | Stedin | [43 empty] | 826 - MAST 5,7 M ST TYPE II | 1 | 1965-12-31 |  | LM ST 6,0 CV EU1250/20/5 T60 ET Z N6005 | 6.00 | CILINDRISCH | STAAL | 6005 MOSGROEN | GESCHILDERD | NVT |  | 350400 |  | 251812 - XGS 201 SOXE 26W NV | 1 | 1983-12-31 | [11 empty] | 175200 |  |  | LAMP SOX-E 26W BY22 | 1 | 2016-05-05 |  |  |  |  | 26.00
SST058630 | 1009379 | https://lms.nederlandslicht.nl/qr/report/1009379 | 52.1782 | 5.2848 | 1479978960 | 4655685268 | Laanstraat |  | 3762KA |  | Soest |  | Gemeente Soest |  |  |  |  | In bedrijf | Stedin | [43 empty] | 26 - MAST 5,7 M ST VERL TYPE II (7,0 M) | 1 | 1975-12-31 |  | LM ST 7,0 CV EU1250/20/5 T60 ET Z N6005 | 7.00 | CILINDRISCH | STAAL | 6005 MOSGROEN | GESCHILDERD | NVT |  | 350400 |  | 251812 - XGS 201 SOXE 26W NV | 1 | 1983-12-31 | [11 empty] | 175200 |  |  | LAMP SOX-E 26W BY22 | 1 | 2020-05-27 |  |  |  |  | 26.00
SST058638 | 1009380 | https://lms.nederlandslicht.nl/qr/report/1009380 | 52.1802 | 5.2793 | 1476195930 | 4657888504 | Laanstraat |  | 3762KA |  | Soest |  | Gemeente Soest |  |  |  |  | In bedrijf | Stedin | [43 empty] | 253 - MAST 6,7 M ST VERL (8,0 M) | 1 | 2006-09-19 |  | LM ST 8,0 CV EU1250/20/5 T60 ET Z N6005 | 8.00 | CILINDRISCH | STAAL | 6005 MOSGROEN | GESCHILDERD | NVT |  | 350400 |  | ARM SGS 203 SON-T 70W 230V ST | 1 | 2006-08-28 | [14 empty] | LAMP SON-T PIA PLUS 70W E27 PH. | 1 | 2020-05-27 |  |  |  |  | 70.00
SST058639 | 1009381 | https://lms.nederlandslicht.nl/qr/report/1009381 | 52.1808 | 5.2779 | 1475231800 | 4658569862 | Laanstraat |  | 3762KA |  | Soest |  | Gemeente Soest |  |  |  |  | In bedrijf | Stedin | [43 empty] | 253 - MAST 6,7 M ST VERL (8,0 M) | 1 | 2006-08-28 |  | LM ST 8,0 CV EU1250/20/5 T60 ET Z N6005 | 8.00 | CILINDRISCH | STAAL | 6005 MOSGROEN | GESCHILDERD | NVT |  | 350400 |  | ARM SGS 203 SON-T 70W 230V ST | 1 | 2006-08-28 | [14 empty] | LAMP SON-T PIA PLUS 70W E27 PH. | 1 | 2020-05-27 |  |  |  |  | 70.00
SST058642 | 1009382 | https://lms.nederlandslicht.nl/qr/report/1009382 | 52.1816 | 5.2757 | 1473760360 | 4659508416 | Laanstraat |  | 3762KA |  | Soest |  | Gemeente Soest |  |  |  |  | In bedrijf | Stedin | [43 empty] | 253 - MAST 6,7 M ST VERL (8,0 M) | 1 | 2006-08-28 |  | LM ST 8,0 CV EU1250/20/5 T60 ET Z N6005 | 8.00 | CILINDRISCH | STAAL | 6005 MOSGROEN | GESCHILDERD | NVT |  | 350400 |  | ARM SGS 203 SON-T 70W 230V ST | 1 | 2006-08-28 | [14 empty] | LAMP SON-T PIA PLUS 70W E27 PH. | 1 | 2020-05-27 |  |  |  |  | 70.00
SST058643 | 1009383 | https://lms.nederlandslicht.nl/qr/report/1009383 | 52.1818 | 5.2754 | 1473503360 | 4659732701 | Beckeringhstraat |  | 3762EV |  | Soest |  | Gemeente Soest |  |  |  |  | In bedrijf | Stedin | [43 empty] | 253 - MAST 6,7 M ST VERL (8,0 M) | 1 | 2006-08-28 |  | LM ST 8,0 CV EU1250/20/5 T60 ET Z N6005 | 8.00 | CILINDRISCH | STAAL | 6005 MOSGROEN | GESCHILDERD | NVT |  | 350400 |  | ARM SGS 203 SON-T 70W 230V ST | 1 | 2006-08-28 | [14 empty] | LAMP SON-T PIA PLUS 70W E27 PH. | 1 | 2020-05-13 |  |  |  |  | 70.00
SST058645 | 1009384 | https://lms.nederlandslicht.nl/qr/report/1009384 | 52.1825 | 5.2737 | 1472350250 | 4660415464 | Beckeringhstraat |  | 3762EV |  | Soest |  | Gemeente Soest |  |  |  |  | In bedrijf | Stedin | [43 empty] | 253 - MAST 6,7 M ST VERL (8,0 M) | 1 | 2008-06-20 |  | LM ST 8,0 CV EU1250/20/5 T60 ET Z N6005 | 8.00 | CILINDRISCH | STAAL | 6005 MOSGROEN | GESCHILDERD | NVT |  | 350400 |  | ARM SGS 203 SON-T 70W 230V ST | 1 | 2008-06-20 | [14 empty] | LAMP SON-T PIA PLUS 70W E27 PH. | 1 | 2020-05-13 |  |  |  |  | 70.00
SST058663 | 1009385 | https://lms.nederlandslicht.nl/qr/report/1009385 | 52.1832 | 5.2691 | 1469261550 | 4661292075 | Beckeringhstraat |  | 3762EV |  | Soest |  | Gemeente Soest |  |  |  |  | In bedrijf | Stedin | [43 empty] | 226 - MAST 5,7 M ST VERL (7,0 M) | 1 | 2006-01-16 |  | LM ST 7,0 CV EU1250/20/5 T60 ET Z V | 7.00 | CILINDRISCH | THERMISCH VERZINKT | NVT | NVT | NVT |  | 350400 |  | ARM SGS 203 SON-T 70W 230V ST | 1 | 2006-01-16 | [14 empty] | LAMP SON-T PIA PLUS 70W E27 PH. | 1 | 2020-05-13 |  |  |  |  | 70.00
SST058670 | 1009386 | https://lms.nederlandslicht.nl/qr/report/1009386 | 52.1823 | 5.2739 | 1472519240 | 4660233622 | Beckeringhstraat |  | 3762EV |  | Soest |  | Gemeente Soest |  |  |  |  | In bedrijf | Stedin | [43 empty] | 253 - MAST 6,7 M ST VERL (8,0 M) | 1 | 2006-08-28 |  | LM ST 8,0 CV EU1250/20/5 T60 ET Z N6005 | 8.00 | CILINDRISCH | STAAL | 6005 MOSGROEN | GESCHILDERD | NVT |  | 350400 |  | ARM SGS 203 SON-T 70W 230V ST | 1 | 2006-08-28 | [14 empty] | LAMP SON-T PIA PLUS 70W E27 PH. | 1 | 2020-05-13 |  |  |  |  | 70.00
SST058671 | 1009387 | https://lms.nederlandslicht.nl/qr/report/1009387 | 52.1822 | 5.2743 | 1472772280 | 4660075081 | Beckeringhstraat |  | 3762EV |  | Soest |  | Gemeente Soest |  |  |  |  | In bedrijf | Stedin | [43 empty] | 253 - MAST 6,7 M ST VERL (8,0 M) | 1 | 2006-08-28 |  | LM ST 8,0 CV EU1250/20/5 T60 ET Z N6005 | 8.00 | CILINDRISCH | STAAL | 6005 MOSGROEN | GESCHILDERD | NVT |  | 350400 |  | ARM SGS 203 SON-T 70W 230V ST | 1 | 2006-08-28 | [14 empty] | LAMP SON-T PIA PLUS 70W E27 PH. | 1 | 2020-05-13 |  |  |  |  | 70.00
SST058673 | 1009388 | https://lms.nederlandslicht.nl/qr/report/1009388 | 52.1818 | 5.2752 | 1473376360 | 4659643265 | Beckeringhstraat |  | 3762EV |  | Soest |  | Gemeente Soest |  |  |  |  | In bedrijf | Stedin | [43 empty] | 253 - MAST 6,7 M ST VERL (8,0 M) | 1 | 2006-08-25 |  | LM ST 8,0 CV EU1250/20/5 T60 ET Z N6005 | 8.00 | CILINDRISCH | STAAL | 6005 MOSGROEN | GESCHILDERD | NVT |  | 350400 |  | ARM 2552 IRIS PLL 55W R7035 | 1 | 2006-08-25 |  | ARM 2552 IRIS PLL 55W R7035 | [8 empty] | 4800.00 | 175200 |  |  | PLL 55W 830 (HF) | 1 | 2020-06-10 |  | 55W PLL 830 |  |  |  | 16000 | PLL
SST058674 | 1009389 | https://lms.nederlandslicht.nl/qr/report/1009389 | 52.1815 | 5.2759 | 1473846370 | 4659341748 | Laanstraat |  | 3762KA |  | Soest |  | Gemeente Soest |  |  |  |  | In bedrijf | Stedin | [43 empty] | 253 - MAST 6,7 M ST VERL (8,0 M) | 1 | 2006-08-28 |  | LM ST 8,0 CV EU1250/20/5 T60 ET Z N6005 | 8.00 | CILINDRISCH | STAAL | 6005 MOSGROEN | GESCHILDERD | NVT |  | 350400 |  | ARM SGS 203 SON-T 70W 230V ST | 1 | 2006-08-28 | [14 empty] | LAMP SON-T PIA PLUS 70W E27 PH. | 1 | 2020-05-27 |  |  |  |  | 70.00
SST058675 | 1009390 | https://lms.nederlandslicht.nl/qr/report/1009390 | 52.1811 | 5.2768 | 1474456570 | 4658925145 | Laanstraat |  | 3762KA |  | Soest |  | Gemeente Soest |  |  |  |  | In bedrijf | Stedin | [43 empty] | 253 - MAST 6,7 M ST VERL (8,0 M) | 1 | 2006-08-28 |  | LM ST 8,0 CV EU1250/20/5 T60 ET Z N6005 | 8.00 | CILINDRISCH | STAAL | 6005 MOSGROEN | GESCHILDERD | NVT |  | 350400 |  | ARM SGS 203 SON-T 70W 230V ST | 1 | 2006-08-28 | [14 empty] | LAMP SON-T PIA PLUS 70W E27 PH. | 1 | 2020-05-27 |  |  |  |  | 70.00
SST058676 | 1009391 | https://lms.nederlandslicht.nl/qr/report/1009391 | 52.1809 | 5.2775 | 1474970570 | 4658626732 | Laanstraat |  | 3762KA |  | Soest |  | Gemeente Soest |  |  |  |  | In bedrijf | Stedin | [43 empty] | 253 - MAST 6,7 M ST VERL (8,0 M) | 1 | 2007-09-28 |  | LM ST 8,0 CV EU1250/20/5 T60 ET Z N6005 | 8.00 | CILINDRISCH | STAAL | 6005 MOSGROEN | GESCHILDERD | NVT |  | 350400 |  | ARM SGS 203 SON-T 70W 230V ST | 1 | 2006-08-28 | [14 empty] | LAMP SON-T PIA PLUS 70W E27 PH. | 1 | 2020-05-27 |  |  |  |  | 70.00
SST058677 | 1009392 | https://lms.nederlandslicht.nl/qr/report/1009392 | 52.1806 | 5.2782 | 1475472510 | 4658332770 | Laanstraat |  | 3762KA |  | Soest |  | Gemeente Soest |  |  |  |  | In bedrijf | Stedin | [43 empty] | 253 - MAST 6,7 M ST VERL (8,0 M) | 1 | 2006-08-28 |  | LM ST 8,0 CV EU1250/20/5 T60 ET Z N6005 | 8.00 | CILINDRISCH | STAAL | 6005 MOSGROEN | GESCHILDERD | NVT |  | 350400 |  | ARM SGS 203 SON-T 70W 230V ST | 1 | 2006-08-28 | [14 empty] | LAMP SON-T PIA PLUS 70W E27 PH. | 1 | 2020-05-27 |  |  |  |  | 70.00
SST058678 | 1009393 | https://lms.nederlandslicht.nl/qr/report/1009393 | 52.1803 | 5.2789 | 1475904300 | 4658013885 | Laanstraat |  | 3762KA |  | Soest |  | Gemeente Soest |  |  |  |  | In bedrijf | Stedin | [43 empty] | 253 - MAST 6,7 M ST VERL (8,0 M) | 1 | 2006-08-28 |  | LM ST 8,0 CV EU1250/20/5 T60 ET Z N6005 | 8.00 | CILINDRISCH | STAAL | 6005 MOSGROEN | GESCHILDERD | NVT |  | 350400 |  | ARM SGS 203 SON-T 70W 230V ST | 1 | 2006-08-28 | [14 empty] | LAMP SON-T PIA PLUS 70W E27 PH. | 1 | 2020-05-27 |  |  |  |  | 70.00
SST058679 | 1009394 | https://lms.nederlandslicht.nl/qr/report/1009394 | 52.18 | 5.2795 | 1476303490 | 4657683491 | Laanstraat |  | 3762KA |  | Soest |  | Gemeente Soest |  |  |  |  | In bedrijf | Stedin | [43 empty] | 253 - MAST 6,7 M ST VERL (8,0 M) | 1 | 2006-08-28 |  | LM ST 8,0 CV EU1250/20/5 T60 ET Z N6005 | 8.00 | CILINDRISCH | STAAL | 6005 MOSGROEN | GESCHILDERD | NVT |  | 350400 |  | ARM SGS 203 SON-T 70W 230V ST | 1 | 2006-08-28 | [14 empty] | LAMP SON-T PIA PLUS 70W E27 PH. | 1 | 2020-05-27 |  |  |  |  | 70.00
SST058900 | 1009395 | https://lms.nederlandslicht.nl/qr/report/1009395 | 52.1724 | 5.2544 | 1459163161 | 4649258971 | Wieksloterweg WZ |  | 3763LH |  | Soest |  | Gemeente Soest |  |  |  |  | In bedrijf | Stedin | [43 empty] | 30 - MAST 6,0 M ST - EL TYPE 0 | 1 | 1985-12-31 |  | LM ST 6,0 CV EU1250/20/5 T60 ET Z N6005 | 6.00 | CILINDRISCH | STAAL | 6005 MOSGROEN | GESCHILDERD | NVT |  | 350400 |  | 323212 - 2551 PLL 36W HF NV | 1 | 2006-04-21 | [11 empty] | 175200 |  |  | LAMP PH PLL 36W 830 2G11 4P | 1 | 2020-02-19 |  | 36W PLL |  |  | 36.00 | 16000 | PLL
SST058901 | 1009396 | https://lms.nederlandslicht.nl/qr/report/1009396 | 52.1721 | 5.255 | 1459576760 | 4648893770 | Wieksloterweg WZ |  | 3763LH |  | Soest |  | Gemeente Soest |  |  |  |  | In bedrijf | Stedin | [43 empty] | 30 - MAST 6,0 M ST - EL TYPE 0 | 1 | 1985-12-31 |  | LM ST 6,0 CV EU1250/20/5 T60 ET Z N6005 | 6.00 | CILINDRISCH | STAAL | 6005 MOSGROEN | GESCHILDERD | NVT |  | 350400 |  | 323212 - 2551 PLL 36W HF NV | 1 | 2006-04-21 | [11 empty] | 175200 |  |  | LAMP PH PLL 36W 830 2G11 4P | 1 | 2020-02-19 |  | 36W PLL |  |  | 36.00 | 16000 | PLL
SST058902 | 1009397 | https://lms.nederlandslicht.nl/qr/report/1009397 | 52.1717 | 5.2557 | 1460054160 | 4648484175 | Wieksloterweg WZ |  | 3763LH |  | Soest |  | Gemeente Soest |  |  |  |  | In bedrijf | Stedin | [43 empty] | 30 - MAST 6,0 M ST - EL TYPE 0 | 1 | 1985-12-31 |  | LM ST 6,0 CV EU1250/20/5 T60 ET Z N6005 | 6.00 | CILINDRISCH | STAAL | 6005 MOSGROEN | GESCHILDERD | NVT |  | 350400 |  | 323212 - 2551 PLL 36W HF NV | 1 | 2006-04-21 | [11 empty] | 175200 |  |  | LAMP PH PLL 36W 830 2G11 4P | 1 | 2020-02-19 |  | 36W PLL |  |  | 36.00 | 16000 | PLL
SST058903 | 1009398 | https://lms.nederlandslicht.nl/qr/report/1009398 | 52.1714 | 5.2564 | 1460505160 | 4648083767 | Wieksloterweg WZ |  | 3763LH |  | Soest |  | Gemeente Soest |  |  |  |  | In bedrijf | Stedin | [43 empty] | 30 - MAST 6,0 M ST - EL TYPE 0 | 1 | 1985-12-31 |  | LM ST 6,0 CV EU1250/20/5 T60 ET Z N6005 | 6.00 | CILINDRISCH | STAAL | 6005 MOSGROEN | GESCHILDERD | NVT |  | 350400 |  | 323212 - 2551 PLL 36W HF NV | 1 | 2006-04-21 | [11 empty] | 175200 |  |  | LAMP PH PLL 24W 830 2G11 4P | 1 | 2020-02-19 |  | 24W PLL |  |  | 24.00 | 16000 | PLL
SST058905 | 1009399 | https://lms.nederlandslicht.nl/qr/report/1009399 | 52.1703 | 5.2584 | 1461853760 | 4646895771 | Wieksloterweg WZ |  | 3763LH |  | Soest |  | Gemeente Soest |  |  |  |  | In bedrijf | Stedin | [43 empty] | 30 - MAST 6,0 M ST - EL TYPE 0 | 1 | 1985-12-31 |  | LM ST 6,0 CV EU1250/20/5 T60 ET Z N6005 | 6.00 | CILINDRISCH | STAAL | 6005 MOSGROEN | GESCHILDERD | NVT |  | 350400 |  | 323212 - 2551 PLL 36W HF NV | 1 | 2006-04-21 | [11 empty] | 175200 |  |  | LAMP PH PLL 36W 830 2G11 4P | 1 | 2020-02-19 |  | 36W PLL |  |  | 36.00 | 16000 | PLL
SST058906 | 1009400 | https://lms.nederlandslicht.nl/qr/report/1009400 | 52.1699 | 5.259 | 1462276160 | 4646515168 | Wieksloterweg WZ |  | 3763LH |  | Soest |  | Gemeente Soest |  |  |  |  | In bedrijf | Stedin | [43 empty] | 30 - MAST 6,0 M ST - EL TYPE 0 | 1 | 1985-12-31 |  | LM ST 6,0 CV EU1250/20/5 T60 ET Z N6005 | 6.00 | CILINDRISCH | STAAL | 6005 MOSGROEN | GESCHILDERD | NVT |  | 350400 |  | 323212 - 2551 PLL 36W HF NV | 1 | 2006-04-21 | [11 empty] | 175200 |  |  | LAMP PH PLL 36W 830 2G11 4P | 1 | 2021-05-07 |  | 36W PLL |  |  | 36.00 | 16000 | PLL |  | E-vsa | 1 | 2021-05-07 |  | VSA ONBEKEND |  |  | 5.00 | 175200
SST058907 | 1009401 | https://lms.nederlandslicht.nl/qr/report/1009401 | 52.1696 | 5.2597 | 1462746960 | 4646110373 | Wieksloterweg WZ |  | 3763LH |  | Soest |  | Gemeente Soest |  |  |  |  | In bedrijf | Stedin | [43 empty] | 30 - MAST 6,0 M ST - EL TYPE 0 | 1 | 1985-12-31 |  | LM ST 6,0 CV EU1250/20/5 T60 ET Z N6005 | 6.00 | CILINDRISCH | STAAL | 6005 MOSGROEN | GESCHILDERD | NVT |  | 350400 |  | 323212 - 2551 PLL 36W HF NV | 1 | 2006-04-21 | [11 empty] | 175200 |  |  | LAMP PH PLL 36W 830 2G11 4P | 1 | 2020-02-20 |  | 36W PLL |  |  | 36.00 | 16000 | PLL
SST058908 | 1009402 | https://lms.nederlandslicht.nl/qr/report/1009402 | 52.1692 | 5.2604 | 1463270560 | 4645639568 | Wieksloterweg WZ |  | 3763LH |  | Soest |  | Gemeente Soest |  |  |  |  | In bedrijf | Stedin | [43 empty] | 230 - MAST 6 M ST - EL UITL 5 GR | 1 | 2006-09-25 |  | LM ST 6,0 CV EU125020/5 T60 ET Z N6005 | 6.00 | CILINDRISCH | STAAL | 6005 MOSGROEN | GESCHILDERD | NVT |  | 350400 |  | 323212 - 2551 PLL 36W HF NV | 1 | 2006-04-21 | [11 empty] | 175200 |  |  | LAMP PH PLL 36W 830 2G11 4P | 1 | 2020-02-20 |  | 36W PLL |  |  | 36.00 | 16000 | PLL
SST058909 | 1009403 | https://lms.nederlandslicht.nl/qr/report/1009403 | 52.1685 | 5.2617 | 1464137360 | 4644873968 | Wieksloterweg WZ |  | 3763LH |  | Soest |  | Gemeente Soest |  |  |  |  | In bedrijf | Stedin | [43 empty] | 30 - MAST 6,0 M ST - EL TYPE 0 | 1 | 1985-12-31 |  | LM ST 6,0 CV EU1250/20/5 T60 ET Z N6005 | 6.00 | CILINDRISCH | STAAL | 6005 MOSGROEN | GESCHILDERD | NVT |  | 350400 |  | 323212 - 2551 PLL 36W HF NV | 1 | 2006-04-21 | [11 empty] | 175200 |  |  | LAMP PH PLL 36W 830 2G11 4P | 1 | 2020-02-20 |  | 36W PLL |  |  | 36.00 | 16000 | PLL
SST058910 | 1009404 | https://lms.nederlandslicht.nl/qr/report/1009404 | 52.1681 | 5.2624 | 1464636760 | 4644432170 | Wieksloterweg WZ |  | 3763LH |  | Soest |  | Gemeente Soest |  |  |  |  | In bedrijf | Stedin | [43 empty] | 30 - MAST 6,0 M ST - EL TYPE 0 | 1 | 1985-12-31 |  | LM ST 6,0 CV EU1250/20/5 T60 ET Z N6005 | 6.00 | CILINDRISCH | STAAL | 6005 MOSGROEN | GESCHILDERD | NVT |  | 350400 |  | 323212 - 2551 PLL 36W HF NV | 1 | 2006-04-21 | [11 empty] | 175200 |  |  | LAMP PH PLL 36W 830 2G11 4P | 1 | 2020-02-20 |  | 36W PLL |  |  | 36.00 | 16000 | PLL
SST058911 | 1009405 | https://lms.nederlandslicht.nl/qr/report/1009405 | 52.1677 | 5.2632 | 1465138360 | 4643983374 | Wieksloterweg WZ |  | 3763LH |  | Soest |  | Gemeente Soest |  |  |  |  | In bedrijf | Stedin | [43 empty] | 30 - MAST 6,0 M ST - EL TYPE 0 | 1 | 1985-12-31 |  | LM ST 6,0 CV EU1250/20/5 T60 ET Z N6005 | 6.00 | CILINDRISCH | STAAL | 6005 MOSGROEN | GESCHILDERD | NVT |  | 350400 |  | 323212 - 2551 PLL 36W HF NV | 1 | 2006-04-21 | [11 empty] | 175200 |  |  | LAMP PH PLL 36W 830 2G11 4P | 1 | 2020-02-20 |  | 36W PLL |  |  | 36.00 | 16000 | PLL
SST058913 | 1009406 | https://lms.nederlandslicht.nl/qr/report/1009406 | 52.1666 | 5.2651 | 1466453960 | 4642821774 | Wieksloterweg OZ |  | 3766LS |  | Soest |  | Gemeente Soest |  |  |  |  | In bedrijf | Stedin | [43 empty] | 30 - MAST 6,0 M ST - EL TYPE 0 | 1 | 1983-12-31 |  | LM ST 6,0 CV EU1250/20/5 T60 ET Z N6005 | 6.00 | CILINDRISCH | STAAL | 6005 MOSGROEN | GESCHILDERD | NVT |  | 350400 |  | 323212 - 2551 PLL 36W HF NV | 1 | 2006-04-20 | [11 empty] | 175200 |  |  | LAMP PH PLL 36W 830 2G11 4P | 1 | 2020-02-19 |  | 36W PLL |  |  | 36.00 | 16000 | PLL
SST058914 | 1009407 | https://lms.nederlandslicht.nl/qr/report/1009407 | 52.1663 | 5.2657 | 1466902760 | 4642430174 | Wieksloterweg OZ |  | 3766LS |  | Soest |  | Gemeente Soest |  |  |  |  | In bedrijf | Stedin | [43 empty] | 30 - MAST 6,0 M ST - EL TYPE 0 | 1 | 1983-12-31 |  | LM ST 6,0 CV EU1250/20/5 T60 ET Z N6005 | 6.00 | CILINDRISCH | STAAL | 6005 MOSGROEN | GESCHILDERD | NVT |  | 350400 |  | 323212 - 2551 PLL 36W HF NV | 1 | 2006-04-20 | [11 empty] | 175200 |  |  | LAMP PH PLL 36W 830 2G11 4P | 1 | 2020-02-19 |  | 36W PLL |  |  | 36.00 | 16000 | PLL
SST058915 | 1009408 | https://lms.nederlandslicht.nl/qr/report/1009408 | 52.1659 | 5.2664 | 1467347160 | 4642029773 | Wieksloterweg OZ |  | 3766LS |  | Soest |  | Gemeente Soest |  |  |  |  | In bedrijf | Stedin | [43 empty] | 30 - MAST 6,0 M ST - EL TYPE 0 | 1 | 1983-12-31 |  | LM ST 6,0 CV EU1250/20/5 T60 ET Z N6005 | 6.00 | CILINDRISCH | STAAL | 6005 MOSGROEN | GESCHILDERD | NVT |  | 350400 |  | 323212 - 2551 PLL 36W HF NV | 1 | 2006-04-20 | [11 empty] | 175200 |  |  | LAMP PH PLL 36W 830 2G11 4P | 1 | 2020-02-19 |  | 36W PLL |  |  | 36.00 | 16000 | PLL
SST058916 | 1009409 | https://lms.nederlandslicht.nl/qr/report/1009409 | 52.1652 | 5.2678 | 1468310760 | 4641180573 | Wieksloterweg OZ |  | 3766LS |  | Soest |  | Gemeente Soest |  |  |  |  | In bedrijf | Stedin | [43 empty] | 30 - MAST 6,0 M ST - EL TYPE 0 | 1 | 1983-12-31 |  | LM ST 6,0 CV EU1250/20/5 T60 ET Z N6005 | 6.00 | CILINDRISCH | STAAL | 6005 MOSGROEN | GESCHILDERD | NVT |  | 350400 |  | 323212 - 2551 PLL 36W HF NV | 1 | 2006-04-20 | [11 empty] | 175200 |  |  | LAMP PH PLL 36W 830 2G11 4P | 1 | 2020-02-19 |  | 36W PLL |  |  | 36.00 | 16000 | PLL
SST058917 | 1009410 | https://lms.nederlandslicht.nl/qr/report/1009410 | 52.1649 | 5.2684 | 1468693560 | 4640837373 | Wieksloterweg OZ |  | 3766LS |  | Soest |  | Gemeente Soest |  |  |  |  | In bedrijf | Stedin | [43 empty] | 30 - MAST 6,0 M ST - EL TYPE 0 | 1 | 1983-12-31 |  | LM ST 6,0 CV EU1250/20/5 T60 ET Z N6005 | 6.00 | CILINDRISCH | STAAL | 6005 MOSGROEN | GESCHILDERD | NVT |  | 350400 |  | 323212 - 2551 PLL 36W HF NV | 1 | 2010-02-24 | [11 empty] | 175200 |  |  | LAMP PH PLL 36W 830 2G11 4P | 1 | 2020-02-19 |  | 36W PLL |  |  | 36.00 | 16000 | PLL
SST058918 | 1009411 | https://lms.nederlandslicht.nl/qr/report/1009411 | 52.1645 | 5.2691 | 1469168760 | 4640428171 | Wieksloterweg OZ |  | 3766LS |  | Soest |  | Gemeente Soest |  |  |  |  | In bedrijf | Stedin | [43 empty] | 30 - MAST 6,0 M ST - EL TYPE 0 | 1 | 1983-12-31 |  | LM ST 6,0 CV EU1250/20/5 T60 ET Z N6005 | 6.00 | CILINDRISCH | STAAL | 6005 MOSGROEN | GESCHILDERD | NVT |  | 350400 |  | 323212 - 2551 PLL 36W HF NV | 1 | 2006-04-20 | [11 empty] | 175200 |  |  | LAMP PH PLL 36W 830 2G11 4P | 1 | 2020-02-19 |  | 36W PLL |  |  | 36.00 | 16000 | PLL
SST058919 | 1009412 | https://lms.nederlandslicht.nl/qr/report/1009412 | 52.1637 | 5.2704 | 1470101560 | 4639600974 | Wieksloterweg OZ |  | 3766LS |  | Soest |  | Gemeente Soest |  |  |  |  | In bedrijf | Stedin | [43 empty] | 30 - MAST 6,0 M ST - EL TYPE 0 | 1 | 1983-12-31 |  | LM ST 6,0 CV EU1250/20/5 T60 ET Z N6005 | 6.00 | CILINDRISCH | STAAL | 6005 MOSGROEN | GESCHILDERD | NVT |  | 350400 |  | 323212 - 2551 PLL 36W HF NV | 1 | 2006-04-20 | [11 empty] | 175200 |  |  | LAMP PH PLL 36W 830 2G11 4P | 1 | 2020-02-19 |  | 36W PLL |  |  | 36.00 | 16000 | PLL
SST058920 | 1009413 | https://lms.nederlandslicht.nl/qr/report/1009413 | 52.1634 | 5.2711 | 1470537160 | 4639213767 | Wieksloterweg OZ |  | 3766LS |  | Soest |  | Gemeente Soest |  |  |  |  | In bedrijf | Stedin | [43 empty] | 30 - MAST 6,0 M ST - EL TYPE 0 | 1 | 1983-12-31 |  | LM ST 6,0 CV EU1250/20/5 T60 ET Z N6005 | 6.00 | CILINDRISCH | STAAL | 6005 MOSGROEN | GESCHILDERD | NVT |  | 350400 |  | 323212 - 2551 PLL 36W HF NV | 1 | 2006-04-13 | [11 empty] | 175200 |  |  | LAMP PH PLL 36W 830 2G11 4P | 1 | 2020-02-19 |  | 36W PLL |  |  | 36.00 | 16000 | PLL
SST058921 | 1009414 | https://lms.nederlandslicht.nl/qr/report/1009414 | 52.1631 | 5.2717 | 1470959560 | 4638839770 | Wieksloterweg OZ |  | 3766LS |  | Soest |  | Gemeente Soest |  |  |  |  | In bedrijf | Stedin | [43 empty] | 30 - MAST 6,0 M ST - EL TYPE 0 | 1 | 1983-12-31 |  | LM ST 6,0 CV EU1250/20/5 T60 ET Z N6005 | 6.00 | CILINDRISCH | STAAL | 6005 MOSGROEN | GESCHILDERD | NVT |  | 350400 |  | 323212 - 2551 PLL 36W HF NV | 1 | 2006-04-20 | [11 empty] | 175200 |  |  | LAMP PH PLL 36W 830 2G11 4P | 1 | 2020-02-19 |  | 36W PLL |  |  | 36.00 | 16000 | PLL
SST058922 | 1009415 | https://lms.nederlandslicht.nl/qr/report/1009415 | 52.1628 | 5.2723 | 1471351160 | 4638492171 | Wieksloterweg OZ |  | 3766LS |  | Soest |  | Gemeente Soest |  |  |  |  | In bedrijf | Stedin | [43 empty] | 30 - MAST 6,0 M ST - EL TYPE 0 | 1 | 1983-12-31 |  | LM ST 6,0 CV EU1250/20/5 T60 ET Z N6005 | 6.00 | CILINDRISCH | STAAL | 6005 MOSGROEN | GESCHILDERD | NVT |  | 350400 |  | 323212 - 2551 PLL 36W HF NV | 1 | 2006-04-20 | [11 empty] | 175200 |  |  | LAMP PH PLL 36W 830 2G11 4P | 1 | 2020-02-19 |  | 36W PLL |  |  | 36.00 | 16000 | PLL
SST058923 | 1009416 | https://lms.nederlandslicht.nl/qr/report/1009416 | 52.1625 | 5.2728 | 1471720760 | 4638166573 | Wieksloterweg OZ |  | 3766LS |  | Soest |  | Gemeente Soest |  |  |  |  | In bedrijf | Stedin | [43 empty] | 30 - MAST 6,0 M ST - EL TYPE 0 | 1 | 1983-12-31 |  | LM ST 6,0 CV EU1250/20/5 T60 ET Z N6005 | 6.00 | CILINDRISCH | STAAL | 6005 MOSGROEN | GESCHILDERD | NVT |  | 350400 |  | 323212 - 2551 PLL 36W HF NV | 1 | 2006-04-20 | [11 empty] | 175200 |  |  | LAMP PH PLL 36W 830 2G11 4P | 1 | 2020-02-19 |  | 36W PLL |  |  | 36.00 | 16000 | PLL
SST058924 | 1009417 | https://lms.nederlandslicht.nl/qr/report/1009417 | 52.162 | 5.2736 | 1472257560 | 4637695776 | Wieksloterweg OZ |  | 3766LS |  | Soest |  | Gemeente Soest |  |  |  |  | In bedrijf | Stedin | [43 empty] | 30 - MAST 6,0 M ST - EL TYPE 0 | 1 | 1983-12-31 |  | LM ST 6,0 CV EU1250/20/5 T60 ET Z N6005 | 6.00 | CILINDRISCH | STAAL | 6005 MOSGROEN | GESCHILDERD | NVT |  | 350400 |  | 323212 - 2551 PLL 36W HF NV | 1 | 2006-04-20 | [11 empty] | 175200 |  |  | LAMP PH PLL 36W 830 2G11 4P | 1 | 2020-02-19 |  | 36W PLL |  |  | 36.00 | 16000 | PLL
SST058926 | 1009418 | https://lms.nederlandslicht.nl/qr/report/1009418 | 52.1616 | 5.2737 | 1472348670 | 4637250636 | Verlengde Oude Utrechtseweg |  | 3766MG |  | Soest |  | Gemeente Soest |  |  |  |  | In bedrijf | Stedin | [43 empty] | 30 - MAST 6,0 M ST - EL TYPE 0 | 1 | 1983-12-31 |  | LM ST 6,0 CV EU1250/20/5 T60 ET Z N6005 | 6.00 | CILINDRISCH | STAAL | 6005 MOSGROEN | GESCHILDERD | NVT |  | 350400 |  | 323212 - 2551 PLL 36W HF NV | 1 | 2006-04-24 | [11 empty] | 175200 |  |  | LAMP PLL 36W KL.830 | 1 | 2020-05-27 |  |  |  |  | 36.00
SST058927 | 1009419 | https://lms.nederlandslicht.nl/qr/report/1009419 | 52.1603 | 5.2768 | 1474484460 | 4635739174 | Wieksloterweg OZ |  | 3766LS |  | Soest |  | Gemeente Soest |  |  |  |  | In bedrijf | Stedin | [43 empty] | 30 - MAST 6,0 M ST - EL TYPE 0 | 1 | 1983-12-31 |  | LM ST 6,0 CV EU1250/20/5 T60 ET Z N6005 | 6.00 | CILINDRISCH | STAAL | 6005 MOSGROEN | GESCHILDERD | NVT |  | 350400 |  | 323212 - 2551 PLL 36W HF NV | 1 | 2006-04-24 | [11 empty] | 175200 |  |  | LAMP PH PLL 36W 830 2G11 4P | 1 | 2020-02-19 |  | 36W PLL |  |  | 36.00 | 16000 | PLL
SST058928 | 1009420 | https://lms.nederlandslicht.nl/qr/report/1009420 | 52.1599 | 5.2776 | 1475030060 | 4635268372 | Wieksloterweg OZ |  | 3766LS |  | Soest |  | Gemeente Soest |  |  |  |  | In bedrijf | Stedin | [43 empty] | 828 - MAST 4,7 M ST TYPE I | 1 | 1975-12-31 |  | LM ST 6,0 CV EU1250/20/5 T60 ET N6005 | 6.00 | CILINDRISCH | STAAL | 6005 MOSGROEN | GESCHILDERD | NVT |  | 350400 |  | 323212 - 2551 PLL 36W HF NV | 1 | 2006-04-24 | [11 empty] | 175200 |  |  | LAMP PH PLL 36W 830 2G11 4P | 1 | 2020-02-19 |  | 36W PLL |  |  | 36.00 | 16000 | PLL
SST058930 | 1009421 | https://lms.nederlandslicht.nl/qr/report/1009421 | 52.1586 | 5.2801 | 1476688860 | 4633833974 | Wieksloterweg OZ |  | 3766LS |  | Soest |  | Gemeente Soest |  |  |  |  | In bedrijf | Stedin | [43 empty] | 30 - MAST 6,0 M ST - EL TYPE 0 | 1 | 1983-12-31 |  | LM ST 6,0 CV EU1250/20/5 T60 ET Z N6005 | 6.00 | CILINDRISCH | STAAL | 6005 MOSGROEN | GESCHILDERD | NVT |  | 350400 |  | 323212 - 2551 PLL 36W HF NV | 1 | 2006-04-24 | [11 empty] | 175200 |  |  | LAMP PH PLL 36W 830 2G11 4P | 1 | 2020-02-19 |  | 36W PLL |  |  | 36.00 | 16000 | PLL
SST058933 | 1009422 | https://lms.nederlandslicht.nl/qr/report/1009422 | 52.1583 | 5.2908 | 1484047060 | 4633473775 | Foekenlaan |  | 3768BJ |  | Soest |  | Gemeente Soest |  |  |  |  | In bedrijf | Stedin | [43 empty] | LM ST 6,0 CV EU1000/20/5 T48 ET Z P6005 | 1 | 2019-09-05 | [5 empty] | 6005 MOSGROEN POEDERCOAT | [5 empty] | Lightronics PRUNUS-E3-L2WG4-LC-M-32LED-3000K-2200LM | 1 | 2019-09-05 |  |  | Lightronics BV | [11 empty] | LED IN: Lightronics PRUNUS-E3-L2WG4-LC-M-32LED-3000K-2200LM | 1 | 2019-09-05 |  |  |  |  | 16.00 |  |  |  | LEDDRIVER | 1 | 2019-09-05 |  | LEDDRIVER |  |  | 1.00 | 175200
SST058934 | 1009423 | https://lms.nederlandslicht.nl/qr/report/1009423 | 52.1581 | 5.2911 | 1484260560 | 4633312765 | Foekenlaan |  | 3768BJ |  | Soest |  | Gemeente Soest |  |  |  |  | In bedrijf | Stedin | [43 empty] | LM ST 6,0 CV EU1000/20/5 T48 ET Z P6005 | 1 | 2019-09-05 | [5 empty] | 6005 MOSGROEN POEDERCOAT | [5 empty] | Lightronics PRUNUS-E3-L2WG4-LC-M-32LED-3000K-2200LM | 1 | 2019-09-05 |  |  | Lightronics BV | [11 empty] | LED IN: Lightronics PRUNUS-E3-L2WG4-LC-M-32LED-3000K-2200LM | 1 | 2019-09-05 |  |  |  |  | 16.00 |  |  |  | LEDDRIVER | 1 | 2019-09-05 |  | LEDDRIVER |  |  | 1.00 | 175200
SST058935 | 1009424 | https://lms.nederlandslicht.nl/qr/report/1009424 | 52.158 | 5.2916 | 1484579060 | 4633237467 | Foekenlaan |  | 3768BJ |  | Soest |  | Gemeente Soest |  |  |  |  | In bedrijf | Stedin | [43 empty] | LM ST 6,0 CV EU1000/20/5 T48 ET Z P6005 | 1 | 2019-09-09 | [5 empty] | 6005 MOSGROEN POEDERCOAT | [5 empty] | Lightronics PRUNUS-E3-L2WG4-LC-M-32LED-3000K-2200LM | 1 | 2019-09-09 |  |  | Lightronics BV | [11 empty] | LED IN: Lightronics PRUNUS-E3-L2WG4-LC-M-32LED-3000K-2200LM | 1 | 2019-09-09 |  |  |  |  | 16.00 |  |  |  | LEDDRIVER | 1 | 2019-09-09 |  | LEDDRIVER |  |  | 1.00 | 175200
SST058936 | 1009426 | https://lms.nederlandslicht.nl/qr/report/1009426 | 52.1579 | 5.2919 | 1484796060 | 4633062469 | Foekenlaan |  | 3768BJ |  | Soest |  | Gemeente Soest |  |  |  |  | In bedrijf | Stedin | [43 empty] | LM ST 6,0 EUV48/ 76 | 1 | 2017-09-01 | [11 empty] | Lightronics PRUNUS-E3-L2WG4-LC-M-32LED-3000K-2200LM | 1 | 2020-04-14 |  |  | Lightronics BV | [11 empty] | LED IN: Lightronics PRUNUS-E3-L2WG4-LC-M-32LED-3000K-2200LM | 1 | 2020-04-14 |  |  |  |  | 16.00 |  |  |  | LEDDRIVER | 1 | 2020-04-14 |  | LEDDRIVER |  |  | 1.00 | 175200
SST058937 | 1009427 | https://lms.nederlandslicht.nl/qr/report/1009427 | 52.1578 | 5.2923 | 1485062060 | 4632939968 | Foekenlaan |  | 3768BJ |  | Soest |  | Gemeente Soest |  |  |  |  | In bedrijf | Stedin | [43 empty] | LM ST 6,0 CV EU1000/20/5 T48 ET Z P6005 | 1 | 2019-09-06 | [5 empty] | 6005 MOSGROEN POEDERCOAT | [5 empty] | Lightronics PRUNUS-E3-L2WG4-LC-M-32LED-3000K-2200LM | 1 | 2019-09-06 |  |  | Lightronics BV | [11 empty] | LED IN: Lightronics PRUNUS-E3-L2WG4-LC-M-32LED-3000K-2200LM | 1 | 2019-09-06 |  |  |  |  | 16.00 |  |  |  | LEDDRIVER | 1 | 2019-09-06 |  | LEDDRIVER |  |  | 1.00 | 175200
SST058938 | 1009428 | https://lms.nederlandslicht.nl/qr/report/1009428 | 52.1578 | 5.2927 | 1485342060 | 4632943475 | Foekenlaan |  | 3768BJ |  | Soest |  | Gemeente Soest |  |  |  |  | In bedrijf | Stedin | [43 empty] | LM ST 6,0 CV EU1000/20/5 T48 ET Z P6005 | 1 | 2019-09-06 | [5 empty] | 6005 MOSGROEN POEDERCOAT | [5 empty] | Lightronics PRUNUS-E3-L2WG4-LC-M-32LED-3000K-2200LM | 1 | 2019-09-06 |  |  | Lightronics BV | [11 empty] | LED IN: Lightronics PRUNUS-E3-L2WG4-LC-M-32LED-3000K-2200LM | 1 | 2019-09-06 |  |  |  |  | 16.00 |  |  |  | LEDDRIVER | 1 | 2019-09-06 |  | LEDDRIVER |  |  | 1.00 | 175200
SST058940 | 1009429 | https://lms.nederlandslicht.nl/qr/report/1009429 | 52.158 | 5.2935 | 1485888060 | 4633204075 | Foekenlaan |  | 3768BJ |  | Soest |  | Gemeente Soest |  |  |  |  | In bedrijf | Stedin | [43 empty] | LM ST 6,0 EUV48/ 76 | 1 | 2017-09-01 | [11 empty] | Lightronics PRUNUS-E3-L2WG4-LC-M-32LED-3000K-2200LM | 1 | 2020-04-14 |  |  | Lightronics BV | [11 empty] | LED IN: Lightronics PRUNUS-E3-L2WG4-LC-M-32LED-3000K-2200LM | 1 | 2020-04-14 |  |  |  |  | 16.00 |  |  |  | LEDDRIVER | 1 | 2020-04-14 |  | LEDDRIVER |  |  | 1.00 | 175200
SST058942 | 1009430 | https://lms.nederlandslicht.nl/qr/report/1009430 | 52.1586 | 5.2944 | 1486462060 | 4633847870 | Foekenlaan |  | 3768BJ |  | Soest |  | Gemeente Soest |  |  |  |  | In bedrijf | Stedin | [43 empty] | LM ST 6,0 EUV48/ 76 | 1 | 2017-09-01 | [11 empty] | Lightronics PRUNUS-E3-L2WG4-LC-M-32LED-3000K-2200LM | 1 | 2020-04-14 |  |  | Lightronics BV | [11 empty] | LED IN: Lightronics PRUNUS-E3-L2WG4-LC-M-32LED-3000K-2200LM | 1 | 2020-04-14 |  |  |  |  | 16.00 |  |  |  | LEDDRIVER | 1 | 2020-04-14 |  | LEDDRIVER |  |  | 1.00 | 175200
SST058944 | 1009431 | https://lms.nederlandslicht.nl/qr/report/1009431 | 52.1589 | 5.2951 | 1487001259 | 4634152872 | Larixlaan |  | 3768BD |  | Soest |  | Gemeente Soest |  |  |  |  | In bedrijf | Stedin | [43 empty] | LM ST 6,0 CV EU1000/20/5 T48 ET Z P6005 | 1 | 2020-04-10 | [5 empty] | 6005 MOSGROEN POEDERCOAT | [5 empty] | Lightronics PRUNUS-E3-L2WG4-LC-M-32LED-3000K-2200LM | 1 | 2020-04-10 |  |  | Lightronics BV | [11 empty] | LED IN: Lightronics PRUNUS-E3-L2WG4-LC-M-32LED-3000K-2200LM | 1 | 2020-04-10 |  |  |  |  | 16.00 |  |  |  | LEDDRIVER | 1 | 2020-04-10 |  | LEDDRIVER |  |  | 1.00 | 175200
SST058946 | 1009432 | https://lms.nederlandslicht.nl/qr/report/1009432 | 52.1586 | 5.2958 | 1487481859 | 4633859172 | Larixlaan |  | 3768BD |  | Soest |  | Gemeente Soest |  |  |  |  | In bedrijf | Stedin | [43 empty] | LM ST 6,0 EUV48/ 76 | 1 | 2017-09-01 | [11 empty] | Lightronics PRUNUS-E3-L2WG4-LC-M-32LED-3000K-2200LM | 1 | 2020-04-10 |  |  | Lightronics BV | [11 empty] | LED IN: Lightronics PRUNUS-E3-L2WG4-LC-M-32LED-3000K-2200LM | 1 | 2020-04-10 |  |  |  |  | 16.00 |  |  |  | LEDDRIVER | 1 | 2020-04-10 |  | LEDDRIVER |  |  | 1.00 | 175200
SST058947 | 1009433 | https://lms.nederlandslicht.nl/qr/report/1009433 | 52.1585 | 5.2963 | 1487827960 | 4633771866 | Larixlaan |  | 3768BD |  | Soest |  | Gemeente Soest |  |  |  |  | In bedrijf | Stedin | [43 empty] | LM ST 6,0 CV EU1000/20/5 T48 ET Z P6005 | 1 | 2020-04-10 | [5 empty] | 6005 MOSGROEN POEDERCOAT | [5 empty] | Lightronics PRUNUS-E3-L2WG4-LC-M-32LED-3000K-2200LM | 1 | 2020-04-10 |  |  | Lightronics BV | [11 empty] | LED IN: Lightronics PRUNUS-E3-L2WG4-LC-M-32LED-3000K-2200LM | 1 | 2020-04-10 |  |  |  |  | 16.00 |  |  |  | LEDDRIVER | 1 | 2020-04-10 |  | LEDDRIVER |  |  | 1.00 | 175200
SST058949 | 1009434 | https://lms.nederlandslicht.nl/qr/report/1009434 | 52.1583 | 5.2971 | 1488357960 | 4633541876 | Larixlaan |  | 3768BD |  | Soest |  | Gemeente Soest |  |  |  |  | In bedrijf | Stedin | [43 empty] | LM ST 6,0 CV EU1000/20/5 T48 ET Z P6005 | 1 | 2020-04-10 | [5 empty] | 6005 MOSGROEN POEDERCOAT | [5 empty] | Lightronics PRUNUS-E3-L2WG4-LC-M-32LED-3000K-2200LM | 1 | 2020-04-10 |  |  | Lightronics BV | [11 empty] | LED IN: Lightronics PRUNUS-E3-L2WG4-LC-M-32LED-3000K-2200LM | 1 | 2020-04-10 |  |  |  |  | 16.00 |  |  |  | LEDDRIVER | 1 | 2020-04-10 |  | LEDDRIVER |  |  | 1.00 | 175200
SST058952 | 1009435 | https://lms.nederlandslicht.nl/qr/report/1009435 | 52.1789 | 5.2846 | 1479843420 | 4656473376 | Beetzlaan |  | 3762CA |  | Soest |  | Gemeente Soest |  |  |  |  | In bedrijf | Stedin | [43 empty] | 230 - MAST 6 M ST - EL UITL 5 GR | 1 | 2003-11-12 |  | LM ST 6,0 CV EU125020/5 T60 ET Z N6005 | 6.00 | CILINDRISCH | STAAL | 6005 MOSGROEN | GESCHILDERD | NVT |  | 350400 |  | 323212 - 2551 PLL 36W HF NV | 1 | 2010-05-03 | [11 empty] | 175200 |  |  | LAMP PH PLL 36W 830 2G11 4P | 1 | 2020-05-13 |  | 36W PLL |  |  | 36.00 | 16000 | PLL
SST058959 | 1009436 | https://lms.nederlandslicht.nl/qr/report/1009436 | 52.1805 | 5.2835 | 1479064680 | 4658232116 | Beetzlaan |  | 3762CA |  | Soest |  | Gemeente Soest |  |  |  |  | In bedrijf | Stedin | [43 empty] | 30 - MAST 6,0 M ST - EL TYPE 0 | 1 | 1975-12-31 |  | LM ST 6,0 CV EU1250/20/5 T60 ET Z N6005 | 6.00 | CILINDRISCH | STAAL | 6005 MOSGROEN | GESCHILDERD | NVT |  | 350400 |  | 323212 - 2551 PLL 36W HF NV | 1 | 2010-05-03 | [11 empty] | 175200 |  |  | LAMP PLL 36W KL.830 | 1 | 2020-05-13 |  |  |  |  | 36.00
SST058969 | 1009437 | https://lms.nederlandslicht.nl/qr/report/1009437 | 52.1829 | 5.282 | 1478034230 | 4660870684 | Beetzlaan |  | 3762CA |  | Soest |  | Gemeente Soest |  |  |  |  | In bedrijf | Stedin | [43 empty] | 30 - MAST 6,0 M ST - EL TYPE 0 | 1 | 1975-12-31 |  | LM ST 6,0 CV EU1250/20/5 T60 ET Z N6005 | 6.00 | CILINDRISCH | STAAL | 6005 MOSGROEN | GESCHILDERD | NVT |  | 350400 |  | 323212 - 2551 PLL 36W HF NV | 1 | 2010-06-01 | [11 empty] | 175200 |  |  | LAMP PLL 36W KL.830 | 1 | 2020-05-13 |  |  |  |  | 36.00
SST058970 | 1009438 | https://lms.nederlandslicht.nl/qr/report/1009438 | 52.183 | 5.2818 | 1477920850 | 4660976257 | Beetzlaan |  | 3762CA |  | Soest |  | Gemeente Soest |  |  |  |  | In bedrijf | Stedin | [43 empty] | 29 - MAST 6,0 M ST- EL TYPE 0 5 GR | 1 | 1975-12-31 |  | LM ST 6,0 CV EU1250/20/5 T60 ET N6005 | 6.00 | CILINDRISCH | STAAL | 6005 MOSGROEN | GESCHILDERD | NVT |  | 350400 |  | 323212 - 2551 PLL 36W HF NV | 1 | 2010-06-01 | [11 empty] | 175200 |  |  | LAMP PLL 36W KL.830 | 1 | 2020-05-13 |  |  |  |  | 36.00
SST058972 | 1009439 | https://lms.nederlandslicht.nl/qr/report/1009439 | 52.1835 | 5.2816 | 1477809650 | 4661516691 | Beetzlaan |  | 3762CA |  | Soest |  | Gemeente Soest |  |  |  |  | In bedrijf | Stedin | [43 empty] | 230 - MAST 6 M ST - EL UITL 5 GR | 1 | 2009-05-15 |  | LM ST 6,0 CV EU125020/5 T60 ET Z N6005 | 6.00 | CILINDRISCH | STAAL | 6005 MOSGROEN | GESCHILDERD | NVT |  | 350400 |  | 323212 - 2551 PLL 36W HF NV | 1 | 2010-06-01 | [11 empty] | 175200 |  |  | LAMP PLL 36W KL.830 | 1 | 2020-05-13 |  |  |  |  | 36.00
SST058973 | 1009440 | https://lms.nederlandslicht.nl/qr/report/1009440 | 52.1837 | 5.2814 | 1477652310 | 4661753105 | Beetzlaan |  | 3762CA |  | Soest |  | Gemeente Soest |  |  |  |  | In bedrijf | Stedin | [43 empty] | 30 - MAST 6,0 M ST - EL TYPE 0 | 1 | 1975-12-31 |  | LM ST 6,0 CV EU1250/20/5 T60 ET Z N6005 | 6.00 | CILINDRISCH | STAAL | 6005 MOSGROEN | GESCHILDERD | NVT |  | 350400 |  | 323212 - 2551 PLL 36W HF NV | 1 | 2010-06-01 | [11 empty] | 175200 |  |  | LAMP PLL 36W KL.830 | 1 | 2020-05-13 |  |  |  |  | 36.00
SST058979 | 1009441 | https://lms.nederlandslicht.nl/qr/report/1009441 | 52.1852 | 5.2809 | 1477269180 | 4663493621 | Beetzlaan |  | 3762CA |  | Soest |  | Gemeente Soest |  |  |  |  | In bedrijf | Stedin | [43 empty] | 30 - MAST 6,0 M ST - EL TYPE 0 | 1 | 1975-12-31 |  | LM ST 6,0 CV EU1250/20/5 T60 ET Z N6005 | 6.00 | CILINDRISCH | STAAL | 6005 MOSGROEN | GESCHILDERD | NVT |  | 350400 |  | 323212 - 2551 PLL 36W HF NV | 1 | 2010-06-01 | [11 empty] | 175200 |  |  | LAMP PLL 36W KL.830 | 1 | 2020-05-13 |  |  |  |  | 36.00
SST058981 | 1009442 | https://lms.nederlandslicht.nl/qr/report/1009442 | 52.1857 | 5.2805 | 1477007700 | 4664037270 | Nieuwstraat |  | 3762TM |  | Soest |  | Gemeente Soest |  |  |  |  | In bedrijf | Stedin | [43 empty] | 230 - MAST 6 M ST - EL UITL 5 GR | 1 | 2006-08-28 |  | LM ST 6,0 CV EU125020/5 T60 ET Z N6005 | 6.00 | CILINDRISCH | STAAL | 6005 MOSGROEN | GESCHILDERD | NVT |  | 350400 |  | 323212 - 2551 PLL 36W HF NV | 1 | 2006-08-28 | [11 empty] | 175200 |  |  | LAMP PLL 36W KL.830 | 1 | 2020-05-27 |  |  |  |  | 36.00
SST058982 | 1009443 | https://lms.nederlandslicht.nl/qr/report/1009443 | 52.1858 | 5.2807 | 1477137560 | 4664182075 | Nieuwstraat |  | 3762TM |  | Soest |  | Gemeente Soest |  |  |  |  | In bedrijf | Stedin | [43 empty] | 30 - MAST 6,0 M ST - EL TYPE 0 | 1 | 1987-07-01 |  | LM ST 6,0 CV EU1250/20/5 T60 ET Z N6005 | 6.00 | CILINDRISCH | STAAL | 6005 MOSGROEN | GESCHILDERD | NVT |  | 350400 |  | 323212 - 2551 PLL 36W HF NV | 1 | 2006-04-27 | [11 empty] | 175200 |  |  | LAMP PLL 36W KL.830 | 1 | 2020-05-27 |  |  |  |  | 36.00
SST058983 | 1009444 | https://lms.nederlandslicht.nl/qr/report/1009444 | 52.1862 | 5.2807 | 1477145510 | 4664625327 | Nieuwstraat |  | 3762TM |  | Soest |  | Gemeente Soest |  |  |  |  | In bedrijf | Stedin | [43 empty] | 230 - MAST 6 M ST - EL UITL 5 GR | 1 | 2006-04-27 |  | LM ST 6,0 CV EU125020/5 T60 ET Z N6005 | 6.00 | CILINDRISCH | STAAL | 6005 MOSGROEN | GESCHILDERD | NVT |  | 350400 |  | 323212 - 2551 PLL 36W HF NV | 1 | 2006-04-27 | [11 empty] | 175200 |  |  | LAMP PLL 36W KL.830 | 1 | 2020-05-27 |  |  |  |  | 36.00
SST058995 | 1009445 | https://lms.nederlandslicht.nl/qr/report/1009445 | 52.1743 | 5.2511 | 1456866360 | 4651324366 | Wieksloterweg WZ |  | 3763LH |  | Soest |  | Gemeente Soest |  |  |  |  | In bedrijf | Stedin | [43 empty] | 30 - MAST 6,0 M ST - EL TYPE 0 | 1 | 1985-12-31 |  | LM ST 6,0 CV EU1250/20/5 T60 ET Z N6005 | 6.00 | CILINDRISCH | STAAL | 6005 MOSGROEN | GESCHILDERD | NVT |  | 350400 |  | 323212 - 2551 PLL 36W HF NV | 1 | 2006-04-20 | [11 empty] | 175200 |  |  | LAMP PH PLL 36W 830 2G11 4P | 1 | 2020-02-20 |  | 36W PLL |  |  | 36.00 | 16000 | PLL
SST058997 | 1009446 | https://lms.nederlandslicht.nl/qr/report/1009446 | 52.1734 | 5.2525 | 1457882760 | 4650404768 | Wieksloterweg WZ |  | 3763LH |  | Soest |  | Gemeente Soest |  |  |  |  | In bedrijf | Stedin | [43 empty] | 30 - MAST 6,0 M ST - EL TYPE 0 | 1 | 1985-12-31 |  | LM ST 6,0 CV EU1250/20/5 T60 ET Z N6005 | 6.00 | CILINDRISCH | STAAL | 6005 MOSGROEN | GESCHILDERD | NVT |  | 350400 |  | ARM 2500 PLL 36W R7035 | 1 | 2006-04-21 |  | ARM 2500 PLL 36W R7035 | [8 empty] | 2900.00 | 175200 |  |  | LAMP PH PLL 36W 830 2G11 4P | 1 | 2020-02-20 |  | 36W PLL |  |  | 36.00 | 16000 | PLL
SST058998 | 1009447 | https://lms.nederlandslicht.nl/qr/report/1009447 | 52.1731 | 5.2532 | 1458313960 | 4650011375 | Wieksloterweg WZ |  | 3763LH |  | Soest |  | Gemeente Soest |  |  |  |  | In bedrijf | Stedin | [43 empty] | 30 - MAST 6,0 M ST - EL TYPE 0 | 1 | 1985-12-31 |  | LM ST 6,0 CV EU1250/20/5 T60 ET Z N6005 | 6.00 | CILINDRISCH | STAAL | 6005 MOSGROEN | GESCHILDERD | NVT |  | 350400 |  | 323212 - 2551 PLL 36W HF NV | 1 | 2006-04-21 | [11 empty] | 175200 |  |  | LAMP PH PLL 36W 830 2G11 4P | 1 | 2020-02-20 |  | 36W PLL |  |  | 36.00 | 16000 | PLL
SST058999 | 1009448 | https://lms.nederlandslicht.nl/qr/report/1009448 | 52.1728 | 5.2538 | 1458709960 | 4649659373 | Wieksloterweg WZ |  | 3763LH |  | Soest |  | Gemeente Soest |  |  |  |  | In bedrijf | Stedin | [43 empty] | 230 - MAST 6 M ST - EL UITL 5 GR | 1 | 2003-12-15 |  | LM ST 6,0 CV EU125020/5 T60 ET Z N6005 | 6.00 | CILINDRISCH | STAAL | 6005 MOSGROEN | GESCHILDERD | NVT |  | 350400 |  | 323212 - 2551 PLL 36W HF NV | 1 | 2006-04-21 | [11 empty] | 175200 |  |  | LAMP PH PLL 36W 830 2G11 4P | 1 | 2020-02-20 |  | 36W PLL |  |  | 36.00 | 16000 | PLL
SST059035 | 1009449 | https://lms.nederlandslicht.nl/qr/report/1009449 | 52.1195 | 5.2801 | 1476660240 | 4590415312 | Prof. Lorentzlaan |  | 3769GA |  | Soesterberg |  | Gemeente Soest |  |  |  |  | In bedrijf | Stedin | [43 empty] | 228 - MAST 4,7 M ST VERL (6,0 M) | 1 | 2004-12-13 |  | LM ST 6,0 CV EU1250/20/5 T60 ET Z N6005 | 6.00 | CILINDRISCH | STAAL | 6005 MOSGROEN | GESCHILDERD | NVT |  | 350400 |  | 323212 - 2551 PLL 36W HF NV | 1 | 2004-12-13 | [11 empty] | 175200 |  |  | LAMP PLL 36W KL.830 | 1 | 2020-04-22 |  |  |  |  | 36.00
SST059036 | 1009450 | https://lms.nederlandslicht.nl/qr/report/1009450 | 52.1193 | 5.2803 | 1476777290 | 4590189482 | Prof. Lorentzlaan |  | 3769GA |  | Soesterberg |  | Gemeente Soest |  |  |  |  | In bedrijf | Stedin | [43 empty] | 228 - MAST 4,7 M ST VERL (6,0 M) | 1 | 2004-12-13 |  | LM ST 6,0 CV EU1250/20/5 T60 ET Z N6005 | 6.00 | CILINDRISCH | STAAL | 6005 MOSGROEN | GESCHILDERD | NVT |  | 350400 |  | 323212 - 2551 PLL 36W HF NV | 1 | 2004-12-13 | [11 empty] | 175200 |  |  | LAMP PLL 36W KL.830 | 1 | 2020-04-22 |  |  |  |  | 36.00
SST059036 | 1009450 | https://lms.nederlandslicht.nl/qr/report/1009450 | 52.1193 | 5.2803 | 1476777290 | 4590189482 | Prof. Lorentzlaan |  | 3769GA |  | Soesterberg |  | Gemeente Soest |  |  |  |  | In bedrijf | Stedin | [57 empty] | 323212 - 2551 PLL 36W HF NV | 2 | 2004-12-13 | [11 empty] | 175200 |  |  | LAMP PLL 36W KL.830 | 2 | 2020-04-22 |  |  |  |  | 36.00
SST059037 | 1009451 | https://lms.nederlandslicht.nl/qr/report/1009451 | 52.1191 | 5.2804 | 1476879690 | 4589968537 | Prof. Lorentzlaan |  | 3769GA |  | Soesterberg |  | Gemeente Soest |  |  |  |  | In bedrijf | Stedin | [43 empty] | 228 - MAST 4,7 M ST VERL (6,0 M) | 1 | 2004-12-13 |  | LM ST 6,0 CV EU1250/20/5 T60 ET Z N6005 | 6.00 | CILINDRISCH | STAAL | 6005 MOSGROEN | GESCHILDERD | NVT |  | 350400 |  | 323212 - 2551 PLL 36W HF NV | 2 | 2004-12-13 | [11 empty] | 175200 |  |  | LAMP PLL 36W KL.830 | 2 | 2020-04-22 |  |  |  |  | 36.00
SST059037 | 1009451 | https://lms.nederlandslicht.nl/qr/report/1009451 | 52.1191 | 5.2804 | 1476879690 | 4589968537 | Prof. Lorentzlaan |  | 3769GA |  | Soesterberg |  | Gemeente Soest |  |  |  |  | In bedrijf | Stedin | [57 empty] | 323212 - 2551 PLL 36W HF NV | 1 | 2004-12-13 | [11 empty] | 175200 |  |  | LAMP PLL 36W KL.830 | 1 | 2020-04-22 |  |  |  |  | 36.00
SST059038 | 1009452 | https://lms.nederlandslicht.nl/qr/report/1009452 | 52.119 | 5.2806 | 1476973350 | 4589787023 | Prof. Lorentzlaan |  | 3769GA |  | Soesterberg |  | Gemeente Soest |  |  |  |  | In bedrijf | Stedin | [43 empty] | 228 - MAST 4,7 M ST VERL (6,0 M) | 1 | 2010-09-09 |  | LM ST 6,0 CV EU1250/20/5 T60 ET Z N6005 | 6.00 | CILINDRISCH | STAAL | 6005 MOSGROEN | GESCHILDERD | NVT |  | 350400 |  | 323212 - 2551 PLL 36W HF NV | 1 | 2010-09-09 | [11 empty] | 175200 |  |  | LAMP PLL 36W KL.830 | 1 | 2020-04-22 |  |  |  |  | 36.00
SST059038 | 1009452 | https://lms.nederlandslicht.nl/qr/report/1009452 | 52.119 | 5.2806 | 1476973350 | 4589787023 | Prof. Lorentzlaan |  | 3769GA |  | Soesterberg |  | Gemeente Soest |  |  |  |  | In bedrijf | Stedin | [57 empty] | 323212 - 2551 PLL 36W HF NV | 2 | 2010-09-09 | [11 empty] | 175200 |  |  | LAMP PLL 36W KL.830 | 2 | 2020-04-22 |  |  |  |  | 36.00
SST059039 | 1009453 | https://lms.nederlandslicht.nl/qr/report/1009453 | 52.1169 | 5.2791 | 1475953350 | 4587432993 | Antonie van Leeuwenhoeklaan |  | 3769XA |  | Soesterberg |  | Gemeente Soest |  |  |  |  | In bedrijf | Stedin | [43 empty] | 219 - MAST 4,0m ST CONISCH OPZ 60MM PC | 1 | 2007-03-06 |  | 219 - MAST 4,0m ST CONISCH OPZ 60MM PC |  |  |  | Thermisch verzinkt |  |  |  | 350400 |  | 320112 - CPS 200 PLL 24W HF NV | 1 | 2009-05-01 | [11 empty] | 175200 |  |  | LAMP PLL 24W KL830 | 1 | 2020-04-29 |  |  |  |  | 24.00
SST059041 | 1009454 | https://lms.nederlandslicht.nl/qr/report/1009454 | 52.1163 | 5.2789 | 1475805060 | 4586835471 | Antonie van Leeuwenhoeklaan |  | 3769XA |  | Soesterberg |  | Gemeente Soest |  |  |  |  | In bedrijf | Stedin | [43 empty] | 13 - MAST 3,5 M ST CON | 1 | 1965-12-31 |  | PM ST 3,5 CO T60 ET M N6005 | 3.50 | CONISCH | STAAL | 6005 MOSGROEN | GESCHILDERD | NVT |  | 350400 |  | 320112 - CPS 200 PLL 24W HF NV | 1 | 2009-05-01 | [11 empty] | 175200 |  |  | LAMP PLL 24W KL830 | 1 | 2014-06-30 |  |  |  |  | 24.00
SST059042 | 1009455 | https://lms.nederlandslicht.nl/qr/report/1009455 | 52.1161 | 5.2789 | 1475838660 | 4586594677 | Antonie van Leeuwenhoeklaan |  | 3769XA |  | Soesterberg |  | Gemeente Soest |  |  |  |  | In bedrijf | Stedin | [43 empty] | 13 - MAST 3,5 M ST CON | 1 | 1965-12-31 |  | PM ST 3,5 CO T60 ET M N6005 | 3.50 | CONISCH | STAAL | 6005 MOSGROEN | GESCHILDERD | NVT |  | 350400 |  | 320112 - CPS 200 PLL 24W HF NV | 1 | 2009-05-01 | [11 empty] | 175200 |  |  | LAMP PLL 24W KL830 | 1 | 2014-06-30 |  |  |  |  | 24.00
SST059045 | 1009456 | https://lms.nederlandslicht.nl/qr/report/1009456 | 52.1155 | 5.2791 | 1475984260 | 4585928270 | Antonie van Leeuwenhoeklaan |  | 3769XA |  | Soesterberg |  | Gemeente Soest |  |  |  |  | In bedrijf | Stedin | [43 empty] | 1005 - MAST 3,7 M AL PLT | 1 | 1974-12-31 |  | PM AL 4,0 CO T60 TP | 4.00 | CONISCH | ALUMINIUM | NVT | NVT | NVT |  | 350400 |  | ARM 2000 KEGEL PLL 18/24W R7032 | 1 | 2002-11-07 |  | ARM 2000 KEGEL PLL 18/24W R7032 | [8 empty] | 1800.00 | 175200 |  |  | LAMP PLL 24W KL830 | 1 | 2014-06-30 |  |  |  |  | 24.00
SST059046 | 1009457 | https://lms.nederlandslicht.nl/qr/report/1009457 | 52.1152 | 5.2793 | 1476087860 | 4585581075 | Antonie van Leeuwenhoeklaan |  | 3769XA |  | Soesterberg |  | Gemeente Soest |  |  |  |  | In bedrijf | Stedin | [43 empty] | 20 - MAST 4,0 M ST CON | 1 | 1975-12-31 |  | PM ST 4,0 CO T60 FR M N6005 | 4.00 | CONISCH | STAAL | 6005 MOSGROEN | GESCHILDERD | NVT |  | 350400 |  | 320112 - CPS 200 PLL 24W HF NV | 1 | 2009-05-01 | [11 empty] | 175200 |  |  | LAMP PLL 24W KL830 | 1 | 2014-06-30 |  |  |  |  | 24.00
SST059053 | 1009458 | https://lms.nederlandslicht.nl/qr/report/1009458 | 52.1141 | 5.2803 | 1476741905 | 4584335801 | Antonie van Leeuwenhoeklaan |  | 3769XA |  | Soesterberg |  | Gemeente Soest |  |  |  |  | In bedrijf | Stedin | [43 empty] | 219 - MAST 4,0m ST CONISCH OPZ 60MM PC | 1 | 2014-10-27 |  | 219 - MAST 4,0m ST CONISCH OPZ 60MM PC |  |  |  | Thermisch verzinkt |  |  |  | 350400 |  | 320112 - CPS 200 PLL 24W HF NV | 1 | 2009-05-01 | [11 empty] | 175200 |  |  | LAMP PLL 24W KL830 | 1 | 2020-04-29 |  |  |  |  | 24.00
SST059055 | 1009459 | https://lms.nederlandslicht.nl/qr/report/1009459 | 52.1147 | 5.2798 | 1476421060 | 4585029467 | Antonie van Leeuwenhoeklaan |  | 3769XA |  | Soesterberg |  | Gemeente Soest |  |  |  |  | In bedrijf | Stedin | [43 empty] | 219 - MAST 4,0m ST CONISCH OPZ 60MM PC | 1 | 2002-05-30 |  | 219 - MAST 4,0m ST CONISCH OPZ 60MM PC |  |  |  | Thermisch verzinkt |  |  |  | 350400 |  | 320112 - CPS 200 PLL 24W HF NV | 1 | 2010-02-09 | [11 empty] | 175200 |  |  | LAMP PLL 24W KL830 | 1 | 2020-04-29 |  |  |  |  | 24.00
SST059060 | 1009460 | https://lms.nederlandslicht.nl/qr/report/1009460 | 52.1172 | 5.28 | 1476575060 | 4587849074 | Antonie van Leeuwenhoeklaan |  | 3769XA |  | Soesterberg |  | Gemeente Soest |  |  |  |  | In bedrijf | Stedin | [43 empty] | 30 - MAST 6,0 M ST - EL TYPE 0 | 1 | 1975-12-31 |  | LM ST 6,0 CV EU1250/20/5 T60 ET Z N6005 | 6.00 | CILINDRISCH | STAAL | 6005 MOSGROEN | GESCHILDERD | NVT |  | 350400 |  | 323212 - 2551 PLL 36W HF NV | 1 | 2009-03-17 | [11 empty] | 175200 |  |  | LAMP PLL 36W KL.830 | 1 | 2020-04-29 |  |  |  |  | 36.00
SST059061 | 1009461 | https://lms.nederlandslicht.nl/qr/report/1009461 | 52.1171 | 5.2795 | 1476236260 | 4587653068 | Antonie van Leeuwenhoeklaan |  | 3769XA |  | Soesterberg |  | Gemeente Soest |  |  |  |  | In bedrijf | Stedin | [43 empty] | 30 - MAST 6,0 M ST - EL TYPE 0 | 1 | 1975-12-31 |  | LM ST 6,0 CV EU1250/20/5 T60 ET Z N6005 | 6.00 | CILINDRISCH | STAAL | 6005 MOSGROEN | GESCHILDERD | NVT |  | 350400 |  | 323212 - 2551 PLL 36W HF NV | 1 | 2009-04-14 | [11 empty] | 175200 |  |  | LAMP PH PLL 36W 830 2G11 4P | 1 | 2020-04-29 |  | 36W PLL |  |  | 36.00 | 16000 | PLL
SST059062 | 1009462 | https://lms.nederlandslicht.nl/qr/report/1009462 | 52.1168 | 5.2793 | 1476102960 | 4587404867 | Antonie van Leeuwenhoeklaan |  | 3769XA |  | Soesterberg |  | Gemeente Soest |  |  |  |  | In bedrijf | Stedin | [43 empty] | 30 - MAST 6,0 M ST - EL TYPE 0 | 1 | 1975-12-31 |  | LM ST 6,0 CV EU1250/20/5 T60 ET Z N6005 | 6.00 | CILINDRISCH | STAAL | 6005 MOSGROEN | GESCHILDERD | NVT |  | 350400 |  | 323212 - 2551 PLL 36W HF NV | 1 | 2009-03-17 | [11 empty] | 175200 |  |  | LAMP PLL 36W KL.830 | 1 | 2020-04-29 |  |  |  |  | 36.00
SST059063 | 1009463 | https://lms.nederlandslicht.nl/qr/report/1009463 | 52.1166 | 5.2795 | 1476222960 | 4587112877 | Antonie van Leeuwenhoeklaan |  | 3769XA |  | Soesterberg |  | Gemeente Soest |  |  |  |  | In bedrijf | Stedin | [43 empty] | 30 - MAST 6,0 M ST - EL TYPE 0 | 1 | 1975-12-31 |  | LM ST 6,0 CV EU1250/20/5 T60 ET Z N6005 | 6.00 | CILINDRISCH | STAAL | 6005 MOSGROEN | GESCHILDERD | NVT |  | 350400 |  | 323212 - 2551 PLL 36W HF NV | 1 | 2009-03-17 | [11 empty] | 175200 |  |  | LAMP PLL 36W KL.830 | 1 | 2020-04-29 |  |  |  |  | 36.00
SST059065 | 1009464 | https://lms.nederlandslicht.nl/qr/report/1009464 | 52.1159 | 5.28 | 1476542960 | 4586344466 | Antonie van Leeuwenhoeklaan |  | 3769XA |  | Soesterberg |  | Gemeente Soest |  |  |  |  | In bedrijf | Stedin | [43 empty] | 30 - MAST 6,0 M ST - EL TYPE 0 | 1 | 1975-12-31 |  | LM ST 6,0 CV EU1250/20/5 T60 ET Z N6005 | 6.00 | CILINDRISCH | STAAL | 6005 MOSGROEN | GESCHILDERD | NVT |  | 350400 |  | 323212 - 2551 PLL 36W HF NV | 1 | 2009-04-14 | [11 empty] | 175200 |  |  | LAMP PLL 36W KL.830 | 1 | 2020-04-29 |  |  |  |  | 36.00
SST059066 | 1009465 | https://lms.nederlandslicht.nl/qr/report/1009465 | 52.1156 | 5.2801 | 1476670960 | 4586072870 | Antonie van Leeuwenhoeklaan |  | 3769XA |  | Soesterberg |  | Gemeente Soest |  |  |  |  | In bedrijf | Stedin | [43 empty] | 30 - MAST 6,0 M ST - EL TYPE 0 | 1 | 1975-12-31 |  | LM ST 6,0 CV EU1250/20/5 T60 ET Z N6005 | 6.00 | CILINDRISCH | STAAL | 6005 MOSGROEN | GESCHILDERD | NVT |  | 350400 |  | 323212 - 2551 PLL 36W HF NV | 1 | 2009-03-17 | [11 empty] | 175200 |  |  | LAMP PLL 36W KL.830 | 1 | 2020-04-29 |  |  |  |  | 36.00
SST059067 | 1009466 | https://lms.nederlandslicht.nl/qr/report/1009466 | 52.1152 | 5.2804 | 1476817660 | 4585611772 | Antonie van Leeuwenhoeklaan |  | 3769XA |  | Soesterberg |  | Gemeente Soest |  |  |  |  | In bedrijf | Stedin | [43 empty] | 30 - MAST 6,0 M ST - EL TYPE 0 | 1 | 1975-12-31 |  | LM ST 6,0 CV EU1250/20/5 T60 ET Z N6005 | 6.00 | CILINDRISCH | STAAL | 6005 MOSGROEN | GESCHILDERD | NVT |  | 350400 |  | 323212 - 2551 PLL 36W HF NV | 1 | 2009-03-17 | [11 empty] | 175200 |  |  | LAMP PLL 36W KL.830 | 1 | 2020-04-29 |  |  |  |  | 36.00
SST059068 | 1009467 | https://lms.nederlandslicht.nl/qr/report/1009467 | 52.115 | 5.2807 | 1477017960 | 4585319376 | Antonie van Leeuwenhoeklaan |  | 3769XA |  | Soesterberg |  | Gemeente Soest |  |  |  |  | In bedrijf | Stedin | [43 empty] | 30 - MAST 6,0 M ST - EL TYPE 0 | 1 | 1975-12-31 |  | LM ST 6,0 CV EU1250/20/5 T60 ET Z N6005 | 6.00 | CILINDRISCH | STAAL | 6005 MOSGROEN | GESCHILDERD | NVT |  | 350400 |  | 323212 - 2551 PLL 36W HF NV | 1 | 2009-03-17 | [11 empty] | 175200 |  |  | LAMP PLL 36W KL.830 | 1 | 2014-06-30 |  |  |  |  | 36.00
SST059072 | 1009468 | https://lms.nederlandslicht.nl/qr/report/1009468 | 52.1135 | 5.2814 | 1477559260 | 4583635871 | Antonie van Leeuwenhoeklaan |  | 3769XA |  | Soesterberg |  | Gemeente Soest |  |  |  |  | In bedrijf | Stedin | [43 empty] | 30 - MAST 6,0 M ST - EL TYPE 0 | 1 | 1975-12-31 |  | LM ST 6,0 CV EU1250/20/5 T60 ET Z N6005 | 6.00 | CILINDRISCH | STAAL | 6005 MOSGROEN | GESCHILDERD | NVT |  | 350400 |  | 323212 - 2551 PLL 36W HF NV | 1 | 2009-03-17 | [11 empty] | 175200 |  |  | LAMP PLL 36W KL.830 | 1 | 2020-04-29 |  |  |  |  | 36.00
SST059073 | 1009469 | https://lms.nederlandslicht.nl/qr/report/1009469 | 52.1131 | 5.2818 | 1477811660 | 4583259769 | Antonie van Leeuwenhoeklaan |  | 3769XA |  | Soesterberg |  | Gemeente Soest |  |  |  |  | In bedrijf | Stedin | [43 empty] | 30 - MAST 6,0 M ST - EL TYPE 0 | 1 | 1975-12-31 |  | LM ST 6,0 CV EU1250/20/5 T60 ET Z N6005 | 6.00 | CILINDRISCH | STAAL | 6005 MOSGROEN | GESCHILDERD | NVT |  | 350400 |  | 323212 - 2551 PLL 36W HF NV | 1 | 2009-03-17 | [11 empty] | 175200 |  |  | LAMP PH PLL 36W 830 2G11 4P | 1 | 2020-04-29 |  | 36W PLL |  |  | 36.00 | 16000 | PLL
SST059089 | 1009470 | https://lms.nederlandslicht.nl/qr/report/1009470 | 52.1154 | 5.2824 | 1478199360 | 4585839166 | Buys Ballotlaan |  | 3769GK |  | Soesterberg |  | Gemeente Soest |  |  |  |  | In bedrijf | Stedin | [43 empty] | 30 - MAST 6,0 M ST - EL TYPE 0 | 1 | 1975-12-31 |  | LM ST 6,0 CV EU1250/20/5 T60 ET Z N6005 | 6.00 | CILINDRISCH | STAAL | 6005 MOSGROEN | GESCHILDERD | NVT |  | 350400 |  | 323212 - 2551 PLL 36W HF NV | 1 | 2009-04-01 | [11 empty] | 175200 |  |  | LAMP PLL 36W KL.830 | 1 | 2020-04-29 |  |  |  |  | 36.00
SST059090 | 1009471 | https://lms.nederlandslicht.nl/qr/report/1009471 | 52.1157 | 5.2837 | 1479079560 | 4586122273 | Buys Ballotlaan |  | 3769GK |  | Soesterberg |  | Gemeente Soest |  |  |  |  | In bedrijf | Stedin | [43 empty] | 30 - MAST 6,0 M ST - EL TYPE 0 | 1 | 1975-12-31 |  | LM ST 6,0 CV EU1250/20/5 T60 ET Z N6005 | 6.00 | CILINDRISCH | STAAL | 6005 MOSGROEN | GESCHILDERD | NVT |  | 350400 |  | 323212 - 2551 PLL 36W HF NV | 1 | 2009-12-21 | [11 empty] | 175200 |  |  | LAMP PLL 36W KL.830 | 1 | 2020-04-29 |  |  |  |  | 36.00
SST059091 | 1009472 | https://lms.nederlandslicht.nl/qr/report/1009472 | 52.1159 | 5.2841 | 1479363060 | 4586345869 | Buys Ballotlaan |  | 3769GK |  | Soesterberg |  | Gemeente Soest |  |  |  |  | In bedrijf | Stedin | [43 empty] | 30 - MAST 6,0 M ST - EL TYPE 0 | 1 | 1975-12-31 |  | LM ST 6,0 CV EU1250/20/5 T60 ET Z N6005 | 6.00 | CILINDRISCH | STAAL | 6005 MOSGROEN | GESCHILDERD | NVT |  | 350400 |  | 323212 - 2551 PLL 36W HF NV | 1 | 2009-04-01 | [11 empty] | 175200 |  |  | LAMP PLL 36W KL.830 | 1 | 2020-04-29 |  |  |  |  | 36.00
SST059200 | 1009473 | https://lms.nederlandslicht.nl/qr/report/1009473 | 52.1655 | 5.286 | 1480779960 | 4641588871 | Isaacstraat |  | 3766BK |  | Soest |  | Gemeente Soest |  |  |  |  | In bedrijf | Stedin | [43 empty] | LM ST 6,0 CV EU1000/20/5 T48 ET Z P6005 | 1 | 2019-11-27 | [5 empty] | 6005 MOSGROEN POEDERCOAT | [5 empty] | Innolumis mini-Nicole 730 24W | 1 | 2019-11-27 |  |  | Innolumis | [11 empty] | LED IN: Innolumis mini-Nicole 730 24W | 1 | 2019-11-27 |  |  |  |  | 24.00 |  |  |  | LEDDRIVER | 1 | 2019-11-27 |  | LEDDRIVER |  |  | 1.00 | 175200
SST059201 | 1009474 | https://lms.nederlandslicht.nl/qr/report/1009474 | 52.1654 | 5.2863 | 1480983960 | 4641399867 | Isaacstraat |  | 3766BK |  | Soest |  | Gemeente Soest |  |  |  |  | In bedrijf | Stedin | [43 empty] | LM ST 6,0 CV EU1000/20/5 T48 ET Z P6005 | 1 | 2019-11-27 | [5 empty] | 6005 MOSGROEN POEDERCOAT | [5 empty] | Innolumis mini-Nicole 730 24W | 1 | 2019-11-27 |  |  | Innolumis | [11 empty] | LED IN: Innolumis mini-Nicole 730 24W | 1 | 2019-11-27 |  |  |  |  | 24.00 |  |  |  | LEDDRIVER | 1 | 2019-11-27 |  | LEDDRIVER |  |  | 1.00 | 175200
SST059202 | 1009475 | https://lms.nederlandslicht.nl/qr/report/1009475 | 52.1652 | 5.2864 | 1481056960 | 4641156872 | Isaacstraat |  | 3766BK |  | Soest |  | Gemeente Soest |  |  |  |  | In bedrijf | Stedin | [43 empty] | LM ST 6,0 CV EU1000/20/5 T48 ET Z P6005 | 1 | 2019-11-28 | [5 empty] | 6005 MOSGROEN POEDERCOAT | [5 empty] | Innolumis mini-Nicole 730 24W | 1 | 2019-11-28 |  |  | Innolumis | [11 empty] | LED IN: Innolumis mini-Nicole 730 24W | 1 | 2019-11-28 |  |  |  |  | 24.00 |  |  |  | LEDDRIVER | 1 | 2019-11-28 |  | LEDDRIVER |  |  | 1.00 | 175200
SST059203 | 1009476 | https://lms.nederlandslicht.nl/qr/report/1009476 | 52.165 | 5.2864 | 1481005960 | 4640951867 | Isaacstraat |  | 3766BK |  | Soest |  | Gemeente Soest |  |  |  |  | In bedrijf | Stedin | [43 empty] | LM ST 6,0 CV EU1000/20/5 T48 ET Z P6005 | 1 | 2019-11-28 | [5 empty] | 6005 MOSGROEN POEDERCOAT | [5 empty] | Innolumis mini-Nicole 730 24W | 1 | 2019-11-28 |  |  | Innolumis | [11 empty] | LED IN: Innolumis mini-Nicole 730 24W | 1 | 2019-11-28 |  |  |  |  | 24.00 |  |  |  | LEDDRIVER | 1 | 2019-11-28 |  | LEDDRIVER |  |  | 1.00 | 175200
SST059204 | 1009477 | https://lms.nederlandslicht.nl/qr/report/1009477 | 52.1647 | 5.2864 | 1481005960 | 4640633873 | Isaacstraat |  | 3766BK |  | Soest |  | Gemeente Soest |  |  |  |  | In bedrijf | Stedin | [43 empty] | LM ST 6,0 CV EU1000/20/5 T48 ET Z P6005 | 1 | 2019-11-28 | [5 empty] | 6005 MOSGROEN POEDERCOAT | [5 empty] | Innolumis mini-Nicole 730 24W | 1 | 2019-11-28 |  |  | Innolumis | [11 empty] | LED IN: Innolumis mini-Nicole 730 24W | 1 | 2019-11-28 |  |  |  |  | 24.00 |  |  |  | LEDDRIVER | 1 | 2019-11-28 |  | LEDDRIVER |  |  | 1.00 | 175200
SST059205 | 1009478 | https://lms.nederlandslicht.nl/qr/report/1009478 | 52.1645 | 5.2867 | 1481225960 | 4640437872 | Isaacstraat |  | 3766BK |  | Soest |  | Gemeente Soest |  |  |  |  | In bedrijf | Stedin | [43 empty] | LM ST 6,0 CV EU1000/20/5 T48 ET Z P6005 | 1 | 2019-11-28 | [5 empty] | 6005 MOSGROEN POEDERCOAT | [5 empty] | Innolumis mini-Nicole 730 24W | 1 | 2019-11-28 |  |  | Innolumis | [11 empty] | LED IN: Innolumis mini-Nicole 730 24W | 1 | 2019-11-28 |  |  |  |  | 24.00 |  |  |  | LEDDRIVER | 1 | 2019-11-28 |  | LEDDRIVER |  |  | 1.00 | 175200
SST059206 | 1009479 | https://lms.nederlandslicht.nl/qr/report/1009479 | 52.1643 | 5.2867 | 1481263960 | 4640195872 | Isaacstraat |  | 3766BK |  | Soest |  | Gemeente Soest |  |  |  |  | In bedrijf | Stedin | [43 empty] | LM ST 6,0 CV EU1000/20/5 T48 ET Z P6005 | 1 | 2019-11-28 | [5 empty] | 6005 MOSGROEN POEDERCOAT | [5 empty] | Innolumis mini-Nicole 730 24W | 1 | 2019-11-28 |  |  | Innolumis | [11 empty] | LED IN: Innolumis mini-Nicole 730 24W | 1 | 2019-11-28 |  |  |  |  | 24.00 |  |  |  | LEDDRIVER | 1 | 2019-11-28 |  | LEDDRIVER |  |  | 1.00 | 175200
SST059207 | 1009480 | https://lms.nederlandslicht.nl/qr/report/1009480 | 52.1642 | 5.287 | 1481432960 | 4640081874 | Isaacstraat |  | 3766BK |  | Soest |  | Gemeente Soest |  |  |  |  | In bedrijf | Stedin | [43 empty] | LM ST 6,0 CV EU1000/20/5 T48 ET Z P6005 | 1 | 2019-11-28 | [5 empty] | 6005 MOSGROEN POEDERCOAT | [5 empty] | Innolumis mini-Nicole 730 24W | 1 | 2019-11-28 |  |  | Innolumis | [11 empty] | LED IN: Innolumis mini-Nicole 730 24W | 1 | 2019-11-28 |  |  |  |  | 24.00 |  |  |  | LEDDRIVER | 1 | 2019-11-28 |  | LEDDRIVER |  |  | 1.00 | 175200
SST059210 | 1009482 | https://lms.nederlandslicht.nl/qr/report/1009482 | 52.1655 | 5.287 | 1481444060 | 4641578170 | Claroenstekerpad |  | 3766BE |  | Soest |  | Gemeente Soest |  |  |  |  | In bedrijf | Stedin | [43 empty] | 219 - MAST 4,0m ST CONISCH OPZ 60MM PC | 1 | 2006-01-02 |  | 219 - MAST 4,0m ST CONISCH OPZ 60MM PC |  |  |  | Thermisch verzinkt |  |  |  | 350400 |  | *ARMATUURHUIS CPS200 HS60* | 1 | 2019-05-16 | [14 empty] | LAMP PH PLL 24W 830 2G11 4P | 1 | 2019-08-05 |  | 24W PLL |  |  | 24.00 | 16000 | PLL
SST059216 | 1009483 | https://lms.nederlandslicht.nl/qr/report/1009483 | 52.1653 | 5.2876 | 1481858760 | 4641269675 | Claroenstekerpad |  | 3766BE |  | Soest |  | Gemeente Soest |  |  |  |  | In bedrijf | Stedin | [43 empty] | 219 - MAST 4,0m ST CONISCH OPZ 60MM PC | 1 | 2008-04-21 |  | 219 - MAST 4,0m ST CONISCH OPZ 60MM PC |  |  |  | Thermisch verzinkt |  |  |  | 350400 |  | 320112 - CPS 200 PLL 24W HF NV | 1 | 2008-04-21 | [11 empty] | 175200 |  |  | LAMP PLL 24W KL830 | 1 | 2020-05-06 |  |  |  |  | 24.00
SST059225 | 1009484 | https://lms.nederlandslicht.nl/qr/report/1009484 | 52.1649 | 5.2874 | 1481686960 | 4640862675 | Claroenstekerpad |  | 3766BE |  | Soest |  | Gemeente Soest |  |  |  |  | In bedrijf | Stedin | [43 empty] | PM ST 4,0 CO T60 D130 ET Z P6005 | 1 | 2020-02-27 | [5 empty] | 6005 MOSGROEN | [5 empty] | * 2000 1XPLL 24W R9005 EVSA | 1 | 2020-02-27 |  |  | INDAL |  |  |  |  | RAL 9005 | [6 empty] | LAMP PH PLL 24W 830 2G11 4P | 1 | 2020-02-27 |  | 24W PLL |  |  | 24.00 | 16000 | PLL
SST059229 | 1009485 | https://lms.nederlandslicht.nl/qr/report/1009485 | 52.164 | 5.2872 | 1481543660 | 4639920271 | Eigendomweg |  | 3765EA |  | Soest |  | Gemeente Soest |  |  |  |  | In bedrijf | Stedin | [43 empty] | 20 - MAST 4,0 M ST CON | 1 | 1975-12-31 |  | PM ST 4,0 CO T60 FR M N6005 | 4.00 | CONISCH | STAAL | 6005 MOSGROEN | GESCHILDERD | NVT |  | 350400 |  | Philips BDP102 20X 15W WW 2000L | 1 | 2018-09-24 |  |  | Philips |  |  |  |  | 9006 WIT ALUMINIUM | [6 empty] | LED 15W | 1 | 2018-09-24 |  | LED |  |  | 15.00 | 100000 | LED |  | LEDDRIVER | 1 | 2018-09-24 |  | LEDDRIVER |  |  | 1.00 | 175200
SST059230 | 1009486 | https://lms.nederlandslicht.nl/qr/report/1009486 | 52.164 | 5.2869 | 1481368160 | 4639864972 | Eigendomweg |  | 3765EA |  | Soest |  | Gemeente Soest |  |  |  |  | In bedrijf | Stedin | [43 empty] | 19 - MAST 4,0 M ST CONISCH | 1 | 1975-12-31 |  | PM ST 4,0 CO T60 ET M N6005 | 4.00 | CONISCH | STAAL | 6005 MOSGROEN | GESCHILDERD | NVT |  | 350400 |  | Philips BDP102 20X 15W WW 2000L | 1 | 2018-09-24 |  |  | Philips |  |  |  |  | 9006 WIT ALUMINIUM | [6 empty] | LED 15W | 1 | 2018-09-24 |  | LED |  |  | 15.00 | 100000 | LED |  | LEDDRIVER | 1 | 2018-09-24 |  | LEDDRIVER |  |  | 1.00 | 175200
SST059231 | 1009487 | https://lms.nederlandslicht.nl/qr/report/1009487 | 52.1638 | 5.2863 | 1480965860 | 4639659875 | Eigendomweg |  | 3765EA |  | Soest |  | Gemeente Soest |  |  |  |  | In bedrijf | Stedin | [43 empty] | 19 - MAST 4,0 M ST CONISCH | 1 | 1975-12-31 |  | PM ST 4,0 CO T60 ET M N6005 | 4.00 | CONISCH | STAAL | 6005 MOSGROEN | GESCHILDERD | NVT |  | 350400 |  | Philips BDP102 20X 15W WW 2000L | 1 | 2018-09-24 |  |  | Philips |  |  |  |  | 9006 WIT ALUMINIUM | [6 empty] | LED 15W | 1 | 2018-09-24 |  | LED |  |  | 15.00 | 100000 | LED |  | LEDDRIVER | 1 | 2018-09-24 |  | LEDDRIVER |  |  | 1.00 | 175200
SST059232 | 1009488 | https://lms.nederlandslicht.nl/qr/report/1009488 | 52.1635 | 5.2854 | 1480320560 | 4639323767 | Eigendomweg |  | 3765EA |  | Soest |  | Gemeente Soest |  |  |  |  | In bedrijf | Stedin | [43 empty] | 20 - MAST 4,0 M ST CON | 1 | 1975-12-31 |  | PM ST 4,0 CO T60 FR M N6005 | 4.00 | CONISCH | STAAL | 6005 MOSGROEN | GESCHILDERD | NVT |  | 350400 |  | Philips BDP102 20X 15W WW 2000L | 1 | 2018-09-24 |  |  | Philips |  |  |  |  | 9006 WIT ALUMINIUM | [6 empty] | LED 15W | 1 | 2018-09-24 |  | LED |  |  | 15.00 | 100000 | LED |  | LEDDRIVER | 1 | 2018-09-24 |  | LEDDRIVER |  |  | 1.00 | 175200
SST059234 | 1009489 | https://lms.nederlandslicht.nl/qr/report/1009489 | 52.1641 | 5.2863 | 1480951560 | 4640033575 | Scalmeyerpad |  | 3766CD |  | Soest |  | Gemeente Soest |  |  |  |  | In bedrijf | Stedin | [43 empty] | 219 - MAST 4,0m ST CONISCH OPZ 60MM PC | 1 | 2008-01-01 |  | 219 - MAST 4,0m ST CONISCH OPZ 60MM PC |  |  |  | Thermisch verzinkt |  |  |  | 350400 |  | 320112 - CPS 200 PLL 24W HF NV | 1 | 2008-07-14 | [11 empty] | 175200 |  |  | LAMP PH PLL 24W 830 2G11 4P | 1 | 2019-12-17 |  | 24W PLL |  |  | 24.00 | 16000 | PLL
SST059235 | 1009490 | https://lms.nederlandslicht.nl/qr/report/1009490 | 52.1642 | 5.2858 | 1480649160 | 4640138870 | Scalmeyerpad |  | 3766CD |  | Soest |  | Gemeente Soest |  |  |  |  | In bedrijf | Stedin | [43 empty] | 219 - MAST 4,0m ST CONISCH OPZ 60MM PC | 1 | 2004-12-24 |  | 219 - MAST 4,0m ST CONISCH OPZ 60MM PC |  |  |  | Thermisch verzinkt |  |  |  | 350400 |  | 320112 - CPS 200 PLL 24W HF NV | 1 | 2008-07-14 | [11 empty] | 175200 |  |  | LAMP PH PLL 24W 830 2G11 4P | 1 | 2019-12-17 |  | 24W PLL |  |  | 24.00 | 16000 | PLL
SST059244 | 1009491 | https://lms.nederlandslicht.nl/qr/report/1009491 | 52.1643 | 5.2854 | 1480311660 | 4640225269 | Scalmeyerpad |  | 3766CD |  | Soest |  | Gemeente Soest |  |  |  |  | In bedrijf | Stedin | [43 empty] | PM ST 4,0 CO T60 D130 ET Z P6005 | 1 | 2019-10-28 | [5 empty] | 6005 MOSGROEN | [5 empty] | Lightwell Friso Kramer LW-FKD opaal 1800LM 16A 830 | 1 | 2019-10-28 |  |  | Lightwell | [11 empty] | LED IN: Lightwell Friso Kramer LW-FKD opaal 1800LM 16A 830 | 1 | 2019-10-28 |  |  |  |  | 16.00 |  |  |  | LEDDRIVER | 1 | 2019-10-28 |  | LEDDRIVER |  |  | 1.00 | 175200
SST059450 | 1009492 | https://lms.nederlandslicht.nl/qr/report/1009492 | 52.1319 | 5.2901 | 1483507060 | 4604113472 | Soester Hoogt |  | 3768MK |  | Soest |  | Gemeente Soest |  |  |  |  | In bedrijf | Stedin | [43 empty] | 20 - MAST 4,0 M ST CON | 1 | 1975-12-31 |  | PM ST 4,0 CO T60 FR M N6005 | 4.00 | CONISCH | STAAL | 6005 MOSGROEN | GESCHILDERD | NVT |  | 350400 |  | 303012 - GFK 5148 TLD 18W NV | 1 | 1987-07-01 | [11 empty] | 175200 |  |  | LAMP TLD 18W 830 G13 | 1 | 2020-04-29 |  | 18W TLD |  |  | 18.00 | 8000 | TL
SST059451 | 1009493 | https://lms.nederlandslicht.nl/qr/report/1009493 | 52.1318 | 5.2905 | 1483793260 | 4604086466 | Soester Hoogt |  | 3768MK |  | Soest |  | Gemeente Soest |  |  |  |  | In bedrijf | Stedin | [43 empty] | 20 - MAST 4,0 M ST CON | 1 | 1975-12-31 |  | PM ST 4,0 CO T60 FR M N6005 | 4.00 | CONISCH | STAAL | 6005 MOSGROEN | GESCHILDERD | NVT |  | 350400 |  | 303012 - GFK 5148 TLD 18W NV | 1 | 1987-07-01 | [11 empty] | 175200 |  |  | LAMP TLD 18W 830 G13 | 1 | 2020-04-29 |  | 18W TLD |  |  | 18.00 | 8000 | TL
SST059452 | 1009494 | https://lms.nederlandslicht.nl/qr/report/1009494 | 52.1319 | 5.291 | 1484117260 | 4604140476 | Soester Hoogt |  | 3768MK |  | Soest |  | Gemeente Soest |  |  |  |  | In bedrijf | Stedin | [43 empty] | 20 - MAST 4,0 M ST CON | 1 | 1975-12-31 |  | PM ST 4,0 CO T60 FR M N6005 | 4.00 | CONISCH | STAAL | 6005 MOSGROEN | GESCHILDERD | NVT |  | 350400 |  | 303012 - GFK 5148 TLD 18W NV | 1 | 1987-07-01 | [11 empty] | 175200 |  |  | LAMP PH PLL 36W 830 2G11 4P | 1 | 2017-08-23 |  | 36W PLL |  |  | 36.00 | 16000 | PLL
SST059453 | 1009495 | https://lms.nederlandslicht.nl/qr/report/1009495 | 52.1319 | 5.2914 | 1484414260 | 4604135077 | Van Weerden Poelmanweg |  | 3768MN |  | Soest |  | Gemeente Soest |  |  |  |  | In bedrijf | Stedin | [43 empty] | 20 - MAST 4,0 M ST CON | 1 | 1975-12-31 |  | PM ST 4,0 CO T60 FR M N6005 | 4.00 | CONISCH | STAAL | 6005 MOSGROEN | GESCHILDERD | NVT |  | 350400 |  | ARM 2000 KEGEL PLL 24W/840 4M SN R9005 | 1 | 2011-01-03 |  | ARM 2000 KEGEL PLL 24W/840 4M SN R9005 | [8 empty] | 1800.00 | 175200 |  |  | LAMP PLL 24W KL830 | 1 | 2020-06-17 |  |  |  |  | 24.00
SST059454 | 1009496 | https://lms.nederlandslicht.nl/qr/report/1009496 | 52.1318 | 5.2917 | 1484641060 | 4604048674 | Van Weerden Poelmanweg |  | 3768MN |  | Soest |  | Gemeente Soest |  |  |  |  | In bedrijf | Stedin | [43 empty] | 20 - MAST 4,0 M ST CON | 1 | 1975-12-31 |  | PM ST 4,0 CO T60 FR M N6005 | 4.00 | CONISCH | STAAL | 6005 MOSGROEN | GESCHILDERD | NVT |  | 350400 |  | * 2000 1XPLL 24W R9005 EVSA | 1 | 2019-04-26 |  |  | INDAL |  |  |  |  | RAL 9005 | [6 empty] | LAMP PH PLL 24W 830 2G11 4P | 1 | 2019-04-26 |  | 24W PLL |  |  | 24.00 | 16000 | PLL
SST059455 | 1009497 | https://lms.nederlandslicht.nl/qr/report/1009497 | 52.1317 | 5.2922 | 1484921859 | 4603927166 | Van Weerden Poelmanweg |  | 3768MN |  | Soest |  | Gemeente Soest |  |  |  |  | In bedrijf | Stedin | [43 empty] | 20 - MAST 4,0 M ST CON | 1 | 1975-12-31 |  | PM ST 4,0 CO T60 FR M N6005 | 4.00 | CONISCH | STAAL | 6005 MOSGROEN | GESCHILDERD | NVT |  | 350400 |  | 303012 - GFK 5148 TLD 18W NV | 1 | 1987-07-01 | [11 empty] | 175200 |  |  | LAMP TLD 18W 830 G13 | 1 | 2020-07-23 |  | 18W TLD |  |  | 18.00 | 8000 | TL
SST059456 | 1009498 | https://lms.nederlandslicht.nl/qr/report/1009498 | 52.1316 | 5.2926 | 1485245859 | 4603792174 | Van Weerden Poelmanweg |  | 3768MN |  | Soest |  | Gemeente Soest |  |  |  |  | In bedrijf | Stedin | [43 empty] | 20 - MAST 4,0 M ST CON | 1 | 1975-12-31 |  | PM ST 4,0 CO T60 FR M N6005 | 4.00 | CONISCH | STAAL | 6005 MOSGROEN | GESCHILDERD | NVT |  | 350400 |  | 303012 - GFK 5148 TLD 18W NV | 1 | 1987-07-01 | [11 empty] | 175200 |  |  | LAMP TLD 18W 830 G13 | 1 | 2020-04-29 |  | 18W TLD |  |  | 18.00 | 8000 | TL
SST059457 | 1009499 | https://lms.nederlandslicht.nl/qr/report/1009499 | 52.1315 | 5.2931 | 1485559060 | 4603678772 | Van Weerden Poelmanweg |  | 3768MN |  | Soest |  | Gemeente Soest |  |  |  |  | In bedrijf | Stedin | [43 empty] | 20 - MAST 4,0 M ST CON | 1 | 1975-12-31 |  | PM ST 4,0 CO T60 FR M N6005 | 4.00 | CONISCH | STAAL | 6005 MOSGROEN | GESCHILDERD | NVT |  | 350400 |  | ARM 2000 KEGEL PLL 24W/840 4M SN R9005 | 1 | 2011-01-03 |  | ARM 2000 KEGEL PLL 24W/840 4M SN R9005 | [8 empty] | 1800.00 | 175200 |  |  | LAMP PLL 24W KL830 | 1 | 2014-06-30 |  |  |  |  | 24.00
SST059458 | 1009500 | https://lms.nederlandslicht.nl/qr/report/1009500 | 52.1314 | 5.2935 | 1485839860 | 4603576172 | Van Weerden Poelmanweg |  | 3768MN |  | Soest |  | Gemeente Soest |  |  |  |  | In bedrijf | Stedin | [43 empty] | 20 - MAST 4,0 M ST CON | 1 | 1975-12-31 |  | PM ST 4,0 CO T60 FR M N6005 | 4.00 | CONISCH | STAAL | 6005 MOSGROEN | GESCHILDERD | NVT |  | 350400 |  | 303012 - GFK 5148 TLD 18W NV | 1 | 1987-07-01 | [11 empty] | 175200 |  |  | LAMP TLD 18W 830 G13 | 1 | 2016-01-20 |  | 18W TLD |  |  | 18.00 | 8000 | TL
SST059482 | 1009501 | https://lms.nederlandslicht.nl/qr/report/1009501 | 52.1596 | 5.3051 | 1493844959 | 4634929871 | Duinweg |  | 3768BM |  | Soest |  | Gemeente Soest |  |  |  |  | In bedrijf | Stedin | [43 empty] | LM ST 6,0 CV EU1000/20/5 T48 ET Z P6005 | 1 | 2019-08-23 | [5 empty] | 6005 MOSGROEN POEDERCOAT | [5 empty] | Lightronics PRUNUS-E3-L2WG4-LC-M-32LED-3000K-2200LM | 1 | 2019-08-23 |  |  | Lightronics BV | [11 empty] | LED IN: Lightronics PRUNUS-E3-L2WG4-LC-M-32LED-3000K-2200LM | 1 | 2019-08-23 |  |  |  |  | 16.00 |  |  |  | LEDDRIVER | 1 | 2019-08-23 |  | LEDDRIVER |  |  | 1.00 | 175200
SST059483 | 1009502 | https://lms.nederlandslicht.nl/qr/report/1009502 | 52.1599 | 5.3052 | 1493903059 | 4635280566 | Duinweg |  | 3768BM |  | Soest |  | Gemeente Soest |  |  |  |  | In bedrijf | Stedin | [43 empty] | LM ST 6,0 CV EU1000/20/5 T48 ET Z P6005 | 1 | 2017-03-25 | [5 empty] | 6005 MOSGROEN POEDERCOAT | [5 empty] | Lightronics PRUNUS-E3-L2WG4-LC-M-32LED-3000K-2200LM | 1 | 2020-04-02 |  |  | Lightronics BV | [11 empty] | LED IN: Lightronics PRUNUS-E3-L2WG4-LC-M-32LED-3000K-2200LM | 1 | 2020-04-02 |  |  |  |  | 16.00 |  |  |  | LEDDRIVER | 1 | 2020-04-02 |  | LEDDRIVER |  |  | 1.00 | 175200
SST059484 | 1009503 | https://lms.nederlandslicht.nl/qr/report/1009503 | 52.1601 | 5.3054 | 1494031460 | 4635526874 | Duinweg |  | 3768BM |  | Soest |  | Gemeente Soest |  |  |  |  | In bedrijf | Stedin | [43 empty] | LM ST 6,0 CV EU1000/20/5 T48 ET Z P6005 | 1 | 2019-09-02 | [5 empty] | 6005 MOSGROEN POEDERCOAT | [5 empty] | Lightronics PRUNUS-E3-L2WG4-LC-M-32LED-3000K-2200LM | 1 | 2019-09-02 |  |  | Lightronics BV | [11 empty] | LED IN: Lightronics PRUNUS-E3-L2WG4-LC-M-32LED-3000K-2200LM | 1 | 2019-09-02 |  |  |  |  | 16.00 |  |  |  | LEDDRIVER | 1 | 2019-09-02 |  | LEDDRIVER |  |  | 1.00 | 175200
SST059486 | 1009504 | https://lms.nederlandslicht.nl/qr/report/1009504 | 52.161 | 5.3058 | 1494309059 | 4636503475 | Duinweg |  | 3768BM |  | Soest |  | Gemeente Soest |  |  |  |  | In bedrijf | Stedin | [43 empty] | 230 - MAST 6 M ST - EL UITL 5 GR | 1 | 2003-09-16 |  | LM ST 6,0 CV EU125020/5 T60 ET Z N6005 | 6.00 | CILINDRISCH | STAAL | 6005 MOSGROEN | GESCHILDERD | NVT |  | 350400 |  | Lightronics PRUNUS-E3-L2WG4-LC-M-32LED-3000K-2200LM | 1 | 2020-04-02 |  |  | Lightronics BV | [11 empty] | LED IN: Lightronics PRUNUS-E3-L2WG4-LC-M-32LED-3000K-2200LM | 1 | 2020-04-02 |  |  |  |  | 16.00 |  |  |  | LEDDRIVER | 1 | 2020-04-02 |  | LEDDRIVER |  |  | 1.00 | 175200
SST059487 | 1009505 | https://lms.nederlandslicht.nl/qr/report/1009505 | 52.1612 | 5.3062 | 1494601959 | 4636736872 | Duinweg |  | 3768BM |  | Soest |  | Gemeente Soest |  |  |  |  | In bedrijf | Stedin | [43 empty] | LM ST 6,0 CV EU1000/20/5 T48 ET Z P6005 | 1 | 2019-08-30 | [5 empty] | 6005 MOSGROEN POEDERCOAT | [5 empty] | Lightronics PRUNUS-E3-L2WG4-LC-M-32LED-3000K-2200LM | 1 | 2019-08-30 |  |  | Lightronics BV | [11 empty] | LED IN: Lightronics PRUNUS-E3-L2WG4-LC-M-32LED-3000K-2200LM | 1 | 2019-08-30 |  |  |  |  | 16.00 |  |  |  | LEDDRIVER | 1 | 2019-08-30 |  | LEDDRIVER |  |  | 1.00 | 175200
SST059488 | 1009506 | https://lms.nederlandslicht.nl/qr/report/1009506 | 52.1614 | 5.3065 | 1494807960 | 4636990874 | Duinweg |  | 3768BM |  | Soest |  | Gemeente Soest |  |  |  |  | In bedrijf | Stedin | [43 empty] | LM ST 6,0 CV EU1000/20/5 T48 ET Z P6005 | 1 | 2019-08-30 | [5 empty] | 6005 MOSGROEN POEDERCOAT | [5 empty] | Lightronics PRUNUS-E3-L2WG4-LC-M-32LED-3000K-2200LM | 1 | 2019-08-30 |  |  | Lightronics BV | [11 empty] | LED IN: Lightronics PRUNUS-E3-L2WG4-LC-M-32LED-3000K-2200LM | 1 | 2019-08-30 |  |  |  |  | 16.00 |  |  |  | LEDDRIVER | 1 | 2019-08-30 |  | LEDDRIVER |  |  | 1.00 | 175200
SST059489 | 1009507 | https://lms.nederlandslicht.nl/qr/report/1009507 | 52.1617 | 5.3067 | 1494937560 | 4637282867 | Duinweg |  | 3768BM |  | Soest |  | Gemeente Soest |  |  |  |  | In bedrijf | Stedin | [43 empty] | LM ST 6,0 CV EU1000/20/5 T48 ET Z P6005 | 1 | 2019-09-02 | [5 empty] | 6005 MOSGROEN POEDERCOAT | [5 empty] | Lightronics PRUNUS-E3-L2WG4-LC-M-32LED-3000K-2200LM | 1 | 2019-09-02 |  |  | Lightronics BV | [11 empty] | LED IN: Lightronics PRUNUS-E3-L2WG4-LC-M-32LED-3000K-2200LM | 1 | 2019-09-02 |  |  |  |  | 16.00 |  |  |  | LEDDRIVER | 1 | 2019-09-02 |  | LEDDRIVER |  |  | 1.00 | 175200
SST059491 | 1009508 | https://lms.nederlandslicht.nl/qr/report/1009508 | 52.1627 | 5.3077 | 1495572959 | 4638435873 | Oude Utrechtseweg |  | 3768CA |  | Soest |  | Gemeente Soest |  |  |  |  | In bedrijf | Stedin | [43 empty] | LM ST 6,0 CV EU1000/20/5 T48 ET Z P6005 | 1 | 2019-10-01 | [5 empty] | 6005 MOSGROEN POEDERCOAT | [5 empty] | Lightronics PRUNUS-E3-L2WG4-LC-M-32LED-3000K-2200LM | 1 | 2019-10-01 |  |  | Lightronics BV | [11 empty] | LED IN: Lightronics PRUNUS-E3-L2WG4-LC-M-32LED-3000K-2200LM | 1 | 2019-10-01 |  |  |  |  | 16.00 |  |  |  | LEDDRIVER | 1 | 2019-10-01 |  | LEDDRIVER |  |  | 1.00 | 175200
SST059492 | 1009509 | https://lms.nederlandslicht.nl/qr/report/1009509 | 52.1625 | 5.3078 | 1495669860 | 4638170065 | Oude Utrechtseweg |  | 3768CA |  | Soest |  | Gemeente Soest |  |  |  |  | In bedrijf | Stedin | [43 empty] | LM ST 6,0 EUV48/ 76 | 1 | 2017-09-01 | [11 empty] | Lightronics PRUNUS-E3-L2WG4-LC-M-32LED-3000K-2200LM | 1 | 2020-04-16 |  |  | Lightronics BV | [11 empty] | LED IN: Lightronics PRUNUS-E3-L2WG4-LC-M-32LED-3000K-2200LM | 1 | 2020-04-16 |  |  |  |  | 16.00 |  |  |  | LEDDRIVER | 1 | 2020-04-16 |  | LEDDRIVER |  |  | 1.00 | 175200
SST059493 | 1009510 | https://lms.nederlandslicht.nl/qr/report/1009510 | 52.1622 | 5.3075 | 1495482959 | 4637875874 | Oude Utrechtseweg |  | 3768CA |  | Soest |  | Gemeente Soest |  |  |  |  | In bedrijf | Stedin | [43 empty] | LM ST 6,0 CV EU1000/20/5 T48 ET Z P6005 | 1 | 2019-09-30 | [5 empty] | 6005 MOSGROEN POEDERCOAT | [5 empty] | Lightronics PRUNUS-E3-L2WG4-LC-M-32LED-3000K-2200LM | 1 | 2019-09-30 |  |  | Lightronics BV | [11 empty] | LED IN: Lightronics PRUNUS-E3-L2WG4-LC-M-32LED-3000K-2200LM | 1 | 2019-09-30 |  |  |  |  | 16.00 |  |  |  | LEDDRIVER | 1 | 2019-09-30 |  | LEDDRIVER |  |  | 1.00 | 175200
SST059494 | 1009511 | https://lms.nederlandslicht.nl/qr/report/1009511 | 52.1621 | 5.3072 | 1495233960 | 4637684869 | Oude Utrechtseweg |  | 3768CA |  | Soest |  | Gemeente Soest |  |  |  |  | In bedrijf | Stedin | [43 empty] | LM ST 6,0 CV EU1000/20/5 T48 ET Z P6005 | 1 | 2019-10-01 | [5 empty] | 6005 MOSGROEN POEDERCOAT | [5 empty] | Lightronics PRUNUS-E3-L2WG4-LC-M-32LED-3000K-2200LM | 1 | 2019-10-01 |  |  | Lightronics BV | [11 empty] | LED IN: Lightronics PRUNUS-E3-L2WG4-LC-M-32LED-3000K-2200LM | 1 | 2019-10-01 |  |  |  |  | 16.00 |  |  |  | LEDDRIVER | 1 | 2019-10-01 |  | LEDDRIVER |  |  | 1.00 | 175200
SST059495 | 1009513 | https://lms.nederlandslicht.nl/qr/report/1009513 | 52.1621 | 5.3069 | 1495042660 | 4637691266 | Oude Utrechtseweg |  | 3768CA |  | Soest |  | Gemeente Soest |  |  |  |  | In bedrijf | Stedin | [43 empty] | LM ST 6,0 CV EU750/5 ET Z P6009 | 1 | 2017-02-22 | [11 empty] | Lightronics PRUNUS-E3-L2WG4-LC-M-32LED-3000K-2200LM | 1 | 2020-04-16 |  |  | Lightronics BV | [11 empty] | LED IN: Lightronics PRUNUS-E3-L2WG4-LC-M-32LED-3000K-2200LM | 1 | 2020-04-16 |  |  |  |  | 16.00 |  |  |  | LEDDRIVER | 1 | 2020-04-16 |  | LEDDRIVER |  |  | 1.00 | 175200
SST059496 | 1009514 | https://lms.nederlandslicht.nl/qr/report/1009514 | 52.162 | 5.3066 | 1494877460 | 4637604465 | Oude Utrechtseweg |  | 3768CA |  | Soest |  | Gemeente Soest |  |  |  |  | In bedrijf | Stedin | [43 empty] | LM ST 6,0 EUV48/ 76 | 1 | 2017-09-01 | [11 empty] | Lightronics PRUNUS-E3-L2WG4-LC-M-32LED-3000K-2200LM | 1 | 2020-04-16 |  |  | Lightronics BV | [11 empty] | LED IN: Lightronics PRUNUS-E3-L2WG4-LC-M-32LED-3000K-2200LM | 1 | 2020-04-16 |  |  |  |  | 16.00 |  |  |  | LEDDRIVER | 1 | 2020-04-16 |  | LEDDRIVER |  |  | 1.00 | 175200
SST059498 | 1009515 | https://lms.nederlandslicht.nl/qr/report/1009515 | 52.162 | 5.3048 | 1493645460 | 4637661866 | Oude Utrechtseweg |  | 3768CA |  | Soest |  | Gemeente Soest |  |  |  |  | In bedrijf | Stedin | [43 empty] | LM ST 6,0 CV EU1000/20/5 T48 ET Z P6005 | 1 | 2019-09-30 | [5 empty] | 6005 MOSGROEN POEDERCOAT | [5 empty] | Lightronics PRUNUS-E3-L2WG4-LC-M-32LED-3000K-2200LM | 1 | 2019-09-30 |  |  | Lightronics BV | [11 empty] | LED IN: Lightronics PRUNUS-E3-L2WG4-LC-M-32LED-3000K-2200LM | 1 | 2019-09-30 |  |  |  |  | 16.00 |  |  |  | LEDDRIVER | 1 | 2019-09-30 |  | LEDDRIVER |  |  | 1.00 | 175200
SST059499 | 1009516 | https://lms.nederlandslicht.nl/qr/report/1009516 | 52.1621 | 5.3046 | 1493499860 | 4637728865 | Oude Utrechtseweg |  | 3768CA |  | Soest |  | Gemeente Soest |  |  |  |  | In bedrijf | Stedin | [43 empty] | LM ST 6,0 CV EU1000/20/5 T48 ET Z P6005 | 1 | 2019-09-30 | [5 empty] | 6005 MOSGROEN POEDERCOAT | [5 empty] | Lightronics PRUNUS-E3-L2WG4-LC-M-32LED-3000K-2200LM | 1 | 2019-09-30 |  |  | Lightronics BV | [11 empty] | LED IN: Lightronics PRUNUS-E3-L2WG4-LC-M-32LED-3000K-2200LM | 1 | 2019-09-30 |  |  |  |  | 16.00 |  |  |  | LEDDRIVER | 1 | 2019-09-30 |  | LEDDRIVER |  |  | 1.00 | 175200
SST059503 | 1009517 | https://lms.nederlandslicht.nl/qr/report/1009517 | 52.1603 | 5.2979 | 1488898060 | 4635794168 | Prunuslaan |  | 3768BH |  | Soest |  | Gemeente Soest |  |  |  |  | In bedrijf | Stedin | [43 empty] | LM ST 6,0 CV EU1000/20/5 T48 ET Z P6005 | 1 | 2019-10-03 | [5 empty] | 6005 MOSGROEN POEDERCOAT | [5 empty] | Lightronics PRUNUS-E3-L2WG4-LC-M-32LED-3000K-2200LM | 1 | 2019-10-03 |  |  | Lightronics BV | [11 empty] | LED IN: Lightronics PRUNUS-E3-L2WG4-LC-M-32LED-3000K-2200LM | 1 | 2019-10-03 |  |  |  |  | 16.00 |  |  |  | LEDDRIVER | 1 | 2019-10-03 |  | LEDDRIVER |  |  | 1.00 | 175200
SST059504 | 1009518 | https://lms.nederlandslicht.nl/qr/report/1009518 | 52.1601 | 5.2982 | 1489101060 | 4635519272 | Prunuslaan |  | 3768BH |  | Soest |  | Gemeente Soest |  |  |  |  | In bedrijf | Stedin | [43 empty] | LM ST 6,0 CV EU1000/20/5 T48 ET Z P6005 | 1 | 2019-10-03 | [5 empty] | 6005 MOSGROEN POEDERCOAT | [5 empty] | Lightronics PRUNUS-E3-L2WG4-LC-M-32LED-3000K-2200LM | 1 | 2019-10-03 |  |  | Lightronics BV | [11 empty] | LED IN: Lightronics PRUNUS-E3-L2WG4-LC-M-32LED-3000K-2200LM | 1 | 2019-10-03 |  |  |  |  | 16.00 |  |  |  | LEDDRIVER | 1 | 2019-10-03 |  | LEDDRIVER |  |  | 1.00 | 175200
SST059505 | 1009519 | https://lms.nederlandslicht.nl/qr/report/1009519 | 52.1598 | 5.2983 | 1489150060 | 4635232271 | Prunuslaan |  | 3768BH |  | Soest |  | Gemeente Soest |  |  |  |  | In bedrijf | Stedin | [43 empty] | LM ST 6,0 CV EU1000/20/5 T48 ET Z P6005 | 1 | 2019-10-03 | [5 empty] | 6005 MOSGROEN POEDERCOAT | [5 empty] | Lightronics PRUNUS-E3-L2WG4-LC-M-32LED-3000K-2200LM | 1 | 2019-10-03 |  |  | Lightronics BV | [11 empty] | LED IN: Lightronics PRUNUS-E3-L2WG4-LC-M-32LED-3000K-2200LM | 1 | 2019-10-03 |  |  |  |  | 16.00 |  |  |  | LEDDRIVER | 1 | 2019-10-03 |  | LEDDRIVER |  |  | 1.00 | 175200
SST059506 | 1009520 | https://lms.nederlandslicht.nl/qr/report/1009520 | 52.1596 | 5.2986 | 1489367059 | 4634976574 | Prunuslaan |  | 3768BH |  | Soest |  | Gemeente Soest |  |  |  |  | In bedrijf | Stedin | [43 empty] | 230 - MAST 6 M ST - EL UITL 5 GR | 1 | 2014-09-17 |  | LM ST 6,0 CV EU125020/5 T60 ET Z N6005 | 6.00 | CILINDRISCH | STAAL | 6005 MOSGROEN | GESCHILDERD | NVT |  | 350400 |  | Lightronics PRUNUS-E3-L2WG4-LC-M-32LED-3000K-2200LM | 1 | 2020-04-10 |  |  | Lightronics BV | [11 empty] | LED IN: Lightronics PRUNUS-E3-L2WG4-LC-M-32LED-3000K-2200LM | 1 | 2020-04-10 |  |  |  |  | 16.00 |  |  |  | LEDDRIVER | 1 | 2020-04-10 |  | LEDDRIVER |  |  | 1.00 | 175200
SST059507 | 1009521 | https://lms.nederlandslicht.nl/qr/report/1009521 | 52.1596 | 5.2989 | 1489601560 | 4634992466 | Prunuslaan |  | 3768BH |  | Soest |  | Gemeente Soest |  |  |  |  | In bedrijf | Stedin | [43 empty] | 219 - MAST 4,0m ST CONISCH OPZ 60MM PC | 1 | 2014-10-17 |  | 219 - MAST 4,0m ST CONISCH OPZ 60MM PC |  |  |  | Thermisch verzinkt |  |  |  | 350400 |  | Lightronics PRUNUS-A3-L2WG4-C7-3000K-1800LM | 1 | 2020-05-28 |  |  | INNOLUMIS B.V. | [11 empty] | LED IN: Lightronics PRUNUS-A3-L2WG4-C7-3000K-1800LM | 1 | 2020-05-28 |  |  |  |  | 16.00 |  |  |  | LEDDRIVER | 1 | 2020-05-28 |  | LEDDRIVER |  |  | 1.00 | 175200
SST059508 | 1009522 | https://lms.nederlandslicht.nl/qr/report/1009522 | 52.1596 | 5.2991 | 1489724060 | 4634995967 | Prunuslaan |  | 3768BH |  | Soest |  | Gemeente Soest |  |  |  |  | In bedrijf | Stedin | [43 empty] | PM ST 4,0 CO T60 D130 ET Z P6005 | 1 | 2019-10-10 | [5 empty] | 6005 MOSGROEN | [5 empty] | Lightronics PRUNUS-A3-L2WG4-C7-3000K-1800LM | 1 | 2019-10-10 |  |  | INNOLUMIS B.V. | [11 empty] | LED IN: Lightronics PRUNUS-A3-L2WG4-C7-3000K-1800LM | 1 | 2019-10-10 |  |  |  |  | 16.00 |  |  |  | LEDDRIVER | 1 | 2019-10-10 |  | LEDDRIVER |  |  | 1.00 | 175200
SST059509 | 1009523 | https://lms.nederlandslicht.nl/qr/report/1009523 | 52.1593 | 5.2987 | 1489405560 | 4634658066 | Prunuslaan |  | 3768BH |  | Soest |  | Gemeente Soest |  |  |  |  | In bedrijf | Stedin | [43 empty] | LM ST 6,0 CV EU1000/20/5 T48 ET Z P6005 | 1 | 2019-10-03 | [5 empty] | 6005 MOSGROEN POEDERCOAT | [5 empty] | Lightronics PRUNUS-E3-L2WG4-LC-M-32LED-3000K-2200LM | 1 | 2019-10-03 |  |  | Lightronics BV | [11 empty] | LED IN: Lightronics PRUNUS-E3-L2WG4-LC-M-32LED-3000K-2200LM | 1 | 2019-10-03 |  |  |  |  | 16.00 |  |  |  | LEDDRIVER | 1 | 2019-10-03 |  | LEDDRIVER |  |  | 1.00 | 175200
SST059510 | 1009524 | https://lms.nederlandslicht.nl/qr/report/1009524 | 52.1593 | 5.299 | 1489622060 | 4634574269 | Prunuslaan |  | 3768BH |  | Soest |  | Gemeente Soest |  |  |  |  | In bedrijf | Stedin | [43 empty] | LM ST 6,0 CV EU1000/20/5 T48 ET Z P6005 | 1 | 2019-10-03 | [5 empty] | 6005 MOSGROEN POEDERCOAT | [5 empty] | Lightronics PRUNUS-E3-L2WG4-LC-M-32LED-3000K-2200LM | 1 | 2019-10-03 |  |  | Lightronics BV | [11 empty] | LED IN: Lightronics PRUNUS-E3-L2WG4-LC-M-32LED-3000K-2200LM | 1 | 2019-10-03 |  |  |  |  | 16.00 |  |  |  | LEDDRIVER | 1 | 2019-10-03 |  | LEDDRIVER |  |  | 1.00 | 175200
SST059512 | 1009525 | https://lms.nederlandslicht.nl/qr/report/1009525 | 52.1453 | 5.2995 | 1489971760 | 4619083272 | de Beaufortlaan |  | 3768MJ |  | Soest |  | Gemeente Soest |  |  |  |  | In bedrijf | Stedin | [43 empty] | 230 - MAST 6 M ST - EL UITL 5 GR | 1 | 2005-12-08 |  | LM ST 6,0 CV EU125020/5 T60 ET Z N6005 | 6.00 | CILINDRISCH | STAAL | 6005 MOSGROEN | GESCHILDERD | NVT |  | 350400 |  | 323212 - 2551 PLL 36W HF NV | 1 | 2009-08-01 | [11 empty] | 175200 |  |  | LAMP PLL 36W KL.830 | 1 | 2020-06-10 |  |  |  |  | 36.00
SST059521 | 1009526 | https://lms.nederlandslicht.nl/qr/report/1009526 | 52.1454 | 5.2955 | 1487204160 | 4619197170 | de Beaufortlaan |  | 3768MJ |  | Soest |  | Gemeente Soest |  |  |  |  | In bedrijf | Stedin | [43 empty] | 230 - MAST 6 M ST - EL UITL 5 GR | 1 | 2002-10-21 |  | LM ST 6,0 CV EU125020/5 T60 ET Z N6005 | 6.00 | CILINDRISCH | STAAL | 6005 MOSGROEN | GESCHILDERD | NVT |  | 350400 |  | 323212 - 2551 PLL 36W HF NV | 1 | 2009-08-01 | [11 empty] | 175200 |  |  | LAMP PLL 36W KL.830 | 1 | 2014-06-30 |  |  |  |  | 36.00
SST059535 | 1009527 | https://lms.nederlandslicht.nl/qr/report/1009527 | 52.1465 | 5.2973 | 1488472360 | 4620390576 | van Lyndenlaan |  | 3768ME |  | Soest |  | Gemeente Soest |  |  |  |  | In bedrijf | Stedin | [43 empty] | 230 - MAST 6 M ST - EL UITL 5 GR | 1 | 2002-05-01 |  | LM ST 6,0 CV EU125020/5 T60 ET Z N6005 | 6.00 | CILINDRISCH | STAAL | 6005 MOSGROEN | GESCHILDERD | NVT |  | 350400 |  | 323212 - 2551 PLL 36W HF NV | 1 | 2009-09-01 | [11 empty] | 175200 |  |  | LAMP PLL 36W KL.830 | 1 | 2020-06-10 |  |  |  |  | 36.00
SST059550 | 1009528 | https://lms.nederlandslicht.nl/qr/report/1009528 | 52.1621 | 5.3043 | 1493301060 | 4637747272 | Oude Utrechtseweg |  | 3768CA |  | Soest |  | Gemeente Soest |  |  |  |  | In bedrijf | Stedin | [43 empty] | LM ST 6,0 CV EU750/5 ET Z P6009 | 1 | 2017-02-22 | [11 empty] | Lightronics PRUNUS-E3-L2WG4-LC-M-32LED-3000K-2200LM | 1 | 2020-04-16 |  |  | Lightronics BV | [11 empty] | LED IN: Lightronics PRUNUS-E3-L2WG4-LC-M-32LED-3000K-2200LM | 1 | 2020-04-16 |  |  |  |  | 16.00 |  |  |  | LEDDRIVER | 1 | 2020-04-16 |  | LEDDRIVER |  |  | 1.00 | 175200
SST059551 | 1009529 | https://lms.nederlandslicht.nl/qr/report/1009529 | 52.1621 | 5.3039 | 1493009860 | 4637710866 | Oude Utrechtseweg |  | 3768CA |  | Soest |  | Gemeente Soest |  |  |  |  | In bedrijf | Stedin | [43 empty] | LM ST 6,0 CV EU750/5 ET Z P6009 | 1 | 2016-11-28 | [11 empty] | Lightronics PRUNUS-E3-L2WG4-LC-M-32LED-3000K-2200LM | 1 | 2020-04-16 |  |  | Lightronics BV | [11 empty] | LED IN: Lightronics PRUNUS-E3-L2WG4-LC-M-32LED-3000K-2200LM | 1 | 2020-04-16 |  |  |  |  | 16.00 |  |  |  | LEDDRIVER | 1 | 2020-04-16 |  | LEDDRIVER |  |  | 1.00 | 175200
SST059552 | 1009530 | https://lms.nederlandslicht.nl/qr/report/1009530 | 52.162 | 5.3037 | 1492855960 | 4637589869 | Oude Utrechtseweg |  | 3768CA |  | Soest |  | Gemeente Soest |  |  |  |  | In bedrijf | Stedin | [43 empty] | LM ST 6,0 CV EU1000/20/5 T48 ET Z P6005 | 1 | 2019-09-30 | [5 empty] | 6005 MOSGROEN POEDERCOAT | [5 empty] | Lightronics PRUNUS-E3-L2WG4-LC-M-32LED-3000K-2200LM | 1 | 2019-09-30 |  |  | Lightronics BV | [11 empty] | LED IN: Lightronics PRUNUS-E3-L2WG4-LC-M-32LED-3000K-2200LM | 1 | 2019-09-30 |  |  |  |  | 16.00 |  |  |  | LEDDRIVER | 1 | 2019-09-30 |  | LEDDRIVER |  |  | 1.00 | 175200
SST059554 | 1009531 | https://lms.nederlandslicht.nl/qr/report/1009531 | 52.1623 | 5.3033 | 1492578659 | 4637964269 | Oude Utrechtseweg |  | 3768CA |  | Soest |  | Gemeente Soest |  |  |  |  | In bedrijf | Stedin | [43 empty] | LM ST 6,0 CV EU750/5 ET Z P6009 | 1 | 2017-02-22 | [11 empty] | Lightronics PRUNUS-E3-L2WG4-LC-M-32LED-3000K-2200LM | 1 | 2020-04-16 |  |  | Lightronics BV | [11 empty] | LED IN: Lightronics PRUNUS-E3-L2WG4-LC-M-32LED-3000K-2200LM | 1 | 2020-04-16 |  |  |  |  | 16.00 |  |  |  | LEDDRIVER | 1 | 2020-04-16 |  | LEDDRIVER |  |  | 1.00 | 175200
SST059556 | 1009532 | https://lms.nederlandslicht.nl/qr/report/1009532 | 52.162 | 5.3035 | 1492713060 | 4637610072 | St. Willibrordusstraat |  | 3768CP |  | Soest |  | Gemeente Soest |  |  |  |  | In bedrijf | Stedin | [43 empty] | 881 - MAST 6,0 M ST - EL TYPE 0 | 1 | 1975-12-31 |  | LM ST 6,0 CV EU1250/20/5 T60 ET Z N6005 | 6.00 | CILINDRISCH | STAAL | 6005 MOSGROEN | GESCHILDERD | NVT |  | 350400 |  | 302962 - LRB 303 TLD 18W NV Safe It Easy | 1 | 1984-12-31 |  | 302962 - LRB 303 TLD 18W NV Safe It Easy | [8 empty] | 1350.00 | 175200 |  |  | *LAMP TL-D XTRA 18W830 G13SLV/25 -VERVAL | 1 | 2014-06-30 |  |  |  |  | 18.00
SST059557 | 1009533 | https://lms.nederlandslicht.nl/qr/report/1009533 | 52.1618 | 5.3033 | 1492592660 | 4637386076 | St. Willibrordusstraat |  | 3768CP |  | Soest |  | Gemeente Soest |  |  |  |  | In bedrijf | Stedin | [43 empty] | 30 - MAST 6,0 M ST - EL TYPE 0 | 1 | 1987-07-01 |  | LM ST 6,0 CV EU1250/20/5 T60 ET Z N6005 | 6.00 | CILINDRISCH | STAAL | 6005 MOSGROEN | GESCHILDERD | NVT |  | 350400 |  | 302962 - LRB 303 TLD 18W NV Safe It Easy | 1 | 1987-07-01 |  | 302962 - LRB 303 TLD 18W NV Safe It Easy | [8 empty] | 1350.00 | 175200 |  |  | LAMP TLD 18W 830 G13 | 1 | 2020-04-29 |  | 18W TLD |  |  | 18.00 | 8000 | TL
SST059558 | 1009534 | https://lms.nederlandslicht.nl/qr/report/1009534 | 52.1617 | 5.3028 | 1492276259 | 4637260073 | St. Willibrordusstraat |  | 3768CP |  | Soest |  | Gemeente Soest |  |  |  |  | In bedrijf | Stedin | [43 empty] | 881 - MAST 6,0 M ST - EL TYPE 0 | 1 | 1975-12-31 |  | LM ST 6,0 CV EU1250/20/5 T60 ET Z N6005 | 6.00 | CILINDRISCH | STAAL | 6005 MOSGROEN | GESCHILDERD | NVT |  | 350400 |  | 302962 - LRB 303 TLD 18W NV Safe It Easy | 1 | 1987-07-01 |  | 302962 - LRB 303 TLD 18W NV Safe It Easy | [8 empty] | 1350.00 | 175200 |  |  | LAMP PH PLL 36W 830 2G11 4P | 1 | 2020-06-10 |  | 36W PLL |  |  | 36.00 | 16000 | PLL
SST059559 | 1009535 | https://lms.nederlandslicht.nl/qr/report/1009535 | 52.1615 | 5.3026 | 1492102660 | 4637034671 | St. Willibrordusstraat |  | 3768CP |  | Soest |  | Gemeente Soest |  |  |  |  | In bedrijf | Stedin | [43 empty] | 881 - MAST 6,0 M ST - EL TYPE 0 | 1 | 1975-12-31 |  | LM ST 6,0 CV EU1250/20/5 T60 ET Z N6005 | 6.00 | CILINDRISCH | STAAL | 6005 MOSGROEN | GESCHILDERD | NVT |  | 350400 |  | 302962 - LRB 303 TLD 18W NV Safe It Easy | 1 | 1984-12-31 |  | 302962 - LRB 303 TLD 18W NV Safe It Easy | [8 empty] | 1350.00 | 175200 |  |  | LAMP TLD 18W 830 G13 | 1 | 2020-04-29 |  | 18W TLD |  |  | 18.00 | 8000 | TL
SST059560 | 1009536 | https://lms.nederlandslicht.nl/qr/report/1009536 | 52.1614 | 5.3021 | 1491791860 | 4636907274 | St. Willibrordusstraat |  | 3768CP |  | Soest |  | Gemeente Soest |  |  |  |  | In bedrijf | Stedin | [43 empty] | 881 - MAST 6,0 M ST - EL TYPE 0 | 1 | 1975-12-31 |  | LM ST 6,0 CV EU1250/20/5 T60 ET Z N6005 | 6.00 | CILINDRISCH | STAAL | 6005 MOSGROEN | GESCHILDERD | NVT |  | 350400 |  | 302962 - LRB 303 TLD 18W NV Safe It Easy | 1 | 1987-07-01 |  | 302962 - LRB 303 TLD 18W NV Safe It Easy | [8 empty] | 1350.00 | 175200 |  |  | LAMP TLD 18W 830 G13 | 1 | 2020-04-29 |  | 18W TLD |  |  | 18.00 | 8000 | TL
SST059561 | 1009537 | https://lms.nederlandslicht.nl/qr/report/1009537 | 52.1611 | 5.3019 | 1491635060 | 4636660871 | St. Willibrordusstraat |  | 3768CP |  | Soest |  | Gemeente Soest |  |  |  |  | In bedrijf | Stedin | [43 empty] | 881 - MAST 6,0 M ST - EL TYPE 0 | 1 | 1975-12-31 |  | LM ST 6,0 CV EU1250/20/5 T60 ET Z N6005 | 6.00 | CILINDRISCH | STAAL | 6005 MOSGROEN | GESCHILDERD | NVT |  | 350400 |  | 302962 - LRB 303 TLD 18W NV Safe It Easy | 1 | 1987-07-01 |  | 302962 - LRB 303 TLD 18W NV Safe It Easy | [8 empty] | 1350.00 | 175200 |  |  | LAMP TLD 18W 830 G13 | 1 | 2020-04-29 |  | 18W TLD |  |  | 18.00 | 8000 | TL
SST059563 | 1009538 | https://lms.nederlandslicht.nl/qr/report/1009538 | 52.1609 | 5.3012 | 1491161860 | 4636379472 | Plasweg |  | 3768AK |  | Soest |  | Gemeente Soest |  |  |  |  | In bedrijf | Stedin | [43 empty] | LM ST 6,0 EUV48/ 76 | 1 | 2017-09-01 | [11 empty] | Lightronics PRUNUS-E3-L2WG4-LC-M-32LED-3000K-2200LM | 1 | 2020-04-15 |  |  | Lightronics BV | [11 empty] | LED IN: Lightronics PRUNUS-E3-L2WG4-LC-M-32LED-3000K-2200LM | 1 | 2020-04-15 |  |  |  |  | 16.00 |  |  |  | LEDDRIVER | 1 | 2020-04-15 |  | LEDDRIVER |  |  | 1.00 | 175200
SST059564 | 1009539 | https://lms.nederlandslicht.nl/qr/report/1009539 | 52.1608 | 5.3009 | 1490943460 | 4636316468 | Plasweg |  | 3768AK |  | Soest |  | Gemeente Soest |  |  |  |  | In bedrijf | Stedin | [43 empty] | LM ST 6,0 CV EU1000/20/5 T48 ET Z P6005 | 1 | 2019-10-01 | [5 empty] | 6005 MOSGROEN POEDERCOAT | [5 empty] | Lightronics PRUNUS-E3-L2WG4-LC-M-32LED-3000K-2200LM | 1 | 2019-10-01 |  |  | Lightronics BV | [11 empty] | LED IN: Lightronics PRUNUS-E3-L2WG4-LC-M-32LED-3000K-2200LM | 1 | 2019-10-01 |  |  |  |  | 16.00 |  |  |  | LEDDRIVER | 1 | 2019-10-01 |  | LEDDRIVER |  |  | 1.00 | 175200
SST059565 | 1009540 | https://lms.nederlandslicht.nl/qr/report/1009540 | 52.1606 | 5.3007 | 1490797860 | 4636050473 | Plasweg |  | 3768AK |  | Soest |  | Gemeente Soest |  |  |  |  | In bedrijf | Stedin | [43 empty] | LM ST 6,0 CV EU1000/20/5 T48 ET Z P6005 | 1 | 2019-10-01 | [5 empty] | 6005 MOSGROEN POEDERCOAT | [5 empty] | Lightronics PRUNUS-E3-L2WG4-LC-M-32LED-3000K-2200LM | 1 | 2019-10-01 |  |  | Lightronics BV | [11 empty] | LED IN: Lightronics PRUNUS-E3-L2WG4-LC-M-32LED-3000K-2200LM | 1 | 2019-10-01 |  |  |  |  | 16.00 |  |  |  | LEDDRIVER | 1 | 2019-10-01 |  | LEDDRIVER |  |  | 1.00 | 175200
SST059566 | 1009541 | https://lms.nederlandslicht.nl/qr/report/1009541 | 52.1604 | 5.3003 | 1490515060 | 4635839070 | Plasweg |  | 3768AK |  | Soest |  | Gemeente Soest |  |  |  |  | In bedrijf | Stedin | [43 empty] | LM ST 6,0 CV EU1000/20/5 T48 ET Z P6005 | 1 | 2019-10-01 | [5 empty] | 6005 MOSGROEN POEDERCOAT | [5 empty] | Lightronics PRUNUS-E3-L2WG4-LC-M-32LED-3000K-2200LM | 1 | 2019-10-01 |  |  | Lightronics BV | [11 empty] | LED IN: Lightronics PRUNUS-E3-L2WG4-LC-M-32LED-3000K-2200LM | 1 | 2019-10-01 |  |  |  |  | 16.00 |  |  |  | LEDDRIVER | 1 | 2019-10-01 |  | LEDDRIVER |  |  | 1.00 | 175200
SST059567 | 1009542 | https://lms.nederlandslicht.nl/qr/report/1009542 | 52.1601 | 5.3001 | 1490417060 | 4635571673 | Plasweg |  | 3768AK |  | Soest |  | Gemeente Soest |  |  |  |  | In bedrijf | Stedin | [43 empty] | LM ST 6,0 CV EU1000/20/5 T48 ET Z P6005 | 1 | 2019-10-10 | [5 empty] | 6005 MOSGROEN POEDERCOAT | [5 empty] | Lightronics PRUNUS-E3-L2WG4-LC-M-32LED-3000K-2200LM | 1 | 2019-10-10 |  |  | Lightronics BV | [11 empty] | LED IN: Lightronics PRUNUS-E3-L2WG4-LC-M-32LED-3000K-2200LM | 1 | 2019-10-10 |  |  |  |  | 16.00 |  |  |  | LEDDRIVER | 1 | 2019-10-10 |  | LEDDRIVER |  |  | 1.00 | 175200
SST059568 | 1009543 | https://lms.nederlandslicht.nl/qr/report/1009543 | 52.1599 | 5.2998 | 1490167860 | 4635323872 | Plasweg |  | 3768AK |  | Soest |  | Gemeente Soest |  |  |  |  | In bedrijf | Stedin | [43 empty] | LM ST 6,0 CV EU1000/20/5 T48 ET Z P6005 | 1 | 2019-10-10 | [5 empty] | 6005 MOSGROEN POEDERCOAT | [5 empty] | Lightronics PRUNUS-E3-L2WG4-LC-M-32LED-3000K-2200LM | 1 | 2019-10-10 |  |  | Lightronics BV | [11 empty] | LED IN: Lightronics PRUNUS-E3-L2WG4-LC-M-32LED-3000K-2200LM | 1 | 2019-10-10 |  |  |  |  | 16.00 |  |  |  | LEDDRIVER | 1 | 2019-10-10 |  | LEDDRIVER |  |  | 1.00 | 175200
SST059569 | 1009544 | https://lms.nederlandslicht.nl/qr/report/1009544 | 52.1597 | 5.2997 | 1490111860 | 4635045265 | Plasweg |  | 3768AK |  | Soest |  | Gemeente Soest |  |  |  |  | In bedrijf | Stedin | [43 empty] | LM ST 6,0 CV EU1000/20/5 T48 ET Z P6005 | 1 | 2019-10-10 | [5 empty] | 6005 MOSGROEN POEDERCOAT | [5 empty] | Lightronics PRUNUS-E3-L2WG4-LC-M-32LED-3000K-2200LM | 1 | 2019-10-10 |  |  | Lightronics BV | [11 empty] | LED IN: Lightronics PRUNUS-E3-L2WG4-LC-M-32LED-3000K-2200LM | 1 | 2019-10-10 |  |  |  |  | 16.00 |  |  |  | LEDDRIVER | 1 | 2019-10-10 |  | LEDDRIVER |  |  | 1.00 | 175200
SST059571 | 1009545 | https://lms.nederlandslicht.nl/qr/report/1009545 | 52.1594 | 5.2994 | 1489910260 | 4634702270 | Plasweg |  | 3768AK |  | Soest |  | Gemeente Soest |  |  |  |  | In bedrijf | Stedin | [43 empty] | LM ST 6,0 CV EU1000/20/5 T48 ET Z P6005 | 1 | 2019-10-10 | [5 empty] | 6005 MOSGROEN POEDERCOAT | [5 empty] | Lightronics PRUNUS-E3-L2WG4-LC-M-32LED-3000K-2200LM | 1 | 2019-10-10 |  |  | Lightronics BV | [11 empty] | LED IN: Lightronics PRUNUS-E3-L2WG4-LC-M-32LED-3000K-2200LM | 1 | 2019-10-10 |  |  |  |  | 16.00 |  |  |  | LEDDRIVER | 1 | 2019-10-10 |  | LEDDRIVER |  |  | 1.00 | 175200
SST059572 | 1009546 | https://lms.nederlandslicht.nl/qr/report/1009546 | 52.1592 | 5.2992 | 1489781460 | 4634476867 | Plasweg |  | 3768AK |  | Soest |  | Gemeente Soest |  |  |  |  | In bedrijf | Stedin | [43 empty] | LM ST 6,0 CV EU1000/20/5 T48 ET Z P6005 | 1 | 2019-10-10 | [5 empty] | 6005 MOSGROEN POEDERCOAT | [5 empty] | Lightronics PRUNUS-E3-L2WG4-LC-M-32LED-3000K-2200LM | 1 | 2019-10-10 |  |  | Lightronics BV | [11 empty] | LED IN: Lightronics PRUNUS-E3-L2WG4-LC-M-32LED-3000K-2200LM | 1 | 2019-10-10 |  |  |  |  | 16.00 |  |  |  | LEDDRIVER | 1 | 2019-10-10 |  | LEDDRIVER |  |  | 1.00 | 175200
SST059573 | 1009547 | https://lms.nederlandslicht.nl/qr/report/1009547 | 52.1589 | 5.2989 | 1489593860 | 4634142267 | Plasweg |  | 3768AK |  | Soest |  | Gemeente Soest |  |  |  |  | In bedrijf | Stedin | [43 empty] | LM ST 6,0 EUV48/ 76 | 1 | 2017-09-01 | [11 empty] | Lightronics PRUNUS-E3-L2WG4-LC-M-32LED-3000K-2200LM | 1 | 2020-04-14 |  |  | Lightronics BV | [11 empty] | LED IN: Lightronics PRUNUS-E3-L2WG4-LC-M-32LED-3000K-2200LM | 1 | 2020-04-14 |  |  |  |  | 16.00 |  |  |  | LEDDRIVER | 1 | 2020-04-14 |  | LEDDRIVER |  |  | 1.00 | 175200
SST059574 | 1009548 | https://lms.nederlandslicht.nl/qr/report/1009548 | 52.1603 | 5.3041 | 1493152660 | 4635752272 | Bonifaciusstraat |  | 3768CR |  | Soest |  | Gemeente Soest |  |  |  |  | In bedrijf | Stedin | [43 empty] | 30 - MAST 6,0 M ST - EL TYPE 0 | 1 | 1975-12-31 |  | LM ST 6,0 CV EU1250/20/5 T60 ET Z N6005 | 6.00 | CILINDRISCH | STAAL | 6005 MOSGROEN | GESCHILDERD | NVT |  | 350400 |  | 302962 - LRB 303 TLD 18W NV Safe It Easy | 1 | 1987-07-01 |  | 302962 - LRB 303 TLD 18W NV Safe It Easy | [8 empty] | 1350.00 | 175200 |  |  | LAMP TLD 18W 830 G13 | 1 | 2020-04-22 |  | 18W TLD |  |  | 18.00 | 8000 | TL
SST059575 | 1009549 | https://lms.nederlandslicht.nl/qr/report/1009549 | 52.16 | 5.304 | 1493035060 | 4635455775 | Jeneverbesweg |  | 3768CZ |  | Soest |  | Gemeente Soest |  |  |  |  | In bedrijf | Stedin | [43 empty] | 20 - MAST 4,0 M ST CON | 1 | 1986-12-31 |  | PM ST 4,0 CO T60 FR M N6005 | 4.00 | CONISCH | STAAL | 6005 MOSGROEN | GESCHILDERD | NVT |  | 350400 |  | Lightronics PRUNUS-A3-L2WG4-C7-3000K-1800LM | 1 | 2020-05-28 |  |  | INNOLUMIS B.V. | [11 empty] | LED IN: Lightronics PRUNUS-A3-L2WG4-C7-3000K-1800LM | 1 | 2020-05-28 |  |  |  |  | 16.00 |  |  |  | LEDDRIVER | 1 | 2020-05-28 |  | LEDDRIVER |  |  | 1.00 | 175200
SST059576 | 1009550 | https://lms.nederlandslicht.nl/qr/report/1009550 | 52.1598 | 5.304 | 1493049059 | 4635124870 | Jeneverbesweg |  | 3768CZ |  | Soest |  | Gemeente Soest |  |  |  |  | In bedrijf | Stedin | [43 empty] | 20 - MAST 4,0 M ST CON | 1 | 1986-12-31 |  | PM ST 4,0 CO T60 FR M N6005 | 4.00 | CONISCH | STAAL | 6005 MOSGROEN | GESCHILDERD | NVT |  | 350400 |  | Lightronics PRUNUS-A3-L2WG4-C7-3000K-1800LM | 1 | 2020-05-28 |  |  | INNOLUMIS B.V. | [11 empty] | LED IN: Lightronics PRUNUS-A3-L2WG4-C7-3000K-1800LM | 1 | 2020-05-28 |  |  |  |  | 16.00 |  |  |  | LEDDRIVER | 1 | 2020-05-28 |  | LEDDRIVER |  |  | 1.00 | 175200
SST059577 | 1009551 | https://lms.nederlandslicht.nl/qr/report/1009551 | 52.1595 | 5.3041 | 1493105059 | 4634823869 | Jeneverbesweg |  | 3768CZ |  | Soest |  | Gemeente Soest |  |  |  |  | In bedrijf | Stedin | [43 empty] | 20 - MAST 4,0 M ST CON | 1 | 1986-12-31 |  | PM ST 4,0 CO T60 FR M N6005 | 4.00 | CONISCH | STAAL | 6005 MOSGROEN | GESCHILDERD | NVT |  | 350400 |  | Lightronics PRUNUS-A3-L2WG4-C7-3000K-1800LM | 1 | 2020-05-28 |  |  | INNOLUMIS B.V. | [11 empty] | LED IN: Lightronics PRUNUS-A3-L2WG4-C7-3000K-1800LM | 1 | 2020-05-28 |  |  |  |  | 16.00 |  |  |  | LEDDRIVER | 1 | 2020-05-28 |  | LEDDRIVER |  |  | 1.00 | 175200
SST059578 | 1009552 | https://lms.nederlandslicht.nl/qr/report/1009552 | 52.1604 | 5.3036 | 1492760660 | 4635823673 | Bonifaciusstraat |  | 3768CR |  | Soest |  | Gemeente Soest |  |  |  |  | In bedrijf | Stedin | [43 empty] | 828 - MAST 4,7 M ST TYPE I | 1 | 1960-12-31 |  | LM ST 6,0 CV EU1250/20/5 T60 ET N6005 | 6.00 | CILINDRISCH | STAAL | 6005 MOSGROEN | GESCHILDERD | NVT |  | 350400 |  | 302962 - LRB 303 TLD 18W NV Safe It Easy | 1 | 1987-07-01 |  | 302962 - LRB 303 TLD 18W NV Safe It Easy | [8 empty] | 1350.00 | 175200 |  |  | LAMP TLD 18W 830 G13 | 1 | 2021-01-13 |  | 18W TLD |  |  | 18.00 | 8000 | TL
SST059579 | 1009553 | https://lms.nederlandslicht.nl/qr/report/1009553 | 52.1605 | 5.3033 | 1492564660 | 4636005665 | Bonifaciusstraat |  | 3768CR |  | Soest |  | Gemeente Soest |  |  |  |  | In bedrijf | Stedin | [43 empty] | 828 - MAST 4,7 M ST TYPE I | 1 | 1960-12-31 |  | LM ST 6,0 CV EU1250/20/5 T60 ET N6005 | 6.00 | CILINDRISCH | STAAL | 6005 MOSGROEN | GESCHILDERD | NVT |  | 350400 |  | 302962 - LRB 303 TLD 18W NV Safe It Easy | 1 | 1987-07-01 |  | 302962 - LRB 303 TLD 18W NV Safe It Easy | [8 empty] | 1350.00 | 175200 |  |  | LAMP TLD 18W 830 G13 | 1 | 2020-04-22 |  | 18W TLD |  |  | 18.00 | 8000 | TL
SST059580 | 1009554 | https://lms.nederlandslicht.nl/qr/report/1009554 | 52.1606 | 5.3029 | 1492287460 | 4636107868 | Bonifaciusstraat |  | 3768CR |  | Soest |  | Gemeente Soest |  |  |  |  | In bedrijf | Stedin | [43 empty] | 828 - MAST 4,7 M ST TYPE I | 1 | 1960-12-31 |  | LM ST 6,0 CV EU1250/20/5 T60 ET N6005 | 6.00 | CILINDRISCH | STAAL | 6005 MOSGROEN | GESCHILDERD | NVT |  | 350400 |  | 302962 - LRB 303 TLD 18W NV Safe It Easy | 1 | 1987-07-01 |  | 302962 - LRB 303 TLD 18W NV Safe It Easy | [8 empty] | 1350.00 | 175200 |  |  | LAMP TLD 18W 830 G13 | 1 | 2020-04-22 |  | 18W TLD |  |  | 18.00 | 8000 | TL
SST059581 | 1009555 | https://lms.nederlandslicht.nl/qr/report/1009555 | 52.1607 | 5.3023 | 1491895460 | 4636238076 | Bonifaciusstraat |  | 3768CR |  | Soest |  | Gemeente Soest |  |  |  |  | In bedrijf | Stedin | [43 empty] | 828 - MAST 4,7 M ST TYPE I | 1 | 1960-12-31 |  | LM ST 6,0 CV EU1250/20/5 T60 ET N6005 | 6.00 | CILINDRISCH | STAAL | 6005 MOSGROEN | GESCHILDERD | NVT |  | 350400 |  | 302962 - LRB 303 TLD 18W NV Safe It Easy | 1 | 1987-07-01 |  | 302962 - LRB 303 TLD 18W NV Safe It Easy | [8 empty] | 1350.00 | 175200 |  |  | LAMP TLD 18W 830 G13 | 1 | 2020-04-22 |  | 18W TLD |  |  | 18.00 | 8000 | TL
SST059582 | 1009556 | https://lms.nederlandslicht.nl/qr/report/1009556 | 52.1608 | 5.3019 | 1491612660 | 4636333268 | Bonifaciusstraat |  | 3768CR |  | Soest |  | Gemeente Soest |  |  |  |  | In bedrijf | Stedin | [43 empty] | LM ST 6,0 EUV48/ 76 | 1 | 2017-09-01 | [11 empty] | 302962 - LRB 303 TLD 18W NV Safe It Easy | 1 | 1987-07-01 |  | 302962 - LRB 303 TLD 18W NV Safe It Easy | [8 empty] | 1350.00 | 175200 |  |  | LAMP TLD 18W 830 G13 | 1 | 2020-08-31 |  | 18W TLD |  |  | 18.00 | 8000 | TL
SST059584 | 1009557 | https://lms.nederlandslicht.nl/qr/report/1009557 | 52.1604 | 5.302 | 1491712059 | 4635816168 | Meidoornweg |  | 3768CM |  | Soest |  | Gemeente Soest |  |  |  |  | In bedrijf | Stedin | [43 empty] | LM ST 6,0 CV EU1000/20/5 T48 ET Z P6005 | 1 | 2019-08-27 | [5 empty] | 6005 MOSGROEN POEDERCOAT | [5 empty] | Lightronics PRUNUS-E3-L2WG4-LC-M-32LED-3000K-2200LM | 1 | 2019-08-27 |  |  | Lightronics BV | [11 empty] | LED IN: Lightronics PRUNUS-E3-L2WG4-LC-M-32LED-3000K-2200LM | 1 | 2019-08-27 |  |  |  |  | 16.00 |  |  |  | LEDDRIVER | 1 | 2019-08-27 |  | LEDDRIVER |  |  | 1.00 | 175200
SST059585 | 1009558 | https://lms.nederlandslicht.nl/qr/report/1009558 | 52.1601 | 5.302 | 1491684060 | 4635549966 | Meidoornweg |  | 3768CM |  | Soest |  | Gemeente Soest |  |  |  |  | In bedrijf | Stedin | [43 empty] | LM ST 6,0 CV EU1000/20/5 T48 ET Z P6005 | 1 | 2019-08-23 | [5 empty] | 6005 MOSGROEN POEDERCOAT | [5 empty] | Lightronics PRUNUS-E3-L2WG4-LC-M-32LED-3000K-2200LM | 1 | 2019-08-23 |  |  | Lightronics BV | [11 empty] | LED IN: Lightronics PRUNUS-E3-L2WG4-LC-M-32LED-3000K-2200LM | 1 | 2019-08-23 |  |  |  |  | 16.00 |  |  |  | LEDDRIVER | 1 | 2019-08-23 |  | LEDDRIVER |  |  | 1.00 | 175200
SST059586 | 1009559 | https://lms.nederlandslicht.nl/qr/report/1009559 | 52.1599 | 5.3017 | 1491470559 | 4635273467 | Meidoornweg |  | 3768CM |  | Soest |  | Gemeente Soest |  |  |  |  | In bedrijf | Stedin | [43 empty] | LM ST 6,0 CV EU1000/20/5 T48 ET Z P6005 | 1 | 2019-08-23 | [5 empty] | 6005 MOSGROEN POEDERCOAT | [5 empty] | Lightronics PRUNUS-E3-L2WG4-LC-M-32LED-3000K-2200LM | 1 | 2019-08-23 |  |  | Lightronics BV | [11 empty] | LED IN: Lightronics PRUNUS-E3-L2WG4-LC-M-32LED-3000K-2200LM | 1 | 2019-08-23 |  |  |  |  | 16.00 |  |  |  | LEDDRIVER | 1 | 2019-08-23 |  | LEDDRIVER |  |  | 1.00 | 175200
SST059587 | 1009560 | https://lms.nederlandslicht.nl/qr/report/1009560 | 52.1596 | 5.3016 | 1491449560 | 4634963676 | Meidoornweg |  | 3768CM |  | Soest |  | Gemeente Soest |  |  |  |  | In bedrijf | Stedin | [43 empty] | LM ST 6,0 CV EU1000/20/5 T48 ET Z P6005 | 1 | 2019-08-22 | [5 empty] | 6005 MOSGROEN POEDERCOAT | [5 empty] | Lightronics PRUNUS-E3-L2WG4-LC-M-32LED-3000K-2200LM | 1 | 2019-08-22 |  |  | Lightronics BV | [11 empty] | LED IN: Lightronics PRUNUS-E3-L2WG4-LC-M-32LED-3000K-2200LM | 1 | 2019-08-22 |  |  |  |  | 16.00 |  |  |  | LEDDRIVER | 1 | 2019-08-22 |  | LEDDRIVER |  |  | 1.00 | 175200
SST059588 | 1009561 | https://lms.nederlandslicht.nl/qr/report/1009561 | 52.1593 | 5.3013 | 1491225560 | 4634616774 | Meidoornweg |  | 3768CM |  | Soest |  | Gemeente Soest |  |  |  |  | In bedrijf | Stedin | [43 empty] | LM ST 6,0 CV EU1000/20/5 T48 ET Z P6005 | 1 | 2019-08-23 | [5 empty] | 6005 MOSGROEN POEDERCOAT | [5 empty] | Lightronics PRUNUS-E3-L2WG4-LC-M-32LED-3000K-2200LM | 1 | 2019-08-23 |  |  | Lightronics BV | [11 empty] | LED IN: Lightronics PRUNUS-E3-L2WG4-LC-M-32LED-3000K-2200LM | 1 | 2019-08-23 |  |  |  |  | 16.00 |  |  |  | LEDDRIVER | 1 | 2019-08-23 |  | LEDDRIVER |  |  | 1.00 | 175200
SST059589 | 1009562 | https://lms.nederlandslicht.nl/qr/report/1009562 | 52.1593 | 5.3 | 1490336560 | 4634675866 | Ericaweg |  | 3768CL |  | Soest |  | Gemeente Soest |  |  |  |  | In bedrijf | Stedin | [43 empty] | 230 - MAST 6 M ST - EL UITL 5 GR | 1 | 2004-10-13 |  | LM ST 6,0 CV EU125020/5 T60 ET Z N6005 | 6.00 | CILINDRISCH | STAAL | 6005 MOSGROEN | GESCHILDERD | NVT |  | 350400 |  | 323212 - 2551 PLL 36W HF NV | 1 | 2004-10-13 | [11 empty] | 175200 |  |  | LAMP PLL 36W KL.830 | 1 | 2020-06-03 |  |  |  |  | 36.00
SST059590 | 1009563 | https://lms.nederlandslicht.nl/qr/report/1009563 | 52.1592 | 5.3006 | 1490756559 | 4634479868 | Ericaweg |  | 3768CL |  | Soest |  | Gemeente Soest |  |  |  |  | In bedrijf | Stedin | [43 empty] | 230 - MAST 6 M ST - EL UITL 5 GR | 1 | 2004-11-05 |  | LM ST 6,0 CV EU125020/5 T60 ET Z N6005 | 6.00 | CILINDRISCH | STAAL | 6005 MOSGROEN | GESCHILDERD | NVT |  | 350400 |  | 323212 - 2551 PLL 36W HF NV | 1 | 2004-11-05 | [11 empty] | 175200 |  |  | LAMP PLL 36W KL.830 | 1 | 2020-06-03 |  |  |  |  | 36.00
SST059591 | 1009564 | https://lms.nederlandslicht.nl/qr/report/1009564 | 52.1589 | 5.301 | 1491015560 | 4634234876 | Ericaweg |  | 3768CL |  | Soest |  | Gemeente Soest |  |  |  |  | In bedrijf | Stedin | [43 empty] | 230 - MAST 6 M ST - EL UITL 5 GR | 1 | 2004-09-03 |  | LM ST 6,0 CV EU125020/5 T60 ET Z N6005 | 6.00 | CILINDRISCH | STAAL | 6005 MOSGROEN | GESCHILDERD | NVT |  | 350400 |  | 323212 - 2551 PLL 36W HF NV | 1 | 2004-11-09 | [11 empty] | 175200 |  |  | LAMP PLL 36W KL.830 | 1 | 2020-06-03 |  |  |  |  | 36.00
SST059592 | 1009565 | https://lms.nederlandslicht.nl/qr/report/1009565 | 52.1587 | 5.3015 | 1491383060 | 4633984873 | Ericaweg |  | 3768CL |  | Soest |  | Gemeente Soest |  |  |  |  | In bedrijf | Stedin | [43 empty] | 230 - MAST 6 M ST - EL UITL 5 GR | 1 | 2004-11-09 |  | LM ST 6,0 CV EU125020/5 T60 ET Z N6005 | 6.00 | CILINDRISCH | STAAL | 6005 MOSGROEN | GESCHILDERD | NVT |  | 350400 |  | 323212 - 2551 PLL 36W HF NV | 1 | 2004-11-09 | [11 empty] | 175200 |  |  | LAMP PLL 36W KL.830 | 1 | 2020-06-03 |  |  |  |  | 36.00
SST059596 | 1009566 | https://lms.nederlandslicht.nl/qr/report/1009566 | 52.1591 | 5.3026 | 1492079960 | 4634383871 | Braamweg |  | 3768CD |  | Soest |  | Gemeente Soest |  |  |  |  | In bedrijf | Stedin | [43 empty] | LM ST 6,0 CV EU1000/20/5 T48 ET Z P6005 | 1 | 2019-11-19 | [5 empty] | 6005 MOSGROEN POEDERCOAT | [5 empty] | Lightronics PRUNUS-E3-L2WG4-LC-M-32LED-3000K-2200LM | 1 | 2019-11-19 |  |  | Lightronics BV | [11 empty] | LED IN: Lightronics PRUNUS-E3-L2WG4-LC-M-32LED-3000K-2200LM | 1 | 2019-11-19 |  |  |  |  | 16.00 |  |  |  | LEDDRIVER | 1 | 2019-11-19 |  | LEDDRIVER |  |  | 1.00 | 175200
SST059597 | 1009567 | https://lms.nederlandslicht.nl/qr/report/1009567 | 52.1593 | 5.3026 | 1492125060 | 4634679872 | Braamweg |  | 3768CD |  | Soest |  | Gemeente Soest |  |  |  |  | In bedrijf | Stedin | [43 empty] | LM ST 6,0 CV EU1000/20/5 T48 ET Z P6005 | 1 | 2019-11-20 | [5 empty] | 6005 MOSGROEN POEDERCOAT | [5 empty] | Lightronics PRUNUS-E3-L2WG4-LC-M-32LED-3000K-2200LM | 1 | 2019-11-20 |  |  | Lightronics BV | [11 empty] | LED IN: Lightronics PRUNUS-E3-L2WG4-LC-M-32LED-3000K-2200LM | 1 | 2019-11-20 |  |  |  |  | 16.00 |  |  |  | LEDDRIVER | 1 | 2019-11-20 |  | LEDDRIVER |  |  | 1.00 | 175200
SST059598 | 1009568 | https://lms.nederlandslicht.nl/qr/report/1009568 | 52.1596 | 5.3029 | 1492304960 | 4634953875 | Braamweg |  | 3768CD |  | Soest |  | Gemeente Soest |  |  |  |  | In bedrijf | Stedin | [43 empty] | LM ST 6,0 CV EU1000/20/5 T48 ET Z P6005 | 1 | 2019-08-22 | [5 empty] | 6005 MOSGROEN POEDERCOAT | [5 empty] | Lightronics PRUNUS-E3-L2WG4-LC-M-32LED-3000K-2200LM | 1 | 2019-08-22 |  |  | Lightronics BV | [11 empty] | LED IN: Lightronics PRUNUS-E3-L2WG4-LC-M-32LED-3000K-2200LM | 1 | 2019-08-22 |  |  |  |  | 16.00 |  |  |  | LEDDRIVER | 1 | 2019-08-22 |  | LEDDRIVER |  |  | 1.00 | 175200
SST059599 | 1009569 | https://lms.nederlandslicht.nl/qr/report/1009569 | 52.1599 | 5.3029 | 1492336959 | 4635262875 | Braamweg |  | 3768CD |  | Soest |  | Gemeente Soest |  |  |  |  | In bedrijf | Stedin | [43 empty] | LM ST 6,0 CV EU1000/20/5 T48 ET Z P6005 | 1 | 2019-08-22 | [5 empty] | 6005 MOSGROEN POEDERCOAT | [5 empty] | Lightronics PRUNUS-E3-L2WG4-LC-M-32LED-3000K-2200LM | 1 | 2019-08-22 |  |  | Lightronics BV | [11 empty] | LED IN: Lightronics PRUNUS-E3-L2WG4-LC-M-32LED-3000K-2200LM | 1 | 2019-08-22 |  |  |  |  | 16.00 |  |  |  | LEDDRIVER | 1 | 2019-08-22 |  | LEDDRIVER |  |  | 1.00 | 175200
SST059600 | 1009570 | https://lms.nederlandslicht.nl/qr/report/1009570 | 52.1601 | 5.3032 | 1492524960 | 4635501868 | Braamweg |  | 3768CD |  | Soest |  | Gemeente Soest |  |  |  |  | In bedrijf | Stedin | [43 empty] | LM ST 6,0 CV EU1000/20/5 T48 ET Z P6005 | 1 | 2019-08-19 | [5 empty] | 6005 MOSGROEN POEDERCOAT | [5 empty] | Lightronics PRUNUS-E3-L2WG4-LC-M-32LED-3000K-2200LM | 1 | 2019-08-19 |  |  | Lightronics BV | [11 empty] | LED IN: Lightronics PRUNUS-E3-L2WG4-LC-M-32LED-3000K-2200LM | 1 | 2019-08-19 |  |  |  |  | 16.00 |  |  |  | LEDDRIVER | 1 | 2019-08-19 |  | LEDDRIVER |  |  | 1.00 | 175200
SST059601 | 1009571 | https://lms.nederlandslicht.nl/qr/report/1009571 | 52.1604 | 5.3033 | 1492593960 | 4635814875 | Braamweg |  | 3768CD |  | Soest |  | Gemeente Soest |  |  |  |  | In bedrijf | Stedin | [43 empty] | LM ST 6,0 CV EU1000/20/5 T48 ET Z P6005 | 1 | 2019-11-20 | [5 empty] | 6005 MOSGROEN POEDERCOAT | [5 empty] | Lightronics PRUNUS-E3-L2WG4-LC-M-32LED-3000K-2200LM | 1 | 2019-11-20 |  |  | Lightronics BV | [11 empty] | LED IN: Lightronics PRUNUS-E3-L2WG4-LC-M-32LED-3000K-2200LM | 1 | 2019-11-20 |  |  |  |  | 16.00 |  |  |  | LEDDRIVER | 1 | 2019-11-20 |  | LEDDRIVER |  |  | 1.00 | 175200
SST059602 | 1009572 | https://lms.nederlandslicht.nl/qr/report/1009572 | 52.1606 | 5.3036 | 1492766560 | 4636021866 | Braamweg |  | 3768CD |  | Soest |  | Gemeente Soest |  |  |  |  | In bedrijf | Stedin | [43 empty] | LM ST 6,0 CV EU1000/20/5 T48 ET Z P6005 | 1 | 2019-08-22 | [5 empty] | 6005 MOSGROEN POEDERCOAT | [5 empty] | Lightronics PRUNUS-E3-L2WG4-LC-M-32LED-3000K-2200LM | 1 | 2019-08-22 |  |  | Lightronics BV | [11 empty] | LED IN: Lightronics PRUNUS-E3-L2WG4-LC-M-32LED-3000K-2200LM | 1 | 2019-08-22 |  |  |  |  | 16.00 |  |  |  | LEDDRIVER | 1 | 2019-08-22 |  | LEDDRIVER |  |  | 1.00 | 175200
SST059603 | 1009573 | https://lms.nederlandslicht.nl/qr/report/1009573 | 52.1608 | 5.3037 | 1492853060 | 4636315872 | Braamweg |  | 3768CD |  | Soest |  | Gemeente Soest |  |  |  |  | In bedrijf | Stedin | [43 empty] | LM ST 6,0 CV EU1000/20/5 T48 ET Z P6005 | 1 | 2019-08-21 | [5 empty] | 6005 MOSGROEN POEDERCOAT | [5 empty] | Lightronics PRUNUS-E3-L2WG4-LC-M-32LED-3000K-2200LM | 1 | 2019-08-21 |  |  | Lightronics BV | [11 empty] | LED IN: Lightronics PRUNUS-E3-L2WG4-LC-M-32LED-3000K-2200LM | 1 | 2019-08-21 |  |  |  |  | 16.00 |  |  |  | LEDDRIVER | 1 | 2019-08-21 |  | LEDDRIVER |  |  | 1.00 | 175200
SST059604 | 1009574 | https://lms.nederlandslicht.nl/qr/report/1009574 | 52.161 | 5.304 | 1493068660 | 4636537668 | Braamweg |  | 3768CD |  | Soest |  | Gemeente Soest |  |  |  |  | In bedrijf | Stedin | [43 empty] | LM ST 6,0 EUV48/ 76 | 1 | 2017-09-01 | [11 empty] | Lightronics PRUNUS-E3-L2WG4-LC-M-32LED-3000K-2200LM | 1 | 2020-04-15 |  |  | Lightronics BV | [11 empty] | LED IN: Lightronics PRUNUS-E3-L2WG4-LC-M-32LED-3000K-2200LM | 1 | 2020-04-15 |  |  |  |  | 16.00 |  |  |  | LEDDRIVER | 1 | 2020-04-15 |  | LEDDRIVER |  |  | 1.00 | 175200
SST059606 | 1009575 | https://lms.nederlandslicht.nl/qr/report/1009575 | 52.1616 | 5.3043 | 1493306960 | 4637219868 | Braamweg |  | 3768CD |  | Soest |  | Gemeente Soest |  |  |  |  | In bedrijf | Stedin | [43 empty] | LM ST 6,0 CV EU1000/20/5 T48 ET Z P6005 | 1 | 2019-11-25 | [5 empty] | 6005 MOSGROEN POEDERCOAT | [5 empty] | Lightronics PRUNUS-E3-L2WG4-LC-M-32LED-3000K-2200LM | 1 | 2019-11-25 |  |  | Lightronics BV | [11 empty] | LED IN: Lightronics PRUNUS-E3-L2WG4-LC-M-32LED-3000K-2200LM | 1 | 2019-11-25 |  |  |  |  | 16.00 |  |  |  | LEDDRIVER | 1 | 2019-11-25 |  | LEDDRIVER |  |  | 1.00 | 175200
SST059607 | 1009576 | https://lms.nederlandslicht.nl/qr/report/1009576 | 52.1619 | 5.3043 | 1493294959 | 4637499869 | Braamweg |  | 3768CD |  | Soest |  | Gemeente Soest |  |  |  |  | In bedrijf | Stedin | [43 empty] | LM ST 6,0 CV EU1000/20/5 T48 ET Z P6005 | 1 | 2019-11-19 | [5 empty] | 6005 MOSGROEN POEDERCOAT | [5 empty] | Lightronics PRUNUS-E3-L2WG4-LC-M-32LED-3000K-2200LM | 1 | 2019-11-19 |  |  | Lightronics BV | [11 empty] | LED IN: Lightronics PRUNUS-E3-L2WG4-LC-M-32LED-3000K-2200LM | 1 | 2019-11-19 |  |  |  |  | 16.00 |  |  |  | LEDDRIVER | 1 | 2019-11-19 |  | LEDDRIVER |  |  | 1.00 | 175200
SST059608 | 1009577 | https://lms.nederlandslicht.nl/qr/report/1009577 | 52.1622 | 5.3049 | 1493673460 | 4637878870 | Braamweg |  | 3768CD |  | Soest |  | Gemeente Soest |  |  |  |  | In bedrijf | Stedin | [43 empty] | LM ST 6,0 EUV48/ 76 | 1 | 2017-09-01 | [11 empty] | Lightronics PRUNUS-E3-L2WG4-LC-M-32LED-3000K-2200LM | 1 | 2020-04-15 |  |  | Lightronics BV | [11 empty] | LED IN: Lightronics PRUNUS-E3-L2WG4-LC-M-32LED-3000K-2200LM | 1 | 2020-04-15 |  |  |  |  | 16.00 |  |  |  | LEDDRIVER | 1 | 2020-04-15 |  | LEDDRIVER |  |  | 1.00 | 175200
SST059609 | 1009578 | https://lms.nederlandslicht.nl/qr/report/1009578 | 52.1625 | 5.3049 | 1493705960 | 4638206874 | Braamweg |  | 3768CD |  | Soest |  | Gemeente Soest |  |  |  |  | In bedrijf | Stedin | [43 empty] | LM ST 6,0 CV EU1000/20/5 T48 ET Z P6005 | 1 | 2019-11-22 | [5 empty] | 6005 MOSGROEN POEDERCOAT | [5 empty] | Lightronics PRUNUS-E3-L2WG4-LC-M-32LED-3000K-2200LM | 1 | 2019-11-22 |  |  | Lightronics BV | [11 empty] | LED IN: Lightronics PRUNUS-E3-L2WG4-LC-M-32LED-3000K-2200LM | 1 | 2019-11-22 |  |  |  |  | 16.00 |  |  |  | LEDDRIVER | 1 | 2019-11-22 |  | LEDDRIVER |  |  | 1.00 | 175200
SST059610 | 1009579 | https://lms.nederlandslicht.nl/qr/report/1009579 | 52.1628 | 5.3052 | 1493869959 | 4638546868 | Braamweg |  | 3768CD |  | Soest |  | Gemeente Soest |  |  |  |  | In bedrijf | Stedin | [43 empty] | LM ST 6,0 CV EU1000/20/5 T48 ET Z P6005 | 1 | 2019-11-22 | [5 empty] | 6005 MOSGROEN POEDERCOAT | [5 empty] | Lightronics PRUNUS-E3-L2WG4-LC-M-32LED-3000K-2200LM | 1 | 2019-11-22 |  |  | Lightronics BV | [11 empty] | LED IN: Lightronics PRUNUS-E3-L2WG4-LC-M-32LED-3000K-2200LM | 1 | 2019-11-22 |  |  |  |  | 16.00 |  |  |  | LEDDRIVER | 1 | 2019-11-22 |  | LEDDRIVER |  |  | 1.00 | 175200
SST059611 | 1009580 | https://lms.nederlandslicht.nl/qr/report/1009580 | 52.1631 | 5.3055 | 1494104659 | 4638865866 | Braamweg |  | 3768CD |  | Soest |  | Gemeente Soest |  |  |  |  | In bedrijf | Stedin | [43 empty] | LM ST 6,0 CV EU1000/20/5 T48 ET Z P6005 | 1 | 2020-04-15 | [5 empty] | 6005 MOSGROEN POEDERCOAT | [5 empty] | Lightronics PRUNUS-E3-L2WG4-LC-M-32LED-3000K-2200LM | 1 | 2020-04-15 |  |  | Lightronics BV | [11 empty] | LED IN: Lightronics PRUNUS-E3-L2WG4-LC-M-32LED-3000K-2200LM | 1 | 2020-04-15 |  |  |  |  | 16.00 |  |  |  | LEDDRIVER | 1 | 2020-04-15 |  | LEDDRIVER |  |  | 1.00 | 175200
SST059612 | 1009581 | https://lms.nederlandslicht.nl/qr/report/1009581 | 52.1634 | 5.3055 | 1494117959 | 4639189274 | Braamweg |  | 3768CD |  | Soest |  | Gemeente Soest |  |  |  |  | In bedrijf | Stedin | [43 empty] | LM ST 6,0 CV EU1000/20/5 T48 ET Z P6005 | 1 | 2019-11-22 | [5 empty] | 6005 MOSGROEN POEDERCOAT | [5 empty] | Lightronics PRUNUS-E3-L2WG4-LC-M-32LED-3000K-2200LM | 1 | 2019-11-22 |  |  | Lightronics BV | [11 empty] | LED IN: Lightronics PRUNUS-E3-L2WG4-LC-M-32LED-3000K-2200LM | 1 | 2019-11-22 |  |  |  |  | 16.00 |  |  |  | LEDDRIVER | 1 | 2019-11-22 |  | LEDDRIVER |  |  | 1.00 | 175200
SST059613 | 1009582 | https://lms.nederlandslicht.nl/qr/report/1009582 | 52.1611 | 5.3011 | 1491063859 | 4636574071 | Plasweg |  | 3768AK |  | Soest |  | Gemeente Soest |  |  |  |  | In bedrijf | Stedin | [43 empty] | LM ST 6,0 EUV48/ 76 | 1 | 2017-09-01 | [11 empty] | Lightronics PRUNUS-E3-L2WG4-LC-M-32LED-3000K-2200LM | 1 | 2020-04-15 |  |  | Lightronics BV | [11 empty] | LED IN: Lightronics PRUNUS-E3-L2WG4-LC-M-32LED-3000K-2200LM | 1 | 2020-04-15 |  |  |  |  | 16.00 |  |  |  | LEDDRIVER | 1 | 2020-04-15 |  | LEDDRIVER |  |  | 1.00 | 175200
SST059614 | 1009583 | https://lms.nederlandslicht.nl/qr/report/1009583 | 52.1613 | 5.3009 | 1490940660 | 4636803670 | Plasweg |  | 3768AK |  | Soest |  | Gemeente Soest |  |  |  |  | In bedrijf | Stedin | [43 empty] | LM ST 6,0 CV EU1000/20/5 T48 ET Z P6005 | 1 | 2019-10-10 | [5 empty] | 6005 MOSGROEN POEDERCOAT | [5 empty] | Lightronics PRUNUS-E3-L2WG4-LC-M-32LED-3000K-2200LM | 1 | 2019-10-10 |  |  | Lightronics BV | [11 empty] | LED IN: Lightronics PRUNUS-E3-L2WG4-LC-M-32LED-3000K-2200LM | 1 | 2019-10-10 |  |  |  |  | 16.00 |  |  |  | LEDDRIVER | 1 | 2019-10-10 |  | LEDDRIVER |  |  | 1.00 | 175200
SST059615 | 1009584 | https://lms.nederlandslicht.nl/qr/report/1009584 | 52.1615 | 5.301 | 1491016260 | 4637082266 | Plasweg |  | 3768AK |  | Soest |  | Gemeente Soest |  |  |  |  | In bedrijf | Stedin | [43 empty] | LM ST 6,0 CV EU750/5 ET Z P6009 | 1 | 2017-02-22 | [11 empty] | Lightronics PRUNUS-E3-L2WG4-LC-M-32LED-3000K-2200LM | 1 | 2020-04-15 |  |  | Lightronics BV | [11 empty] | LED IN: Lightronics PRUNUS-E3-L2WG4-LC-M-32LED-3000K-2200LM | 1 | 2020-04-15 |  |  |  |  | 16.00 |  |  |  | LEDDRIVER | 1 | 2020-04-15 |  | LEDDRIVER |  |  | 1.00 | 175200
SST059626 | 1009585 | https://lms.nederlandslicht.nl/qr/report/1009585 | 52.1637 | 5.3046 | 1493448960 | 4639494874 | Schoutenkampweg |  | 3768AA |  | Soest |  | Gemeente Soest |  |  |  |  | In bedrijf | Stedin | [43 empty] | LM ST 6,0 CV EU1000/20/5 T48 ET Z P6005 | 1 | 2019-10-18 | [5 empty] | 6005 MOSGROEN POEDERCOAT | [5 empty] | Lightronics PRUNUS-E3-L2WG4-LC-M-32LED-3000K-2200LM | 1 | 2019-10-18 |  |  | Lightronics BV | [11 empty] | LED IN: Lightronics PRUNUS-E3-L2WG4-LC-M-32LED-3000K-2200LM | 1 | 2019-10-18 |  |  |  |  | 16.00 |  |  |  | LEDDRIVER | 1 | 2019-10-18 |  | LEDDRIVER |  |  | 1.00 | 175200
SST059628 | 1009586 | https://lms.nederlandslicht.nl/qr/report/1009586 | 52.1632 | 5.304 | 1493079960 | 4639004869 | Schoutenkampweg |  | 3768AA |  | Soest |  | Gemeente Soest |  |  |  |  | In bedrijf | Stedin | [43 empty] | LM ST 6,0 CV EU1000/20/5 T48 ET Z P6005 | 1 | 2019-10-18 | [5 empty] | 6005 MOSGROEN POEDERCOAT | [5 empty] | Lightronics PRUNUS-E3-L2WG4-LC-M-32LED-3000K-2200LM | 1 | 2019-10-18 |  |  | Lightronics BV | [11 empty] | LED IN: Lightronics PRUNUS-E3-L2WG4-LC-M-32LED-3000K-2200LM | 1 | 2019-10-18 |  |  |  |  | 16.00 |  |  |  | LEDDRIVER | 1 | 2019-10-18 |  | LEDDRIVER |  |  | 1.00 | 175200
SST059629 | 1009587 | https://lms.nederlandslicht.nl/qr/report/1009587 | 52.163 | 5.3038 | 1492929960 | 4638729871 | Schoutenkampweg |  | 3768AA |  | Soest |  | Gemeente Soest |  |  |  |  | In bedrijf | Stedin | [43 empty] | LM ST 6,0 CV EU1000/20/5 T48 ET Z P6005 | 1 | 2019-10-18 | [5 empty] | 6005 MOSGROEN POEDERCOAT | [5 empty] | Lightronics PRUNUS-E3-L2WG4-LC-M-32LED-3000K-2200LM | 1 | 2019-10-18 |  |  | Lightronics BV | [11 empty] | LED IN: Lightronics PRUNUS-E3-L2WG4-LC-M-32LED-3000K-2200LM | 1 | 2019-10-18 |  |  |  |  | 16.00 |  |  |  | LEDDRIVER | 1 | 2019-10-18 |  | LEDDRIVER |  |  | 1.00 | 175200
SST059630 | 1009588 | https://lms.nederlandslicht.nl/qr/report/1009588 | 52.1628 | 5.3033 | 1492621797 | 4638513891 | Schoutenkampweg |  | 3768AA |  | Soest |  | Gemeente Soest |  |  |  |  | In bedrijf | Stedin | [43 empty] | LM ST 6,0 CV EU1000/20/5 T48 ET Z P6005 | 1 | 2020-05-28 | [5 empty] | 6005 MOSGROEN POEDERCOAT | [5 empty] | Lightronics PRUNUS-E3-L2WG4-LC-M-32LED-3000K-2200LM | 1 | 2020-05-28 |  |  | Lightronics BV | [11 empty] | LED IN: Lightronics PRUNUS-E3-L2WG4-LC-M-32LED-3000K-2200LM | 1 | 2020-05-28 |  |  |  |  | 16.00 |  |  |  | LEDDRIVER | 1 | 2020-05-28 |  | LEDDRIVER |  |  | 1.00 | 175200
SST059633 | 1009589 | https://lms.nederlandslicht.nl/qr/report/1009589 | 52.1624 | 5.3026 | 1492123160 | 4638037472 | Schoutenkampweg |  | 3768AA |  | Soest |  | Gemeente Soest |  |  |  |  | In bedrijf | Stedin | [43 empty] | LM ST 6,0 EUV48/ 76 | 1 | 2017-09-01 | [11 empty] | Lightronics PRUNUS-E3-L2WG4-LC-M-32LED-3000K-2200LM | 1 | 2020-04-10 |  |  | Lightronics BV | [11 empty] | LED IN: Lightronics PRUNUS-E3-L2WG4-LC-M-32LED-3000K-2200LM | 1 | 2020-04-10 |  |  |  |  | 16.00 |  |  |  | LEDDRIVER | 1 | 2020-04-10 |  | LEDDRIVER |  |  | 1.00 | 175200
SST059634 | 1009590 | https://lms.nederlandslicht.nl/qr/report/1009590 | 52.1623 | 5.3022 | 1491849959 | 4637979869 | Schoutenkampweg |  | 3768AA |  | Soest |  | Gemeente Soest |  |  |  |  | In bedrijf | Stedin | [43 empty] | LM ST 6,0 CV EU1000/20/5 T48 ET Z P6005 | 1 | 2020-05-28 | [5 empty] | 6005 MOSGROEN POEDERCOAT | [5 empty] | Lightronics PRUNUS-E3-L2WG4-LC-M-32LED-3000K-2200LM | 1 | 2020-05-28 |  |  | Lightronics BV | [11 empty] | LED IN: Lightronics PRUNUS-E3-L2WG4-LC-M-32LED-3000K-2200LM | 1 | 2020-05-28 |  |  |  |  | 16.00 |  |  |  | LEDDRIVER | 1 | 2020-05-28 |  | LEDDRIVER |  |  | 1.00 | 175200
SST059635 | 1009591 | https://lms.nederlandslicht.nl/qr/report/1009591 | 52.1621 | 5.3019 | 1491602959 | 4637759874 | Schoutenkampweg |  | 3768AA |  | Soest |  | Gemeente Soest |  |  |  |  | In bedrijf | Stedin | [43 empty] | LM ST 6,0 CV EU1000/20/5 T48 ET Z P6005 | 1 | 2020-05-28 | [5 empty] | 6005 MOSGROEN POEDERCOAT | [5 empty] | Lightronics PRUNUS-E3-L2WG4-LC-M-32LED-3000K-2200LM | 1 | 2020-05-28 |  |  | Lightronics BV | [11 empty] | LED IN: Lightronics PRUNUS-E3-L2WG4-LC-M-32LED-3000K-2200LM | 1 | 2020-05-28 |  |  |  |  | 16.00 |  |  |  | LEDDRIVER | 1 | 2020-05-28 |  | LEDDRIVER |  |  | 1.00 | 175200
SST059638 | 1009592 | https://lms.nederlandslicht.nl/qr/report/1009592 | 52.1616 | 5.3 | 1490330360 | 4637137369 | Schoutenkampweg |  | 3768AA |  | Soest |  | Gemeente Soest |  |  |  |  | In bedrijf | Stedin | [43 empty] | 230 - MAST 6 M ST - EL UITL 5 GR | 1 | 2004-09-29 |  | LM ST 6,0 CV EU125020/5 T60 ET Z N6005 | 6.00 | CILINDRISCH | STAAL | 6005 MOSGROEN | GESCHILDERD | NVT |  | 350400 |  | Lightronics PRUNUS-E3-L2WG4-LC-M-32LED-3000K-2200LM | 1 | 2020-04-10 |  |  | Lightronics BV | [11 empty] | LED IN: Lightronics PRUNUS-E3-L2WG4-LC-M-32LED-3000K-2200LM | 1 | 2020-04-10 |  |  |  |  | 16.00 |  |  |  | LEDDRIVER | 1 | 2020-04-10 |  | LEDDRIVER |  |  | 1.00 | 175200
SST059643 | 1009593 | https://lms.nederlandslicht.nl/qr/report/1009593 | 52.1156 | 5.2831 | 1478693459 | 4585973770 | Buys Ballotlaan |  | 3769GK |  | Soesterberg |  | Gemeente Soest |  |  |  |  | In bedrijf | Stedin | [43 empty] | 30 - MAST 6,0 M ST - EL TYPE 0 | 1 | 1975-12-31 |  | LM ST 6,0 CV EU1250/20/5 T60 ET Z N6005 | 6.00 | CILINDRISCH | STAAL | 6005 MOSGROEN | GESCHILDERD | NVT |  | 350400 |  | 323212 - 2551 PLL 36W HF NV | 1 | 2011-01-04 | [11 empty] | 175200 |  |  | LAMP PLL 36W KL.830 | 1 | 2020-04-29 |  |  |  |  | 36.00
SST059654 | 1009594 | https://lms.nederlandslicht.nl/qr/report/1009594 | 52.158 | 5.2981 | 1489022960 | 4633229871 | Larixlaan |  | 3768BD |  | Soest |  | Gemeente Soest |  |  |  |  | In bedrijf | Stedin | [43 empty] | LM ST 6,0 CV EU1000/20/5 T48 ET Z P6005 | 1 | 2020-04-10 | [5 empty] | 6005 MOSGROEN POEDERCOAT | [5 empty] | Lightronics PRUNUS-E3-L2WG4-LC-M-32LED-3000K-2200LM | 1 | 2020-04-10 |  |  | Lightronics BV | [11 empty] | LED IN: Lightronics PRUNUS-E3-L2WG4-LC-M-32LED-3000K-2200LM | 1 | 2020-04-10 |  |  |  |  | 16.00 |  |  |  | LEDDRIVER | 1 | 2020-04-10 |  | LEDDRIVER |  |  | 1.00 | 175200
SST059656 | 1009595 | https://lms.nederlandslicht.nl/qr/report/1009595 | 52.1577 | 5.2983 | 1489139659 | 4632860566 | Larixlaan |  | 3768BD |  | Soest |  | Gemeente Soest |  |  |  |  | In bedrijf | Stedin | [43 empty] | LM ST 6,0 EUV48/ 76 | 1 | 2017-09-01 | [11 empty] | Lightronics PRUNUS-E3-L2WG4-LC-M-32LED-3000K-2200LM | 1 | 2020-04-10 |  |  | Lightronics BV | [11 empty] | LED IN: Lightronics PRUNUS-E3-L2WG4-LC-M-32LED-3000K-2200LM | 1 | 2020-04-10 |  |  |  |  | 16.00 |  |  |  | LEDDRIVER | 1 | 2020-04-10 |  | LEDDRIVER |  |  | 1.00 | 175200
SST059657 | 1009596 | https://lms.nederlandslicht.nl/qr/report/1009596 | 52.1576 | 5.2987 | 1489425859 | 4632768771 | Larixlaan |  | 3768BD |  | Soest |  | Gemeente Soest |  |  |  |  | In bedrijf | Stedin | [43 empty] | 230 - MAST 6 M ST - EL UITL 5 GR | 1 | 2020-04-10 |  | LM ST 6,0 CV EU125020/5 T60 ET Z N6005 | 6.00 | CILINDRISCH | STAAL | 6005 MOSGROEN | GESCHILDERD | NVT |  | 350400 |  | Lightronics PRUNUS-E3-L2WG4-LC-M-32LED-3000K-2200LM | 1 | 2020-04-10 |  |  | Lightronics BV | [11 empty] | LED IN: Lightronics PRUNUS-E3-L2WG4-LC-M-32LED-3000K-2200LM | 1 | 2020-04-10 |  |  |  |  | 16.00 |  |  |  | LEDDRIVER | 1 | 2020-04-10 |  | LEDDRIVER |  |  | 1.00 | 175200
SST059658 | 1009597 | https://lms.nederlandslicht.nl/qr/report/1009597 | 52.1575 | 5.299 | 1489611459 | 4632572872 | Larixlaan |  | 3768BD |  | Soest |  | Gemeente Soest |  |  |  |  | In bedrijf | Stedin | [43 empty] | LM ST 6,0 CV EU1000/20/5 T48 ET Z P6005 | 1 | 2020-04-10 | [5 empty] | 6005 MOSGROEN POEDERCOAT | [5 empty] | Lightronics PRUNUS-E3-L2WG4-LC-M-32LED-3000K-2200LM | 1 | 2020-04-10 |  |  | Lightronics BV | [11 empty] | LED IN: Lightronics PRUNUS-E3-L2WG4-LC-M-32LED-3000K-2200LM | 1 | 2020-04-10 |  |  |  |  | 16.00 |  |  |  | LEDDRIVER | 1 | 2020-04-10 |  | LEDDRIVER |  |  | 1.00 | 175200
SST059659 | 1009598 | https://lms.nederlandslicht.nl/qr/report/1009598 | 52.1574 | 5.2994 | 1489892960 | 4632478371 | Larixlaan |  | 3768BD |  | Soest |  | Gemeente Soest |  |  |  |  | In bedrijf | Stedin | [43 empty] | LM ST 6,0 CV EU1000/20/5 T48 ET Z P6005 | 1 | 2020-04-10 | [5 empty] | 6005 MOSGROEN POEDERCOAT | [5 empty] | Lightronics PRUNUS-E3-L2WG4-LC-M-32LED-3000K-2200LM | 1 | 2020-04-10 |  |  | Lightronics BV | [11 empty] | LED IN: Lightronics PRUNUS-E3-L2WG4-LC-M-32LED-3000K-2200LM | 1 | 2020-04-10 |  |  |  |  | 16.00 |  |  |  | LEDDRIVER | 1 | 2020-04-10 |  | LEDDRIVER |  |  | 1.00 | 175200
SST059660 | 1009599 | https://lms.nederlandslicht.nl/qr/report/1009599 | 52.1572 | 5.2997 | 1490123960 | 4632277367 | Larixlaan |  | 3768BD |  | Soest |  | Gemeente Soest |  |  |  |  | In bedrijf | Stedin | [43 empty] | LM ST 6,0 CV EU1000/20/5 T48 ET Z P6005 | 1 | 2020-04-10 | [5 empty] | 6005 MOSGROEN POEDERCOAT | [5 empty] | Lightronics PRUNUS-E3-L2WG4-LC-M-32LED-3000K-2200LM | 1 | 2020-04-10 |  |  | Lightronics BV | [11 empty] | LED IN: Lightronics PRUNUS-E3-L2WG4-LC-M-32LED-3000K-2200LM | 1 | 2020-04-10 |  |  |  |  | 16.00 |  |  |  | LEDDRIVER | 1 | 2020-04-10 |  | LEDDRIVER |  |  | 1.00 | 175200
SST059661 | 1009600 | https://lms.nederlandslicht.nl/qr/report/1009600 | 52.1571 | 5.3001 | 1490414959 | 4632181768 | Larixlaan |  | 3768BD |  | Soest |  | Gemeente Soest |  |  |  |  | In bedrijf | Stedin | [43 empty] | LM ST 6,0 CV EU1000/20/5 T48 ET Z P6005 | 1 | 2020-04-10 | [5 empty] | 6005 MOSGROEN POEDERCOAT | [5 empty] | Lightronics PRUNUS-E3-L2WG4-LC-M-32LED-3000K-2200LM | 1 | 2020-04-10 |  |  | Lightronics BV | [11 empty] | LED IN: Lightronics PRUNUS-E3-L2WG4-LC-M-32LED-3000K-2200LM | 1 | 2020-04-10 |  |  |  |  | 16.00 |  |  |  | LEDDRIVER | 1 | 2020-04-10 |  | LEDDRIVER |  |  | 1.00 | 175200
SST059662 | 1009601 | https://lms.nederlandslicht.nl/qr/report/1009601 | 52.157 | 5.3005 | 1490664960 | 4632034872 | Larixlaan |  | 3768BD |  | Soest |  | Gemeente Soest |  |  |  |  | In bedrijf | Stedin | [43 empty] | LM ST 6,0 CV EU1000/20/5 T48 ET Z P6005 | 1 | 2020-04-10 | [5 empty] | 6005 MOSGROEN POEDERCOAT | [5 empty] | Lightronics PRUNUS-E3-L2WG4-LC-M-32LED-3000K-2200LM | 1 | 2020-04-10 |  |  | Lightronics BV | [11 empty] | LED IN: Lightronics PRUNUS-E3-L2WG4-LC-M-32LED-3000K-2200LM | 1 | 2020-04-10 |  |  |  |  | 16.00 |  |  |  | LEDDRIVER | 1 | 2020-04-10 |  | LEDDRIVER |  |  | 1.00 | 175200
SST059663 | 1009602 | https://lms.nederlandslicht.nl/qr/report/1009602 | 52.1566 | 5.3005 | 1490673260 | 4631594170 | Sparrenlaan |  | 3768BG |  | Soest |  | Gemeente Soest |  |  |  |  | In bedrijf | Stedin | [43 empty] | LM ST 6,0 CV EU1000/20/5 T48 ET Z P6005 | 1 | 2019-09-17 | [5 empty] | 6005 MOSGROEN POEDERCOAT | [5 empty] | Lightronics PRUNUS-E3-L2WG4-LC-M-32LED-3000K-2200LM | 1 | 2019-09-17 |  |  | Lightronics BV | [11 empty] | LED IN: Lightronics PRUNUS-E3-L2WG4-LC-M-32LED-3000K-2200LM | 1 | 2019-09-17 |  |  |  |  | 16.00 |  |  |  | LEDDRIVER | 1 | 2019-09-17 |  | LEDDRIVER |  |  | 1.00 | 175200
SST059664 | 1009603 | https://lms.nederlandslicht.nl/qr/report/1009603 | 52.1558 | 5.3003 | 1490500460 | 4630783766 | Sparrenlaan |  | 3768BG |  | Soest |  | Gemeente Soest |  |  |  |  | In bedrijf | Stedin | [43 empty] | LM ST 6,0 CV EU1000/20/5 T48 ET Z P6005 | 1 | 2019-09-17 | [5 empty] | 6005 MOSGROEN POEDERCOAT | [5 empty] | Lightronics PRUNUS-E3-L2WG4-LC-M-32LED-3000K-2200LM | 1 | 2019-09-17 |  |  | Lightronics BV | [11 empty] | LED IN: Lightronics PRUNUS-E3-L2WG4-LC-M-32LED-3000K-2200LM | 1 | 2019-09-17 |  |  |  |  | 16.00 |  |  |  | LEDDRIVER | 1 | 2019-09-17 |  | LEDDRIVER |  |  | 1.00 | 175200
SST059666 | 1009604 | https://lms.nederlandslicht.nl/qr/report/1009604 | 52.1569 | 5.3007 | 1490821760 | 4631941271 | Sparrenlaan |  | 3768BG |  | Soest |  | Gemeente Soest |  |  |  |  | In bedrijf | Stedin | [43 empty] | LM ST 6,0 CV EU1000/20/5 T48 ET Z P6005 | 1 | 2019-09-17 | [5 empty] | 6005 MOSGROEN POEDERCOAT | [5 empty] | Lightronics PRUNUS-E3-L2WG4-LC-M-32LED-3000K-2200LM | 1 | 2019-09-17 |  |  | Lightronics BV | [11 empty] | LED IN: Lightronics PRUNUS-E3-L2WG4-LC-M-32LED-3000K-2200LM | 1 | 2019-09-17 |  |  |  |  | 16.00 |  |  |  | LEDDRIVER | 1 | 2019-09-17 |  | LEDDRIVER |  |  | 1.00 | 175200
SST059667 | 1009605 | https://lms.nederlandslicht.nl/qr/report/1009605 | 52.1572 | 5.3007 | 1490824460 | 4632292472 | Sparrenlaan |  | 3768BG |  | Soest |  | Gemeente Soest |  |  |  |  | In bedrijf | Stedin | [43 empty] | LM ST 6,0 CV EU1000/20/5 T48 ET Z P6005 | 1 | 2019-09-18 | [5 empty] | 6005 MOSGROEN POEDERCOAT | [5 empty] | Lightronics PRUNUS-E3-L2WG4-LC-M-32LED-3000K-2200LM | 1 | 2019-09-18 |  |  | Lightronics BV | [11 empty] | LED IN: Lightronics PRUNUS-E3-L2WG4-LC-M-32LED-3000K-2200LM | 1 | 2019-09-18 |  |  |  |  | 16.00 |  |  |  | LEDDRIVER | 1 | 2019-09-18 |  | LEDDRIVER |  |  | 1.00 | 175200
SST059668 | 1009606 | https://lms.nederlandslicht.nl/qr/report/1009606 | 52.1574 | 5.3009 | 1490954060 | 4632540874 | Sparrenlaan |  | 3768BG |  | Soest |  | Gemeente Soest |  |  |  |  | In bedrijf | Stedin | [43 empty] | LM ST 6,0 CV EU1000/20/5 T48 ET Z P6005 | 1 | 2019-09-18 | [5 empty] | 6005 MOSGROEN POEDERCOAT | [5 empty] | Lightronics PRUNUS-E3-L2WG4-LC-M-32LED-3000K-2200LM | 1 | 2019-09-18 |  |  | Lightronics BV | [11 empty] | LED IN: Lightronics PRUNUS-E3-L2WG4-LC-M-32LED-3000K-2200LM | 1 | 2019-09-18 |  |  |  |  | 16.00 |  |  |  | LEDDRIVER | 1 | 2019-09-18 |  | LEDDRIVER |  |  | 1.00 | 175200
SST059669 | 1009607 | https://lms.nederlandslicht.nl/qr/report/1009607 | 52.1577 | 5.3008 | 1490856860 | 4632868975 | Sparrenlaan |  | 3768BG |  | Soest |  | Gemeente Soest |  |  |  |  | In bedrijf | Stedin | [43 empty] | LM ST 6,0 CV EU1000/20/5 T48 ET Z P6005 | 1 | 2019-09-18 | [5 empty] | 6005 MOSGROEN POEDERCOAT | [5 empty] | Lightronics PRUNUS-E3-L2WG4-LC-M-32LED-3000K-2200LM | 1 | 2019-09-18 |  |  | Lightronics BV | [11 empty] | LED IN: Lightronics PRUNUS-E3-L2WG4-LC-M-32LED-3000K-2200LM | 1 | 2019-09-18 |  |  |  |  | 16.00 |  |  |  | LEDDRIVER | 1 | 2019-09-18 |  | LEDDRIVER |  |  | 1.00 | 175200
SST059672 | 1009608 | https://lms.nederlandslicht.nl/qr/report/1009608 | 52.1579 | 5.3057 | 1494260059 | 4633096966 | Dennenweg |  | 3768BR |  | Soest |  | Gemeente Soest |  |  |  |  | In bedrijf | Stedin | [43 empty] | 881 - MAST 6,0 M ST - EL TYPE 0 | 1 | 1965-12-31 |  | LM ST 6,0 CV EU1250/20/5 T60 ET Z N6005 | 6.00 | CILINDRISCH | STAAL | 6005 MOSGROEN | GESCHILDERD | NVT |  | 350400 |  | 302962 - LRB 303 TLD 18W NV Safe It Easy | 1 | 1987-07-01 |  | 302962 - LRB 303 TLD 18W NV Safe It Easy | [8 empty] | 1350.00 | 175200 |  |  | LAMP TLD 18W 830 G13 | 1 | 2020-04-22 |  | 18W TLD |  |  | 18.00 | 8000 | TL
SST059682 | 1009609 | https://lms.nederlandslicht.nl/qr/report/1009609 | 52.1576 | 5.3048 | 1493595460 | 4632739868 | Schapendrift |  | 3768BP |  | Soest |  | Gemeente Soest |  |  |  |  | In bedrijf | Stedin | [43 empty] | LM ST 6,0 CV EU1000/20/5 T48 ET Z P6005 | 1 | 2019-10-22 | [5 empty] | 6005 MOSGROEN POEDERCOAT | [5 empty] | Lightronics PRUNUS-E3-L2WG4-LC-M-32LED-3000K-2200LM | 1 | 2019-10-22 |  |  | Lightronics BV | [11 empty] | LED IN: Lightronics PRUNUS-E3-L2WG4-LC-M-32LED-3000K-2200LM | 1 | 2019-10-22 |  |  |  |  | 16.00 |  |  |  | LEDDRIVER | 1 | 2019-10-22 |  | LEDDRIVER |  |  | 1.00 | 175200
SST059711 | 1009610 | https://lms.nederlandslicht.nl/qr/report/1009610 | 52.167 | 5.2841 | 1479486460 | 4643237870 | Choristenpad |  | 3766BA |  | Soest |  | Gemeente Soest |  |  |  |  | In bedrijf | Stedin | [43 empty] | PM ST 4,0 CO T60 D130 ET Z P6005 | 1 | 2019-08-20 | [5 empty] | 6005 MOSGROEN | [5 empty] | Lightwell Friso Kramer LW-FKD opaal 1800LM 16A 830 | 1 | 2019-08-20 |  |  | Lightwell | [11 empty] | LED IN: Lightwell Friso Kramer LW-FKD opaal 1800LM 16A 830 | 1 | 2019-08-20 |  |  |  |  | 16.00 |  |  |  | LEDDRIVER | 1 | 2019-08-20 |  | LEDDRIVER |  |  | 1.00 | 175200
SST059715 | 1009611 | https://lms.nederlandslicht.nl/qr/report/1009611 | 52.1672 | 5.282 | 1478041860 | 4643465266 | Vedelaarpad |  | 3766CM |  | Soest |  | Gemeente Soest |  |  |  |  | In bedrijf | Stedin | [43 empty] | 19 - MAST 4,0 M ST CONISCH | 1 | 1975-12-31 |  | PM ST 4,0 CO T60 ET M N6005 | 4.00 | CONISCH | STAAL | 6005 MOSGROEN | GESCHILDERD | NVT |  | 350400 |  | 320112 - CPS 200 PLL 24W HF NV | 1 | 2008-08-01 | [11 empty] | 175200 |  |  | LAMP PH PLL 24W 830 2G11 4P | 1 | 2020-02-03 |  | 24W PLL |  |  | 24.00 | 16000 | PLL
SST059717 | 1009612 | https://lms.nederlandslicht.nl/qr/report/1009612 | 52.1669 | 5.2822 | 1478193660 | 4643125067 | Vedelaarpad |  | 3766CM |  | Soest |  | Gemeente Soest |  |  |  |  | In bedrijf | Stedin | [43 empty] | 219 - MAST 4,0m ST CONISCH OPZ 60MM PC | 1 | 2008-01-01 |  | 219 - MAST 4,0m ST CONISCH OPZ 60MM PC |  |  |  | Thermisch verzinkt |  |  |  | 350400 |  | 320112 - CPS 200 PLL 24W HF NV | 1 | 2008-08-01 | [11 empty] | 175200 |  |  | LAMP PH PLL 24W 830 2G11 4P | 1 | 2020-02-03 |  | 24W PLL |  |  | 24.00 | 16000 | PLL
SST059718 | 1009613 | https://lms.nederlandslicht.nl/qr/report/1009613 | 52.1668 | 5.2824 | 1478290460 | 4642952373 | Vedelaarpad |  | 3766CM |  | Soest |  | Gemeente Soest |  |  |  |  | In bedrijf | Stedin | [43 empty] | 219 - MAST 4,0m ST CONISCH OPZ 60MM PC | 1 | 2008-08-01 |  | 219 - MAST 4,0m ST CONISCH OPZ 60MM PC |  |  |  | Thermisch verzinkt |  |  |  | 350400 |  | 320112 - CPS 200 PLL 24W HF NV | 1 | 2008-08-01 | [11 empty] | 175200 |  |  | LAMP PH PLL 24W 830 2G11 4P | 1 | 2020-02-03 |  | 24W PLL |  |  | 24.00 | 16000 | PLL
SST059720 | 1009614 | https://lms.nederlandslicht.nl/qr/report/1009614 | 52.1663 | 5.2828 | 1478583060 | 4642447473 | Vedelaarpad |  | 3766CM |  | Soest |  | Gemeente Soest |  |  |  |  | In bedrijf | Stedin | [43 empty] | 219 - MAST 4,0m ST CONISCH OPZ 60MM PC | 1 | 2008-08-01 |  | 219 - MAST 4,0m ST CONISCH OPZ 60MM PC |  |  |  | Thermisch verzinkt |  |  |  | 350400 |  | 320112 - CPS 200 PLL 24W HF NV | 1 | 2008-08-01 | [11 empty] | 175200 |  |  | LAMP PLL 24W KL830 | 1 | 2020-04-29 |  |  |  |  | 24.00
SST059734 | 1009615 | https://lms.nederlandslicht.nl/qr/report/1009615 | 52.1662 | 5.2824 | 1478272860 | 4642275066 | Vedelaarpad |  | 3766CM |  | Soest |  | Gemeente Soest |  |  |  |  | In bedrijf | Stedin | [43 empty] | 219 - MAST 4,0m ST CONISCH OPZ 60MM PC | 1 | 2008-08-01 |  | 219 - MAST 4,0m ST CONISCH OPZ 60MM PC |  |  |  | Thermisch verzinkt |  |  |  | 350400 |  | 320112 - CPS 200 PLL 24W HF NV | 1 | 2008-08-01 | [11 empty] | 175200 |  |  | LAMP PH PLL 24W 830 2G11 4P | 1 | 2020-02-03 |  | 24W PLL |  |  | 24.00 | 16000 | PLL
SST059738 | 1009616 | https://lms.nederlandslicht.nl/qr/report/1009616 | 52.1655 | 5.2806 | 1477036460 | 4641587272 | Pijperpad |  | 3766CA |  | Soest |  | Gemeente Soest |  |  |  |  | In bedrijf | Stedin | [43 empty] | 219 - MAST 4,0m ST CONISCH OPZ 60MM PC | 1 | 2008-01-01 |  | 219 - MAST 4,0m ST CONISCH OPZ 60MM PC |  |  |  | Thermisch verzinkt |  |  |  | 350400 |  | 320112 - CPS 200 PLL 24W HF NV | 1 | 2008-08-14 | [11 empty] | 175200 |  |  | LAMP PH PLL 24W 830 2G11 4P | 1 | 2019-12-02 |  | 24W PLL |  |  | 24.00 | 16000 | PLL
SST059739 | 1009617 | https://lms.nederlandslicht.nl/qr/report/1009617 | 52.1656 | 5.2808 | 1477197060 | 4641679672 | Pijperpad |  | 3766CA |  | Soest |  | Gemeente Soest |  |  |  |  | In bedrijf | Stedin | [43 empty] | 219 - MAST 4,0m ST CONISCH OPZ 60MM PC | 1 | 2008-01-01 |  | 219 - MAST 4,0m ST CONISCH OPZ 60MM PC |  |  |  | Thermisch verzinkt |  |  |  | 350400 |  | 320112 - CPS 200 PLL 24W HF NV | 1 | 2008-01-01 | [11 empty] | 175200 |  |  | LAMP PH PLL 24W 830 2G11 4P | 1 | 2019-12-02 |  | 24W PLL |  |  | 24.00 | 16000 | PLL
SST059740 | 1009618 | https://lms.nederlandslicht.nl/qr/report/1009618 | 52.1657 | 5.281 | 1477309260 | 4641767670 | Pijperpad |  | 3766CA |  | Soest |  | Gemeente Soest |  |  |  |  | In bedrijf | Stedin | [43 empty] | 219 - MAST 4,0m ST CONISCH OPZ 60MM PC | 1 | 2008-01-01 |  | 219 - MAST 4,0m ST CONISCH OPZ 60MM PC |  |  |  | Thermisch verzinkt |  |  |  | 350400 |  | 320112 - CPS 200 PLL 24W HF NV | 1 | 2008-01-01 | [11 empty] | 175200 |  |  | LAMP PLL 24W KL830 | 1 | 2020-04-29 |  |  |  |  | 24.00
SST059744 | 1009619 | https://lms.nederlandslicht.nl/qr/report/1009619 | 52.1661 | 5.2811 | 1477432460 | 4642218675 | Pijperpad |  | 3766CA |  | Soest |  | Gemeente Soest |  |  |  |  | In bedrijf | Stedin | [43 empty] | 219 - MAST 4,0m ST CONISCH OPZ 60MM PC | 1 | 2008-01-01 |  | 219 - MAST 4,0m ST CONISCH OPZ 60MM PC |  |  |  | Thermisch verzinkt |  |  |  | 350400 |  | 320112 - CPS 200 PLL 24W HF NV | 1 | 2008-08-14 | [11 empty] | 175200 |  |  | LAMP PH PLL 24W 830 2G11 4P | 1 | 2019-12-02 |  | 24W PLL |  |  | 24.00 | 16000 | PLL
SST059764 | 1009620 | https://lms.nederlandslicht.nl/qr/report/1009620 | 52.1661 | 5.28 | 1476671260 | 4642229672 | Pijperpad |  | 3766CA |  | Soest |  | Gemeente Soest |  |  |  |  | In bedrijf | Stedin | [43 empty] | 219 - MAST 4,0m ST CONISCH OPZ 60MM PC | 1 | 2008-01-01 |  | 219 - MAST 4,0m ST CONISCH OPZ 60MM PC |  |  |  | Thermisch verzinkt |  |  |  | 350400 |  | 320112 - CPS 200 PLL 24W HF NV | 1 | 2008-08-14 | [11 empty] | 175200 |  |  | LAMP PH PLL 24W 830 2G11 4P | 1 | 2019-12-02 |  | 24W PLL |  |  | 24.00 | 16000 | PLL
SST059781 | 1009621 | https://lms.nederlandslicht.nl/qr/report/1009621 | 52.1663 | 5.2876 | 1481858860 | 4642467274 | Obrechtstraat |  | 3766BW |  | Soest |  | Gemeente Soest |  |  |  |  | In bedrijf | Stedin | [43 empty] | 230 - MAST 6 M ST - EL UITL 5 GR | 1 | 2006-10-16 |  | LM ST 6,0 CV EU125020/5 T60 ET Z N6005 | 6.00 | CILINDRISCH | STAAL | 6005 MOSGROEN | GESCHILDERD | NVT |  | 350400 |  | 323212 - 2551 PLL 36W HF NV | 1 | 2006-10-16 | [11 empty] | 175200 |  |  | LAMP PLL 36W KL.830 | 1 | 2019-11-21 |  |  |  |  | 36.00
SST059783 | 1009622 | https://lms.nederlandslicht.nl/qr/report/1009622 | 52.1661 | 5.2871 | 1481502460 | 4642236275 | Obrechtstraat |  | 3766BW |  | Soest |  | Gemeente Soest |  |  |  |  | In bedrijf | Stedin | [43 empty] | 230 - MAST 6 M ST - EL UITL 5 GR | 1 | 2006-10-16 |  | LM ST 6,0 CV EU125020/5 T60 ET Z N6005 | 6.00 | CILINDRISCH | STAAL | 6005 MOSGROEN | GESCHILDERD | NVT |  | 350400 |  | 323212 - 2551 PLL 36W HF NV | 1 | 2006-10-16 | [11 empty] | 175200 |  |  | LAMP PH PLL 36W 830 2G11 4P | 1 | 2019-11-21 |  | 36W PLL |  |  | 36.00 | 16000 | PLL
SST059785 | 1009623 | https://lms.nederlandslicht.nl/qr/report/1009623 | 52.1659 | 5.2865 | 1481080060 | 4641979969 | Obrechtstraat |  | 3766BW |  | Soest |  | Gemeente Soest |  |  |  |  | In bedrijf | Stedin | [43 empty] | 230 - MAST 6 M ST - EL UITL 5 GR | 1 | 2006-10-16 |  | LM ST 6,0 CV EU125020/5 T60 ET Z N6005 | 6.00 | CILINDRISCH | STAAL | 6005 MOSGROEN | GESCHILDERD | NVT |  | 350400 |  | 323212 - 2551 PLL 36W HF NV | 1 | 2006-10-16 | [11 empty] | 175200 |  |  | LAMP PH PLL 36W 830 2G11 4P | 1 | 2019-11-21 |  | 36W PLL |  |  | 36.00 | 16000 | PLL
SST059901 | 1009624 | https://lms.nederlandslicht.nl/qr/report/1009624 | 52.1201 | 5.285 | 1480019560 | 4591069367 | Moerbessenberg |  | 3769DB |  | Soesterberg |  | Gemeente Soest |  |  |  |  | In bedrijf | Stedin | [43 empty] | 30 - MAST 6,0 M ST - EL TYPE 0 | 1 | 1975-12-31 |  | LM ST 6,0 CV EU1250/20/5 T60 ET Z N6005 | 6.00 | CILINDRISCH | STAAL | 6005 MOSGROEN | GESCHILDERD | NVT |  | 350400 |  | 323212 - 2551 PLL 36W HF NV | 1 | 2009-04-01 | [11 empty] | 175200 |  |  | LAMP PLL 36W KL.830 | 1 | 2020-04-22 |  |  |  |  | 36.00
SST059902 | 1009625 | https://lms.nederlandslicht.nl/qr/report/1009625 | 52.1199 | 5.2847 | 1479783600 | 4590853554 | Moerbessenberg |  | 3769DB |  | Soesterberg |  | Gemeente Soest |  |  |  |  | In bedrijf | Stedin | [43 empty] | 30 - MAST 6,0 M ST - EL TYPE 0 | 1 | 1975-12-31 |  | LM ST 6,0 CV EU1250/20/5 T60 ET Z N6005 | 6.00 | CILINDRISCH | STAAL | 6005 MOSGROEN | GESCHILDERD | NVT |  | 350400 |  | 323212 - 2551 PLL 36W HF NV | 1 | 2009-02-13 | [11 empty] | 175200 |  |  | LAMP PLL 36W KL.830 | 1 | 2020-04-22 |  |  |  |  | 36.00
SST059903 | 1009626 | https://lms.nederlandslicht.nl/qr/report/1009626 | 52.1198 | 5.2842 | 1479427770 | 4590742698 | Moerbessenberg |  | 3769DB |  | Soesterberg |  | Gemeente Soest |  |  |  |  | In bedrijf | Stedin | [43 empty] | 30 - MAST 6,0 M ST - EL TYPE 0 | 1 | 1975-12-31 |  | LM ST 6,0 CV EU1250/20/5 T60 ET Z N6005 | 6.00 | CILINDRISCH | STAAL | 6005 MOSGROEN | GESCHILDERD | NVT |  | 350400 |  | 323212 - 2551 PLL 36W HF NV | 1 | 2009-02-13 | [11 empty] | 175200 |  |  | LAMP PLL 36W KL.830 | 1 | 2020-04-22 |  |  |  |  | 36.00
SST059904 | 1009627 | https://lms.nederlandslicht.nl/qr/report/1009627 | 52.1196 | 5.2833 | 1478864160 | 4590497171 | Moerbessenberg |  | 3769DB |  | Soesterberg |  | Gemeente Soest |  |  |  |  | In bedrijf | Stedin | [43 empty] | 30 - MAST 6,0 M ST - EL TYPE 0 | 1 | 1975-12-31 |  | LM ST 6,0 CV EU1250/20/5 T60 ET Z N6005 | 6.00 | CILINDRISCH | STAAL | 6005 MOSGROEN | GESCHILDERD | NVT |  | 350400 |  | 323212 - 2551 PLL 36W HF NV | 1 | 2009-04-01 | [11 empty] | 175200 |  |  | LAMP PLL 36W KL.830 | 1 | 2020-04-22 |  |  |  |  | 36.00
SST059908 | 1009628 | https://lms.nederlandslicht.nl/qr/report/1009628 | 52.1191 | 5.2815 | 1477570260 | 4589862075 | van Angerenstraat |  | 3769BA |  | Soesterberg |  | Gemeente Soest |  |  |  |  | In bedrijf | Stedin | [43 empty] | 230 - MAST 6 M ST - EL UITL 5 GR | 1 | 2009-02-09 |  | LM ST 6,0 CV EU125020/5 T60 ET Z N6005 | 6.00 | CILINDRISCH | STAAL | 6005 MOSGROEN | GESCHILDERD | NVT |  | 350400 |  | 323212 - 2551 PLL 36W HF NV | 1 | 2009-02-09 | [11 empty] | 175200 |  |  | LAMP PLL 36W KL.830 | 1 | 2020-04-22 |  |  |  |  | 36.00
SST059909 | 1009629 | https://lms.nederlandslicht.nl/qr/report/1009629 | 52.119 | 5.281 | 1477279770 | 4589841492 | van Angerenstraat |  | 3769BA |  | Soesterberg |  | Gemeente Soest |  |  |  |  | In bedrijf | Stedin | [43 empty] | 230 - MAST 6 M ST - EL UITL 5 GR | 1 | 2009-02-09 |  | LM ST 6,0 CV EU125020/5 T60 ET Z N6005 | 6.00 | CILINDRISCH | STAAL | 6005 MOSGROEN | GESCHILDERD | NVT |  | 350400 |  | 323212 - 2551 PLL 36W HF NV | 1 | 2009-02-09 | [11 empty] | 175200 |  |  | LAMP PLL 36W KL.830 | 1 | 2020-04-22 |  |  |  |  | 36.00
SST059910 | 1009630 | https://lms.nederlandslicht.nl/qr/report/1009630 | 52.1189 | 5.2808 | 1477147030 | 4589681639 | van Angerenstraat |  | 3769BA |  | Soesterberg |  | Gemeente Soest |  |  |  |  | In bedrijf | Stedin | [43 empty] | 230 - MAST 6 M ST - EL UITL 5 GR | 1 | 2009-02-09 |  | LM ST 6,0 CV EU125020/5 T60 ET Z N6005 | 6.00 | CILINDRISCH | STAAL | 6005 MOSGROEN | GESCHILDERD | NVT |  | 350400 |  | 323212 - 2551 PLL 36W HF NV | 1 | 2009-02-09 | [11 empty] | 175200 |  |  | LAMP PLL 36W KL.830 | 1 | 2020-04-22 |  |  |  |  | 36.00
SST059911 | 1009631 | https://lms.nederlandslicht.nl/qr/report/1009631 | 52.1188 | 5.2806 | 1477001920 | 4589531685 | Prof. Lorentzlaan |  | 3769GA |  | Soesterberg |  | Gemeente Soest |  |  |  |  | In bedrijf | Stedin | [43 empty] | 230 - MAST 6 M ST - EL UITL 5 GR | 1 | 2009-02-13 |  | LM ST 6,0 CV EU125020/5 T60 ET Z N6005 | 6.00 | CILINDRISCH | STAAL | 6005 MOSGROEN | GESCHILDERD | NVT |  | 350400 |  | 323212 - 2551 PLL 36W HF NV | 1 | 2009-02-13 | [11 empty] | 175200 |  |  | LAMP PLL 36W KL.830 | 1 | 2020-04-22 |  |  |  |  | 36.00
SST059913 | 1009632 | https://lms.nederlandslicht.nl/qr/report/1009632 | 52.1183 | 5.2809 | 1477202690 | 4589073167 | Prof. Lorentzlaan |  | 3769GA |  | Soesterberg |  | Gemeente Soest |  |  |  |  | In bedrijf | Stedin | [43 empty] | 230 - MAST 6 M ST - EL UITL 5 GR | 1 | 2009-02-09 |  | LM ST 6,0 CV EU125020/5 T60 ET Z N6005 | 6.00 | CILINDRISCH | STAAL | 6005 MOSGROEN | GESCHILDERD | NVT |  | 350400 |  | 323212 - 2551 PLL 36W HF NV | 1 | 2009-02-09 | [11 empty] | 175200 |  |  | LAMP PLL 36W KL.830 | 1 | 2020-04-22 |  |  |  |  | 36.00
SST059914 | 1009633 | https://lms.nederlandslicht.nl/qr/report/1009633 | 52.1179 | 5.2812 | 1477395460 | 4588592477 | Prof. Lorentzlaan |  | 3769GA |  | Soesterberg |  | Gemeente Soest |  |  |  |  | In bedrijf | Stedin | [43 empty] | 30 - MAST 6,0 M ST - EL TYPE 0 | 1 | 1975-12-31 |  | LM ST 6,0 CV EU1250/20/5 T60 ET Z N6005 | 6.00 | CILINDRISCH | STAAL | 6005 MOSGROEN | GESCHILDERD | NVT |  | 350400 |  | 323212 - 2551 PLL 36W HF NV | 1 | 2009-05-01 | [11 empty] | 175200 |  |  | LAMP PH PLL 36W 830 2G11 4P | 1 | 2020-04-22 |  | 36W PLL |  |  | 36.00 | 16000 | PLL
SST059915 | 1009634 | https://lms.nederlandslicht.nl/qr/report/1009634 | 52.1175 | 5.2814 | 1477556760 | 4588172369 | Prof. Lorentzlaan |  | 3769GA |  | Soesterberg |  | Gemeente Soest |  |  |  |  | In bedrijf | Stedin | [43 empty] | 30 - MAST 6,0 M ST - EL TYPE 0 | 1 | 1975-12-31 |  | LM ST 6,0 CV EU1250/20/5 T60 ET Z N6005 | 6.00 | CILINDRISCH | STAAL | 6005 MOSGROEN | GESCHILDERD | NVT |  | 350400 |  | 323212 - 2551 PLL 36W HF NV | 1 | 2009-05-01 | [11 empty] | 175200 |  |  | LAMP PLL 36W KL.830 | 1 | 2020-04-22 |  |  |  |  | 36.00
SST059916 | 1009635 | https://lms.nederlandslicht.nl/qr/report/1009635 | 52.1173 | 5.2816 | 1477681060 | 4587910672 | Prof. Lorentzlaan |  | 3769GA |  | Soesterberg |  | Gemeente Soest |  |  |  |  | In bedrijf | Stedin | [43 empty] | 30 - MAST 6,0 M ST - EL TYPE 0 | 1 | 1975-12-31 |  | LM ST 6,0 CV EU1250/20/5 T60 ET Z N6005 | 6.00 | CILINDRISCH | STAAL | 6005 MOSGROEN | GESCHILDERD | NVT |  | 350400 |  | 323212 - 2551 PLL 36W HF NV | 1 | 2009-05-01 | [11 empty] | 175200 |  |  | LAMP PLL 36W KL.830 | 1 | 2020-04-22 |  |  |  |  | 36.00
SST059917 | 1009636 | https://lms.nederlandslicht.nl/qr/report/1009636 | 52.1168 | 5.282 | 1477923960 | 4587362577 | Prof. Lorentzlaan |  | 3769GA |  | Soesterberg |  | Gemeente Soest |  |  |  |  | In bedrijf | Stedin | [43 empty] | 30 - MAST 6,0 M ST - EL TYPE 0 | 1 | 1985-12-31 |  | LM ST 6,0 CV EU1250/20/5 T60 ET Z N6005 | 6.00 | CILINDRISCH | STAAL | 6005 MOSGROEN | GESCHILDERD | NVT |  | 350400 |  | 323212 - 2551 PLL 36W HF NV | 1 | 2009-05-01 | [11 empty] | 175200 |  |  | LAMP PLL 36W KL.830 | 1 | 2020-04-22 |  |  |  |  | 36.00
SST059919 | 1009637 | https://lms.nederlandslicht.nl/qr/report/1009637 | 52.1163 | 5.2825 | 1478283060 | 4586818476 | Prof. Lorentzlaan |  | 3769GA |  | Soesterberg |  | Gemeente Soest |  |  |  |  | In bedrijf | Stedin | [43 empty] | 30 - MAST 6,0 M ST - EL TYPE 0 | 1 | 1975-12-31 |  | LM ST 6,0 CV EU1250/20/5 T60 ET Z N6005 | 6.00 | CILINDRISCH | STAAL | 6005 MOSGROEN | GESCHILDERD | NVT |  | 350400 |  | 323212 - 2551 PLL 36W HF NV | 1 | 2009-05-01 | [11 empty] | 175200 |  |  | LAMP PLL 36W KL.830 | 1 | 2020-04-22 |  |  |  |  | 36.00
SST059920 | 1009638 | https://lms.nederlandslicht.nl/qr/report/1009638 | 52.1159 | 5.2828 | 1478485560 | 4586332269 | Prof. Lorentzlaan |  | 3769GA |  | Soesterberg |  | Gemeente Soest |  |  |  |  | In bedrijf | Stedin | [43 empty] | 30 - MAST 6,0 M ST - EL TYPE 0 | 1 | 1987-12-31 |  | LM ST 6,0 CV EU1250/20/5 T60 ET Z N6005 | 6.00 | CILINDRISCH | STAAL | 6005 MOSGROEN | GESCHILDERD | NVT |  | 350400 |  | 323212 - 2551 PLL 36W HF NV | 1 | 2009-05-01 | [11 empty] | 175200 |  |  | LAMP PLL 36W KL.830 | 1 | 2020-04-22 |  |  |  |  | 36.00
SST059923 | 1009639 | https://lms.nederlandslicht.nl/qr/report/1009639 | 52.1153 | 5.2832 | 1478774860 | 4585635568 | Prof. Lorentzlaan |  | 3769GA |  | Soesterberg |  | Gemeente Soest |  |  |  |  | In bedrijf | Stedin | [43 empty] | 30 - MAST 6,0 M ST - EL TYPE 0 | 1 | 1975-12-31 |  | LM ST 6,0 CV EU1250/20/5 T60 ET Z N6005 | 6.00 | CILINDRISCH | STAAL | 6005 MOSGROEN | GESCHILDERD | NVT |  | 350400 |  | 323212 - 2551 PLL 36W HF NV | 1 | 2009-05-01 | [11 empty] | 175200 |  |  | LAMP PLL 36W KL.830 | 1 | 2020-04-22 |  |  |  |  | 36.00
SST059925 | 1009640 | https://lms.nederlandslicht.nl/qr/report/1009640 | 52.1145 | 5.2835 | 1478982060 | 4584799767 | Prof. Lorentzlaan |  | 3769GA |  | Soesterberg |  | Gemeente Soest |  |  |  |  | In bedrijf | Stedin | [43 empty] | 30 - MAST 6,0 M ST - EL TYPE 0 | 1 | 1975-12-31 |  | LM ST 6,0 CV EU1250/20/5 T60 ET Z N6005 | 6.00 | CILINDRISCH | STAAL | 6005 MOSGROEN | GESCHILDERD | NVT |  | 350400 |  | 323212 - 2551 PLL 36W HF NV | 1 | 2009-05-01 | [11 empty] | 175200 |  |  | LAMP PLL 36W KL.830 | 1 | 2020-04-22 |  |  |  |  | 36.00
SST059926 | 1009641 | https://lms.nederlandslicht.nl/qr/report/1009641 | 52.1143 | 5.2837 | 1479094060 | 4584525375 | Prof. Lorentzlaan |  | 3769GA |  | Soesterberg |  | Gemeente Soest |  |  |  |  | In bedrijf | Stedin | [43 empty] | 30 - MAST 6,0 M ST - EL TYPE 0 | 1 | 1975-12-31 |  | LM ST 6,0 CV EU1250/20/5 T60 ET Z N6005 | 6.00 | CILINDRISCH | STAAL | 6005 MOSGROEN | GESCHILDERD | NVT |  | 350400 |  | 323212 - 2551 PLL 36W HF NV | 1 | 2009-05-01 | [11 empty] | 175200 |  |  | LAMP PLL 36W KL.830 | 1 | 2020-04-22 |  |  |  |  | 36.00
SST059928 | 1009642 | https://lms.nederlandslicht.nl/qr/report/1009642 | 52.1138 | 5.284 | 1479301260 | 4584004573 | Prof. Lorentzlaan |  | 3769GA |  | Soesterberg |  | Gemeente Soest |  |  |  |  | In bedrijf | Stedin | [43 empty] | 30 - MAST 6,0 M ST - EL TYPE 0 | 1 | 1975-12-31 |  | LM ST 6,0 CV EU1250/20/5 T60 ET Z N6005 | 6.00 | CILINDRISCH | STAAL | 6005 MOSGROEN | GESCHILDERD | NVT |  | 350400 |  | 323212 - 2551 PLL 36W HF NV | 1 | 2009-05-01 | [11 empty] | 175200 |  |  | LAMP PLL 36W KL.830 | 1 | 2020-04-22 |  |  |  |  | 36.00
SST059929 | 1009643 | https://lms.nederlandslicht.nl/qr/report/1009643 | 52.1135 | 5.2841 | 1479401780 | 4583647999 | Prof. Lorentzlaan |  | 3769GA |  | Soesterberg |  | Gemeente Soest |  |  |  |  | In bedrijf | Stedin | [43 empty] | 230 - MAST 6 M ST - EL UITL 5 GR | 1 | 2009-02-17 |  | LM ST 6,0 CV EU125020/5 T60 ET Z N6005 | 6.00 | CILINDRISCH | STAAL | 6005 MOSGROEN | GESCHILDERD | NVT |  | 350400 |  | 323212 - 2551 PLL 36W HF NV | 1 | 2009-05-01 | [11 empty] | 175200 |  |  | LAMP PLL 36W KL.830 | 1 | 2020-04-22 |  |  |  |  | 36.00
SST059930 | 1009644 | https://lms.nederlandslicht.nl/qr/report/1009644 | 52.1128 | 5.2846 | 1479749260 | 4582912570 | Prof. Lorentzlaan |  | 3769GA |  | Soesterberg |  | Gemeente Soest |  |  |  |  | In bedrijf | Stedin | [43 empty] | 30 - MAST 6,0 M ST - EL TYPE 0 | 1 | 1975-12-31 |  | LM ST 6,0 CV EU1250/20/5 T60 ET Z N6005 | 6.00 | CILINDRISCH | STAAL | 6005 MOSGROEN | GESCHILDERD | NVT |  | 350400 |  | 323212 - 2551 PLL 36W HF NV | 1 | 2009-05-01 | [11 empty] | 175200 |  |  | LAMP PLL 36W 830 2G11 4P UNIQUE-L LL | 1 | 2020-04-22 |  | 36W PLL XTRA |  |  | 36.00 | 24000 | PLL
SST059935 | 1009645 | https://lms.nederlandslicht.nl/qr/report/1009645 | 52.1131 | 5.2861 | 1480734500 | 4583199085 | Plesmanstraat |  | 3769HA |  | Soesterberg |  | Gemeente Soest |  |  |  |  | In bedrijf | Stedin | [43 empty] | 219 - MAST 4,0m ST CONISCH OPZ 60MM PC | 1 | 2009-04-09 |  | 219 - MAST 4,0m ST CONISCH OPZ 60MM PC |  |  |  | Thermisch verzinkt |  |  |  | 350400 |  | 321112 - CPS 200 PLL 36W HF NV | 1 | 2011-05-30 | [11 empty] | 175200 |  |  | LAMP PLL 36W KL.830 | 1 | 2020-04-22 |  |  |  |  | 36.00
SST059937 | 1009646 | https://lms.nederlandslicht.nl/qr/report/1009646 | 52.1138 | 5.286 | 1480680650 | 4583983207 | Plesmanstraat |  | 3769HA |  | Soesterberg |  | Gemeente Soest |  |  |  |  | In bedrijf | Stedin | [43 empty] | 19 - MAST 4,0 M ST CONISCH | 1 | 1975-12-31 |  | PM ST 4,0 CO T60 ET M N6005 | 4.00 | CONISCH | STAAL | 6005 MOSGROEN | GESCHILDERD | NVT |  | 350400 |  | 320112 - CPS 200 PLL 24W HF NV | 1 | 2009-07-01 | [11 empty] | 175200 |  |  | LAMP PLL 24W KL830 | 1 | 2020-04-22 |  |  |  |  | 24.00
SST059938 | 1009647 | https://lms.nederlandslicht.nl/qr/report/1009647 | 52.1141 | 5.2857 | 1480482860 | 4584306971 | Plesmanstraat |  | 3769HA |  | Soesterberg |  | Gemeente Soest |  |  |  |  | In bedrijf | Stedin | [43 empty] | 19 - MAST 4,0 M ST CONISCH | 1 | 1975-12-31 |  | PM ST 4,0 CO T60 ET M N6005 | 4.00 | CONISCH | STAAL | 6005 MOSGROEN | GESCHILDERD | NVT |  | 350400 |  | 320112 - CPS 200 PLL 24W HF NV | 1 | 2009-11-16 | [11 empty] | 175200 |  |  | LAMP PH PLL 24W 830 2G11 4P | 1 | 2020-04-22 |  | 24W PLL |  |  | 24.00 | 16000 | PLL
SST059939 | 1009648 | https://lms.nederlandslicht.nl/qr/report/1009648 | 52.1124 | 5.283 | 1478601260 | 4582442173 | Plesmanstraat |  | 3769HA |  | Soesterberg |  | Gemeente Soest |  |  |  |  | In bedrijf | Stedin | [43 empty] | 30 - MAST 6,0 M ST - EL TYPE 0 | 1 | 1975-12-31 |  | LM ST 6,0 CV EU1250/20/5 T60 ET Z N6005 | 6.00 | CILINDRISCH | STAAL | 6005 MOSGROEN | GESCHILDERD | NVT |  | 350400 |  | 323212 - 2551 PLL 36W HF NV | 1 | 2009-11-16 | [11 empty] | 175200 |  |  | LAMP PLL 36W KL.830 | 1 | 2020-04-22 |  |  |  |  | 36.00
SST059942 | 1009649 | https://lms.nederlandslicht.nl/qr/report/1009649 | 52.1131 | 5.2841 | 1479396460 | 4583226177 | Plesmanstraat |  | 3769HA |  | Soesterberg |  | Gemeente Soest |  |  |  |  | In bedrijf | Stedin | [43 empty] | 30 - MAST 6,0 M ST - EL TYPE 0 | 1 | 1975-12-31 |  | LM ST 6,0 CV EU1250/20/5 T60 ET Z N6005 | 6.00 | CILINDRISCH | STAAL | 6005 MOSGROEN | GESCHILDERD | NVT |  | 350400 |  | 323212 - 2551 PLL 36W HF NV | 1 | 2009-04-01 | [11 empty] | 175200 |  |  | LAMP PLL 36W KL.830 | 1 | 2020-04-22 |  |  |  |  | 36.00
SST059943 | 1009650 | https://lms.nederlandslicht.nl/qr/report/1009650 | 52.1131 | 5.2846 | 1479704459 | 4583223371 | Plesmanstraat |  | 3769HA |  | Soesterberg |  | Gemeente Soest |  |  |  |  | In bedrijf | Stedin | [43 empty] | 30 - MAST 6,0 M ST - EL TYPE 0 | 1 | 1975-12-31 |  | LM ST 6,0 CV EU1250/20/5 T60 ET Z N6005 | 6.00 | CILINDRISCH | STAAL | 6005 MOSGROEN | GESCHILDERD | NVT |  | 350400 |  | 323212 - 2551 PLL 36W HF NV | 1 | 2009-04-01 | [11 empty] | 175200 |  |  | LAMP PLL 36W KL.830 | 1 | 2020-04-22 |  |  |  |  | 36.00
SST059944 | 1009651 | https://lms.nederlandslicht.nl/qr/report/1009651 | 52.1132 | 5.2852 | 1480118860 | 4583391368 | Plesmanstraat |  | 3769HA |  | Soesterberg |  | Gemeente Soest |  |  |  |  | In bedrijf | Stedin | [43 empty] | 30 - MAST 6,0 M ST - EL TYPE 0 | 1 | 1975-12-31 |  | LM ST 6,0 CV EU1250/20/5 T60 ET Z N6005 | 6.00 | CILINDRISCH | STAAL | 6005 MOSGROEN | GESCHILDERD | NVT |  | 350400 |  | 323212 - 2551 PLL 36W HF NV | 1 | 2009-04-01 | [11 empty] | 175200 |  |  | LAMP PLL 36W KL.830 | 1 | 2020-04-22 |  |  |  |  | 36.00
SST059946 | 1009652 | https://lms.nederlandslicht.nl/qr/report/1009652 | 52.1137 | 5.2856 | 1480382059 | 4583928973 | Plesmanstraat |  | 3769HA |  | Soesterberg |  | Gemeente Soest |  |  |  |  | In bedrijf | Stedin | [43 empty] | 30 - MAST 6,0 M ST - EL TYPE 0 | 1 | 1975-12-31 |  | LM ST 6,0 CV EU1250/20/5 T60 ET Z N6005 | 6.00 | CILINDRISCH | STAAL | 6005 MOSGROEN | GESCHILDERD | NVT |  | 350400 |  | 323212 - 2551 PLL 36W HF NV | 1 | 2009-04-01 | [11 empty] | 175200 |  |  | LAMP PLL 36W KL.830 | 1 | 2020-04-22 |  |  |  |  | 36.00
SST059947 | 1009653 | https://lms.nederlandslicht.nl/qr/report/1009653 | 52.1144 | 5.2854 | 1480266060 | 4584680773 | Plesmanstraat |  | 3769HA |  | Soesterberg |  | Gemeente Soest |  |  |  |  | In bedrijf | Stedin | [43 empty] | 30 - MAST 6,0 M ST - EL TYPE 0 | 1 | 1975-12-31 |  | LM ST 6,0 CV EU1250/20/5 T60 ET Z N6005 | 6.00 | CILINDRISCH | STAAL | 6005 MOSGROEN | GESCHILDERD | NVT |  | 350400 |  | 323212 - 2551 PLL 36W HF NV | 1 | 2009-04-01 | [11 empty] | 175200 |  |  | LAMP PLL 36W KL.830 | 1 | 2020-04-22 |  |  |  |  | 36.00
SST059949 | 1009654 | https://lms.nederlandslicht.nl/qr/report/1009654 | 52.1148 | 5.2849 | 1479950860 | 4585169368 | Plesmanstraat |  | 3769HA |  | Soesterberg |  | Gemeente Soest |  |  |  |  | In bedrijf | Stedin | [43 empty] | 30 - MAST 6,0 M ST - EL TYPE 0 | 1 | 1975-12-31 |  | LM ST 6,0 CV EU1250/20/5 T60 ET Z N6005 | 6.00 | CILINDRISCH | STAAL | 6005 MOSGROEN | GESCHILDERD | NVT |  | 350400 |  | 323212 - 2551 PLL 36W HF NV | 1 | 2009-04-01 | [11 empty] | 175200 |  |  | LAMP PLL 36W KL.830 | 1 | 2020-04-22 |  |  |  |  | 36.00
SST059950 | 1009655 | https://lms.nederlandslicht.nl/qr/report/1009655 | 52.1153 | 5.2848 | 1479861260 | 4585729375 | Plesmanstraat |  | 3769HA |  | Soesterberg |  | Gemeente Soest |  |  |  |  | In bedrijf | Stedin | [43 empty] | 30 - MAST 6,0 M ST - EL TYPE 0 | 1 | 1975-12-31 |  | LM ST 6,0 CV EU1250/20/5 T60 ET Z N6005 | 6.00 | CILINDRISCH | STAAL | 6005 MOSGROEN | GESCHILDERD | NVT |  | 350400 |  | 323212 - 2551 PLL 36W HF NV | 1 | 2009-04-01 | [11 empty] | 175200 |  |  | LAMP PLL 36W KL.830 | 1 | 2020-04-22 |  |  |  |  | 36.00
SST059951 | 1009656 | https://lms.nederlandslicht.nl/qr/report/1009656 | 52.1155 | 5.2845 | 1479654060 | 4585953366 | Plesmanstraat |  | 3769HA |  | Soesterberg |  | Gemeente Soest |  |  |  |  | In bedrijf | Stedin | [43 empty] | 30 - MAST 6,0 M ST - EL TYPE 0 | 1 | 1975-12-31 |  | LM ST 6,0 CV EU1250/20/5 T60 ET Z N6005 | 6.00 | CILINDRISCH | STAAL | 6005 MOSGROEN | GESCHILDERD | NVT |  | 350400 |  | 323212 - 2551 PLL 36W HF NV | 1 | 2009-04-01 | [11 empty] | 175200 |  |  | LAMP PLL 36W KL.830 | 1 | 2020-04-22 |  |  |  |  | 36.00
SST059952 | 1009657 | https://lms.nederlandslicht.nl/qr/report/1009657 | 52.1158 | 5.2843 | 1479536460 | 4586222169 | Plesmanstraat |  | 3769HA |  | Soesterberg |  | Gemeente Soest |  |  |  |  | In bedrijf | Stedin | [43 empty] | 230 - MAST 6 M ST - EL UITL 5 GR | 1 | 2005-05-25 |  | LM ST 6,0 CV EU125020/5 T60 ET Z N6005 | 6.00 | CILINDRISCH | STAAL | 6005 MOSGROEN | GESCHILDERD | NVT |  | 350400 |  | 323212 - 2551 PLL 36W HF NV | 1 | 2009-04-01 | [11 empty] | 175200 |  |  | LAMP PLL 36W KL.830 | 1 | 2020-04-22 |  |  |  |  | 36.00
SST059959 | 1009658 | https://lms.nederlandslicht.nl/qr/report/1009658 | 52.1174 | 5.2831 | 1478674560 | 4588047067 | Plesmanstraat |  | 3769HA |  | Soesterberg |  | Gemeente Soest |  |  |  |  | In bedrijf | Stedin | [43 empty] | 30 - MAST 6,0 M ST - EL TYPE 0 | 1 | 1975-12-31 |  | LM ST 6,0 CV EU1250/20/5 T60 ET Z N6005 | 6.00 | CILINDRISCH | STAAL | 6005 MOSGROEN | GESCHILDERD | NVT |  | 350400 |  | 323212 - 2551 PLL 36W HF NV | 1 | 2009-04-01 | [11 empty] | 175200 |  |  | LAMP PLL 36W KL.830 | 1 | 2020-04-22 |  |  |  |  | 36.00
SST059960 | 1009659 | https://lms.nederlandslicht.nl/qr/report/1009659 | 52.1179 | 5.2826 | 1478355959 | 4588536667 | Plesmanstraat |  | 3769HA |  | Soesterberg |  | Gemeente Soest |  |  |  |  | In bedrijf | Stedin | [43 empty] | 30 - MAST 6,0 M ST - EL TYPE 0 | 1 | 1975-12-31 |  | LM ST 6,0 CV EU1250/20/5 T60 ET Z N6005 | 6.00 | CILINDRISCH | STAAL | 6005 MOSGROEN | GESCHILDERD | NVT |  | 350400 |  | 323212 - 2551 PLL 36W HF NV | 1 | 2009-04-01 | [11 empty] | 175200 |  |  | LAMP PLL 36W KL.830 | 1 | 2020-04-22 |  |  |  |  | 36.00
SST059961 | 1009660 | https://lms.nederlandslicht.nl/qr/report/1009660 | 52.1181 | 5.2825 | 1478274720 | 4588790735 | Plesmanstraat |  | 3769HA |  | Soesterberg |  | Gemeente Soest |  |  |  |  | In bedrijf | Stedin | [43 empty] | 230 - MAST 6 M ST - EL UITL 5 GR | 1 | 2009-02-13 |  | LM ST 6,0 CV EU125020/5 T60 ET Z N6005 | 6.00 | CILINDRISCH | STAAL | 6005 MOSGROEN | GESCHILDERD | NVT |  | 350400 |  | 323212 - 2551 PLL 36W HF NV | 1 | 2009-02-13 | [11 empty] | 175200 |  |  | LAMP PLL 36W KL.830 | 1 | 2020-04-22 |  |  |  |  | 36.00
SST059963 | 1009661 | https://lms.nederlandslicht.nl/qr/report/1009661 | 52.1188 | 5.2821 | 1477997710 | 4589547257 | Plesmanstraat |  | 3769HA |  | Soesterberg |  | Gemeente Soest |  |  |  |  | In bedrijf | Stedin | [43 empty] | 230 - MAST 6 M ST - EL UITL 5 GR | 1 | 2012-10-05 |  | LM ST 6,0 CV EU125020/5 T60 ET Z N6005 | 6.00 | CILINDRISCH | STAAL | 6005 MOSGROEN | GESCHILDERD | NVT |  | 350400 |  | 323212 - 2551 PLL 36W HF NV | 1 | 2009-02-09 | [11 empty] | 175200 |  |  | LAMP PLL 36W KL.830 | 1 | 2020-04-22 |  |  |  |  | 36.00
SST059964 | 1009662 | https://lms.nederlandslicht.nl/qr/report/1009662 | 52.119 | 5.2819 | 1477904630 | 4589769566 | Plesmanstraat |  | 3769HA |  | Soesterberg |  | Gemeente Soest |  |  |  |  | In bedrijf | Stedin | [43 empty] | 230 - MAST 6 M ST - EL UITL 5 GR | 1 | 2013-08-26 |  | LM ST 6,0 CV EU125020/5 T60 ET Z N6005 | 6.00 | CILINDRISCH | STAAL | 6005 MOSGROEN | GESCHILDERD | NVT |  | 350400 |  | 323212 - 2551 PLL 36W HF NV | 1 | 2009-02-09 | [11 empty] | 175200 |  |  | LAMP PLL 36W KL.830 | 1 | 2020-04-22 |  |  |  |  | 36.00
SST059967 | 1009663 | https://lms.nederlandslicht.nl/qr/report/1009663 | 52.1137 | 5.2827 | 1478408060 | 4583961168 | Christiaan Huygenslaan |  | 3769XR |  | Soesterberg |  | Gemeente Soest |  |  |  |  | In bedrijf | Stedin | [43 empty] | 30 - MAST 6,0 M ST - EL TYPE 0 | 1 | 1975-12-31 |  | LM ST 6,0 CV EU1250/20/5 T60 ET Z N6005 | 6.00 | CILINDRISCH | STAAL | 6005 MOSGROEN | GESCHILDERD | NVT |  | 350400 |  | 323212 - 2551 PLL 36W HF NV | 1 | 2009-05-01 | [11 empty] | 175200 |  |  | LAMP PLL 36W KL.830 | 1 | 2020-04-29 |  |  |  |  | 36.00
SST059968 | 1009664 | https://lms.nederlandslicht.nl/qr/report/1009664 | 52.114 | 5.2826 | 1478332460 | 4584249573 | Christiaan Huygenslaan |  | 3769XR |  | Soesterberg |  | Gemeente Soest |  |  |  |  | In bedrijf | Stedin | [43 empty] | 30 - MAST 6,0 M ST - EL TYPE 0 | 1 | 1975-12-31 |  | LM ST 6,0 CV EU1250/20/5 T60 ET Z N6005 | 6.00 | CILINDRISCH | STAAL | 6005 MOSGROEN | GESCHILDERD | NVT |  | 350400 |  | 323212 - 2551 PLL 36W HF NV | 1 | 2009-05-01 | [11 empty] | 175200 |  |  | LAMP PLL 36W KL.830 | 1 | 2020-04-29 |  |  |  |  | 36.00
SST059969 | 1009665 | https://lms.nederlandslicht.nl/qr/report/1009665 | 52.1149 | 5.2821 | 1478021660 | 4585275770 | Christiaan Huygenslaan |  | 3769XR |  | Soesterberg |  | Gemeente Soest |  |  |  |  | In bedrijf | Stedin | [43 empty] | 30 - MAST 6,0 M ST - EL TYPE 0 | 1 | 1975-12-31 |  | LM ST 6,0 CV EU1250/20/5 T60 ET Z N6005 | 6.00 | CILINDRISCH | STAAL | 6005 MOSGROEN | GESCHILDERD | NVT |  | 350400 |  | 323212 - 2551 PLL 36W HF NV | 1 | 2009-05-01 | [11 empty] | 175200 |  |  | LAMP PLL 36W KL.830 | 1 | 2020-04-29 |  |  |  |  | 36.00
SST059970 | 1009666 | https://lms.nederlandslicht.nl/qr/report/1009666 | 52.1152 | 5.2819 | 1477864560 | 4585539471 | Christiaan Huygenslaan |  | 3769XR |  | Soesterberg |  | Gemeente Soest |  |  |  |  | In bedrijf | Stedin | [43 empty] | 30 - MAST 6,0 M ST - EL TYPE 0 | 1 | 1975-12-31 |  | LM ST 6,0 CV EU1250/20/5 T60 ET Z N6005 | 6.00 | CILINDRISCH | STAAL | 6005 MOSGROEN | GESCHILDERD | NVT |  | 350400 |  | 323212 - 2551 PLL 36W HF NV | 1 | 2009-05-01 | [11 empty] | 175200 |  |  | LAMP PLL 36W KL.830 | 1 | 2020-04-29 |  |  |  |  | 36.00
SST059971 | 1009667 | https://lms.nederlandslicht.nl/qr/report/1009667 | 52.1154 | 5.2819 | 1477848060 | 4585772774 | Christiaan Huygenslaan |  | 3769XR |  | Soesterberg |  | Gemeente Soest |  |  |  |  | In bedrijf | Stedin | [43 empty] | 30 - MAST 6,0 M ST - EL TYPE 0 | 1 | 1975-12-31 |  | LM ST 6,0 CV EU1250/20/5 T60 ET Z N6005 | 6.00 | CILINDRISCH | STAAL | 6005 MOSGROEN | GESCHILDERD | NVT |  | 350400 |  | 323212 - 2551 PLL 36W HF NV | 1 | 2009-05-01 | [11 empty] | 175200 |  |  | LAMP PLL 36W KL.830 | 1 | 2020-04-29 |  |  |  |  | 36.00
SST059972 | 1009668 | https://lms.nederlandslicht.nl/qr/report/1009668 | 52.1156 | 5.2817 | 1477761260 | 4586005177 | Christiaan Huygenslaan |  | 3769XR |  | Soesterberg |  | Gemeente Soest |  |  |  |  | In bedrijf | Stedin | [43 empty] | 30 - MAST 6,0 M ST - EL TYPE 0 | 1 | 1975-12-31 |  | LM ST 6,0 CV EU1250/20/5 T60 ET Z N6005 | 6.00 | CILINDRISCH | STAAL | 6005 MOSGROEN | GESCHILDERD | NVT |  | 350400 |  | 323212 - 2551 PLL 36W HF NV | 1 | 2009-05-01 | [11 empty] | 175200 |  |  | LAMP PLL 36W KL.830 | 1 | 2020-04-29 |  |  |  |  | 36.00
SST059973 | 1009669 | https://lms.nederlandslicht.nl/qr/report/1009669 | 52.1162 | 5.2812 | 1477366460 | 4586696774 | Christiaan Huygenslaan |  | 3769XR |  | Soesterberg |  | Gemeente Soest |  |  |  |  | In bedrijf | Stedin | [43 empty] | 30 - MAST 6,0 M ST - EL TYPE 0 | 1 | 1975-12-31 |  | LM ST 6,0 CV EU1250/20/5 T60 ET Z N6005 | 6.00 | CILINDRISCH | STAAL | 6005 MOSGROEN | GESCHILDERD | NVT |  | 350400 |  | 323212 - 2551 PLL 36W HF NV | 1 | 2009-05-01 | [11 empty] | 175200 |  |  | LAMP PLL 36W KL.830 | 1 | 2020-04-29 |  |  |  |  | 36.00
SST059974 | 1009670 | https://lms.nederlandslicht.nl/qr/report/1009670 | 52.1164 | 5.281 | 1477288060 | 4586913768 | Christiaan Huygenslaan |  | 3769XR |  | Soesterberg |  | Gemeente Soest |  |  |  |  | In bedrijf | Stedin | [43 empty] | 30 - MAST 6,0 M ST - EL TYPE 0 | 1 | 1975-12-31 |  | LM ST 6,0 CV EU1250/20/5 T60 ET Z N6005 | 6.00 | CILINDRISCH | STAAL | 6005 MOSGROEN | GESCHILDERD | NVT |  | 350400 |  | 323212 - 2551 PLL 36W HF NV | 1 | 2009-05-01 | [11 empty] | 175200 |  |  | LAMP PLL 36W KL.830 | 1 | 2020-04-29 |  |  |  |  | 36.00
SST059975 | 1009671 | https://lms.nederlandslicht.nl/qr/report/1009671 | 52.1169 | 5.2809 | 1477204060 | 4587459775 | Christiaan Huygenslaan |  | 3769XR |  | Soesterberg |  | Gemeente Soest |  |  |  |  | In bedrijf | Stedin | [43 empty] | 30 - MAST 6,0 M ST - EL TYPE 0 | 1 | 1975-12-31 |  | LM ST 6,0 CV EU1250/20/5 T60 ET Z N6005 | 6.00 | CILINDRISCH | STAAL | 6005 MOSGROEN | GESCHILDERD | NVT |  | 350400 |  | 323212 - 2551 PLL 36W HF NV | 1 | 2009-05-01 | [11 empty] | 175200 |  |  | LAMP PLL 36W KL.830 | 1 | 2020-04-29 |  |  |  |  | 36.00
SST059976 | 1009672 | https://lms.nederlandslicht.nl/qr/report/1009672 | 52.1171 | 5.2808 | 1477108860 | 4587693571 | Christiaan Huygenslaan |  | 3769XR |  | Soesterberg |  | Gemeente Soest |  |  |  |  | In bedrijf | Stedin | [43 empty] | 30 - MAST 6,0 M ST - EL TYPE 0 | 1 | 1975-12-31 |  | LM ST 6,0 CV EU1250/20/5 T60 ET Z N6005 | 6.00 | CILINDRISCH | STAAL | 6005 MOSGROEN | GESCHILDERD | NVT |  | 350400 |  | 323212 - 2551 PLL 36W HF NV | 1 | 2009-05-01 | [11 empty] | 175200 |  |  | LAMP PLL 36W KL.830 | 1 | 2020-04-29 |  |  |  |  | 36.00
SST059981 | 1009673 | https://lms.nederlandslicht.nl/qr/report/1009673 | 52.1188 | 5.2804 | 1476866520 | 4589602455 | Christiaan Huygenslaan |  | 3769XR |  | Soesterberg |  | Gemeente Soest |  |  |  |  | In bedrijf | Stedin | [43 empty] | 30 - MAST 6,0 M ST - EL TYPE 0 | 1 | 1975-12-31 |  | LM ST 6,0 CV EU1250/20/5 T60 ET Z N6005 | 6.00 | CILINDRISCH | STAAL | 6005 MOSGROEN | GESCHILDERD | NVT |  | 350400 |  | 323212 - 2551 PLL 36W HF NV | 1 | 2009-05-01 | [11 empty] | 175200 |  |  | LAMP PLL 36W KL.830 | 1 | 2020-04-29 |  |  |  |  | 36.00
SST059983 | 1009674 | https://lms.nederlandslicht.nl/qr/report/1009674 | 52.1166 | 5.2948 | 1486685660 | 4587086174 | Oude Tempellaan |  | 3769JA |  | Soesterberg |  | Gemeente Soest |  |  |  |  | In bedrijf | Stedin | [43 empty] | 230 - MAST 6 M ST - EL UITL 5 GR | 1 | 1975-12-31 |  | LM ST 6,0 CV EU125020/5 T60 ET Z N6005 | 6.00 | CILINDRISCH | STAAL | 6005 MOSGROEN | GESCHILDERD | NVT |  | 350400 |  | 323212 - 2551 PLL 36W HF NV | 1 | 2007-03-21 | [11 empty] | 175200 |  |  | LAMP PLL 36W KL.830 | 1 | 2020-04-22 |  |  |  |  | 36.00
SST060013 | 1009675 | https://lms.nederlandslicht.nl/qr/report/1009675 | 52.1135 | 5.2877 | 1481836690 | 4583706076 | Generaal Winkelmanstraat |  | 3769EA |  | Soesterberg |  | Gemeente Soest |  |  |  |  | In bedrijf | Stedin | [43 empty] | 230 - MAST 6 M ST - EL UITL 5 GR | 1 | 2009-10-01 |  | LM ST 6,0 CV EU125020/5 T60 ET Z N6005 | 6.00 | CILINDRISCH | STAAL | 6005 MOSGROEN | GESCHILDERD | NVT |  | 350400 |  | 323212 - 2551 PLL 36W HF NV | 1 | 2009-04-01 | [11 empty] | 175200 |  |  | LAMP PLL 36W KL.830 | 1 | 2020-04-29 |  |  |  |  | 36.00
SST060018 | 1009676 | https://lms.nederlandslicht.nl/qr/report/1009676 | 52.1163 | 5.2857 | 1480481460 | 4586769273 | Generaal Winkelmanstraat |  | 3769EA |  | Soesterberg |  | Gemeente Soest |  |  |  |  | In bedrijf | Stedin | [43 empty] | 30 - MAST 6,0 M ST - EL TYPE 0 | 1 | 1975-12-31 |  | LM ST 6,0 CV EU1250/20/5 T60 ET Z N6005 | 6.00 | CILINDRISCH | STAAL | 6005 MOSGROEN | GESCHILDERD | NVT |  | 350400 |  | 323212 - 2551 PLL 36W HF NV | 1 | 2009-04-01 | [11 empty] | 175200 |  |  | LAMP PLL 36W KL.830 | 1 | 2020-04-29 |  |  |  |  | 36.00
SST060022 | 1009677 | https://lms.nederlandslicht.nl/qr/report/1009677 | 52.1184 | 5.2842 | 1479469460 | 4589143268 | Generaal Winkelmanstraat |  | 3769EA |  | Soesterberg |  | Gemeente Soest |  |  |  |  | In bedrijf | Stedin | [43 empty] | 30 - MAST 6,0 M ST - EL TYPE 0 | 1 | 1975-12-31 |  | LM ST 6,0 CV EU1250/20/5 T60 ET Z N6005 | 6.00 | CILINDRISCH | STAAL | 6005 MOSGROEN | GESCHILDERD | NVT |  | 350400 |  | 323212 - 2551 PLL 36W HF NV | 1 | 2009-04-01 | [11 empty] | 175200 |  |  | LAMP PLL 36W KL.830 | 1 | 2020-04-29 |  |  |  |  | 36.00
SST060023 | 1009678 | https://lms.nederlandslicht.nl/qr/report/1009678 | 52.1187 | 5.284 | 1479347060 | 4589499973 | Generaal Winkelmanstraat |  | 3769EA |  | Soesterberg |  | Gemeente Soest |  |  |  |  | In bedrijf | Stedin | [43 empty] | 30 - MAST 6,0 M ST - EL TYPE 0 | 1 | 1975-12-31 |  | LM ST 6,0 CV EU1250/20/5 T60 ET Z N6005 | 6.00 | CILINDRISCH | STAAL | 6005 MOSGROEN | GESCHILDERD | NVT |  | 350400 |  | 323212 - 2551 PLL 36W HF NV | 1 | 2009-04-01 | [11 empty] | 175200 |  |  | LAMP PLL 36W KL.830 | 1 | 2020-04-29 |  |  |  |  | 36.00
SST060024 | 1009679 | https://lms.nederlandslicht.nl/qr/report/1009679 | 52.1194 | 5.2836 | 1479014960 | 4590201772 | Generaal Winkelmanstraat |  | 3769EA |  | Soesterberg |  | Gemeente Soest |  |  |  |  | In bedrijf | Stedin | [43 empty] | 30 - MAST 6,0 M ST - EL TYPE 0 | 1 | 1975-12-31 |  | LM ST 6,0 CV EU1250/20/5 T60 ET Z N6005 | 6.00 | CILINDRISCH | STAAL | 6005 MOSGROEN | GESCHILDERD | NVT |  | 350400 |  | 323212 - 2551 PLL 36W HF NV | 1 | 2009-04-01 | [11 empty] | 175200 |  |  | LAMP PLL 36W KL.830 | 1 | 2020-04-29 |  |  |  |  | 36.00
SST060025 | 1009680 | https://lms.nederlandslicht.nl/qr/report/1009680 | 52.1195 | 5.2833 | 1478869460 | 4590322474 | Generaal Winkelmanstraat |  | 3769EA |  | Soesterberg |  | Gemeente Soest |  |  |  |  | In bedrijf | Stedin | [43 empty] | 30 - MAST 6,0 M ST - EL TYPE 0 | 1 | 1975-12-31 |  | LM ST 6,0 CV EU1250/20/5 T60 ET Z N6005 | 6.00 | CILINDRISCH | STAAL | 6005 MOSGROEN | GESCHILDERD | NVT |  | 350400 |  | 323212 - 2551 PLL 36W HF NV | 1 | 2009-04-01 | [11 empty] | 175200 |  |  | LAMP PLL 36W KL.830 | 1 | 2020-04-29 |  |  |  |  | 36.00
SST060039 | 1009681 | https://lms.nederlandslicht.nl/qr/report/1009681 | 52.1138 | 5.2874 | 1481621460 | 4583971270 | Generaal Winkelmanstraat |  | 3769EA |  | Soesterberg |  | Gemeente Soest |  |  |  |  | In bedrijf | Stedin | [43 empty] | 30 - MAST 6,0 M ST - EL TYPE 0 | 1 | 1975-12-31 |  | LM ST 6,0 CV EU1250/20/5 T60 ET Z N6005 | 6.00 | CILINDRISCH | STAAL | 6005 MOSGROEN | GESCHILDERD | NVT |  | 350400 |  | 323212 - 2551 PLL 36W HF NV | 1 | 2009-04-01 | [11 empty] | 175200 |  |  | LAMP PLL 36W KL.830 | 1 | 2020-04-22 |  |  |  |  | 36.00
SST060040 | 1009682 | https://lms.nederlandslicht.nl/qr/report/1009682 | 52.1193 | 5.2841 | 1479398360 | 4590188276 | Generaal Winkelmanstraat |  | 3769EA |  | Soesterberg |  | Gemeente Soest |  |  |  |  | In bedrijf | Stedin | [43 empty] | 230 - MAST 6 M ST - EL UITL 5 GR | 1 | 2009-12-21 |  | LM ST 6,0 CV EU125020/5 T60 ET Z N6005 | 6.00 | CILINDRISCH | STAAL | 6005 MOSGROEN | GESCHILDERD | NVT |  | 350400 |  | 323212 - 2551 PLL 36W HF NV | 1 | 2009-12-21 | [11 empty] | 175200 |  |  | LAMP PLL 36W KL.830 | 1 | 2020-04-22 |  |  |  |  | 36.00
SST060085 | 1009683 | https://lms.nederlandslicht.nl/qr/report/1009683 | 52.114 | 5.2901 | 1483493460 | 4584283276 | Kampweg |  | 3769DE |  | Soesterberg |  | Gemeente Soest |  |  |  |  | In bedrijf | Stedin | [43 empty] | 30 - MAST 6,0 M ST - EL TYPE 0 | 1 | 1975-12-31 |  | LM ST 6,0 CV EU1250/20/5 T60 ET Z N6005 | 6.00 | CILINDRISCH | STAAL | 6005 MOSGROEN | GESCHILDERD | NVT |  | 350400 |  | 302912 - LRB 303 TLD 18W NV | 1 | 1987-07-01 | [11 empty] | 175200 |  |  | LAMP TLD 18W 830 G13 | 1 | 2020-04-22 |  | 18W TLD |  |  | 18.00 | 8000 | TL
SST060086 | 1009684 | https://lms.nederlandslicht.nl/qr/report/1009684 | 52.1139 | 5.2897 | 1483241460 | 4584173277 | Kampweg |  | 3769DE |  | Soesterberg |  | Gemeente Soest |  |  |  |  | In bedrijf | Stedin | [43 empty] | 30 - MAST 6,0 M ST - EL TYPE 0 | 1 | 1975-12-31 |  | LM ST 6,0 CV EU1250/20/5 T60 ET Z N6005 | 6.00 | CILINDRISCH | STAAL | 6005 MOSGROEN | GESCHILDERD | NVT |  | 350400 |  | 302912 - LRB 303 TLD 18W NV | 1 | 1987-07-01 | [11 empty] | 175200 |  |  | LAMP TLD 18W 830 G13 | 1 | 2020-04-22 |  | 18W TLD |  |  | 18.00 | 8000 | TL
SST060087 | 1009685 | https://lms.nederlandslicht.nl/qr/report/1009685 | 52.1138 | 5.2894 | 1482977460 | 4584061270 | Kampweg |  | 3769DE |  | Soesterberg |  | Gemeente Soest |  |  |  |  | In bedrijf | Stedin | [43 empty] | 30 - MAST 6,0 M ST - EL TYPE 0 | 1 | 1975-12-31 |  | LM ST 6,0 CV EU1250/20/5 T60 ET Z N6005 | 6.00 | CILINDRISCH | STAAL | 6005 MOSGROEN | GESCHILDERD | NVT |  | 350400 |  | 302912 - LRB 303 TLD 18W NV | 1 | 1987-07-01 | [11 empty] | 175200 |  |  | LAMP TLD 18W 830 G13 | 1 | 2020-04-22 |  | 18W TLD |  |  | 18.00 | 8000 | TL
SST060088 | 1009686 | https://lms.nederlandslicht.nl/qr/report/1009686 | 52.1137 | 5.2888 | 1482589460 | 4583889275 | Kampweg |  | 3769DE |  | Soesterberg |  | Gemeente Soest |  |  |  |  | In bedrijf | Stedin | [43 empty] | 30 - MAST 6,0 M ST - EL TYPE 0 | 1 | 1975-12-31 |  | LM ST 6,0 CV EU1250/20/5 T60 ET Z N6005 | 6.00 | CILINDRISCH | STAAL | 6005 MOSGROEN | GESCHILDERD | NVT |  | 350400 |  | 302912 - LRB 303 TLD 18W NV | 1 | 1987-07-01 | [11 empty] | 175200 |  |  | LAMP TLD 18W 830 G13 | 1 | 2020-04-22 |  | 18W TLD |  |  | 18.00 | 8000 | TL
SST060089 | 1009687 | https://lms.nederlandslicht.nl/qr/report/1009687 | 52.1136 | 5.2884 | 1482293460 | 4583761272 | Kampweg |  | 3769DE |  | Soesterberg |  | Gemeente Soest |  |  |  |  | In bedrijf | Stedin | [43 empty] | 30 - MAST 6,0 M ST - EL TYPE 0 | 1 | 1975-12-31 |  | LM ST 6,0 CV EU1250/20/5 T60 ET Z N6005 | 6.00 | CILINDRISCH | STAAL | 6005 MOSGROEN | GESCHILDERD | NVT |  | 350400 |  | 302912 - LRB 303 TLD 18W NV | 1 | 1987-07-01 | [11 empty] | 175200 |  |  | LAMP TLD 18W 830 G13 | 1 | 2020-04-22 |  | 18W TLD |  |  | 18.00 | 8000 | TL
SST060090 | 1009688 | https://lms.nederlandslicht.nl/qr/report/1009688 | 52.1134 | 5.2879 | 1481997460 | 4583615269 | Kampweg |  | 3769DE |  | Soesterberg |  | Gemeente Soest |  |  |  |  | In bedrijf | Stedin | [43 empty] | 30 - MAST 6,0 M ST - EL TYPE 0 | 1 | 1975-12-31 |  | LM ST 6,0 CV EU1250/20/5 T60 ET Z N6005 | 6.00 | CILINDRISCH | STAAL | 6005 MOSGROEN | GESCHILDERD | NVT |  | 350400 |  | 302912 - LRB 303 TLD 18W NV | 1 | 1987-07-01 | [11 empty] | 175200 |  |  | LAMP TLD 18W 830 G13 | 1 | 2020-04-22 |  | 18W TLD |  |  | 18.00 | 8000 | TL
SST060101 | 1009689 | https://lms.nederlandslicht.nl/qr/report/1009689 | 52.1762 | 5.3127 | 1499065760 | 4653368965 | Lange Brinkweg |  | 3764AA |  | Soest |  | Gemeente Soest |  |  |  |  | In bedrijf | Stedin | [43 empty] | 30 - MAST 6,0 M ST - EL TYPE 0 | 1 | 1978-12-31 |  | LM ST 6,0 CV EU1250/20/5 T60 ET Z N6005 | 6.00 | CILINDRISCH | STAAL | 6005 MOSGROEN | GESCHILDERD | NVT |  | 350400 |  | 302962 - LRB 303 TLD 18W NV Safe It Easy | 1 | 1987-07-01 |  | 302962 - LRB 303 TLD 18W NV Safe It Easy | [8 empty] | 1350.00 | 175200 |  |  | LAMP TLD 18W 830 G13 | 1 | 2020-04-22 |  | 18W TLD |  |  | 18.00 | 8000 | TL
SST060102 | 1009690 | https://lms.nederlandslicht.nl/qr/report/1009690 | 52.1813 | 5.292 | 1484852160 | 4659097566 | Prins Bernhardlaan |  | 3761AA |  | Soest |  | Gemeente Soest |  |  |  |  | In bedrijf | Stedin | [43 empty] | 230 - MAST 6 M ST - EL UITL 5 GR | 1 | 2014-10-27 |  | LM ST 6,0 CV EU125020/5 T60 ET Z N6005 | 6.00 | CILINDRISCH | STAAL | 6005 MOSGROEN | GESCHILDERD | NVT |  | 350400 |  | 323112 - 2550 PLL 24W HF NV | 1 | 2014-10-27 | [11 empty] | 175200 |  |  | PLL 24W 830 (HF) | 1 | 2020-05-20 |  | 24W PLL 830 |  |  | 24.00 | 16000 | PLL
SST060103 | 1009691 | https://lms.nederlandslicht.nl/qr/report/1009691 | 52.1812 | 5.2913 | 1484390660 | 4658987769 | Julianalaan |  | 3761DA |  | Soest |  | Gemeente Soest |  |  |  |  | In bedrijf | Stedin | [43 empty] | 230 - MAST 6 M ST - EL UITL 5 GR | 1 | 2005-09-13 |  | LM ST 6,0 CV EU125020/5 T60 ET Z N6005 | 6.00 | CILINDRISCH | STAAL | 6005 MOSGROEN | GESCHILDERD | NVT |  | 350400 |  | 323212 - 2551 PLL 36W HF NV | 1 | 2005-09-13 | [11 empty] | 175200 |  |  | LAMP PLL 36W KL.830 | 1 | 2020-05-20 |  |  |  |  | 36.00
SST060104 | 1009692 | https://lms.nederlandslicht.nl/qr/report/1009692 | 52.1155 | 5.2976 | 1488633760 | 4585871070 | Mercury |  | 3769KA |  | Soesterberg |  | Gemeente Soest |  |  |  |  | In bedrijf | Stedin | [43 empty] | 30 - MAST 6,0 M ST - EL TYPE 0 | 1 | 1987-12-31 |  | LM ST 6,0 CV EU1250/20/5 T60 ET Z N6005 | 6.00 | CILINDRISCH | STAAL | 6005 MOSGROEN | GESCHILDERD | NVT |  | 350400 |  | 323212 - 2551 PLL 36W HF NV | 1 | 2005-02-01 | [11 empty] | 175200 |  |  | LAMP PLL 36W KL.830 | 1 | 2020-04-22 |  |  |  |  | 36.00
SST060105 | 1009693 | https://lms.nederlandslicht.nl/qr/report/1009693 | 52.1164 | 5.2997 | 1490057760 | 4586877070 | Mercury |  | 3769KA |  | Soesterberg |  | Gemeente Soest |  |  |  |  | In bedrijf | Stedin | [43 empty] | 30 - MAST 6,0 M ST - EL TYPE 0 | 1 | 1987-07-01 |  | LM ST 6,0 CV EU1250/20/5 T60 ET Z N6005 | 6.00 | CILINDRISCH | STAAL | 6005 MOSGROEN | GESCHILDERD | NVT |  | 350400 |  | 323212 - 2551 PLL 36W HF NV | 1 | 2005-02-01 | [11 empty] | 175200 |  |  | LAMP PLL 36W KL.830 | 1 | 2020-04-22 |  |  |  |  | 36.00
SST060106 | 1009694 | https://lms.nederlandslicht.nl/qr/report/1009694 | 52.117 | 5.3024 | 1491921760 | 4587561066 | Mercury |  | 3769KA |  | Soesterberg |  | Gemeente Soest |  |  |  |  | In bedrijf | Stedin | [43 empty] | 30 - MAST 6,0 M ST - EL TYPE 0 | 1 | 1987-12-31 |  | LM ST 6,0 CV EU1250/20/5 T60 ET Z N6005 | 6.00 | CILINDRISCH | STAAL | 6005 MOSGROEN | GESCHILDERD | NVT |  | 350400 |  | 323212 - 2551 PLL 36W HF NV | 1 | 2005-02-01 | [11 empty] | 175200 |  |  | LAMP PLL 36W KL.830 | 1 | 2020-04-22 |  |  |  |  | 36.00
SST060107 | 1009695 | https://lms.nederlandslicht.nl/qr/report/1009695 | 52.1603 | 5.3013 | 1491211560 | 4635733868 | Meidoornweg |  | 3768CM |  | Soest |  | Gemeente Soest |  |  |  |  | In bedrijf | Stedin | [43 empty] | LM ST 6,0 CV EU1000/20/5 T48 ET Z P6005 | 1 | 2019-09-05 | [5 empty] | 6005 MOSGROEN POEDERCOAT | [5 empty] | Lightronics PRUNUS-E3-L2WG4-LC-M-32LED-3000K-2200LM | 1 | 2019-09-05 |  |  | Lightronics BV | [11 empty] | LED IN: Lightronics PRUNUS-E3-L2WG4-LC-M-32LED-3000K-2200LM | 1 | 2019-09-05 |  |  |  |  | 16.00 |  |  |  | LEDDRIVER | 1 | 2019-09-05 |  | LEDDRIVER |  |  | 1.00 | 175200
SST060108 | 1009696 | https://lms.nederlandslicht.nl/qr/report/1009696 | 52.1598 | 5.3008 | 1490882560 | 4635198172 | Meidoornweg |  | 3768CM |  | Soest |  | Gemeente Soest |  |  |  |  | In bedrijf | Stedin | [43 empty] | LM ST 6,0 CV EU1000/20/5 T48 ET Z P6005 | 1 | 2019-09-05 | [5 empty] | 6005 MOSGROEN POEDERCOAT | [5 empty] | Lightronics PRUNUS-E3-L2WG4-LC-M-32LED-3000K-2200LM | 1 | 2019-09-05 |  |  | Lightronics BV | [11 empty] | LED IN: Lightronics PRUNUS-E3-L2WG4-LC-M-32LED-3000K-2200LM | 1 | 2019-09-05 |  |  |  |  | 16.00 |  |  |  | LEDDRIVER | 1 | 2019-09-05 |  | LEDDRIVER |  |  | 1.00 | 175200
SST060112 | 1009697 | https://lms.nederlandslicht.nl/qr/report/1009697 | 52.118 | 5.2915 | 1484468960 | 4588646969 | Bloemheuvel |  | 3769JT |  | Soesterberg |  | Gemeente Soest |  |  |  |  | In bedrijf | Stedin | [43 empty] | 13 - MAST 3,5 M ST CON | 1 | 1980-12-31 |  | PM ST 3,5 CO T60 ET M N6005 | 3.50 | CONISCH | STAAL | 6005 MOSGROEN | GESCHILDERD | NVT |  | 350400 |  | 320112 - CPS 200 PLL 24W HF NV | 1 | 1994-03-23 | [11 empty] | 175200 |  |  | LAMP PH PLL 24W 830 2G11 4P | 1 | 2020-04-29 |  | 24W PLL |  |  | 24.00 | 16000 | PLL
SST060113 | 1009698 | https://lms.nederlandslicht.nl/qr/report/1009698 | 52.1182 | 5.2915 | 1484436560 | 4588860074 | Bloemheuvel |  | 3769JT |  | Soesterberg |  | Gemeente Soest |  |  |  |  | In bedrijf | Stedin | [43 empty] | 13 - MAST 3,5 M ST CON | 1 | 1980-12-31 |  | PM ST 3,5 CO T60 ET M N6005 | 3.50 | CONISCH | STAAL | 6005 MOSGROEN | GESCHILDERD | NVT |  | 350400 |  | 320112 - CPS 200 PLL 24W HF NV | 1 | 1994-03-23 | [11 empty] | 175200 |  |  | LAMP PLL 24W KL830 | 1 | 2020-04-29 |  |  |  |  | 24.00
SST060114 | 1009699 | https://lms.nederlandslicht.nl/qr/report/1009699 | 52.1183 | 5.2914 | 1484406860 | 4589043670 | Bloemheuvel |  | 3769JT |  | Soesterberg |  | Gemeente Soest |  |  |  |  | In bedrijf | Stedin | [43 empty] | 13 - MAST 3,5 M ST CON | 1 | 1980-12-31 |  | PM ST 3,5 CO T60 ET M N6005 | 3.50 | CONISCH | STAAL | 6005 MOSGROEN | GESCHILDERD | NVT |  | 350400 |  | 320112 - CPS 200 PLL 24W HF NV | 1 | 1994-03-23 | [11 empty] | 175200 |  |  | LAMP PLL 24W KL830 | 1 | 2020-04-29 |  |  |  |  | 24.00
SST060115 | 1009700 | https://lms.nederlandslicht.nl/qr/report/1009700 | 52.1185 | 5.2912 | 1484258360 | 4589211067 | Bloemheuvel |  | 3769JT |  | Soesterberg |  | Gemeente Soest |  |  |  |  | In bedrijf | Stedin | [43 empty] | 13 - MAST 3,5 M ST CON | 1 | 1980-12-31 |  | PM ST 3,5 CO T60 ET M N6005 | 3.50 | CONISCH | STAAL | 6005 MOSGROEN | GESCHILDERD | NVT |  | 350400 |  | 320112 - CPS 200 PLL 24W HF NV | 1 | 1994-03-23 | [11 empty] | 175200 |  |  | LAMP PLL 24W KL830 | 1 | 2020-04-29 |  |  |  |  | 24.00
SST060116 | 1009701 | https://lms.nederlandslicht.nl/qr/report/1009701 | 52.1186 | 5.2912 | 1484231360 | 4589357476 | Bloemheuvel |  | 3769JT |  | Soesterberg |  | Gemeente Soest |  |  |  |  | In bedrijf | Stedin | [43 empty] | 13 - MAST 3,5 M ST CON | 1 | 1980-12-31 |  | PM ST 3,5 CO T60 ET M N6005 | 3.50 | CONISCH | STAAL | 6005 MOSGROEN | GESCHILDERD | NVT |  | 350400 |  | 320112 - CPS 200 PLL 24W HF NV | 1 | 1994-03-23 | [11 empty] | 175200 |  |  | LAMP PLL 24W KL830 | 1 | 2020-04-29 |  |  |  |  | 24.00
SST060117 | 1009702 | https://lms.nederlandslicht.nl/qr/report/1009702 | 52.1187 | 5.2911 | 1484204360 | 4589514076 | Bloemheuvel |  | 3769JT |  | Soesterberg |  | Gemeente Soest |  |  |  |  | In bedrijf | Stedin | [43 empty] | 13 - MAST 3,5 M ST CON | 1 | 1980-12-31 |  | PM ST 3,5 CO T60 ET M N6005 | 3.50 | CONISCH | STAAL | 6005 MOSGROEN | GESCHILDERD | NVT |  | 350400 |  | 320112 - CPS 200 PLL 24W HF NV | 1 | 1994-03-23 | [11 empty] | 175200 |  |  | LAMP PLL 24W KL830 | 1 | 2020-04-29 |  |  |  |  | 24.00
SST060118 | 1009703 | https://lms.nederlandslicht.nl/qr/report/1009703 | 52.1189 | 5.2911 | 1484180059 | 4589665266 | Bloemheuvel |  | 3769JT |  | Soesterberg |  | Gemeente Soest |  |  |  |  | In bedrijf | Stedin | [43 empty] | 13 - MAST 3,5 M ST CON | 1 | 1980-12-31 |  | PM ST 3,5 CO T60 ET M N6005 | 3.50 | CONISCH | STAAL | 6005 MOSGROEN | GESCHILDERD | NVT |  | 350400 |  | 320112 - CPS 200 PLL 24W HF NV | 1 | 1994-03-23 | [11 empty] | 175200 |  |  | LAMP PLL 24W KL830 | 1 | 2020-04-29 |  |  |  |  | 24.00
SST060119 | 1009704 | https://lms.nederlandslicht.nl/qr/report/1009704 | 52.119 | 5.2911 | 1484174660 | 4589839472 | Bloemheuvel |  | 3769JT |  | Soesterberg |  | Gemeente Soest |  |  |  |  | In bedrijf | Stedin | [43 empty] | 13 - MAST 3,5 M ST CON | 1 | 1980-12-31 |  | PM ST 3,5 CO T60 ET M N6005 | 3.50 | CONISCH | STAAL | 6005 MOSGROEN | GESCHILDERD | NVT |  | 350400 |  | 320112 - CPS 200 PLL 24W HF NV | 1 | 1994-03-23 | [11 empty] | 175200 |  |  | LAMP PLL 24W KL830 | 1 | 2020-04-29 |  |  |  |  | 24.00
SST060120 | 1009705 | https://lms.nederlandslicht.nl/qr/report/1009705 | 52.1191 | 5.2908 | 1483961360 | 4589861373 | Bloemheuvel |  | 3769JT |  | Soesterberg |  | Gemeente Soest |  |  |  |  | In bedrijf | Stedin | [43 empty] | 13 - MAST 3,5 M ST CON | 1 | 1980-12-31 |  | PM ST 3,5 CO T60 ET M N6005 | 3.50 | CONISCH | STAAL | 6005 MOSGROEN | GESCHILDERD | NVT |  | 350400 |  | 320112 - CPS 200 PLL 24W HF NV | 1 | 1994-03-23 | [11 empty] | 175200 |  |  | LAMP PLL 24W KL830 | 1 | 2020-04-29 |  |  |  |  | 24.00
SST060121 | 1009706 | https://lms.nederlandslicht.nl/qr/report/1009706 | 52.119 | 5.2905 | 1483772360 | 4589766875 | Bloemheuvel |  | 3769JT |  | Soesterberg |  | Gemeente Soest |  |  |  |  | In bedrijf | Stedin | [43 empty] | 13 - MAST 3,5 M ST CON | 1 | 1980-12-31 |  | PM ST 3,5 CO T60 ET M N6005 | 3.50 | CONISCH | STAAL | 6005 MOSGROEN | GESCHILDERD | NVT |  | 350400 |  | 320112 - CPS 200 PLL 24W HF NV | 1 | 1994-03-23 | [11 empty] | 175200 |  |  | LAMP PLL 24W KL830 | 1 | 2020-04-29 |  |  |  |  | 24.00
SST060122 | 1009707 | https://lms.nederlandslicht.nl/qr/report/1009707 | 52.119 | 5.2902 | 1483556360 | 4589788469 | Bloemheuvel |  | 3769JT |  | Soesterberg |  | Gemeente Soest |  |  |  |  | In bedrijf | Stedin | [43 empty] | 13 - MAST 3,5 M ST CON | 1 | 1980-12-31 |  | PM ST 3,5 CO T60 ET M N6005 | 3.50 | CONISCH | STAAL | 6005 MOSGROEN | GESCHILDERD | NVT |  | 350400 |  | 320112 - CPS 200 PLL 24W HF NV | 1 | 1994-03-23 | [11 empty] | 175200 |  |  | LAMP PLL 24W KL830 | 1 | 2020-04-29 |  |  |  |  | 24.00
SST060123 | 1009708 | https://lms.nederlandslicht.nl/qr/report/1009708 | 52.1188 | 5.2901 | 1483467260 | 4589623768 | Bloemheuvel |  | 3769JT |  | Soesterberg |  | Gemeente Soest |  |  |  |  | In bedrijf | Stedin | [43 empty] | 13 - MAST 3,5 M ST CON | 1 | 1980-12-31 |  | PM ST 3,5 CO T60 ET M N6005 | 3.50 | CONISCH | STAAL | 6005 MOSGROEN | GESCHILDERD | NVT |  | 350400 |  | 320112 - CPS 200 PLL 24W HF NV | 1 | 1994-03-23 | [11 empty] | 175200 |  |  | LAMP PH PLL 24W 830 2G11 4P | 1 | 2020-04-29 |  | 24W PLL |  |  | 24.00 | 16000 | PLL
SST060124 | 1009709 | https://lms.nederlandslicht.nl/qr/report/1009709 | 52.119 | 5.2899 | 1483372760 | 4589797971 | Bloemheuvel |  | 3769JT |  | Soesterberg |  | Gemeente Soest |  |  |  |  | In bedrijf | Stedin | [43 empty] | 13 - MAST 3,5 M ST CON | 1 | 1980-12-31 |  | PM ST 3,5 CO T60 ET M N6005 | 3.50 | CONISCH | STAAL | 6005 MOSGROEN | GESCHILDERD | NVT |  | 350400 |  | 320112 - CPS 200 PLL 24W HF NV | 1 | 1994-02-04 | [11 empty] | 175200 |  |  | LAMP PH PLL 24W 830 2G11 4P | 1 | 2020-04-29 |  | 24W PLL |  |  | 24.00 | 16000 | PLL
SST060125 | 1009710 | https://lms.nederlandslicht.nl/qr/report/1009710 | 52.1191 | 5.2898 | 1483283659 | 4589919475 | Bloemheuvel |  | 3769JT |  | Soesterberg |  | Gemeente Soest |  |  |  |  | In bedrijf | Stedin | [43 empty] | 13 - MAST 3,5 M ST CON | 1 | 1980-12-31 |  | PM ST 3,5 CO T60 ET M N6005 | 3.50 | CONISCH | STAAL | 6005 MOSGROEN | GESCHILDERD | NVT |  | 350400 |  | 320112 - CPS 200 PLL 24W HF NV | 1 | 1994-02-04 | [11 empty] | 175200 |  |  | LAMP PLL 24W KL830 | 1 | 2020-04-29 |  |  |  |  | 24.00
SST060126 | 1009711 | https://lms.nederlandslicht.nl/qr/report/1009711 | 52.1192 | 5.2898 | 1483299860 | 4590067974 | Bloemheuvel |  | 3769JT |  | Soesterberg |  | Gemeente Soest |  |  |  |  | In bedrijf | Stedin | [43 empty] | 13 - MAST 3,5 M ST CON | 1 | 1980-12-31 |  | PM ST 3,5 CO T60 ET M N6005 | 3.50 | CONISCH | STAAL | 6005 MOSGROEN | GESCHILDERD | NVT |  | 350400 |  | 320112 - CPS 200 PLL 24W HF NV | 1 | 1994-02-04 | [11 empty] | 175200 |  |  | LAMP PLL 24W KL830 | 1 | 2020-04-29 |  |  |  |  | 24.00
SST060127 | 1009712 | https://lms.nederlandslicht.nl/qr/report/1009712 | 52.1188 | 5.2897 | 1483232360 | 4589542774 | Bloemheuvel |  | 3769JT |  | Soesterberg |  | Gemeente Soest |  |  |  |  | In bedrijf | Stedin | [43 empty] | 13 - MAST 3,5 M ST CON | 1 | 1980-12-31 |  | PM ST 3,5 CO T60 ET M N6005 | 3.50 | CONISCH | STAAL | 6005 MOSGROEN | GESCHILDERD | NVT |  | 350400 |  | 320112 - CPS 200 PLL 24W HF NV | 1 | 1994-02-04 | [11 empty] | 175200 |  |  | LAMP PLL 24W KL830 | 1 | 2020-04-29 |  |  |  |  | 24.00
SST060128 | 1009713 | https://lms.nederlandslicht.nl/qr/report/1009713 | 52.1188 | 5.2894 | 1483029860 | 4589576568 | Bloemheuvel |  | 3769JT |  | Soesterberg |  | Gemeente Soest |  |  |  |  | In bedrijf | Stedin | [43 empty] | 13 - MAST 3,5 M ST CON | 1 | 1980-12-31 |  | PM ST 3,5 CO T60 ET M N6005 | 3.50 | CONISCH | STAAL | 6005 MOSGROEN | GESCHILDERD | NVT |  | 350400 |  | 320112 - CPS 200 PLL 24W HF NV | 1 | 1994-02-04 | [11 empty] | 175200 |  |  | LAMP PH PLL 24W 830 2G11 4P | 1 | 2020-04-29 |  | 24W PLL |  |  | 24.00 | 16000 | PLL
SST060129 | 1009714 | https://lms.nederlandslicht.nl/qr/report/1009714 | 52.1187 | 5.2892 | 1482865160 | 4589512872 | Bloemheuvel |  | 3769JT |  | Soesterberg |  | Gemeente Soest |  |  |  |  | In bedrijf | Stedin | [43 empty] | 13 - MAST 3,5 M ST CON | 1 | 1980-12-31 |  | PM ST 3,5 CO T60 ET M N6005 | 3.50 | CONISCH | STAAL | 6005 MOSGROEN | GESCHILDERD | NVT |  | 350400 |  | 320112 - CPS 200 PLL 24W HF NV | 1 | 1994-02-04 | [11 empty] | 175200 |  |  | LAMP PLL 24W KL830 | 1 | 2020-04-29 |  |  |  |  | 24.00
SST060130 | 1009715 | https://lms.nederlandslicht.nl/qr/report/1009715 | 52.1187 | 5.2889 | 1482643760 | 4589421070 | Bloemheuvel |  | 3769JT |  | Soesterberg |  | Gemeente Soest |  |  |  |  | In bedrijf | Stedin | [43 empty] | 13 - MAST 3,5 M ST CON | 1 | 1980-12-31 |  | PM ST 3,5 CO T60 ET M N6005 | 3.50 | CONISCH | STAAL | 6005 MOSGROEN | GESCHILDERD | NVT |  | 350400 |  | 320112 - CPS 200 PLL 24W HF NV | 1 | 2005-08-25 | [11 empty] | 175200 |  |  | LAMP PLL 24W KL830 | 1 | 2020-04-29 |  |  |  |  | 24.00
SST060131 | 1009716 | https://lms.nederlandslicht.nl/qr/report/1009716 | 52.1188 | 5.2887 | 1482557360 | 4589615469 | Bloemheuvel |  | 3769JT |  | Soesterberg |  | Gemeente Soest |  |  |  |  | In bedrijf | Stedin | [43 empty] | 13 - MAST 3,5 M ST CON | 1 | 1980-12-31 |  | PM ST 3,5 CO T60 ET M N6005 | 3.50 | CONISCH | STAAL | 6005 MOSGROEN | GESCHILDERD | NVT |  | 350400 |  | 320112 - CPS 200 PLL 24W HF NV | 1 | 1994-02-04 | [11 empty] | 175200 |  |  | LAMP PLL 24W KL830 | 1 | 2020-04-29 |  |  |  |  | 24.00
SST060132 | 1009717 | https://lms.nederlandslicht.nl/qr/report/1009717 | 52.119 | 5.2887 | 1482524960 | 4589831468 | Bloemheuvel |  | 3769JT |  | Soesterberg |  | Gemeente Soest |  |  |  |  | In bedrijf | Stedin | [43 empty] | 13 - MAST 3,5 M ST CON | 1 | 1980-12-31 |  | PM ST 3,5 CO T60 ET M N6005 | 3.50 | CONISCH | STAAL | 6005 MOSGROEN | GESCHILDERD | NVT |  | 350400 |  | 320112 - CPS 200 PLL 24W HF NV | 1 | 1994-02-04 | [11 empty] | 175200 |  |  | LAMP PLL 24W KL830 | 1 | 2020-04-29 |  |  |  |  | 24.00
SST060133 | 1009718 | https://lms.nederlandslicht.nl/qr/report/1009718 | 52.1193 | 5.2885 | 1482379160 | 4590158169 | Bloemheuvel |  | 3769JT |  | Soesterberg |  | Gemeente Soest |  |  |  |  | In bedrijf | Stedin | [43 empty] | 13 - MAST 3,5 M ST CON | 1 | 1980-12-31 |  | PM ST 3,5 CO T60 ET M N6005 | 3.50 | CONISCH | STAAL | 6005 MOSGROEN | GESCHILDERD | NVT |  | 350400 |  | 320112 - CPS 200 PLL 24W HF NV | 1 | 2003-03-28 | [11 empty] | 175200 |  |  | LAMP PLL 24W KL830 | 1 | 2020-04-29 |  |  |  |  | 24.00
SST060135 | 1009719 | https://lms.nederlandslicht.nl/qr/report/1009719 | 52.1195 | 5.288 | 1482065960 | 4590347170 | Bloemheuvel |  | 3769JT |  | Soesterberg |  | Gemeente Soest |  |  |  |  | In bedrijf | Stedin | [43 empty] | 13 - MAST 3,5 M ST CON | 1 | 1980-12-31 |  | PM ST 3,5 CO T60 ET M N6005 | 3.50 | CONISCH | STAAL | 6005 MOSGROEN | GESCHILDERD | NVT |  | 350400 |  | 320112 - CPS 200 PLL 24W HF NV | 1 | 2011-02-18 | [11 empty] | 175200 |  |  | LAMP PLL 24W KL830 | 1 | 2020-04-29 |  |  |  |  | 24.00
SST060136 | 1009720 | https://lms.nederlandslicht.nl/qr/report/1009720 | 52.1195 | 5.2877 | 1481876960 | 4590330973 | Bloemheuvel |  | 3769JT |  | Soesterberg |  | Gemeente Soest |  |  |  |  | In bedrijf | Stedin | [43 empty] | 13 - MAST 3,5 M ST CON | 1 | 1980-12-31 |  | PM ST 3,5 CO T60 ET M N6005 | 3.50 | CONISCH | STAAL | 6005 MOSGROEN | GESCHILDERD | NVT |  | 350400 |  | 320112 - CPS 200 PLL 24W HF NV | 1 | 2008-08-14 | [11 empty] | 175200 |  |  | LAMP PLL 24W KL830 | 1 | 2020-04-29 |  |  |  |  | 24.00
SST060137 | 1009721 | https://lms.nederlandslicht.nl/qr/report/1009721 | 52.1194 | 5.2875 | 1481720360 | 4590233768 | Bloemheuvel |  | 3769JT |  | Soesterberg |  | Gemeente Soest |  |  |  |  | In bedrijf | Stedin | [43 empty] | 13 - MAST 3,5 M ST CON | 1 | 1980-12-31 |  | PM ST 3,5 CO T60 ET M N6005 | 3.50 | CONISCH | STAAL | 6005 MOSGROEN | GESCHILDERD | NVT |  | 350400 |  | 320112 - CPS 200 PLL 24W HF NV | 1 | 2003-11-28 | [11 empty] | 175200 |  |  | LAMP PH PLL 24W 830 2G11 4P | 1 | 2020-04-29 |  | 24W PLL |  |  | 24.00 | 16000 | PLL
SST060138 | 1009723 | https://lms.nederlandslicht.nl/qr/report/1009723 | 52.1193 | 5.2872 | 1481531360 | 4590179766 | Bloemheuvel |  | 3769JT |  | Soesterberg |  | Gemeente Soest |  |  |  |  | In bedrijf | Stedin | [43 empty] | PM ST 3,5 CO T60 GG Z P6009 | 1 | 2016-10-31 | [11 empty] | 320112 - CPS 200 PLL 24W HF NV | 1 | 2001-10-25 | [11 empty] | 175200 |  |  | LAMP PLL 24W KL830 | 1 | 2020-04-29 |  |  |  |  | 24.00
SST060139 | 1009724 | https://lms.nederlandslicht.nl/qr/report/1009724 | 52.1192 | 5.2869 | 1481309960 | 4590017777 | Bloemheuvel |  | 3769JT |  | Soesterberg |  | Gemeente Soest |  |  |  |  | In bedrijf | Stedin | [43 empty] | 13 - MAST 3,5 M ST CON | 1 | 1980-12-31 |  | PM ST 3,5 CO T60 ET M N6005 | 3.50 | CONISCH | STAAL | 6005 MOSGROEN | GESCHILDERD | NVT |  | 350400 |  | 320112 - CPS 200 PLL 24W HF NV | 1 | 2001-10-25 | [11 empty] | 175200 |  |  | LAMP PLL 24W KL830 | 1 | 2020-04-29 |  |  |  |  | 24.00
SST060140 | 1009725 | https://lms.nederlandslicht.nl/qr/report/1009725 | 52.1186 | 5.2895 | 1483064960 | 4589317375 | Bloemheuvel |  | 3769JT |  | Soesterberg |  | Gemeente Soest |  |  |  |  | In bedrijf | Stedin | [43 empty] | 13 - MAST 3,5 M ST CON | 1 | 1980-12-31 |  | PM ST 3,5 CO T60 ET M N6005 | 3.50 | CONISCH | STAAL | 6005 MOSGROEN | GESCHILDERD | NVT |  | 350400 |  | 320112 - CPS 200 PLL 24W HF NV | 1 | 1994-03-23 | [11 empty] | 175200 |  |  | LAMP PLL 24W KL830 | 1 | 2020-04-29 |  |  |  |  | 24.00
SST060141 | 1009726 | https://lms.nederlandslicht.nl/qr/report/1009726 | 52.1184 | 5.2896 | 1483135160 | 4589170573 | Bloemheuvel |  | 3769JT |  | Soesterberg |  | Gemeente Soest |  |  |  |  | In bedrijf | Stedin | [43 empty] | 13 - MAST 3,5 M ST CON | 1 | 1980-12-31 |  | PM ST 3,5 CO T60 ET M N6005 | 3.50 | CONISCH | STAAL | 6005 MOSGROEN | GESCHILDERD | NVT |  | 350400 |  | 320112 - CPS 200 PLL 24W HF NV | 1 | 1994-03-23 | [11 empty] | 175200 |  |  | LAMP PLL 24W KL830 | 1 | 2020-04-29 |  |  |  |  | 24.00
SST060142 | 1009727 | https://lms.nederlandslicht.nl/qr/report/1009727 | 52.1182 | 5.2897 | 1483191860 | 4588949168 | Bloemheuvel |  | 3769JT |  | Soesterberg |  | Gemeente Soest |  |  |  |  | In bedrijf | Stedin | [43 empty] | 13 - MAST 3,5 M ST CON | 1 | 1980-12-31 |  | PM ST 3,5 CO T60 ET M N6005 | 3.50 | CONISCH | STAAL | 6005 MOSGROEN | GESCHILDERD | NVT |  | 350400 |  | 320112 - CPS 200 PLL 24W HF NV | 1 | 1994-03-23 | [11 empty] | 175200 |  |  | LAMP PLL 24W KL830 | 1 | 2020-04-29 |  |  |  |  | 24.00
SST060143 | 1009728 | https://lms.nederlandslicht.nl/qr/report/1009728 | 52.1181 | 5.2892 | 1482881360 | 4588768466 | Bloemheuvel |  | 3769JT |  | Soesterberg |  | Gemeente Soest |  |  |  |  | In bedrijf | Stedin | [43 empty] | 13 - MAST 3,5 M ST CON | 1 | 1980-12-31 |  | PM ST 3,5 CO T60 ET M N6005 | 3.50 | CONISCH | STAAL | 6005 MOSGROEN | GESCHILDERD | NVT |  | 350400 |  | 320112 - CPS 200 PLL 24W HF NV | 1 | 1994-03-23 | [11 empty] | 175200 |  |  | LAMP PLL 24W KL830 | 1 | 2020-04-29 |  |  |  |  | 24.00
SST060144 | 1009729 | https://lms.nederlandslicht.nl/qr/report/1009729 | 52.1181 | 5.2895 | 1483094660 | 4588779071 | Bloemheuvel |  | 3769JT |  | Soesterberg |  | Gemeente Soest |  |  |  |  | In bedrijf | Stedin | [43 empty] | 13 - MAST 3,5 M ST CON | 1 | 1980-12-31 |  | PM ST 3,5 CO T60 ET M N6005 | 3.50 | CONISCH | STAAL | 6005 MOSGROEN | GESCHILDERD | NVT |  | 350400 |  | 320112 - CPS 200 PLL 24W HF NV | 1 | 1994-03-23 | [11 empty] | 175200 |  |  | LAMP PLL 24W KL830 | 1 | 2020-04-29 |  |  |  |  | 24.00
SST060145 | 1009730 | https://lms.nederlandslicht.nl/qr/report/1009730 | 52.1182 | 5.2898 | 1483259360 | 4588887073 | Bloemheuvel |  | 3769JT |  | Soesterberg |  | Gemeente Soest |  |  |  |  | In bedrijf | Stedin | [43 empty] | 13 - MAST 3,5 M ST CON | 1 | 1980-12-31 |  | PM ST 3,5 CO T60 ET M N6005 | 3.50 | CONISCH | STAAL | 6005 MOSGROEN | GESCHILDERD | NVT |  | 350400 |  | 320112 - CPS 200 PLL 24W HF NV | 1 | 1994-03-23 | [11 empty] | 175200 |  |  | LAMP PH PLL 24W 830 2G11 4P | 1 | 2020-04-29 |  | 24W PLL |  |  | 24.00 | 16000 | PLL
SST060146 | 1009731 | https://lms.nederlandslicht.nl/qr/report/1009731 | 52.1182 | 5.2901 | 1483472660 | 4588871066 | Bloemheuvel |  | 3769JT |  | Soesterberg |  | Gemeente Soest |  |  |  |  | In bedrijf | Stedin | [43 empty] | 13 - MAST 3,5 M ST CON | 1 | 1980-12-31 |  | PM ST 3,5 CO T60 ET M N6005 | 3.50 | CONISCH | STAAL | 6005 MOSGROEN | GESCHILDERD | NVT |  | 350400 |  | 320112 - CPS 200 PLL 24W HF NV | 1 | 1994-03-23 | [11 empty] | 175200 |  |  | LAMP PH PLL 24W 830 2G11 4P | 1 | 2020-11-30 |  | 24W PLL |  |  | 24.00 | 16000 | PLL
SST060147 | 1009732 | https://lms.nederlandslicht.nl/qr/report/1009732 | 52.1184 | 5.2903 | 1483661660 | 4589103069 | Bloemheuvel |  | 3769JT |  | Soesterberg |  | Gemeente Soest |  |  |  |  | In bedrijf | Stedin | [43 empty] | 13 - MAST 3,5 M ST CON | 1 | 1980-12-31 |  | PM ST 3,5 CO T60 ET M N6005 | 3.50 | CONISCH | STAAL | 6005 MOSGROEN | GESCHILDERD | NVT |  | 350400 |  | 320112 - CPS 200 PLL 24W HF NV | 1 | 1994-03-23 | [11 empty] | 175200 |  |  | LAMP PLL 24W KL830 | 1 | 2020-04-29 |  |  |  |  | 24.00
SST060148 | 1009733 | https://lms.nederlandslicht.nl/qr/report/1009733 | 52.1187 | 5.2902 | 1483532060 | 4589430968 | Bloemheuvel |  | 3769JT |  | Soesterberg |  | Gemeente Soest |  |  |  |  | In bedrijf | Stedin | [43 empty] | 13 - MAST 3,5 M ST CON | 1 | 1980-12-31 |  | PM ST 3,5 CO T60 ET M N6005 | 3.50 | CONISCH | STAAL | 6005 MOSGROEN | GESCHILDERD | NVT |  | 350400 |  | 320112 - CPS 200 PLL 24W HF NV | 1 | 1994-03-23 | [11 empty] | 175200 |  |  | LAMP PLL 24W KL830 | 1 | 2020-04-29 |  |  |  |  | 24.00
SST060149 | 1009734 | https://lms.nederlandslicht.nl/qr/report/1009734 | 52.1185 | 5.2902 | 1483542860 | 4589258167 | Bloemheuvel |  | 3769JT |  | Soesterberg |  | Gemeente Soest |  |  |  |  | In bedrijf | Stedin | [43 empty] | 13 - MAST 3,5 M ST CON | 1 | 1980-12-31 |  | PM ST 3,5 CO T60 ET M N6005 | 3.50 | CONISCH | STAAL | 6005 MOSGROEN | GESCHILDERD | NVT |  | 350400 |  | 320112 - CPS 200 PLL 24W HF NV | 1 | 1994-03-23 | [11 empty] | 175200 |  |  | LAMP PLL 24W KL830 | 1 | 2020-04-29 |  |  |  |  | 24.00
SST060154 | 1009735 | https://lms.nederlandslicht.nl/qr/report/1009735 | 52.1589 | 5.2906 | 1483904860 | 4634194765 | den Blieklaan |  | 3766AP |  | Soest |  | Gemeente Soest |  |  |  |  | In bedrijf | Stedin | [43 empty] | LM ST 6,0 CV EU1000/20/5 T48 ET Z P6005 | 1 | 2019-04-02 | [5 empty] | 6005 MOSGROEN POEDERCOAT | [5 empty] | Innolumis mini-Nicole 730 24W | 1 | 2020-04-21 |  |  | Innolumis | [11 empty] | LED IN: Innolumis mini-Nicole 730 24W | 1 | 2020-04-21 |  |  |  |  | 24.00 |  |  |  | LEDDRIVER | 1 | 2020-04-21 |  | LEDDRIVER |  |  | 1.00 | 175200
SST060156 | 1009736 | https://lms.nederlandslicht.nl/qr/report/1009736 | 52.1594 | 5.2904 | 1483757310 | 4634771792 | den Blieklaan |  | 3766AP |  | Soest |  | Gemeente Soest |  |  |  |  | In bedrijf | Stedin | [43 empty] | LM ST 6,0 CV EU1000/20/5 T48 ET Z P6005 | 1 | 2019-10-22 | [5 empty] | 6005 MOSGROEN POEDERCOAT | [5 empty] | Innolumis mini-Nicole 730 24W | 1 | 2020-04-21 |  |  | Innolumis | [11 empty] | LED IN: Innolumis mini-Nicole 730 24W | 1 | 2020-04-21 |  |  |  |  | 24.00 |  |  |  | LEDDRIVER | 1 | 2020-04-21 |  | LEDDRIVER |  |  | 1.00 | 175200
SST060160 | 1009737 | https://lms.nederlandslicht.nl/qr/report/1009737 | 52.1605 | 5.29 | 1483464860 | 4635917365 | den Blieklaan |  | 3766AP |  | Soest |  | Gemeente Soest |  |  |  |  | In bedrijf | Stedin | [43 empty] | 230 - MAST 6 M ST - EL UITL 5 GR | 1 | 2004-01-20 |  | LM ST 6,0 CV EU125020/5 T60 ET Z N6005 | 6.00 | CILINDRISCH | STAAL | 6005 MOSGROEN | GESCHILDERD | NVT |  | 350400 |  | Innolumis mini-Nicole 730 24W | 1 | 2020-04-21 |  |  | Innolumis | [11 empty] | LED IN: Innolumis mini-Nicole 730 24W | 1 | 2020-04-21 |  |  |  |  | 24.00 |  |  |  | LEDDRIVER | 1 | 2020-04-21 |  | LEDDRIVER |  |  | 1.00 | 175200
SST060161 | 1009738 | https://lms.nederlandslicht.nl/qr/report/1009738 | 52.1607 | 5.2899 | 1483408960 | 4636207374 | den Blieklaan |  | 3766AP |  | Soest |  | Gemeente Soest |  |  |  |  | In bedrijf | Stedin | [43 empty] | LM ST 6,0 CV EU1000/20/5 T48 ET Z P6005 | 1 | 2019-08-30 | [5 empty] | 6005 MOSGROEN POEDERCOAT | [5 empty] | Innolumis mini-Nicole 730 24W | 1 | 2019-08-30 |  |  | Innolumis | [11 empty] | LED IN: Innolumis mini-Nicole 730 24W | 1 | 2019-08-30 |  |  |  |  | 24.00 |  |  |  | LEDDRIVER | 1 | 2019-08-30 |  | LEDDRIVER |  |  | 1.00 | 175200
SST060163 | 1009739 | https://lms.nederlandslicht.nl/qr/report/1009739 | 52.1612 | 5.2895 | 1483132160 | 4636698872 | den Blieklaan |  | 3766AP |  | Soest |  | Gemeente Soest |  |  |  |  | In bedrijf | Stedin | [43 empty] | LM ST 6,0 CV EU1000/20/5 T48 ET Z P6005 | 1 | 2019-08-30 | [5 empty] | 6005 MOSGROEN POEDERCOAT | [5 empty] | Innolumis mini-Nicole 730 24W | 1 | 2019-08-30 |  |  | Innolumis | [11 empty] | LED IN: Innolumis mini-Nicole 730 24W | 1 | 2019-08-30 |  |  |  |  | 24.00 |  |  |  | LEDDRIVER | 1 | 2019-08-30 |  | LEDDRIVER |  |  | 1.00 | 175200
SST060164 | 1009740 | https://lms.nederlandslicht.nl/qr/report/1009740 | 52.1614 | 5.2892 | 1482963260 | 4636932869 | den Blieklaan |  | 3766AP |  | Soest |  | Gemeente Soest |  |  |  |  | In bedrijf | Stedin | [43 empty] | LM ST 6,0 CV EU1000/20/5 T48 ET Z P6005 | 1 | 2019-08-29 | [5 empty] | 6005 MOSGROEN POEDERCOAT | [5 empty] | Innolumis mini-Nicole 730 24W | 1 | 2019-08-29 |  |  | Innolumis | [11 empty] | LED IN: Innolumis mini-Nicole 730 24W | 1 | 2019-08-29 |  |  |  |  | 24.00 |  |  |  | LEDDRIVER | 1 | 2019-08-29 |  | LEDDRIVER |  |  | 1.00 | 175200
SST060165 | 1009741 | https://lms.nederlandslicht.nl/qr/report/1009741 | 52.1616 | 5.289 | 1482789460 | 4637174873 | den Blieklaan |  | 3766AP |  | Soest |  | Gemeente Soest |  |  |  |  | In bedrijf | Stedin | [43 empty] | LM ST 6,0 CV EU1000/20/5 T48 ET Z P6005 | 1 | 2019-08-29 | [5 empty] | 6005 MOSGROEN POEDERCOAT | [5 empty] | Innolumis mini-Nicole 730 24W | 1 | 2019-08-29 |  |  | Innolumis | [11 empty] | LED IN: Innolumis mini-Nicole 730 24W | 1 | 2019-08-29 |  |  |  |  | 24.00 |  |  |  | LEDDRIVER | 1 | 2019-08-29 |  | LEDDRIVER |  |  | 1.00 | 175200
SST060166 | 1009742 | https://lms.nederlandslicht.nl/qr/report/1009742 | 52.1618 | 5.2888 | 1482651960 | 4637452276 | den Blieklaan |  | 3766AP |  | Soest |  | Gemeente Soest |  |  |  |  | In bedrijf | Stedin | [43 empty] | LM ST 6,0 CV EU1000/20/5 T48 ET Z P6005 | 1 | 2019-08-29 | [5 empty] | 6005 MOSGROEN POEDERCOAT | [5 empty] | Innolumis mini-Nicole 730 24W | 1 | 2019-08-29 |  |  | Innolumis | [11 empty] | LED IN: Innolumis mini-Nicole 730 24W | 1 | 2019-08-29 |  |  |  |  | 24.00 |  |  |  | LEDDRIVER | 1 | 2019-08-29 |  | LEDDRIVER |  |  | 1.00 | 175200
SST060167 | 1009743 | https://lms.nederlandslicht.nl/qr/report/1009743 | 52.162 | 5.2886 | 1482499060 | 4637675172 | den Blieklaan |  | 3766AP |  | Soest |  | Gemeente Soest |  |  |  |  | In bedrijf | Stedin | [43 empty] | 30 - MAST 6,0 M ST - EL TYPE 0 | 1 | 1975-12-31 |  | LM ST 6,0 CV EU1250/20/5 T60 ET Z N6005 | 6.00 | CILINDRISCH | STAAL | 6005 MOSGROEN | GESCHILDERD | NVT |  | 350400 |  | Innolumis mini-Nicole 730 24W | 1 | 2020-04-21 |  |  | Innolumis | [11 empty] | LED IN: Innolumis mini-Nicole 730 24W | 1 | 2020-04-21 |  |  |  |  | 24.00 |  |  |  | LEDDRIVER | 1 | 2020-04-21 |  | LEDDRIVER |  |  | 1.00 | 175200
SST060168 | 1009744 | https://lms.nederlandslicht.nl/qr/report/1009744 | 52.1622 | 5.2882 | 1482292260 | 4637837971 | den Blieklaan |  | 3766AP |  | Soest |  | Gemeente Soest |  |  |  |  | In bedrijf | Stedin | [43 empty] | 230 - MAST 6 M ST - EL UITL 5 GR | 1 | 2010-02-18 |  | LM ST 6,0 CV EU125020/5 T60 ET Z N6005 | 6.00 | CILINDRISCH | STAAL | 6005 MOSGROEN | GESCHILDERD | NVT |  | 350400 |  | Innolumis mini-Nicole 730 24W | 1 | 2020-04-21 |  |  | Innolumis | [11 empty] | LED IN: Innolumis mini-Nicole 730 24W | 1 | 2020-04-21 |  |  |  |  | 24.00 |  |  |  | LEDDRIVER | 1 | 2020-04-21 |  | LEDDRIVER |  |  | 1.00 | 175200
SST060170 | 1009745 | https://lms.nederlandslicht.nl/qr/report/1009745 | 52.1618 | 5.2873 | 1481648960 | 4637473872 | den Blieklaan |  | 3766AP |  | Soest |  | Gemeente Soest |  |  |  |  | In bedrijf | Stedin | [43 empty] | LM ST 6,0 CV EU1000/20/5 T48 ET Z P6005 | 1 | 2019-08-27 | [5 empty] | 6005 MOSGROEN POEDERCOAT | [5 empty] | Innolumis mini-Nicole 730 24W | 1 | 2019-08-27 |  |  | Innolumis | [11 empty] | LED IN: Innolumis mini-Nicole 730 24W | 1 | 2019-08-27 |  |  |  |  | 24.00 |  |  |  | LEDDRIVER | 1 | 2019-08-27 |  | LEDDRIVER |  |  | 1.00 | 175200
SST060172 | 1009746 | https://lms.nederlandslicht.nl/qr/report/1009746 | 52.1621 | 5.2865 | 1481104260 | 4637758773 | den Blieklaan |  | 3766AP |  | Soest |  | Gemeente Soest |  |  |  |  | In bedrijf | Stedin | [43 empty] | LM ST 6,0 CV EU1000/20/5 T48 ET Z P6005 | 1 | 2019-08-27 | [5 empty] | 6005 MOSGROEN POEDERCOAT | [5 empty] | Innolumis mini-Nicole 730 24W | 1 | 2019-08-27 |  |  | Innolumis | [11 empty] | LED IN: Innolumis mini-Nicole 730 24W | 1 | 2019-08-27 |  |  |  |  | 24.00 |  |  |  | LEDDRIVER | 1 | 2019-08-27 |  | LEDDRIVER |  |  | 1.00 | 175200
SST060173 | 1009747 | https://lms.nederlandslicht.nl/qr/report/1009747 | 52.1622 | 5.2862 | 1480856460 | 4637872870 | den Blieklaan |  | 3766AP |  | Soest |  | Gemeente Soest |  |  |  |  | In bedrijf | Stedin | [43 empty] | LM ST 6,0 CV EU1000/20/5 T48 ET Z P6005 | 1 | 2019-08-27 | [5 empty] | 6005 MOSGROEN POEDERCOAT | [5 empty] | Innolumis mini-Nicole 730 24W | 1 | 2019-08-27 |  |  | Innolumis | [11 empty] | LED IN: Innolumis mini-Nicole 730 24W | 1 | 2019-08-27 |  |  |  |  | 24.00 |  |  |  | LEDDRIVER | 1 | 2019-08-27 |  | LEDDRIVER |  |  | 1.00 | 175200
SST060174 | 1009748 | https://lms.nederlandslicht.nl/qr/report/1009748 | 52.1624 | 5.2859 | 1480685960 | 4638072375 | den Blieklaan |  | 3766AP |  | Soest |  | Gemeente Soest |  |  |  |  | In bedrijf | Stedin | [43 empty] | LM ST 6,0 CV EU1000/20/5 T48 ET Z P6005 | 1 | 2019-08-27 | [5 empty] | 6005 MOSGROEN POEDERCOAT | [5 empty] | Innolumis mini-Nicole 730 24W | 1 | 2019-08-27 |  |  | Innolumis | [11 empty] | LED IN: Innolumis mini-Nicole 730 24W | 1 | 2019-08-27 |  |  |  |  | 24.00 |  |  |  | LEDDRIVER | 1 | 2019-08-27 |  | LEDDRIVER |  |  | 1.00 | 175200
SST060175 | 1009749 | https://lms.nederlandslicht.nl/qr/report/1009749 | 52.1625 | 5.2855 | 1480393960 | 4638171872 | den Blieklaan |  | 3766AP |  | Soest |  | Gemeente Soest |  |  |  |  | In bedrijf | Stedin | [43 empty] | LM ST 6,0 CV EU1000/20/5 T48 ET Z P6005 | 1 | 2019-08-27 | [5 empty] | 6005 MOSGROEN POEDERCOAT | [5 empty] | Innolumis mini-Nicole 730 24W | 1 | 2019-08-27 |  |  | Innolumis | [11 empty] | LED IN: Innolumis mini-Nicole 730 24W | 1 | 2019-08-27 |  |  |  |  | 24.00 |  |  |  | LEDDRIVER | 1 | 2019-08-27 |  | LEDDRIVER |  |  | 1.00 | 175200
SST060176 | 1009750 | https://lms.nederlandslicht.nl/qr/report/1009750 | 52.1626 | 5.2852 | 1480201460 | 4638354876 | den Blieklaan |  | 3766AP |  | Soest |  | Gemeente Soest |  |  |  |  | In bedrijf | Stedin | [43 empty] | LM ST 6,0 CV EU1000/20/5 T48 ET Z P6005 | 1 | 2019-08-27 | [5 empty] | 6005 MOSGROEN POEDERCOAT | [5 empty] | Innolumis mini-Nicole 730 24W | 1 | 2019-08-27 |  |  | Innolumis | [11 empty] | LED IN: Innolumis mini-Nicole 730 24W | 1 | 2019-08-27 |  |  |  |  | 24.00 |  |  |  | LEDDRIVER | 1 | 2019-08-27 |  | LEDDRIVER |  |  | 1.00 | 175200
SST060177 | 1009751 | https://lms.nederlandslicht.nl/qr/report/1009751 | 52.1627 | 5.2849 | 1479981960 | 4638475369 | den Blieklaan |  | 3766AP |  | Soest |  | Gemeente Soest |  |  |  |  | In bedrijf | Stedin | [43 empty] | LM ST 6,0 CV EU1000/20/5 T48 ET Z P6005 | 1 | 2019-08-27 | [5 empty] | 6005 MOSGROEN POEDERCOAT | [5 empty] | Innolumis mini-Nicole 730 24W | 1 | 2019-08-27 |  |  | Innolumis | [11 empty] | LED IN: Innolumis mini-Nicole 730 24W | 1 | 2019-08-27 |  |  |  |  | 24.00 |  |  |  | LEDDRIVER | 1 | 2019-08-27 |  | LEDDRIVER |  |  | 1.00 | 175200
SST060178 | 1009752 | https://lms.nederlandslicht.nl/qr/report/1009752 | 52.1635 | 5.2843 | 1479590960 | 4639298471 | den Blieklaan |  | 3766AP |  | Soest |  | Gemeente Soest |  |  |  |  | In bedrijf | Stedin | [43 empty] | LM ST 6,0 CV EU1000/20/5 T48 ET Z P6005 | 1 | 2019-08-26 | [5 empty] | 6005 MOSGROEN POEDERCOAT | [5 empty] | Innolumis mini-Nicole 730 24W | 1 | 2019-08-26 |  |  | Innolumis | [11 empty] | LED IN: Innolumis mini-Nicole 730 24W | 1 | 2019-08-26 |  |  |  |  | 24.00 |  |  |  | LEDDRIVER | 1 | 2019-08-26 |  | LEDDRIVER |  |  | 1.00 | 175200
SST060179 | 1009753 | https://lms.nederlandslicht.nl/qr/report/1009753 | 52.1636 | 5.284 | 1479407960 | 4639468870 | den Blieklaan |  | 3766AP |  | Soest |  | Gemeente Soest |  |  |  |  | In bedrijf | Stedin | [43 empty] | LM ST 6,0 CV EU1000/20/5 T48 ET Z P6005 | 1 | 2019-08-26 | [5 empty] | 6005 MOSGROEN POEDERCOAT | [5 empty] | Innolumis mini-Nicole 730 24W | 1 | 2019-08-26 |  |  | Innolumis | [11 empty] | LED IN: Innolumis mini-Nicole 730 24W | 1 | 2019-08-26 |  |  |  |  | 24.00 |  |  |  | LEDDRIVER | 1 | 2019-08-26 |  | LEDDRIVER |  |  | 1.00 | 175200
SST060180 | 1009754 | https://lms.nederlandslicht.nl/qr/report/1009754 | 52.1639 | 5.2838 | 1479275460 | 4639722866 | den Blieklaan |  | 3766AP |  | Soest |  | Gemeente Soest |  |  |  |  | In bedrijf | Stedin | [43 empty] | LM ST 6,0 CV EU1000/20/5 T48 ET Z P6005 | 1 | 2019-08-26 | [5 empty] | 6005 MOSGROEN POEDERCOAT | [5 empty] | Innolumis mini-Nicole 730 24W | 1 | 2019-08-26 |  |  | Innolumis | [11 empty] | LED IN: Innolumis mini-Nicole 730 24W | 1 | 2019-08-26 |  |  |  |  | 24.00 |  |  |  | LEDDRIVER | 1 | 2019-08-26 |  | LEDDRIVER |  |  | 1.00 | 175200
SST060181 | 1009755 | https://lms.nederlandslicht.nl/qr/report/1009755 | 52.1639 | 5.2835 | 1479071460 | 4639738767 | Insingerstraat |  | 3766MA |  | Soest |  | Gemeente Soest |  |  |  |  | In bedrijf | Stedin | [43 empty] | 30 - MAST 6,0 M ST - EL TYPE 0 | 1 | 1975-12-31 |  | LM ST 6,0 CV EU1250/20/5 T60 ET Z N6005 | 6.00 | CILINDRISCH | STAAL | 6005 MOSGROEN | GESCHILDERD | NVT |  | 350400 |  | ARM 2550 IRIS PLL 18/24W R7035 | 1 | 1987-07-01 |  | ARM 2550 IRIS PLL 18/24W R7035 | [8 empty] | 1800.00 | 175200 |  |  | LAMP PLL 24W KL830 | 1 | 2020-04-22 |  |  |  |  | 24.00
SST060205 | 1009756 | https://lms.nederlandslicht.nl/qr/report/1009756 | 52.1645 | 5.2708 | 1470324960 | 4640432067 | Dorpsstreek |  | 3766 |  | Soest |  | Gemeente Soest |  |  |  |  | In bedrijf | Stedin | [43 empty] | 30 - MAST 6,0 M ST - EL TYPE 0 | 1 | 1981-12-31 |  | LM ST 6,0 CV EU1250/20/5 T60 ET Z N6005 | 6.00 | CILINDRISCH | STAAL | 6005 MOSGROEN | GESCHILDERD | NVT |  | 350400 |  | 302962 - LRB 303 TLD 18W NV Safe It Easy | 1 | 2011-01-03 |  | 302962 - LRB 303 TLD 18W NV Safe It Easy | [8 empty] | 1350.00 | 175200 |  |  | *LAMP TL-D XTRA 18W830 G13SLV/25 -VERVAL | 1 | 2014-06-30 |  |  |  |  | 18.00
SST060206 | 1009757 | https://lms.nederlandslicht.nl/qr/report/1009757 | 52.1642 | 5.272 | 1471175660 | 4640081975 | Veenzoom |  | 3766MD |  | Soest |  | Gemeente Soest |  |  |  |  | In bedrijf | Stedin | [43 empty] | 30 - MAST 6,0 M ST - EL TYPE 0 | 1 | 1981-12-31 |  | LM ST 6,0 CV EU1250/20/5 T60 ET Z N6005 | 6.00 | CILINDRISCH | STAAL | 6005 MOSGROEN | GESCHILDERD | NVT |  | 350400 |  | 323212 - 2551 PLL 36W HF NV | 1 | 2001-09-24 | [11 empty] | 175200 |  |  | LAMP PH PLL 36W 830 2G11 4P | 1 | 2020-02-06 |  | 36W PLL |  |  | 36.00 | 16000 | PLL
SST060207 | 1009758 | https://lms.nederlandslicht.nl/qr/report/1009758 | 52.164 | 5.2729 | 1471796060 | 4639888369 | Veenzoom |  | 3766MD |  | Soest |  | Gemeente Soest |  |  |  |  | In bedrijf | Stedin | [43 empty] | 30 - MAST 6,0 M ST - EL TYPE 0 | 1 | 1981-12-31 |  | LM ST 6,0 CV EU1250/20/5 T60 ET Z N6005 | 6.00 | CILINDRISCH | STAAL | 6005 MOSGROEN | GESCHILDERD | NVT |  | 350400 |  | 323212 - 2551 PLL 36W HF NV | 1 | 2001-09-24 | [11 empty] | 175200 |  |  | LAMP PH PLL 36W 830 2G11 4P | 1 | 2020-02-06 |  | 36W PLL |  |  | 36.00 | 16000 | PLL
SST060208 | 1009759 | https://lms.nederlandslicht.nl/qr/report/1009759 | 52.1638 | 5.274 | 1472552860 | 4639611168 | Veenzoom |  | 3766MD |  | Soest |  | Gemeente Soest |  |  |  |  | In bedrijf | Stedin | [43 empty] | 30 - MAST 6,0 M ST - EL TYPE 0 | 1 | 1981-12-31 |  | LM ST 6,0 CV EU1250/20/5 T60 ET Z N6005 | 6.00 | CILINDRISCH | STAAL | 6005 MOSGROEN | GESCHILDERD | NVT |  | 350400 |  | 323212 - 2551 PLL 36W HF NV | 1 | 2011-01-03 | [11 empty] | 175200 |  |  | LAMP PH PLL 36W 830 2G11 4P | 1 | 2020-11-25 |  | 36W PLL |  |  | 36.00 | 16000 | PLL
SST060209 | 1009760 | https://lms.nederlandslicht.nl/qr/report/1009760 | 52.1634 | 5.275 | 1473252460 | 4639210768 | Veenzoom |  | 3766MD |  | Soest |  | Gemeente Soest |  |  |  |  | In bedrijf | Stedin | [43 empty] | 30 - MAST 6,0 M ST - EL TYPE 0 | 1 | 1981-12-31 |  | LM ST 6,0 CV EU1250/20/5 T60 ET Z N6005 | 6.00 | CILINDRISCH | STAAL | 6005 MOSGROEN | GESCHILDERD | NVT |  | 350400 |  | 323212 - 2551 PLL 36W HF NV | 1 | 2001-09-24 | [11 empty] | 175200 |  |  | LAMP PH PLL 36W 830 2G11 4P | 1 | 2020-02-06 |  | 36W PLL |  |  | 36.00 | 16000 | PLL
SST060210 | 1009761 | https://lms.nederlandslicht.nl/qr/report/1009761 | 52.163 | 5.2757 | 1473688060 | 4638783969 | Veenzoom |  | 3766MD |  | Soest |  | Gemeente Soest |  |  |  |  | In bedrijf | Stedin | [43 empty] | 30 - MAST 6,0 M ST - EL TYPE 0 | 1 | 1981-12-31 |  | LM ST 6,0 CV EU1250/20/5 T60 ET Z N6005 | 6.00 | CILINDRISCH | STAAL | 6005 MOSGROEN | GESCHILDERD | NVT |  | 350400 |  | 323212 - 2551 PLL 36W HF NV | 1 | 2001-09-24 | [11 empty] | 175200 |  |  | LAMP PH PLL 36W 830 2G11 4P | 1 | 2020-02-06 |  | 36W PLL |  |  | 36.00 | 16000 | PLL
SST060211 | 1009762 | https://lms.nederlandslicht.nl/qr/report/1009762 | 52.1634 | 5.2852 | 1480181870 | 4639220600 | Eigendomweg |  | 3765EA |  | Soest |  | Gemeente Soest |  |  |  |  | In bedrijf | Stedin | [43 empty] | 30 - MAST 6,0 M ST - EL TYPE 0 | 1 | 1975-12-31 |  | LM ST 6,0 CV EU1250/20/5 T60 ET Z N6005 | 6.00 | CILINDRISCH | STAAL | 6005 MOSGROEN | GESCHILDERD | NVT |  | 350400 |  | 302962 - LRB 303 TLD 18W NV Safe It Easy | 1 | 1987-07-01 |  | 302962 - LRB 303 TLD 18W NV Safe It Easy | [8 empty] | 1350.00 | 175200 |  |  | *LAMP TL-D XTRA 18W830 G13SLV/25 -VERVAL | 1 | 2014-06-30 |  |  |  |  | 18.00
SST060212 | 1009765 | https://lms.nederlandslicht.nl/qr/report/1009765 | 52.1616 | 5.2867 | 1481217960 | 4637195870 | 1e Heezerlaantje |  | 3766LV |  | Soest |  | Gemeente Soest |  |  |  |  | In bedrijf | Stedin | [43 empty] | LM ST 6,0 CV EU1000/20/5 T48 ET Z P6005 | 1 | 2019-12-02 | [5 empty] | 6005 MOSGROEN POEDERCOAT | [5 empty] | Innolumis mini-Nicole 730 16W | 1 | 2019-12-02 |  |  | INNOLUMIS B.V. | [11 empty] | LED IN: Innolumis mini-Nicole 730 16W | 1 | 2019-12-02 |  |  |  |  | 16.00 |  |  |  | LEDDRIVER | 1 | 2019-12-02 |  | LEDDRIVER |  |  | 1.00 | 175200
SST060213 | 1009766 | https://lms.nederlandslicht.nl/qr/report/1009766 | 51.9188 | 5.2867 | 1480879960 | 4367075880 | 1e Heezerlaantje |  | 3766LV |  | Soest |  | Gemeente Soest |  |  |  |  | In bedrijf | Stedin | [43 empty] | LM ST 6,0 CV EU1000/20/5 T48 ET Z P6005 | 1 | 2019-12-02 | [5 empty] | 6005 MOSGROEN POEDERCOAT | [5 empty] | Innolumis mini-Nicole 730 16W | 1 | 2019-12-02 |  |  | INNOLUMIS B.V. | [11 empty] | LED IN: Innolumis mini-Nicole 730 16W | 1 | 2019-12-02 |  |  |  |  | 16.00 |  |  |  | LEDDRIVER | 1 | 2019-12-02 |  | LEDDRIVER |  |  | 1.00 | 175200
SST060214 | 1009767 | https://lms.nederlandslicht.nl/qr/report/1009767 | 52.1581 | 5.2836 | 1479075060 | 4633278671 | Bosstraat |  | 3766AB |  | Soest |  | Gemeente Soest |  |  |  |  | In bedrijf | Stedin | [43 empty] | 881 - MAST 6,0 M ST - EL TYPE 0 | 1 | 1975-12-31 |  | LM ST 6,0 CV EU1250/20/5 T60 ET Z N6005 | 6.00 | CILINDRISCH | STAAL | 6005 MOSGROEN | GESCHILDERD | NVT |  | 350400 |  | 323212 - 2551 PLL 36W HF NV | 1 | 2009-07-30 | [11 empty] | 175200 |  |  | LAMP PLL 36W KL.830 | 1 | 2020-05-13 |  |  |  |  | 36.00
SST060215 | 1009768 | https://lms.nederlandslicht.nl/qr/report/1009768 | 52.1584 | 5.284 | 1479366660 | 4633591866 | Bosstraat |  | 3766AB |  | Soest |  | Gemeente Soest |  |  |  |  | In bedrijf | Stedin | [43 empty] | 30 - MAST 6,0 M ST - EL TYPE 0 | 1 | 1975-12-31 |  | LM ST 6,0 CV EU1250/20/5 T60 ET Z N6005 | 6.00 | CILINDRISCH | STAAL | 6005 MOSGROEN | GESCHILDERD | NVT |  | 350400 |  | 323212 - 2551 PLL 36W HF NV | 1 | 2000-10-02 | [11 empty] | 175200 |  |  | LAMP PLL 36W KL.830 | 1 | 2020-05-13 |  |  |  |  | 36.00
SST060217 | 1009769 | https://lms.nederlandslicht.nl/qr/report/1009769 | 52.1588 | 5.2846 | 1479804060 | 4634031971 | Bosstraat |  | 3766AB |  | Soest |  | Gemeente Soest |  |  |  |  | In bedrijf | Stedin | [43 empty] | 30 - MAST 6,0 M ST - EL TYPE 0 | 1 | 1987-07-01 |  | LM ST 6,0 CV EU1250/20/5 T60 ET Z N6005 | 6.00 | CILINDRISCH | STAAL | 6005 MOSGROEN | GESCHILDERD | NVT |  | 350400 |  | 323212 - 2551 PLL 36W HF NV | 1 | 2000-10-02 | [11 empty] | 175200 |  |  | LAMP PLL 36W KL.830 | 1 | 2020-05-13 |  |  |  |  | 36.00
SST060218 | 1009770 | https://lms.nederlandslicht.nl/qr/report/1009770 | 52.159 | 5.2851 | 1480111860 | 4634358666 | Bosstraat |  | 3766AB |  | Soest |  | Gemeente Soest |  |  |  |  | In bedrijf | Stedin | [43 empty] | 30 - MAST 6,0 M ST - EL TYPE 0 | 1 | 1975-12-31 |  | LM ST 6,0 CV EU1250/20/5 T60 ET Z N6005 | 6.00 | CILINDRISCH | STAAL | 6005 MOSGROEN | GESCHILDERD | NVT |  | 350400 |  | ARM 2550 IRIS PLL 18/24W R7035 | 1 | 1987-07-01 |  | ARM 2550 IRIS PLL 18/24W R7035 | [8 empty] | 1800.00 | 175200 |  |  | LAMP PLL 24W KL830 | 1 | 2020-05-06 |  |  |  |  | 24.00
SST060221 | 1009771 | https://lms.nederlandslicht.nl/qr/report/1009771 | 52.1593 | 5.2855 | 1480414260 | 4634666467 | Bosstraat |  | 3766AB |  | Soest |  | Gemeente Soest |  |  |  |  | In bedrijf | Stedin | [43 empty] | 30 - MAST 6,0 M ST - EL TYPE 0 | 1 | 1975-12-31 |  | LM ST 6,0 CV EU1250/20/5 T60 ET Z N6005 | 6.00 | CILINDRISCH | STAAL | 6005 MOSGROEN | GESCHILDERD | NVT |  | 350400 |  | ARM 2550 IRIS PLL 18/24W R7035 | 1 | 1987-07-01 |  | ARM 2550 IRIS PLL 18/24W R7035 | [8 empty] | 1800.00 | 175200 |  |  | LAMP PH PLL 24W 830 2G11 4P | 1 | 2020-05-06 |  | 24W PLL |  |  | 24.00 | 16000 | PLL
SST060226 | 1009772 | https://lms.nederlandslicht.nl/qr/report/1009772 | 52.1601 | 5.2876 | 1481839860 | 4635530466 | Bosstraat |  | 3766AB |  | Soest |  | Gemeente Soest |  |  |  |  | In bedrijf | Stedin | [43 empty] | 30 - MAST 6,0 M ST - EL TYPE 0 | 1 | 1975-12-31 |  | LM ST 6,0 CV EU1250/20/5 T60 ET Z N6005 | 6.00 | CILINDRISCH | STAAL | 6005 MOSGROEN | GESCHILDERD | NVT |  | 350400 |  | ARM 2550 IRIS PLL 18/24W R7035 | 1 | 1987-07-01 |  | ARM 2550 IRIS PLL 18/24W R7035 | [8 empty] | 1800.00 | 175200 |  |  | LAMP PLL 24W KL830 | 1 | 2020-05-06 |  |  |  |  | 24.00
SST060227 | 1009773 | https://lms.nederlandslicht.nl/qr/report/1009773 | 52.1602 | 5.288 | 1482093660 | 4635665467 | Bosstraat |  | 3766AB |  | Soest |  | Gemeente Soest |  |  |  |  | In bedrijf | Stedin | [43 empty] | 30 - MAST 6,0 M ST - EL TYPE 0 | 1 | 1975-12-31 |  | LM ST 6,0 CV EU1250/20/5 T60 ET Z N6005 | 6.00 | CILINDRISCH | STAAL | 6005 MOSGROEN | GESCHILDERD | NVT |  | 350400 |  | ARM 2550 IRIS PLL 18/24W R7035 | 1 | 1987-07-01 |  | ARM 2550 IRIS PLL 18/24W R7035 | [8 empty] | 1800.00 | 175200 |  |  | LAMP PLL 24W KL830 | 1 | 2020-05-06 |  |  |  |  | 24.00
SST060228 | 1009774 | https://lms.nederlandslicht.nl/qr/report/1009774 | 52.1604 | 5.2883 | 1482348660 | 4635819805 | Bosstraat |  | 3766AB |  | Soest |  | Gemeente Soest |  |  |  |  | In bedrijf | Stedin | [43 empty] | 30 - MAST 6,0 M ST - EL TYPE 0 | 1 | 1975-12-31 |  | LM ST 6,0 CV EU1250/20/5 T60 ET Z N6005 | 6.00 | CILINDRISCH | STAAL | 6005 MOSGROEN | GESCHILDERD | NVT |  | 350400 |  | ARM 2550 IRIS PLL 18/24W R7035 | 1 | 1987-07-01 |  | ARM 2550 IRIS PLL 18/24W R7035 | [8 empty] | 1800.00 | 175200 |  |  | LAMP PLL 24W KL830 | 1 | 2020-05-06 |  |  |  |  | 24.00
SST060229 | 1009775 | https://lms.nederlandslicht.nl/qr/report/1009775 | 52.1607 | 5.2892 | 1482914460 | 4636141772 | Bosstraat |  | 3766AB |  | Soest |  | Gemeente Soest |  |  |  |  | In bedrijf | Stedin | [43 empty] | 30 - MAST 6,0 M ST - EL TYPE 0 | 1 | 1975-12-31 |  | LM ST 6,0 CV EU1250/20/5 T60 ET Z N6005 | 6.00 | CILINDRISCH | STAAL | 6005 MOSGROEN | GESCHILDERD | NVT |  | 350400 |  | ARM 2550 IRIS PLL 18/24W R7035 | 1 | 1987-07-01 |  | ARM 2550 IRIS PLL 18/24W R7035 | [8 empty] | 1800.00 | 175200 |  |  | LAMP PLL 24W KL830 | 1 | 2020-05-06 |  |  |  |  | 24.00
SST060230 | 1009776 | https://lms.nederlandslicht.nl/qr/report/1009776 | 52.1608 | 5.2895 | 1483149360 | 4636268671 | Bosstraat |  | 3766AB |  | Soest |  | Gemeente Soest |  |  |  |  | In bedrijf | Stedin | [43 empty] | 30 - MAST 6,0 M ST - EL TYPE 0 | 1 | 1975-12-31 |  | LM ST 6,0 CV EU1250/20/5 T60 ET Z N6005 | 6.00 | CILINDRISCH | STAAL | 6005 MOSGROEN | GESCHILDERD | NVT |  | 350400 |  | ARM 2550 IRIS PLL 18/24W R7035 | 1 | 1987-07-01 |  | ARM 2550 IRIS PLL 18/24W R7035 | [8 empty] | 1800.00 | 175200 |  |  | LAMP PLL 24W KL830 | 1 | 2020-05-06 |  |  |  |  | 24.00
SST060231 | 1009777 | https://lms.nederlandslicht.nl/qr/report/1009777 | 52.1609 | 5.2901 | 1483542760 | 4636412271 | Bosstraat |  | 3766AB |  | Soest |  | Gemeente Soest |  |  |  |  | In bedrijf | Stedin | [43 empty] | 30 - MAST 6,0 M ST - EL TYPE 0 | 1 | 1975-12-31 |  | LM ST 6,0 CV EU1250/20/5 T60 ET Z N6005 | 6.00 | CILINDRISCH | STAAL | 6005 MOSGROEN | GESCHILDERD | NVT |  | 350400 |  | 323212 - 2551 PLL 36W HF NV | 1 | 2009-07-30 | [11 empty] | 175200 |  |  | LAMP PLL 36W KL.830 | 1 | 2020-05-13 |  |  |  |  | 36.00
SST060232 | 1009778 | https://lms.nederlandslicht.nl/qr/report/1009778 | 52.161 | 5.2902 | 1483657460 | 4636527873 | Bosstraat |  | 3766AB |  | Soest |  | Gemeente Soest |  |  |  |  | In bedrijf | Stedin | [43 empty] | 30 - MAST 6,0 M ST - EL TYPE 0 | 1 | 1975-12-31 |  | LM ST 6,0 CV EU1250/20/5 T60 ET Z N6005 | 6.00 | CILINDRISCH | STAAL | 6005 MOSGROEN | GESCHILDERD | NVT |  | 350400 |  | 323212 - 2551 PLL 36W HF NV | 1 | 2009-07-30 | [11 empty] | 175200 |  |  | LAMP PLL 36W KL.830 | 1 | 2021-05-07 |  |  |  |  | 36.00 |  |  |  | E-vsa | 1 | 2021-05-07 |  | VSA ONBEKEND |  |  | 5.00 | 175200
SST060233 | 1009779 | https://lms.nederlandslicht.nl/qr/report/1009779 | 52.1611 | 5.2906 | 1483896560 | 4636614171 | Bosstraat |  | 3766AB |  | Soest |  | Gemeente Soest |  |  |  |  | In bedrijf | Stedin | [43 empty] | 30 - MAST 6,0 M ST - EL TYPE 0 | 1 | 1975-12-31 |  | LM ST 6,0 CV EU1250/20/5 T60 ET Z N6005 | 6.00 | CILINDRISCH | STAAL | 6005 MOSGROEN | GESCHILDERD | NVT |  | 350400 |  | 323212 - 2551 PLL 36W HF NV | 1 | 2009-07-30 | [11 empty] | 175200 |  |  | LAMP PLL 36W KL.830 | 1 | 2020-05-13 |  |  |  |  | 36.00
SST060235 | 1009780 | https://lms.nederlandslicht.nl/qr/report/1009780 | 52.1612 | 5.2909 | 1484137460 | 4636789965 | Bosstraat |  | 3766AB |  | Soest |  | Gemeente Soest |  |  |  |  | In bedrijf | Stedin | [43 empty] | 30 - MAST 6,0 M ST - EL TYPE 0 | 1 | 1975-12-31 |  | LM ST 6,0 CV EU1250/20/5 T60 ET Z N6005 | 6.00 | CILINDRISCH | STAAL | 6005 MOSGROEN | GESCHILDERD | NVT |  | 350400 |  | 323212 - 2551 PLL 36W HF NV | 1 | 2009-07-30 | [11 empty] | 175200 |  |  | LAMP PLL 36W KL.830 | 1 | 2020-05-13 |  |  |  |  | 36.00
SST060236 | 1009781 | https://lms.nederlandslicht.nl/qr/report/1009781 | 52.1612 | 5.2909 | 1484137460 | 4636789965 | Bosstraat |  | 3766AB |  | Soest |  | Gemeente Soest |  |  |  |  | In bedrijf | Stedin | [43 empty] | 30 - MAST 6,0 M ST - EL TYPE 0 | 1 | 1975-12-31 |  | LM ST 6,0 CV EU1250/20/5 T60 ET Z N6005 | 6.00 | CILINDRISCH | STAAL | 6005 MOSGROEN | GESCHILDERD | NVT |  | 350400 |  | 323212 - 2551 PLL 36W HF NV | 1 | 2009-07-30 | [11 empty] | 175200 |  |  | LAMP PLL 36W KL.830 | 1 | 2020-05-13 |  |  |  |  | 36.00
SST060237 | 1009782 | https://lms.nederlandslicht.nl/qr/report/1009782 | 52.1614 | 5.2915 | 1484507160 | 4637024370 | Bosstraat |  | 3766AB |  | Soest |  | Gemeente Soest |  |  |  |  | In bedrijf | Stedin | [43 empty] | 880 - MAST 4,0 M ST | 1 | 2019-04-25 |  | PM ST 4,0 CO T60 ET M N6005 | 4.00 | CONISCH | STAAL | 6005 MOSGROEN | GESCHILDERD | NVT |  | 350400 |  | Urbanstar | 1 | 2014-06-30 |  |  | Philips | [11 empty] | LED 18 2S/830 | 1 | 2014-06-30 |  | LED 18 2S/830 |  |  | 18.00 | 100000 | LED |  | LEDDRIVER | 1 | 2014-06-30 |  | LEDDRIVER |  |  | 1.00 | 175200
SST060238 | 1009783 | https://lms.nederlandslicht.nl/qr/report/1009783 | 52.1616 | 5.2921 | 1484904060 | 4637154869 | Bosstraat |  | 3766AB |  | Soest |  | Gemeente Soest |  |  |  |  | In bedrijf | Stedin | [43 empty] | 30 - MAST 6,0 M ST - EL TYPE 0 | 1 | 1975-12-31 |  | LM ST 6,0 CV EU1250/20/5 T60 ET Z N6005 | 6.00 | CILINDRISCH | STAAL | 6005 MOSGROEN | GESCHILDERD | NVT |  | 350400 |  | 323212 - 2551 PLL 36W HF NV | 1 | 2009-07-30 | [11 empty] | 175200 |  |  | LAMP PLL 36W KL.830 | 1 | 2020-05-13 |  |  |  |  | 36.00
SST060239 | 1009784 | https://lms.nederlandslicht.nl/qr/report/1009784 | 52.1617 | 5.2923 | 1485058960 | 4637297370 | Bosstraat |  | 3766AB |  | Soest |  | Gemeente Soest |  |  |  |  | In bedrijf | Stedin | [43 empty] | 30 - MAST 6,0 M ST - EL TYPE 0 | 1 | 1975-12-31 |  | LM ST 6,0 CV EU1250/20/5 T60 ET Z N6005 | 6.00 | CILINDRISCH | STAAL | 6005 MOSGROEN | GESCHILDERD | NVT |  | 350400 |  | 323212 - 2551 PLL 36W HF NV | 1 | 2009-07-30 | [11 empty] | 175200 |  |  | LAMP PLL 36W KL.830 | 1 | 2020-05-13 |  |  |  |  | 36.00
SST060240 | 1009785 | https://lms.nederlandslicht.nl/qr/report/1009785 | 52.1618 | 5.2927 | 1485344860 | 4637400069 | Bosstraat |  | 3766AB |  | Soest |  | Gemeente Soest |  |  |  |  | In bedrijf | Stedin | [43 empty] | 30 - MAST 6,0 M ST - EL TYPE 0 | 1 | 1975-12-31 |  | LM ST 6,0 CV EU1250/20/5 T60 ET Z N6005 | 6.00 | CILINDRISCH | STAAL | 6005 MOSGROEN | GESCHILDERD | NVT |  | 350400 |  | 323212 - 2551 PLL 36W HF NV | 1 | 2009-07-30 | [11 empty] | 175200 |  |  | LAMP PLL 36W KL.830 | 1 | 2020-05-13 |  |  |  |  | 36.00
SST060241 | 1009786 | https://lms.nederlandslicht.nl/qr/report/1009786 | 52.1619 | 5.293 | 1485531960 | 4637564469 | Bosstraat |  | 3766AB |  | Soest |  | Gemeente Soest |  |  |  |  | In bedrijf | Stedin | [43 empty] | 30 - MAST 6,0 M ST - EL TYPE 0 | 1 | 1975-12-31 |  | LM ST 6,0 CV EU1250/20/5 T60 ET Z N6005 | 6.00 | CILINDRISCH | STAAL | 6005 MOSGROEN | GESCHILDERD | NVT |  | 350400 |  | 323212 - 2551 PLL 36W HF NV | 1 | 2009-07-30 | [11 empty] | 175200 |  |  | LAMP PLL 36W KL.830 | 1 | 2020-05-13 |  |  |  |  | 36.00
SST060243 | 1009787 | https://lms.nederlandslicht.nl/qr/report/1009787 | 52.162 | 5.2934 | 1485782060 | 4637643775 | Bosstraat |  | 3766AB |  | Soest |  | Gemeente Soest |  |  |  |  | In bedrijf | Stedin | [43 empty] | 30 - MAST 6,0 M ST - EL TYPE 0 | 1 | 1975-12-31 |  | LM ST 6,0 CV EU1250/20/5 T60 ET Z N6005 | 6.00 | CILINDRISCH | STAAL | 6005 MOSGROEN | GESCHILDERD | NVT |  | 350400 |  | 323212 - 2551 PLL 36W HF NV | 1 | 2009-07-30 | [11 empty] | 175200 |  |  | LAMP PLL 36W KL.830 | 1 | 2020-05-13 |  |  |  |  | 36.00
SST060246 | 1009788 | https://lms.nederlandslicht.nl/qr/report/1009788 | 52.1621 | 5.2936 | 1485972460 | 4637802665 | Bosstraat |  | 3766AB |  | Soest |  | Gemeente Soest |  |  |  |  | In bedrijf | Stedin | [43 empty] | 30 - MAST 6,0 M ST - EL TYPE 0 | 1 | 1975-12-31 |  | LM ST 6,0 CV EU1250/20/5 T60 ET Z N6005 | 6.00 | CILINDRISCH | STAAL | 6005 MOSGROEN | GESCHILDERD | NVT |  | 350400 |  | 323212 - 2551 PLL 36W HF NV | 1 | 2009-07-30 | [11 empty] | 175200 |  |  | LAMP PLL 36W KL.830 | 1 | 2020-05-13 |  |  |  |  | 36.00
SST060247 | 1009789 | https://lms.nederlandslicht.nl/qr/report/1009789 | 52.1622 | 5.2941 | 1486261559 | 4637893472 | Bosstraat |  | 3766AB |  | Soest |  | Gemeente Soest |  |  |  |  | In bedrijf | Stedin | [43 empty] | 30 - MAST 6,0 M ST - EL TYPE 0 | 1 | 1975-12-31 |  | LM ST 6,0 CV EU1250/20/5 T60 ET Z N6005 | 6.00 | CILINDRISCH | STAAL | 6005 MOSGROEN | GESCHILDERD | NVT |  | 350400 |  | 323212 - 2551 PLL 36W HF NV | 1 | 2009-07-30 | [11 empty] | 175200 |  |  | LAMP PLL 36W KL.830 | 1 | 2020-05-13 |  |  |  |  | 36.00
SST060248 | 1009790 | https://lms.nederlandslicht.nl/qr/report/1009790 | 52.164 | 5.299 | 1489677960 | 4639831274 | Bosstraat |  | 3766AB |  | Soest |  | Gemeente Soest |  |  |  |  | In bedrijf | Stedin | [43 empty] | 30 - MAST 6,0 M ST - EL TYPE 0 | 1 | 1975-12-31 |  | LM ST 6,0 CV EU1250/20/5 T60 ET Z N6005 | 6.00 | CILINDRISCH | STAAL | 6005 MOSGROEN | GESCHILDERD | NVT |  | 350400 |  | 323212 - 2551 PLL 36W HF NV | 1 | 2009-07-30 | [11 empty] | 175200 |  |  | LAMP PLL 36W KL.830 | 1 | 2020-05-13 |  |  |  |  | 36.00
SST060249 | 1009791 | https://lms.nederlandslicht.nl/qr/report/1009791 | 52.1641 | 5.2995 | 1490012760 | 4639929668 | Bosstraat |  | 3766AB |  | Soest |  | Gemeente Soest |  |  |  |  | In bedrijf | Stedin | [43 empty] | 30 - MAST 6,0 M ST - EL TYPE 0 | 1 | 1975-12-31 |  | LM ST 6,0 CV EU1250/20/5 T60 ET Z N6005 | 6.00 | CILINDRISCH | STAAL | 6005 MOSGROEN | GESCHILDERD | NVT |  | 350400 |  | 323212 - 2551 PLL 36W HF NV | 1 | 2009-07-30 | [11 empty] | 175200 |  |  | LAMP PLL 36W KL.830 | 1 | 2020-05-13 |  |  |  |  | 36.00
SST060258 | 1009792 | https://lms.nederlandslicht.nl/qr/report/1009792 | 52.1601 | 5.2944 | 1486521560 | 4635494172 | Gentiaanlaan |  | 3768BL |  | Soest |  | Gemeente Soest |  |  |  |  | In bedrijf | Stedin | [43 empty] | 230 - MAST 6 M ST - EL UITL 5 GR | 1 | 2004-11-02 |  | LM ST 6,0 CV EU125020/5 T60 ET Z N6005 | 6.00 | CILINDRISCH | STAAL | 6005 MOSGROEN | GESCHILDERD | NVT |  | 350400 |  | 302962 - LRB 303 TLD 18W NV Safe It Easy | 1 | 1987-07-01 |  | 302962 - LRB 303 TLD 18W NV Safe It Easy | [8 empty] | 1350.00 | 175200 |  |  | LAMP TLD 18W 830 G13 | 1 | 2020-04-22 |  | 18W TLD |  |  | 18.00 | 8000 | TL
SST060267 | 1009793 | https://lms.nederlandslicht.nl/qr/report/1009793 | 52.1637 | 5.2827 | 1478506060 | 4639568770 | Van der Weydenstraat |  | 3766CH |  | Soest |  | Gemeente Soest |  |  |  |  | In bedrijf | Stedin | [43 empty] | 30 - MAST 6,0 M ST - EL TYPE 0 | 1 | 1975-12-31 |  | LM ST 6,0 CV EU1250/20/5 T60 ET Z N6005 | 6.00 | CILINDRISCH | STAAL | 6005 MOSGROEN | GESCHILDERD | NVT |  | 350400 |  | 323212 - 2551 PLL 36W HF NV | 1 | 2008-08-01 | [11 empty] | 175200 |  |  | LAMP PH PLL 36W 830 2G11 4P | 1 | 2020-01-23 |  | 36W PLL |  |  | 36.00 | 16000 | PLL
SST060268 | 1009794 | https://lms.nederlandslicht.nl/qr/report/1009794 | 52.1639 | 5.2824 | 1478286060 | 4639741474 | Van der Weydenstraat |  | 3766CH |  | Soest |  | Gemeente Soest |  |  |  |  | In bedrijf | Stedin | [43 empty] | 30 - MAST 6,0 M ST - EL TYPE 0 | 1 | 1975-12-31 |  | LM ST 6,0 CV EU1250/20/5 T60 ET Z N6005 | 6.00 | CILINDRISCH | STAAL | 6005 MOSGROEN | GESCHILDERD | NVT |  | 350400 |  | 323212 - 2551 PLL 36W HF NV | 1 | 2008-08-01 | [11 empty] | 175200 |  |  | LAMP PH PLL 36W 830 2G11 4P | 1 | 2020-01-23 |  | 36W PLL |  |  | 36.00 | 16000 | PLL
SST060269 | 1009795 | https://lms.nederlandslicht.nl/qr/report/1009795 | 52.1642 | 5.2825 | 1478376260 | 4640047266 | Van der Weydenstraat |  | 3766CH |  | Soest |  | Gemeente Soest |  |  |  |  | In bedrijf | Stedin | [43 empty] | 30 - MAST 6,0 M ST - EL TYPE 0 | 1 | 1975-12-31 |  | LM ST 6,0 CV EU1250/20/5 T60 ET Z N6005 | 6.00 | CILINDRISCH | STAAL | 6005 MOSGROEN | GESCHILDERD | NVT |  | 350400 |  | 323212 - 2551 PLL 36W HF NV | 1 | 2008-08-01 | [11 empty] | 175200 |  |  | LAMP PH PLL 36W 830 2G11 4P | 1 | 2020-01-23 |  | 36W PLL |  |  | 36.00 | 16000 | PLL
SST060270 | 1009796 | https://lms.nederlandslicht.nl/qr/report/1009796 | 52.1645 | 5.2825 | 1478363060 | 4640400371 | Van der Weydenstraat |  | 3766CH |  | Soest |  | Gemeente Soest |  |  |  |  | In bedrijf | Stedin | [43 empty] | 30 - MAST 6,0 M ST - EL TYPE 0 | 1 | 1975-12-31 |  | LM ST 6,0 CV EU1250/20/5 T60 ET Z N6005 | 6.00 | CILINDRISCH | STAAL | 6005 MOSGROEN | GESCHILDERD | NVT |  | 350400 |  | 323212 - 2551 PLL 36W HF NV | 1 | 2008-08-01 | [11 empty] | 175200 |  |  | LAMP PH PLL 36W 830 2G11 4P | 1 | 2020-01-23 |  | 36W PLL |  |  | 36.00 | 16000 | PLL
SST060271 | 1009797 | https://lms.nederlandslicht.nl/qr/report/1009797 | 52.1647 | 5.2822 | 1478180460 | 4640628073 | Van der Weydenstraat |  | 3766CH |  | Soest |  | Gemeente Soest |  |  |  |  | In bedrijf | Stedin | [43 empty] | 30 - MAST 6,0 M ST - EL TYPE 0 | 1 | 1975-12-31 |  | LM ST 6,0 CV EU1250/20/5 T60 ET Z N6005 | 6.00 | CILINDRISCH | STAAL | 6005 MOSGROEN | GESCHILDERD | NVT |  | 350400 |  | 323212 - 2551 PLL 36W HF NV | 1 | 2008-08-01 | [11 empty] | 175200 |  |  | LAMP PH PLL 24W 830 2G11 4P | 1 | 2020-01-23 |  | 24W PLL |  |  | 24.00 | 16000 | PLL
SST060272 | 1009798 | https://lms.nederlandslicht.nl/qr/report/1009798 | 52.1649 | 5.2822 | 1478156260 | 4640849172 | Van der Weydenstraat |  | 3766CH |  | Soest |  | Gemeente Soest |  |  |  |  | In bedrijf | Stedin | [43 empty] | 30 - MAST 6,0 M ST - EL TYPE 0 | 1 | 1975-12-31 |  | LM ST 6,0 CV EU1250/20/5 T60 ET Z N6005 | 6.00 | CILINDRISCH | STAAL | 6005 MOSGROEN | GESCHILDERD | NVT |  | 350400 |  | 323212 - 2551 PLL 36W HF NV | 1 | 2008-08-01 | [11 empty] | 175200 |  |  | LAMP PH PLL 36W 830 2G11 4P | 1 | 2020-01-23 |  | 36W PLL |  |  | 36.00 | 16000 | PLL
SST060274 | 1009799 | https://lms.nederlandslicht.nl/qr/report/1009799 | 52.1651 | 5.2818 | 1477879060 | 4641114274 | Van der Weydenstraat |  | 3766CH |  | Soest |  | Gemeente Soest |  |  |  |  | In bedrijf | Stedin | [43 empty] | 30 - MAST 6,0 M ST - EL TYPE 0 | 1 | 1975-12-31 |  | LM ST 6,0 CV EU1250/20/5 T60 ET Z N6005 | 6.00 | CILINDRISCH | STAAL | 6005 MOSGROEN | GESCHILDERD | NVT |  | 350400 |  | 323212 - 2551 PLL 36W HF NV | 1 | 2008-08-01 | [11 empty] | 175200 |  |  | LAMP PH PLL 36W 830 2G11 4P | 1 | 2020-01-23 |  | 36W PLL |  |  | 36.00 | 16000 | PLL
SST060275 | 1009800 | https://lms.nederlandslicht.nl/qr/report/1009800 | 52.1652 | 5.2815 | 1477650260 | 4641202269 | Van der Weydenstraat |  | 3766CH |  | Soest |  | Gemeente Soest |  |  |  |  | In bedrijf | Stedin | [43 empty] | 30 - MAST 6,0 M ST - EL TYPE 0 | 1 | 1975-12-31 |  | LM ST 6,0 CV EU1250/20/5 T60 ET Z N6005 | 6.00 | CILINDRISCH | STAAL | 6005 MOSGROEN | GESCHILDERD | NVT |  | 350400 |  | 323212 - 2551 PLL 36W HF NV | 1 | 2008-08-01 | [11 empty] | 175200 |  |  | LAMP PLL 36W KL.830 | 1 | 2020-01-23 |  |  |  |  | 36.00
SST060276 | 1009801 | https://lms.nederlandslicht.nl/qr/report/1009801 | 52.1652 | 5.2812 | 1477474260 | 4641182465 | Van der Weydenstraat |  | 3766CH |  | Soest |  | Gemeente Soest |  |  |  |  | In bedrijf | Stedin | [43 empty] | 30 - MAST 6,0 M ST - EL TYPE 0 | 1 | 1975-12-31 |  | LM ST 6,0 CV EU1250/20/5 T60 ET Z N6005 | 6.00 | CILINDRISCH | STAAL | 6005 MOSGROEN | GESCHILDERD | NVT |  | 350400 |  | 323212 - 2551 PLL 36W HF NV | 1 | 2008-08-01 | [11 empty] | 175200 |  |  | LAMP PLL 36W KL.830 | 1 | 2020-01-23 |  |  |  |  | 36.00
SST060277 | 1009802 | https://lms.nederlandslicht.nl/qr/report/1009802 | 52.1654 | 5.2808 | 1477181660 | 4641378267 | Van der Weydenstraat |  | 3766CH |  | Soest |  | Gemeente Soest |  |  |  |  | In bedrijf | Stedin | [43 empty] | 30 - MAST 6,0 M ST - EL TYPE 0 | 1 | 1975-12-31 |  | LM ST 6,0 CV EU1250/20/5 T60 ET Z N6005 | 6.00 | CILINDRISCH | STAAL | 6005 MOSGROEN | GESCHILDERD | NVT |  | 350400 |  | 323212 - 2551 PLL 36W HF NV | 1 | 2008-08-01 | [11 empty] | 175200 |  |  | LAMP PLL 36W KL.830 | 1 | 2020-01-23 |  |  |  |  | 36.00
SST060278 | 1009803 | https://lms.nederlandslicht.nl/qr/report/1009803 | 52.1653 | 5.2804 | 1476900060 | 4641332073 | Van der Weydenstraat |  | 3766CH |  | Soest |  | Gemeente Soest |  |  |  |  | In bedrijf | Stedin | [43 empty] | LM ST 6,0 EUV48/ 76 | 1 | 2017-09-01 | [11 empty] | 323212 - 2551 PLL 36W HF NV | 1 | 2008-08-01 | [11 empty] | 175200 |  |  | LAMP PH PLL 24W 830 2G11 4P | 1 | 2020-01-23 |  | 24W PLL |  |  | 24.00 | 16000 | PLL
SST060279 | 1009804 | https://lms.nederlandslicht.nl/qr/report/1009804 | 52.1657 | 5.286 | 1480728060 | 4641763266 | Obrechtstraat |  | 3766BW |  | Soest |  | Gemeente Soest |  |  |  |  | In bedrijf | Stedin | [43 empty] | 230 - MAST 6 M ST - EL UITL 5 GR | 1 | 2006-10-12 |  | LM ST 6,0 CV EU125020/5 T60 ET Z N6005 | 6.00 | CILINDRISCH | STAAL | 6005 MOSGROEN | GESCHILDERD | NVT |  | 350400 |  | 323212 - 2551 PLL 36W HF NV | 1 | 2006-10-16 | [11 empty] | 175200 |  |  | LAMP OSR PLL 36W 830 2G11 4P DULUX L | 1 | 2020-06-10 |  | 36W PLL |  |  | 36.00 | 16000 | PLL
SST060280 | 1009805 | https://lms.nederlandslicht.nl/qr/report/1009805 | 52.1656 | 5.2858 | 1480602660 | 4641610369 | Obrechtstraat |  | 3766BW |  | Soest |  | Gemeente Soest |  |  |  |  | In bedrijf | Stedin | [43 empty] | 230 - MAST 6 M ST - EL UITL 5 GR | 1 | 2006-10-12 |  | LM ST 6,0 CV EU125020/5 T60 ET Z N6005 | 6.00 | CILINDRISCH | STAAL | 6005 MOSGROEN | GESCHILDERD | NVT |  | 350400 |  | 323212 - 2551 PLL 36W HF NV | 1 | 2006-10-16 | [11 empty] | 175200 |  |  | LAMP PH PLL 36W 830 2G11 4P | 1 | 2019-11-21 |  | 36W PLL |  |  | 36.00 | 16000 | PLL
SST060281 | 1009806 | https://lms.nederlandslicht.nl/qr/report/1009806 | 52.1655 | 5.2854 | 1480327660 | 4641579567 | Obrechtstraat |  | 3766BW |  | Soest |  | Gemeente Soest |  |  |  |  | In bedrijf | Stedin | [43 empty] | 230 - MAST 6 M ST - EL UITL 5 GR | 1 | 2006-10-12 |  | LM ST 6,0 CV EU125020/5 T60 ET Z N6005 | 6.00 | CILINDRISCH | STAAL | 6005 MOSGROEN | GESCHILDERD | NVT |  | 350400 |  | 323212 - 2551 PLL 36W HF NV | 1 | 2006-10-12 | [11 empty] | 175200 |  |  | LAMP PH PLL 36W 830 2G11 4P | 1 | 2019-11-21 |  | 36W PLL |  |  | 36.00 | 16000 | PLL
SST060282 | 1009807 | https://lms.nederlandslicht.nl/qr/report/1009807 | 52.1656 | 5.285 | 1480050460 | 4641676375 | Obrechtstraat |  | 3766BW |  | Soest |  | Gemeente Soest |  |  |  |  | In bedrijf | Stedin | [43 empty] | 230 - MAST 6 M ST - EL UITL 5 GR | 1 | 2008-10-16 |  | LM ST 6,0 CV EU125020/5 T60 ET Z N6005 | 6.00 | CILINDRISCH | STAAL | 6005 MOSGROEN | GESCHILDERD | NVT |  | 350400 |  | 323212 - 2551 PLL 36W HF NV | 1 | 2006-10-13 | [11 empty] | 175200 |  |  | LAMP PH PLL 36W 830 2G11 4P | 1 | 2019-11-21 |  | 36W PLL |  |  | 36.00 | 16000 | PLL
SST060283 | 1009808 | https://lms.nederlandslicht.nl/qr/report/1009808 | 52.1658 | 5.2845 | 1479746860 | 4641825970 | Obrechtstraat |  | 3766BW |  | Soest |  | Gemeente Soest |  |  |  |  | In bedrijf | Stedin | [43 empty] | 230 - MAST 6 M ST - EL UITL 5 GR | 1 | 2008-10-16 |  | LM ST 6,0 CV EU125020/5 T60 ET Z N6005 | 6.00 | CILINDRISCH | STAAL | 6005 MOSGROEN | GESCHILDERD | NVT |  | 350400 |  | 323212 - 2551 PLL 36W HF NV | 1 | 2006-10-13 | [11 empty] | 175200 |  |  | LAMP PH PLL 36W 830 2G11 4P | 1 | 2019-11-21 |  | 36W PLL |  |  | 36.00 | 16000 | PLL
SST060284 | 1009809 | https://lms.nederlandslicht.nl/qr/report/1009809 | 52.166 | 5.2842 | 1479522460 | 4642045972 | Obrechtstraat |  | 3766BW |  | Soest |  | Gemeente Soest |  |  |  |  | In bedrijf | Stedin | [43 empty] | 230 - MAST 6 M ST - EL UITL 5 GR | 1 | 2008-10-16 |  | LM ST 6,0 CV EU125020/5 T60 ET Z N6005 | 6.00 | CILINDRISCH | STAAL | 6005 MOSGROEN | GESCHILDERD | NVT |  | 350400 |  | 323212 - 2551 PLL 36W HF NV | 1 | 2006-10-13 | [11 empty] | 175200 |  |  | LAMP PH PLL 36W 830 2G11 4P | 1 | 2019-11-21 |  | 36W PLL |  |  | 36.00 | 16000 | PLL
SST060285 | 1009810 | https://lms.nederlandslicht.nl/qr/report/1009810 | 52.166 | 5.2838 | 1479251860 | 4642049272 | Obrechtstraat |  | 3766BW |  | Soest |  | Gemeente Soest |  |  |  |  | In bedrijf | Stedin | [43 empty] | 230 - MAST 6 M ST - EL UITL 5 GR | 1 | 2008-10-16 |  | LM ST 6,0 CV EU125020/5 T60 ET Z N6005 | 6.00 | CILINDRISCH | STAAL | 6005 MOSGROEN | GESCHILDERD | NVT |  | 350400 |  | 323212 - 2551 PLL 36W HF NV | 1 | 2006-10-13 | [11 empty] | 175200 |  |  | LAMP PH PLL 36W 830 2G11 4P | 1 | 2020-06-10 |  | 36W PLL |  |  | 36.00 | 16000 | PLL
SST060286 | 1009811 | https://lms.nederlandslicht.nl/qr/report/1009811 | 52.166 | 5.2835 | 1479070680 | 4642142956 | Obrechtstraat |  | 3766BW |  | Soest |  | Gemeente Soest |  |  |  |  | In bedrijf | Stedin | [43 empty] | 230 - MAST 6 M ST - EL UITL 5 GR | 1 | 2008-10-16 |  | LM ST 6,0 CV EU125020/5 T60 ET Z N6005 | 6.00 | CILINDRISCH | STAAL | 6005 MOSGROEN | GESCHILDERD | NVT |  | 350400 |  | 323212 - 2551 PLL 36W HF NV | 1 | 2006-11-21 | [11 empty] | 175200 |  |  | LAMP PH PLL 36W 830 2G11 4P | 1 | 2019-11-21 |  | 36W PLL |  |  | 36.00 | 16000 | PLL
SST060287 | 1009812 | https://lms.nederlandslicht.nl/qr/report/1009812 | 52.1659 | 5.2834 | 1478972460 | 4641961274 | Obrechtstraat |  | 3766BW |  | Soest |  | Gemeente Soest |  |  |  |  | In bedrijf | Stedin | [43 empty] | 230 - MAST 6 M ST - EL UITL 5 GR | 1 | 2008-10-16 |  | LM ST 6,0 CV EU125020/5 T60 ET Z N6005 | 6.00 | CILINDRISCH | STAAL | 6005 MOSGROEN | GESCHILDERD | NVT |  | 350400 |  | 323212 - 2551 PLL 36W HF NV | 1 | 2006-11-21 | [11 empty] | 175200 |  |  | LAMP PH PLL 36W 830 2G11 4P | 1 | 2019-11-21 |  | 36W PLL |  |  | 36.00 | 16000 | PLL
SST060288 | 1009813 | https://lms.nederlandslicht.nl/qr/report/1009813 | 52.1658 | 5.2829 | 1478613860 | 4641825971 | Obrechtstraat |  | 3766BW |  | Soest |  | Gemeente Soest |  |  |  |  | In bedrijf | Stedin | [43 empty] | 230 - MAST 6 M ST - EL UITL 5 GR | 1 | 2008-10-16 |  | LM ST 6,0 CV EU125020/5 T60 ET Z N6005 | 6.00 | CILINDRISCH | STAAL | 6005 MOSGROEN | GESCHILDERD | NVT |  | 350400 |  | 323212 - 2551 PLL 36W HF NV | 1 | 2006-10-16 | [11 empty] | 175200 |  |  | LAMP PH PLL 36W 830 2G11 4P | 1 | 2019-11-21 |  | 36W PLL |  |  | 36.00 | 16000 | PLL
SST060289 | 1009814 | https://lms.nederlandslicht.nl/qr/report/1009814 | 52.1655 | 5.2829 | 1478649060 | 4641530068 | Obrechtstraat |  | 3766BW |  | Soest |  | Gemeente Soest |  |  |  |  | In bedrijf | Stedin | [43 empty] | 230 - MAST 6 M ST - EL UITL 5 GR | 1 | 2008-10-16 |  | LM ST 6,0 CV EU125020/5 T60 ET Z N6005 | 6.00 | CILINDRISCH | STAAL | 6005 MOSGROEN | GESCHILDERD | NVT |  | 350400 |  | 323212 - 2551 PLL 36W HF NV | 1 | 2006-11-21 | [11 empty] | 175200 |  |  | LAMP PH PLL 36W 830 2G11 4P | 1 | 2019-11-21 |  | 36W PLL |  |  | 36.00 | 16000 | PLL
SST060290 | 1009815 | https://lms.nederlandslicht.nl/qr/report/1009815 | 52.1653 | 5.2827 | 1478481860 | 4641281473 | Obrechtstraat |  | 3766BW |  | Soest |  | Gemeente Soest |  |  |  |  | In bedrijf | Stedin | [43 empty] | 230 - MAST 6 M ST - EL UITL 5 GR | 1 | 2008-01-01 |  | LM ST 6,0 CV EU125020/5 T60 ET Z N6005 | 6.00 | CILINDRISCH | STAAL | 6005 MOSGROEN | GESCHILDERD | NVT |  | 350400 |  | 320112 - CPS 200 PLL 24W HF NV | 1 | 2008-01-01 | [11 empty] | 175200 |  |  | LAMP PH PLL 36W 830 2G11 4P | 1 | 2019-11-21 |  | 36W PLL |  |  | 36.00 | 16000 | PLL
SST060291 | 1009816 | https://lms.nederlandslicht.nl/qr/report/1009816 | 52.1652 | 5.2823 | 1478239860 | 4641251771 | Obrechtstraat |  | 3766BW |  | Soest |  | Gemeente Soest |  |  |  |  | In bedrijf | Stedin | [43 empty] | 230 - MAST 6 M ST - EL UITL 5 GR | 1 | 2006-11-01 |  | LM ST 6,0 CV EU125020/5 T60 ET Z N6005 | 6.00 | CILINDRISCH | STAAL | 6005 MOSGROEN | GESCHILDERD | NVT |  | 350400 |  | 323212 - 2551 PLL 36W HF NV | 1 | 2006-11-01 | [11 empty] | 175200 |  |  | LAMP PH PLL 36W 830 2G11 4P | 1 | 2019-11-21 |  | 36W PLL |  |  | 36.00 | 16000 | PLL
SST060292 | 1009817 | https://lms.nederlandslicht.nl/qr/report/1009817 | 52.1651 | 5.2821 | 1478112260 | 4641060375 | Obrechtstraat |  | 3766BW |  | Soest |  | Gemeente Soest |  |  |  |  | In bedrijf | Stedin | [43 empty] | 230 - MAST 6 M ST - EL UITL 5 GR | 1 | 2008-10-16 |  | LM ST 6,0 CV EU125020/5 T60 ET Z N6005 | 6.00 | CILINDRISCH | STAAL | 6005 MOSGROEN | GESCHILDERD | NVT |  | 350400 |  | 323212 - 2551 PLL 36W HF NV | 1 | 2006-11-01 | [11 empty] | 175200 |  |  | LAMP PH PLL 36W 830 2G11 4P | 1 | 2019-11-21 |  | 36W PLL |  |  | 36.00 | 16000 | PLL
SST060303 | 1009818 | https://lms.nederlandslicht.nl/qr/report/1009818 | 52.1646 | 5.3008 | 1490882160 | 4640478266 | Bosstraat |  | 3766AB |  | Soest |  | Gemeente Soest |  |  |  |  | In bedrijf | Stedin | [43 empty] | 30 - MAST 6,0 M ST - EL TYPE 0 | 1 | 1975-12-31 |  | LM ST 6,0 CV EU1250/20/5 T60 ET Z N6005 | 6.00 | CILINDRISCH | STAAL | 6005 MOSGROEN | GESCHILDERD | NVT |  | 350400 |  | 323212 - 2551 PLL 36W HF NV | 1 | 2009-07-30 | [11 empty] | 175200 |  |  | LAMP PLL 36W KL.830 | 1 | 2020-05-13 |  |  |  |  | 36.00
SST060306 | 1009819 | https://lms.nederlandslicht.nl/qr/report/1009819 | 52.1635 | 5.2984 | 1489267560 | 4639320476 | Hertenlaantje |  | 3766AA |  | Soest |  | Gemeente Soest |  |  |  |  | In bedrijf | Stedin | [43 empty] | 219 - MAST 4,0m ST CONISCH OPZ 60MM PC | 1 | 2009-11-10 |  | 219 - MAST 4,0m ST CONISCH OPZ 60MM PC |  |  |  | Thermisch verzinkt |  |  |  | 350400 |  | 320112 - CPS 200 PLL 24W HF NV | 1 | 2009-11-10 | [11 empty] | 175200 |  |  | LAMP PLL 24W KL830 | 1 | 2020-05-13 |  |  |  |  | 24.00
SST060307 | 1009820 | https://lms.nederlandslicht.nl/qr/report/1009820 | 52.1633 | 5.2987 | 1489418760 | 4639045066 | Hertenlaantje |  | 3766AA |  | Soest |  | Gemeente Soest |  |  |  |  | In bedrijf | Stedin | [43 empty] | 219 - MAST 4,0m ST CONISCH OPZ 60MM PC | 1 | 2009-11-10 |  | 219 - MAST 4,0m ST CONISCH OPZ 60MM PC |  |  |  | Thermisch verzinkt |  |  |  | 350400 |  | 320112 - CPS 200 PLL 24W HF NV | 1 | 2009-11-10 | [11 empty] | 175200 |  |  | LAMP PLL 24W KL830 | 1 | 2020-05-13 |  |  |  |  | 24.00
SST060308 | 1009821 | https://lms.nederlandslicht.nl/qr/report/1009821 | 52.1631 | 5.2989 | 1489564560 | 4638802073 | Hertenlaantje |  | 3766AA |  | Soest |  | Gemeente Soest |  |  |  |  | In bedrijf | Stedin | [43 empty] | 219 - MAST 4,0m ST CONISCH OPZ 60MM PC | 1 | 2006-01-26 |  | 219 - MAST 4,0m ST CONISCH OPZ 60MM PC |  |  |  | Thermisch verzinkt |  |  |  | 350400 |  | 320112 - CPS 200 PLL 24W HF NV | 1 | 2009-11-10 | [11 empty] | 175200 |  |  | LAMP PLL 24W KL830 | 1 | 2020-05-13 |  |  |  |  | 24.00
SST060309 | 1009822 | https://lms.nederlandslicht.nl/qr/report/1009822 | 52.1844 | 5.2903 | 1483727660 | 4662541168 | Anna Paulownalaan |  | 3761CV |  | Soest |  | Gemeente Soest |  |  |  |  | In bedrijf | Stedin | [43 empty] | 828 - MAST 4,7 M ST TYPE I | 1 | 1966-12-31 |  | LM ST 6,0 CV EU1250/20/5 T60 ET N6005 | 6.00 | CILINDRISCH | STAAL | 6005 MOSGROEN | GESCHILDERD | NVT |  | 350400 |  | 302912 - LRB 303 TLD 18W NV | 1 | 1987-07-01 | [11 empty] | 175200 |  |  | LAMP TLD 18W 830 G13 | 1 | 2020-04-22 |  | 18W TLD |  |  | 18.00 | 8000 | TL
SST060340 | 1009823 | https://lms.nederlandslicht.nl/qr/report/1009823 | 52.1685 | 5.2819 | 1477973760 | 4644830567 | Willaertstraat |  | 3766CP |  | Soest |  | Gemeente Soest |  |  |  |  | In bedrijf | Stedin | [43 empty] | 19 - MAST 4,0 M ST CONISCH | 1 | 1980-12-31 |  | PM ST 4,0 CO T60 ET M N6005 | 4.00 | CONISCH | STAAL | 6005 MOSGROEN | GESCHILDERD | NVT |  | 350400 |  | 320112 - CPS 200 PLL 24W HF NV | 1 | 2008-01-01 | [11 empty] | 175200 |  |  | LAMP PH PLL 24W 830 2G11 4P | 1 | 2020-02-24 |  | 24W PLL |  |  | 24.00 | 16000 | PLL
SST060347 | 1009824 | https://lms.nederlandslicht.nl/qr/report/1009824 | 52.1694 | 5.2738 | 1472386350 | 4645837635 | Zonnedauw |  | 3766HW |  | Soest |  | Gemeente Soest |  |  |  |  | In bedrijf | Stedin | [43 empty] | 219 - MAST 4,0m ST CONISCH OPZ 60MM PC | 1 | 2014-07-08 |  | 219 - MAST 4,0m ST CONISCH OPZ 60MM PC |  |  |  | Thermisch verzinkt |  |  |  | 350400 |  | 320112 - CPS 200 PLL 24W HF NV | 1 | 2008-02-05 | [11 empty] | 175200 |  |  | LAMP PH PLL 24W 830 2G11 4P | 1 | 2020-02-27 |  | 24W PLL |  |  | 24.00 | 16000 | PLL
SST060381 | 1009825 | https://lms.nederlandslicht.nl/qr/report/1009825 | 52.1172 | 5.2986 | 1489297760 | 4587741066 | Apollo |  | 3769TA |  | Soesterberg |  | Gemeente Soest |  |  |  |  | In bedrijf | Stedin | [43 empty] | 230 - MAST 6 M ST - EL UITL 5 GR | 1 | 2011-01-03 |  | LM ST 6,0 CV EU125020/5 T60 ET Z N6005 | 6.00 | CILINDRISCH | STAAL | 6005 MOSGROEN | GESCHILDERD | NVT |  | 350400 |  | 323212 - 2551 PLL 36W HF NV | 1 | 2007-09-01 | [11 empty] | 175200 |  |  | LAMP PLL 36W KL.830 | 1 | 2020-04-29 |  |  |  |  | 36.00
SST060382 | 1009826 | https://lms.nederlandslicht.nl/qr/report/1009826 | 52.117 | 5.2982 | 1489061759 | 4587595070 | Apollo |  | 3769TA |  | Soesterberg |  | Gemeente Soest |  |  |  |  | In bedrijf | Stedin | [43 empty] | 230 - MAST 6 M ST - EL UITL 5 GR | 1 | 2007-09-01 |  | LM ST 6,0 CV EU125020/5 T60 ET Z N6005 | 6.00 | CILINDRISCH | STAAL | 6005 MOSGROEN | GESCHILDERD | NVT |  | 350400 |  | 323212 - 2551 PLL 36W HF NV | 1 | 2007-09-01 | [11 empty] | 175200 |  |  | LAMP PLL 36W KL.830 | 1 | 2020-04-29 |  |  |  |  | 36.00
SST060383 | 1009827 | https://lms.nederlandslicht.nl/qr/report/1009827 | 52.1169 | 5.298 | 1488901310 | 4587409652 | Apollo |  | 3769TA |  | Soesterberg |  | Gemeente Soest |  |  |  |  | In bedrijf | Stedin | [43 empty] | 230 - MAST 6 M ST - EL UITL 5 GR | 1 | 2007-09-01 |  | LM ST 6,0 CV EU125020/5 T60 ET Z N6005 | 6.00 | CILINDRISCH | STAAL | 6005 MOSGROEN | GESCHILDERD | NVT |  | 350400 |  | 323212 - 2551 PLL 36W HF NV | 1 | 2007-09-01 | [11 empty] | 175200 |  |  | LAMP PLL 36W KL.830 | 1 | 2020-04-29 |  |  |  |  | 36.00
SST060384 | 1009828 | https://lms.nederlandslicht.nl/qr/report/1009828 | 52.1166 | 5.2978 | 1488777760 | 4587123077 | Apollo |  | 3769TA |  | Soesterberg |  | Gemeente Soest |  |  |  |  | In bedrijf | Stedin | [43 empty] | 230 - MAST 6 M ST - EL UITL 5 GR | 1 | 2007-09-01 |  | LM ST 6,0 CV EU125020/5 T60 ET Z N6005 | 6.00 | CILINDRISCH | STAAL | 6005 MOSGROEN | GESCHILDERD | NVT |  | 350400 |  | 323212 - 2551 PLL 36W HF NV | 1 | 2007-09-01 | [11 empty] | 175200 |  |  | LAMP PLL 36W KL.830 | 1 | 2020-04-29 |  |  |  |  | 36.00
SST060385 | 1009829 | https://lms.nederlandslicht.nl/qr/report/1009829 | 52.1168 | 5.2975 | 1488549759 | 4587347068 | Apollo |  | 3769TA |  | Soesterberg |  | Gemeente Soest |  |  |  |  | In bedrijf | Stedin | [43 empty] | 230 - MAST 6 M ST - EL UITL 5 GR | 1 | 2007-09-01 |  | LM ST 6,0 CV EU125020/5 T60 ET Z N6005 | 6.00 | CILINDRISCH | STAAL | 6005 MOSGROEN | GESCHILDERD | NVT |  | 350400 |  | 323212 - 2551 PLL 36W HF NV | 1 | 2007-09-01 | [11 empty] | 175200 |  |  | LAMP PLL 36W KL.830 | 1 | 2020-04-29 |  |  |  |  | 36.00
SST060386 | 1009830 | https://lms.nederlandslicht.nl/qr/report/1009830 | 52.117 | 5.2973 | 1488401760 | 4587603070 | Apollo |  | 3769TA |  | Soesterberg |  | Gemeente Soest |  |  |  |  | In bedrijf | Stedin | [43 empty] | 230 - MAST 6 M ST - EL UITL 5 GR | 1 | 2007-09-01 |  | LM ST 6,0 CV EU125020/5 T60 ET Z N6005 | 6.00 | CILINDRISCH | STAAL | 6005 MOSGROEN | GESCHILDERD | NVT |  | 350400 |  | 323212 - 2551 PLL 36W HF NV | 1 | 2007-09-01 | [11 empty] | 175200 |  |  | LAMP PLL 36W KL.830 | 1 | 2020-04-29 |  |  |  |  | 36.00
SST060387 | 1009831 | https://lms.nederlandslicht.nl/qr/report/1009831 | 52.1168 | 5.2971 | 1488285759 | 4587391075 | Apollo |  | 3769TA |  | Soesterberg |  | Gemeente Soest |  |  |  |  | In bedrijf | Stedin | [43 empty] | 230 - MAST 6 M ST - EL UITL 5 GR | 1 | 2007-09-01 |  | LM ST 6,0 CV EU125020/5 T60 ET Z N6005 | 6.00 | CILINDRISCH | STAAL | 6005 MOSGROEN | GESCHILDERD | NVT |  | 350400 |  | 323212 - 2551 PLL 36W HF NV | 1 | 2007-09-01 | [11 empty] | 175200 |  |  | LAMP PH PLL 36W 830 2G11 4P | 1 | 2021-02-01 |  | 36W PLL |  |  | 36.00 | 16000 | PLL
SST060388 | 1009832 | https://lms.nederlandslicht.nl/qr/report/1009832 | 52.1167 | 5.2968 | 1488061759 | 4587253068 | Apollo |  | 3769TA |  | Soesterberg |  | Gemeente Soest |  |  |  |  | In bedrijf | Stedin | [43 empty] | 230 - MAST 6 M ST - EL UITL 5 GR | 1 | 2007-09-01 |  | LM ST 6,0 CV EU125020/5 T60 ET Z N6005 | 6.00 | CILINDRISCH | STAAL | 6005 MOSGROEN | GESCHILDERD | NVT |  | 350400 |  | 323212 - 2551 PLL 36W HF NV | 1 | 2007-09-01 | [11 empty] | 175200 |  |  | LAMP PLL 36W KL.830 | 1 | 2020-04-29 |  |  |  |  | 36.00
SST060389 | 1009833 | https://lms.nederlandslicht.nl/qr/report/1009833 | 52.1165 | 5.2965 | 1487881149 | 4587049154 | Apollo |  | 3769TA |  | Soesterberg |  | Gemeente Soest |  |  |  |  | In bedrijf | Stedin | [43 empty] | 230 - MAST 6 M ST - EL UITL 5 GR | 1 | 2007-09-01 |  | LM ST 6,0 CV EU125020/5 T60 ET Z N6005 | 6.00 | CILINDRISCH | STAAL | 6005 MOSGROEN | GESCHILDERD | NVT |  | 350400 |  | 323212 - 2551 PLL 36W HF NV | 1 | 2007-09-01 | [11 empty] | 175200 |  |  | LAMP PLL 36W KL.830 | 1 | 2020-04-29 |  |  |  |  | 36.00
SST060391 | 1009834 | https://lms.nederlandslicht.nl/qr/report/1009834 | 52.1165 | 5.296 | 1487505760 | 4587007067 | Apollo |  | 3769TA |  | Soesterberg |  | Gemeente Soest |  |  |  |  | In bedrijf | Stedin | [43 empty] | 230 - MAST 6 M ST - EL UITL 5 GR | 1 | 2007-09-01 |  | LM ST 6,0 CV EU125020/5 T60 ET Z N6005 | 6.00 | CILINDRISCH | STAAL | 6005 MOSGROEN | GESCHILDERD | NVT |  | 350400 |  | 323212 - 2551 PLL 36W HF NV | 1 | 2007-09-01 | [11 empty] | 175200 |  |  | LAMP PLL 36W KL.830 | 1 | 2020-04-29 |  |  |  |  | 36.00
SST060392 | 1009835 | https://lms.nederlandslicht.nl/qr/report/1009835 | 52.1167 | 5.2958 | 1487405759 | 4587219076 | Apollo |  | 3769TA |  | Soesterberg |  | Gemeente Soest |  |  |  |  | In bedrijf | Stedin | [43 empty] | 230 - MAST 6 M ST - EL UITL 5 GR | 1 | 2007-09-01 |  | LM ST 6,0 CV EU125020/5 T60 ET Z N6005 | 6.00 | CILINDRISCH | STAAL | 6005 MOSGROEN | GESCHILDERD | NVT |  | 350400 |  | 323212 - 2551 PLL 36W HF NV | 1 | 2007-09-01 | [11 empty] | 175200 |  |  | LAMP PLL 36W KL.830 | 1 | 2020-04-29 |  |  |  |  | 36.00
SST060393 | 1009836 | https://lms.nederlandslicht.nl/qr/report/1009836 | 52.1166 | 5.2954 | 1487089760 | 4587127073 | Apollo |  | 3769TA |  | Soesterberg |  | Gemeente Soest |  |  |  |  | In bedrijf | Stedin | [43 empty] | 230 - MAST 6 M ST - EL UITL 5 GR | 1 | 2007-09-01 |  | LM ST 6,0 CV EU125020/5 T60 ET Z N6005 | 6.00 | CILINDRISCH | STAAL | 6005 MOSGROEN | GESCHILDERD | NVT |  | 350400 |  | 323212 - 2551 PLL 36W HF NV | 1 | 2007-09-01 | [11 empty] | 175200 |  |  | LAMP PLL 36W KL.830 | 1 | 2020-04-29 |  |  |  |  | 36.00
SST060394 | 1009837 | https://lms.nederlandslicht.nl/qr/report/1009837 | 52.1165 | 5.2951 | 1486897760 | 4586959069 | Apollo |  | 3769TA |  | Soesterberg |  | Gemeente Soest |  |  |  |  | In bedrijf | Stedin | [43 empty] | 230 - MAST 6 M ST - EL UITL 5 GR | 1 | 2007-09-01 |  | LM ST 6,0 CV EU125020/5 T60 ET Z N6005 | 6.00 | CILINDRISCH | STAAL | 6005 MOSGROEN | GESCHILDERD | NVT |  | 350400 |  | 323212 - 2551 PLL 36W HF NV | 1 | 2007-09-01 | [11 empty] | 175200 |  |  | LAMP PLL 36W KL.830 | 1 | 2020-04-29 |  |  |  |  | 36.00
SST060395 | 1009838 | https://lms.nederlandslicht.nl/qr/report/1009838 | 52.1173 | 5.2945 | 1486489760 | 4587915075 | Wostok |  | 3769TK |  | Soesterberg |  | Gemeente Soest |  |  |  |  | In bedrijf | Stedin | [43 empty] | 19 - MAST 4,0 M ST CONISCH | 1 | 1986-12-31 |  | PM ST 4,0 CO T60 ET M N6005 | 4.00 | CONISCH | STAAL | 6005 MOSGROEN | GESCHILDERD | NVT |  | 350400 |  | 320112 - CPS 200 PLL 24W HF NV | 1 | 2011-01-03 | [11 empty] | 175200 |  |  | LAMP PLL 24W KL830 | 1 | 2020-04-22 |  |  |  |  | 24.00
SST060396 | 1009839 | https://lms.nederlandslicht.nl/qr/report/1009839 | 52.1175 | 5.2947 | 1486629759 | 4588071072 | Wostok |  | 3769TK |  | Soesterberg |  | Gemeente Soest |  |  |  |  | In bedrijf | Stedin | [43 empty] | 19 - MAST 4,0 M ST CONISCH | 1 | 1986-12-31 |  | PM ST 4,0 CO T60 ET M N6005 | 4.00 | CONISCH | STAAL | 6005 MOSGROEN | GESCHILDERD | NVT |  | 350400 |  | 320112 - CPS 200 PLL 24W HF NV | 1 | 2011-01-03 | [11 empty] | 175200 |  |  | LAMP PLL 24W KL830 | 1 | 2020-04-22 |  |  |  |  | 24.00
SST060397 | 1009840 | https://lms.nederlandslicht.nl/qr/report/1009840 | 52.1175 | 5.295 | 1486837760 | 4588155076 | Wostok |  | 3769TK |  | Soesterberg |  | Gemeente Soest |  |  |  |  | In bedrijf | Stedin | [43 empty] | 19 - MAST 4,0 M ST CONISCH | 1 | 1986-12-31 |  | PM ST 4,0 CO T60 ET M N6005 | 4.00 | CONISCH | STAAL | 6005 MOSGROEN | GESCHILDERD | NVT |  | 350400 |  | 320112 - CPS 200 PLL 24W HF NV | 1 | 2011-01-03 | [11 empty] | 175200 |  |  | LAMP PLL 24W KL830 | 1 | 2020-04-22 |  |  |  |  | 24.00
SST060398 | 1009841 | https://lms.nederlandslicht.nl/qr/report/1009841 | 52.1176 | 5.2953 | 1487041760 | 4588247074 | Wostok |  | 3769TK |  | Soesterberg |  | Gemeente Soest |  |  |  |  | In bedrijf | Stedin | [43 empty] | 19 - MAST 4,0 M ST CONISCH | 1 | 1986-12-31 |  | PM ST 4,0 CO T60 ET M N6005 | 4.00 | CONISCH | STAAL | 6005 MOSGROEN | GESCHILDERD | NVT |  | 350400 |  | 320112 - CPS 200 PLL 24W HF NV | 1 | 2011-01-03 | [11 empty] | 175200 |  |  | LAMP PLL 24W KL830 | 1 | 2020-04-22 |  |  |  |  | 24.00
SST060399 | 1009842 | https://lms.nederlandslicht.nl/qr/report/1009842 | 52.1173 | 5.2955 | 1487173759 | 4587909067 | Wostok |  | 3769TK |  | Soesterberg |  | Gemeente Soest |  |  |  |  | In bedrijf | Stedin | [43 empty] | 19 - MAST 4,0 M ST CONISCH | 1 | 1986-12-31 |  | PM ST 4,0 CO T60 ET M N6005 | 4.00 | CONISCH | STAAL | 6005 MOSGROEN | GESCHILDERD | NVT |  | 350400 |  | 320112 - CPS 200 PLL 24W HF NV | 1 | 2011-01-03 | [11 empty] | 175200 |  |  | LAMP PLL 24W KL830 | 1 | 2020-04-22 |  |  |  |  | 24.00
SST060401 | 1009843 | https://lms.nederlandslicht.nl/qr/report/1009843 | 52.1195 | 5.303 | 1492317760 | 4590367067 | Apollo |  | 3769TA |  | Soesterberg |  | Gemeente Soest |  |  |  |  | In bedrijf | Stedin | [43 empty] | 230 - MAST 6 M ST - EL UITL 5 GR | 1 | 2007-09-01 |  | LM ST 6,0 CV EU125020/5 T60 ET Z N6005 | 6.00 | CILINDRISCH | STAAL | 6005 MOSGROEN | GESCHILDERD | NVT |  | 350400 |  | 323212 - 2551 PLL 36W HF NV | 1 | 2007-09-01 | [11 empty] | 175200 |  |  | LAMP PLL 36W KL.830 | 1 | 2020-04-29 |  |  |  |  | 36.00
SST060402 | 1009844 | https://lms.nederlandslicht.nl/qr/report/1009844 | 52.1196 | 5.3026 | 1492077760 | 4590473076 | Apollo |  | 3769TA |  | Soesterberg |  | Gemeente Soest |  |  |  |  | In bedrijf | Stedin | [43 empty] | 230 - MAST 6 M ST - EL UITL 5 GR | 1 | 2007-09-01 |  | LM ST 6,0 CV EU125020/5 T60 ET Z N6005 | 6.00 | CILINDRISCH | STAAL | 6005 MOSGROEN | GESCHILDERD | NVT |  | 350400 |  | 323212 - 2551 PLL 36W HF NV | 1 | 2007-09-01 | [11 empty] | 175200 |  |  | LAMP PLL 36W KL.830 | 1 | 2020-04-29 |  |  |  |  | 36.00
SST060403 | 1009845 | https://lms.nederlandslicht.nl/qr/report/1009845 | 52.1198 | 5.3024 | 1491929760 | 4590669076 | Apollo |  | 3769TA |  | Soesterberg |  | Gemeente Soest |  |  |  |  | In bedrijf | Stedin | [43 empty] | 230 - MAST 6 M ST - EL UITL 5 GR | 1 | 2007-09-01 |  | LM ST 6,0 CV EU125020/5 T60 ET Z N6005 | 6.00 | CILINDRISCH | STAAL | 6005 MOSGROEN | GESCHILDERD | NVT |  | 350400 |  | 323212 - 2551 PLL 36W HF NV | 1 | 2007-09-01 | [11 empty] | 175200 |  |  | LAMP PLL 36W KL.830 | 1 | 2020-04-29 |  |  |  |  | 36.00
SST060406 | 1009846 | https://lms.nederlandslicht.nl/qr/report/1009846 | 52.1202 | 5.3028 | 1492216059 | 4591124074 | Apollo |  | 3769TA |  | Soesterberg |  | Gemeente Soest |  |  |  |  | In bedrijf | Stedin | [43 empty] | 219 - MAST 4,0m ST CONISCH OPZ 60MM PC | 1 | 2007-09-01 |  | 219 - MAST 4,0m ST CONISCH OPZ 60MM PC |  |  |  | Thermisch verzinkt |  |  |  | 350400 |  | 320112 - CPS 200 PLL 24W HF NV | 1 | 2007-09-01 | [11 empty] | 175200 |  |  | LAMP PLL 24W KL830 | 1 | 2020-04-29 |  |  |  |  | 24.00
SST060407 | 1009847 | https://lms.nederlandslicht.nl/qr/report/1009847 | 52.1196 | 5.3022 | 1491781760 | 4590453071 | Apollo |  | 3769TA |  | Soesterberg |  | Gemeente Soest |  |  |  |  | In bedrijf | Stedin | [43 empty] | 230 - MAST 6 M ST - EL UITL 5 GR | 1 | 2007-09-01 |  | LM ST 6,0 CV EU125020/5 T60 ET Z N6005 | 6.00 | CILINDRISCH | STAAL | 6005 MOSGROEN | GESCHILDERD | NVT |  | 350400 |  | 323212 - 2551 PLL 36W HF NV | 1 | 2007-09-01 | [11 empty] | 175200 |  |  | LAMP PLL 36W KL.830 | 1 | 2020-04-29 |  |  |  |  | 36.00
SST060408 | 1009848 | https://lms.nederlandslicht.nl/qr/report/1009848 | 52.1195 | 5.3019 | 1491569759 | 4590377073 | Apollo |  | 3769TA |  | Soesterberg |  | Gemeente Soest |  |  |  |  | In bedrijf | Stedin | [43 empty] | 230 - MAST 6 M ST - EL UITL 5 GR | 1 | 2007-09-01 |  | LM ST 6,0 CV EU125020/5 T60 ET Z N6005 | 6.00 | CILINDRISCH | STAAL | 6005 MOSGROEN | GESCHILDERD | NVT |  | 350400 |  | 323212 - 2551 PLL 36W HF NV | 1 | 2007-09-01 | [11 empty] | 175200 |  |  | LAMP PLL 36W KL.830 | 1 | 2020-04-29 |  |  |  |  | 36.00
SST060409 | 1009849 | https://lms.nederlandslicht.nl/qr/report/1009849 | 52.1193 | 5.3017 | 1491426309 | 4590138467 | Apollo |  | 3769TA |  | Soesterberg |  | Gemeente Soest |  |  |  |  | In bedrijf | Stedin | [43 empty] | 30 - MAST 6,0 M ST - EL TYPE 0 | 1 | 1977-12-31 |  | LM ST 6,0 CV EU1250/20/5 T60 ET Z N6005 | 6.00 | CILINDRISCH | STAAL | 6005 MOSGROEN | GESCHILDERD | NVT |  | 350400 |  | 323212 - 2551 PLL 36W HF NV | 1 | 2011-01-03 | [11 empty] | 175200 |  |  | LAMP PLL 36W KL.830 | 1 | 2020-04-29 |  |  |  |  | 36.00
SST060414 | 1009850 | https://lms.nederlandslicht.nl/qr/report/1009850 | 52.1191 | 5.3014 | 1491213760 | 4589897073 | Mercury |  | 3769KA |  | Soesterberg |  | Gemeente Soest |  |  |  |  | In bedrijf | Stedin | [43 empty] | 230 - MAST 6 M ST - EL UITL 5 GR | 1 | 2007-09-01 |  | LM ST 6,0 CV EU125020/5 T60 ET Z N6005 | 6.00 | CILINDRISCH | STAAL | 6005 MOSGROEN | GESCHILDERD | NVT |  | 350400 |  | 323212 - 2551 PLL 36W HF NV | 1 | 2007-09-01 | [11 empty] | 175200 |  |  | LAMP PLL 36W KL.830 | 1 | 2020-04-22 |  |  |  |  | 36.00
SST060415 | 1009851 | https://lms.nederlandslicht.nl/qr/report/1009851 | 52.1189 | 5.3012 | 1491125759 | 4589665067 | Apollo |  | 3769TA |  | Soesterberg |  | Gemeente Soest |  |  |  |  | In bedrijf | Stedin | [43 empty] | 230 - MAST 6 M ST - EL UITL 5 GR | 1 | 2007-09-01 |  | LM ST 6,0 CV EU125020/5 T60 ET Z N6005 | 6.00 | CILINDRISCH | STAAL | 6005 MOSGROEN | GESCHILDERD | NVT |  | 350400 |  | 323212 - 2551 PLL 36W HF NV | 1 | 2007-09-01 | [11 empty] | 175200 |  |  | LAMP PLL 36W KL.830 | 1 | 2020-04-29 |  |  |  |  | 36.00
SST060416 | 1009852 | https://lms.nederlandslicht.nl/qr/report/1009852 | 52.1187 | 5.301 | 1490933760 | 4589497069 | Apollo |  | 3769TA |  | Soesterberg |  | Gemeente Soest |  |  |  |  | In bedrijf | Stedin | [43 empty] | 230 - MAST 6 M ST - EL UITL 5 GR | 1 | 2007-09-01 |  | LM ST 6,0 CV EU125020/5 T60 ET Z N6005 | 6.00 | CILINDRISCH | STAAL | 6005 MOSGROEN | GESCHILDERD | NVT |  | 350400 |  | 323212 - 2551 PLL 36W HF NV | 1 | 2007-09-01 | [11 empty] | 175200 |  |  | LAMP PLL 36W KL.830 | 1 | 2020-04-29 |  |  |  |  | 36.00
SST060417 | 1009853 | https://lms.nederlandslicht.nl/qr/report/1009853 | 52.1186 | 5.3013 | 1491173760 | 4589381075 | Apollo |  | 3769TA |  | Soesterberg |  | Gemeente Soest |  |  |  |  | In bedrijf | Stedin | [43 empty] | 230 - MAST 6 M ST - EL UITL 5 GR | 1 | 2007-09-01 |  | LM ST 6,0 CV EU125020/5 T60 ET Z N6005 | 6.00 | CILINDRISCH | STAAL | 6005 MOSGROEN | GESCHILDERD | NVT |  | 350400 |  | 323212 - 2551 PLL 36W HF NV | 1 | 2007-09-01 | [11 empty] | 175200 |  |  | LAMP PLL 36W KL.830 | 1 | 2020-04-29 |  |  |  |  | 36.00
SST060418 | 1009854 | https://lms.nederlandslicht.nl/qr/report/1009854 | 52.1184 | 5.3016 | 1491353760 | 4589123074 | Apollo |  | 3769TA |  | Soesterberg |  | Gemeente Soest |  |  |  |  | In bedrijf | Stedin | [43 empty] | 230 - MAST 6 M ST - EL UITL 5 GR | 1 | 2007-09-01 |  | LM ST 6,0 CV EU125020/5 T60 ET Z N6005 | 6.00 | CILINDRISCH | STAAL | 6005 MOSGROEN | GESCHILDERD | NVT |  | 350400 |  | 323212 - 2551 PLL 36W HF NV | 1 | 2007-09-01 | [11 empty] | 175200 |  |  | LAMP PLL 36W KL.830 | 1 | 2020-04-29 |  |  |  |  | 36.00
SST060422 | 1009855 | https://lms.nederlandslicht.nl/qr/report/1009855 | 52.1183 | 5.3012 | 1491101760 | 4588957071 | Apollo |  | 3769TA |  | Soesterberg |  | Gemeente Soest |  |  |  |  | In bedrijf | Stedin | [43 empty] | 230 - MAST 6 M ST - EL UITL 5 GR | 1 | 2007-09-01 |  | LM ST 6,0 CV EU125020/5 T60 ET Z N6005 | 6.00 | CILINDRISCH | STAAL | 6005 MOSGROEN | GESCHILDERD | NVT |  | 350400 |  | 323212 - 2551 PLL 36W HF NV | 1 | 2007-09-01 | [11 empty] | 175200 |  |  | LAMP PLL 36W KL.830 | 1 | 2020-04-29 |  |  |  |  | 36.00
SST060423 | 1009856 | https://lms.nederlandslicht.nl/qr/report/1009856 | 52.1181 | 5.301 | 1490947780 | 4588785413 | Apollo |  | 3769TA |  | Soesterberg |  | Gemeente Soest |  |  |  |  | In bedrijf | Stedin | [43 empty] | 230 - MAST 6 M ST - EL UITL 5 GR | 1 | 2007-09-01 |  | LM ST 6,0 CV EU125020/5 T60 ET Z N6005 | 6.00 | CILINDRISCH | STAAL | 6005 MOSGROEN | GESCHILDERD | NVT |  | 350400 |  | 323212 - 2551 PLL 36W HF NV | 1 | 2007-09-01 | [11 empty] | 175200 |  |  | LAMP PLL 36W KL.830 | 1 | 2020-04-29 |  |  |  |  | 36.00
SST060424 | 1009857 | https://lms.nederlandslicht.nl/qr/report/1009857 | 52.1179 | 5.3007 | 1490757759 | 4588567069 | Apollo |  | 3769TA |  | Soesterberg |  | Gemeente Soest |  |  |  |  | In bedrijf | Stedin | [43 empty] | 230 - MAST 6 M ST - EL UITL 5 GR | 1 | 2007-09-01 |  | LM ST 6,0 CV EU125020/5 T60 ET Z N6005 | 6.00 | CILINDRISCH | STAAL | 6005 MOSGROEN | GESCHILDERD | NVT |  | 350400 |  | 323212 - 2551 PLL 36W HF NV | 1 | 2007-09-01 | [11 empty] | 175200 |  |  | LAMP PLL 36W KL.830 | 1 | 2020-04-29 |  |  |  |  | 36.00
SST060432 | 1009858 | https://lms.nederlandslicht.nl/qr/report/1009858 | 52.1177 | 5.3005 | 1490617760 | 4588303072 | Apollo |  | 3769TA |  | Soesterberg |  | Gemeente Soest |  |  |  |  | In bedrijf | Stedin | [43 empty] | 30 - MAST 6,0 M ST - EL TYPE 0 | 1 | 1977-12-31 |  | LM ST 6,0 CV EU1250/20/5 T60 ET Z N6005 | 6.00 | CILINDRISCH | STAAL | 6005 MOSGROEN | GESCHILDERD | NVT |  | 350400 |  | 323212 - 2551 PLL 36W HF NV | 1 | 2011-01-03 | [11 empty] | 175200 |  |  | LAMP PLL 36W KL.830 | 1 | 2020-04-29 |  |  |  |  | 36.00
SST060440 | 1009859 | https://lms.nederlandslicht.nl/qr/report/1009859 | 52.1173 | 5.2999 | 1490225759 | 4587863075 | Apollo |  | 3769TA |  | Soesterberg |  | Gemeente Soest |  |  |  |  | In bedrijf | Stedin | [43 empty] | 230 - MAST 6 M ST - EL UITL 5 GR | 1 | 2007-09-01 |  | LM ST 6,0 CV EU125020/5 T60 ET Z N6005 | 6.00 | CILINDRISCH | STAAL | 6005 MOSGROEN | GESCHILDERD | NVT |  | 350400 |  | 323212 - 2551 PLL 36W HF NV | 1 | 2007-09-01 | [11 empty] | 175200 |  |  | LAMP PH PLL 36W 830 2G11 4P | 1 | 2020-04-29 |  | 36W PLL |  |  | 36.00 | 16000 | PLL
SST060441 | 1009860 | https://lms.nederlandslicht.nl/qr/report/1009860 | 52.1175 | 5.3001 | 1490373760 | 4588137075 | Apollo |  | 3769TA |  | Soesterberg |  | Gemeente Soest |  |  |  |  | In bedrijf | Stedin | [43 empty] | 230 - MAST 6 M ST - EL UITL 5 GR | 1 | 2007-09-01 |  | LM ST 6,0 CV EU125020/5 T60 ET Z N6005 | 6.00 | CILINDRISCH | STAAL | 6005 MOSGROEN | GESCHILDERD | NVT |  | 350400 |  | 323212 - 2551 PLL 36W HF NV | 1 | 2007-09-01 | [11 empty] | 175200 |  |  | LAMP PLL 36W KL.830 | 1 | 2020-04-29 |  |  |  |  | 36.00
SST060442 | 1009861 | https://lms.nederlandslicht.nl/qr/report/1009861 | 52.1171 | 5.2997 | 1490037760 | 4587639068 | Apollo |  | 3769TA |  | Soesterberg |  | Gemeente Soest |  |  |  |  | In bedrijf | Stedin | [43 empty] | 230 - MAST 6 M ST - EL UITL 5 GR | 1 | 2007-09-01 |  | LM ST 6,0 CV EU125020/5 T60 ET Z N6005 | 6.00 | CILINDRISCH | STAAL | 6005 MOSGROEN | GESCHILDERD | NVT |  | 350400 |  | 323212 - 2551 PLL 36W HF NV | 1 | 2007-09-01 | [11 empty] | 175200 |  |  | LAMP PH PLL 36W 830 2G11 4P | 1 | 2020-04-29 |  | 36W PLL |  |  | 36.00 | 16000 | PLL
SST060444 | 1009862 | https://lms.nederlandslicht.nl/qr/report/1009862 | 52.1169 | 5.2993 | 1489821760 | 4587505071 | Apollo |  | 3769TA |  | Soesterberg |  | Gemeente Soest |  |  |  |  | In bedrijf | Stedin | [43 empty] | 230 - MAST 6 M ST - EL UITL 5 GR | 1 | 2007-09-01 |  | LM ST 6,0 CV EU125020/5 T60 ET Z N6005 | 6.00 | CILINDRISCH | STAAL | 6005 MOSGROEN | GESCHILDERD | NVT |  | 350400 |  | 323212 - 2551 PLL 36W HF NV | 1 | 2007-09-01 | [11 empty] | 175200 |  |  | LAMP PLL 36W KL.830 | 1 | 2020-04-29 |  |  |  |  | 36.00
SST060445 | 1009863 | https://lms.nederlandslicht.nl/qr/report/1009863 | 52.1171 | 5.299 | 1489597760 | 4587697077 | Apollo |  | 3769TA |  | Soesterberg |  | Gemeente Soest |  |  |  |  | In bedrijf | Stedin | [43 empty] | 230 - MAST 6 M ST - EL UITL 5 GR | 1 | 2007-09-01 |  | LM ST 6,0 CV EU125020/5 T60 ET Z N6005 | 6.00 | CILINDRISCH | STAAL | 6005 MOSGROEN | GESCHILDERD | NVT |  | 350400 |  | 323212 - 2551 PLL 36W HF NV | 1 | 2007-09-01 | [11 empty] | 175200 |  |  | LAMP PLL 36W KL.830 | 1 | 2020-04-29 |  |  |  |  | 36.00
SST060446 | 1009864 | https://lms.nederlandslicht.nl/qr/report/1009864 | 52.1174 | 5.2987 | 1489413759 | 4587957069 | Apollo |  | 3769TA |  | Soesterberg |  | Gemeente Soest |  |  |  |  | In bedrijf | Stedin | [43 empty] | 230 - MAST 6 M ST - EL UITL 5 GR | 1 | 2007-09-01 |  | LM ST 6,0 CV EU125020/5 T60 ET Z N6005 | 6.00 | CILINDRISCH | STAAL | 6005 MOSGROEN | GESCHILDERD | NVT |  | 350400 |  | 323212 - 2551 PLL 36W HF NV | 1 | 2007-09-01 | [11 empty] | 175200 |  |  | LAMP PLL 36W KL.830 | 1 | 2020-04-29 |  |  |  |  | 36.00
SST060900 | 1009865 | https://lms.nederlandslicht.nl/qr/report/1009865 | 52.1916 | 5.287 | 1481481060 | 4670578671 | Colenso |  | 3761GE |  | Soest |  | Gemeente Soest |  |  |  |  | In bedrijf | Stedin | [43 empty] | 881 - MAST 6,0 M ST - EL TYPE 0 | 1 | 1970-12-31 |  | LM ST 6,0 CV EU1250/20/5 T60 ET Z N6005 | 6.00 | CILINDRISCH | STAAL | 6005 MOSGROEN | GESCHILDERD | NVT |  | 350400 |  | 302912 - LRB 303 TLD 18W NV | 1 | 1987-07-01 | [11 empty] | 175200 |  |  | LAMP TLD 18W 830 G13 | 1 | 2020-04-22 |  | 18W TLD |  |  | 18.00 | 8000 | TL
SST060901 | 1009866 | https://lms.nederlandslicht.nl/qr/report/1009866 | 52.1918 | 5.2869 | 1481402760 | 4670812372 | Colenso |  | 3761GE |  | Soest |  | Gemeente Soest |  |  |  |  | In bedrijf | Stedin | [43 empty] | 881 - MAST 6,0 M ST - EL TYPE 0 | 1 | 1970-12-31 |  | LM ST 6,0 CV EU1250/20/5 T60 ET Z N6005 | 6.00 | CILINDRISCH | STAAL | 6005 MOSGROEN | GESCHILDERD | NVT |  | 350400 |  | 302912 - LRB 303 TLD 18W NV | 1 | 1987-07-01 | [11 empty] | 175200 |  |  | LAMP TLD 18W 830 G13 | 1 | 2020-04-22 |  | 18W TLD |  |  | 18.00 | 8000 | TL
SST060905 | 1009867 | https://lms.nederlandslicht.nl/qr/report/1009867 | 52.1881 | 5.2813 | 1477558660 | 4666724465 | Regentesselaan |  | 3762DS |  | Soest |  | Gemeente Soest |  |  |  |  | In bedrijf | Stedin | [43 empty] | 30 - MAST 6,0 M ST - EL TYPE 0 | 1 | 1975-12-31 |  | LM ST 6,0 CV EU1250/20/5 T60 ET Z N6005 | 6.00 | CILINDRISCH | STAAL | 6005 MOSGROEN | GESCHILDERD | NVT |  | 350400 |  | 323212 - 2551 PLL 36W HF NV | 1 | 2009-10-01 | [11 empty] | 175200 |  |  | LAMP PLL 36W KL.830 | 1 | 2020-05-27 |  |  |  |  | 36.00
SST060911 | 1009868 | https://lms.nederlandslicht.nl/qr/report/1009868 | 52.1887 | 5.2811 | 1477448160 | 4667403174 | Park Vredehof |  | 3762DT |  | Soest |  | Gemeente Soest |  |  |  |  | In bedrijf | Stedin | [43 empty] | 20 - MAST 4,0 M ST CON | 1 | 1980-12-31 |  | PM ST 4,0 CO T60 FR M N6005 | 4.00 | CONISCH | STAAL | 6005 MOSGROEN | GESCHILDERD | NVT |  | 350400 |  | 320112 - CPS 200 PLL 24W HF NV | 1 | 2009-10-01 | [11 empty] | 175200 |  |  | LAMP PH PLL 24W 830 2G11 4P | 1 | 2020-04-29 |  | 24W PLL |  |  | 24.00 | 16000 | PLL
SST060912 | 1009869 | https://lms.nederlandslicht.nl/qr/report/1009869 | 52.1891 | 5.281 | 1477359060 | 4667767474 | Park Vredehof |  | 3762DT |  | Soest |  | Gemeente Soest |  |  |  |  | In bedrijf | Stedin | [43 empty] | 20 - MAST 4,0 M ST CON | 1 | 1980-12-31 |  | PM ST 4,0 CO T60 FR M N6005 | 4.00 | CONISCH | STAAL | 6005 MOSGROEN | GESCHILDERD | NVT |  | 350400 |  | 320112 - CPS 200 PLL 24W HF NV | 1 | 2009-10-01 | [11 empty] | 175200 |  |  | LAMP PH PLL 24W 830 2G11 4P | 1 | 2020-04-29 |  | 24W PLL |  |  | 24.00 | 16000 | PLL
SST060913 | 1009870 | https://lms.nederlandslicht.nl/qr/report/1009870 | 52.1894 | 5.2808 | 1477215960 | 4668106173 | Park Vredehof |  | 3762DT |  | Soest |  | Gemeente Soest |  |  |  |  | In bedrijf | Stedin | [43 empty] | 20 - MAST 4,0 M ST CON | 1 | 1980-12-31 |  | PM ST 4,0 CO T60 FR M N6005 | 4.00 | CONISCH | STAAL | 6005 MOSGROEN | GESCHILDERD | NVT |  | 350400 |  | 320112 - CPS 200 PLL 24W HF NV | 1 | 2009-10-01 | [11 empty] | 175200 |  |  | LAMP PLL 24W KL830 | 1 | 2020-04-29 |  |  |  |  | 24.00
SST060915 | 1009871 | https://lms.nederlandslicht.nl/qr/report/1009871 | 52.1901 | 5.2806 | 1477126860 | 4668884876 | Park Vredehof |  | 3762DT |  | Soest |  | Gemeente Soest |  |  |  |  | In bedrijf | Stedin | [43 empty] | 20 - MAST 4,0 M ST CON | 1 | 1980-12-31 |  | PM ST 4,0 CO T60 FR M N6005 | 4.00 | CONISCH | STAAL | 6005 MOSGROEN | GESCHILDERD | NVT |  | 350400 |  | 320112 - CPS 200 PLL 24W HF NV | 1 | 2009-10-01 | [11 empty] | 175200 |  |  | LAMP PLL 24W KL830 | 1 | 2020-04-29 |  |  |  |  | 24.00
SST060918 | 1009872 | https://lms.nederlandslicht.nl/qr/report/1009872 | 52.1909 | 5.2808 | 1477234860 | 4669790372 | Park Vredehof |  | 3762DT |  | Soest |  | Gemeente Soest |  |  |  |  | In bedrijf | Stedin | [43 empty] | 20 - MAST 4,0 M ST CON | 1 | 1980-12-31 |  | PM ST 4,0 CO T60 FR M N6005 | 4.00 | CONISCH | STAAL | 6005 MOSGROEN | GESCHILDERD | NVT |  | 350400 |  | 320112 - CPS 200 PLL 24W HF NV | 1 | 2009-10-01 | [11 empty] | 175200 |  |  | LAMP PLL 24W KL830 | 1 | 2020-04-29 |  |  |  |  | 24.00
SST060919 | 1009873 | https://lms.nederlandslicht.nl/qr/report/1009873 | 52.1912 | 5.281 | 1477353660 | 4670180469 | Park Vredehof |  | 3762DT |  | Soest |  | Gemeente Soest |  |  |  |  | In bedrijf | Stedin | [43 empty] | 20 - MAST 4,0 M ST CON | 1 | 1980-12-31 |  | PM ST 4,0 CO T60 FR M N6005 | 4.00 | CONISCH | STAAL | 6005 MOSGROEN | GESCHILDERD | NVT |  | 350400 |  | 320112 - CPS 200 PLL 24W HF NV | 1 | 2009-10-01 | [11 empty] | 175200 |  |  | LAMP PLL 24W KL830 | 1 | 2020-04-29 |  |  |  |  | 24.00
SST061211 | 1009875 | https://lms.nederlandslicht.nl/qr/report/1009875 | 52.1772 | 5.2962 | 1487770360 | 4654527666 | Dalweg |  | 3762AL |  | Soest |  | Gemeente Soest |  |  |  |  | In bedrijf | Stedin | [43 empty] | 91 - MAST 3,0 M ST ALBERTSLUND | 1 | 1991-06-17 | [11 empty] | ARM 2000 KEGEL PLL 36W R7032 | 1 | 2009-07-01 |  | ARM 2000 KEGEL PLL 36W R7032 | [8 empty] | 2900.00 | 175200 |  |  | LAMP PLL 36W KL.830 | 1 | 2020-06-10 |  |  |  |  | 36.00
SST061212 | 1009876 | https://lms.nederlandslicht.nl/qr/report/1009876 | 52.1663 | 5.2926 | 1485296060 | 4642400675 | Amnestylaan |  | 3765EX |  | Soest |  | Gemeente Soest |  |  |  |  | In bedrijf | Stedin | [43 empty] | 19 - MAST 4,0 M ST CONISCH | 1 | 1992-01-16 |  | PM ST 4,0 CO T60 ET M N6005 | 4.00 | CONISCH | STAAL | 6005 MOSGROEN | GESCHILDERD | NVT |  | 350400 |  | 303062 - GFK 5148 TLD 18W NV Safe It Eas | 1 | 1992-01-16 |  | 303062 - GFK 5148 TLD 18W NV Safe It Eas | [8 empty] | 1350.00 | 175200 |  |  | LAMP TLD 18W 830 G13 | 1 | 2020-04-22 |  | 18W TLD |  |  | 18.00 | 8000 | TL
SST061218 | 1009877 | https://lms.nederlandslicht.nl/qr/report/1009877 | 52.1654 | 5.3108 | 1497748260 | 4641414567 | Birkstraat |  | 3768HB |  | Soest |  | Gemeente Soest |  |  |  |  | In bedrijf | Stedin | [43 empty] | 826 - MAST 5,7 M ST TYPE II | 1 | 1991-07-01 |  | LM ST 6,0 CV EU1250/20/5 T60 ET Z N6005 | 6.00 | CILINDRISCH | STAAL | 6005 MOSGROEN | GESCHILDERD | NVT |  | 350400 |  | Osram Streetlight 20 midi LED, ST1.3a 9000lm | 1 | 2020-05-29 |  |  | Osram |  |  |  |  | DB 702 MIDDENGRIJS METALIC | [6 empty] | LED IN: Osram Streetlight 20 midi LED, ST1.3a 9000lm 3000k | 1 | 2020-05-29 |  |  |  |  | 24.00 |  |  |  | LEDDRIVER | 1 | 2020-05-29 |  | LEDDRIVER |  |  | 1.00 | 175200
SST061226 | 1009879 | https://lms.nederlandslicht.nl/qr/report/1009879 | 52.1691 | 5.2821 | 1478123260 | 4645601866 | Di Lassostraat |  | 3766EA |  | Soest |  | Gemeente Soest |  |  |  |  | In bedrijf | Stedin | [43 empty] | 1999 - TUNNEL/GEVEL-BEVESTIGING | 1 | 1991-07-01 |  | TUNNELARMATUUR | 4.00 | NVT | THERMISCH VERZINKT | NVT | NVT | NVT |  | 350400 |  | 344512 - 2311 PLL 24W HF NV | 1 | 2011-07-12 | [14 empty] | LAMP PH PLL 24W 830 2G11 4P | 1 | 2019-08-23 |  | 24W PLL |  |  | 24.00 | 16000 | PLL
SST061227 | 1009880 | https://lms.nederlandslicht.nl/qr/report/1009880 | 52.1692 | 5.282 | 1478026060 | 4645631569 | Di Lassostraat |  | 3766EA |  | Soest |  | Gemeente Soest |  |  |  |  | In bedrijf | Stedin | [43 empty] | 1999 - TUNNEL/GEVEL-BEVESTIGING | 1 | 1991-07-01 |  | TUNNELARMATUUR | 4.00 | NVT | THERMISCH VERZINKT | NVT | NVT | NVT |  | 350400 |  | 344512 - 2311 PLL 24W HF NV | 1 | 2011-07-12 | [14 empty] | LAMP PH PLL 24W 830 2G11 4P | 1 | 2019-08-23 |  | 24W PLL |  |  | 24.00 | 16000 | PLL
SST061228 | 1009881 | https://lms.nederlandslicht.nl/qr/report/1009881 | 52.1691 | 5.2819 | 1477926160 | 4645572167 | Di Lassostraat |  | 3766EA |  | Soest |  | Gemeente Soest |  |  |  |  | In bedrijf | Stedin | [43 empty] | 1999 - TUNNEL/GEVEL-BEVESTIGING | 1 | 1991-07-01 |  | TUNNELARMATUUR | 4.00 | NVT | THERMISCH VERZINKT | NVT | NVT | NVT |  | 350400 |  | 344512 - 2311 PLL 24W HF NV | 1 | 2011-08-12 | [14 empty] | LAMP PH PLL 24W 830 2G11 4P | 1 | 2019-08-23 |  | 24W PLL |  |  | 24.00 | 16000 | PLL
SST061229 | 1009882 | https://lms.nederlandslicht.nl/qr/report/1009882 | 52.169 | 5.2817 | 1477796560 | 4645473467 | Di Lassostraat |  | 3766EA |  | Soest |  | Gemeente Soest |  |  |  |  | In bedrijf | Stedin | [43 empty] | 1999 - TUNNEL/GEVEL-BEVESTIGING | 1 | 1991-07-01 |  | TUNNELARMATUUR | 4.00 | NVT | THERMISCH VERZINKT | NVT | NVT | NVT |  | 350400 |  | 344512 - 2311 PLL 24W HF NV | 1 | 2011-07-12 | [14 empty] | LAMP MASTER PLL 24W KL.830 | 1 | 2020-05-06 |  | LAMP MASTER PLL 24W KL.830 |  |  | 24.00 | 16000 | PL
SST061230 | 1009883 | https://lms.nederlandslicht.nl/qr/report/1009883 | 52.1691 | 5.2816 | 1477756060 | 4645593576 | Di Lassostraat |  | 3766EA |  | Soest |  | Gemeente Soest |  |  |  |  | In bedrijf | Stedin | [43 empty] | 1999 - TUNNEL/GEVEL-BEVESTIGING | 1 | 1991-07-01 |  | TUNNELARMATUUR | 4.00 | NVT | THERMISCH VERZINKT | NVT | NVT | NVT |  | 350400 |  | 344512 - 2311 PLL 24W HF NV | 1 | 2011-07-12 | [14 empty] | LAMP MASTER PLL 24W KL.830 | 1 | 2020-05-06 |  | LAMP MASTER PLL 24W KL.830 |  |  | 24.00 | 16000 | PL
SST061231 | 1009884 | https://lms.nederlandslicht.nl/qr/report/1009884 | 52.1693 | 5.2816 | 1477729060 | 4645723167 | Di Lassostraat |  | 3766EA |  | Soest |  | Gemeente Soest |  |  |  |  | In bedrijf | Stedin | [43 empty] | 1999 - TUNNEL/GEVEL-BEVESTIGING | 1 | 1991-07-01 |  | TUNNELARMATUUR | 4.00 | NVT | THERMISCH VERZINKT | NVT | NVT | NVT |  | 350400 |  | 344512 - 2311 PLL 24W HF NV | 1 | 2011-07-12 | [14 empty] | LAMP PH PLL 24W 830 2G11 4P | 1 | 2019-08-23 |  | 24W PLL |  |  | 24.00 | 16000 | PLL
SST061232 | 1009885 | https://lms.nederlandslicht.nl/qr/report/1009885 | 52.1694 | 5.2816 | 1477731760 | 4645866267 | Di Lassostraat |  | 3766EA |  | Soest |  | Gemeente Soest |  |  |  |  | In bedrijf | Stedin | [43 empty] | 1999 - TUNNEL/GEVEL-BEVESTIGING | 1 | 1991-07-01 |  | TUNNELARMATUUR | 4.00 | NVT | THERMISCH VERZINKT | NVT | NVT | NVT |  | 350400 |  | 344512 - 2311 PLL 24W HF NV | 1 | 2011-07-12 | [14 empty] | LAMP PH PLL 24W 830 2G11 4P | 1 | 2019-08-23 |  | 24W PLL |  |  | 24.00 | 16000 | PLL
SST062054 | 1009887 | https://lms.nederlandslicht.nl/qr/report/1009887 | 52.1778 | 5.2943 | 1486429060 | 4655259269 | Heetakker |  | 3762AZ |  | Soest |  | Gemeente Soest |  |  |  |  | In bedrijf | Stedin | [43 empty] | 19 - MAST 4,0 M ST CONISCH | 1 | 1990-03-14 |  | PM ST 4,0 CO T60 ET M N6005 | 4.00 | CONISCH | STAAL | 6005 MOSGROEN | GESCHILDERD | NVT |  | 350400 |  | 420212 - CDS 470 LED 30W SOEST NV | 1 | 2009-02-12 | [14 empty] | LED 30W | 1 | 2009-02-12 | [5 empty] | 60000 | LED
SST062059 | 1009888 | https://lms.nederlandslicht.nl/qr/report/1009888 | 52.1771 | 5.2929 | 1485469860 | 4654385772 | Heetakker |  | 3762AZ |  | Soest |  | Gemeente Soest |  |  |  |  | In bedrijf | Stedin | [43 empty] | 19 - MAST 4,0 M ST CONISCH | 1 | 1990-03-16 |  | PM ST 4,0 CO T60 ET M N6005 | 4.00 | CONISCH | STAAL | 6005 MOSGROEN | GESCHILDERD | NVT |  | 350400 |  | 420212 - CDS 470 LED 30W SOEST NV | 1 | 2009-02-12 | [14 empty] | LED 30W | 1 | 2009-02-12 | [5 empty] | 60000 | LED
SST062060 | 1009889 | https://lms.nederlandslicht.nl/qr/report/1009889 | 52.1772 | 5.2931 | 1485634860 | 4654581566 | Heetakker |  | 3762AZ |  | Soest |  | Gemeente Soest |  |  |  |  | In bedrijf | Stedin | [43 empty] | 19 - MAST 4,0 M ST CONISCH | 1 | 1990-03-20 |  | PM ST 4,0 CO T60 ET M N6005 | 4.00 | CONISCH | STAAL | 6005 MOSGROEN | GESCHILDERD | NVT |  | 350400 |  | 420212 - CDS 470 LED 30W SOEST NV | 1 | 2009-02-12 | [14 empty] | LED 30W | 1 | 2009-02-12 | [5 empty] | 60000 | LED
SST062062 | 1009890 | https://lms.nederlandslicht.nl/qr/report/1009890 | 52.1773 | 5.2928 | 1485421460 | 4654605775 | Heetakker |  | 3762AZ |  | Soest |  | Gemeente Soest |  |  |  |  | In bedrijf | Stedin | [43 empty] | 19 - MAST 4,0 M ST CONISCH | 1 | 1990-03-16 |  | PM ST 4,0 CO T60 ET M N6005 | 4.00 | CONISCH | STAAL | 6005 MOSGROEN | GESCHILDERD | NVT |  | 350400 |  | 420212 - CDS 470 LED 30W SOEST NV | 1 | 2009-02-12 | [14 empty] | LED 30W | 1 | 2009-02-12 | [5 empty] | 60000 | LED
SST062063 | 1009891 | https://lms.nederlandslicht.nl/qr/report/1009891 | 52.1775 | 5.2931 | 1485623860 | 4654832374 | Heetakker |  | 3762AZ |  | Soest |  | Gemeente Soest |  |  |  |  | In bedrijf | Stedin | [43 empty] | 19 - MAST 4,0 M ST CONISCH | 1 | 1990-03-13 |  | PM ST 4,0 CO T60 ET M N6005 | 4.00 | CONISCH | STAAL | 6005 MOSGROEN | GESCHILDERD | NVT |  | 350400 |  | 420212 - CDS 470 LED 30W SOEST NV | 1 | 2009-02-12 | [14 empty] | LED 30W | 1 | 2009-02-12 | [5 empty] | 60000 | LED
SST062069 | 1009892 | https://lms.nederlandslicht.nl/qr/report/1009892 | 52.1693 | 5.2823 | 1478236560 | 4645801572 | Di Lassostraat |  | 3766EA |  | Soest |  | Gemeente Soest |  |  |  |  | In bedrijf | Stedin | [43 empty] | 30 - MAST 6,0 M ST - EL TYPE 0 | 1 | 1990-06-01 |  | LM ST 6,0 CV EU1250/20/5 T60 ET Z N6005 | 6.00 | CILINDRISCH | STAAL | 6005 MOSGROEN | GESCHILDERD | NVT |  | 350400 |  | 323212 - 2551 PLL 36W HF NV | 1 | 2008-07-14 | [11 empty] | 175200 |  |  | LAMP PH PLL 36W 830 2G11 4P | 1 | 2019-08-23 |  | 36W PLL |  |  | 36.00 | 16000 | PLL
SST062070 | 1009893 | https://lms.nederlandslicht.nl/qr/report/1009893 | 52.1695 | 5.2821 | 1478124360 | 4645975367 | Di Lassostraat |  | 3766EA |  | Soest |  | Gemeente Soest |  |  |  |  | In bedrijf | Stedin | [43 empty] | 30 - MAST 6,0 M ST - EL TYPE 0 | 1 | 1990-06-01 |  | LM ST 6,0 CV EU1250/20/5 T60 ET Z N6005 | 6.00 | CILINDRISCH | STAAL | 6005 MOSGROEN | GESCHILDERD | NVT |  | 350400 |  | 323212 - 2551 PLL 36W HF NV | 1 | 2008-07-14 | [11 empty] | 175200 |  |  | LAMP PH PLL 36W 830 2G11 4P | 1 | 2019-08-23 |  | 36W PLL |  |  | 36.00 | 16000 | PLL
SST062071 | 1009894 | https://lms.nederlandslicht.nl/qr/report/1009894 | 52.1696 | 5.2819 | 1477983560 | 4646155769 | Di Lassostraat |  | 3766EA |  | Soest |  | Gemeente Soest |  |  |  |  | In bedrijf | Stedin | [43 empty] | 30 - MAST 6,0 M ST - EL TYPE 0 | 1 | 1990-06-01 |  | LM ST 6,0 CV EU1250/20/5 T60 ET Z N6005 | 6.00 | CILINDRISCH | STAAL | 6005 MOSGROEN | GESCHILDERD | NVT |  | 350400 |  | 323212 - 2551 PLL 36W HF NV | 1 | 2008-07-14 | [11 empty] | 175200 |  |  | LAMP PH PLL 36W 830 2G11 4P | 1 | 2019-08-23 |  | 36W PLL |  |  | 36.00 | 16000 | PLL
SST062072 | 1009895 | https://lms.nederlandslicht.nl/qr/report/1009895 | 52.1697 | 5.2815 | 1477712960 | 4646175566 | Di Lassostraat |  | 3766EA |  | Soest |  | Gemeente Soest |  |  |  |  | In bedrijf | Stedin | [43 empty] | 30 - MAST 6,0 M ST - EL TYPE 0 | 1 | 1990-06-01 |  | LM ST 6,0 CV EU1250/20/5 T60 ET Z N6005 | 6.00 | CILINDRISCH | STAAL | 6005 MOSGROEN | GESCHILDERD | NVT |  | 350400 |  | 323212 - 2551 PLL 36W HF NV | 1 | 2008-07-14 | [11 empty] | 175200 |  |  | LAMP PH PLL 36W 830 2G11 4P | 1 | 2020-06-10 |  | 36W PLL |  |  | 36.00 | 16000 | PLL
SST062073 | 1009896 | https://lms.nederlandslicht.nl/qr/report/1009896 | 52.1696 | 5.2812 | 1477466560 | 4646153573 | Di Lassostraat |  | 3766EA |  | Soest |  | Gemeente Soest |  |  |  |  | In bedrijf | Stedin | [43 empty] | 30 - MAST 6,0 M ST - EL TYPE 0 | 1 | 1990-06-01 |  | LM ST 6,0 CV EU1250/20/5 T60 ET Z N6005 | 6.00 | CILINDRISCH | STAAL | 6005 MOSGROEN | GESCHILDERD | NVT |  | 350400 |  | 323212 - 2551 PLL 36W HF NV | 1 | 2008-07-14 | [11 empty] | 175200 |  |  | LAMP PLL 36W KL.830 | 1 | 2019-08-14 |  |  |  |  | 36.00
SST062096 | 1009897 | https://lms.nederlandslicht.nl/qr/report/1009897 | 52.1785 | 5.3068 | 1495007950 | 4656009837 | Witte Paardstraatje |  | 3764DC |  | Soest |  | Gemeente Soest |  |  |  |  | In bedrijf | Stedin | [43 empty] | 19 - MAST 4,0 M ST CONISCH | 1 | 1990-03-22 |  | PM ST 4,0 CO T60 ET M N6005 | 4.00 | CONISCH | STAAL | 6005 MOSGROEN | GESCHILDERD | NVT |  | 350400 |  | 320112 - CPS 200 PLL 24W HF NV | 1 | 2006-04-10 | [11 empty] | 175200 |  |  | LAMP PLL 24W KL830 | 1 | 2020-05-20 |  |  |  |  | 24.00
SST062097 | 1009898 | https://lms.nederlandslicht.nl/qr/report/1009898 | 52.1786 | 5.3071 | 1495228920 | 4656132314 | Witte Paardstraatje |  | 3764DC |  | Soest |  | Gemeente Soest |  |  |  |  | In bedrijf | Stedin | [43 empty] | 19 - MAST 4,0 M ST CONISCH | 1 | 1990-03-22 |  | PM ST 4,0 CO T60 ET M N6005 | 4.00 | CONISCH | STAAL | 6005 MOSGROEN | GESCHILDERD | NVT |  | 350400 |  | 320112 - CPS 200 PLL 24W HF NV | 1 | 2006-04-10 | [11 empty] | 175200 |  |  | LAMP PH PLL 24W 830 2G11 4P | 1 | 2020-07-06 |  | 24W PLL |  |  | 24.00 | 16000 | PLL
SST062315 | 1009899 | https://lms.nederlandslicht.nl/qr/report/1009899 | 52.1647 | 5.289 | 1482812660 | 4640600768 | Eigendomweg |  | 3765EA |  | Soest |  | Gemeente Soest |  |  |  |  | In bedrijf | Stedin | [43 empty] | 19 - MAST 4,0 M ST CONISCH | 1 | 1990-05-30 |  | PM ST 4,0 CO T60 ET M N6005 | 4.00 | CONISCH | STAAL | 6005 MOSGROEN | GESCHILDERD | NVT |  | 350400 |  | Philips BDP102 20X 15W WW 2000L | 1 | 2018-09-24 |  |  | Philips |  |  |  |  | 9006 WIT ALUMINIUM | [6 empty] | LED 15W | 1 | 2018-09-24 |  | LED |  |  | 15.00 | 100000 | LED |  | LEDDRIVER | 1 | 2018-09-24 |  | LEDDRIVER |  |  | 1.00 | 175200
SST062316 | 1009900 | https://lms.nederlandslicht.nl/qr/report/1009900 | 52.1648 | 5.2893 | 1483044860 | 4640722374 | Eigendomweg |  | 3765EA |  | Soest |  | Gemeente Soest |  |  |  |  | In bedrijf | Stedin | [43 empty] | 19 - MAST 4,0 M ST CONISCH | 1 | 1990-05-30 |  | PM ST 4,0 CO T60 ET M N6005 | 4.00 | CONISCH | STAAL | 6005 MOSGROEN | GESCHILDERD | NVT |  | 350400 |  | Philips BDP102 20X 15W WW 2000L | 1 | 2018-09-24 |  |  | Philips |  |  |  |  | 9006 WIT ALUMINIUM | [6 empty] | LED 15W | 1 | 2018-09-24 |  | LED |  |  | 15.00 | 100000 | LED |  | LEDDRIVER | 1 | 2018-09-24 |  | LEDDRIVER |  |  | 1.00 | 175200
SST062317 | 1009901 | https://lms.nederlandslicht.nl/qr/report/1009901 | 52.1644 | 5.2884 | 1482364460 | 4640357771 | Eigendomweg |  | 3765EA |  | Soest |  | Gemeente Soest |  |  |  |  | In bedrijf | Stedin | [43 empty] | 19 - MAST 4,0 M ST CONISCH | 1 | 1990-05-30 |  | PM ST 4,0 CO T60 ET M N6005 | 4.00 | CONISCH | STAAL | 6005 MOSGROEN | GESCHILDERD | NVT |  | 350400 |  | Philips BDP102 20X 15W WW 2000L | 1 | 2018-09-24 |  |  | Philips |  |  |  |  | 9006 WIT ALUMINIUM | [6 empty] | LED 15W | 1 | 2018-09-24 |  | LED |  |  | 15.00 | 100000 | LED |  | LEDDRIVER | 1 | 2018-09-24 |  | LEDDRIVER |  |  | 1.00 | 175200
SST062318 | 1009902 | https://lms.nederlandslicht.nl/qr/report/1009902 | 52.1735 | 5.2908 | 1484039060 | 4650451075 | Kamperfoeliestraat |  | 3765AN |  | Soest |  | Gemeente Soest |  |  |  |  | In bedrijf | Stedin | [43 empty] | 19 - MAST 4,0 M ST CONISCH | 1 | 1990-05-08 |  | PM ST 4,0 CO T60 ET M N6005 | 4.00 | CONISCH | STAAL | 6005 MOSGROEN | GESCHILDERD | NVT |  | 350400 |  | Philips BDP102 20X 15W WW 2000L | 1 | 2018-10-20 |  |  | Philips |  |  |  |  | 9006 WIT ALUMINIUM | [6 empty] | LED 20W | 1 | 2018-10-20 |  | LED |  |  | 20.00 | 100000 | LED |  | LEDDRIVER | 1 | 2018-10-20 |  | LEDDRIVER |  |  | 1.00 | 175200
SST062319 | 1009903 | https://lms.nederlandslicht.nl/qr/report/1009903 | 52.1666 | 5.2926 | 1485254060 | 4642729171 | Amnestylaan |  | 3765EX |  | Soest |  | Gemeente Soest |  |  |  |  | In bedrijf | Stedin | [43 empty] | 219 - MAST 4,0m ST CONISCH OPZ 60MM PC | 1 | 2005-07-04 |  | 219 - MAST 4,0m ST CONISCH OPZ 60MM PC |  |  |  | Thermisch verzinkt |  |  |  | 350400 |  | Philips BDP102 20X 15W WW 2000L | 1 | 2018-09-24 |  |  | Philips |  |  |  |  | 9006 WIT ALUMINIUM | [6 empty] | LED 15W | 1 | 2018-09-24 |  | LED |  |  | 15.00 | 100000 | LED |  | LEDDRIVER | 1 | 2018-09-24 |  | LEDDRIVER |  |  | 1.00 | 175200
SST062320 | 1009904 | https://lms.nederlandslicht.nl/qr/report/1009904 | 52.1666 | 5.2929 | 1485497060 | 4642792174 | Amnestylaan |  | 3765EX |  | Soest |  | Gemeente Soest |  |  |  |  | In bedrijf | Stedin | [43 empty] | 19 - MAST 4,0 M ST CONISCH | 1 | 1990-05-04 |  | PM ST 4,0 CO T60 ET M N6005 | 4.00 | CONISCH | STAAL | 6005 MOSGROEN | GESCHILDERD | NVT |  | 350400 |  | Philips BDP102 20X 15W WW 2000L | 1 | 2018-09-24 |  |  | Philips |  |  |  |  | 9006 WIT ALUMINIUM | [6 empty] | LED 15W | 1 | 2018-09-24 |  | LED |  |  | 15.00 | 100000 | LED |  | LEDDRIVER | 1 | 2018-09-24 |  | LEDDRIVER |  |  | 1.00 | 175200
SST062321 | 1009905 | https://lms.nederlandslicht.nl/qr/report/1009905 | 52.1668 | 5.2932 | 1485683060 | 4642966167 | Amnestylaan |  | 3765EX |  | Soest |  | Gemeente Soest |  |  |  |  | In bedrijf | Stedin | [43 empty] | 19 - MAST 4,0 M ST CONISCH | 1 | 1990-05-04 |  | PM ST 4,0 CO T60 ET M N6005 | 4.00 | CONISCH | STAAL | 6005 MOSGROEN | GESCHILDERD | NVT |  | 350400 |  | Philips BDP102 20X 15W WW 2000L | 1 | 2018-09-24 |  |  | Philips |  |  |  |  | 9006 WIT ALUMINIUM | [6 empty] | LED 15W | 1 | 2018-09-24 |  | LED |  |  | 15.00 | 100000 | LED |  | LEDDRIVER | 1 | 2018-09-24 |  | LEDDRIVER |  |  | 1.00 | 175200
SST062322 | 1009906 | https://lms.nederlandslicht.nl/qr/report/1009906 | 52.1668 | 5.2935 | 1485923059 | 4643015668 | Amnestylaan |  | 3765EX |  | Soest |  | Gemeente Soest |  |  |  |  | In bedrijf | Stedin | [43 empty] | 19 - MAST 4,0 M ST CONISCH | 1 | 1990-05-04 |  | PM ST 4,0 CO T60 ET M N6005 | 4.00 | CONISCH | STAAL | 6005 MOSGROEN | GESCHILDERD | NVT |  | 350400 |  | Philips BDP102 20X 15W WW 2000L | 1 | 2018-09-24 |  |  | Philips |  |  |  |  | 9006 WIT ALUMINIUM | [6 empty] | LED 15W | 1 | 2018-09-24 |  | LED |  |  | 15.00 | 100000 | LED |  | LEDDRIVER | 1 | 2018-09-24 |  | LEDDRIVER |  |  | 1.00 | 175200
SST062323 | 1009907 | https://lms.nederlandslicht.nl/qr/report/1009907 | 52.167 | 5.2939 | 1486163060 | 4643179169 | Amnestylaan |  | 3765EX |  | Soest |  | Gemeente Soest |  |  |  |  | In bedrijf | Stedin | [43 empty] | 19 - MAST 4,0 M ST CONISCH | 1 | 1990-05-04 |  | PM ST 4,0 CO T60 ET M N6005 | 4.00 | CONISCH | STAAL | 6005 MOSGROEN | GESCHILDERD | NVT |  | 350400 |  | Philips BDP102 20X 15W WW 2000L | 1 | 2018-09-24 |  |  | Philips |  |  |  |  | 9006 WIT ALUMINIUM | [6 empty] | LED 15W | 1 | 2018-09-24 |  | LED |  |  | 15.00 | 100000 | LED |  | LEDDRIVER | 1 | 2018-09-24 |  | LEDDRIVER |  |  | 1.00 | 175200
SST062324 | 1009908 | https://lms.nederlandslicht.nl/qr/report/1009908 | 52.1667 | 5.294 | 1486220060 | 4642907675 | Amnestylaan |  | 3765EX |  | Soest |  | Gemeente Soest |  |  |  |  | In bedrijf | Stedin | [43 empty] | 219 - MAST 4,0m ST CONISCH OPZ 60MM PC | 1 | 2014-05-22 |  | 219 - MAST 4,0m ST CONISCH OPZ 60MM PC |  |  |  | Thermisch verzinkt |  |  |  | 350400 |  | Philips BDP102 20X 15W WW 2000L | 1 | 2018-09-24 |  |  | Philips |  |  |  |  | 9006 WIT ALUMINIUM | [6 empty] | LED 15W | 1 | 2018-09-24 |  | LED |  |  | 15.00 | 100000 | LED |  | LEDDRIVER | 1 | 2018-09-24 |  | LEDDRIVER |  |  | 1.00 | 175200
SST062325 | 1009909 | https://lms.nederlandslicht.nl/qr/report/1009909 | 52.1666 | 5.2942 | 1486340060 | 4642798174 | Amnestylaan |  | 3765EX |  | Soest |  | Gemeente Soest |  |  |  |  | In bedrijf | Stedin | [43 empty] | 219 - MAST 4,0m ST CONISCH OPZ 60MM PC | 1 | 2008-08-28 |  | 219 - MAST 4,0m ST CONISCH OPZ 60MM PC |  |  |  | Thermisch verzinkt |  |  |  | 350400 |  | Philips BDP102 20X 15W WW 2000L | 1 | 2018-09-24 |  |  | Philips |  |  |  |  | 9006 WIT ALUMINIUM | [6 empty] | LED 15W | 1 | 2018-09-24 |  | LED |  |  | 15.00 | 100000 | LED |  | LEDDRIVER | 1 | 2018-09-24 |  | LEDDRIVER |  |  | 1.00 | 175200
SST062327 | 1009910 | https://lms.nederlandslicht.nl/qr/report/1009910 | 52.1739 | 5.2906 | 1483892060 | 4650880069 | Kamperfoeliestraat |  | 3765AN |  | Soest |  | Gemeente Soest |  |  |  |  | In bedrijf | Stedin | [43 empty] | 19 - MAST 4,0 M ST CONISCH | 1 | 1990-05-04 |  | PM ST 4,0 CO T60 ET M N6005 | 4.00 | CONISCH | STAAL | 6005 MOSGROEN | GESCHILDERD | NVT |  | 350400 |  | Philips BDP102 20X 15W WW 2000L | 1 | 2018-09-24 |  |  | Philips |  |  |  |  | 9006 WIT ALUMINIUM | [6 empty] | LED 15W | 1 | 2018-09-24 |  | LED |  |  | 15.00 | 100000 | LED |  | LEDDRIVER | 1 | 2018-09-24 |  | LEDDRIVER |  |  | 1.00 | 175200
SST062328 | 1009911 | https://lms.nederlandslicht.nl/qr/report/1009911 | 52.1735 | 5.2893 | 1483043060 | 4650392571 | Kamperfoeliestraat |  | 3765AN |  | Soest |  | Gemeente Soest |  |  |  |  | In bedrijf | Stedin | [43 empty] | 19 - MAST 4,0 M ST CONISCH | 1 | 1990-05-04 |  | PM ST 4,0 CO T60 ET M N6005 | 4.00 | CONISCH | STAAL | 6005 MOSGROEN | GESCHILDERD | NVT |  | 350400 |  | Philips BDP102 20X 15W WW 2000L | 1 | 2018-10-20 |  |  | Philips |  |  |  |  | 9006 WIT ALUMINIUM | [6 empty] | LED 20W | 1 | 2018-10-20 |  | LED |  |  | 20.00 | 100000 | LED |  | LEDDRIVER | 1 | 2018-10-20 |  | LEDDRIVER |  |  | 1.00 | 175200
SST062551 | 1009912 | https://lms.nederlandslicht.nl/qr/report/1009912 | 52.1142 | 5.2913 | 1484305759 | 4584429071 | Mercury |  | 3769KA |  | Soesterberg |  | Gemeente Soest |  |  |  |  | In bedrijf | Stedin | [43 empty] | 30 - MAST 6,0 M ST - EL TYPE 0 | 1 | 1989-12-06 |  | LM ST 6,0 CV EU1250/20/5 T60 ET Z N6005 | 6.00 | CILINDRISCH | STAAL | 6005 MOSGROEN | GESCHILDERD | NVT |  | 350400 |  | 323212 - 2551 PLL 36W HF NV | 1 | 2005-02-01 | [11 empty] | 175200 |  |  | LAMP PLL 36W KL.830 | 1 | 2020-04-22 |  |  |  |  | 36.00
SST062552 | 1009913 | https://lms.nederlandslicht.nl/qr/report/1009913 | 52.1142 | 5.2918 | 1484617760 | 4584437072 | Mercury |  | 3769KA |  | Soesterberg |  | Gemeente Soest |  |  |  |  | In bedrijf | Stedin | [43 empty] | 30 - MAST 6,0 M ST - EL TYPE 0 | 1 | 1989-12-06 |  | LM ST 6,0 CV EU1250/20/5 T60 ET Z N6005 | 6.00 | CILINDRISCH | STAAL | 6005 MOSGROEN | GESCHILDERD | NVT |  | 350400 |  | 323212 - 2551 PLL 36W HF NV | 1 | 2005-02-01 | [11 empty] | 175200 |  |  | LAMP PLL 36W KL.830 | 1 | 2020-04-22 |  |  |  |  | 36.00
SST062553 | 1009914 | https://lms.nederlandslicht.nl/qr/report/1009914 | 52.1143 | 5.2921 | 1484833760 | 4584599072 | Mercury |  | 3769KA |  | Soesterberg |  | Gemeente Soest |  |  |  |  | In bedrijf | Stedin | [43 empty] | 30 - MAST 6,0 M ST - EL TYPE 0 | 1 | 1989-12-06 |  | LM ST 6,0 CV EU1250/20/5 T60 ET Z N6005 | 6.00 | CILINDRISCH | STAAL | 6005 MOSGROEN | GESCHILDERD | NVT |  | 350400 |  | 323212 - 2551 PLL 36W HF NV | 1 | 2005-02-01 | [11 empty] | 175200 |  |  | LAMP PLL 36W KL.830 | 1 | 2020-04-22 |  |  |  |  | 36.00
SST062554 | 1009915 | https://lms.nederlandslicht.nl/qr/report/1009915 | 52.1142 | 5.2927 | 1485301760 | 4584489071 | Mercury |  | 3769KA |  | Soesterberg |  | Gemeente Soest |  |  |  |  | In bedrijf | Stedin | [43 empty] | 30 - MAST 6,0 M ST - EL TYPE 0 | 1 | 1989-12-06 |  | LM ST 6,0 CV EU1250/20/5 T60 ET Z N6005 | 6.00 | CILINDRISCH | STAAL | 6005 MOSGROEN | GESCHILDERD | NVT |  | 350400 |  | 323212 - 2551 PLL 36W HF NV | 1 | 2005-02-01 | [11 empty] | 175200 |  |  | LAMP PLL 36W KL.830 | 1 | 2020-04-22 |  |  |  |  | 36.00
SST062555 | 1009916 | https://lms.nederlandslicht.nl/qr/report/1009916 | 52.1143 | 5.2931 | 1485569760 | 4584569075 | Mercury |  | 3769KA |  | Soesterberg |  | Gemeente Soest |  |  |  |  | In bedrijf | Stedin | [43 empty] | 30 - MAST 6,0 M ST - EL TYPE 0 | 1 | 1989-12-06 |  | LM ST 6,0 CV EU1250/20/5 T60 ET Z N6005 | 6.00 | CILINDRISCH | STAAL | 6005 MOSGROEN | GESCHILDERD | NVT |  | 350400 |  | 323212 - 2551 PLL 36W HF NV | 1 | 2005-02-01 | [11 empty] | 175200 |  |  | LAMP PLL 36W KL.830 | 1 | 2020-04-22 |  |  |  |  | 36.00
SST062556 | 1009917 | https://lms.nederlandslicht.nl/qr/report/1009917 | 52.1144 | 5.2936 | 1485901759 | 4584673075 | Mercury |  | 3769KA |  | Soesterberg |  | Gemeente Soest |  |  |  |  | In bedrijf | Stedin | [43 empty] | 30 - MAST 6,0 M ST - EL TYPE 0 | 1 | 1989-12-06 |  | LM ST 6,0 CV EU1250/20/5 T60 ET Z N6005 | 6.00 | CILINDRISCH | STAAL | 6005 MOSGROEN | GESCHILDERD | NVT |  | 350400 |  | 323212 - 2551 PLL 36W HF NV | 1 | 2005-02-01 | [11 empty] | 175200 |  |  | LAMP PLL 36W KL.830 | 1 | 2020-04-22 |  |  |  |  | 36.00
SST062557 | 1009918 | https://lms.nederlandslicht.nl/qr/report/1009918 | 52.1145 | 5.2941 | 1486245760 | 4584763076 | Mercury |  | 3769KA |  | Soesterberg |  | Gemeente Soest |  |  |  |  | In bedrijf | Stedin | [43 empty] | 30 - MAST 6,0 M ST - EL TYPE 0 | 1 | 1989-12-06 |  | LM ST 6,0 CV EU1250/20/5 T60 ET Z N6005 | 6.00 | CILINDRISCH | STAAL | 6005 MOSGROEN | GESCHILDERD | NVT |  | 350400 |  | 323212 - 2551 PLL 36W HF NV | 1 | 2005-02-01 | [11 empty] | 175200 |  |  | LAMP PLL 36W KL.830 | 1 | 2020-04-22 |  |  |  |  | 36.00
SST062558 | 1009919 | https://lms.nederlandslicht.nl/qr/report/1009919 | 52.1146 | 5.2946 | 1486541760 | 4584851072 | Mercury |  | 3769KA |  | Soesterberg |  | Gemeente Soest |  |  |  |  | In bedrijf | Stedin | [43 empty] | 30 - MAST 6,0 M ST - EL TYPE 0 | 1 | 1989-12-06 |  | LM ST 6,0 CV EU1250/20/5 T60 ET Z N6005 | 6.00 | CILINDRISCH | STAAL | 6005 MOSGROEN | GESCHILDERD | NVT |  | 350400 |  | 323212 - 2551 PLL 36W HF NV | 1 | 2005-02-01 | [11 empty] | 175200 |  |  | LAMP PLL 36W KL.830 | 1 | 2020-04-22 |  |  |  |  | 36.00
SST062559 | 1009920 | https://lms.nederlandslicht.nl/qr/report/1009920 | 52.1147 | 5.2949 | 1486801759 | 4584959074 | Mercury |  | 3769KA |  | Soesterberg |  | Gemeente Soest |  |  |  |  | In bedrijf | Stedin | [43 empty] | 30 - MAST 6,0 M ST - EL TYPE 0 | 1 | 1989-12-06 |  | LM ST 6,0 CV EU1250/20/5 T60 ET Z N6005 | 6.00 | CILINDRISCH | STAAL | 6005 MOSGROEN | GESCHILDERD | NVT |  | 350400 |  | 323212 - 2551 PLL 36W HF NV | 1 | 2005-02-01 | [11 empty] | 175200 |  |  | LAMP PLL 36W KL.830 | 1 | 2020-04-22 |  |  |  |  | 36.00
SST062560 | 1009921 | https://lms.nederlandslicht.nl/qr/report/1009921 | 52.1147 | 5.2954 | 1487125759 | 4585063070 | Mercury |  | 3769KA |  | Soesterberg |  | Gemeente Soest |  |  |  |  | In bedrijf | Stedin | [43 empty] | 30 - MAST 6,0 M ST - EL TYPE 0 | 1 | 1989-12-06 |  | LM ST 6,0 CV EU1250/20/5 T60 ET Z N6005 | 6.00 | CILINDRISCH | STAAL | 6005 MOSGROEN | GESCHILDERD | NVT |  | 350400 |  | 323212 - 2551 PLL 36W HF NV | 1 | 2005-02-01 | [11 empty] | 175200 |  |  | LAMP PLL 36W KL.830 | 1 | 2020-04-22 |  |  |  |  | 36.00
SST062561 | 1009922 | https://lms.nederlandslicht.nl/qr/report/1009922 | 52.115 | 5.2956 | 1487221760 | 4585363072 | Mercury |  | 3769KA |  | Soesterberg |  | Gemeente Soest |  |  |  |  | In bedrijf | Stedin | [43 empty] | 230 - MAST 6 M ST - EL UITL 5 GR | 1 | 2011-01-04 |  | LM ST 6,0 CV EU125020/5 T60 ET Z N6005 | 6.00 | CILINDRISCH | STAAL | 6005 MOSGROEN | GESCHILDERD | NVT |  | 350400 |  | 323212 - 2551 PLL 36W HF NV | 1 | 2005-02-01 | [11 empty] | 175200 |  |  | LAMP PLL 36W KL.830 | 1 | 2020-04-22 |  |  |  |  | 36.00
SST062562 | 1009923 | https://lms.nederlandslicht.nl/qr/report/1009923 | 52.1152 | 5.2959 | 1487473760 | 4585571067 | Mercury |  | 3769KA |  | Soesterberg |  | Gemeente Soest |  |  |  |  | In bedrijf | Stedin | [43 empty] | 230 - MAST 6 M ST - EL UITL 5 GR | 1 | 2010-11-17 |  | LM ST 6,0 CV EU125020/5 T60 ET Z N6005 | 6.00 | CILINDRISCH | STAAL | 6005 MOSGROEN | GESCHILDERD | NVT |  | 350400 |  | 323212 - 2551 PLL 36W HF NV | 1 | 2010-11-17 | [11 empty] | 175200 |  |  | LAMP PLL 36W KL.830 | 1 | 2020-04-22 |  |  |  |  | 36.00
SST062563 | 1009924 | https://lms.nederlandslicht.nl/qr/report/1009924 | 52.1152 | 5.2965 | 1487865760 | 4585595075 | Mercury |  | 3769KA |  | Soesterberg |  | Gemeente Soest |  |  |  |  | In bedrijf | Stedin | [43 empty] | 30 - MAST 6,0 M ST - EL TYPE 0 | 1 | 1989-12-06 |  | LM ST 6,0 CV EU1250/20/5 T60 ET Z N6005 | 6.00 | CILINDRISCH | STAAL | 6005 MOSGROEN | GESCHILDERD | NVT |  | 350400 |  | 323212 - 2551 PLL 36W HF NV | 1 | 2005-02-01 | [11 empty] | 175200 |  |  | LAMP PLL 36W KL.830 | 1 | 2020-04-22 |  |  |  |  | 36.00
SST062564 | 1009925 | https://lms.nederlandslicht.nl/qr/report/1009925 | 52.1154 | 5.2968 | 1488077760 | 4585761066 | Mercury |  | 3769KA |  | Soesterberg |  | Gemeente Soest |  |  |  |  | In bedrijf | Stedin | [43 empty] | 30 - MAST 6,0 M ST - EL TYPE 0 | 1 | 1989-12-06 |  | LM ST 6,0 CV EU1250/20/5 T60 ET Z N6005 | 6.00 | CILINDRISCH | STAAL | 6005 MOSGROEN | GESCHILDERD | NVT |  | 350400 |  | 323212 - 2551 PLL 36W HF NV | 1 | 2005-02-01 | [11 empty] | 175200 |  |  | LAMP PLL 36W KL.830 | 1 | 2020-04-22 |  |  |  |  | 36.00
SST062565 | 1009926 | https://lms.nederlandslicht.nl/qr/report/1009926 | 52.1154 | 5.2972 | 1488341760 | 4585741068 | Mercury |  | 3769KA |  | Soesterberg |  | Gemeente Soest |  |  |  |  | In bedrijf | Stedin | [43 empty] | 30 - MAST 6,0 M ST - EL TYPE 0 | 1 | 1989-12-06 |  | LM ST 6,0 CV EU1250/20/5 T60 ET Z N6005 | 6.00 | CILINDRISCH | STAAL | 6005 MOSGROEN | GESCHILDERD | NVT |  | 350400 |  | 323212 - 2551 PLL 36W HF NV | 1 | 2005-02-01 | [11 empty] | 175200 |  |  | LAMP PLL 36W KL.830 | 1 | 2020-04-22 |  |  |  |  | 36.00
SST062585 | 1009927 | https://lms.nederlandslicht.nl/qr/report/1009927 | 52.1769 | 5.2925 | 1485243259 | 4654266973 | Raadhuisplein |  | 3762AV |  | Soest |  | Gemeente Soest |  |  |  |  | In bedrijf | Stedin | [43 empty] | 5 - MAST 4,5 M ST VERL | 1 | 1993-03-30 |  | 5 - MAST 4,5 M ST VERL |  |  |  | Thermisch verzinkt |  |  |  | 350400 |  | 420212 - CDS 470 LED 30W SOEST NV | 1 | 2009-02-12 | [14 empty] | LED 30W | 1 | 2009-02-12 | [5 empty] | 60000 | LED
SST062587 | 1009928 | https://lms.nederlandslicht.nl/qr/report/1009928 | 52.1767 | 5.2929 | 1485522659 | 4654020568 | Raadhuisplein |  | 3762AV |  | Soest |  | Gemeente Soest |  |  |  |  | In bedrijf | Stedin | [43 empty] | 5 - MAST 4,5 M ST VERL | 1 | 1990-03-14 |  | 5 - MAST 4,5 M ST VERL |  |  |  | Thermisch verzinkt |  |  |  | 350400 |  | 420212 - CDS 470 LED 30W SOEST NV | 1 | 2009-02-12 | [14 empty] | LED 30W | 1 | 2009-02-12 | [5 empty] | 60000 | LED
SST062591 | 1009929 | https://lms.nederlandslicht.nl/qr/report/1009929 | 52.1769 | 5.2929 | 1485465460 | 4654211966 | Raadhuisplein |  | 3762AV |  | Soest |  | Gemeente Soest |  |  |  |  | In bedrijf | Stedin | [43 empty] | 5 - MAST 4,5 M ST VERL | 1 | 1990-03-14 |  | 5 - MAST 4,5 M ST VERL |  |  |  | Thermisch verzinkt |  |  |  | 350400 |  | 420212 - CDS 470 LED 30W SOEST NV | 1 | 2009-02-12 | [14 empty] | LED 30W | 1 | 2009-02-12 | [5 empty] | 60000 | LED
SST062650 | 1009930 | https://lms.nederlandslicht.nl/qr/report/1009930 | 52.1595 | 5.2957 | 1487368560 | 4634907967 | Gentiaanlaan |  | 3768BL |  | Soest |  | Gemeente Soest |  |  |  |  | In bedrijf | Stedin | [43 empty] | 30 - MAST 6,0 M ST - EL TYPE 0 | 1 | 1990-02-06 |  | LM ST 6,0 CV EU1250/20/5 T60 ET Z N6005 | 6.00 | CILINDRISCH | STAAL | 6005 MOSGROEN | GESCHILDERD | NVT |  | 350400 |  | 302962 - LRB 303 TLD 18W NV Safe It Easy | 1 | 1987-07-01 |  | 302962 - LRB 303 TLD 18W NV Safe It Easy | [8 empty] | 1350.00 | 175200 |  |  | LAMP TLD 18W 830 G13 | 1 | 2020-04-22 |  | 18W TLD |  |  | 18.00 | 8000 | TL
SST062652 | 1009931 | https://lms.nederlandslicht.nl/qr/report/1009931 | 52.1182 | 5.2929 | 1485413660 | 4588874173 | Kamerlingh Onneslaan |  | 3769DM |  | Soesterberg |  | Gemeente Soest |  |  |  |  | In bedrijf | Stedin | [43 empty] | 30 - MAST 6,0 M ST - EL TYPE 0 | 1 | 1990-02-15 |  | LM ST 6,0 CV EU1250/20/5 T60 ET Z N6005 | 6.00 | CILINDRISCH | STAAL | 6005 MOSGROEN | GESCHILDERD | NVT |  | 350400 |  | 323212 - 2551 PLL 36W HF NV | 1 | 2007-07-18 | [11 empty] | 175200 |  |  | LAMP PLL 36W KL.830 | 1 | 2020-04-22 |  |  |  |  | 36.00
SST062661 | 1009932 | https://lms.nederlandslicht.nl/qr/report/1009932 | 52.1664 | 5.3007 | 1490782660 | 4642473076 | Parklaan |  | 3765GH |  | Soest |  | Gemeente Soest |  |  |  |  | In bedrijf | Stedin | [43 empty] | 30 - MAST 6,0 M ST - EL TYPE 0 | 1 | 1990-03-12 |  | LM ST 6,0 CV EU1250/20/5 T60 ET Z N6005 | 6.00 | CILINDRISCH | STAAL | 6005 MOSGROEN | GESCHILDERD | NVT |  | 350400 |  | ARM 2550 IRIS PLL 18/24W R7035 | 1 | 2008-12-10 |  | ARM 2550 IRIS PLL 18/24W R7035 | [8 empty] | 1800.00 | 175200 |  |  | LAMP PLL 24W KL830 | 1 | 2020-04-29 |  |  |  |  | 24.00
SST062666 | 1009933 | https://lms.nederlandslicht.nl/qr/report/1009933 | 52.1803 | 5.2956 | 1487332460 | 4657975469 | Talmalaan |  | 3761AK |  | Soest |  | Gemeente Soest |  |  |  |  | In bedrijf | Stedin | [43 empty] | LM ST 6,0 CV EU1000/20/5 T48 ET Z P6005 | 1 | 2020-01-22 | [5 empty] | 6005 MOSGROEN POEDERCOAT | [5 empty] | 323212 - 2551 PLL 36W HF NV | 1 | 1984-12-31 | [11 empty] | 175200 |  |  | LAMP PLL 36W KL.830 | 1 | 2014-06-30 |  |  |  |  | 36.00
SST062670 | 1009934 | https://lms.nederlandslicht.nl/qr/report/1009934 | 52.1173 | 5.2923 | 1484976560 | 4587913168 | De Brik |  | 3769JR |  | Soesterberg |  | Gemeente Soest |  |  |  |  | In bedrijf | Stedin | [43 empty] | 19 - MAST 4,0 M ST CONISCH | 1 | 1990-03-20 |  | PM ST 4,0 CO T60 ET M N6005 | 4.00 | CONISCH | STAAL | 6005 MOSGROEN | GESCHILDERD | NVT |  | 350400 |  | 320112 - CPS 200 PLL 24W HF NV | 1 | 2007-08-22 | [11 empty] | 175200 |  |  | LAMP PLL 24W KL830 | 1 | 2020-04-29 |  |  |  |  | 24.00
SST062671 | 1009935 | https://lms.nederlandslicht.nl/qr/report/1009935 | 52.1586 | 5.2844 | 1479642060 | 4633864575 | Bosstraat |  | 3766AB |  | Soest |  | Gemeente Soest |  |  |  |  | In bedrijf | Stedin | [43 empty] | 30 - MAST 6,0 M ST - EL TYPE 0 | 1 | 1990-03-21 |  | LM ST 6,0 CV EU1250/20/5 T60 ET Z N6005 | 6.00 | CILINDRISCH | STAAL | 6005 MOSGROEN | GESCHILDERD | NVT |  | 350400 |  | 323212 - 2551 PLL 36W HF NV | 1 | 2000-10-02 | [11 empty] | 175200 |  |  | LAMP PLL 36W KL.830 | 1 | 2020-05-13 |  |  |  |  | 36.00
SST062676 | 1009936 | https://lms.nederlandslicht.nl/qr/report/1009936 | 52.1144 | 5.2886 | 1482429460 | 4584627266 | 't Zwarte Wegje |  | 3769DR |  | Soesterberg |  | Gemeente Soest |  |  |  |  | In bedrijf | Stedin | [43 empty] | 19 - MAST 4,0 M ST CONISCH | 1 | 1990-03-28 |  | PM ST 4,0 CO T60 ET M N6005 | 4.00 | CONISCH | STAAL | 6005 MOSGROEN | GESCHILDERD | NVT |  | 350400 |  | 320112 - CPS 200 PLL 24W HF NV | 1 | 2009-05-01 | [11 empty] | 175200 |  |  | LAMP PLL 24W KL830 | 1 | 2020-04-22 |  |  |  |  | 24.00
SST062684 | 1009937 | https://lms.nederlandslicht.nl/qr/report/1009937 | 52.1893 | 5.2854 | 1480359760 | 4668029468 | Dokter de Voslaan |  | 3761XX |  | Soest |  | Gemeente Soest |  |  |  |  | In bedrijf | Stedin | [43 empty] | 30 - MAST 6,0 M ST - EL TYPE 0 | 1 | 1990-03-30 |  | LM ST 6,0 CV EU1250/20/5 T60 ET Z N6005 | 6.00 | CILINDRISCH | STAAL | 6005 MOSGROEN | GESCHILDERD | NVT |  | 350400 |  | 302912 - LRB 303 TLD 18W NV | 1 | 1987-07-01 | [11 empty] | 175200 |  |  | LAMP PH PLL 36W 840 2G11 4P | 1 | 2017-01-31 |  | 36W PLL |  |  | 36.00 | 16000 | PLL
SST062696 | 1009938 | https://lms.nederlandslicht.nl/qr/report/1009938 | 52.16 | 5.2872 | 1481580660 | 4635392770 | Bosstraat |  | 3766AB |  | Soest |  | Gemeente Soest |  |  |  |  | In bedrijf | Stedin | [43 empty] | 30 - MAST 6,0 M ST - EL TYPE 0 | 1 | 1990-04-09 |  | LM ST 6,0 CV EU1250/20/5 T60 ET Z N6005 | 6.00 | CILINDRISCH | STAAL | 6005 MOSGROEN | GESCHILDERD | NVT |  | 350400 |  | ARM 2550 IRIS PLL 18/24W R7035 | 1 | 1987-07-01 |  | ARM 2550 IRIS PLL 18/24W R7035 | [8 empty] | 1800.00 | 175200 |  |  | LAMP PLL 24W KL830 | 1 | 2020-05-06 |  |  |  |  | 24.00
SST062713 | 1009939 | https://lms.nederlandslicht.nl/qr/report/1009939 | 52.1664 | 5.2787 | 1475740360 | 4642560375 | Fazantpad |  | 3766JH |  | Soest |  | Gemeente Soest |  |  |  |  | In bedrijf | Stedin | [43 empty] | 219 - MAST 4,0m ST CONISCH OPZ 60MM PC | 1 | 2011-08-31 |  | 219 - MAST 4,0m ST CONISCH OPZ 60MM PC |  |  |  | Thermisch verzinkt |  |  |  | 350400 |  | 320112 - CPS 200 PLL 24W HF NV | 1 | 2008-08-11 | [11 empty] | 175200 |  |  | LAMP PH PLL 24W 830 2G11 4P | 1 | 2019-08-28 |  | 24W PLL |  |  | 24.00 | 16000 | PLL
SST062714 | 1009940 | https://lms.nederlandslicht.nl/qr/report/1009940 | 52.1667 | 5.2788 | 1475812960 | 4642890366 | Fazantpad |  | 3766JH |  | Soest |  | Gemeente Soest |  |  |  |  | In bedrijf | Stedin | [43 empty] | 14 - MAST 3,5 M ST CON | 1 | 1980-12-31 |  | PM ST 3,5 CO T60 ET N6005 | 3.50 | CONISCH | STAAL | 6005 MOSGROEN | GESCHILDERD | NVT |  | 350400 |  | 320112 - CPS 200 PLL 24W HF NV | 1 | 2008-08-11 | [11 empty] | 175200 |  |  | LAMP PH PLL 24W 830 2G11 4P | 1 | 2019-08-28 |  | 24W PLL |  |  | 24.00 | 16000 | PLL
SST062715 | 1009941 | https://lms.nederlandslicht.nl/qr/report/1009941 | 52.167 | 5.2784 | 1475586360 | 4643240175 | Fazantpad |  | 3766JH |  | Soest |  | Gemeente Soest |  |  |  |  | In bedrijf | Stedin | [43 empty] | 14 - MAST 3,5 M ST CON | 1 | 1980-12-31 |  | PM ST 3,5 CO T60 ET N6005 | 3.50 | CONISCH | STAAL | 6005 MOSGROEN | GESCHILDERD | NVT |  | 350400 |  | 320112 - CPS 200 PLL 24W HF NV | 1 | 2008-08-11 | [11 empty] | 175200 |  |  | LAMP PH PLL 24W 830 2G11 4P | 1 | 2019-08-28 |  | 24W PLL |  |  | 24.00 | 16000 | PLL
SST062716 | 1009942 | https://lms.nederlandslicht.nl/qr/report/1009942 | 52.1672 | 5.2788 | 1475865760 | 4643387567 | Fazantpad |  | 3766JH |  | Soest |  | Gemeente Soest |  |  |  |  | In bedrijf | Stedin | [43 empty] | 14 - MAST 3,5 M ST CON | 1 | 1980-12-31 |  | PM ST 3,5 CO T60 ET N6005 | 3.50 | CONISCH | STAAL | 6005 MOSGROEN | GESCHILDERD | NVT |  | 350400 |  | 320112 - CPS 200 PLL 24W HF NV | 1 | 2008-08-11 | [11 empty] | 175200 |  |  | LAMP PH PLL 24W 830 2G11 4P | 1 | 2019-08-28 |  | 24W PLL |  |  | 24.00 | 16000 | PLL
SST062717 | 1009943 | https://lms.nederlandslicht.nl/qr/report/1009943 | 52.1664 | 5.2781 | 1475344360 | 4642569168 | Fazantpad |  | 3766JH |  | Soest |  | Gemeente Soest |  |  |  |  | In bedrijf | Stedin | [43 empty] | 14 - MAST 3,5 M ST CON | 1 | 1980-12-31 |  | PM ST 3,5 CO T60 ET N6005 | 3.50 | CONISCH | STAAL | 6005 MOSGROEN | GESCHILDERD | NVT |  | 350400 |  | 320112 - CPS 200 PLL 24W HF NV | 1 | 2008-08-11 | [11 empty] | 175200 |  |  | LAMP PH PLL 24W 830 2G11 4P | 1 | 2019-08-28 |  | 24W PLL |  |  | 24.00 | 16000 | PLL
SST062718 | 1009944 | https://lms.nederlandslicht.nl/qr/report/1009944 | 52.1663 | 5.2767 | 1474389560 | 4642432771 | Fazantpad |  | 3766JH |  | Soest |  | Gemeente Soest |  |  |  |  | In bedrijf | Stedin | [43 empty] | 14 - MAST 3,5 M ST CON | 1 | 1980-12-31 |  | PM ST 3,5 CO T60 ET N6005 | 3.50 | CONISCH | STAAL | 6005 MOSGROEN | GESCHILDERD | NVT |  | 350400 |  | 320112 - CPS 200 PLL 24W HF NV | 1 | 2008-08-11 | [11 empty] | 175200 |  |  | LAMP PH PLL 24W 830 2G11 4P | 1 | 2019-08-28 |  | 24W PLL |  |  | 24.00 | 16000 | PLL
SST062719 | 1009945 | https://lms.nederlandslicht.nl/qr/report/1009945 | 52.1665 | 5.2763 | 1474114560 | 4642694575 | Fazantpad |  | 3766JH |  | Soest |  | Gemeente Soest |  |  |  |  | In bedrijf | Stedin | [43 empty] | 14 - MAST 3,5 M ST CON | 1 | 1980-12-31 |  | PM ST 3,5 CO T60 ET N6005 | 3.50 | CONISCH | STAAL | 6005 MOSGROEN | GESCHILDERD | NVT |  | 350400 |  | 320112 - CPS 200 PLL 24W HF NV | 1 | 2008-08-11 | [11 empty] | 175200 |  |  | LAMP PH PLL 24W 830 2G11 4P | 1 | 2019-08-28 |  | 24W PLL |  |  | 24.00 | 16000 | PLL
SST062720 | 1009946 | https://lms.nederlandslicht.nl/qr/report/1009946 | 52.1667 | 5.2763 | 1474116620 | 4642835717 | Goudwesp |  | 3766HP |  | Soest |  | Gemeente Soest |  |  |  |  | In bedrijf | Stedin | [43 empty] | 14 - MAST 3,5 M ST CON | 1 | 1984-12-31 |  | PM ST 3,5 CO T60 ET N6005 | 3.50 | CONISCH | STAAL | 6005 MOSGROEN | GESCHILDERD | NVT |  | 350400 |  | * 2000 1XPLL 24W R9005 EVSA | 1 | 2018-09-04 |  |  | INDAL |  |  |  |  | RAL 9005 | [6 empty] | LAMP PH PLL 24W 830 2G11 4P | 1 | 2020-05-06 |  | 24W PLL |  |  | 24.00 | 16000 | PLL
SST062721 | 1009947 | https://lms.nederlandslicht.nl/qr/report/1009947 | 52.167 | 5.2759 | 1473866460 | 4643168869 | Goudwesp |  | 3766HP |  | Soest |  | Gemeente Soest |  |  |  |  | In bedrijf | Stedin | [43 empty] | 14 - MAST 3,5 M ST CON | 1 | 1984-12-31 |  | PM ST 3,5 CO T60 ET N6005 | 3.50 | CONISCH | STAAL | 6005 MOSGROEN | GESCHILDERD | NVT |  | 350400 |  | 320112 - CPS 200 PLL 24W HF NV | 1 | 2008-02-05 | [11 empty] | 175200 |  |  | LAMP PLL 24W KL830 | 1 | 2020-05-06 |  |  |  |  | 24.00
SST062722 | 1009948 | https://lms.nederlandslicht.nl/qr/report/1009948 | 52.1672 | 5.2758 | 1473755760 | 4643449672 | Goudwesp |  | 3766HP |  | Soest |  | Gemeente Soest |  |  |  |  | In bedrijf | Stedin | [43 empty] | 14 - MAST 3,5 M ST CON | 1 | 1984-12-31 |  | PM ST 3,5 CO T60 ET N6005 | 3.50 | CONISCH | STAAL | 6005 MOSGROEN | GESCHILDERD | NVT |  | 350400 |  | 320112 - CPS 200 PLL 24W HF NV | 1 | 2008-02-05 | [11 empty] | 175200 |  |  | LAMP PLL 24W KL830 | 1 | 2020-05-06 |  |  |  |  | 24.00
SST062723 | 1009949 | https://lms.nederlandslicht.nl/qr/report/1009949 | 52.1671 | 5.275 | 1473234060 | 4643326675 | Honingbij |  | 3766JC |  | Soest |  | Gemeente Soest |  |  |  |  | In bedrijf | Stedin | [43 empty] | 14 - MAST 3,5 M ST CON | 1 | 1986-12-31 |  | PM ST 3,5 CO T60 ET N6005 | 3.50 | CONISCH | STAAL | 6005 MOSGROEN | GESCHILDERD | NVT |  | 350400 |  | 320112 - CPS 200 PLL 24W HF NV | 1 | 2008-02-05 | [11 empty] | 175200 |  |  | LAMP PLL 24W KL830 | 1 | 2019-09-26 |  |  |  |  | 24.00
SST062724 | 1009950 | https://lms.nederlandslicht.nl/qr/report/1009950 | 52.167 | 5.2744 | 1472826360 | 4643176971 | Honingbij |  | 3766JC |  | Soest |  | Gemeente Soest |  |  |  |  | In bedrijf | Stedin | [43 empty] | 14 - MAST 3,5 M ST CON | 1 | 1986-12-31 |  | PM ST 3,5 CO T60 ET N6005 | 3.50 | CONISCH | STAAL | 6005 MOSGROEN | GESCHILDERD | NVT |  | 350400 |  | 320112 - CPS 200 PLL 24W HF NV | 1 | 2008-02-05 | [11 empty] | 175200 |  |  | LAMP PH PLL 24W 830 2G11 4P | 1 | 2019-10-31 |  | 24W PLL |  |  | 24.00 | 16000 | PLL
SST062725 | 1009951 | https://lms.nederlandslicht.nl/qr/report/1009951 | 52.1669 | 5.2741 | 1472626560 | 4643058967 | Honingbij |  | 3766JC |  | Soest |  | Gemeente Soest |  |  |  |  | In bedrijf | Stedin | [43 empty] | 14 - MAST 3,5 M ST CON | 1 | 1986-12-31 |  | PM ST 3,5 CO T60 ET N6005 | 3.50 | CONISCH | STAAL | 6005 MOSGROEN | GESCHILDERD | NVT |  | 350400 |  | 320112 - CPS 200 PLL 24W HF NV | 1 | 2008-02-05 | [11 empty] | 175200 |  |  | LAMP PH PLL 24W 830 2G11 4P | 1 | 2019-09-26 |  | 24W PLL |  |  | 24.00 | 16000 | PLL
SST062726 | 1009952 | https://lms.nederlandslicht.nl/qr/report/1009952 | 52.1666 | 5.2736 | 1472285100 | 4642823082 | Honingbij |  | 3766JC |  | Soest |  | Gemeente Soest |  |  |  |  | In bedrijf | Stedin | [43 empty] | PM ST 4,0 CO T60 D130 ET Z P6005 | 1 | 2020-09-23 | [5 empty] | 6005 MOSGROEN | [5 empty] | 320112 - CPS 200 PLL 24W HF NV | 1 | 2008-02-05 | [11 empty] | 175200 |  |  | LAMP PH PLL 24W 830 2G11 4P | 1 | 2020-08-25 |  | 24W PLL |  |  | 24.00 | 16000 | PLL
SST062727 | 1009953 | https://lms.nederlandslicht.nl/qr/report/1009953 | 52.1668 | 5.2735 | 1472181400 | 4642999737 | Honingbij |  | 3766JC |  | Soest |  | Gemeente Soest |  |  |  |  | In bedrijf | Stedin | [43 empty] | 14 - MAST 3,5 M ST CON | 1 | 1986-12-31 |  | PM ST 3,5 CO T60 ET N6005 | 3.50 | CONISCH | STAAL | 6005 MOSGROEN | GESCHILDERD | NVT |  | 350400 |  | 320112 - CPS 200 PLL 24W HF NV | 1 | 2008-02-05 | [11 empty] | 175200 |  |  | LAMP PH PLL 24W 830 2G11 4P | 1 | 2019-09-26 |  | 24W PLL |  |  | 24.00 | 16000 | PLL
SST062728 | 1009954 | https://lms.nederlandslicht.nl/qr/report/1009954 | 52.1672 | 5.2731 | 1471905660 | 4643421570 | Honingbij |  | 3766JC |  | Soest |  | Gemeente Soest |  |  |  |  | In bedrijf | Stedin | [43 empty] | 14 - MAST 3,5 M ST CON | 1 | 1986-12-31 |  | PM ST 3,5 CO T60 ET N6005 | 3.50 | CONISCH | STAAL | 6005 MOSGROEN | GESCHILDERD | NVT |  | 350400 |  | 320112 - CPS 200 PLL 24W HF NV | 1 | 2012-01-30 | [11 empty] | 175200 |  |  | LAMP PH PLL 24W 830 2G11 4P | 1 | 2019-09-26 |  | 24W PLL |  |  | 24.00 | 16000 | PLL
SST062729 | 1009955 | https://lms.nederlandslicht.nl/qr/report/1009955 | 52.1673 | 5.2734 | 1472119140 | 4643519145 | Honingbij |  | 3766JC |  | Soest |  | Gemeente Soest |  |  |  |  | In bedrijf | Stedin | [43 empty] | 14 - MAST 3,5 M ST CON | 1 | 1986-12-31 |  | PM ST 3,5 CO T60 ET N6005 | 3.50 | CONISCH | STAAL | 6005 MOSGROEN | GESCHILDERD | NVT |  | 350400 |  | 320112 - CPS 200 PLL 24W HF NV | 1 | 2008-02-05 | [11 empty] | 175200 |  |  | LAMP PH PLL 24W 830 2G11 4P | 1 | 2019-10-31 |  | 24W PLL |  |  | 24.00 | 16000 | PLL
SST062730 | 1009956 | https://lms.nederlandslicht.nl/qr/report/1009956 | 52.1675 | 5.274 | 1472532580 | 4643767845 | Honingbij |  | 3766JC |  | Soest |  | Gemeente Soest |  |  |  |  | In bedrijf | Stedin | [43 empty] | 14 - MAST 3,5 M ST CON | 1 | 1986-12-31 |  | PM ST 3,5 CO T60 ET N6005 | 3.50 | CONISCH | STAAL | 6005 MOSGROEN | GESCHILDERD | NVT |  | 350400 |  | 320112 - CPS 200 PLL 24W HF NV | 1 | 2008-02-05 | [11 empty] | 175200 |  |  | LAMP PH PLL 24W 830 2G11 4P | 1 | 2019-09-26 |  | 24W PLL |  |  | 24.00 | 16000 | PLL
SST062731 | 1009957 | https://lms.nederlandslicht.nl/qr/report/1009957 | 52.1677 | 5.2743 | 1472737260 | 4644013067 | Honingbij |  | 3766JC |  | Soest |  | Gemeente Soest |  |  |  |  | In bedrijf | Stedin | [43 empty] | 14 - MAST 3,5 M ST CON | 1 | 1986-12-31 |  | PM ST 3,5 CO T60 ET N6005 | 3.50 | CONISCH | STAAL | 6005 MOSGROEN | GESCHILDERD | NVT |  | 350400 |  | 320112 - CPS 200 PLL 24W HF NV | 1 | 2008-02-05 | [11 empty] | 175200 |  |  | LAMP PH PLL 24W 830 2G11 4P | 1 | 2020-05-13 |  | 24W PLL |  |  | 24.00 | 16000 | PLL
SST062735 | 1009958 | https://lms.nederlandslicht.nl/qr/report/1009958 | 52.167 | 5.2776 | 1475040760 | 4643246769 | Hazepad |  | 3766JL |  | Soest |  | Gemeente Soest |  |  |  |  | In bedrijf | Stedin | [43 empty] | 14 - MAST 3,5 M ST CON | 1 | 1987-12-31 |  | PM ST 3,5 CO T60 ET N6005 | 3.50 | CONISCH | STAAL | 6005 MOSGROEN | GESCHILDERD | NVT |  | 350400 |  | 320112 - CPS 200 PLL 24W HF NV | 1 | 2008-08-11 | [11 empty] | 175200 |  |  | LAMP PH PLL 24W 840 2G11 4P | 1 | 2019-09-16 |  | 24W PLL |  |  | 24.00 | 16000 | PLL
SST062736 | 1009959 | https://lms.nederlandslicht.nl/qr/report/1009959 | 52.1681 | 5.2749 | 1473199360 | 4644470267 | Lisdodde |  | 3766JA |  | Soest |  | Gemeente Soest |  |  |  |  | In bedrijf | Stedin | [43 empty] | 14 - MAST 3,5 M ST CON | 1 | 1986-12-31 |  | PM ST 3,5 CO T60 ET N6005 | 3.50 | CONISCH | STAAL | 6005 MOSGROEN | GESCHILDERD | NVT |  | 350400 |  | 320112 - CPS 200 PLL 24W HF NV | 1 | 2008-02-05 | [11 empty] | 175200 |  |  | LAMP PLL 24W KL830 | 1 | 2020-04-22 |  |  |  |  | 24.00
SST062737 | 1009960 | https://lms.nederlandslicht.nl/qr/report/1009960 | 52.1682 | 5.2753 | 1473418060 | 4644578275 | Lisdodde |  | 3766JA |  | Soest |  | Gemeente Soest |  |  |  |  | In bedrijf | Stedin | [43 empty] | 14 - MAST 3,5 M ST CON | 1 | 1986-12-31 |  | PM ST 3,5 CO T60 ET N6005 | 3.50 | CONISCH | STAAL | 6005 MOSGROEN | GESCHILDERD | NVT |  | 350400 |  | 320112 - CPS 200 PLL 24W HF NV | 1 | 2008-02-05 | [11 empty] | 175200 |  |  | LAMP PLL 24W KL830 | 1 | 2020-04-22 |  |  |  |  | 24.00
SST062738 | 1009961 | https://lms.nederlandslicht.nl/qr/report/1009961 | 52.168 | 5.2753 | 1473453160 | 4644305566 | Lisdodde |  | 3766JA |  | Soest |  | Gemeente Soest |  |  |  |  | In bedrijf | Stedin | [43 empty] | 14 - MAST 3,5 M ST CON | 1 | 1986-12-31 |  | PM ST 3,5 CO T60 ET N6005 | 3.50 | CONISCH | STAAL | 6005 MOSGROEN | GESCHILDERD | NVT |  | 350400 |  | 320112 - CPS 200 PLL 24W HF NV | 1 | 2008-02-05 | [11 empty] | 175200 |  |  | LAMP PLL 24W KL830 | 1 | 2020-04-22 |  |  |  |  | 24.00
SST062739 | 1009962 | https://lms.nederlandslicht.nl/qr/report/1009962 | 52.1681 | 5.2757 | 1473690760 | 4644441873 | Lisdodde |  | 3766JA |  | Soest |  | Gemeente Soest |  |  |  |  | In bedrijf | Stedin | [43 empty] | 14 - MAST 3,5 M ST CON | 1 | 1986-12-31 |  | PM ST 3,5 CO T60 ET N6005 | 3.50 | CONISCH | STAAL | 6005 MOSGROEN | GESCHILDERD | NVT |  | 350400 |  | 320112 - CPS 200 PLL 24W HF NV | 1 | 2008-02-05 | [11 empty] | 175200 |  |  | LAMP PH PLL 24W 830 2G11 4P | 1 | 2020-04-22 |  | 24W PLL |  |  | 24.00 | 16000 | PLL
SST062740 | 1009963 | https://lms.nederlandslicht.nl/qr/report/1009963 | 52.1685 | 5.2759 | 1473828460 | 4644841466 | Lisdodde |  | 3766JA |  | Soest |  | Gemeente Soest |  |  |  |  | In bedrijf | Stedin | [43 empty] | 14 - MAST 3,5 M ST CON | 1 | 1986-12-31 |  | PM ST 3,5 CO T60 ET N6005 | 3.50 | CONISCH | STAAL | 6005 MOSGROEN | GESCHILDERD | NVT |  | 350400 |  | 320112 - CPS 200 PLL 24W HF NV | 1 | 2008-02-05 | [11 empty] | 175200 |  |  | LAMP PH PLL 24W 830 2G11 4P | 1 | 2020-04-22 |  | 24W PLL |  |  | 24.00 | 16000 | PLL
SST062741 | 1009964 | https://lms.nederlandslicht.nl/qr/report/1009964 | 52.168 | 5.2761 | 1474014760 | 4644290473 | Lisdodde |  | 3766JA |  | Soest |  | Gemeente Soest |  |  |  |  | In bedrijf | Stedin | [43 empty] | 14 - MAST 3,5 M ST CON | 1 | 1986-12-31 |  | PM ST 3,5 CO T60 ET N6005 | 3.50 | CONISCH | STAAL | 6005 MOSGROEN | GESCHILDERD | NVT |  | 350400 |  | 320112 - CPS 200 PLL 24W HF NV | 1 | 2008-02-05 | [11 empty] | 175200 |  |  | LAMP PLL 24W KL830 | 1 | 2020-04-22 |  |  |  |  | 24.00
SST062742 | 1009965 | https://lms.nederlandslicht.nl/qr/report/1009965 | 52.1676 | 5.2766 | 1474335820 | 4643930767 | Hommel |  | 3766HL |  | Soest |  | Gemeente Soest |  |  |  |  | In bedrijf | Stedin | [43 empty] | 14 - MAST 3,5 M ST CON | 1 | 1984-12-31 |  | PM ST 3,5 CO T60 ET N6005 | 3.50 | CONISCH | STAAL | 6005 MOSGROEN | GESCHILDERD | NVT |  | 350400 |  | 320112 - CPS 200 PLL 24W HF NV | 1 | 2008-02-05 | [11 empty] | 175200 |  |  | LAMP PH PLL 24W 830 2G11 4P | 1 | 2019-09-25 |  | 24W PLL |  |  | 24.00 | 16000 | PLL
SST062747 | 1009966 | https://lms.nederlandslicht.nl/qr/report/1009966 | 52.1842 | 5.2963 | 1487862659 | 4662359765 | Prins Bernhardlaan |  | 3761AA |  | Soest |  | Gemeente Soest |  |  |  |  | In bedrijf | Stedin | [43 empty] | 28 - MAST 4,7 M ST VERL TYPE I (6,0 M) | 1 | 1965-12-31 |  | LM ST 6,0 CV EU1250/20/5 T60 ET Z N6005 | 6.00 | CILINDRISCH | STAAL | 6005 MOSGROEN | GESCHILDERD | NVT |  | 350400 |  | ARM 2000 KEGEL PLL 36W R9005 | 1 | 1997-04-22 |  | ARM 2000 KEGEL PLL 36W R9005 | [8 empty] | 2900.00 | 175200 |  |  | LAMP PLL 36W KL.830 | 1 | 2014-06-30 |  |  |  |  | 36.00
SST062750 | 1009967 | https://lms.nederlandslicht.nl/qr/report/1009967 | 52.1675 | 5.2767 | 1474406320 | 4643745844 | Hommel |  | 3766HL |  | Soest |  | Gemeente Soest |  |  |  |  | In bedrijf | Stedin | [43 empty] | 14 - MAST 3,5 M ST CON | 1 | 1984-12-31 |  | PM ST 3,5 CO T60 ET N6005 | 3.50 | CONISCH | STAAL | 6005 MOSGROEN | GESCHILDERD | NVT |  | 350400 |  | 320112 - CPS 200 PLL 24W HF NV | 1 | 2008-02-05 | [11 empty] | 175200 |  |  | LAMP PH PLL 24W 830 2G11 4P | 1 | 2019-09-25 |  | 24W PLL |  |  | 24.00 | 16000 | PLL
SST062751 | 1009968 | https://lms.nederlandslicht.nl/qr/report/1009968 | 52.1672 | 5.277 | 1474582880 | 4643405608 | Hommel |  | 3766HL |  | Soest |  | Gemeente Soest |  |  |  |  | In bedrijf | Stedin | [43 empty] | 14 - MAST 3,5 M ST CON | 1 | 1984-12-31 |  | PM ST 3,5 CO T60 ET N6005 | 3.50 | CONISCH | STAAL | 6005 MOSGROEN | GESCHILDERD | NVT |  | 350400 |  | 320112 - CPS 200 PLL 24W HF NV | 1 | 2008-02-05 | [11 empty] | 175200 |  |  | LAMP PH PLL 24W 830 2G11 4P | 1 | 2019-09-25 |  | 24W PLL |  |  | 24.00 | 16000 | PLL
SST062752 | 1009969 | https://lms.nederlandslicht.nl/qr/report/1009969 | 52.1673 | 5.2772 | 1474772530 | 4643507224 | Hommel |  | 3766HL |  | Soest |  | Gemeente Soest |  |  |  |  | In bedrijf | Stedin | [43 empty] | 14 - MAST 3,5 M ST CON | 1 | 1984-12-31 |  | PM ST 3,5 CO T60 ET N6005 | 3.50 | CONISCH | STAAL | 6005 MOSGROEN | GESCHILDERD | NVT |  | 350400 |  | 320112 - CPS 200 PLL 24W HF NV | 1 | 2008-02-05 | [11 empty] | 175200 |  |  | LAMP PH PLL 24W 830 2G11 4P | 1 | 2019-09-25 |  | 24W PLL |  |  | 24.00 | 16000 | PLL
SST062753 | 1009970 | https://lms.nederlandslicht.nl/qr/report/1009970 | 52.1675 | 5.2777 | 1475052300 | 4643778867 | Hommel |  | 3766HL |  | Soest |  | Gemeente Soest |  |  |  |  | In bedrijf | Stedin | [43 empty] | 14 - MAST 3,5 M ST CON | 1 | 1984-12-31 |  | PM ST 3,5 CO T60 ET N6005 | 3.50 | CONISCH | STAAL | 6005 MOSGROEN | GESCHILDERD | NVT |  | 350400 |  | 320112 - CPS 200 PLL 24W HF NV | 1 | 2008-02-05 | [11 empty] | 175200 |  |  | LAMP PH PLL 24W 830 2G11 4P | 1 | 2019-09-25 |  | 24W PLL |  |  | 24.00 | 16000 | PLL
SST062754 | 1009971 | https://lms.nederlandslicht.nl/qr/report/1009971 | 52.168 | 5.2776 | 1474997760 | 4644364671 | Hommel |  | 3766HL |  | Soest |  | Gemeente Soest |  |  |  |  | In bedrijf | Stedin | [43 empty] | 14 - MAST 3,5 M ST CON | 1 | 1984-12-31 |  | PM ST 3,5 CO T60 ET N6005 | 3.50 | CONISCH | STAAL | 6005 MOSGROEN | GESCHILDERD | NVT |  | 350400 |  | 320112 - CPS 200 PLL 24W HF NV | 1 | 2008-02-05 | [11 empty] | 175200 |  |  | LAMP PH PLL 24W 830 2G11 4P | 1 | 2019-09-25 |  | 24W PLL |  |  | 24.00 | 16000 | PLL
SST062755 | 1009972 | https://lms.nederlandslicht.nl/qr/report/1009972 | 52.1678 | 5.2773 | 1474808760 | 4644153472 | Hommel |  | 3766HL |  | Soest |  | Gemeente Soest |  |  |  |  | In bedrijf | Stedin | [43 empty] | 14 - MAST 3,5 M ST CON | 1 | 1984-12-31 |  | PM ST 3,5 CO T60 ET N6005 | 3.50 | CONISCH | STAAL | 6005 MOSGROEN | GESCHILDERD | NVT |  | 350400 |  | 320112 - CPS 200 PLL 24W HF NV | 1 | 2008-02-05 | [11 empty] | 175200 |  |  | LAMP PLL 24W KL830 | 1 | 2020-05-13 |  |  |  |  | 24.00
SST062756 | 1009973 | https://lms.nederlandslicht.nl/qr/report/1009973 | 52.1677 | 5.2775 | 1474935660 | 4643945567 | Hommel |  | 3766HL |  | Soest |  | Gemeente Soest |  |  |  |  | In bedrijf | Stedin | [43 empty] | 14 - MAST 3,5 M ST CON | 1 | 1984-12-31 |  | PM ST 3,5 CO T60 ET N6005 | 3.50 | CONISCH | STAAL | 6005 MOSGROEN | GESCHILDERD | NVT |  | 350400 |  | 320112 - CPS 200 PLL 24W HF NV | 1 | 2008-02-05 | [11 empty] | 175200 |  |  | LAMP PLL 24W KL830 | 1 | 2020-05-13 |  |  |  |  | 24.00
SST062757 | 1009974 | https://lms.nederlandslicht.nl/qr/report/1009974 | 52.1676 | 5.278 | 1475321130 | 4643891648 | Hommel |  | 3766HL |  | Soest |  | Gemeente Soest |  |  |  |  | In bedrijf | Stedin | [43 empty] | 219 - MAST 4,0m ST CONISCH OPZ 60MM PC | 1 | 2008-01-01 |  | 219 - MAST 4,0m ST CONISCH OPZ 60MM PC |  |  |  | Thermisch verzinkt |  |  |  | 350400 |  | 320112 - CPS 200 PLL 24W HF NV | 1 | 2008-02-05 | [11 empty] | 175200 |  |  | LAMP PH PLL 24W 830 2G11 4P | 1 | 2019-09-26 |  | 24W PLL |  |  | 24.00 | 16000 | PLL
SST062758 | 1009975 | https://lms.nederlandslicht.nl/qr/report/1009975 | 52.1678 | 5.2784 | 1475573830 | 4644089558 | Hommel |  | 3766HL |  | Soest |  | Gemeente Soest |  |  |  |  | In bedrijf | Stedin | [43 empty] | 219 - MAST 4,0m ST CONISCH OPZ 60MM PC | 1 | 2006-03-01 |  | 219 - MAST 4,0m ST CONISCH OPZ 60MM PC |  |  |  | Thermisch verzinkt |  |  |  | 350400 |  | 320112 - CPS 200 PLL 24W HF NV | 1 | 2008-02-05 | [11 empty] | 175200 |  |  | LAMP PLL 24W KL830 | 1 | 2019-09-26 |  |  |  |  | 24.00
SST062759 | 1009976 | https://lms.nederlandslicht.nl/qr/report/1009976 | 52.168 | 5.2782 | 1475391960 | 4644287574 | Hommel |  | 3766HL |  | Soest |  | Gemeente Soest |  |  |  |  | In bedrijf | Stedin | [43 empty] | 14 - MAST 3,5 M ST CON | 1 | 1984-12-31 |  | PM ST 3,5 CO T60 ET N6005 | 3.50 | CONISCH | STAAL | 6005 MOSGROEN | GESCHILDERD | NVT |  | 350400 |  | 320112 - CPS 200 PLL 24W HF NV | 1 | 2008-02-05 | [11 empty] | 175200 |  |  | LAMP PH PLL 24W 830 2G11 4P | 1 | 2019-09-26 |  | 24W PLL |  |  | 24.00 | 16000 | PLL
SST062760 | 1009977 | https://lms.nederlandslicht.nl/qr/report/1009977 | 52.1682 | 5.2779 | 1475232660 | 4644504973 | Hommel |  | 3766HL |  | Soest |  | Gemeente Soest |  |  |  |  | In bedrijf | Stedin | [43 empty] | 14 - MAST 3,5 M ST CON | 1 | 1984-12-31 |  | PM ST 3,5 CO T60 ET N6005 | 3.50 | CONISCH | STAAL | 6005 MOSGROEN | GESCHILDERD | NVT |  | 350400 |  | 320112 - CPS 200 PLL 24W HF NV | 1 | 2008-02-05 | [11 empty] | 175200 |  |  | LAMP PH PLL 24W 830 2G11 4P | 1 | 2019-09-26 |  | 24W PLL |  |  | 24.00 | 16000 | PLL
SST062761 | 1009978 | https://lms.nederlandslicht.nl/qr/report/1009978 | 52.1683 | 5.2782 | 1475437860 | 4644664268 | Libel |  | 3766HE |  | Soest |  | Gemeente Soest |  |  |  |  | In bedrijf | Stedin | [43 empty] | 14 - MAST 3,5 M ST CON | 1 | 1984-12-31 |  | PM ST 3,5 CO T60 ET N6005 | 3.50 | CONISCH | STAAL | 6005 MOSGROEN | GESCHILDERD | NVT |  | 350400 |  | 320112 - CPS 200 PLL 24W HF NV | 1 | 2008-02-05 | [11 empty] | 175200 |  |  | LAMP PH PLL 24W 830 2G11 4P | 1 | 2019-11-01 |  | 24W PLL |  |  | 24.00 | 16000 | PLL
SST062762 | 1009979 | https://lms.nederlandslicht.nl/qr/report/1009979 | 52.1684 | 5.2785 | 1475643060 | 4644779171 | Libel |  | 3766HE |  | Soest |  | Gemeente Soest |  |  |  |  | In bedrijf | Stedin | [43 empty] | 14 - MAST 3,5 M ST CON | 1 | 1984-12-31 |  | PM ST 3,5 CO T60 ET N6005 | 3.50 | CONISCH | STAAL | 6005 MOSGROEN | GESCHILDERD | NVT |  | 350400 |  | 320112 - CPS 200 PLL 24W HF NV | 1 | 2008-02-05 | [11 empty] | 175200 |  |  | LAMP PH PLL 24W 830 2G11 4P | 1 | 2019-11-01 |  | 24W PLL |  |  | 24.00 | 16000 | PLL
SST062763 | 1009980 | https://lms.nederlandslicht.nl/qr/report/1009980 | 52.1684 | 5.2789 | 1475913060 | 4644768376 | Libel |  | 3766HE |  | Soest |  | Gemeente Soest |  |  |  |  | In bedrijf | Stedin | [43 empty] | 14 - MAST 3,5 M ST CON | 1 | 1984-12-31 |  | PM ST 3,5 CO T60 ET N6005 | 3.50 | CONISCH | STAAL | 6005 MOSGROEN | GESCHILDERD | NVT |  | 350400 |  | 320112 - CPS 200 PLL 24W HF NV | 1 | 2008-02-05 | [11 empty] | 175200 |  |  | LAMP PH PLL 24W 830 2G11 4P | 1 | 2019-11-01 |  | 24W PLL |  |  | 24.00 | 16000 | PLL
SST062764 | 1009981 | https://lms.nederlandslicht.nl/qr/report/1009981 | 52.1684 | 5.2794 | 1476271910 | 4644731215 | Libel |  | 3766HE |  | Soest |  | Gemeente Soest |  |  |  |  | In bedrijf | Stedin | [43 empty] | 14 - MAST 3,5 M ST CON | 1 | 1984-12-31 |  | PM ST 3,5 CO T60 ET N6005 | 3.50 | CONISCH | STAAL | 6005 MOSGROEN | GESCHILDERD | NVT |  | 350400 |  | 320112 - CPS 200 PLL 24W HF NV | 1 | 2008-02-05 | [11 empty] | 175200 |  |  | LAMP PH PLL 24W 830 2G11 4P | 1 | 2020-06-03 |  | 24W PLL |  |  | 24.00 | 16000 | PLL
SST062765 | 1009982 | https://lms.nederlandslicht.nl/qr/report/1009982 | 52.1685 | 5.2799 | 1476596160 | 4644920969 | Libel |  | 3766HE |  | Soest |  | Gemeente Soest |  |  |  |  | In bedrijf | Stedin | [43 empty] | 14 - MAST 3,5 M ST CON | 1 | 1984-12-31 |  | PM ST 3,5 CO T60 ET N6005 | 3.50 | CONISCH | STAAL | 6005 MOSGROEN | GESCHILDERD | NVT |  | 350400 |  | 320112 - CPS 200 PLL 24W HF NV | 1 | 2008-02-05 | [11 empty] | 175200 |  |  | LAMP PH PLL 36W 830 2G11 4P | 1 | 2019-11-01 |  | 36W PLL |  |  | 36.00 | 16000 | PLL
SST062766 | 1009983 | https://lms.nederlandslicht.nl/qr/report/1009983 | 52.1683 | 5.2792 | 1476091260 | 4644613169 | Libel |  | 3766HE |  | Soest |  | Gemeente Soest |  |  |  |  | In bedrijf | Stedin | [43 empty] | 14 - MAST 3,5 M ST CON | 1 | 1984-12-31 |  | PM ST 3,5 CO T60 ET N6005 | 3.50 | CONISCH | STAAL | 6005 MOSGROEN | GESCHILDERD | NVT |  | 350400 |  | 320112 - CPS 200 PLL 24W HF NV | 1 | 2008-02-05 | [11 empty] | 175200 |  |  | LAMP PH PLL 24W 830 2G11 4P | 1 | 2019-11-01 |  | 24W PLL |  |  | 24.00 | 16000 | PLL
SST062767 | 1009984 | https://lms.nederlandslicht.nl/qr/report/1009984 | 52.1682 | 5.2789 | 1475919810 | 4644575974 | Libel |  | 3766HE |  | Soest |  | Gemeente Soest |  |  |  |  | In bedrijf | Stedin | [43 empty] | 14 - MAST 3,5 M ST CON | 1 | 1984-12-31 |  | PM ST 3,5 CO T60 ET N6005 | 3.50 | CONISCH | STAAL | 6005 MOSGROEN | GESCHILDERD | NVT |  | 350400 |  | 320112 - CPS 200 PLL 24W HF NV | 1 | 2008-02-05 | [11 empty] | 175200 |  |  | LAMP PH PLL 24W 830 2G11 4P | 1 | 2019-11-01 |  | 24W PLL |  |  | 24.00 | 16000 | PLL
SST062768 | 1009985 | https://lms.nederlandslicht.nl/qr/report/1009985 | 52.1685 | 5.278 | 1475293290 | 4644860282 | Libel |  | 3766HE |  | Soest |  | Gemeente Soest |  |  |  |  | In bedrijf | Stedin | [43 empty] | 14 - MAST 3,5 M ST CON | 1 | 1984-12-31 |  | PM ST 3,5 CO T60 ET N6005 | 3.50 | CONISCH | STAAL | 6005 MOSGROEN | GESCHILDERD | NVT |  | 350400 |  | 320112 - CPS 200 PLL 24W HF NV | 1 | 2008-02-05 | [11 empty] | 175200 |  |  | LAMP PH PLL 24W 830 2G11 4P | 1 | 2019-11-01 |  | 24W PLL |  |  | 24.00 | 16000 | PLL
SST062769 | 1009986 | https://lms.nederlandslicht.nl/qr/report/1009986 | 52.1687 | 5.2778 | 1475163800 | 4645101156 | Libel |  | 3766HE |  | Soest |  | Gemeente Soest |  |  |  |  | In bedrijf | Stedin | [43 empty] | 14 - MAST 3,5 M ST CON | 1 | 1984-12-31 |  | PM ST 3,5 CO T60 ET N6005 | 3.50 | CONISCH | STAAL | 6005 MOSGROEN | GESCHILDERD | NVT |  | 350400 |  | 320112 - CPS 200 PLL 24W HF NV | 1 | 2008-02-05 | [11 empty] | 175200 |  |  | LAMP PH PLL 24W 830 2G11 4P | 1 | 2019-11-01 |  | 24W PLL |  |  | 24.00 | 16000 | PLL
SST062770 | 1009987 | https://lms.nederlandslicht.nl/qr/report/1009987 | 52.1689 | 5.2775 | 1474928610 | 4645277058 | Libel |  | 3766HE |  | Soest |  | Gemeente Soest |  |  |  |  | In bedrijf | Stedin | [43 empty] | 219 - MAST 4,0m ST CONISCH OPZ 60MM PC | 1 | 2011-10-11 |  | 219 - MAST 4,0m ST CONISCH OPZ 60MM PC |  |  |  | Thermisch verzinkt |  |  |  | 350400 |  | 320112 - CPS 200 PLL 24W HF NV | 1 | 2011-10-11 | [11 empty] | 175200 |  |  | LAMP PH PLL 24W 830 2G11 4P | 1 | 2019-11-01 |  | 24W PLL |  |  | 24.00 | 16000 | PLL
SST062771 | 1009988 | https://lms.nederlandslicht.nl/qr/report/1009988 | 52.1687 | 5.2769 | 1474551970 | 4645069660 | Libel |  | 3766HE |  | Soest |  | Gemeente Soest |  |  |  |  | In bedrijf | Stedin | [43 empty] | PM ST 4,0 CO T60 ET Z P6009 | 1 | 2016-11-01 | [11 empty] | ARM 2000 KEG PLL 24W SP 4M SN R7035 | 1 | 2008-02-05 |  | ARM 2000 KEG PLL 24W SP 4M SN R7035 | [8 empty] | 1800.00 | 175200 |  |  | LAMP PH PLL 24W 830 2G11 4P | 1 | 2019-11-01 |  | 24W PLL |  |  | 24.00 | 16000 | PLL
SST062772 | 1009989 | https://lms.nederlandslicht.nl/qr/report/1009989 | 52.1686 | 5.2767 | 1474368660 | 4644949376 | Libel |  | 3766HE |  | Soest |  | Gemeente Soest |  |  |  |  | In bedrijf | Stedin | [43 empty] | 14 - MAST 3,5 M ST CON | 1 | 1984-12-31 |  | PM ST 3,5 CO T60 ET N6005 | 3.50 | CONISCH | STAAL | 6005 MOSGROEN | GESCHILDERD | NVT |  | 350400 |  | 320112 - CPS 200 PLL 24W HF NV | 1 | 2008-02-05 | [11 empty] | 175200 |  |  | LAMP PH PLL 24W 830 2G11 4P | 1 | 2019-11-01 |  | 24W PLL |  |  | 24.00 | 16000 | PLL
SST062773 | 1009990 | https://lms.nederlandslicht.nl/qr/report/1009990 | 52.1689 | 5.2773 | 1474798160 | 4645298172 | Krekel |  | 3766HJ |  | Soest |  | Gemeente Soest |  |  |  |  | In bedrijf | Stedin | [43 empty] | 19 - MAST 4,0 M ST CONISCH | 1 | 2012-12-27 |  | PM ST 4,0 CO T60 ET M N6005 | 4.00 | CONISCH | STAAL | 6005 MOSGROEN | GESCHILDERD | NVT |  | 350400 |  | 320112 - CPS 200 PLL 24W HF NV | 1 | 2008-02-05 | [11 empty] | 175200 |  |  | LAMP PLL 24W KL830 | 1 | 2019-10-30 |  |  |  |  | 24.00
SST062774 | 1009991 | https://lms.nederlandslicht.nl/qr/report/1009991 | 52.169 | 5.277 | 1474628430 | 4645487216 | Krekel |  | 3766HJ |  | Soest |  | Gemeente Soest |  |  |  |  | In bedrijf | Stedin | [43 empty] | 14 - MAST 3,5 M ST CON | 1 | 1984-12-31 |  | PM ST 3,5 CO T60 ET N6005 | 3.50 | CONISCH | STAAL | 6005 MOSGROEN | GESCHILDERD | NVT |  | 350400 |  | 320112 - CPS 200 PLL 24W HF NV | 1 | 2008-02-05 | [11 empty] | 175200 |  |  | LAMP PLL 24W KL830 | 1 | 2019-10-30 |  |  |  |  | 24.00
SST062775 | 1009992 | https://lms.nederlandslicht.nl/qr/report/1009992 | 52.1693 | 5.2768 | 1474475110 | 4645764233 | Krekel |  | 3766HJ |  | Soest |  | Gemeente Soest |  |  |  |  | In bedrijf | Stedin | [43 empty] | 14 - MAST 3,5 M ST CON | 1 | 1984-12-31 |  | PM ST 3,5 CO T60 ET N6005 | 3.50 | CONISCH | STAAL | 6005 MOSGROEN | GESCHILDERD | NVT |  | 350400 |  | 320112 - CPS 200 PLL 24W HF NV | 1 | 2008-02-05 | [11 empty] | 175200 |  |  | LAMP PLL 24W KL830 | 1 | 2019-10-30 |  |  |  |  | 24.00
SST062776 | 1009993 | https://lms.nederlandslicht.nl/qr/report/1009993 | 52.1695 | 5.2767 | 1474386660 | 4645993487 | Krekel |  | 3766HJ |  | Soest |  | Gemeente Soest |  |  |  |  | In bedrijf | Stedin | [43 empty] | 219 - MAST 4,0m ST CONISCH OPZ 60MM PC | 1 | 2008-01-01 |  | 219 - MAST 4,0m ST CONISCH OPZ 60MM PC |  |  |  | Thermisch verzinkt |  |  |  | 350400 |  | 320112 - CPS 200 PLL 24W HF NV | 1 | 2011-11-01 | [11 empty] | 175200 |  |  | LAMP PLL 24W KL830 | 1 | 2019-10-30 |  |  |  |  | 24.00
SST062777 | 1009994 | https://lms.nederlandslicht.nl/qr/report/1009994 | 52.1691 | 5.2757 | 1473706960 | 4645600373 | Krekel |  | 3766HJ |  | Soest |  | Gemeente Soest |  |  |  |  | In bedrijf | Stedin | [43 empty] | 219 - MAST 4,0m ST CONISCH OPZ 60MM PC | 1 | 2009-09-07 |  | 219 - MAST 4,0m ST CONISCH OPZ 60MM PC |  |  |  | Thermisch verzinkt |  |  |  | 350400 |  | 320112 - CPS 200 PLL 24W HF NV | 1 | 2009-09-07 | [11 empty] | 175200 |  |  | LAMP PLL 24W KL830 | 1 | 2019-10-30 |  |  |  |  | 24.00
SST062778 | 1009995 | https://lms.nederlandslicht.nl/qr/report/1009995 | 52.1693 | 5.2761 | 1473966560 | 4645756575 | Krekel |  | 3766HJ |  | Soest |  | Gemeente Soest |  |  |  |  | In bedrijf | Stedin | [43 empty] | 14 - MAST 3,5 M ST CON | 1 | 1984-12-31 |  | PM ST 3,5 CO T60 ET N6005 | 3.50 | CONISCH | STAAL | 6005 MOSGROEN | GESCHILDERD | NVT |  | 350400 |  | 320112 - CPS 200 PLL 24W HF NV | 1 | 2008-02-05 | [11 empty] | 175200 |  |  | LAMP PH PLL 24W 830 2G11 4P | 1 | 2020-06-03 |  | 24W PLL |  |  | 24.00 | 16000 | PLL
SST062780 | 1009996 | https://lms.nederlandslicht.nl/qr/report/1009996 | 52.165 | 5.2774 | 1474855960 | 4641040170 | Hazepad |  | 3766JL |  | Soest |  | Gemeente Soest |  |  |  |  | In bedrijf | Stedin | [43 empty] | 14 - MAST 3,5 M ST CON | 1 | 1987-12-31 |  | PM ST 3,5 CO T60 ET N6005 | 3.50 | CONISCH | STAAL | 6005 MOSGROEN | GESCHILDERD | NVT |  | 350400 |  | 320112 - CPS 200 PLL 24W HF NV | 1 | 2005-05-23 | [11 empty] | 175200 |  |  | LAMP PH PLL 24W 830 2G11 4P | 1 | 2019-09-16 |  | 24W PLL |  |  | 24.00 | 16000 | PLL
SST062781 | 1009997 | https://lms.nederlandslicht.nl/qr/report/1009997 | 52.1652 | 5.2775 | 1474963760 | 4641266767 | Hazepad |  | 3766JL |  | Soest |  | Gemeente Soest |  |  |  |  | In bedrijf | Stedin | [43 empty] | 14 - MAST 3,5 M ST CON | 1 | 1987-12-31 |  | PM ST 3,5 CO T60 ET N6005 | 3.50 | CONISCH | STAAL | 6005 MOSGROEN | GESCHILDERD | NVT |  | 350400 |  | 320112 - CPS 200 PLL 24W HF NV | 1 | 2005-01-26 | [11 empty] | 175200 |  |  | LAMP PH PLL 24W 830 2G11 4P | 1 | 2019-09-16 |  | 24W PLL |  |  | 24.00 | 16000 | PLL
SST062782 | 1009998 | https://lms.nederlandslicht.nl/qr/report/1009998 | 52.1655 | 5.2777 | 1475053960 | 4641499967 | Hazepad |  | 3766JL |  | Soest |  | Gemeente Soest |  |  |  |  | In bedrijf | Stedin | [43 empty] | 14 - MAST 3,5 M ST CON | 1 | 1987-12-31 |  | PM ST 3,5 CO T60 ET N6005 | 3.50 | CONISCH | STAAL | 6005 MOSGROEN | GESCHILDERD | NVT |  | 350400 |  | 320112 - CPS 200 PLL 24W HF NV | 1 | 2005-02-01 | [11 empty] | 175200 |  |  | LAMP PH PLL 24W 830 2G11 4P | 1 | 2019-09-16 |  | 24W PLL |  |  | 24.00 | 16000 | PLL
SST062783 | 1009999 | https://lms.nederlandslicht.nl/qr/report/1009999 | 52.1654 | 5.278 | 1475317960 | 4641416369 | Hazepad |  | 3766JL |  | Soest |  | Gemeente Soest |  |  |  |  | In bedrijf | Stedin | [43 empty] | 14 - MAST 3,5 M ST CON | 1 | 1987-12-31 |  | PM ST 3,5 CO T60 ET N6005 | 3.50 | CONISCH | STAAL | 6005 MOSGROEN | GESCHILDERD | NVT |  | 350400 |  | 320112 - CPS 200 PLL 24W HF NV | 1 | 2005-01-27 | [11 empty] | 175200 |  |  | LAMP PH PLL 24W 830 2G11 4P | 1 | 2019-09-16 |  | 24W PLL |  |  | 24.00 | 16000 | PLL
SST062784 | 1010000 | https://lms.nederlandslicht.nl/qr/report/1010000 | 52.1651 | 5.2782 | 1475408160 | 4641095168 | Hazepad |  | 3766JL |  | Soest |  | Gemeente Soest |  |  |  |  | In bedrijf | Stedin | [43 empty] | 14 - MAST 3,5 M ST CON | 1 | 1987-12-31 |  | PM ST 3,5 CO T60 ET N6005 | 3.50 | CONISCH | STAAL | 6005 MOSGROEN | GESCHILDERD | NVT |  | 350400 |  | 320112 - CPS 200 PLL 24W HF NV | 1 | 2005-01-27 | [11 empty] | 175200 |  |  | LAMP PH PLL 24W 830 2G11 4P | 1 | 2019-09-16 |  | 24W PLL |  |  | 24.00 | 16000 | PLL
SST062792 | 1010001 | https://lms.nederlandslicht.nl/qr/report/1010001 | 52.1663 | 5.2758 | 1473799960 | 4642467973 | Reespoor |  | 3766JW |  | Soest |  | Gemeente Soest |  |  |  |  | In bedrijf | Stedin | [43 empty] | PM ST 4,0 CO T60 D130 ET Z P6005 | 1 | 2020-04-10 | [5 empty] | 6005 MOSGROEN | [5 empty] | Lightwell Friso Kramer LW-FKD opaal 1800LM 16A 830 | 1 | 2020-04-10 |  |  | Lightwell | [11 empty] | LED IN: Lightwell Friso Kramer LW-FKD opaal 1800LM 16A 830 | 1 | 2020-04-10 |  |  |  |  | 16.00 |  |  |  | LEDDRIVER | 1 | 2020-04-10 |  | LEDDRIVER |  |  | 1.00 | 175200
SST062793 | 1010002 | https://lms.nederlandslicht.nl/qr/report/1010002 | 52.1689 | 5.2733 | 1472048360 | 4645361867 | Wollegras |  | 3766HZ |  | Soest |  | Gemeente Soest |  |  |  |  | In bedrijf | Stedin | [43 empty] | 14 - MAST 3,5 M ST CON | 1 | 1985-12-31 |  | PM ST 3,5 CO T60 ET N6005 | 3.50 | CONISCH | STAAL | 6005 MOSGROEN | GESCHILDERD | NVT |  | 350400 |  | 320112 - CPS 200 PLL 24W HF NV | 1 | 2008-02-05 | [11 empty] | 175200 |  |  | LAMP PH PLL 24W 830 2G11 4P | 1 | 2020-02-26 |  | 24W PLL |  |  | 24.00 | 16000 | PLL
SST062794 | 1010003 | https://lms.nederlandslicht.nl/qr/report/1010003 | 52.169 | 5.2737 | 1472344580 | 4645447976 | Wollegras |  | 3766HZ |  | Soest |  | Gemeente Soest |  |  |  |  | In bedrijf | Stedin | [43 empty] | 14 - MAST 3,5 M ST CON | 1 | 1985-12-31 |  | PM ST 3,5 CO T60 ET N6005 | 3.50 | CONISCH | STAAL | 6005 MOSGROEN | GESCHILDERD | NVT |  | 350400 |  | 320112 - CPS 200 PLL 24W HF NV | 1 | 2008-02-05 | [11 empty] | 175200 |  |  | LAMP PH PLL 24W 830 2G11 4P | 1 | 2020-02-26 |  | 24W PLL |  |  | 24.00 | 16000 | PLL
SST062795 | 1010004 | https://lms.nederlandslicht.nl/qr/report/1010004 | 52.169 | 5.2744 | 1472806270 | 4645446144 | Wollegras |  | 3766HZ |  | Soest |  | Gemeente Soest |  |  |  |  | In bedrijf | Stedin | [43 empty] | 14 - MAST 3,5 M ST CON | 1 | 1985-12-31 |  | PM ST 3,5 CO T60 ET N6005 | 3.50 | CONISCH | STAAL | 6005 MOSGROEN | GESCHILDERD | NVT |  | 350400 |  | 320112 - CPS 200 PLL 24W HF NV | 1 | 2008-02-05 | [11 empty] | 175200 |  |  | LAMP PH PLL 24W 830 2G11 4P | 1 | 2020-02-26 |  | 24W PLL |  |  | 24.00 | 16000 | PLL
SST062796 | 1010005 | https://lms.nederlandslicht.nl/qr/report/1010005 | 52.1691 | 5.2746 | 1472993360 | 4645565670 | Wollegras |  | 3766HZ |  | Soest |  | Gemeente Soest |  |  |  |  | In bedrijf | Stedin | [43 empty] | 14 - MAST 3,5 M ST CON | 1 | 1985-12-31 |  | PM ST 3,5 CO T60 ET N6005 | 3.50 | CONISCH | STAAL | 6005 MOSGROEN | GESCHILDERD | NVT |  | 350400 |  | 320112 - CPS 200 PLL 24W HF NV | 1 | 2008-02-05 | [11 empty] | 175200 |  |  | LAMP PH PLL 24W 830 2G11 4P | 1 | 2020-02-26 |  | 24W PLL |  |  | 24.00 | 16000 | PLL
SST062797 | 1010006 | https://lms.nederlandslicht.nl/qr/report/1010006 | 52.1692 | 5.2752 | 1473401690 | 4645641275 | Wollegras |  | 3766HZ |  | Soest |  | Gemeente Soest |  |  |  |  | In bedrijf | Stedin | [43 empty] | 14 - MAST 3,5 M ST CON | 1 | 1985-12-31 |  | PM ST 3,5 CO T60 ET N6005 | 3.50 | CONISCH | STAAL | 6005 MOSGROEN | GESCHILDERD | NVT |  | 350400 |  | 320112 - CPS 200 PLL 24W HF NV | 1 | 2008-02-05 | [11 empty] | 175200 |  |  | LAMP PH PLL 24W 830 2G11 4P | 1 | 2020-02-26 |  | 24W PLL |  |  | 24.00 | 16000 | PLL
SST062798 | 1010007 | https://lms.nederlandslicht.nl/qr/report/1010007 | 52.1692 | 5.274 | 1472530350 | 4645670051 | Zonnedauw |  | 3766HW |  | Soest |  | Gemeente Soest |  |  |  |  | In bedrijf | Stedin | [43 empty] | 14 - MAST 3,5 M ST CON | 1 | 1985-12-31 |  | PM ST 3,5 CO T60 ET N6005 | 3.50 | CONISCH | STAAL | 6005 MOSGROEN | GESCHILDERD | NVT |  | 350400 |  | 320112 - CPS 200 PLL 24W HF NV | 1 | 2008-02-05 | [11 empty] | 175200 |  |  | LAMP PH PLL 24W 830 2G11 4P | 1 | 2020-02-27 |  | 24W PLL |  |  | 24.00 | 16000 | PLL
SST062801 | 1010008 | https://lms.nederlandslicht.nl/qr/report/1010008 | 52.1688 | 5.2743 | 1472766560 | 4645172270 | Zonnedauw |  | 3766HW |  | Soest |  | Gemeente Soest |  |  |  |  | In bedrijf | Stedin | [43 empty] | 14 - MAST 3,5 M ST CON | 1 | 1985-12-31 |  | PM ST 3,5 CO T60 ET N6005 | 3.50 | CONISCH | STAAL | 6005 MOSGROEN | GESCHILDERD | NVT |  | 350400 |  | 320112 - CPS 200 PLL 24W HF NV | 1 | 2008-02-05 | [11 empty] | 175200 |  |  | LAMP PH PLL 24W 830 2G11 4P | 1 | 2020-02-27 |  | 24W PLL |  |  | 24.00 | 16000 | PLL
SST062802 | 1010009 | https://lms.nederlandslicht.nl/qr/report/1010009 | 52.1684 | 5.2743 | 1472742260 | 4644830771 | Zonnedauw |  | 3766HW |  | Soest |  | Gemeente Soest |  |  |  |  | In bedrijf | Stedin | [43 empty] | 14 - MAST 3,5 M ST CON | 1 | 1985-12-31 |  | PM ST 3,5 CO T60 ET N6005 | 3.50 | CONISCH | STAAL | 6005 MOSGROEN | GESCHILDERD | NVT |  | 350400 |  | 320112 - CPS 200 PLL 24W HF NV | 1 | 2008-02-05 | [11 empty] | 175200 |  |  | LAMP PH PLL 24W 830 2G11 4P | 1 | 2020-02-27 |  | 24W PLL |  |  | 24.00 | 16000 | PLL
SST062803 | 1010010 | https://lms.nederlandslicht.nl/qr/report/1010010 | 52.1679 | 5.2735 | 1472205380 | 4644266237 | Turfstreek |  | 3766HR |  | Soest |  | Gemeente Soest |  |  |  |  | In bedrijf | Stedin | [43 empty] | 14 - MAST 3,5 M ST CON | 1 | 1985-12-31 |  | PM ST 3,5 CO T60 ET N6005 | 3.50 | CONISCH | STAAL | 6005 MOSGROEN | GESCHILDERD | NVT |  | 350400 |  | 320112 - CPS 200 PLL 24W HF NV | 1 | 2005-03-01 | [11 empty] | 175200 |  |  | LAMP PH PLL 24W 830 2G11 4P | 1 | 2020-02-21 |  | 24W PLL |  |  | 24.00 | 16000 | PLL
SST062804 | 1010011 | https://lms.nederlandslicht.nl/qr/report/1010011 | 52.1708 | 5.2789 | 1475911360 | 4647451966 | Sweelinckstraat |  | 3766ED |  | Soest |  | Gemeente Soest |  |  |  |  | In bedrijf | Stedin | [43 empty] | 30 - MAST 6,0 M ST - EL TYPE 0 | 1 | 1980-12-31 |  | LM ST 6,0 CV EU1250/20/5 T60 ET Z N6005 | 6.00 | CILINDRISCH | STAAL | 6005 MOSGROEN | GESCHILDERD | NVT |  | 350400 |  | 323212 - 2551 PLL 36W HF NV | 1 | 2008-07-14 | [11 empty] | 175200 |  |  | LAMP PH PLL 36W 830 2G11 4P | 1 | 2020-01-16 |  | 36W PLL |  |  | 36.00 | 16000 | PLL
SST062805 | 1010012 | https://lms.nederlandslicht.nl/qr/report/1010012 | 52.1707 | 5.2786 | 1475680360 | 4647308974 | Sweelinckstraat |  | 3766ED |  | Soest |  | Gemeente Soest |  |  |  |  | In bedrijf | Stedin | [43 empty] | 30 - MAST 6,0 M ST - EL TYPE 0 | 1 | 1980-12-31 |  | LM ST 6,0 CV EU1250/20/5 T60 ET Z N6005 | 6.00 | CILINDRISCH | STAAL | 6005 MOSGROEN | GESCHILDERD | NVT |  | 350400 |  | 323212 - 2551 PLL 36W HF NV | 1 | 2008-07-14 | [11 empty] | 175200 |  |  | LAMP PH PLL 36W 830 2G11 4P | 1 | 2020-01-16 |  | 36W PLL |  |  | 36.00 | 16000 | PLL
SST062806 | 1010013 | https://lms.nederlandslicht.nl/qr/report/1010013 | 52.1705 | 5.2782 | 1475420760 | 4647154966 | Sweelinckstraat |  | 3766ED |  | Soest |  | Gemeente Soest |  |  |  |  | In bedrijf | Stedin | [43 empty] | 30 - MAST 6,0 M ST - EL TYPE 0 | 1 | 1980-12-31 |  | LM ST 6,0 CV EU1250/20/5 T60 ET Z N6005 | 6.00 | CILINDRISCH | STAAL | 6005 MOSGROEN | GESCHILDERD | NVT |  | 350400 |  | 323212 - 2551 PLL 36W HF NV | 1 | 2008-07-14 | [11 empty] | 175200 |  |  | LAMP PH PLL 36W 830 2G11 4P | 1 | 2020-01-16 |  | 36W PLL |  |  | 36.00 | 16000 | PLL
SST062807 | 1010014 | https://lms.nederlandslicht.nl/qr/report/1010014 | 52.1704 | 5.278 | 1475319560 | 4647011970 | Sweelinckstraat |  | 3766ED |  | Soest |  | Gemeente Soest |  |  |  |  | In bedrijf | Stedin | [43 empty] | 30 - MAST 6,0 M ST - EL TYPE 0 | 1 | 1980-12-31 |  | LM ST 6,0 CV EU1250/20/5 T60 ET Z N6005 | 6.00 | CILINDRISCH | STAAL | 6005 MOSGROEN | GESCHILDERD | NVT |  | 350400 |  | 323212 - 2551 PLL 36W HF NV | 1 | 2008-07-14 | [11 empty] | 175200 |  |  | LAMP PH PLL 36W 830 2G11 4P | 1 | 2020-01-16 |  | 36W PLL |  |  | 36.00 | 16000 | PLL
SST062808 | 1010015 | https://lms.nederlandslicht.nl/qr/report/1010015 | 52.1702 | 5.2781 | 1475345960 | 4646772174 | Sweelinckstraat |  | 3766ED |  | Soest |  | Gemeente Soest |  |  |  |  | In bedrijf | Stedin | [43 empty] | 30 - MAST 6,0 M ST - EL TYPE 0 | 1 | 1980-12-31 |  | LM ST 6,0 CV EU1250/20/5 T60 ET Z N6005 | 6.00 | CILINDRISCH | STAAL | 6005 MOSGROEN | GESCHILDERD | NVT |  | 350400 |  | 323212 - 2551 PLL 36W HF NV | 1 | 2008-07-14 | [11 empty] | 175200 |  |  | LAMP PH PLL 36W 830 2G11 4P | 1 | 2020-01-16 |  | 36W PLL |  |  | 36.00 | 16000 | PLL
SST062809 | 1010016 | https://lms.nederlandslicht.nl/qr/report/1010016 | 52.1701 | 5.278 | 1475286560 | 4646631374 | Sweelinckstraat |  | 3766ED |  | Soest |  | Gemeente Soest |  |  |  |  | In bedrijf | Stedin | [43 empty] | 30 - MAST 6,0 M ST - EL TYPE 0 | 1 | 1980-12-31 |  | LM ST 6,0 CV EU1250/20/5 T60 ET Z N6005 | 6.00 | CILINDRISCH | STAAL | 6005 MOSGROEN | GESCHILDERD | NVT |  | 350400 |  | 323212 - 2551 PLL 36W HF NV | 1 | 2008-07-14 | [11 empty] | 175200 |  |  | LAMP PH PLL 36W 830 2G11 4P | 1 | 2020-01-16 |  | 36W PLL |  |  | 36.00 | 16000 | PLL
SST062810 | 1010017 | https://lms.nederlandslicht.nl/qr/report/1010017 | 52.1699 | 5.2775 | 1474945560 | 4646426768 | Sweelinckstraat |  | 3766ED |  | Soest |  | Gemeente Soest |  |  |  |  | In bedrijf | Stedin | [43 empty] | 14 - MAST 3,5 M ST CON | 1 | 1980-12-31 |  | PM ST 3,5 CO T60 ET N6005 | 3.50 | CONISCH | STAAL | 6005 MOSGROEN | GESCHILDERD | NVT |  | 350400 |  | 320112 - CPS 200 PLL 24W HF NV | 1 | 2008-07-14 | [11 empty] | 175200 |  |  | LAMP PH PLL 24W 830 2G11 4P | 1 | 2020-01-16 |  | 24W PLL |  |  | 24.00 | 16000 | PLL
SST062811 | 1010018 | https://lms.nederlandslicht.nl/qr/report/1010018 | 52.1697 | 5.277 | 1474615560 | 4646233173 | Sweelinckstraat |  | 3766ED |  | Soest |  | Gemeente Soest |  |  |  |  | In bedrijf | Stedin | [43 empty] | 14 - MAST 3,5 M ST CON | 1 | 1980-12-31 |  | PM ST 3,5 CO T60 ET N6005 | 3.50 | CONISCH | STAAL | 6005 MOSGROEN | GESCHILDERD | NVT |  | 350400 |  | 320112 - CPS 200 PLL 24W HF NV | 1 | 2008-07-14 | [11 empty] | 175200 |  |  | LAMP PH PLL 24W 830 2G11 4P | 1 | 2020-01-16 |  | 24W PLL |  |  | 24.00 | 16000 | PLL
SST062812 | 1010019 | https://lms.nederlandslicht.nl/qr/report/1010019 | 52.1697 | 5.278 | 1475310760 | 4646272767 | Cimbaal |  | 3766EV |  | Soest |  | Gemeente Soest |  |  |  |  | In bedrijf | Stedin | [43 empty] | 16 -MAST 4,0 M ST CON | 1 | 2008-02-04 |  | PM ST 4,0 CO T60 ET M N6005 | 4.00 | CONISCH | STAAL | 6005 MOSGROEN | GESCHILDERD | NVT |  | 350400 |  | 320112 - CPS 200 PLL 24W HF NV | 1 | 2008-02-04 | [11 empty] | 175200 |  |  | LAMP PLL 24W KL830 | 1 | 2020-05-06 |  |  |  |  | 24.00
SST062813 | 1010020 | https://lms.nederlandslicht.nl/qr/report/1010020 | 52.1695 | 5.2782 | 1475409760 | 4646015372 | Cimbaal |  | 3766EV |  | Soest |  | Gemeente Soest |  |  |  |  | In bedrijf | Stedin | [43 empty] | 16 -MAST 4,0 M ST CON | 1 | 2008-02-04 |  | PM ST 4,0 CO T60 ET M N6005 | 4.00 | CONISCH | STAAL | 6005 MOSGROEN | GESCHILDERD | NVT |  | 350400 |  | 320112 - CPS 200 PLL 24W HF NV | 1 | 2008-02-04 | [11 empty] | 175200 |  |  | LAMP PLL 24W KL830 | 1 | 2020-05-06 |  |  |  |  | 24.00
SST062814 | 1010021 | https://lms.nederlandslicht.nl/qr/report/1010021 | 52.1692 | 5.2785 | 1475642960 | 4645610567 | Bazuin |  | 3766EX |  | Soest |  | Gemeente Soest |  |  |  |  | In bedrijf | Stedin | [43 empty] | 14 - MAST 3,5 M ST CON | 1 | 1979-12-31 |  | PM ST 3,5 CO T60 ET N6005 | 3.50 | CONISCH | STAAL | 6005 MOSGROEN | GESCHILDERD | NVT |  | 350400 |  | 320112 - CPS 200 PLL 24W HF NV | 1 | 2008-07-14 | [11 empty] | 175200 |  |  | LAMP PH PLL 24W 830 2G11 4P | 1 | 2019-09-04 |  | 24W PLL |  |  | 24.00 | 16000 | PLL
SST062815 | 1010022 | https://lms.nederlandslicht.nl/qr/report/1010022 | 52.1689 | 5.2788 | 1475814560 | 4645344375 | Bazuin |  | 3766EX |  | Soest |  | Gemeente Soest |  |  |  |  | In bedrijf | Stedin | [43 empty] | 14 - MAST 3,5 M ST CON | 1 | 1979-12-31 |  | PM ST 3,5 CO T60 ET N6005 | 3.50 | CONISCH | STAAL | 6005 MOSGROEN | GESCHILDERD | NVT |  | 350400 |  | 320112 - CPS 200 PLL 24W HF NV | 1 | 2008-07-14 | [11 empty] | 175200 |  |  | LAMP PH PLL 24W 830 2G11 4P | 1 | 2019-09-04 |  | 24W PLL |  |  | 24.00 | 16000 | PLL
SST062816 | 1010023 | https://lms.nederlandslicht.nl/qr/report/1010023 | 52.1689 | 5.2793 | 1476162160 | 4645326768 | Bazuin |  | 3766EX |  | Soest |  | Gemeente Soest |  |  |  |  | In bedrijf | Stedin | [43 empty] | 14 - MAST 3,5 M ST CON | 1 | 1979-12-31 |  | PM ST 3,5 CO T60 ET N6005 | 3.50 | CONISCH | STAAL | 6005 MOSGROEN | GESCHILDERD | NVT |  | 350400 |  | 320112 - CPS 200 PLL 24W HF NV | 1 | 2008-07-14 | [11 empty] | 175200 |  |  | LAMP PH PLL 24W 830 2G11 4P | 1 | 2019-09-04 |  | 24W PLL |  |  | 24.00 | 16000 | PLL
SST062817 | 1010024 | https://lms.nederlandslicht.nl/qr/report/1010024 | 52.1692 | 5.2798 | 1476496560 | 4645606171 | Bazuin |  | 3766EX |  | Soest |  | Gemeente Soest |  |  |  |  | In bedrijf | Stedin | [43 empty] | 14 - MAST 3,5 M ST CON | 1 | 1979-12-31 |  | PM ST 3,5 CO T60 ET N6005 | 3.50 | CONISCH | STAAL | 6005 MOSGROEN | GESCHILDERD | NVT |  | 350400 |  | 320112 - CPS 200 PLL 24W HF NV | 1 | 2008-07-14 | [11 empty] | 175200 |  |  | LAMP PH PLL 24W 830 2G11 4P | 1 | 2019-09-04 |  | 24W PLL |  |  | 24.00 | 16000 | PLL
SST062866 | 1010025 | https://lms.nederlandslicht.nl/qr/report/1010025 | 52.1779 | 5.2963 | 1487805460 | 4655287968 | Soesterengweg |  | 3761AV |  | Soest |  | Gemeente Soest |  |  |  |  | In bedrijf | Stedin | [43 empty] | 1005 - MAST 3,7 M AL PLT | 1 | 1978-12-31 |  | PM AL 4,0 CO T60 TP | 4.00 | CONISCH | ALUMINIUM | NVT | NVT | NVT |  | 350400 |  | 303062 - GFK 5148 TLD 18W NV Safe It Eas | 1 | 1987-07-01 |  | 303062 - GFK 5148 TLD 18W NV Safe It Eas | [8 empty] | 1350.00 | 175200 |  |  | LAMP TLD 18W 830 G13 | 1 | 2020-04-29 |  | 18W TLD |  |  | 18.00 | 8000 | TL
SST062867 | 1010026 | https://lms.nederlandslicht.nl/qr/report/1010026 | 52.178 | 5.2961 | 1487680059 | 4655415574 | Soesterengweg |  | 3761AV |  | Soest |  | Gemeente Soest |  |  |  |  | In bedrijf | Stedin | [43 empty] | 1005 - MAST 3,7 M AL PLT | 1 | 1978-12-31 |  | PM AL 4,0 CO T60 TP | 4.00 | CONISCH | ALUMINIUM | NVT | NVT | NVT |  | 350400 |  | 303062 - GFK 5148 TLD 18W NV Safe It Eas | 1 | 1987-07-01 |  | 303062 - GFK 5148 TLD 18W NV Safe It Eas | [8 empty] | 1350.00 | 175200 |  |  | LAMP TLD 18W 830 G13 | 1 | 2020-04-29 |  | 18W TLD |  |  | 18.00 | 8000 | TL
SST062869 | 1010027 | https://lms.nederlandslicht.nl/qr/report/1010027 | 52.1777 | 5.2962 | 1487757059 | 4655144969 | Soesterengweg |  | 3761AV |  | Soest |  | Gemeente Soest |  |  |  |  | In bedrijf | Stedin | [43 empty] | 1005 - MAST 3,7 M AL PLT | 1 | 1978-12-31 |  | PM AL 4,0 CO T60 TP | 4.00 | CONISCH | ALUMINIUM | NVT | NVT | NVT |  | 350400 |  | 303062 - GFK 5148 TLD 18W NV Safe It Eas | 1 | 1987-07-01 |  | 303062 - GFK 5148 TLD 18W NV Safe It Eas | [8 empty] | 1350.00 | 175200 |  |  | LAMP TLD 18W 830 G13 | 1 | 2020-04-29 |  | 18W TLD |  |  | 18.00 | 8000 | TL
SST062870 | 1010028 | https://lms.nederlandslicht.nl/qr/report/1010028 | 52.1779 | 5.296 | 1487631659 | 4655301170 | Soesterengweg |  | 3761AV |  | Soest |  | Gemeente Soest |  |  |  |  | In bedrijf | Stedin | [43 empty] | 4 - MAST 3,5 M ST CON | 1 | 1978-12-31 |  | PM ST 3,5 CO T60 ET M N6005 | 3.50 | CONISCH | STAAL | 6005 MOSGROEN | GESCHILDERD | NVT |  | 350400 |  | 303062 - GFK 5148 TLD 18W NV Safe It Eas | 1 | 1987-07-01 |  | 303062 - GFK 5148 TLD 18W NV Safe It Eas | [8 empty] | 1350.00 | 175200 |  |  | LAMP TLD 18W 830 G13 | 1 | 2020-04-29 |  | 18W TLD |  |  | 18.00 | 8000 | TL
SST062872 | 1010029 | https://lms.nederlandslicht.nl/qr/report/1010029 | 52.1783 | 5.2954 | 1487226860 | 4655774171 | Soesterengweg |  | 3761AV |  | Soest |  | Gemeente Soest |  |  |  |  | In bedrijf | Stedin | [43 empty] | 1005 - MAST 3,7 M AL PLT | 1 | 1978-12-31 |  | PM AL 4,0 CO T60 TP | 4.00 | CONISCH | ALUMINIUM | NVT | NVT | NVT |  | 350400 |  | 303062 - GFK 5148 TLD 18W NV Safe It Eas | 1 | 1987-07-01 |  | 303062 - GFK 5148 TLD 18W NV Safe It Eas | [8 empty] | 1350.00 | 175200 |  |  | LAMP TLD 18W 830 G13 | 1 | 2020-04-29 |  | 18W TLD |  |  | 18.00 | 8000 | TL
SST062874 | 1010030 | https://lms.nederlandslicht.nl/qr/report/1010030 | 52.1786 | 5.2949 | 1486872660 | 4656123968 | Soesterengweg |  | 3761AV |  | Soest |  | Gemeente Soest |  |  |  |  | In bedrijf | Stedin | [43 empty] | PM ST 4,0 CO T60 D130 ET Z P6005 | 1 | 2020-03-01 | [5 empty] | 6005 MOSGROEN | [5 empty] | Phillips Townguide BDP102 PCC DRW GRN30/- NO 1719lm 20w | 1 | 2020-03-01 |  |  | Philips |  |  |  |  | 9006 WIT ALUMINIUM | [6 empty] | LED 20W | 1 | 2020-04-29 |  | LED |  |  | 20.00 | 100000 | LED |  | LEDDRIVER | 1 | 2020-03-01 |  | LEDDRIVER |  |  | 1.00 | 175200
SST062875 | 1010031 | https://lms.nederlandslicht.nl/qr/report/1010031 | 52.1787 | 5.2947 | 1486740660 | 4656170176 | Soesterengweg |  | 3761AV |  | Soest |  | Gemeente Soest |  |  |  |  | In bedrijf | Stedin | [43 empty] | 4 - MAST 3,5 M ST CON | 1 | 1978-12-31 |  | PM ST 3,5 CO T60 ET M N6005 | 3.50 | CONISCH | STAAL | 6005 MOSGROEN | GESCHILDERD | NVT |  | 350400 |  | 303062 - GFK 5148 TLD 18W NV Safe It Eas | 1 | 1987-07-01 |  | 303062 - GFK 5148 TLD 18W NV Safe It Eas | [8 empty] | 1350.00 | 175200 |  |  | LAMP TLD 18W 830 G13 | 1 | 2020-04-29 |  | 18W TLD |  |  | 18.00 | 8000 | TL
SST062879 | 1010032 | https://lms.nederlandslicht.nl/qr/report/1010032 | 52.1794 | 5.2937 | 1486043430 | 4656946668 | Soesterengweg |  | 3761AV |  | Soest |  | Gemeente Soest |  |  |  |  | In bedrijf | Stedin | [43 empty] | 230 - MAST 6 M ST - EL UITL 5 GR | 1 | 2007-01-01 |  | LM ST 6,0 CV EU125020/5 T60 ET Z N6005 | 6.00 | CILINDRISCH | STAAL | 6005 MOSGROEN | GESCHILDERD | NVT |  | 350400 |  | 323212 - 2551 PLL 36W HF NV | 1 | 2007-01-01 | [11 empty] | 175200 |  |  | LAMP PLL 36W KL.830 | 1 | 2020-05-27 |  |  |  |  | 36.00
SST062880 | 1010033 | https://lms.nederlandslicht.nl/qr/report/1010033 | 52.1795 | 5.2937 | 1486018710 | 4657072903 | Soesterengweg |  | 3761AV |  | Soest |  | Gemeente Soest |  |  |  |  | In bedrijf | Stedin | [43 empty] | 230 - MAST 6 M ST - EL UITL 5 GR | 1 | 2007-01-01 |  | LM ST 6,0 CV EU125020/5 T60 ET Z N6005 | 6.00 | CILINDRISCH | STAAL | 6005 MOSGROEN | GESCHILDERD | NVT |  | 350400 |  | 323212 - 2551 PLL 36W HF NV | 1 | 2007-01-01 | [11 empty] | 175200 |  |  | LAMP PLL 36W KL.830 | 1 | 2020-05-27 |  |  |  |  | 36.00
SST062881 | 1010034 | https://lms.nederlandslicht.nl/qr/report/1010034 | 52.1797 | 5.2934 | 1485871360 | 4657311971 | Soesterengweg |  | 3761AV |  | Soest |  | Gemeente Soest |  |  |  |  | In bedrijf | Stedin | [43 empty] | 30 - MAST 6,0 M ST - EL TYPE 0 | 1 | 1978-12-31 |  | LM ST 6,0 CV EU1250/20/5 T60 ET Z N6005 | 6.00 | CILINDRISCH | STAAL | 6005 MOSGROEN | GESCHILDERD | NVT |  | 350400 |  | ARM 2550 IRIS PLL 18/24W R7035 | 1 | 2011-01-03 |  | ARM 2550 IRIS PLL 18/24W R7035 | [8 empty] | 1800.00 | 175200 |  |  | LAMP PLL 36W 830 2G11 4P UNIQUE-L LL | 1 | 2020-05-27 |  | 36W PLL XTRA |  |  | 36.00 | 24000 | PLL
SST062882 | 1010035 | https://lms.nederlandslicht.nl/qr/report/1010035 | 52.1798 | 5.293 | 1485568960 | 4657419973 | Soesterengweg |  | 3761AV |  | Soest |  | Gemeente Soest |  |  |  |  | In bedrijf | Stedin | [43 empty] | 30 - MAST 6,0 M ST - EL TYPE 0 | 1 | 1978-12-31 |  | LM ST 6,0 CV EU1250/20/5 T60 ET Z N6005 | 6.00 | CILINDRISCH | STAAL | 6005 MOSGROEN | GESCHILDERD | NVT |  | 350400 |  | 323212 - 2551 PLL 36W HF NV | 1 | 2011-01-03 | [11 empty] | 175200 |  |  | LAMP PH PLL 36W 830 2G11 4P | 1 | 2020-05-27 |  | 36W PLL |  |  | 36.00 | 16000 | PLL
SST062883 | 1010036 | https://lms.nederlandslicht.nl/qr/report/1010036 | 52.1801 | 5.2928 | 1485433960 | 4657780567 | Soesterengweg |  | 3761AV |  | Soest |  | Gemeente Soest |  |  |  |  | In bedrijf | Stedin | [43 empty] | 30 - MAST 6,0 M ST - EL TYPE 0 | 1 | 1978-12-31 |  | LM ST 6,0 CV EU1250/20/5 T60 ET Z N6005 | 6.00 | CILINDRISCH | STAAL | 6005 MOSGROEN | GESCHILDERD | NVT |  | 350400 |  | 323212 - 2551 PLL 36W HF NV | 1 | 2011-01-03 | [11 empty] | 175200 |  |  | LAMP PH PLL 36W 830 2G11 4P | 1 | 2020-05-27 |  | 36W PLL |  |  | 36.00 | 16000 | PLL
SST062884 | 1010037 | https://lms.nederlandslicht.nl/qr/report/1010037 | 52.1803 | 5.2923 | 1485085660 | 4658020866 | Soesterengweg |  | 3761AV |  | Soest |  | Gemeente Soest |  |  |  |  | In bedrijf | Stedin | [43 empty] | 30 - MAST 6,0 M ST - EL TYPE 0 | 1 | 1978-12-31 |  | LM ST 6,0 CV EU1250/20/5 T60 ET Z N6005 | 6.00 | CILINDRISCH | STAAL | 6005 MOSGROEN | GESCHILDERD | NVT |  | 350400 |  | 323212 - 2551 PLL 36W HF NV | 1 | 2011-01-03 | [11 empty] | 175200 |  |  | LAMP PH PLL 36W 830 2G11 4P | 1 | 2020-05-27 |  | 36W PLL |  |  | 36.00 | 16000 | PLL
SST062885 | 1010038 | https://lms.nederlandslicht.nl/qr/report/1010038 | 52.1806 | 5.2921 | 1484958760 | 4658339472 | Soesterengweg |  | 3761AV |  | Soest |  | Gemeente Soest |  |  |  |  | In bedrijf | Stedin | [43 empty] | 30 - MAST 6,0 M ST - EL TYPE 0 | 1 | 1978-12-31 |  | LM ST 6,0 CV EU1250/20/5 T60 ET Z N6005 | 6.00 | CILINDRISCH | STAAL | 6005 MOSGROEN | GESCHILDERD | NVT |  | 350400 |  | ARM 2550 IRIS PLL 18/24W R7035 | 1 | 2011-01-03 |  | ARM 2550 IRIS PLL 18/24W R7035 | [8 empty] | 1800.00 | 175200 |  |  | LAMP PLL 24W KL830 | 1 | 2020-05-20 |  |  |  |  | 24.00
SST062887 | 1010039 | https://lms.nederlandslicht.nl/qr/report/1010039 | 52.1811 | 5.2915 | 1484535310 | 4658911331 | Julianalaan |  | 3761DA |  | Soest |  | Gemeente Soest |  |  |  |  | In bedrijf | Stedin | [43 empty] | 881 - MAST 6,0 M ST - EL TYPE 0 | 1 | 2011-01-03 |  | LM ST 6,0 CV EU1250/20/5 T60 ET Z N6005 | 6.00 | CILINDRISCH | STAAL | 6005 MOSGROEN | GESCHILDERD | NVT |  | 350400 |  | 323212 - 2551 PLL 36W HF NV | 1 | 2005-09-26 | [11 empty] | 175200 |  |  | LAMP PLL 36W KL.830 | 1 | 2020-05-20 |  |  |  |  | 36.00
SST062888 | 1010041 | https://lms.nederlandslicht.nl/qr/report/1010041 | 52.1764 | 5.2896 | 1483229360 | 4653677475 | Verlengde Talmalaan |  | 3762AA |  | Soest |  | Gemeente Soest |  |  |  |  | In bedrijf | Stedin | [43 empty] | 30 - MAST 6,0 M ST - EL TYPE 0 | 1 | 1995-11-24 |  | LM ST 6,0 CV EU1250/20/5 T60 ET Z N6005 | 6.00 | CILINDRISCH | STAAL | 6005 MOSGROEN | GESCHILDERD | NVT |  | 350400 |  | 320312 - 5566 PLL 24W NV | 1 | 1995-11-24 | [14 empty] | LAMP PLL 24W KL830 | 1 | 2020-04-29 |  |  |  |  | 24.00
SST062889 | 1010042 | https://lms.nederlandslicht.nl/qr/report/1010042 | 52.1766 | 5.2899 | 1483431860 | 4653831566 | Verlengde Talmalaan |  | 3762AA |  | Soest |  | Gemeente Soest |  |  |  |  | In bedrijf | Stedin | [43 empty] | 30 - MAST 6,0 M ST - EL TYPE 0 | 1 | 1995-11-24 |  | LM ST 6,0 CV EU1250/20/5 T60 ET Z N6005 | 6.00 | CILINDRISCH | STAAL | 6005 MOSGROEN | GESCHILDERD | NVT |  | 350400 |  | ARM 2550 IRIS PLL 18/24W R7035 | 1 | 2002-01-01 |  | ARM 2550 IRIS PLL 18/24W R7035 | [8 empty] | 1800.00 | 175200 |  |  | LAMP PLL 24W KL830 | 1 | 2020-04-29 |  |  |  |  | 24.00
SST062890 | 1010043 | https://lms.nederlandslicht.nl/qr/report/1010043 | 52.1768 | 5.2905 | 1483863060 | 4654157174 | Verlengde Talmalaan |  | 3762AA |  | Soest |  | Gemeente Soest |  |  |  |  | In bedrijf | Stedin | [43 empty] | 30 - MAST 6,0 M ST - EL TYPE 0 | 1 | 1995-11-22 |  | LM ST 6,0 CV EU1250/20/5 T60 ET Z N6005 | 6.00 | CILINDRISCH | STAAL | 6005 MOSGROEN | GESCHILDERD | NVT |  | 350400 |  | 320312 - 5566 PLL 24W NV | 1 | 1995-11-22 | [14 empty] | LAMP PH PLL 24W 830 2G11 4P | 1 | 2020-04-29 |  | 24W PLL |  |  | 24.00 | 16000 | PLL
SST062891 | 1010044 | https://lms.nederlandslicht.nl/qr/report/1010044 | 52.177 | 5.2908 | 1484050060 | 4654337569 | Verlengde Talmalaan |  | 3762AA |  | Soest |  | Gemeente Soest |  |  |  |  | In bedrijf | Stedin | [43 empty] | 30 - MAST 6,0 M ST - EL TYPE 0 | 1 | 1995-11-22 |  | LM ST 6,0 CV EU1250/20/5 T60 ET Z N6005 | 6.00 | CILINDRISCH | STAAL | 6005 MOSGROEN | GESCHILDERD | NVT |  | 350400 |  | 320312 - 5566 PLL 24W NV | 1 | 1995-11-22 | [14 empty] | LAMP PLL 24W KL830 | 1 | 2020-04-29 |  |  |  |  | 24.00
SST062892 | 1010045 | https://lms.nederlandslicht.nl/qr/report/1010045 | 52.1772 | 5.291 | 1484228260 | 4654504769 | Verlengde Talmalaan |  | 3762AA |  | Soest |  | Gemeente Soest |  |  |  |  | In bedrijf | Stedin | [43 empty] | 30 - MAST 6,0 M ST - EL TYPE 0 | 1 | 1995-11-22 |  | LM ST 6,0 CV EU1250/20/5 T60 ET Z N6005 | 6.00 | CILINDRISCH | STAAL | 6005 MOSGROEN | GESCHILDERD | NVT |  | 350400 |  | 320312 - 5566 PLL 24W NV | 1 | 1995-11-22 | [14 empty] | LAMP PLL 24W KL830 | 1 | 2020-04-29 |  |  |  |  | 24.00
SST062893 | 1010046 | https://lms.nederlandslicht.nl/qr/report/1010046 | 52.1773 | 5.2913 | 1484408660 | 4654700572 | Verlengde Talmalaan |  | 3762AA |  | Soest |  | Gemeente Soest |  |  |  |  | In bedrijf | Stedin | [43 empty] | 30 - MAST 6,0 M ST - EL TYPE 0 | 1 | 1995-11-24 |  | LM ST 6,0 CV EU1250/20/5 T60 ET Z N6005 | 6.00 | CILINDRISCH | STAAL | 6005 MOSGROEN | GESCHILDERD | NVT |  | 350400 |  | 320312 - 5566 PLL 24W NV | 1 | 1995-11-24 | [14 empty] | LAMP PLL 24W KL830 | 1 | 2020-04-29 |  |  |  |  | 24.00
SST062894 | 1010047 | https://lms.nederlandslicht.nl/qr/report/1010047 | 52.1776 | 5.2916 | 1484580260 | 4655017373 | Verlengde Talmalaan |  | 3762AA |  | Soest |  | Gemeente Soest |  |  |  |  | In bedrijf | Stedin | [43 empty] | 30 - MAST 6,0 M ST - EL TYPE 0 | 1 | 1993-03-24 |  | LM ST 6,0 CV EU1250/20/5 T60 ET Z N6005 | 6.00 | CILINDRISCH | STAAL | 6005 MOSGROEN | GESCHILDERD | NVT |  | 350400 |  | ARM 2550 IRIS PLL 18/24W R7035 | 1 | 1996-03-04 |  | ARM 2550 IRIS PLL 18/24W R7035 | [8 empty] | 1800.00 | 175200 |  |  | LAMP PLL 24W KL830 | 1 | 2020-04-29 |  |  |  |  | 24.00
SST062895 | 1010048 | https://lms.nederlandslicht.nl/qr/report/1010048 | 52.1777 | 5.2919 | 1484798060 | 4655144970 | Verlengde Talmalaan |  | 3762AA |  | Soest |  | Gemeente Soest |  |  |  |  | In bedrijf | Stedin | [43 empty] | 30 - MAST 6,0 M ST - EL TYPE 0 | 1 | 1975-12-31 |  | LM ST 6,0 CV EU1250/20/5 T60 ET Z N6005 | 6.00 | CILINDRISCH | STAAL | 6005 MOSGROEN | GESCHILDERD | NVT |  | 350400 |  | ARM 2550 IRIS PLL 18/24W R7035 | 1 | 1996-03-04 |  | ARM 2550 IRIS PLL 18/24W R7035 | [8 empty] | 1800.00 | 175200 |  |  | LAMP PLL 24W KL830 | 1 | 2020-04-29 |  |  |  |  | 24.00
SST062896 | 1010049 | https://lms.nederlandslicht.nl/qr/report/1010049 | 52.1779 | 5.2921 | 1484971860 | 4655353968 | Verlengde Talmalaan |  | 3762AA |  | Soest |  | Gemeente Soest |  |  |  |  | In bedrijf | Stedin | [43 empty] | 30 - MAST 6,0 M ST - EL TYPE 0 | 1 | 1975-12-31 |  | LM ST 6,0 CV EU1250/20/5 T60 ET Z N6005 | 6.00 | CILINDRISCH | STAAL | 6005 MOSGROEN | GESCHILDERD | NVT |  | 350400 |  | ARM 2550 IRIS PLL 18/24W R7035 | 1 | 1996-03-04 |  | ARM 2550 IRIS PLL 18/24W R7035 | [8 empty] | 1800.00 | 175200 |  |  | LAMP PLL 24W KL830 | 1 | 2020-04-29 |  |  |  |  | 24.00
SST062897 | 1010050 | https://lms.nederlandslicht.nl/qr/report/1010050 | 52.1781 | 5.2924 | 1485143460 | 4655556372 | Verlengde Talmalaan |  | 3762AA |  | Soest |  | Gemeente Soest |  |  |  |  | In bedrijf | Stedin | [43 empty] | 30 - MAST 6,0 M ST - EL TYPE 0 | 1 | 1975-12-31 |  | LM ST 6,0 CV EU1250/20/5 T60 ET Z N6005 | 6.00 | CILINDRISCH | STAAL | 6005 MOSGROEN | GESCHILDERD | NVT |  | 350400 |  | ARM 2550 IRIS PLL 18/24W R7035 | 1 | 1996-03-04 |  | ARM 2550 IRIS PLL 18/24W R7035 | [8 empty] | 1800.00 | 175200 |  |  | LAMP PLL 24W KL830 | 1 | 2020-04-29 |  |  |  |  | 24.00
SST062898 | 1010051 | https://lms.nederlandslicht.nl/qr/report/1010051 | 52.1784 | 5.2928 | 1485460260 | 4655930375 | Verlengde Talmalaan |  | 3762AA |  | Soest |  | Gemeente Soest |  |  |  |  | In bedrijf | Stedin | [43 empty] | 30 - MAST 6,0 M ST - EL TYPE 0 | 1 | 1975-12-31 |  | LM ST 6,0 CV EU1250/20/5 T60 ET Z N6005 | 6.00 | CILINDRISCH | STAAL | 6005 MOSGROEN | GESCHILDERD | NVT |  | 350400 |  | ARM 2550 IRIS PLL 18/24W R7035 | 1 | 2009-01-01 |  | ARM 2550 IRIS PLL 18/24W R7035 | [8 empty] | 1800.00 | 175200 |  |  | LAMP PH PLL 24W 830 2G11 4P | 1 | 2020-04-29 |  | 24W PLL |  |  | 24.00 | 16000 | PLL
SST062899 | 1010052 | https://lms.nederlandslicht.nl/qr/report/1010052 | 52.1786 | 5.2931 | 1485625260 | 4656126169 | Verlengde Talmalaan |  | 3762AA |  | Soest |  | Gemeente Soest |  |  |  |  | In bedrijf | Stedin | [43 empty] | 30 - MAST 6,0 M ST - EL TYPE 0 | 1 | 1975-12-31 |  | LM ST 6,0 CV EU1250/20/5 T60 ET Z N6005 | 6.00 | CILINDRISCH | STAAL | 6005 MOSGROEN | GESCHILDERD | NVT |  | 350400 |  | ARM 2550 IRIS PLL 18/24W R7035 | 1 | 1996-03-04 |  | ARM 2550 IRIS PLL 18/24W R7035 | [8 empty] | 1800.00 | 175200 |  |  | LAMP PLL 24W KL830 | 1 | 2020-04-29 |  |  |  |  | 24.00
SST062900 | 1010053 | https://lms.nederlandslicht.nl/qr/report/1010053 | 52.1792 | 5.2938 | 1486081860 | 4656749642 | Verlengde Talmalaan |  | 3762AA |  | Soest |  | Gemeente Soest |  |  |  |  | In bedrijf | Stedin | [43 empty] | 30 - MAST 6,0 M ST - EL TYPE 0 | 1 | 1975-12-31 |  | LM ST 6,0 CV EU1250/20/5 T60 ET Z N6005 | 6.00 | CILINDRISCH | STAAL | 6005 MOSGROEN | GESCHILDERD | NVT |  | 350400 |  | ARM 2550 IRIS PLL 18/24W R7035 | 1 | 1996-03-04 |  | ARM 2550 IRIS PLL 18/24W R7035 | [8 empty] | 1800.00 | 175200 |  |  | LAMP PLL 24W KL830 | 1 | 2020-04-29 |  |  |  |  | 24.00
SST062901 | 1010054 | https://lms.nederlandslicht.nl/qr/report/1010054 | 52.179 | 5.2936 | 1485959660 | 4656511167 | Verlengde Talmalaan |  | 3762AA |  | Soest |  | Gemeente Soest |  |  |  |  | In bedrijf | Stedin | [43 empty] | 30 - MAST 6,0 M ST - EL TYPE 0 | 1 | 1975-12-31 |  | LM ST 6,0 CV EU1250/20/5 T60 ET Z N6005 | 6.00 | CILINDRISCH | STAAL | 6005 MOSGROEN | GESCHILDERD | NVT |  | 350400 |  | ARM 2550 IRIS PLL 18/24W R7035 | 1 | 1996-03-04 |  | ARM 2550 IRIS PLL 18/24W R7035 | [8 empty] | 1800.00 | 175200 |  |  | LAMP PLL 24W KL830 | 1 | 2020-04-29 |  |  |  |  | 24.00
SST062902 | 1010055 | https://lms.nederlandslicht.nl/qr/report/1010055 | 52.1792 | 5.2938 | 1486080659 | 4656759769 | Verlengde Talmalaan |  | 3762AA |  | Soest |  | Gemeente Soest |  |  |  |  | In bedrijf | Stedin | [43 empty] | 30 - MAST 6,0 M ST - EL TYPE 0 | 1 | 1975-12-31 |  | LM ST 6,0 CV EU1250/20/5 T60 ET Z N6005 | 6.00 | CILINDRISCH | STAAL | 6005 MOSGROEN | GESCHILDERD | NVT |  | 350400 |  | ARM 2550 IRIS PLL 18/24W R7035 | 1 | 1996-03-04 |  | ARM 2550 IRIS PLL 18/24W R7035 | [8 empty] | 1800.00 | 175200 |  |  | LAMP PLL 24W KL830 | 1 | 2020-04-29 |  |  |  |  | 24.00
SST062903 | 1010056 | https://lms.nederlandslicht.nl/qr/report/1010056 | 52.18 | 5.2948 | 1486813260 | 4657637571 | Talmalaan |  | 3761AK |  | Soest |  | Gemeente Soest |  |  |  |  | In bedrijf | Stedin | [43 empty] | 828 - MAST 4,7 M ST TYPE I | 1 | 1960-12-31 |  | LM ST 6,0 CV EU1250/20/5 T60 ET N6005 | 6.00 | CILINDRISCH | STAAL | 6005 MOSGROEN | GESCHILDERD | NVT |  | 350400 |  | 302962 - LRB 303 TLD 18W NV Safe It Easy | 1 | 1987-07-01 |  | 302962 - LRB 303 TLD 18W NV Safe It Easy | [8 empty] | 1350.00 | 175200 |  |  | *LAMP TL-D XTRA 18W830 G13SLV/25 -VERVAL | 1 | 2014-06-30 |  |  |  |  | 18.00
SST062904 | 1010057 | https://lms.nederlandslicht.nl/qr/report/1010057 | 52.1801 | 5.2953 | 1487123459 | 4657747570 | Talmalaan |  | 3761AK |  | Soest |  | Gemeente Soest |  |  |  |  | In bedrijf | Stedin | [43 empty] | 828 - MAST 4,7 M ST TYPE I | 1 | 1960-12-31 |  | LM ST 6,0 CV EU1250/20/5 T60 ET N6005 | 6.00 | CILINDRISCH | STAAL | 6005 MOSGROEN | GESCHILDERD | NVT |  | 350400 |  | 302962 - LRB 303 TLD 18W NV Safe It Easy | 1 | 1987-07-01 |  | 302962 - LRB 303 TLD 18W NV Safe It Easy | [8 empty] | 1350.00 | 175200 |  |  | *LAMP TL-D XTRA 18W830 G13SLV/25 -VERVAL | 1 | 2014-06-30 |  |  |  |  | 18.00
SST062905 | 1010058 | https://lms.nederlandslicht.nl/qr/report/1010058 | 52.1803 | 5.2959 | 1487536850 | 4658043415 | Talmalaan |  | 3761AK |  | Soest |  | Gemeente Soest |  |  |  |  | In bedrijf | Stedin | [43 empty] | 230 - MAST 6 M ST - EL UITL 5 GR | 1 | 2007-01-01 |  | LM ST 6,0 CV EU125020/5 T60 ET Z N6005 | 6.00 | CILINDRISCH | STAAL | 6005 MOSGROEN | GESCHILDERD | NVT |  | 350400 |  | 323212 - 2551 PLL 36W HF NV | 1 | 2007-01-01 | [11 empty] | 175200 |  |  | LAMP PLL 36W KL.830 | 1 | 2020-06-10 |  |  |  |  | 36.00
SST062906 | 1010059 | https://lms.nederlandslicht.nl/qr/report/1010059 | 52.1805 | 5.2961 | 1487696190 | 4658228531 | Talmalaan |  | 3761AK |  | Soest |  | Gemeente Soest |  |  |  |  | In bedrijf | Stedin | [43 empty] | 230 - MAST 6 M ST - EL UITL 5 GR | 1 | 2007-01-01 |  | LM ST 6,0 CV EU125020/5 T60 ET Z N6005 | 6.00 | CILINDRISCH | STAAL | 6005 MOSGROEN | GESCHILDERD | NVT |  | 350400 |  | 323212 - 2551 PLL 36W HF NV | 1 | 2007-01-01 | [11 empty] | 175200 |  |  | LAMP PLL 36W KL.830 | 1 | 2020-06-10 |  |  |  |  | 36.00
SST062907 | 1010060 | https://lms.nederlandslicht.nl/qr/report/1010060 | 52.1806 | 5.2964 | 1487928660 | 4658310773 | Talmalaan |  | 3761AK |  | Soest |  | Gemeente Soest |  |  |  |  | In bedrijf | Stedin | [43 empty] | 230 - MAST 6 M ST - EL UITL 5 GR | 1 | 2014-04-04 |  | LM ST 6,0 CV EU125020/5 T60 ET Z N6005 | 6.00 | CILINDRISCH | STAAL | 6005 MOSGROEN | GESCHILDERD | NVT |  | 350400 |  | 323112 - 2550 PLL 24W HF NV | 1 | 2014-04-04 | [11 empty] | 175200 |  |  | PLL 36W 830 (HF) | 1 | 2020-06-10 |  | 36W PLL 830 |  |  | 36.00 | 16000 | PLL
SST062908 | 1010061 | https://lms.nederlandslicht.nl/qr/report/1010061 | 52.1807 | 5.2968 | 1488190460 | 4658493371 | Talmalaan |  | 3761AK |  | Soest |  | Gemeente Soest |  |  |  |  | In bedrijf | Stedin | [43 empty] | 828 - MAST 4,7 M ST TYPE I | 1 | 1960-12-31 |  | LM ST 6,0 CV EU1250/20/5 T60 ET N6005 | 6.00 | CILINDRISCH | STAAL | 6005 MOSGROEN | GESCHILDERD | NVT |  | 350400 |  | 302962 - LRB 303 TLD 18W NV Safe It Easy | 1 | 1987-07-01 |  | 302962 - LRB 303 TLD 18W NV Safe It Easy | [8 empty] | 1350.00 | 175200 |  |  | LAMP TLD 18W 830 G13 | 1 | 2020-04-29 |  | 18W TLD |  |  | 18.00 | 8000 | TL
SST062909 | 1010062 | https://lms.nederlandslicht.nl/qr/report/1010062 | 52.1809 | 5.297 | 1488324660 | 4658662766 | Talmalaan |  | 3761AK |  | Soest |  | Gemeente Soest |  |  |  |  | In bedrijf | Stedin | [43 empty] | 879 - MAST 6,0 M ST - EL TYPE 0 | 1 | 1960-12-31 |  | LM ST 6,0 CV EU1250/20/5 T60 ET Z N6005 | 6.00 | CILINDRISCH | STAAL | 6005 MOSGROEN | GESCHILDERD | NVT |  | 350400 |  | 302962 - LRB 303 TLD 18W NV Safe It Easy | 1 | 1987-07-01 |  | 302962 - LRB 303 TLD 18W NV Safe It Easy | [8 empty] | 1350.00 | 175200 |  |  | LAMP TLD 18W 830 G13 | 1 | 2020-04-29 |  | 18W TLD |  |  | 18.00 | 8000 | TL
SST062910 | 1010063 | https://lms.nederlandslicht.nl/qr/report/1010063 | 52.1811 | 5.297 | 1488273359 | 4658929166 | Talmalaan |  | 3761AK |  | Soest |  | Gemeente Soest |  |  |  |  | In bedrijf | Stedin | [43 empty] | 879 - MAST 6,0 M ST - EL TYPE 0 | 1 | 1960-12-31 |  | LM ST 6,0 CV EU1250/20/5 T60 ET Z N6005 | 6.00 | CILINDRISCH | STAAL | 6005 MOSGROEN | GESCHILDERD | NVT |  | 350400 |  | 302962 - LRB 303 TLD 18W NV Safe It Easy | 1 | 1987-07-01 |  | 302962 - LRB 303 TLD 18W NV Safe It Easy | [8 empty] | 1350.00 | 175200 |  |  | *LAMP TL-D XTRA 18W830 G13SLV/25 -VERVAL | 1 | 2014-06-30 |  |  |  |  | 18.00
SST062911 | 1010064 | https://lms.nederlandslicht.nl/qr/report/1010064 | 52.1809 | 5.2973 | 1488502860 | 4658706771 | Talmalaan |  | 3761AK |  | Soest |  | Gemeente Soest |  |  |  |  | In bedrijf | Stedin | [43 empty] | 230 - MAST 6 M ST - EL UITL 5 GR | 1 | 2012-10-19 |  | LM ST 6,0 CV EU125020/5 T60 ET Z N6005 | 6.00 | CILINDRISCH | STAAL | 6005 MOSGROEN | GESCHILDERD | NVT |  | 350400 |  | ARM 2550 IRIS PLL 18/24W R7035 | 1 | 2011-02-24 |  | ARM 2550 IRIS PLL 18/24W R7035 | [8 empty] | 1800.00 | 175200 |  |  | LAMP PLL 24W KL830 | 1 | 2020-05-20 |  |  |  |  | 24.00
SST062912 | 1010065 | https://lms.nederlandslicht.nl/qr/report/1010065 | 52.1811 | 5.2976 | 1488749260 | 4658873970 | Talmalaan |  | 3761AK |  | Soest |  | Gemeente Soest |  |  |  |  | In bedrijf | Stedin | [43 empty] | 879 - MAST 6,0 M ST - EL TYPE 0 | 1 | 1960-12-31 |  | LM ST 6,0 CV EU1250/20/5 T60 ET Z N6005 | 6.00 | CILINDRISCH | STAAL | 6005 MOSGROEN | GESCHILDERD | NVT |  | 350400 |  | 302962 - LRB 303 TLD 18W NV Safe It Easy | 1 | 1987-07-01 |  | 302962 - LRB 303 TLD 18W NV Safe It Easy | [8 empty] | 1350.00 | 175200 |  |  | LAMP TLD 18W 830 G13 | 1 | 2020-04-29 |  | 18W TLD |  |  | 18.00 | 8000 | TL
SST062913 | 1010066 | https://lms.nederlandslicht.nl/qr/report/1010066 | 52.1812 | 5.2978 | 1488861459 | 4659027973 | Talmalaan |  | 3761AK |  | Soest |  | Gemeente Soest |  |  |  |  | In bedrijf | Stedin | [43 empty] | 879 - MAST 6,0 M ST - EL TYPE 0 | 1 | 1960-12-31 |  | LM ST 6,0 CV EU1250/20/5 T60 ET Z N6005 | 6.00 | CILINDRISCH | STAAL | 6005 MOSGROEN | GESCHILDERD | NVT |  | 350400 |  | 302962 - LRB 303 TLD 18W NV Safe It Easy | 1 | 1987-07-01 |  | 302962 - LRB 303 TLD 18W NV Safe It Easy | [8 empty] | 1350.00 | 175200 |  |  | LAMP TLD 18W 830 G13 | 1 | 2020-04-29 |  | 18W TLD |  |  | 18.00 | 8000 | TL
SST062914 | 1010067 | https://lms.nederlandslicht.nl/qr/report/1010067 | 52.1813 | 5.2983 | 1489165059 | 4659096170 | Talmalaan |  | 3761AK |  | Soest |  | Gemeente Soest |  |  |  |  | In bedrijf | Stedin | [43 empty] | 879 - MAST 6,0 M ST - EL TYPE 0 | 1 | 1960-12-31 |  | LM ST 6,0 CV EU1250/20/5 T60 ET Z N6005 | 6.00 | CILINDRISCH | STAAL | 6005 MOSGROEN | GESCHILDERD | NVT |  | 350400 |  | 302962 - LRB 303 TLD 18W NV Safe It Easy | 1 | 1987-07-01 |  | 302962 - LRB 303 TLD 18W NV Safe It Easy | [8 empty] | 1350.00 | 175200 |  |  | LAMP TLD 18W 830 G13 | 1 | 2020-04-29 |  | 18W TLD |  |  | 18.00 | 8000 | TL
SST062916 | 1010068 | https://lms.nederlandslicht.nl/qr/report/1010068 | 52.1815 | 5.2989 | 1489585259 | 4659368970 | Talmalaan |  | 3761AK |  | Soest |  | Gemeente Soest |  |  |  |  | In bedrijf | Stedin | [43 empty] | 881 - MAST 6,0 M ST - EL TYPE 0 | 1 | 1960-12-31 |  | LM ST 6,0 CV EU1250/20/5 T60 ET Z N6005 | 6.00 | CILINDRISCH | STAAL | 6005 MOSGROEN | GESCHILDERD | NVT |  | 350400 |  | 302962 - LRB 303 TLD 18W NV Safe It Easy | 1 | 1987-07-01 |  | 302962 - LRB 303 TLD 18W NV Safe It Easy | [8 empty] | 1350.00 | 175200 |  |  | LAMP TLD 18W 830 G13 | 1 | 2020-04-29 |  | 18W TLD |  |  | 18.00 | 8000 | TL
SST062917 | 1010069 | https://lms.nederlandslicht.nl/qr/report/1010069 | 52.1816 | 5.2992 | 1489798660 | 4659472373 | Talmalaan |  | 3761AK |  | Soest |  | Gemeente Soest |  |  |  |  | In bedrijf | Stedin | [43 empty] | 881 - MAST 6,0 M ST - EL TYPE 0 | 1 | 1960-12-31 |  | LM ST 6,0 CV EU1250/20/5 T60 ET Z N6005 | 6.00 | CILINDRISCH | STAAL | 6005 MOSGROEN | GESCHILDERD | NVT |  | 350400 |  | 302962 - LRB 303 TLD 18W NV Safe It Easy | 1 | 1987-07-01 |  | 302962 - LRB 303 TLD 18W NV Safe It Easy | [8 empty] | 1350.00 | 175200 |  |  | LAMP TLD 18W 830 G13 | 1 | 2020-04-29 |  | 18W TLD |  |  | 18.00 | 8000 | TL
SST062918 | 1010070 | https://lms.nederlandslicht.nl/qr/report/1010070 | 52.1818 | 5.2994 | 1489972460 | 4659643972 | Talmalaan |  | 3761AK |  | Soest |  | Gemeente Soest |  |  |  |  | In bedrijf | Stedin | [43 empty] | 879 - MAST 6,0 M ST - EL TYPE 0 | 1 | 1960-12-31 |  | LM ST 6,0 CV EU1250/20/5 T60 ET Z N6005 | 6.00 | CILINDRISCH | STAAL | 6005 MOSGROEN | GESCHILDERD | NVT |  | 350400 |  | 302962 - LRB 303 TLD 18W NV Safe It Easy | 1 | 1987-07-01 |  | 302962 - LRB 303 TLD 18W NV Safe It Easy | [8 empty] | 1350.00 | 175200 |  |  | LAMP TLD 18W 830 G13 | 1 | 2020-04-29 |  | 18W TLD |  |  | 18.00 | 8000 | TL
SST062919 | 1010071 | https://lms.nederlandslicht.nl/qr/report/1010071 | 52.1818 | 5.2999 | 1490256060 | 4659689325 | Talmalaan |  | 3761AK |  | Soest |  | Gemeente Soest |  |  |  |  | In bedrijf | Stedin | [43 empty] | 230 - MAST 6 M ST - EL UITL 5 GR | 1 | 2003-07-28 |  | LM ST 6,0 CV EU125020/5 T60 ET Z N6005 | 6.00 | CILINDRISCH | STAAL | 6005 MOSGROEN | GESCHILDERD | NVT |  | 350400 |  | 323212 - 2551 PLL 36W HF NV | 1 | 2003-07-28 | [11 empty] | 175200 |  |  | LAMP PLL 36W KL.830 | 1 | 2020-06-10 |  |  |  |  | 36.00
SST062920 | 1010072 | https://lms.nederlandslicht.nl/qr/report/1010072 | 52.182 | 5.3002 | 1490466140 | 4659916924 | Talmalaan |  | 3761AK |  | Soest |  | Gemeente Soest |  |  |  |  | In bedrijf | Stedin | [43 empty] | 230 - MAST 6 M ST - EL UITL 5 GR | 1 | 2003-07-28 |  | LM ST 6,0 CV EU125020/5 T60 ET Z N6005 | 6.00 | CILINDRISCH | STAAL | 6005 MOSGROEN | GESCHILDERD | NVT |  | 350400 |  | 323212 - 2551 PLL 36W HF NV | 1 | 2003-07-28 | [11 empty] | 175200 |  |  | LAMP PLL 36W KL.830 | 1 | 2020-06-10 |  |  |  |  | 36.00
SST062922 | 1010073 | https://lms.nederlandslicht.nl/qr/report/1010073 | 52.1827 | 5.3023 | 1491907599 | 4660685678 | Talmalaan |  | 3761AK |  | Soest |  | Gemeente Soest |  |  |  |  | In bedrijf | Stedin | [43 empty] | 230 - MAST 6 M ST - EL UITL 5 GR | 1 | 2003-07-28 |  | LM ST 6,0 CV EU125020/5 T60 ET Z N6005 | 6.00 | CILINDRISCH | STAAL | 6005 MOSGROEN | GESCHILDERD | NVT |  | 350400 |  | 323212 - 2551 PLL 36W HF NV | 1 | 2003-07-28 | [11 empty] | 175200 |  |  | LAMP PLL 36W KL.830 | 1 | 2020-06-10 |  |  |  |  | 36.00
SST062923 | 1010074 | https://lms.nederlandslicht.nl/qr/report/1010074 | 52.1826 | 5.3019 | 1491665229 | 4660534336 | Talmalaan |  | 3761AK |  | Soest |  | Gemeente Soest |  |  |  |  | In bedrijf | Stedin | [43 empty] | 230 - MAST 6 M ST - EL UITL 5 GR | 1 | 2003-07-28 |  | LM ST 6,0 CV EU125020/5 T60 ET Z N6005 | 6.00 | CILINDRISCH | STAAL | 6005 MOSGROEN | GESCHILDERD | NVT |  | 350400 |  | 323212 - 2551 PLL 36W HF NV | 1 | 2003-07-28 | [11 empty] | 175200 |  |  | LAMP PLL 36W KL.830 | 1 | 2020-06-10 |  |  |  |  | 36.00
SST062924 | 1010075 | https://lms.nederlandslicht.nl/qr/report/1010075 | 52.1826 | 5.3015 | 1491373890 | 4660499242 | Talmalaan |  | 3761AK |  | Soest |  | Gemeente Soest |  |  |  |  | In bedrijf | Stedin | [43 empty] | 230 - MAST 6 M ST - EL UITL 5 GR | 1 | 2003-07-28 |  | LM ST 6,0 CV EU125020/5 T60 ET Z N6005 | 6.00 | CILINDRISCH | STAAL | 6005 MOSGROEN | GESCHILDERD | NVT |  | 350400 |  | 323212 - 2551 PLL 36W HF NV | 1 | 2003-07-28 | [11 empty] | 175200 |  |  | LAMP PLL 36W KL.830 | 1 | 2020-06-10 |  |  |  |  | 36.00
SST062925 | 1010076 | https://lms.nederlandslicht.nl/qr/report/1010076 | 52.1825 | 5.3011 | 1491110000 | 4660399386 | Talmalaan |  | 3761AK |  | Soest |  | Gemeente Soest |  |  |  |  | In bedrijf | Stedin | [43 empty] | 230 - MAST 6 M ST - EL UITL 5 GR | 1 | 2003-07-28 |  | LM ST 6,0 CV EU125020/5 T60 ET Z N6005 | 6.00 | CILINDRISCH | STAAL | 6005 MOSGROEN | GESCHILDERD | NVT |  | 350400 |  | 323212 - 2551 PLL 36W HF NV | 1 | 2003-07-28 | [11 empty] | 175200 |  |  | LAMP PLL 36W KL.830 | 1 | 2020-06-10 |  |  |  |  | 36.00
SST062927 | 1010077 | https://lms.nederlandslicht.nl/qr/report/1010077 | 52.1789 | 5.2979 | 1488927960 | 4656460167 | Albert Cuyplaan |  | 3764TN |  | Soest |  | Gemeente Soest |  |  |  |  | In bedrijf | Stedin | [43 empty] | LM ST 6,0 CV EU1000/20/5 T48 ET Z P6005 | 1 | 2017-03-22 | [5 empty] | 6005 MOSGROEN POEDERCOAT | [5 empty] | SL20MC 20X 18W WW 2000L GREY ST10 DDG | 1 | 2020-04-01 |  |  | Siteco |  |  |  |  | GRIJS | [6 empty] | LED 18W | 1 | 2020-04-22 | [8 empty] | LEDDRIVER | 1 | 2020-04-01 |  | LEDDRIVER |  |  | 1.00 | 175200
SST062928 | 1010078 | https://lms.nederlandslicht.nl/qr/report/1010078 | 52.1791 | 5.2976 | 1488693960 | 4656678571 | Albert Cuyplaan |  | 3764TN |  | Soest |  | Gemeente Soest |  |  |  |  | In bedrijf | Stedin | [43 empty] | LM ST 6,0 CV EU1000/20/5 T48 ET Z P6005 | 1 | 2020-04-01 | [5 empty] | 6005 MOSGROEN POEDERCOAT | [5 empty] | SL20MC 20X 18W WW 2000L GREY ST10 DDG | 1 | 2020-04-01 |  |  | Siteco |  |  |  |  | GRIJS | [6 empty] | LED 18W | 1 | 2020-04-22 | [8 empty] | LEDDRIVER | 1 | 2020-04-01 |  | LEDDRIVER |  |  | 1.00 | 175200
SST062929 | 1010079 | https://lms.nederlandslicht.nl/qr/report/1010079 | 52.1794 | 5.2974 | 1488601560 | 4656986566 | Albert Cuyplaan |  | 3764TN |  | Soest |  | Gemeente Soest |  |  |  |  | In bedrijf | Stedin | [43 empty] | LM ST 6,0 CV EU1000/20/5 T48 ET Z P6005 | 1 | 2020-04-01 | [5 empty] | 6005 MOSGROEN POEDERCOAT | [5 empty] | SL20MC 20X 18W WW 2000L GREY ST10 DDG | 1 | 2020-04-01 |  |  | Siteco |  |  |  |  | GRIJS | [6 empty] | LED 18W | 1 | 2020-04-22 | [8 empty] | LEDDRIVER | 1 | 2020-04-01 |  | LEDDRIVER |  |  | 1.00 | 175200
SST062930 | 1010080 | https://lms.nederlandslicht.nl/qr/report/1010080 | 52.1796 | 5.2971 | 1488371960 | 4657207770 | Albert Cuyplaan |  | 3764TN |  | Soest |  | Gemeente Soest |  |  |  |  | In bedrijf | Stedin | [43 empty] | LM ST 6,0 CV EU1000/20/5 T48 ET Z P6005 | 1 | 2020-04-01 | [5 empty] | 6005 MOSGROEN POEDERCOAT | [5 empty] | SL20MC 20X 18W WW 2000L GREY ST10 DDG | 1 | 2020-04-01 |  |  | Siteco |  |  |  |  | GRIJS | [6 empty] | LED 18W | 1 | 2020-04-22 | [8 empty] | LEDDRIVER | 1 | 2020-04-01 |  | LEDDRIVER |  |  | 1.00 | 175200
SST062931 | 1010081 | https://lms.nederlandslicht.nl/qr/report/1010081 | 52.1799 | 5.297 | 1488271160 | 4657529773 | Albert Cuyplaan |  | 3764TN |  | Soest |  | Gemeente Soest |  |  |  |  | In bedrijf | Stedin | [43 empty] | LM ST 6,0 CV EU1000/20/5 T48 ET Z P6005 | 1 | 2020-04-01 | [5 empty] | 6005 MOSGROEN POEDERCOAT | [5 empty] | SL20MC 20X 18W WW 2000L GREY ST10 DDG | 1 | 2020-04-01 |  |  | Siteco |  |  |  |  | GRIJS | [6 empty] | LED 18W | 1 | 2020-04-22 | [8 empty] | LEDDRIVER | 1 | 2020-04-01 |  | LEDDRIVER |  |  | 1.00 | 175200
SST062934 | 1010082 | https://lms.nederlandslicht.nl/qr/report/1010082 | 52.1804 | 5.2963 | 1487837160 | 4658134572 | Albert Cuyplaan |  | 3764TN |  | Soest |  | Gemeente Soest |  |  |  |  | In bedrijf | Stedin | [43 empty] | LM ST 6,0 CV EU1000/20/5 T48 ET Z P6005 | 1 | 2020-04-01 | [5 empty] | 6005 MOSGROEN POEDERCOAT | [5 empty] | SL20MC 20X 18W WW 2000L GREY ST10 DDG | 1 | 2020-04-01 |  |  | Siteco |  |  |  |  | GRIJS | [6 empty] | LED 18W | 1 | 2020-04-22 | [8 empty] | LEDDRIVER | 1 | 2020-04-01 |  | LEDDRIVER |  |  | 1.00 | 175200
SST062935 | 1010083 | https://lms.nederlandslicht.nl/qr/report/1010083 | 52.1807 | 5.2962 | 1487769960 | 4658409871 | Albert Cuyplaan |  | 3764TN |  | Soest |  | Gemeente Soest |  |  |  |  | In bedrijf | Stedin | [43 empty] | 230 - MAST 6 M ST - EL UITL 5 GR | 1 | 2009-06-22 |  | LM ST 6,0 CV EU125020/5 T60 ET Z N6005 | 6.00 | CILINDRISCH | STAAL | 6005 MOSGROEN | GESCHILDERD | NVT |  | 350400 |  | SL20MC 20X 18W WW 2000L GREY ST10 DDG | 1 | 2020-04-01 |  |  | Siteco |  |  |  |  | GRIJS | [6 empty] | LED 18W | 1 | 2020-05-06 | [8 empty] | LEDDRIVER | 1 | 2020-04-01 |  | LEDDRIVER |  |  | 1.00 | 175200
SST062936 | 1010084 | https://lms.nederlandslicht.nl/qr/report/1010084 | 52.1809 | 5.2961 | 1487660760 | 4658632975 | Albert Cuyplaan |  | 3764TN |  | Soest |  | Gemeente Soest |  |  |  |  | In bedrijf | Stedin | [43 empty] | LM ST 6,0 CV EU1000/20/5 T48 ET Z P6005 | 1 | 2020-04-01 | [5 empty] | 6005 MOSGROEN POEDERCOAT | [5 empty] | SL20MC 20X 18W WW 2000L GREY ST10 DDG | 1 | 2020-04-01 |  |  | Siteco |  |  |  |  | GRIJS | [6 empty] | LED 18W | 1 | 2020-05-06 | [8 empty] | LEDDRIVER | 1 | 2020-04-01 |  | LEDDRIVER |  |  | 1.00 | 175200
SST062937 | 1010085 | https://lms.nederlandslicht.nl/qr/report/1010085 | 52.1811 | 5.2957 | 1487447960 | 4658851370 | Albert Cuyplaan |  | 3764TN |  | Soest |  | Gemeente Soest |  |  |  |  | In bedrijf | Stedin | [43 empty] | LM ST 6,0 CV EU1000/20/5 T48 ET Z P6005 | 1 | 2020-04-01 | [5 empty] | 6005 MOSGROEN POEDERCOAT | [5 empty] | SL20MC 20X 18W WW 2000L GREY ST10 DDG | 1 | 2020-04-01 |  |  | Siteco |  |  |  |  | GRIJS | [6 empty] | LED 18W | 1 | 2020-04-22 | [8 empty] | LEDDRIVER | 1 | 2020-04-01 |  | LEDDRIVER |  |  | 1.00 | 175200
SST062938 | 1010086 | https://lms.nederlandslicht.nl/qr/report/1010086 | 52.1813 | 5.2957 | 1487391960 | 4659134166 | Albert Cuyplaan |  | 3764TN |  | Soest |  | Gemeente Soest |  |  |  |  | In bedrijf | Stedin | [43 empty] | LM ST 6,0 CV EU1000/20/5 T48 ET Z P6005 | 1 | 2020-04-01 | [5 empty] | 6005 MOSGROEN POEDERCOAT | [5 empty] | SL20MC 20X 18W WW 2000L GREY ST10 DDG | 1 | 2020-04-01 |  |  | Siteco |  |  |  |  | GRIJS | [6 empty] | LED 18W | 1 | 2020-04-22 | [8 empty] | LEDDRIVER | 1 | 2020-04-01 |  | LEDDRIVER |  |  | 1.00 | 175200
SST062939 | 1010087 | https://lms.nederlandslicht.nl/qr/report/1010087 | 52.1815 | 5.2954 | 1487207160 | 4659316166 | Albert Cuyplaan |  | 3764TN |  | Soest |  | Gemeente Soest |  |  |  |  | In bedrijf | Stedin | [43 empty] | LM ST 6,0 CV EU1000/20/5 T48 ET Z P6005 | 1 | 2020-04-01 | [5 empty] | 6005 MOSGROEN POEDERCOAT | [5 empty] | SL20MC 20X 18W WW 2000L GREY ST10 DDG | 1 | 2020-04-01 |  |  | Siteco |  |  |  |  | GRIJS | [6 empty] | LED 18W | 1 | 2020-04-22 | [8 empty] | LEDDRIVER | 1 | 2020-04-01 |  | LEDDRIVER |  |  | 1.00 | 175200
SST062940 | 1010088 | https://lms.nederlandslicht.nl/qr/report/1010088 | 52.1817 | 5.2953 | 1487162359 | 4659604566 | Albert Cuyplaan |  | 3764TN |  | Soest |  | Gemeente Soest |  |  |  |  | In bedrijf | Stedin | [43 empty] | LM ST 6,0 CV EU1000/20/5 T48 ET Z P6005 | 1 | 2020-04-01 | [5 empty] | 6005 MOSGROEN POEDERCOAT | [5 empty] | SL20MC 20X 18W WW 2000L GREY ST10 DDG | 1 | 2020-04-01 |  |  | Siteco |  |  |  |  | GRIJS | [6 empty] | LED 18W | 1 | 2020-04-22 | [8 empty] | LEDDRIVER | 1 | 2020-04-01 |  | LEDDRIVER |  |  | 1.00 | 175200
SST062941 | 1010089 | https://lms.nederlandslicht.nl/qr/report/1010089 | 52.1819 | 5.2951 | 1486980360 | 4659811776 | Albert Cuyplaan |  | 3764TN |  | Soest |  | Gemeente Soest |  |  |  |  | In bedrijf | Stedin | [43 empty] | LM ST 6,0 CV EU1000/20/5 T48 ET Z P6005 | 1 | 2020-04-01 | [5 empty] | 6005 MOSGROEN POEDERCOAT | [5 empty] | SL20MC 20X 18W WW 2000L GREY ST10 DDG | 1 | 2020-04-01 |  |  | Siteco |  |  |  |  | GRIJS | [6 empty] | LED 18W | 1 | 2020-04-22 | [8 empty] | LEDDRIVER | 1 | 2020-04-01 |  | LEDDRIVER |  |  | 1.00 | 175200
SST062942 | 1010090 | https://lms.nederlandslicht.nl/qr/report/1010090 | 52.1813 | 5.2916 | 1484595660 | 4659146168 | Prins Bernhardlaan |  | 3761AA |  | Soest |  | Gemeente Soest |  |  |  |  | In bedrijf | Stedin | [43 empty] | 881 - MAST 6,0 M ST - EL TYPE 0 | 1 | 1965-12-31 |  | LM ST 6,0 CV EU1250/20/5 T60 ET Z N6005 | 6.00 | CILINDRISCH | STAAL | 6005 MOSGROEN | GESCHILDERD | NVT |  | 350400 |  | 302912 - LRB 303 TLD 18W NV | 1 | 1987-07-01 | [11 empty] | 175200 |  |  | LAMP TLD 18W 830 G13 | 1 | 2020-04-29 |  | 18W TLD |  |  | 18.00 | 8000 | TL
SST062945 | 1010091 | https://lms.nederlandslicht.nl/qr/report/1010091 | 52.1796 | 5.2942 | 1486369910 | 4657254186 | Talmalaan |  | 3761AK |  | Soest |  | Gemeente Soest |  |  |  |  | In bedrijf | Stedin | [43 empty] | 230 - MAST 6 M ST - EL UITL 5 GR | 1 | 2007-01-01 |  | LM ST 6,0 CV EU125020/5 T60 ET Z N6005 | 6.00 | CILINDRISCH | STAAL | 6005 MOSGROEN | GESCHILDERD | NVT |  | 350400 |  | 323212 - 2551 PLL 36W HF NV | 1 | 2007-01-01 | [11 empty] | 175200 |  |  | LAMP PLL 36W KL.830 | 1 | 2020-06-10 |  |  |  |  | 36.00
SST062947 | 1010092 | https://lms.nederlandslicht.nl/qr/report/1010092 | 52.1817 | 5.2942 | 1486358760 | 4659554075 | Prins Bernhardlaan |  | 3761AA |  | Soest |  | Gemeente Soest |  |  |  |  | In bedrijf | Stedin | [43 empty] | 230 - MAST 6 M ST - EL UITL 5 GR | 1 | 2011-07-12 |  | LM ST 6,0 CV EU125020/5 T60 ET Z N6005 | 6.00 | CILINDRISCH | STAAL | 6005 MOSGROEN | GESCHILDERD | NVT |  | 350400 |  | 323212 - 2551 PLL 36W HF NV | 1 | 2011-07-19 | [11 empty] | 175200 |  |  | LAMP PH PLL 36W 830 2G11 4P | 1 | 2017-01-02 |  | 36W PLL |  |  | 36.00 | 16000 | PLL
SST062948 | 1010093 | https://lms.nederlandslicht.nl/qr/report/1010093 | 52.1818 | 5.2945 | 1486612560 | 4659682469 | Prins Bernhardlaan |  | 3761AA |  | Soest |  | Gemeente Soest |  |  |  |  | In bedrijf | Stedin | [43 empty] | 230 - MAST 6 M ST - EL UITL 5 GR | 1 | 2005-09-26 |  | LM ST 6,0 CV EU125020/5 T60 ET Z N6005 | 6.00 | CILINDRISCH | STAAL | 6005 MOSGROEN | GESCHILDERD | NVT |  | 350400 |  | 323212 - 2551 PLL 36W HF NV | 1 | 2005-09-26 | [11 empty] | 175200 |  |  | LAMP PLL 36W KL.830 | 1 | 2020-06-10 |  |  |  |  | 36.00
SST062950 | 1010094 | https://lms.nederlandslicht.nl/qr/report/1010094 | 52.1821 | 5.2952 | 1487044560 | 4660036375 | Prins Bernhardlaan |  | 3761AA |  | Soest |  | Gemeente Soest |  |  |  |  | In bedrijf | Stedin | [43 empty] | 881 - MAST 6,0 M ST - EL TYPE 0 | 1 | 1965-12-31 |  | LM ST 6,0 CV EU1250/20/5 T60 ET Z N6005 | 6.00 | CILINDRISCH | STAAL | 6005 MOSGROEN | GESCHILDERD | NVT |  | 350400 |  | ARM 2550 IRIS PLL 18/24W R7035 | 1 | 2009-03-06 |  | ARM 2550 IRIS PLL 18/24W R7035 | [8 empty] | 1800.00 | 175200 |  |  | LAMP PLL 24W KL830 | 1 | 2020-05-20 |  |  |  |  | 24.00
SST062951 | 1010095 | https://lms.nederlandslicht.nl/qr/report/1010095 | 52.1823 | 5.2954 | 1487217359 | 4660222674 | Prins Bernhardlaan |  | 3761AA |  | Soest |  | Gemeente Soest |  |  |  |  | In bedrijf | Stedin | [43 empty] | 881 - MAST 6,0 M ST - EL TYPE 0 | 1 | 1965-12-31 |  | LM ST 6,0 CV EU1250/20/5 T60 ET Z N6005 | 6.00 | CILINDRISCH | STAAL | 6005 MOSGROEN | GESCHILDERD | NVT |  | 350400 |  | 302912 - LRB 303 TLD 18W NV | 1 | 1987-07-01 | [11 empty] | 175200 |  |  | LAMP TLD 18W 830 G13 | 1 | 2020-04-29 |  | 18W TLD |  |  | 18.00 | 8000 | TL
SST062954 | 1010096 | https://lms.nederlandslicht.nl/qr/report/1010096 | 52.183 | 5.2961 | 1487662860 | 4660972168 | Prins Bernhardlaan |  | 3761AA |  | Soest |  | Gemeente Soest |  |  |  |  | In bedrijf | Stedin | [43 empty] | 881 - MAST 6,0 M ST - EL TYPE 0 | 1 | 1965-12-31 |  | LM ST 6,0 CV EU1250/20/5 T60 ET Z N6005 | 6.00 | CILINDRISCH | STAAL | 6005 MOSGROEN | GESCHILDERD | NVT |  | 350400 |  | 302912 - LRB 303 TLD 18W NV | 1 | 1987-07-01 | [11 empty] | 175200 |  |  | LAMP TLD 18W 830 G13 | 1 | 2020-04-29 |  | 18W TLD |  |  | 18.00 | 8000 | TL
SST062955 | 1010097 | https://lms.nederlandslicht.nl/qr/report/1010097 | 52.1832 | 5.2964 | 1487895060 | 4661243665 | Prins Bernhardlaan |  | 3761AA |  | Soest |  | Gemeente Soest |  |  |  |  | In bedrijf | Stedin | [43 empty] | 30 - MAST 6,0 M ST - EL TYPE 0 | 1 | 1975-12-31 |  | LM ST 6,0 CV EU1250/20/5 T60 ET Z N6005 | 6.00 | CILINDRISCH | STAAL | 6005 MOSGROEN | GESCHILDERD | NVT |  | 350400 |  | 302912 - LRB 303 TLD 18W NV | 1 | 1987-07-01 | [11 empty] | 175200 |  |  | LAMP TLD 18W 830 G13 | 1 | 2020-04-29 |  | 18W TLD |  |  | 18.00 | 8000 | TL
SST062956 | 1010099 | https://lms.nederlandslicht.nl/qr/report/1010099 | 52.1834 | 5.2969 | 1488208260 | 4661403168 | Prins Bernhardlaan |  | 3761AA |  | Soest |  | Gemeente Soest |  |  |  |  | In bedrijf | Stedin | [43 empty] | LM ST 6,0 EUV48/ 76 | 1 | 2017-09-01 | [11 empty] | *IRIS 2551 1XPLL 36W R7035 EVSA | 1 | 2018-02-09 | [14 empty] | LAMP PH PLL 36W 830 2G11 4P | 1 | 2020-06-10 |  | 36W PLL |  |  | 36.00 | 16000 | PLL
SST062957 | 1010100 | https://lms.nederlandslicht.nl/qr/report/1010100 | 52.1835 | 5.2971 | 1488389160 | 4661600265 | Prins Bernhardlaan |  | 3761AA |  | Soest |  | Gemeente Soest |  |  |  |  | In bedrijf | Stedin | [43 empty] | 230 - MAST 6 M ST - EL UITL 5 GR | 1 | 2014-08-06 |  | LM ST 6,0 CV EU125020/5 T60 ET Z N6005 | 6.00 | CILINDRISCH | STAAL | 6005 MOSGROEN | GESCHILDERD | NVT |  | 350400 |  | 323112 - 2550 PLL 24W HF NV | 1 | 2014-08-06 | [11 empty] | 175200 |  |  | LAMP PH PLL 24W 830 2G11 4P | 1 | 2020-05-20 |  | 24W PLL |  |  | 24.00 | 16000 | PLL
SST062958 | 1010101 | https://lms.nederlandslicht.nl/qr/report/1010101 | 52.1837 | 5.2975 | 1488642960 | 4661731272 | Prins Bernhardlaan |  | 3761AA |  | Soest |  | Gemeente Soest |  |  |  |  | In bedrijf | Stedin | [43 empty] | 881 - MAST 6,0 M ST - EL TYPE 0 | 1 | 1965-12-31 |  | LM ST 6,0 CV EU1250/20/5 T60 ET Z N6005 | 6.00 | CILINDRISCH | STAAL | 6005 MOSGROEN | GESCHILDERD | NVT |  | 350400 |  | 302912 - LRB 303 TLD 18W NV | 1 | 1987-07-01 | [11 empty] | 175200 |  |  | LAMP PH PLL 24W 830 2G11 4P | 1 | 2020-05-20 |  | 24W PLL |  |  | 24.00 | 16000 | PLL
SST062959 | 1010102 | https://lms.nederlandslicht.nl/qr/report/1010102 | 52.1838 | 5.2979 | 1488894060 | 4661860871 | Prins Bernhardlaan |  | 3761AA |  | Soest |  | Gemeente Soest |  |  |  |  | In bedrijf | Stedin | [43 empty] | LM ST 6,0 EUV48/ 76 | 1 | 2017-09-01 | [11 empty] | SL20MC 20X 18W WW 2000L GREY ST10 DDG | 1 | 2020-06-18 |  |  | Siteco |  |  |  |  | GRIJS | [6 empty] | LED 18W | 1 | 2020-04-29
SST062969 | 1010103 | https://lms.nederlandslicht.nl/qr/report/1010103 | 52.1792 | 5.299 | 1489697660 | 4656769066 | Rubenslaan |  | 3764VD |  | Soest |  | Gemeente Soest |  |  |  |  | In bedrijf | Stedin | [43 empty] | 230 - MAST 6 M ST - EL UITL 5 GR | 1 | 2008-05-29 |  | LM ST 6,0 CV EU125020/5 T60 ET Z N6005 | 6.00 | CILINDRISCH | STAAL | 6005 MOSGROEN | GESCHILDERD | NVT |  | 350400 |  | 302962 - LRB 303 TLD 18W NV Safe It Easy | 1 | 1987-07-01 |  | 302962 - LRB 303 TLD 18W NV Safe It Easy | [8 empty] | 1350.00 | 175200 |  |  | LAMP TLD 18W 830 G13 | 1 | 2020-04-29 |  | 18W TLD |  |  | 18.00 | 8000 | TL
SST062970 | 1010104 | https://lms.nederlandslicht.nl/qr/report/1010104 | 52.1794 | 5.2986 | 1489427660 | 4656947267 | Rubenslaan |  | 3764VD |  | Soest |  | Gemeente Soest |  |  |  |  | In bedrijf | Stedin | [43 empty] | 828 - MAST 4,7 M ST TYPE I | 1 | 1960-12-31 |  | LM ST 6,0 CV EU1250/20/5 T60 ET N6005 | 6.00 | CILINDRISCH | STAAL | 6005 MOSGROEN | GESCHILDERD | NVT |  | 350400 |  | 302962 - LRB 303 TLD 18W NV Safe It Easy | 1 | 1987-07-01 |  | 302962 - LRB 303 TLD 18W NV Safe It Easy | [8 empty] | 1350.00 | 175200 |  |  | LAMP TLD 18W 830 G13 | 1 | 2020-04-29 |  | 18W TLD |  |  | 18.00 | 8000 | TL
SST062971 | 1010105 | https://lms.nederlandslicht.nl/qr/report/1010105 | 52.1796 | 5.2985 | 1489343960 | 4657263173 | Rubenslaan |  | 3764VD |  | Soest |  | Gemeente Soest |  |  |  |  | In bedrijf | Stedin | [43 empty] | 828 - MAST 4,7 M ST TYPE I | 1 | 1960-12-31 |  | LM ST 6,0 CV EU1250/20/5 T60 ET N6005 | 6.00 | CILINDRISCH | STAAL | 6005 MOSGROEN | GESCHILDERD | NVT |  | 350400 |  | 302962 - LRB 303 TLD 18W NV Safe It Easy | 1 | 1987-07-01 |  | 302962 - LRB 303 TLD 18W NV Safe It Easy | [8 empty] | 1350.00 | 175200 |  |  | LAMP TLD 18W 830 G13 | 1 | 2020-04-29 |  | 18W TLD |  |  | 18.00 | 8000 | TL
SST062972 | 1010106 | https://lms.nederlandslicht.nl/qr/report/1010106 | 52.1798 | 5.2982 | 1489092860 | 4657465674 | Rubenslaan |  | 3764VD |  | Soest |  | Gemeente Soest |  |  |  |  | In bedrijf | Stedin | [43 empty] | 230 - MAST 6 M ST - EL UITL 5 GR | 1 | 2008-01-14 |  | LM ST 6,0 CV EU125020/5 T60 ET Z N6005 | 6.00 | CILINDRISCH | STAAL | 6005 MOSGROEN | GESCHILDERD | NVT |  | 350400 |  | ARM 2550 IRIS PLL 18/24W R7035 | 1 | 2008-01-14 |  | ARM 2550 IRIS PLL 18/24W R7035 | [8 empty] | 1800.00 | 175200 |  |  | LAMP PLL 24W KL830 | 1 | 2020-05-20 |  |  |  |  | 24.00
SST062975 | 1010107 | https://lms.nederlandslicht.nl/qr/report/1010107 | 52.1806 | 5.2976 | 1488682460 | 4658318872 | Rubenslaan |  | 3764VD |  | Soest |  | Gemeente Soest |  |  |  |  | In bedrijf | Stedin | [43 empty] | 230 - MAST 6 M ST - EL UITL 5 GR | 1 | 2014-10-22 |  | LM ST 6,0 CV EU125020/5 T60 ET Z N6005 | 6.00 | CILINDRISCH | STAAL | 6005 MOSGROEN | GESCHILDERD | NVT |  | 350400 |  | 323112 - 2550 PLL 24W HF NV | 1 | 2014-10-22 | [11 empty] | 175200 |  |  | PLL 24W 830 (HF) | 1 | 2020-05-20 |  | 24W PLL 830 |  |  | 24.00 | 16000 | PLL
SST062976 | 1010108 | https://lms.nederlandslicht.nl/qr/report/1010108 | 52.1808 | 5.2972 | 1488450260 | 4658537575 | Rubenslaan |  | 3764VD |  | Soest |  | Gemeente Soest |  |  |  |  | In bedrijf | Stedin | [43 empty] | 828 - MAST 4,7 M ST TYPE I | 1 | 1960-12-31 |  | LM ST 6,0 CV EU1250/20/5 T60 ET N6005 | 6.00 | CILINDRISCH | STAAL | 6005 MOSGROEN | GESCHILDERD | NVT |  | 350400 |  | 302962 - LRB 303 TLD 18W NV Safe It Easy | 1 | 1987-07-01 |  | 302962 - LRB 303 TLD 18W NV Safe It Easy | [8 empty] | 1350.00 | 175200 |  |  | LAMP TLD 18W 830 G13 | 1 | 2020-04-29 |  | 18W TLD |  |  | 18.00 | 8000 | TL
SST062988 | 1010109 | https://lms.nederlandslicht.nl/qr/report/1010109 | 52.1793 | 5.2983 | 1489176560 | 4656909467 | Vermeerlaan |  | 3764WB |  | Soest |  | Gemeente Soest |  |  |  |  | In bedrijf | Stedin | [43 empty] | LM ST 6,0 EUV48/ 76 | 1 | 2017-09-01 | [11 empty] | ARM 2550 IRIS PLL 18/24W R7035 | 1 | 2005-01-20 |  | ARM 2550 IRIS PLL 18/24W R7035 | [8 empty] | 1800.00 | 175200 |  |  | LAMP PLL 24W KL830 | 1 | 2020-06-10 |  |  |  |  | 24.00
SST062989 | 1010110 | https://lms.nederlandslicht.nl/qr/report/1010110 | 52.1792 | 5.2979 | 1488949760 | 4656779871 | Vermeerlaan |  | 3764WB |  | Soest |  | Gemeente Soest |  |  |  |  | In bedrijf | Stedin | [43 empty] | 30 - MAST 6,0 M ST - EL TYPE 0 | 1 | 1982-12-31 |  | LM ST 6,0 CV EU1250/20/5 T60 ET Z N6005 | 6.00 | CILINDRISCH | STAAL | 6005 MOSGROEN | GESCHILDERD | NVT |  | 350400 |  | 302962 - LRB 303 TLD 18W NV Safe It Easy | 1 | 1987-07-01 |  | 302962 - LRB 303 TLD 18W NV Safe It Easy | [8 empty] | 1350.00 | 175200 |  |  | LAMP TLD 18W 830 G13 | 1 | 2020-04-29 |  | 18W TLD |  |  | 18.00 | 8000 | TL
SST062990 | 1010111 | https://lms.nederlandslicht.nl/qr/report/1010111 | 52.1797 | 5.2974 | 1488596060 | 4657295567 | Hobbemalaan |  | 3764WG |  | Soest |  | Gemeente Soest |  |  |  |  | In bedrijf | Stedin | [43 empty] | LM ST 6,0 EUV48/ 76 | 1 | 2017-09-01 | [11 empty] | 302962 - LRB 303 TLD 18W NV Safe It Easy | 1 | 1987-07-01 |  | 302962 - LRB 303 TLD 18W NV Safe It Easy | [8 empty] | 1350.00 | 175200 |  |  | LAMP TLD 18W 830 G13 | 1 | 2020-04-22 |  | 18W TLD |  |  | 18.00 | 8000 | TL
SST062991 | 1010112 | https://lms.nederlandslicht.nl/qr/report/1010112 | 52.1798 | 5.2979 | 1488887660 | 4657449471 | Hobbemalaan |  | 3764WG |  | Soest |  | Gemeente Soest |  |  |  |  | In bedrijf | Stedin | [43 empty] | 828 - MAST 4,7 M ST TYPE I | 1 | 1965-12-31 |  | LM ST 6,0 CV EU1250/20/5 T60 ET N6005 | 6.00 | CILINDRISCH | STAAL | 6005 MOSGROEN | GESCHILDERD | NVT |  | 350400 |  | 302962 - LRB 303 TLD 18W NV Safe It Easy | 1 | 1987-07-01 |  | 302962 - LRB 303 TLD 18W NV Safe It Easy | [8 empty] | 1350.00 | 175200 |  |  | LAMP TLD 18W 830 G13 | 1 | 2020-04-22 |  | 18W TLD |  |  | 18.00 | 8000 | TL
SST062998 | 1010113 | https://lms.nederlandslicht.nl/qr/report/1010113 | 52.1803 | 5.2974 | 1488547460 | 4657957073 | Ruysdaellaan |  | 3764WK |  | Soest |  | Gemeente Soest |  |  |  |  | In bedrijf | Stedin | [43 empty] | 828 - MAST 4,7 M ST TYPE I | 1 | 1965-12-31 |  | LM ST 6,0 CV EU1250/20/5 T60 ET N6005 | 6.00 | CILINDRISCH | STAAL | 6005 MOSGROEN | GESCHILDERD | NVT |  | 350400 |  | 302962 - LRB 303 TLD 18W NV Safe It Easy | 1 | 1987-07-01 |  | 302962 - LRB 303 TLD 18W NV Safe It Easy | [8 empty] | 1350.00 | 175200 |  |  | LAMP TLD 18W 830 G13 | 1 | 2020-04-29 |  | 18W TLD |  |  | 18.00 | 8000 | TL
SST062999 | 1010114 | https://lms.nederlandslicht.nl/qr/report/1010114 | 52.1801 | 5.2969 | 1488247760 | 4657824766 | Ruysdaellaan |  | 3764WK |  | Soest |  | Gemeente Soest |  |  |  |  | In bedrijf | Stedin | [43 empty] | 828 - MAST 4,7 M ST TYPE I | 1 | 1965-12-31 |  | LM ST 6,0 CV EU1250/20/5 T60 ET N6005 | 6.00 | CILINDRISCH | STAAL | 6005 MOSGROEN | GESCHILDERD | NVT |  | 350400 |  | 302962 - LRB 303 TLD 18W NV Safe It Easy | 1 | 1987-07-01 |  | 302962 - LRB 303 TLD 18W NV Safe It Easy | [8 empty] | 1350.00 | 175200 |  |  | LAMP TLD 18W 830 G13 | 1 | 2020-04-29 |  | 18W TLD |  |  | 18.00 | 8000 | TL
SST063600 | 1010115 | https://lms.nederlandslicht.nl/qr/report/1010115 | 52.1161 | 5.2826 | 1478366760 | 4586602267 | Prof. Lorentzlaan |  | 3769GA |  | Soesterberg |  | Gemeente Soest |  |  |  |  | In bedrijf | Stedin | [43 empty] | 30 - MAST 6,0 M ST - EL TYPE 0 | 1 | 1990-04-25 |  | LM ST 6,0 CV EU1250/20/5 T60 ET Z N6005 | 6.00 | CILINDRISCH | STAAL | 6005 MOSGROEN | GESCHILDERD | NVT |  | 350400 |  | 323212 - 2551 PLL 36W HF NV | 1 | 2009-05-01 | [11 empty] | 175200 |  |  | LAMP PLL 36W KL.830 | 1 | 2020-04-22 |  |  |  |  | 36.00
SST063601 | 1010116 | https://lms.nederlandslicht.nl/qr/report/1010116 | 52.1171 | 5.2818 | 1477798660 | 4587640474 | Prof. Lorentzlaan |  | 3769GA |  | Soesterberg |  | Gemeente Soest |  |  |  |  | In bedrijf | Stedin | [43 empty] | 30 - MAST 6,0 M ST - EL TYPE 0 | 1 | 1990-05-04 |  | LM ST 6,0 CV EU1250/20/5 T60 ET Z N6005 | 6.00 | CILINDRISCH | STAAL | 6005 MOSGROEN | GESCHILDERD | NVT |  | 350400 |  | 323212 - 2551 PLL 36W HF NV | 1 | 2009-05-01 | [11 empty] | 175200 |  |  | LAMP PLL 36W KL.830 | 1 | 2020-04-22 |  |  |  |  | 36.00
SST063914 | 1010117 | https://lms.nederlandslicht.nl/qr/report/1010117 | 52.1176 | 5.3021 | 1491685759 | 4588259575 | Mercury |  | 3769KA |  | Soesterberg |  | Gemeente Soest |  |  |  |  | In bedrijf | Stedin | [43 empty] | 19 - MAST 4,0 M ST CONISCH | 1 | 1990-11-19 |  | PM ST 4,0 CO T60 ET M N6005 | 4.00 | CONISCH | STAAL | 6005 MOSGROEN | GESCHILDERD | NVT |  | 350400 |  | 320112 - CPS 200 PLL 24W HF NV | 1 | 2005-02-01 | [11 empty] | 175200 |  |  | LAMP PLL 24W KL830 | 1 | 2020-04-22 |  |  |  |  | 24.00
SST063916 | 1010118 | https://lms.nederlandslicht.nl/qr/report/1010118 | 52.1154 | 5.2957 | 1487333759 | 4585763077 | Mercury |  | 3769KA |  | Soesterberg |  | Gemeente Soest |  |  |  |  | In bedrijf | Stedin | [43 empty] | 19 - MAST 4,0 M ST CONISCH | 1 | 1990-11-20 |  | PM ST 4,0 CO T60 ET M N6005 | 4.00 | CONISCH | STAAL | 6005 MOSGROEN | GESCHILDERD | NVT |  | 350400 |  | 320112 - CPS 200 PLL 24W HF NV | 1 | 2005-02-01 | [11 empty] | 175200 |  |  | LAMP PLL 24W KL830 | 1 | 2020-04-22 |  |  |  |  | 24.00
SST063931 | 1010119 | https://lms.nederlandslicht.nl/qr/report/1010119 | 52.1186 | 5.2835 | 1478982360 | 4589397566 | Fokkerstraat |  | 3769XN |  | Soesterberg |  | Gemeente Soest |  |  |  |  | In bedrijf | Stedin | [43 empty] | 19 - MAST 4,0 M ST CONISCH | 1 | 1991-08-29 |  | PM ST 4,0 CO T60 ET M N6005 | 4.00 | CONISCH | STAAL | 6005 MOSGROEN | GESCHILDERD | NVT |  | 350400 |  | 320112 - CPS 200 PLL 24W HF NV | 1 | 2009-05-01 | [11 empty] | 175200 |  |  | LAMP PLL 24W KL830 | 1 | 2020-04-29 |  |  |  |  | 24.00
SST063932 | 1010120 | https://lms.nederlandslicht.nl/qr/report/1010120 | 52.1185 | 5.2831 | 1478704260 | 4589277369 | Fokkerstraat |  | 3769XN |  | Soesterberg |  | Gemeente Soest |  |  |  |  | In bedrijf | Stedin | [43 empty] | 19 - MAST 4,0 M ST CONISCH | 1 | 1991-08-29 |  | PM ST 4,0 CO T60 ET M N6005 | 4.00 | CONISCH | STAAL | 6005 MOSGROEN | GESCHILDERD | NVT |  | 350400 |  | 320112 - CPS 200 PLL 24W HF NV | 1 | 2009-05-01 | [11 empty] | 175200 |  |  | LAMP PLL 24W KL830 | 1 | 2020-04-29 |  |  |  |  | 24.00
SST063933 | 1010121 | https://lms.nederlandslicht.nl/qr/report/1010121 | 52.1173 | 5.3012 | 1491109760 | 4587909073 | Mercury |  | 3769KA |  | Soesterberg |  | Gemeente Soest |  |  |  |  | In bedrijf | Stedin | [43 empty] | 19 - MAST 4,0 M ST CONISCH | 1 | 1990-11-19 |  | PM ST 4,0 CO T60 ET M N6005 | 4.00 | CONISCH | STAAL | 6005 MOSGROEN | GESCHILDERD | NVT |  | 350400 |  | 320112 - CPS 200 PLL 24W HF NV | 1 | 2005-02-01 | [11 empty] | 175200 |  |  | LAMP PLL 24W KL830 | 1 | 2020-04-22 |  |  |  |  | 24.00
SST063934 | 1010122 | https://lms.nederlandslicht.nl/qr/report/1010122 | 52.1171 | 5.3007 | 1490757759 | 4587703070 | Mercury |  | 3769KA |  | Soesterberg |  | Gemeente Soest |  |  |  |  | In bedrijf | Stedin | [43 empty] | 19 - MAST 4,0 M ST CONISCH | 1 | 1990-11-19 |  | PM ST 4,0 CO T60 ET M N6005 | 4.00 | CONISCH | STAAL | 6005 MOSGROEN | GESCHILDERD | NVT |  | 350400 |  | 320112 - CPS 200 PLL 24W HF NV | 1 | 2006-04-05 | [11 empty] | 175200 |  |  | LAMP PLL 24W KL830 | 1 | 2020-04-22 |  |  |  |  | 24.00
SST063935 | 1010123 | https://lms.nederlandslicht.nl/qr/report/1010123 | 52.1169 | 5.3001 | 1490349760 | 4587475074 | Mercury |  | 3769KA |  | Soesterberg |  | Gemeente Soest |  |  |  |  | In bedrijf | Stedin | [43 empty] | 19 - MAST 4,0 M ST CONISCH | 1 | 1990-11-19 |  | PM ST 4,0 CO T60 ET M N6005 | 4.00 | CONISCH | STAAL | 6005 MOSGROEN | GESCHILDERD | NVT |  | 350400 |  | 320112 - CPS 200 PLL 24W HF NV | 1 | 2009-07-31 | [11 empty] | 175200 |  |  | LAMP PLL 24W KL830 | 1 | 2020-04-22 |  |  |  |  | 24.00
SST063936 | 1010124 | https://lms.nederlandslicht.nl/qr/report/1010124 | 52.1176 | 5.3016 | 1491377759 | 4588195573 | Mercury |  | 3769KA |  | Soesterberg |  | Gemeente Soest |  |  |  |  | In bedrijf | Stedin | [43 empty] | 19 - MAST 4,0 M ST CONISCH | 1 | 1990-11-19 |  | PM ST 4,0 CO T60 ET M N6005 | 4.00 | CONISCH | STAAL | 6005 MOSGROEN | GESCHILDERD | NVT |  | 350400 |  | 320112 - CPS 200 PLL 24W HF NV | 1 | 2005-02-01 | [11 empty] | 175200 |  |  | LAMP PLL 24W KL830 | 1 | 2020-04-22 |  |  |  |  | 24.00
SST063942 | 1010125 | https://lms.nederlandslicht.nl/qr/report/1010125 | 52.1149 | 5.2949 | 1486801759 | 4585287068 | Hermes |  | 3769KA |  | Soesterberg |  | Gemeente Soest |  |  |  |  | In bedrijf | Stedin | [43 empty] | 19 - MAST 4,0 M ST CONISCH | 1 | 1990-10-12 |  | PM ST 4,0 CO T60 ET M N6005 | 4.00 | CONISCH | STAAL | 6005 MOSGROEN | GESCHILDERD | NVT |  | 350400 |  | 320112 - CPS 200 PLL 24W HF NV | 1 | 2007-10-29 | [11 empty] | 175200 |  |  | LAMP PLL 24W KL830 | 1 | 2020-04-22 |  |  |  |  | 24.00
SST063943 | 1010126 | https://lms.nederlandslicht.nl/qr/report/1010126 | 52.1153 | 5.2948 | 1486733759 | 4585647068 | Hermes |  | 3769KA |  | Soesterberg |  | Gemeente Soest |  |  |  |  | In bedrijf | Stedin | [43 empty] | 19 - MAST 4,0 M ST CONISCH | 1 | 1990-10-12 |  | PM ST 4,0 CO T60 ET M N6005 | 4.00 | CONISCH | STAAL | 6005 MOSGROEN | GESCHILDERD | NVT |  | 350400 |  | 320112 - CPS 200 PLL 24W HF NV | 1 | 2007-10-29 | [11 empty] | 175200 |  |  | LAMP PLL 24W KL830 | 1 | 2020-04-22 |  |  |  |  | 24.00
SST063944 | 1010127 | https://lms.nederlandslicht.nl/qr/report/1010127 | 52.1151 | 5.2946 | 1486601760 | 4585475073 | Hermes |  | 3769KA |  | Soesterberg |  | Gemeente Soest |  |  |  |  | In bedrijf | Stedin | [43 empty] | 19 - MAST 4,0 M ST CONISCH | 1 | 1990-10-12 |  | PM ST 4,0 CO T60 ET M N6005 | 4.00 | CONISCH | STAAL | 6005 MOSGROEN | GESCHILDERD | NVT |  | 350400 |  | 320112 - CPS 200 PLL 24W HF NV | 1 | 2007-10-29 | [11 empty] | 175200 |  |  | LAMP PLL 24W KL830 | 1 | 2020-04-22 |  |  |  |  | 24.00
SST063945 | 1010128 | https://lms.nederlandslicht.nl/qr/report/1010128 | 52.115 | 5.2943 | 1486349760 | 4585389068 | Hermes |  | 3769KA |  | Soesterberg |  | Gemeente Soest |  |  |  |  | In bedrijf | Stedin | [43 empty] | 19 - MAST 4,0 M ST CONISCH | 1 | 1990-10-12 |  | PM ST 4,0 CO T60 ET M N6005 | 4.00 | CONISCH | STAAL | 6005 MOSGROEN | GESCHILDERD | NVT |  | 350400 |  | 320112 - CPS 200 PLL 24W HF NV | 1 | 2007-10-29 | [11 empty] | 175200 |  |  | LAMP PLL 24W KL830 | 1 | 2020-04-22 |  |  |  |  | 24.00
SST063946 | 1010129 | https://lms.nederlandslicht.nl/qr/report/1010129 | 52.115 | 5.2939 | 1486105760 | 4585309074 | Hermes |  | 3769KA |  | Soesterberg |  | Gemeente Soest |  |  |  |  | In bedrijf | Stedin | [43 empty] | 19 - MAST 4,0 M ST CONISCH | 1 | 1990-10-12 |  | PM ST 4,0 CO T60 ET M N6005 | 4.00 | CONISCH | STAAL | 6005 MOSGROEN | GESCHILDERD | NVT |  | 350400 |  | 320112 - CPS 200 PLL 24W HF NV | 1 | 2007-10-29 | [11 empty] | 175200 |  |  | LAMP PLL 24W KL830 | 1 | 2020-04-22 |  |  |  |  | 24.00
SST063947 | 1010130 | https://lms.nederlandslicht.nl/qr/report/1010130 | 52.1149 | 5.2936 | 1485873759 | 4585241069 | Hermes |  | 3769KA |  | Soesterberg |  | Gemeente Soest |  |  |  |  | In bedrijf | Stedin | [43 empty] | 19 - MAST 4,0 M ST CONISCH | 1 | 1990-10-12 |  | PM ST 4,0 CO T60 ET M N6005 | 4.00 | CONISCH | STAAL | 6005 MOSGROEN | GESCHILDERD | NVT |  | 350400 |  | 320112 - CPS 200 PLL 24W HF NV | 1 | 2007-10-29 | [11 empty] | 175200 |  |  | LAMP PLL 24W KL830 | 1 | 2020-04-22 |  |  |  |  | 24.00
SST063948 | 1010131 | https://lms.nederlandslicht.nl/qr/report/1010131 | 52.1148 | 5.2933 | 1485649760 | 4585153074 | Hermes |  | 3769KA |  | Soesterberg |  | Gemeente Soest |  |  |  |  | In bedrijf | Stedin | [43 empty] | 19 - MAST 4,0 M ST CONISCH | 1 | 1990-10-12 |  | PM ST 4,0 CO T60 ET M N6005 | 4.00 | CONISCH | STAAL | 6005 MOSGROEN | GESCHILDERD | NVT |  | 350400 |  | 320112 - CPS 200 PLL 24W HF NV | 1 | 2007-10-29 | [11 empty] | 175200 |  |  | LAMP PLL 24W KL830 | 1 | 2020-04-22 |  |  |  |  | 24.00
SST064261 | 1010132 | https://lms.nederlandslicht.nl/qr/report/1010132 | 52.115 | 5.2832 | 1478741260 | 4585379374 | Prof. Lorentzlaan |  | 3769GA |  | Soesterberg |  | Gemeente Soest |  |  |  |  | In bedrijf | Stedin | [43 empty] | 30 - MAST 6,0 M ST - EL TYPE 0 | 1 | 1990-04-09 |  | LM ST 6,0 CV EU1250/20/5 T60 ET Z N6005 | 6.00 | CILINDRISCH | STAAL | 6005 MOSGROEN | GESCHILDERD | NVT |  | 350400 |  | 323212 - 2551 PLL 36W HF NV | 1 | 2009-05-01 | [11 empty] | 175200 |  |  | LAMP PLL 36W KL.830 | 1 | 2020-04-22 |  |  |  |  | 36.00
SST064300 | 1010133 | https://lms.nederlandslicht.nl/qr/report/1010133 | 52.1646 | 5.2887 | 1482593960 | 4640486076 | Eigendomweg |  | 3765EA |  | Soest |  | Gemeente Soest |  |  |  |  | In bedrijf | Stedin | [43 empty] | 19 - MAST 4,0 M ST CONISCH | 1 | 1990-05-30 |  | PM ST 4,0 CO T60 ET M N6005 | 4.00 | CONISCH | STAAL | 6005 MOSGROEN | GESCHILDERD | NVT |  | 350400 |  | Philips BDP102 20X 15W WW 2000L | 1 | 2018-09-24 |  |  | Philips |  |  |  |  | 9006 WIT ALUMINIUM | [6 empty] | LED 15W | 1 | 2018-09-24 |  | LED |  |  | 15.00 | 100000 | LED |  | LEDDRIVER | 1 | 2018-09-24 |  | LEDDRIVER |  |  | 1.00 | 175200
SST064342 | 1010134 | https://lms.nederlandslicht.nl/qr/report/1010134 | 52.1765 | 5.2943 | 1486437860 | 4653754365 | Dalweg |  | 3762AL |  | Soest |  | Gemeente Soest |  |  |  |  | In bedrijf | Stedin | [43 empty] | 219 - MAST 4,0m ST CONISCH OPZ 60MM PC | 1 | 2004-03-05 |  | 219 - MAST 4,0m ST CONISCH OPZ 60MM PC |  |  |  | Thermisch verzinkt |  |  |  | 350400 |  | 420212 - CDS 470 LED 30W SOEST NV | 1 | 2009-02-12 | [14 empty] | LED 30W | 1 | 2009-02-12 | [5 empty] | 60000 | LED
SST064343 | 1010135 | https://lms.nederlandslicht.nl/qr/report/1010135 | 52.1766 | 5.2945 | 1486602860 | 4653912768 | Dalweg |  | 3762AL |  | Soest |  | Gemeente Soest |  |  |  |  | In bedrijf | Stedin | [43 empty] | 19 - MAST 4,0 M ST CONISCH | 1 | 1990-07-11 |  | PM ST 4,0 CO T60 ET M N6005 | 4.00 | CONISCH | STAAL | 6005 MOSGROEN | GESCHILDERD | NVT |  | 350400 |  | 420212 - CDS 470 LED 30W SOEST NV | 1 | 2009-02-12 | [14 empty] | LED 30W | 1 | 2009-02-12 | [5 empty] | 60000 | LED
SST064344 | 1010136 | https://lms.nederlandslicht.nl/qr/report/1010136 | 52.1768 | 5.2948 | 1486767859 | 4654062370 | Dalweg |  | 3762AL |  | Soest |  | Gemeente Soest |  |  |  |  | In bedrijf | Stedin | [43 empty] | 19 - MAST 4,0 M ST CONISCH | 1 | 1990-07-11 |  | PM ST 4,0 CO T60 ET M N6005 | 4.00 | CONISCH | STAAL | 6005 MOSGROEN | GESCHILDERD | NVT |  | 350400 |  | 420212 - CDS 470 LED 30W SOEST NV | 1 | 2009-02-12 | [14 empty] | LED 30W | 1 | 2009-02-12 | [5 empty] | 60000 | LED
SST064345 | 1010137 | https://lms.nederlandslicht.nl/qr/report/1010137 | 52.1664 | 5.2924 | 1485104060 | 4642520675 | Amnestylaan |  | 3765EX |  | Soest |  | Gemeente Soest |  |  |  |  | In bedrijf | Stedin | [43 empty] | 19 - MAST 4,0 M ST CONISCH | 1 | 1990-07-04 |  | PM ST 4,0 CO T60 ET M N6005 | 4.00 | CONISCH | STAAL | 6005 MOSGROEN | GESCHILDERD | NVT |  | 350400 |  | Philips BDP102 20X 15W WW 2000L | 1 | 2018-09-24 |  |  | Philips |  |  |  |  | 9006 WIT ALUMINIUM | [6 empty] | LED 15W | 1 | 2018-09-24 |  | LED |  |  | 15.00 | 100000 | LED |  | LEDDRIVER | 1 | 2018-09-24 |  | LEDDRIVER |  |  | 1.00 | 175200
SST064346 | 1010138 | https://lms.nederlandslicht.nl/qr/report/1010138 | 52.1663 | 5.292 | 1484837059 | 4642454669 | Amnestylaan |  | 3765EX |  | Soest |  | Gemeente Soest |  |  |  |  | In bedrijf | Stedin | [43 empty] | 19 - MAST 4,0 M ST CONISCH | 1 | 1990-07-04 |  | PM ST 4,0 CO T60 ET M N6005 | 4.00 | CONISCH | STAAL | 6005 MOSGROEN | GESCHILDERD | NVT |  | 350400 |  | Philips BDP102 20X 15W WW 2000L | 1 | 2018-09-24 |  |  | Philips |  |  |  |  | 9006 WIT ALUMINIUM | [6 empty] | LED 15W | 1 | 2018-09-24 |  | LED |  |  | 15.00 | 100000 | LED |  | LEDDRIVER | 1 | 2018-09-24 |  | LEDDRIVER |  |  | 1.00 | 175200
SST064347 | 1010139 | https://lms.nederlandslicht.nl/qr/report/1010139 | 52.1662 | 5.2917 | 1484663060 | 4642292668 | Amnestylaan |  | 3765EX |  | Soest |  | Gemeente Soest |  |  |  |  | In bedrijf | Stedin | [43 empty] | 19 - MAST 4,0 M ST CONISCH | 1 | 1990-07-04 |  | PM ST 4,0 CO T60 ET M N6005 | 4.00 | CONISCH | STAAL | 6005 MOSGROEN | GESCHILDERD | NVT |  | 350400 |  | Philips BDP102 20X 15W WW 2000L | 1 | 2018-09-24 |  |  | Philips |  |  |  |  | 9006 WIT ALUMINIUM | [6 empty] | LED 15W | 1 | 2018-09-24 |  | LED |  |  | 15.00 | 100000 | LED |  | LEDDRIVER | 1 | 2018-09-24 |  | LEDDRIVER |  |  | 1.00 | 175200
SST064349 | 1010140 | https://lms.nederlandslicht.nl/qr/report/1010140 | 52.1771 | 5.295 | 1486915260 | 4654429767 | Dalweg |  | 3762AL |  | Soest |  | Gemeente Soest |  |  |  |  | In bedrijf | Stedin | [43 empty] | 19 - MAST 4,0 M ST CONISCH | 1 | 1990-07-12 |  | PM ST 4,0 CO T60 ET M N6005 | 4.00 | CONISCH | STAAL | 6005 MOSGROEN | GESCHILDERD | NVT |  | 350400 |  | 420212 - CDS 470 LED 30W SOEST NV | 1 | 2009-02-12 | [14 empty] | LED 30W | 1 | 2009-02-12 | [5 empty] | 60000 | LED
SST065102 | 1010141 | https://lms.nederlandslicht.nl/qr/report/1010141 | 52.1582 | 5.3114 | 1498121260 | 4633398866 | de Genestetlaan |  | 3768GJ |  | Soest |  | Gemeente Soest |  |  |  |  | In bedrijf | Stedin | [43 empty] | LM ST 6,0 CV EU1000/20/5 T48 ET Z P6005 | 1 | 2019-09-06 | [5 empty] | 6005 MOSGROEN POEDERCOAT | [5 empty] | Lightronics PRUNUS-E3-L2WG4-LC-M-32LED-3000K-2200LM | 1 | 2019-09-06 |  |  | Lightronics BV | [11 empty] | LED IN: Lightronics PRUNUS-E3-L2WG4-LC-M-32LED-3000K-2200LM | 1 | 2019-09-06 |  |  |  |  | 16.00 |  |  |  | LEDDRIVER | 1 | 2019-09-06 |  | LEDDRIVER |  |  | 1.00 | 175200
SST065103 | 1010142 | https://lms.nederlandslicht.nl/qr/report/1010142 | 52.1581 | 5.3118 | 1498395460 | 4633236474 | de Genestetlaan |  | 3768GJ |  | Soest |  | Gemeente Soest |  |  |  |  | In bedrijf | Stedin | [43 empty] | LM ST 6,0 EUV48/ 76 | 1 | 2017-09-01 | [11 empty] | Lightronics PRUNUS-E3-L2WG4-LC-M-32LED-3000K-2200LM | 1 | 2020-04-02 |  |  | Lightronics BV | [11 empty] | LED IN: Lightronics PRUNUS-E3-L2WG4-LC-M-32LED-3000K-2200LM | 1 | 2020-04-02 |  |  |  |  | 16.00 |  |  |  | LEDDRIVER | 1 | 2020-04-02 |  | LEDDRIVER |  |  | 1.00 | 175200
SST065104 | 1010143 | https://lms.nederlandslicht.nl/qr/report/1010143 | 52.158 | 5.3123 | 1498722160 | 4633218969 | de Genestetlaan |  | 3768GJ |  | Soest |  | Gemeente Soest |  |  |  |  | In bedrijf | Stedin | [43 empty] | 230 - MAST 6 M ST - EL UITL 5 GR | 1 | 2012-08-28 |  | LM ST 6,0 CV EU125020/5 T60 ET Z N6005 | 6.00 | CILINDRISCH | STAAL | 6005 MOSGROEN | GESCHILDERD | NVT |  | 350400 |  | Lightronics PRUNUS-E3-L2WG4-LC-M-32LED-3000K-2200LM | 1 | 2020-04-02 |  |  | Lightronics BV | [11 empty] | LED IN: Lightronics PRUNUS-E3-L2WG4-LC-M-32LED-3000K-2200LM | 1 | 2020-04-02 |  |  |  |  | 16.00 |  |  |  | LEDDRIVER | 1 | 2020-04-02 |  | LEDDRIVER |  |  | 1.00 | 175200
SST065105 | 1010144 | https://lms.nederlandslicht.nl/qr/report/1010144 | 52.1579 | 5.3128 | 1499067760 | 4633105573 | de Genestetlaan |  | 3768GJ |  | Soest |  | Gemeente Soest |  |  |  |  | In bedrijf | Stedin | [43 empty] | LM ST 6,0 EUV48/ 76 | 1 | 2017-09-01 | [11 empty] | Lightronics PRUNUS-E3-L2WG4-LC-M-32LED-3000K-2200LM | 1 | 2020-04-02 |  |  | Lightronics BV | [11 empty] | LED IN: Lightronics PRUNUS-E3-L2WG4-LC-M-32LED-3000K-2200LM | 1 | 2020-04-02 |  |  |  |  | 16.00 |  |  |  | LEDDRIVER | 1 | 2020-04-02 |  | LEDDRIVER |  |  | 1.00 | 175200
SST065106 | 1010145 | https://lms.nederlandslicht.nl/qr/report/1010145 | 52.1558 | 5.3379 | 1516273759 | 4630713268 | Zandlaan |  | 3768 |  | Soest |  | Gemeente Soest |  |  |  |  | In bedrijf | Stedin | [43 empty] | LM ST 6,0 CV EU1000/20/5 T48 ET Z P6005 | 1 | 2019-09-17 | [5 empty] | 6005 MOSGROEN POEDERCOAT | [5 empty] | Lightronics PRUNUS-E3-L2WG4-LC-M-32LED-3000K-2200LM | 1 | 2019-09-17 |  |  | Lightronics BV | [11 empty] | LED IN: Lightronics PRUNUS-E3-L2WG4-LC-M-32LED-3000K-2200LM | 1 | 2019-09-17 |  |  |  |  | 16.00 |  |  |  | LEDDRIVER | 1 | 2019-09-17 |  | LEDDRIVER |  |  | 1.00 | 175200
SST065107 | 1010146 | https://lms.nederlandslicht.nl/qr/report/1010146 | 52.1563 | 5.338 | 1516312959 | 4631257872 | Zandlaan |  | 3768 |  | Soest |  | Gemeente Soest |  |  |  |  | In bedrijf | Stedin | [43 empty] | LM ST 6,0 CV EU1000/20/5 T48 ET Z P6005 | 1 | 2019-09-17 | [5 empty] | 6005 MOSGROEN POEDERCOAT | [5 empty] | Lightronics PRUNUS-E3-L2WG4-LC-M-32LED-3000K-2200LM | 1 | 2019-09-17 |  |  | Lightronics BV | [11 empty] | LED IN: Lightronics PRUNUS-E3-L2WG4-LC-M-32LED-3000K-2200LM | 1 | 2019-09-17 |  |  |  |  | 16.00 |  |  |  | LEDDRIVER | 1 | 2019-09-17 |  | LEDDRIVER |  |  | 1.00 | 175200
SST065108 | 1010147 | https://lms.nederlandslicht.nl/qr/report/1010147 | 52.1568 | 5.338 | 1516343759 | 4631798266 | Zandlaan |  | 3768 |  | Soest |  | Gemeente Soest |  |  |  |  | In bedrijf | Stedin | [43 empty] | LM ST 6,0 CV EU1000/20/5 T48 ET Z P6005 | 1 | 2019-09-17 | [5 empty] | 6005 MOSGROEN POEDERCOAT | [5 empty] | Lightronics PRUNUS-E3-L2WG4-LC-M-32LED-3000K-2200LM | 1 | 2019-09-17 |  |  | Lightronics BV | [11 empty] | LED IN: Lightronics PRUNUS-E3-L2WG4-LC-M-32LED-3000K-2200LM | 1 | 2019-09-17 |  |  |  |  | 16.00 |  |  |  | LEDDRIVER | 1 | 2019-09-17 |  | LEDDRIVER |  |  | 1.00 | 175200
SST065109 | 1010148 | https://lms.nederlandslicht.nl/qr/report/1010148 | 52.1575 | 5.3381 | 1516385759 | 4632583669 | Zandlaan |  | 3768 |  | Soest |  | Gemeente Soest |  |  |  |  | In bedrijf | Stedin | [43 empty] | LM ST 6,0 CV EU1000/20/5 T48 ET Z P6005 | 1 | 2019-09-17 | [5 empty] | 6005 MOSGROEN POEDERCOAT | [5 empty] | Lightronics PRUNUS-E3-L2WG4-LC-M-32LED-3000K-2200LM | 1 | 2019-09-17 |  |  | Lightronics BV | [11 empty] | LED IN: Lightronics PRUNUS-E3-L2WG4-LC-M-32LED-3000K-2200LM | 1 | 2019-09-17 |  |  |  |  | 16.00 |  |  |  | LEDDRIVER | 1 | 2019-09-17 |  | LEDDRIVER |  |  | 1.00 | 175200
SST065110 | 1010149 | https://lms.nederlandslicht.nl/qr/report/1010149 | 52.158 | 5.3381 | 1516413759 | 4633157676 | Zandlaan |  | 3768 |  | Soest |  | Gemeente Soest |  |  |  |  | In bedrijf | Stedin | [43 empty] | LM ST 6,0 CV EU1000/20/5 T48 ET Z P6005 | 1 | 2019-09-17 | [5 empty] | 6005 MOSGROEN POEDERCOAT | [5 empty] | Lightronics PRUNUS-E3-L2WG4-LC-M-32LED-3000K-2200LM | 1 | 2019-09-17 |  |  | Lightronics BV | [11 empty] | LED IN: Lightronics PRUNUS-E3-L2WG4-LC-M-32LED-3000K-2200LM | 1 | 2019-09-17 |  |  |  |  | 16.00 |  |  |  | LEDDRIVER | 1 | 2019-09-17 |  | LEDDRIVER |  |  | 1.00 | 175200
SST065111 | 1010150 | https://lms.nederlandslicht.nl/qr/report/1010150 | 52.1584 | 5.3381 | 1516413759 | 4633600070 | Zandlaan |  | 3768 |  | Soest |  | Gemeente Soest |  |  |  |  | In bedrijf | Stedin | [43 empty] | LM ST 6,0 CV EU1000/20/5 T48 ET Z P6005 | 1 | 2019-09-17 | [5 empty] | 6005 MOSGROEN POEDERCOAT | [5 empty] | Lightronics PRUNUS-E3-L2WG4-LC-M-32LED-3000K-2200LM | 1 | 2019-09-17 |  |  | Lightronics BV | [11 empty] | LED IN: Lightronics PRUNUS-E3-L2WG4-LC-M-32LED-3000K-2200LM | 1 | 2019-09-17 |  |  |  |  | 16.00 |  |  |  | LEDDRIVER | 1 | 2019-09-17 |  | LEDDRIVER |  |  | 1.00 | 175200
SST065112 | 1010151 | https://lms.nederlandslicht.nl/qr/report/1010151 | 52.159 | 5.3383 | 1516567759 | 4634321067 | Zandlaan |  | 3768 |  | Soest |  | Gemeente Soest |  |  |  |  | In bedrijf | Stedin | [43 empty] | LM ST 6,0 CV EU1000/20/5 T48 ET Z P6005 | 1 | 2019-09-17 | [5 empty] | 6005 MOSGROEN POEDERCOAT | [5 empty] | Lightronics PRUNUS-E3-L2WG4-LC-M-32LED-3000K-2200LM | 1 | 2019-09-17 |  |  | Lightronics BV | [11 empty] | LED IN: Lightronics PRUNUS-E3-L2WG4-LC-M-32LED-3000K-2200LM | 1 | 2019-09-17 |  |  |  |  | 16.00 |  |  |  | LEDDRIVER | 1 | 2019-09-17 |  | LEDDRIVER |  |  | 1.00 | 175200
SST065113 | 1010152 | https://lms.nederlandslicht.nl/qr/report/1010152 | 52.1596 | 5.3386 | 1516727359 | 4634979066 | Zandlaan |  | 3768 |  | Soest |  | Gemeente Soest |  |  |  |  | In bedrijf | Stedin | [43 empty] | LM ST 6,0 CV EU1000/20/5 T48 ET Z P6005 | 1 | 2019-08-23 | [5 empty] | 6005 MOSGROEN POEDERCOAT | [5 empty] | Lightronics PRUNUS-E3-L2WG4-LC-M-32LED-3000K-2200LM | 1 | 2019-08-23 |  |  | Lightronics BV | [11 empty] | LED IN: Lightronics PRUNUS-E3-L2WG4-LC-M-32LED-3000K-2200LM | 1 | 2019-08-23 |  |  |  |  | 16.00 |  |  |  | LEDDRIVER | 1 | 2019-08-23 |  | LEDDRIVER |  |  | 1.00 | 175200
SST065119 | 1010153 | https://lms.nederlandslicht.nl/qr/report/1010153 | 52.1633 | 5.3156 | 1501027960 | 4639117169 | van Lenneplaan |  | 3768XK |  | Soest |  | Gemeente Soest |  |  |  |  | In bedrijf | Stedin | [43 empty] | LM ST 6,0 CV EU1000/20/5 T48 ET Z P6005 | 1 | 2019-09-18 | [5 empty] | 6005 MOSGROEN POEDERCOAT | [5 empty] | Lightronics PRUNUS-E3-L2WG4-LC-M-32LED-3000K-2200LM | 1 | 2019-09-18 |  |  | Lightronics BV | [11 empty] | LED IN: Lightronics PRUNUS-E3-L2WG4-LC-M-32LED-3000K-2200LM | 1 | 2019-09-18 |  |  |  |  | 16.00 |  |  |  | LEDDRIVER | 1 | 2019-09-18 |  | LEDDRIVER |  |  | 1.00 | 175200
SST065125 | 1010154 | https://lms.nederlandslicht.nl/qr/report/1010154 | 52.1649 | 5.316 | 1501279060 | 4640870267 | van Lenneplaan |  | 3768XK |  | Soest |  | Gemeente Soest |  |  |  |  | In bedrijf | Stedin | [43 empty] | LM ST 6,0 CV EU1000/20/5 T48 ET Z P6005 | 1 | 2019-09-18 | [5 empty] | 6005 MOSGROEN POEDERCOAT | [5 empty] | Lightronics PRUNUS-E3-L2WG4-LC-M-32LED-3000K-2200LM | 1 | 2019-09-18 |  |  | Lightronics BV | [11 empty] | LED IN: Lightronics PRUNUS-E3-L2WG4-LC-M-32LED-3000K-2200LM | 1 | 2019-09-18 |  |  |  |  | 16.00 |  |  |  | LEDDRIVER | 1 | 2019-09-18 |  | LEDDRIVER |  |  | 1.00 | 175200
SST065126 | 1010155 | https://lms.nederlandslicht.nl/qr/report/1010155 | 52.1651 | 5.3157 | 1501098160 | 4641086468 | van Lenneplaan |  | 3768XK |  | Soest |  | Gemeente Soest |  |  |  |  | In bedrijf | Stedin | [43 empty] | LM ST 6,0 CV EU1000/20/5 T48 ET Z P6005 | 1 | 2019-09-18 | [5 empty] | 6005 MOSGROEN POEDERCOAT | [5 empty] | Lightronics PRUNUS-E3-L2WG4-LC-M-32LED-3000K-2200LM | 1 | 2019-09-18 |  |  | Lightronics BV | [11 empty] | LED IN: Lightronics PRUNUS-E3-L2WG4-LC-M-32LED-3000K-2200LM | 1 | 2019-09-18 |  |  |  |  | 16.00 |  |  |  | LEDDRIVER | 1 | 2019-09-18 |  | LEDDRIVER |  |  | 1.00 | 175200
SST065129 | 1010156 | https://lms.nederlandslicht.nl/qr/report/1010156 | 52.1658 | 5.3152 | 1500730959 | 4641899367 | van Lenneplaan |  | 3768XK |  | Soest |  | Gemeente Soest |  |  |  |  | In bedrijf | Stedin | [43 empty] | LM ST 6,0 CV EU1000/20/5 T48 ET Z P6005 | 1 | 2021-02-17 | [5 empty] | 6005 MOSGROEN POEDERCOAT | [5 empty] | Lightronics PRUNUS-E3-L2WG4-LC-M-32LED-3000K-2200LM | 1 | 2019-09-18 |  |  | Lightronics BV | [11 empty] | LED IN: Lightronics PRUNUS-E3-L2WG4-LC-M-32LED-3000K-2200LM | 1 | 2019-09-18 |  |  |  |  | 16.00 |  |  |  | LEDDRIVER | 1 | 2019-09-18 |  | LEDDRIVER |  |  | 1.00 | 175200
SST065131 | 1010157 | https://lms.nederlandslicht.nl/qr/report/1010157 | 52.1664 | 5.3151 | 1500658060 | 4642481566 | van Lenneplaan |  | 3768XK |  | Soest |  | Gemeente Soest |  |  |  |  | In bedrijf | Stedin | [43 empty] | LM ST 6,0 CV EU1000/20/5 T48 ET Z P6005 | 1 | 2019-09-18 | [5 empty] | 6005 MOSGROEN POEDERCOAT | [5 empty] | Lightronics PRUNUS-E3-L2WG4-LC-M-32LED-3000K-2200LM | 1 | 2019-09-18 |  |  | Lightronics BV | [11 empty] | LED IN: Lightronics PRUNUS-E3-L2WG4-LC-M-32LED-3000K-2200LM | 1 | 2019-09-18 |  |  |  |  | 16.00 |  |  |  | LEDDRIVER | 1 | 2019-09-18 |  | LEDDRIVER |  |  | 1.00 | 175200
SST065132 | 1010158 | https://lms.nederlandslicht.nl/qr/report/1010158 | 52.1665 | 5.3148 | 1500439359 | 4642673274 | van Lenneplaan |  | 3768XK |  | Soest |  | Gemeente Soest |  |  |  |  | In bedrijf | Stedin | [43 empty] | LM ST 6,0 CV EU1000/20/5 T48 ET Z P6005 | 1 | 2019-09-26 | [5 empty] | 6005 MOSGROEN POEDERCOAT | [5 empty] | Lightronics PRUNUS-E3-L2WG4-LC-M-32LED-3000K-2200LM | 1 | 2019-09-26 |  |  | Lightronics BV | [11 empty] | LED IN: Lightronics PRUNUS-E3-L2WG4-LC-M-32LED-3000K-2200LM | 1 | 2019-09-26 |  |  |  |  | 16.00 |  |  |  | LEDDRIVER | 1 | 2019-09-26 |  | LEDDRIVER |  |  | 1.00 | 175200
SST065133 | 1010159 | https://lms.nederlandslicht.nl/qr/report/1010159 | 52.1666 | 5.3144 | 1500199059 | 4642711075 | van Lenneplaan |  | 3768XK |  | Soest |  | Gemeente Soest |  |  |  |  | In bedrijf | Stedin | [43 empty] | LM ST 6,0 CV EU1000/20/5 T48 ET Z P6005 | 1 | 2019-09-26 | [5 empty] | 6005 MOSGROEN POEDERCOAT | [5 empty] | Lightronics PRUNUS-E3-L2WG4-LC-M-32LED-3000K-2200LM | 1 | 2019-09-26 |  |  | Lightronics BV | [11 empty] | LED IN: Lightronics PRUNUS-E3-L2WG4-LC-M-32LED-3000K-2200LM | 1 | 2019-09-26 |  |  |  |  | 16.00 |  |  |  | LEDDRIVER | 1 | 2019-09-26 |  | LEDDRIVER |  |  | 1.00 | 175200
SST065135 | 1010160 | https://lms.nederlandslicht.nl/qr/report/1010160 | 52.1668 | 5.3136 | 1499646659 | 4642982574 | van Lenneplaan |  | 3768XK |  | Soest |  | Gemeente Soest |  |  |  |  | In bedrijf | Stedin | [43 empty] | LM ST 6,0 CV EU1000/20/5 T48 ET Z P6005 | 1 | 2019-09-26 | [5 empty] | 6005 MOSGROEN POEDERCOAT | [5 empty] | Lightronics PRUNUS-E3-L2WG4-LC-M-32LED-3000K-2200LM | 1 | 2019-09-26 |  |  | Lightronics BV | [11 empty] | LED IN: Lightronics PRUNUS-E3-L2WG4-LC-M-32LED-3000K-2200LM | 1 | 2019-09-26 |  |  |  |  | 16.00 |  |  |  | LEDDRIVER | 1 | 2019-09-26 |  | LEDDRIVER |  |  | 1.00 | 175200
SST065139 | 1010161 | https://lms.nederlandslicht.nl/qr/report/1010161 | 52.1672 | 5.3119 | 1498513860 | 4643435875 | Henriette Blaekweg |  | 3768HA |  | Soest |  | Gemeente Soest |  |  |  |  | In bedrijf | Stedin | [43 empty] | LM ST 6,0 CV EU1000/20/5 T48 ET Z P6005 | 1 | 2019-09-23 | [5 empty] | 6005 MOSGROEN POEDERCOAT | [5 empty] | Lightronics PRUNUS-E3-L2WG4-LC-M-32LED-3000K-2200LM | 1 | 2019-09-23 |  |  | Lightronics BV | [11 empty] | LED IN: Lightronics PRUNUS-E3-L2WG4-LC-M-32LED-3000K-2200LM | 1 | 2019-09-23 |  |  |  |  | 16.00 |  |  |  | LEDDRIVER | 1 | 2019-09-23 |  | LEDDRIVER |  |  | 1.00 | 175200
SST065142 | 1010162 | https://lms.nederlandslicht.nl/qr/report/1010162 | 52.1666 | 5.3112 | 1498021960 | 4642703969 | Henriette Blaekweg |  | 3768HA |  | Soest |  | Gemeente Soest |  |  |  |  | In bedrijf | Stedin | [43 empty] | LM ST 6,0 CV EU1000/20/5 T48 ET Z P6005 | 1 | 2019-09-23 | [5 empty] | 6005 MOSGROEN POEDERCOAT | [5 empty] | Lightronics PRUNUS-E3-L2WG4-LC-M-32LED-3000K-2200LM | 1 | 2019-09-23 |  |  | Lightronics BV | [11 empty] | LED IN: Lightronics PRUNUS-E3-L2WG4-LC-M-32LED-3000K-2200LM | 1 | 2019-09-23 |  |  |  |  | 16.00 |  |  |  | LEDDRIVER | 1 | 2019-09-23 |  | LEDDRIVER |  |  | 1.00 | 175200
SST065143 | 1010163 | https://lms.nederlandslicht.nl/qr/report/1010163 | 52.1664 | 5.3109 | 1497784960 | 4642516865 | Henriette Blaekweg |  | 3768HA |  | Soest |  | Gemeente Soest |  |  |  |  | In bedrijf | Stedin | [43 empty] | LM ST 6,0 CV EU1000/20/5 T48 ET Z P6005 | 1 | 2019-09-24 | [5 empty] | 6005 MOSGROEN POEDERCOAT | [5 empty] | Lightronics PRUNUS-E3-L2WG4-LC-M-32LED-3000K-2200LM | 1 | 2019-09-24 |  |  | Lightronics BV | [11 empty] | LED IN: Lightronics PRUNUS-E3-L2WG4-LC-M-32LED-3000K-2200LM | 1 | 2019-09-24 |  |  |  |  | 16.00 |  |  |  | LEDDRIVER | 1 | 2019-09-24 |  | LEDDRIVER |  |  | 1.00 | 175200
SST065144 | 1010164 | https://lms.nederlandslicht.nl/qr/report/1010164 | 52.1662 | 5.3106 | 1497561960 | 4642323873 | Henriette Blaekweg |  | 3768HA |  | Soest |  | Gemeente Soest |  |  |  |  | In bedrijf | Stedin | [43 empty] | LM ST 6,0 CV EU1000/20/5 T48 ET Z P6005 | 1 | 2019-09-24 | [5 empty] | 6005 MOSGROEN POEDERCOAT | [5 empty] | Lightronics PRUNUS-E3-L2WG4-LC-M-32LED-3000K-2200LM | 1 | 2019-09-24 |  |  | Lightronics BV | [11 empty] | LED IN: Lightronics PRUNUS-E3-L2WG4-LC-M-32LED-3000K-2200LM | 1 | 2019-09-24 |  |  |  |  | 16.00 |  |  |  | LEDDRIVER | 1 | 2019-09-24 |  | LEDDRIVER |  |  | 1.00 | 175200
SST065150 | 1010165 | https://lms.nederlandslicht.nl/qr/report/1010165 | 52.1659 | 5.3137 | 1499741859 | 4642003973 | Betje Wolfflaan |  | 3768XV |  | Soest |  | Gemeente Soest |  |  |  |  | In bedrijf | Stedin | [43 empty] | 30 - MAST 6,0 M ST - EL TYPE 0 | 1 | 1975-12-31 |  | LM ST 6,0 CV EU1250/20/5 T60 ET Z N6005 | 6.00 | CILINDRISCH | STAAL | 6005 MOSGROEN | GESCHILDERD | NVT |  | 350400 |  | Lightronics PRUNUS-E3-L2WG4-LC-M-32LED-3000K-2200LM | 1 | 2020-03-28 |  |  | Lightronics BV | [11 empty] | LED IN: Lightronics PRUNUS-E3-L2WG4-LC-M-32LED-3000K-2200LM | 1 | 2020-03-28 |  |  |  |  | 16.00 |  |  |  | LEDDRIVER | 1 | 2020-03-28 |  | LEDDRIVER |  |  | 1.00 | 175200
SST065151 | 1010166 | https://lms.nederlandslicht.nl/qr/report/1010166 | 52.1657 | 5.3143 | 1500142259 | 4641726765 | Betje Wolfflaan |  | 3768XV |  | Soest |  | Gemeente Soest |  |  |  |  | In bedrijf | Stedin | [43 empty] | 30 - MAST 6,0 M ST - EL TYPE 0 | 1 | 1975-12-31 |  | LM ST 6,0 CV EU1250/20/5 T60 ET Z N6005 | 6.00 | CILINDRISCH | STAAL | 6005 MOSGROEN | GESCHILDERD | NVT |  | 350400 |  | Lightronics PRUNUS-E3-L2WG4-LC-M-32LED-3000K-2200LM | 1 | 2020-03-28 |  |  | Lightronics BV | [11 empty] | LED IN: Lightronics PRUNUS-E3-L2WG4-LC-M-32LED-3000K-2200LM | 1 | 2020-03-28 |  |  |  |  | 16.00 |  |  |  | LEDDRIVER | 1 | 2020-03-28 |  | LEDDRIVER |  |  | 1.00 | 175200
SST065152 | 1010167 | https://lms.nederlandslicht.nl/qr/report/1010167 | 52.1656 | 5.315 | 1500573459 | 4641631574 | Betje Wolfflaan |  | 3768XV |  | Soest |  | Gemeente Soest |  |  |  |  | In bedrijf | Stedin | [43 empty] | 230 - MAST 6 M ST - EL UITL 5 GR | 1 | 2020-04-03 |  | LM ST 6,0 CV EU125020/5 T60 ET Z N6005 | 6.00 | CILINDRISCH | STAAL | 6005 MOSGROEN | GESCHILDERD | NVT |  | 350400 |  | Lightronics PRUNUS-E3-L2WG4-LC-M-32LED-3000K-2200LM | 1 | 2020-04-03 |  |  | Lightronics BV | [11 empty] | LED IN: Lightronics PRUNUS-E3-L2WG4-LC-M-32LED-3000K-2200LM | 1 | 2020-04-03 |  |  |  |  | 16.00 |  |  |  | LEDDRIVER | 1 | 2020-04-03 |  | LEDDRIVER |  |  | 1.00 | 175200
SST065154 | 1010168 | https://lms.nederlandslicht.nl/qr/report/1010168 | 52.1649 | 5.315 | 1500618259 | 4640832167 | Hartmanlaan |  | 3768XG |  | Soest |  | Gemeente Soest |  |  |  |  | In bedrijf | Stedin | [43 empty] | 828 - MAST 4,7 M ST TYPE I | 1 | 1964-12-31 |  | LM ST 6,0 CV EU1250/20/5 T60 ET N6005 | 6.00 | CILINDRISCH | STAAL | 6005 MOSGROEN | GESCHILDERD | NVT |  | 350400 |  | 302962 - LRB 303 TLD 18W NV Safe It Easy | 1 | 1987-07-01 |  | 302962 - LRB 303 TLD 18W NV Safe It Easy | [8 empty] | 1350.00 | 175200 |  |  | LAMP TLD 18W 830 G13 | 1 | 2020-04-22 |  | 18W TLD |  |  | 18.00 | 8000 | TL
SST065156 | 1010169 | https://lms.nederlandslicht.nl/qr/report/1010169 | 52.1649 | 5.314 | 1499923860 | 4640854568 | Aagje Dekenlaan |  | 3768XP |  | Soest |  | Gemeente Soest |  |  |  |  | In bedrijf | Stedin | [43 empty] | 30 - MAST 6,0 M ST - EL TYPE 0 | 1 | 1975-12-31 |  | LM ST 6,0 CV EU1250/20/5 T60 ET Z N6005 | 6.00 | CILINDRISCH | STAAL | 6005 MOSGROEN | GESCHILDERD | NVT |  | 350400 |  | 302962 - LRB 303 TLD 18W NV Safe It Easy | 1 | 1987-07-01 |  | 302962 - LRB 303 TLD 18W NV Safe It Easy | [8 empty] | 1350.00 | 175200 |  |  | LAMP TLD 18W 830 G13 | 1 | 2020-04-22 |  | 18W TLD |  |  | 18.00 | 8000 | TL
SST065157 | 1010170 | https://lms.nederlandslicht.nl/qr/report/1010170 | 52.1647 | 5.3137 | 1499741859 | 4640615174 | Aagje Dekenlaan |  | 3768XP |  | Soest |  | Gemeente Soest |  |  |  |  | In bedrijf | Stedin | [43 empty] | 30 - MAST 6,0 M ST - EL TYPE 0 | 1 | 1975-12-31 |  | LM ST 6,0 CV EU1250/20/5 T60 ET Z N6005 | 6.00 | CILINDRISCH | STAAL | 6005 MOSGROEN | GESCHILDERD | NVT |  | 350400 |  | 302962 - LRB 303 TLD 18W NV Safe It Easy | 1 | 1987-07-01 |  | 302962 - LRB 303 TLD 18W NV Safe It Easy | [8 empty] | 1350.00 | 175200 |  |  | LAMP TLD 18W 830 G13 | 1 | 2020-04-22 |  | 18W TLD |  |  | 18.00 | 8000 | TL
SST065158 | 1010171 | https://lms.nederlandslicht.nl/qr/report/1010171 | 52.1644 | 5.3135 | 1499576660 | 4640319766 | Aagje Dekenlaan |  | 3768XP |  | Soest |  | Gemeente Soest |  |  |  |  | In bedrijf | Stedin | [43 empty] | 30 - MAST 6,0 M ST - EL TYPE 0 | 1 | 1975-12-31 |  | LM ST 6,0 CV EU1250/20/5 T60 ET Z N6005 | 6.00 | CILINDRISCH | STAAL | 6005 MOSGROEN | GESCHILDERD | NVT |  | 350400 |  | 302962 - LRB 303 TLD 18W NV Safe It Easy | 1 | 1987-07-01 |  | 302962 - LRB 303 TLD 18W NV Safe It Easy | [8 empty] | 1350.00 | 175200 |  |  | LAMP TLD 18W 830 G13 | 1 | 2020-04-22 |  | 18W TLD |  |  | 18.00 | 8000 | TL
SST065161 | 1010172 | https://lms.nederlandslicht.nl/qr/report/1010172 | 52.1637 | 5.3132 | 1499386259 | 4639481166 | Aagje Dekenlaan |  | 3768XP |  | Soest |  | Gemeente Soest |  |  |  |  | In bedrijf | Stedin | [43 empty] | 828 - MAST 4,7 M ST TYPE I | 1 | 1964-12-31 |  | LM ST 6,0 CV EU1250/20/5 T60 ET N6005 | 6.00 | CILINDRISCH | STAAL | 6005 MOSGROEN | GESCHILDERD | NVT |  | 350400 |  | 302962 - LRB 303 TLD 18W NV Safe It Easy | 1 | 1987-07-01 |  | 302962 - LRB 303 TLD 18W NV Safe It Easy | [8 empty] | 1350.00 | 175200 |  |  | LAMP TLD 18W 830 G13 | 1 | 2020-04-22 |  | 18W TLD |  |  | 18.00 | 8000 | TL
SST065162 | 1010173 | https://lms.nederlandslicht.nl/qr/report/1010173 | 52.1635 | 5.313 | 1499237859 | 4639241773 | Aagje Dekenlaan |  | 3768XP |  | Soest |  | Gemeente Soest |  |  |  |  | In bedrijf | Stedin | [43 empty] | 828 - MAST 4,7 M ST TYPE I | 1 | 1964-12-31 |  | LM ST 6,0 CV EU1250/20/5 T60 ET N6005 | 6.00 | CILINDRISCH | STAAL | 6005 MOSGROEN | GESCHILDERD | NVT |  | 350400 |  | 302962 - LRB 303 TLD 18W NV Safe It Easy | 1 | 1987-07-01 |  | 302962 - LRB 303 TLD 18W NV Safe It Easy | [8 empty] | 1350.00 | 175200 |  |  | LAMP TLD 18W 830 G13 | 1 | 2020-04-22 |  | 18W TLD |  |  | 18.00 | 8000 | TL
SST065165 | 1010175 | https://lms.nederlandslicht.nl/qr/report/1010175 | 52.1628 | 5.3132 | 1499375060 | 4638536175 | Hartmanlaan |  | 3768XG |  | Soest |  | Gemeente Soest |  |  |  |  | In bedrijf | Stedin | [43 empty] | LM ST 6,0 CV EU1000/20/5 T48 ET Z P6005 | 1 | 2018-11-15 | [5 empty] | 6005 MOSGROEN POEDERCOAT | [5 empty] | LIBRA 2565 1XPLL 24W R9007 EDD3A | 1 | 2018-11-15 | [14 empty] | LAMP PH PLL 24W 830 2G11 4P | 1 | 2020-05-13 |  | 24W PLL |  |  | 24.00 | 16000 | PLL
SST065166 | 1010176 | https://lms.nederlandslicht.nl/qr/report/1010176 | 52.1631 | 5.3134 | 1499509459 | 4638848369 | Hartmanlaan |  | 3768XG |  | Soest |  | Gemeente Soest |  |  |  |  | In bedrijf | Stedin | [43 empty] | 828 - MAST 4,7 M ST TYPE I | 1 | 1964-12-31 |  | LM ST 6,0 CV EU1250/20/5 T60 ET N6005 | 6.00 | CILINDRISCH | STAAL | 6005 MOSGROEN | GESCHILDERD | NVT |  | 350400 |  | 302962 - LRB 303 TLD 18W NV Safe It Easy | 1 | 1987-07-01 |  | 302962 - LRB 303 TLD 18W NV Safe It Easy | [8 empty] | 1350.00 | 175200 |  |  | LAMP TLD 18W 830 G13 | 1 | 2020-04-22 |  | 18W TLD |  |  | 18.00 | 8000 | TL
SST065169 | 1010177 | https://lms.nederlandslicht.nl/qr/report/1010177 | 52.1636 | 5.3141 | 1500007860 | 4639384575 | Hartmanlaan |  | 3768XG |  | Soest |  | Gemeente Soest |  |  |  |  | In bedrijf | Stedin | [43 empty] | 828 - MAST 4,7 M ST TYPE I | 1 | 1964-12-31 |  | LM ST 6,0 CV EU1250/20/5 T60 ET N6005 | 6.00 | CILINDRISCH | STAAL | 6005 MOSGROEN | GESCHILDERD | NVT |  | 350400 |  | 302962 - LRB 303 TLD 18W NV Safe It Easy | 1 | 1987-07-01 |  | 302962 - LRB 303 TLD 18W NV Safe It Easy | [8 empty] | 1350.00 | 175200 |  |  | LAMP TLD 18W 830 G13 | 1 | 2020-04-22 |  | 18W TLD |  |  | 18.00 | 8000 | TL
SST065172 | 1010178 | https://lms.nederlandslicht.nl/qr/report/1010178 | 52.1644 | 5.3147 | 1500377459 | 4640312775 | Hartmanlaan |  | 3768XG |  | Soest |  | Gemeente Soest |  |  |  |  | In bedrijf | Stedin | [43 empty] | 828 - MAST 4,7 M ST TYPE I | 1 | 1964-12-31 |  | LM ST 6,0 CV EU1250/20/5 T60 ET N6005 | 6.00 | CILINDRISCH | STAAL | 6005 MOSGROEN | GESCHILDERD | NVT |  | 350400 |  | 302962 - LRB 303 TLD 18W NV Safe It Easy | 1 | 1987-07-01 |  | 302962 - LRB 303 TLD 18W NV Safe It Easy | [8 empty] | 1350.00 | 175200 |  |  | LAMP TLD 18W 830 G13 | 1 | 2020-04-22 |  | 18W TLD |  |  | 18.00 | 8000 | TL
SST065173 | 1010179 | https://lms.nederlandslicht.nl/qr/report/1010179 | 52.1647 | 5.3148 | 1500430659 | 4640659966 | Hartmanlaan |  | 3768XG |  | Soest |  | Gemeente Soest |  |  |  |  | In bedrijf | Stedin | [43 empty] | 828 - MAST 4,7 M ST TYPE I | 1 | 1964-12-31 |  | LM ST 6,0 CV EU1250/20/5 T60 ET N6005 | 6.00 | CILINDRISCH | STAAL | 6005 MOSGROEN | GESCHILDERD | NVT |  | 350400 |  | 302962 - LRB 303 TLD 18W NV Safe It Easy | 1 | 1987-07-01 |  | 302962 - LRB 303 TLD 18W NV Safe It Easy | [8 empty] | 1350.00 | 175200 |  |  | LAMP TLD 18W 830 G13 | 1 | 2020-04-22 |  | 18W TLD |  |  | 18.00 | 8000 | TL
SST065175 | 1010180 | https://lms.nederlandslicht.nl/qr/report/1010180 | 52.1656 | 5.3124 | 1498854259 | 4641649768 | Staringlaan |  | 3768XS |  | Soest |  | Gemeente Soest |  |  |  |  | In bedrijf | Stedin | [43 empty] | LM ST 6,0 CV EU1000/20/5 T48 ET Z P6005 | 1 | 2019-08-23 | [5 empty] | 6005 MOSGROEN POEDERCOAT | [5 empty] | Lightronics PRUNUS-E3-L2WG4-LC-M-32LED-3000K-2200LM | 1 | 2019-08-23 |  |  | Lightronics BV | [11 empty] | LED IN: Lightronics PRUNUS-E3-L2WG4-LC-M-32LED-3000K-2200LM | 1 | 2019-08-23 |  |  |  |  | 16.00 |  |  |  | LEDDRIVER | 1 | 2019-08-23 |  | LEDDRIVER |  |  | 1.00 | 175200
SST230910 | 1010181 | https://lms.nederlandslicht.nl/qr/report/1010181 | 52.1653 | 5.312 | 1498579960 | 4641249869 | Jan Wolkershof |  | 3768XE |  | Soest |  | Gemeente Soest |  |  |  |  | In bedrijf | Stedin | [43 empty] | 828 - MAST 4,7 M ST TYPE I | 1 | 1960-12-31 |  | LM ST 6,0 CV EU1250/20/5 T60 ET N6005 | 6.00 | CILINDRISCH | STAAL | 6005 MOSGROEN | GESCHILDERD | NVT |  | 350400 |  | Urbanstar | 1 | 2019-11-09 |  |  | Philips | [11 empty] | LED 18 2S/830 | 1 | 2019-11-09 |  | LED 18 2S/830 |  |  | 18.00 | 100000 | LED |  | LEDDRIVER | 1 | 2019-11-09 |  | LEDDRIVER |  |  | 1.00 | 175200
SST065180 | 1010182 | https://lms.nederlandslicht.nl/qr/report/1010182 | 52.1674 | 5.3112 | 1498016759 | 4643662974 | Ferdinand Huycklaan |  | 3768HW |  | Soest |  | Gemeente Soest |  |  |  |  | In bedrijf | Stedin | [43 empty] | 30 - MAST 6,0 M ST - EL TYPE 0 | 1 | 1975-12-31 |  | LM ST 6,0 CV EU1250/20/5 T60 ET Z N6005 | 6.00 | CILINDRISCH | STAAL | 6005 MOSGROEN | GESCHILDERD | NVT |  | 350400 |  | ARM 2550 IRIS PLL 18/24W R7035 | 1 | 2011-01-03 |  | ARM 2550 IRIS PLL 18/24W R7035 | [8 empty] | 1800.00 | 175200 |  |  | LAMP PH PLL 24W 830 2G11 4P | 1 | 2020-05-06 |  | 24W PLL |  |  | 24.00 | 16000 | PLL
SST065181 | 1010183 | https://lms.nederlandslicht.nl/qr/report/1010183 | 52.1677 | 5.3116 | 1498290359 | 4643938971 | Ferdinand Huycklaan |  | 3768HW |  | Soest |  | Gemeente Soest |  |  |  |  | In bedrijf | Stedin | [43 empty] | 30 - MAST 6,0 M ST - EL TYPE 0 | 1 | 1975-12-31 |  | LM ST 6,0 CV EU1250/20/5 T60 ET Z N6005 | 6.00 | CILINDRISCH | STAAL | 6005 MOSGROEN | GESCHILDERD | NVT |  | 350400 |  | ARM 2550 IRIS PLL 18/24W R7035 | 1 | 2008-09-03 |  | ARM 2550 IRIS PLL 18/24W R7035 | [8 empty] | 1800.00 | 175200 |  |  | LAMP PH PLL 24W 830 2G11 4P | 1 | 2020-05-06 |  | 24W PLL |  |  | 24.00 | 16000 | PLL
SST065182 | 1010184 | https://lms.nederlandslicht.nl/qr/report/1010184 | 52.1679 | 5.312 | 1498563959 | 4644226975 | Ferdinand Huycklaan |  | 3768HW |  | Soest |  | Gemeente Soest |  |  |  |  | In bedrijf | Stedin | [43 empty] | 30 - MAST 6,0 M ST - EL TYPE 0 | 1 | 1975-12-31 |  | LM ST 6,0 CV EU1250/20/5 T60 ET Z N6005 | 6.00 | CILINDRISCH | STAAL | 6005 MOSGROEN | GESCHILDERD | NVT |  | 350400 |  | ARM 2550 IRIS PLL 18/24W R7035 | 1 | 2008-09-03 |  | ARM 2550 IRIS PLL 18/24W R7035 | [8 empty] | 1800.00 | 175200 |  |  | LAMP PLL 24W KL830 | 1 | 2020-05-06 |  |  |  |  | 24.00
SST065183 | 1010185 | https://lms.nederlandslicht.nl/qr/report/1010185 | 52.1682 | 5.3123 | 1498779960 | 4644474174 | Ferdinand Huycklaan |  | 3768HW |  | Soest |  | Gemeente Soest |  |  |  |  | In bedrijf | Stedin | [43 empty] | 30 - MAST 6,0 M ST - EL TYPE 0 | 1 | 1975-12-31 |  | LM ST 6,0 CV EU1250/20/5 T60 ET Z N6005 | 6.00 | CILINDRISCH | STAAL | 6005 MOSGROEN | GESCHILDERD | NVT |  | 350400 |  | ARM 2550 IRIS PLL 18/24W R7035 | 1 | 2008-09-03 |  | ARM 2550 IRIS PLL 18/24W R7035 | [8 empty] | 1800.00 | 175200 |  |  | LAMP PLL 24W KL830 | 1 | 2020-05-06 |  |  |  |  | 24.00
SST065184 | 1010186 | https://lms.nederlandslicht.nl/qr/report/1010186 | 52.1683 | 5.3125 | 1498880759 | 4644680570 | Ferdinand Huycklaan |  | 3768HW |  | Soest |  | Gemeente Soest |  |  |  |  | In bedrijf | Stedin | [43 empty] | 30 - MAST 6,0 M ST - EL TYPE 0 | 1 | 1975-12-31 |  | LM ST 6,0 CV EU1250/20/5 T60 ET Z N6005 | 6.00 | CILINDRISCH | STAAL | 6005 MOSGROEN | GESCHILDERD | NVT |  | 350400 |  | ARM 2550 IRIS PLL 18/24W R7035 | 1 | 2011-01-03 |  | ARM 2550 IRIS PLL 18/24W R7035 | [8 empty] | 1800.00 | 175200 |  |  | LAMP PLL 24W KL830 | 1 | 2020-05-06 |  |  |  |  | 24.00
SST065185 | 1010187 | https://lms.nederlandslicht.nl/qr/report/1010187 | 52.1686 | 5.3128 | 1499082359 | 4644958971 | Ferdinand Huycklaan |  | 3768HW |  | Soest |  | Gemeente Soest |  |  |  |  | In bedrijf | Stedin | [43 empty] | 30 - MAST 6,0 M ST - EL TYPE 0 | 1 | 1975-12-31 |  | LM ST 6,0 CV EU1250/20/5 T60 ET Z N6005 | 6.00 | CILINDRISCH | STAAL | 6005 MOSGROEN | GESCHILDERD | NVT |  | 350400 |  | ARM 2550 IRIS PLL 18/24W R7035 | 1 | 2008-09-03 |  | ARM 2550 IRIS PLL 18/24W R7035 | [8 empty] | 1800.00 | 175200 |  |  | LAMP PH PLL 24W 830 2G11 4P | 1 | 2020-05-06 |  | 24W PLL |  |  | 24.00 | 16000 | PLL
SST065186 | 1010188 | https://lms.nederlandslicht.nl/qr/report/1010188 | 52.1689 | 5.3129 | 1499139960 | 4645299770 | Ferdinand Huycklaan |  | 3768HW |  | Soest |  | Gemeente Soest |  |  |  |  | In bedrijf | Stedin | [43 empty] | 230 - MAST 6 M ST - EL UITL 5 GR | 1 | 2007-06-15 |  | LM ST 6,0 CV EU125020/5 T60 ET Z N6005 | 6.00 | CILINDRISCH | STAAL | 6005 MOSGROEN | GESCHILDERD | NVT |  | 350400 |  | ARM 2550 IRIS PLL 18/24W R7035 | 1 | 2008-09-03 |  | ARM 2550 IRIS PLL 18/24W R7035 | [8 empty] | 1800.00 | 175200 |  |  | LAMP PLL 24W KL830 | 1 | 2020-05-06 |  |  |  |  | 24.00
SST065188 | 1010189 | https://lms.nederlandslicht.nl/qr/report/1010189 | 52.1697 | 5.3135 | 1499567160 | 4646168570 | Ferdinand Huycklaan |  | 3768HW |  | Soest |  | Gemeente Soest |  |  |  |  | In bedrijf | Stedin | [43 empty] | 30 - MAST 6,0 M ST - EL TYPE 0 | 1 | 1975-12-31 |  | LM ST 6,0 CV EU1250/20/5 T60 ET Z N6005 | 6.00 | CILINDRISCH | STAAL | 6005 MOSGROEN | GESCHILDERD | NVT |  | 350400 |  | ARM 2550 IRIS PLL 18/24W R7035 | 1 | 2008-09-03 |  | ARM 2550 IRIS PLL 18/24W R7035 | [8 empty] | 1800.00 | 175200 |  |  | LAMP PLL 24W KL830 | 1 | 2020-05-06 |  |  |  |  | 24.00
SST065190 | 1010190 | https://lms.nederlandslicht.nl/qr/report/1010190 | 52.1702 | 5.314 | 1499912759 | 4646742170 | Ferdinand Huycklaan |  | 3768HW |  | Soest |  | Gemeente Soest |  |  |  |  | In bedrijf | Stedin | [43 empty] | 30 - MAST 6,0 M ST - EL TYPE 0 | 1 | 1975-12-31 |  | LM ST 6,0 CV EU1250/20/5 T60 ET Z N6005 | 6.00 | CILINDRISCH | STAAL | 6005 MOSGROEN | GESCHILDERD | NVT |  | 350400 |  | ARM 2550 IRIS PLL 18/24W R7035 | 1 | 2008-09-03 |  | ARM 2550 IRIS PLL 18/24W R7035 | [8 empty] | 1800.00 | 175200 |  |  | LAMP PLL 24W KL830 | 1 | 2020-05-06 |  |  |  |  | 24.00
SST065191 | 1010191 | https://lms.nederlandslicht.nl/qr/report/1010191 | 52.1704 | 5.3143 | 1500104760 | 4646938975 | Ferdinand Huycklaan |  | 3768HW |  | Soest |  | Gemeente Soest |  |  |  |  | In bedrijf | Stedin | [43 empty] | 30 - MAST 6,0 M ST - EL TYPE 0 | 1 | 1975-12-31 |  | LM ST 6,0 CV EU1250/20/5 T60 ET Z N6005 | 6.00 | CILINDRISCH | STAAL | 6005 MOSGROEN | GESCHILDERD | NVT |  | 350400 |  | ARM 2550 IRIS PLL 18/24W R7035 | 1 | 2008-09-03 |  | ARM 2550 IRIS PLL 18/24W R7035 | [8 empty] | 1800.00 | 175200 |  |  | LAMP PLL 24W KL830 | 1 | 2020-05-06 |  |  |  |  | 24.00
SST065193 | 1010192 | https://lms.nederlandslicht.nl/qr/report/1010192 | 52.1717 | 5.3154 | 1500872759 | 4648388572 | Ferdinand Huycklaan |  | 3768HW |  | Soest |  | Gemeente Soest |  |  |  |  | In bedrijf | Stedin | [43 empty] | 30 - MAST 6,0 M ST - EL TYPE 0 | 1 | 1975-12-31 |  | LM ST 6,0 CV EU1250/20/5 T60 ET Z N6005 | 6.00 | CILINDRISCH | STAAL | 6005 MOSGROEN | GESCHILDERD | NVT |  | 350400 |  | ARM 2550 IRIS PLL 18/24W R7035 | 1 | 2008-09-03 |  | ARM 2550 IRIS PLL 18/24W R7035 | [8 empty] | 1800.00 | 175200 |  |  | LAMP PLL 24W KL830 | 1 | 2020-05-06 |  |  |  |  | 24.00
SST065197 | 1010193 | https://lms.nederlandslicht.nl/qr/report/1010193 | 52.1717 | 5.3122 | 1498686759 | 4648434172 | Kerkstraat |  | 3764CR |  | Soest |  | Gemeente Soest |  |  |  |  | In bedrijf | Stedin | [43 empty] | LM ST 6,0 EUV48/ 76 | 1 | 2017-09-01 | [11 empty] | 302962 - LRB 303 TLD 18W NV Safe It Easy | 1 | 1987-07-01 |  | 302962 - LRB 303 TLD 18W NV Safe It Easy | [8 empty] | 1350.00 | 175200 |  |  | LAMP TLD 18W 830 G13 | 1 | 2020-04-22 |  | 18W TLD |  |  | 18.00 | 8000 | TL
SST065198 | 1010194 | https://lms.nederlandslicht.nl/qr/report/1010194 | 52.1715 | 5.3118 | 1498420759 | 4648175176 | Kerkstraat |  | 3764CR |  | Soest |  | Gemeente Soest |  |  |  |  | In bedrijf | Stedin | [43 empty] | LM ST 6,0 EUV48/ 76 | 1 | 2017-09-01 | [11 empty] | 302962 - LRB 303 TLD 18W NV Safe It Easy | 1 | 1987-07-01 |  | 302962 - LRB 303 TLD 18W NV Safe It Easy | [8 empty] | 1350.00 | 175200 |  |  | LAMP PH PLL 36W 830 2G11 4P | 1 | 2020-05-20 |  | 36W PLL |  |  | 36.00 | 16000 | PLL
SST065199 | 1010195 | https://lms.nederlandslicht.nl/qr/report/1010195 | 52.1713 | 5.3114 | 1498119759 | 4648001867 | Kerkstraat |  | 3764CR |  | Soest |  | Gemeente Soest |  |  |  |  | In bedrijf | Stedin | [43 empty] | 828 - MAST 4,7 M ST TYPE I | 1 | 2015-06-01 |  | LM ST 6,0 CV EU1250/20/5 T60 ET N6005 | 6.00 | CILINDRISCH | STAAL | 6005 MOSGROEN | GESCHILDERD | NVT |  | 350400 |  | 302962 - LRB 303 TLD 18W NV Safe It Easy | 1 | 1987-07-01 |  | 302962 - LRB 303 TLD 18W NV Safe It Easy | [8 empty] | 1350.00 | 175200 |  |  | LAMP TLD 18W 830 G13 | 1 | 2020-04-22 |  | 18W TLD |  |  | 18.00 | 8000 | TL
SST065200 | 1010196 | https://lms.nederlandslicht.nl/qr/report/1010196 | 52.1184 | 5.2931 | 1485577660 | 4589110176 | Kamerlingh Onneslaan |  | 3769DM |  | Soesterberg |  | Gemeente Soest |  |  |  |  | In bedrijf | Stedin | [43 empty] | 30 - MAST 6,0 M ST - EL TYPE 0 | 1 | 1975-12-31 |  | LM ST 6,0 CV EU1250/20/5 T60 ET Z N6005 | 6.00 | CILINDRISCH | STAAL | 6005 MOSGROEN | GESCHILDERD | NVT |  | 350400 |  | 323212 - 2551 PLL 36W HF NV | 1 | 2007-07-18 | [11 empty] | 175200 |  |  | LAMP PLL 36W KL.830 | 1 | 2020-04-22 |  |  |  |  | 36.00
SST065201 | 1010197 | https://lms.nederlandslicht.nl/qr/report/1010197 | 52.1182 | 5.2925 | 1485137660 | 4588910168 | Kamerlingh Onneslaan |  | 3769DM |  | Soesterberg |  | Gemeente Soest |  |  |  |  | In bedrijf | Stedin | [43 empty] | 30 - MAST 6,0 M ST - EL TYPE 0 | 1 | 1975-12-31 |  | LM ST 6,0 CV EU1250/20/5 T60 ET Z N6005 | 6.00 | CILINDRISCH | STAAL | 6005 MOSGROEN | GESCHILDERD | NVT |  | 350400 |  | 323212 - 2551 PLL 36W HF NV | 1 | 2007-07-18 | [11 empty] | 175200 |  |  | LAMP PLL 36W KL.830 | 1 | 2020-04-22 |  |  |  |  | 36.00
SST065202 | 1010198 | https://lms.nederlandslicht.nl/qr/report/1010198 | 52.118 | 5.2922 | 1484949660 | 4588686169 | Kamerlingh Onneslaan |  | 3769DM |  | Soesterberg |  | Gemeente Soest |  |  |  |  | In bedrijf | Stedin | [43 empty] | 30 - MAST 6,0 M ST - EL TYPE 0 | 1 | 1975-12-31 |  | LM ST 6,0 CV EU1250/20/5 T60 ET Z N6005 | 6.00 | CILINDRISCH | STAAL | 6005 MOSGROEN | GESCHILDERD | NVT |  | 350400 |  | 323212 - 2551 PLL 36W HF NV | 1 | 2007-07-18 | [11 empty] | 175200 |  |  | LAMP PLL 36W KL.830 | 1 | 2020-04-22 |  |  |  |  | 36.00
SST065203 | 1010199 | https://lms.nederlandslicht.nl/qr/report/1010199 | 52.118 | 5.2918 | 1484641660 | 4588690167 | Kamerlingh Onneslaan |  | 3769DM |  | Soesterberg |  | Gemeente Soest |  |  |  |  | In bedrijf | Stedin | [43 empty] | 30 - MAST 6,0 M ST - EL TYPE 0 | 1 | 1975-12-31 |  | LM ST 6,0 CV EU1250/20/5 T60 ET Z N6005 | 6.00 | CILINDRISCH | STAAL | 6005 MOSGROEN | GESCHILDERD | NVT |  | 350400 |  | 323212 - 2551 PLL 36W HF NV | 1 | 2007-07-18 | [11 empty] | 175200 |  |  | LAMP PLL 36W KL.830 | 1 | 2020-04-22 |  |  |  |  | 36.00
SST065204 | 1010200 | https://lms.nederlandslicht.nl/qr/report/1010200 | 52.1178 | 5.2916 | 1484509660 | 4588492175 | Kamerlingh Onneslaan |  | 3769DM |  | Soesterberg |  | Gemeente Soest |  |  |  |  | In bedrijf | Stedin | [43 empty] | 30 - MAST 6,0 M ST - EL TYPE 0 | 1 | 1975-12-31 |  | LM ST 6,0 CV EU1250/20/5 T60 ET Z N6005 | 6.00 | CILINDRISCH | STAAL | 6005 MOSGROEN | GESCHILDERD | NVT |  | 350400 |  | 323212 - 2551 PLL 36W HF NV | 1 | 2007-07-18 | [11 empty] | 175200 |  |  | LAMP PLL 36W KL.830 | 1 | 2020-04-22 |  |  |  |  | 36.00
SST065205 | 1010201 | https://lms.nederlandslicht.nl/qr/report/1010201 | 52.1178 | 5.2913 | 1484289660 | 4588504170 | Kamerlingh Onneslaan |  | 3769DM |  | Soesterberg |  | Gemeente Soest |  |  |  |  | In bedrijf | Stedin | [43 empty] | 30 - MAST 6,0 M ST - EL TYPE 0 | 1 | 1975-12-31 |  | LM ST 6,0 CV EU1250/20/5 T60 ET Z N6005 | 6.00 | CILINDRISCH | STAAL | 6005 MOSGROEN | GESCHILDERD | NVT |  | 350400 |  | 323212 - 2551 PLL 36W HF NV | 1 | 2007-07-18 | [11 empty] | 175200 |  |  | LAMP PLL 36W KL.830 | 1 | 2020-04-22 |  |  |  |  | 36.00
SST065206 | 1010202 | https://lms.nederlandslicht.nl/qr/report/1010202 | 52.1177 | 5.291 | 1484133659 | 4588326171 | Kamerlingh Onneslaan |  | 3769DM |  | Soesterberg |  | Gemeente Soest |  |  |  |  | In bedrijf | Stedin | [43 empty] | 30 - MAST 6,0 M ST - EL TYPE 0 | 1 | 1975-12-31 |  | LM ST 6,0 CV EU1250/20/5 T60 ET Z N6005 | 6.00 | CILINDRISCH | STAAL | 6005 MOSGROEN | GESCHILDERD | NVT |  | 350400 |  | 323212 - 2551 PLL 36W HF NV | 1 | 2007-07-18 | [11 empty] | 175200 |  |  | LAMP PLL 36W KL.830 | 1 | 2020-04-22 |  |  |  |  | 36.00
SST065207 | 1010203 | https://lms.nederlandslicht.nl/qr/report/1010203 | 52.1177 | 5.2907 | 1483897660 | 4588318173 | Kamerlingh Onneslaan |  | 3769DM |  | Soesterberg |  | Gemeente Soest |  |  |  |  | In bedrijf | Stedin | [43 empty] | 30 - MAST 6,0 M ST - EL TYPE 0 | 1 | 1975-12-31 |  | LM ST 6,0 CV EU1250/20/5 T60 ET Z N6005 | 6.00 | CILINDRISCH | STAAL | 6005 MOSGROEN | GESCHILDERD | NVT |  | 350400 |  | 323212 - 2551 PLL 36W HF NV | 1 | 2007-07-18 | [11 empty] | 175200 |  |  | LAMP PLL 36W KL.830 | 1 | 2020-04-22 |  |  |  |  | 36.00
SST065208 | 1010204 | https://lms.nederlandslicht.nl/qr/report/1010204 | 52.1176 | 5.2903 | 1483633460 | 4588197273 | Kamerlingh Onneslaan |  | 3769DM |  | Soesterberg |  | Gemeente Soest |  |  |  |  | In bedrijf | Stedin | [43 empty] | 30 - MAST 6,0 M ST - EL TYPE 0 | 1 | 1975-12-31 |  | LM ST 6,0 CV EU1250/20/5 T60 ET Z N6005 | 6.00 | CILINDRISCH | STAAL | 6005 MOSGROEN | GESCHILDERD | NVT |  | 350400 |  | 323212 - 2551 PLL 36W HF NV | 1 | 2007-07-18 | [11 empty] | 175200 |  |  | LAMP PLL 36W KL.830 | 1 | 2020-04-22 |  |  |  |  | 36.00
SST065209 | 1010205 | https://lms.nederlandslicht.nl/qr/report/1010205 | 52.1174 | 5.29 | 1483417460 | 4587981273 | Kamerlingh Onneslaan |  | 3769DM |  | Soesterberg |  | Gemeente Soest |  |  |  |  | In bedrijf | Stedin | [43 empty] | 30 - MAST 6,0 M ST - EL TYPE 0 | 1 | 1975-12-31 |  | LM ST 6,0 CV EU1250/20/5 T60 ET Z N6005 | 6.00 | CILINDRISCH | STAAL | 6005 MOSGROEN | GESCHILDERD | NVT |  | 350400 |  | 323212 - 2551 PLL 36W HF NV | 1 | 2007-07-18 | [11 empty] | 175200 |  |  | LAMP PLL 36W KL.830 | 1 | 2020-04-22 |  |  |  |  | 36.00
SST065211 | 1010206 | https://lms.nederlandslicht.nl/qr/report/1010206 | 52.1171 | 5.2893 | 1482973459 | 4587661274 | Kamerlingh Onneslaan |  | 3769DM |  | Soesterberg |  | Gemeente Soest |  |  |  |  | In bedrijf | Stedin | [43 empty] | 30 - MAST 6,0 M ST - EL TYPE 0 | 1 | 1975-12-31 |  | LM ST 6,0 CV EU1250/20/5 T60 ET Z N6005 | 6.00 | CILINDRISCH | STAAL | 6005 MOSGROEN | GESCHILDERD | NVT |  | 350400 |  | 323212 - 2551 PLL 36W HF NV | 1 | 2007-07-18 | [11 empty] | 175200 |  |  | LAMP PLL 36W KL.830 | 1 | 2020-04-22 |  |  |  |  | 36.00
SST065212 | 1010207 | https://lms.nederlandslicht.nl/qr/report/1010207 | 52.1171 | 5.2889 | 1482693459 | 4587657268 | Kamerlingh Onneslaan |  | 3769DM |  | Soesterberg |  | Gemeente Soest |  |  |  |  | In bedrijf | Stedin | [43 empty] | 30 - MAST 6,0 M ST - EL TYPE 0 | 1 | 1975-12-31 |  | LM ST 6,0 CV EU1250/20/5 T60 ET Z N6005 | 6.00 | CILINDRISCH | STAAL | 6005 MOSGROEN | GESCHILDERD | NVT |  | 350400 |  | 323212 - 2551 PLL 36W HF NV | 1 | 2007-07-18 | [11 empty] | 175200 |  |  | LAMP PH PLL 36W 830 2G11 4P | 1 | 2020-04-22 |  | 36W PLL |  |  | 36.00 | 16000 | PLL
SST065213 | 1010208 | https://lms.nederlandslicht.nl/qr/report/1010208 | 52.1169 | 5.2886 | 1482493459 | 4587465271 | Kamerlingh Onneslaan |  | 3769DM |  | Soesterberg |  | Gemeente Soest |  |  |  |  | In bedrijf | Stedin | [43 empty] | 30 - MAST 6,0 M ST - EL TYPE 0 | 1 | 1975-12-31 |  | LM ST 6,0 CV EU1250/20/5 T60 ET Z N6005 | 6.00 | CILINDRISCH | STAAL | 6005 MOSGROEN | GESCHILDERD | NVT |  | 350400 |  | 323212 - 2551 PLL 36W HF NV | 1 | 2007-07-18 | [11 empty] | 175200 |  |  | LAMP PLL 36W KL.830 | 1 | 2020-04-22 |  |  |  |  | 36.00
SST065214 | 1010209 | https://lms.nederlandslicht.nl/qr/report/1010209 | 52.1168 | 5.2882 | 1482205460 | 4587339271 | Kamerlingh Onneslaan |  | 3769DM |  | Soesterberg |  | Gemeente Soest |  |  |  |  | In bedrijf | Stedin | [43 empty] | 30 - MAST 6,0 M ST - EL TYPE 0 | 1 | 1975-12-31 |  | LM ST 6,0 CV EU1250/20/5 T60 ET Z N6005 | 6.00 | CILINDRISCH | STAAL | 6005 MOSGROEN | GESCHILDERD | NVT |  | 350400 |  | 323212 - 2551 PLL 36W HF NV | 1 | 2007-07-18 | [11 empty] | 175200 |  |  | LAMP PLL 36W KL.830 | 1 | 2020-04-22 |  |  |  |  | 36.00
SST065215 | 1010210 | https://lms.nederlandslicht.nl/qr/report/1010210 | 52.1168 | 5.2878 | 1481941460 | 4587311271 | Kamerlingh Onneslaan |  | 3769DM |  | Soesterberg |  | Gemeente Soest |  |  |  |  | In bedrijf | Stedin | [43 empty] | 30 - MAST 6,0 M ST - EL TYPE 0 | 1 | 1975-12-31 |  | LM ST 6,0 CV EU1250/20/5 T60 ET Z N6005 | 6.00 | CILINDRISCH | STAAL | 6005 MOSGROEN | GESCHILDERD | NVT |  | 350400 |  | 323212 - 2551 PLL 36W HF NV | 1 | 2007-07-18 | [11 empty] | 175200 |  |  | LAMP PLL 36W KL.830 | 1 | 2020-04-22 |  |  |  |  | 36.00
SST065216 | 1010211 | https://lms.nederlandslicht.nl/qr/report/1010211 | 52.1166 | 5.2875 | 1481709460 | 4587091273 | Kamerlingh Onneslaan |  | 3769DM |  | Soesterberg |  | Gemeente Soest |  |  |  |  | In bedrijf | Stedin | [43 empty] | 30 - MAST 6,0 M ST - EL TYPE 0 | 1 | 1975-12-31 |  | LM ST 6,0 CV EU1250/20/5 T60 ET Z N6005 | 6.00 | CILINDRISCH | STAAL | 6005 MOSGROEN | GESCHILDERD | NVT |  | 350400 |  | 323212 - 2551 PLL 36W HF NV | 1 | 2007-07-18 | [11 empty] | 175200 |  |  | LAMP PLL 36W KL.830 | 1 | 2020-04-22 |  |  |  |  | 36.00
SST065218 | 1010212 | https://lms.nederlandslicht.nl/qr/report/1010212 | 52.1164 | 5.2867 | 1481177460 | 4586881268 | Kamerlingh Onneslaan |  | 3769DM |  | Soesterberg |  | Gemeente Soest |  |  |  |  | In bedrijf | Stedin | [43 empty] | 30 - MAST 6,0 M ST - EL TYPE 0 | 1 | 1975-12-31 |  | LM ST 6,0 CV EU1250/20/5 T60 ET Z N6005 | 6.00 | CILINDRISCH | STAAL | 6005 MOSGROEN | GESCHILDERD | NVT |  | 350400 |  | 323212 - 2551 PLL 36W HF NV | 1 | 2007-07-18 | [11 empty] | 175200 |  |  | LAMP PLL 36W KL.830 | 1 | 2020-04-22 |  |  |  |  | 36.00
SST065219 | 1010213 | https://lms.nederlandslicht.nl/qr/report/1010213 | 52.1164 | 5.2863 | 1480913460 | 4586861273 | Kamerlingh Onneslaan |  | 3769DM |  | Soesterberg |  | Gemeente Soest |  |  |  |  | In bedrijf | Stedin | [43 empty] | 30 - MAST 6,0 M ST - EL TYPE 0 | 1 | 1975-12-31 |  | LM ST 6,0 CV EU1250/20/5 T60 ET Z N6005 | 6.00 | CILINDRISCH | STAAL | 6005 MOSGROEN | GESCHILDERD | NVT |  | 350400 |  | 323212 - 2551 PLL 36W HF NV | 1 | 2007-07-17 | [11 empty] | 175200 |  |  | LAMP PLL 36W KL.830 | 1 | 2020-04-22 |  |  |  |  | 36.00
SST065220 | 1010214 | https://lms.nederlandslicht.nl/qr/report/1010214 | 52.1162 | 5.2859 | 1480625460 | 4586657267 | Kamerlingh Onneslaan |  | 3769DM |  | Soesterberg |  | Gemeente Soest |  |  |  |  | In bedrijf | Stedin | [43 empty] | 30 - MAST 6,0 M ST - EL TYPE 0 | 1 | 1975-12-31 |  | LM ST 6,0 CV EU1250/20/5 T60 ET Z N6005 | 6.00 | CILINDRISCH | STAAL | 6005 MOSGROEN | GESCHILDERD | NVT |  | 350400 |  | 323212 - 2551 PLL 36W HF NV | 1 | 2007-07-18 | [11 empty] | 175200 |  |  | LAMP PLL 36W KL.830 | 1 | 2020-04-22 |  |  |  |  | 36.00
SST065222 | 1010215 | https://lms.nederlandslicht.nl/qr/report/1010215 | 52.1176 | 5.2811 | 1477332660 | 4588253370 | Antonie van Leeuwenhoeklaan |  | 3769XA |  | Soesterberg |  | Gemeente Soest |  |  |  |  | In bedrijf | Stedin | [43 empty] | 30 - MAST 6,0 M ST - EL TYPE 0 | 1 | 1975-12-31 |  | LM ST 6,0 CV EU1250/20/5 T60 ET Z N6005 | 6.00 | CILINDRISCH | STAAL | 6005 MOSGROEN | GESCHILDERD | NVT |  | 350400 |  | 323212 - 2551 PLL 36W HF NV | 1 | 2009-03-17 | [11 empty] | 175200 |  |  | LAMP PLL 36W KL.830 | 1 | 2020-04-29 |  |  |  |  | 36.00
SST065223 | 1010216 | https://lms.nederlandslicht.nl/qr/report/1010216 | 52.1177 | 5.2818 | 1477783560 | 4588362672 | Fokkerstraat |  | 3769XN |  | Soesterberg |  | Gemeente Soest |  |  |  |  | In bedrijf | Stedin | [43 empty] | 30 - MAST 6,0 M ST - EL TYPE 0 | 1 | 1984-12-31 |  | LM ST 6,0 CV EU1250/20/5 T60 ET Z N6005 | 6.00 | CILINDRISCH | STAAL | 6005 MOSGROEN | GESCHILDERD | NVT |  | 350400 |  | 323212 - 2551 PLL 36W HF NV | 1 | 2009-04-01 | [11 empty] | 175200 |  |  | LAMP PLL 36W KL.830 | 1 | 2020-04-29 |  |  |  |  | 36.00
SST065225 | 1010217 | https://lms.nederlandslicht.nl/qr/report/1010217 | 52.118 | 5.2828 | 1478466660 | 4588653175 | Fokkerstraat |  | 3769XN |  | Soesterberg |  | Gemeente Soest |  |  |  |  | In bedrijf | Stedin | [43 empty] | 30 - MAST 6,0 M ST - EL TYPE 0 | 1 | 1984-12-31 |  | LM ST 6,0 CV EU1250/20/5 T60 ET Z N6005 | 6.00 | CILINDRISCH | STAAL | 6005 MOSGROEN | GESCHILDERD | NVT |  | 350400 |  | 323212 - 2551 PLL 36W HF NV | 1 | 2009-04-01 | [11 empty] | 175200 |  |  | LAMP PLL 36W KL.830 | 1 | 2020-04-29 |  |  |  |  | 36.00
SST065226 | 1010218 | https://lms.nederlandslicht.nl/qr/report/1010218 | 52.118 | 5.2831 | 1478679960 | 4588747674 | Fokkerstraat |  | 3769XN |  | Soesterberg |  | Gemeente Soest |  |  |  |  | In bedrijf | Stedin | [43 empty] | 30 - MAST 6,0 M ST - EL TYPE 0 | 1 | 1984-12-31 |  | LM ST 6,0 CV EU1250/20/5 T60 ET Z N6005 | 6.00 | CILINDRISCH | STAAL | 6005 MOSGROEN | GESCHILDERD | NVT |  | 350400 |  | 323212 - 2551 PLL 36W HF NV | 1 | 2009-12-21 | [11 empty] | 175200 |  |  | LAMP PLL 36W KL.830 | 1 | 2020-04-29 |  |  |  |  | 36.00
SST065227 | 1010219 | https://lms.nederlandslicht.nl/qr/report/1010219 | 52.1182 | 5.2837 | 1479109260 | 4588947473 | Fokkerstraat |  | 3769XN |  | Soesterberg |  | Gemeente Soest |  |  |  |  | In bedrijf | Stedin | [43 empty] | 30 - MAST 6,0 M ST - EL TYPE 0 | 1 | 1984-12-31 |  | LM ST 6,0 CV EU1250/20/5 T60 ET Z N6005 | 6.00 | CILINDRISCH | STAAL | 6005 MOSGROEN | GESCHILDERD | NVT |  | 350400 |  | 323212 - 2551 PLL 36W HF NV | 1 | 2009-04-01 | [11 empty] | 175200 |  |  | LAMP PLL 36W KL.830 | 1 | 2020-04-29 |  |  |  |  | 36.00
SST065231 | 1010220 | https://lms.nederlandslicht.nl/qr/report/1010220 | 52.1189 | 5.2831 | 1478682660 | 4589708576 | Dorpsplein |  | 3769DA |  | Soesterberg |  | Gemeente Soest |  |  |  |  | In bedrijf | Stedin | [43 empty] | 19 - MAST 4,0 M ST CONISCH | 1 | 1975-12-31 |  | PM ST 4,0 CO T60 ET M N6005 | 4.00 | CONISCH | STAAL | 6005 MOSGROEN | GESCHILDERD | NVT |  | 350400 |  | 320112 - CPS 200 PLL 24W HF NV | 1 | 2009-04-01 | [11 empty] | 175200 |  |  | LAMP PH PLL 24W 830 2G11 4P | 1 | 2020-08-25 |  | 24W PLL |  |  | 24.00 | 16000 | PLL
SST065232 | 1010221 | https://lms.nederlandslicht.nl/qr/report/1010221 | 52.1186 | 5.2828 | 1478469360 | 4589405076 | Dorpsplein |  | 3769DA |  | Soesterberg |  | Gemeente Soest |  |  |  |  | In bedrijf | Stedin | [43 empty] | 19 - MAST 4,0 M ST CONISCH | 1 | 1975-12-31 |  | PM ST 4,0 CO T60 ET M N6005 | 4.00 | CONISCH | STAAL | 6005 MOSGROEN | GESCHILDERD | NVT |  | 350400 |  | 320112 - CPS 200 PLL 24W HF NV | 1 | 2009-05-01 | [11 empty] | 175200 |  |  | LAMP PH PLL 24W 830 2G11 4P | 1 | 2020-04-29 |  | 24W PLL |  |  | 24.00 | 16000 | PLL
SST065233 | 1010222 | https://lms.nederlandslicht.nl/qr/report/1010222 | 52.1189 | 5.2861 | 1480784360 | 4589700268 | Kampweg |  | 3769DE |  | Soesterberg |  | Gemeente Soest |  |  |  |  | In bedrijf | Stedin | [43 empty] | 879 - MAST 6,0 M ST - EL TYPE 0 | 1 | 1970-12-31 |  | LM ST 6,0 CV EU1250/20/5 T60 ET Z N6005 | 6.00 | CILINDRISCH | STAAL | 6005 MOSGROEN | GESCHILDERD | NVT |  | 350400 |  | 302912 - LRB 303 TLD 18W NV | 1 | 1987-07-01 | [11 empty] | 175200 |  |  | LAMP TLD 18W 830 G13 | 1 | 2020-04-22 |  | 18W TLD |  |  | 18.00 | 8000 | TL
SST065234 | 1010223 | https://lms.nederlandslicht.nl/qr/report/1010223 | 52.1108 | 5.2897 | 1483189360 | 4580626277 | Kampdwarsweg |  | 3769DK |  | Soesterberg |  | Gemeente Soest |  |  |  |  | In bedrijf | Stedin | [43 empty] | 30 - MAST 6,0 M ST - EL TYPE 0 | 1 | 1975-12-31 |  | LM ST 6,0 CV EU1250/20/5 T60 ET Z N6005 | 6.00 | CILINDRISCH | STAAL | 6005 MOSGROEN | GESCHILDERD | NVT |  | 350400 |  | 323212 - 2551 PLL 36W HF NV | 1 | 2009-12-21 | [11 empty] | 175200 |  |  | LAMP PH PLL 36W 830 2G11 4P | 1 | 2020-04-22 |  | 36W PLL |  |  | 36.00 | 16000 | PLL
SST065235 | 1010224 | https://lms.nederlandslicht.nl/qr/report/1010224 | 52.1103 | 5.2901 | 1483485359 | 4580134269 | Kampdwarsweg |  | 3769DK |  | Soesterberg |  | Gemeente Soest |  |  |  |  | In bedrijf | Stedin | [43 empty] | 30 - MAST 6,0 M ST - EL TYPE 0 | 1 | 1975-12-31 |  | LM ST 6,0 CV EU1250/20/5 T60 ET Z N6005 | 6.00 | CILINDRISCH | STAAL | 6005 MOSGROEN | GESCHILDERD | NVT |  | 350400 |  | 323212 - 2551 PLL 36W HF NV | 1 | 2009-12-21 | [11 empty] | 175200 |  |  | LAMP PH PLL 36W 830 2G11 4P | 1 | 2020-04-22 |  | 36W PLL |  |  | 36.00 | 16000 | PLL
SST065236 | 1010225 | https://lms.nederlandslicht.nl/qr/report/1010225 | 52.1095 | 5.2871 | 1481405960 | 4579231670 | Kampdwarsweg |  | 3769DK |  | Soesterberg |  | Gemeente Soest |  |  |  |  | In bedrijf | Stedin | [43 empty] | 30 - MAST 6,0 M ST - EL TYPE 0 | 1 | 1975-12-31 |  | LM ST 6,0 CV EU1250/20/5 T60 ET Z N6005 | 6.00 | CILINDRISCH | STAAL | 6005 MOSGROEN | GESCHILDERD | NVT |  | 350400 |  | 323212 - 2551 PLL 36W HF NV | 1 | 2009-12-21 | [11 empty] | 175200 |  |  | LAMP PH PLL 36W 830 2G11 4P | 1 | 2020-04-22 |  | 36W PLL |  |  | 36.00 | 16000 | PLL
SST065238 | 1010226 | https://lms.nederlandslicht.nl/qr/report/1010226 | 52.1175 | 5.2907 | 1483925660 | 4588126168 | Vliegtuiglaan |  | 3769JM |  | Soesterberg |  | Gemeente Soest |  |  |  |  | In bedrijf | Stedin | [43 empty] | 30 - MAST 6,0 M ST - EL TYPE 0 | 1 | 1975-12-31 |  | LM ST 6,0 CV EU1250/20/5 T60 ET Z N6005 | 6.00 | CILINDRISCH | STAAL | 6005 MOSGROEN | GESCHILDERD | NVT |  | 350400 |  | 323212 - 2551 PLL 36W HF NV | 1 | 2007-07-18 | [11 empty] | 175200 |  |  | LAMP PLL 36W KL.830 | 1 | 2020-04-22 |  |  |  |  | 36.00
SST065239 | 1010227 | https://lms.nederlandslicht.nl/qr/report/1010227 | 52.1173 | 5.291 | 1484133660 | 4587926170 | Vliegtuiglaan |  | 3769JM |  | Soesterberg |  | Gemeente Soest |  |  |  |  | In bedrijf | Stedin | [43 empty] | 30 - MAST 6,0 M ST - EL TYPE 0 | 1 | 1975-12-31 |  | LM ST 6,0 CV EU1250/20/5 T60 ET Z N6005 | 6.00 | CILINDRISCH | STAAL | 6005 MOSGROEN | GESCHILDERD | NVT |  | 350400 |  | 323212 - 2551 PLL 36W HF NV | 1 | 2007-07-18 | [11 empty] | 175200 |  |  | LAMP PLL 36W KL.830 | 1 | 2020-04-22 |  |  |  |  | 36.00
SST065240 | 1010228 | https://lms.nederlandslicht.nl/qr/report/1010228 | 52.117 | 5.2911 | 1484181660 | 4587564167 | Vliegtuiglaan |  | 3769JM |  | Soesterberg |  | Gemeente Soest |  |  |  |  | In bedrijf | Stedin | [43 empty] | 30 - MAST 6,0 M ST - EL TYPE 0 | 1 | 1975-12-31 |  | LM ST 6,0 CV EU1250/20/5 T60 ET Z N6005 | 6.00 | CILINDRISCH | STAAL | 6005 MOSGROEN | GESCHILDERD | NVT |  | 350400 |  | 323212 - 2551 PLL 36W HF NV | 1 | 2007-07-18 | [11 empty] | 175200 |  |  | LAMP PLL 36W KL.830 | 1 | 2020-04-22 |  |  |  |  | 36.00
SST065241 | 1010229 | https://lms.nederlandslicht.nl/qr/report/1010229 | 52.1168 | 5.2914 | 1484393660 | 4587336172 | Vliegtuiglaan |  | 3769JM |  | Soesterberg |  | Gemeente Soest |  |  |  |  | In bedrijf | Stedin | [43 empty] | 30 - MAST 6,0 M ST - EL TYPE 0 | 1 | 1975-12-31 |  | LM ST 6,0 CV EU1250/20/5 T60 ET Z N6005 | 6.00 | CILINDRISCH | STAAL | 6005 MOSGROEN | GESCHILDERD | NVT |  | 350400 |  | 323212 - 2551 PLL 36W HF NV | 1 | 2007-07-17 | [11 empty] | 175200 |  |  | LAMP PLL 36W KL.830 | 1 | 2020-04-22 |  |  |  |  | 36.00
SST065243 | 1010230 | https://lms.nederlandslicht.nl/qr/report/1010230 | 52.1163 | 5.2918 | 1484621659 | 4586824166 | Vliegtuiglaan |  | 3769JM |  | Soesterberg |  | Gemeente Soest |  |  |  |  | In bedrijf | Stedin | [43 empty] | 30 - MAST 6,0 M ST - EL TYPE 0 | 1 | 1975-12-31 |  | LM ST 6,0 CV EU1250/20/5 T60 ET Z N6005 | 6.00 | CILINDRISCH | STAAL | 6005 MOSGROEN | GESCHILDERD | NVT |  | 350400 |  | 323212 - 2551 PLL 36W HF NV | 1 | 2007-07-17 | [11 empty] | 175200 |  |  | LAMP PLL 36W KL.830 | 1 | 2020-04-22 |  |  |  |  | 36.00
SST065244 | 1010231 | https://lms.nederlandslicht.nl/qr/report/1010231 | 52.1161 | 5.2918 | 1484641660 | 4586542174 | Vliegtuiglaan |  | 3769JM |  | Soesterberg |  | Gemeente Soest |  |  |  |  | In bedrijf | Stedin | [43 empty] | 30 - MAST 6,0 M ST - EL TYPE 0 | 1 | 1975-12-31 |  | LM ST 6,0 CV EU1250/20/5 T60 ET Z N6005 | 6.00 | CILINDRISCH | STAAL | 6005 MOSGROEN | GESCHILDERD | NVT |  | 350400 |  | 323212 - 2551 PLL 36W HF NV | 1 | 2007-07-17 | [11 empty] | 175200 |  |  | LAMP PLL 36W KL.830 | 1 | 2020-04-22 |  |  |  |  | 36.00
SST065245 | 1010232 | https://lms.nederlandslicht.nl/qr/report/1010232 | 52.1158 | 5.2921 | 1484873660 | 4586280176 | Vliegtuiglaan |  | 3769JM |  | Soesterberg |  | Gemeente Soest |  |  |  |  | In bedrijf | Stedin | [43 empty] | 30 - MAST 6,0 M ST - EL TYPE 0 | 1 | 1975-12-31 |  | LM ST 6,0 CV EU1250/20/5 T60 ET Z N6005 | 6.00 | CILINDRISCH | STAAL | 6005 MOSGROEN | GESCHILDERD | NVT |  | 350400 |  | 323212 - 2551 PLL 36W HF NV | 1 | 2007-07-17 | [11 empty] | 175200 |  |  | LAMP PLL 36W KL.830 | 1 | 2020-04-22 |  |  |  |  | 36.00
SST065246 | 1010233 | https://lms.nederlandslicht.nl/qr/report/1010233 | 52.1156 | 5.2921 | 1484885660 | 4586014172 | Vliegtuiglaan |  | 3769JM |  | Soesterberg |  | Gemeente Soest |  |  |  |  | In bedrijf | Stedin | [43 empty] | PM ST 4,0 CO T60 ET Z P6009 | 1 | 2016-06-15 | [11 empty] | 323212 - 2551 PLL 36W HF NV | 1 | 2007-07-10 | [11 empty] | 175200 |  |  | LAMP PLL 36W KL.830 | 1 | 2020-04-22 |  |  |  |  | 36.00
SST065249 | 1010234 | https://lms.nederlandslicht.nl/qr/report/1010234 | 52.1154 | 5.293 | 1485489659 | 4585750167 | Vliegtuiglaan |  | 3769JM |  | Soesterberg |  | Gemeente Soest |  |  |  |  | In bedrijf | Stedin | [43 empty] | 30 - MAST 6,0 M ST - EL TYPE 0 | 1 | 1975-12-31 |  | LM ST 6,0 CV EU1250/20/5 T60 ET Z N6005 | 6.00 | CILINDRISCH | STAAL | 6005 MOSGROEN | GESCHILDERD | NVT |  | 350400 |  | 323212 - 2551 PLL 36W HF NV | 1 | 2007-07-17 | [11 empty] | 175200 |  |  | LAMP PLL 36W KL.830 | 1 | 2020-04-22 |  |  |  |  | 36.00
SST065253 | 1010235 | https://lms.nederlandslicht.nl/qr/report/1010235 | 52.1158 | 5.2946 | 1486539860 | 4586231073 | Vliegtuiglaan |  | 3769JM |  | Soesterberg |  | Gemeente Soest |  |  |  |  | In bedrijf | Stedin | [43 empty] | 30 - MAST 6,0 M ST - EL TYPE 0 | 1 | 1975-12-31 |  | LM ST 6,0 CV EU1250/20/5 T60 ET Z N6005 | 6.00 | CILINDRISCH | STAAL | 6005 MOSGROEN | GESCHILDERD | NVT |  | 350400 |  | 323212 - 2551 PLL 36W HF NV | 1 | 2007-07-17 | [11 empty] | 175200 |  |  | LAMP PLL 36W KL.830 | 1 | 2020-04-22 |  |  |  |  | 36.00
SST065254 | 1010236 | https://lms.nederlandslicht.nl/qr/report/1010236 | 52.1159 | 5.2949 | 1486790960 | 4586366067 | Vliegtuiglaan |  | 3769JM |  | Soesterberg |  | Gemeente Soest |  |  |  |  | In bedrijf | Stedin | [43 empty] | 29 - MAST 6,0 M ST- EL TYPE 0 5 GR | 1 | 1975-12-31 |  | LM ST 6,0 CV EU1250/20/5 T60 ET N6005 | 6.00 | CILINDRISCH | STAAL | 6005 MOSGROEN | GESCHILDERD | NVT |  | 350400 |  | 323212 - 2551 PLL 36W HF NV | 1 | 2007-07-17 | [11 empty] | 175200 |  |  | LAMP PLL 36W KL.830 | 1 | 2020-04-22 |  |  |  |  | 36.00
SST065262 | 1010237 | https://lms.nederlandslicht.nl/qr/report/1010237 | 52.117 | 5.2919 | 1484693659 | 4587534176 | Spad |  | 3769JP |  | Soesterberg |  | Gemeente Soest |  |  |  |  | In bedrijf | Stedin | [43 empty] | 1005 - MAST 3,7 M AL PLT | 1 | 1976-12-31 |  | PM AL 4,0 CO T60 TP | 4.00 | CONISCH | ALUMINIUM | NVT | NVT | NVT |  | 350400 |  | 303012 - GFK 5148 TLD 18W NV | 1 | 1987-07-01 | [11 empty] | 175200 |  |  | LAMP TLD 18W 830 G13 | 1 | 2020-04-22 |  | 18W TLD |  |  | 18.00 | 8000 | TL
SST065263 | 1010238 | https://lms.nederlandslicht.nl/qr/report/1010238 | 52.1173 | 5.2927 | 1485259779 | 4587953531 | Farman |  | 3769JD |  | Soesterberg |  | Gemeente Soest |  |  |  |  | In bedrijf | Stedin | [43 empty] | 219 - MAST 4,0m ST CONISCH OPZ 60MM PC | 1 | 2002-10-10 |  | 219 - MAST 4,0m ST CONISCH OPZ 60MM PC |  |  |  | Thermisch verzinkt |  |  |  | 350400 |  | 320112 - CPS 200 PLL 24W HF NV | 1 | 2007-08-22 | [11 empty] | 175200 |  |  | LAMP PLL 24W KL830 | 1 | 2020-04-29 |  |  |  |  | 24.00
SST065267 | 1010239 | https://lms.nederlandslicht.nl/qr/report/1010239 | 52.1171 | 5.293 | 1485448379 | 4587657046 | Farman |  | 3769JD |  | Soesterberg |  | Gemeente Soest |  |  |  |  | In bedrijf | Stedin | [43 empty] | 219 - MAST 4,0m ST CONISCH OPZ 60MM PC | 1 | 2004-01-22 |  | 219 - MAST 4,0m ST CONISCH OPZ 60MM PC |  |  |  | Thermisch verzinkt |  |  |  | 350400 |  | 320112 - CPS 200 PLL 24W HF NV | 1 | 2007-08-22 | [11 empty] | 175200 |  |  | LAMP PLL 24W KL830 | 1 | 2020-04-29 |  |  |  |  | 24.00
SST065276 | 1010240 | https://lms.nederlandslicht.nl/qr/report/1010240 | 52.1177 | 5.2925 | 1485145660 | 4588300877 | De Brik |  | 3769JR |  | Soesterberg |  | Gemeente Soest |  |  |  |  | In bedrijf | Stedin | [43 empty] | 219 - MAST 4,0m ST CONISCH OPZ 60MM PC | 1 | 2006-05-17 |  | 219 - MAST 4,0m ST CONISCH OPZ 60MM PC |  |  |  | Thermisch verzinkt |  |  |  | 350400 |  | 320112 - CPS 200 PLL 24W HF NV | 1 | 2007-08-22 | [11 empty] | 175200 |  |  | LAMP PLL 24W KL830 | 1 | 2020-04-29 |  |  |  |  | 24.00
SST065299 | 1010241 | https://lms.nederlandslicht.nl/qr/report/1010241 | 52.1165 | 5.2932 | 1485604020 | 4587002492 | Rumpler |  | 3769JH |  | Soesterberg |  | Gemeente Soest |  |  |  |  | In bedrijf | Stedin | [43 empty] | 219 - MAST 4,0m ST CONISCH OPZ 60MM PC | 1 | 2004-09-21 |  | 219 - MAST 4,0m ST CONISCH OPZ 60MM PC |  |  |  | Thermisch verzinkt |  |  |  | 350400 |  | 320112 - CPS 200 PLL 24W HF NV | 1 | 2007-08-22 | [11 empty] | 175200 |  |  | LAMP PLL 24W KL830 | 1 | 2020-04-22 |  |  |  |  | 24.00
SST065352 | 1010242 | https://lms.nederlandslicht.nl/qr/report/1010242 | 52.1219 | 5.2817 | 1477751160 | 4592993076 | Koppenlaan |  | 3769BK |  | Soesterberg |  | Gemeente Soest |  |  |  |  | In bedrijf | Stedin | [43 empty] | 30 - MAST 6,0 M ST - EL TYPE 0 | 1 | 1975-12-31 |  | LM ST 6,0 CV EU1250/20/5 T60 ET Z N6005 | 6.00 | CILINDRISCH | STAAL | 6005 MOSGROEN | GESCHILDERD | NVT |  | 350400 |  | 323212 - 2551 PLL 36W HF NV | 1 | 2009-04-01 | [11 empty] | 175200 |  |  | LAMP PLL 36W KL.830 | 1 | 2020-04-22 |  |  |  |  | 36.00
SST065353 | 1010243 | https://lms.nederlandslicht.nl/qr/report/1010243 | 52.1216 | 5.282 | 1477926660 | 4592687769 | Van der Griendtlaan |  | 3769BM |  | Soesterberg |  | Gemeente Soest |  |  |  |  | In bedrijf | Stedin | [43 empty] | 30 - MAST 6,0 M ST - EL TYPE 0 | 1 | 1980-12-31 |  | LM ST 6,0 CV EU1250/20/5 T60 ET Z N6005 | 6.00 | CILINDRISCH | STAAL | 6005 MOSGROEN | GESCHILDERD | NVT |  | 350400 |  | 323212 - 2551 PLL 36W HF NV | 1 | 2009-04-01 | [11 empty] | 175200 |  |  | LAMP PLL 36W KL.830 | 1 | 2020-04-22 |  |  |  |  | 36.00
SST065354 | 1010244 | https://lms.nederlandslicht.nl/qr/report/1010244 | 52.1213 | 5.282 | 1477961760 | 4592389274 | Van der Griendtlaan |  | 3769BM |  | Soesterberg |  | Gemeente Soest |  |  |  |  | In bedrijf | Stedin | [43 empty] | 30 - MAST 6,0 M ST - EL TYPE 0 | 1 | 1980-12-31 |  | LM ST 6,0 CV EU1250/20/5 T60 ET Z N6005 | 6.00 | CILINDRISCH | STAAL | 6005 MOSGROEN | GESCHILDERD | NVT |  | 350400 |  | 323212 - 2551 PLL 36W HF NV | 1 | 2009-04-01 | [11 empty] | 175200 |  |  | LAMP PLL 36W KL.830 | 1 | 2020-04-22 |  |  |  |  | 36.00
SST065355 | 1010245 | https://lms.nederlandslicht.nl/qr/report/1010245 | 52.1211 | 5.2823 | 1478156159 | 4592087668 | Van der Griendtlaan |  | 3769BM |  | Soesterberg |  | Gemeente Soest |  |  |  |  | In bedrijf | Stedin | [43 empty] | 30 - MAST 6,0 M ST - EL TYPE 0 | 1 | 1980-12-31 |  | LM ST 6,0 CV EU1250/20/5 T60 ET Z N6005 | 6.00 | CILINDRISCH | STAAL | 6005 MOSGROEN | GESCHILDERD | NVT |  | 350400 |  | 323212 - 2551 PLL 36W HF NV | 1 | 2009-04-01 | [11 empty] | 175200 |  |  | LAMP PLL 36W KL.830 | 1 | 2020-04-22 |  |  |  |  | 36.00
SST065368 | 1010246 | https://lms.nederlandslicht.nl/qr/report/1010246 | 52.1135 | 5.2821 | 1477974060 | 4583668569 | Simon Stevinlaan |  | 3769VE |  | Soesterberg |  | Gemeente Soest |  |  |  |  | In bedrijf | Stedin | [43 empty] | 29 - MAST 6,0 M ST- EL TYPE 0 5 GR | 1 | 2009-03-31 |  | LM ST 6,0 CV EU1250/20/5 T60 ET N6005 | 6.00 | CILINDRISCH | STAAL | 6005 MOSGROEN | GESCHILDERD | NVT |  | 350400 |  | 323212 - 2551 PLL 36W HF NV | 1 | 2009-03-02 | [11 empty] | 175200 |  |  | LAMP PLL 36W KL.830 | 1 | 2020-04-22 |  |  |  |  | 36.00
SST065369 | 1010247 | https://lms.nederlandslicht.nl/qr/report/1010247 | 52.1142 | 5.2825 | 1478284859 | 4584504371 | Christiaan Huygenslaan |  | 3769XR |  | Soesterberg |  | Gemeente Soest |  |  |  |  | In bedrijf | Stedin | [43 empty] | 30 - MAST 6,0 M ST - EL TYPE 0 | 1 | 1975-12-31 |  | LM ST 6,0 CV EU1250/20/5 T60 ET Z N6005 | 6.00 | CILINDRISCH | STAAL | 6005 MOSGROEN | GESCHILDERD | NVT |  | 350400 |  | 323212 - 2551 PLL 36W HF NV | 1 | 2009-05-01 | [11 empty] | 175200 |  |  | LAMP PLL 36W KL.830 | 1 | 2020-04-29 |  |  |  |  | 36.00
SST065370 | 1010248 | https://lms.nederlandslicht.nl/qr/report/1010248 | 52.1137 | 5.2829 | 1478573720 | 4583876239 | Simon Stevinlaan |  | 3769VE |  | Soesterberg |  | Gemeente Soest |  |  |  |  | In bedrijf | Stedin | [43 empty] | 30 - MAST 6,0 M ST - EL TYPE 0 | 1 | 1975-12-31 |  | LM ST 6,0 CV EU1250/20/5 T60 ET Z N6005 | 6.00 | CILINDRISCH | STAAL | 6005 MOSGROEN | GESCHILDERD | NVT |  | 350400 |  | 323212 - 2551 PLL 36W HF NV | 1 | 2009-03-31 | [11 empty] | 175200 |  |  | LAMP PLL 36W KL.830 | 1 | 2020-04-22 |  |  |  |  | 36.00
SST065374 | 1010249 | https://lms.nederlandslicht.nl/qr/report/1010249 | 52.114 | 5.2845 | 1479680340 | 4584248797 | Simon Stevinlaan |  | 3769VE |  | Soesterberg |  | Gemeente Soest |  |  |  |  | In bedrijf | Stedin | [43 empty] | 230 - MAST 6 M ST - EL UITL 5 GR | 1 | 2009-03-02 |  | LM ST 6,0 CV EU125020/5 T60 ET Z N6005 | 6.00 | CILINDRISCH | STAAL | 6005 MOSGROEN | GESCHILDERD | NVT |  | 350400 |  | 323212 - 2551 PLL 36W HF NV | 1 | 2009-03-02 | [11 empty] | 175200 |  |  | LAMP PLL 36W KL.830 | 1 | 2020-04-22 |  |  |  |  | 36.00
SST065377 | 1010250 | https://lms.nederlandslicht.nl/qr/report/1010250 | 52.1789 | 5.2671 | 1467837360 | 4656444074 | Nieuwegracht |  | 3763LB |  | Soest |  | Gemeente Soest |  |  |  |  | In bedrijf | Stedin | [43 empty] | 30 - MAST 6,0 M ST - EL TYPE 0 | 1 | 1991-07-01 |  | LM ST 6,0 CV EU1250/20/5 T60 ET Z N6005 | 6.00 | CILINDRISCH | STAAL | 6005 MOSGROEN | GESCHILDERD | NVT |  | 350400 |  | 323212 - 2551 PLL 36W HF NV | 1 | 2008-12-30 | [11 empty] | 175200 |  |  | LAMP PH PLL 36W 830 2G11 4P | 1 | 2020-06-03 |  | 36W PLL |  |  | 36.00 | 16000 | PLL
SST065380 | 1010251 | https://lms.nederlandslicht.nl/qr/report/1010251 | 52.1144 | 5.2859 | 1480600460 | 4584637371 | Simon Stevinlaan |  | 3769VE |  | Soesterberg |  | Gemeente Soest |  |  |  |  | In bedrijf | Stedin | [43 empty] | 30 - MAST 6,0 M ST - EL TYPE 0 | 1 | 1975-12-31 |  | LM ST 6,0 CV EU1250/20/5 T60 ET Z N6005 | 6.00 | CILINDRISCH | STAAL | 6005 MOSGROEN | GESCHILDERD | NVT |  | 350400 |  | 323212 - 2551 PLL 36W HF NV | 1 | 2009-04-01 | [11 empty] | 175200 |  |  | LAMP PLL 36W KL.830 | 1 | 2020-04-22 |  |  |  |  | 36.00
SST065381 | 1010252 | https://lms.nederlandslicht.nl/qr/report/1010252 | 52.1145 | 5.2863 | 1480880460 | 4584850177 | Simon Stevinlaan |  | 3769VE |  | Soesterberg |  | Gemeente Soest |  |  |  |  | In bedrijf | Stedin | [43 empty] | 30 - MAST 6,0 M ST - EL TYPE 0 | 1 | 1975-12-31 |  | LM ST 6,0 CV EU1250/20/5 T60 ET Z N6005 | 6.00 | CILINDRISCH | STAAL | 6005 MOSGROEN | GESCHILDERD | NVT |  | 350400 |  | 323212 - 2551 PLL 36W HF NV | 1 | 2009-04-01 | [11 empty] | 175200 |  |  | LAMP PLL 36W KL.830 | 1 | 2020-04-22 |  |  |  |  | 36.00
SST065382 | 1010253 | https://lms.nederlandslicht.nl/qr/report/1010253 | 52.1231 | 5.293 | 1485467959 | 4594346272 | Banningstraat |  | 3769AA |  | Soesterberg |  | Gemeente Soest |  |  |  |  | In bedrijf | Stedin | [43 empty] | 81 - MAST 6,0 M ST - EL TYPE 0 | 1 | 1976-12-31 |  | LM ST 6,0 CV EU1250/20/5 T60 ET Z N6005 | 5.00 | CILINDRISCH | STAAL | 6005 MOSGROEN | GESCHILDERD | NVT |  | 350400 |  | ARM 2550 IRIS PLL 18/24W R7035 | 1 | 2011-01-03 |  | ARM 2550 IRIS PLL 18/24W R7035 | [8 empty] | 1800.00 | 175200 |  |  | LAMP PLL 24W KL830 | 1 | 2020-04-29 |  |  |  |  | 24.00
SST065383 | 1010254 | https://lms.nederlandslicht.nl/qr/report/1010254 | 52.123 | 5.2924 | 1485102260 | 4594203167 | Banningstraat |  | 3769AA |  | Soesterberg |  | Gemeente Soest |  |  |  |  | In bedrijf | Stedin | [43 empty] | 81 - MAST 6,0 M ST - EL TYPE 0 | 1 | 1976-12-31 |  | LM ST 6,0 CV EU1250/20/5 T60 ET Z N6005 | 5.00 | CILINDRISCH | STAAL | 6005 MOSGROEN | GESCHILDERD | NVT |  | 350400 |  | ARM 2550 IRIS PLL 18/24W R7035 | 1 | 2011-01-03 |  | ARM 2550 IRIS PLL 18/24W R7035 | [8 empty] | 1800.00 | 175200 |  |  | LAMP PLL 24W KL830 | 1 | 2020-04-29 |  |  |  |  | 24.00
SST065384 | 1010255 | https://lms.nederlandslicht.nl/qr/report/1010255 | 52.1228 | 5.2919 | 1484747160 | 4594060072 | Banningstraat |  | 3769AA |  | Soesterberg |  | Gemeente Soest |  |  |  |  | In bedrijf | Stedin | [43 empty] | 81 - MAST 6,0 M ST - EL TYPE 0 | 1 | 1976-12-31 |  | LM ST 6,0 CV EU1250/20/5 T60 ET Z N6005 | 5.00 | CILINDRISCH | STAAL | 6005 MOSGROEN | GESCHILDERD | NVT |  | 350400 |  | ARM 2550 IRIS PLL 18/24W R7035 | 1 | 2011-01-03 |  | ARM 2550 IRIS PLL 18/24W R7035 | [8 empty] | 1800.00 | 175200 |  |  | LAMP PLL 24W KL830 | 1 | 2020-04-29 |  |  |  |  | 24.00
SST065385 | 1010256 | https://lms.nederlandslicht.nl/qr/report/1010256 | 52.1228 | 5.2915 | 1484455660 | 4594043967 | Banningstraat |  | 3769AA |  | Soesterberg |  | Gemeente Soest |  |  |  |  | In bedrijf | Stedin | [43 empty] | 81 - MAST 6,0 M ST - EL TYPE 0 | 1 | 1976-12-31 |  | LM ST 6,0 CV EU1250/20/5 T60 ET Z N6005 | 5.00 | CILINDRISCH | STAAL | 6005 MOSGROEN | GESCHILDERD | NVT |  | 350400 |  | ARM 2550 IRIS PLL 18/24W R7035 | 1 | 2011-01-03 |  | ARM 2550 IRIS PLL 18/24W R7035 | [8 empty] | 1800.00 | 175200 |  |  | LAMP PLL 24W KL830 | 1 | 2020-04-29 |  |  |  |  | 24.00
SST065386 | 1010257 | https://lms.nederlandslicht.nl/qr/report/1010257 | 52.1227 | 5.2912 | 1484275460 | 4593863774 | Banningstraat |  | 3769AA |  | Soesterberg |  | Gemeente Soest |  |  |  |  | In bedrijf | Stedin | [43 empty] | 81 - MAST 6,0 M ST - EL TYPE 0 | 1 | 1976-12-31 |  | LM ST 6,0 CV EU1250/20/5 T60 ET Z N6005 | 5.00 | CILINDRISCH | STAAL | 6005 MOSGROEN | GESCHILDERD | NVT |  | 350400 |  | ARM 2550 IRIS PLL 18/24W R7035 | 1 | 2011-01-03 |  | ARM 2550 IRIS PLL 18/24W R7035 | [8 empty] | 1800.00 | 175200 |  |  | LAMP PLL 24W KL830 | 1 | 2020-04-29 |  |  |  |  | 24.00
SST065388 | 1010258 | https://lms.nederlandslicht.nl/qr/report/1010258 | 52.1197 | 5.2797 | 1476394060 | 4590566573 | Rademakerstraat |  | 3769BB |  | Soesterberg |  | Gemeente Soest |  |  |  |  | In bedrijf | Stedin | [43 empty] | 219 - MAST 4,0m ST CONISCH OPZ 60MM PC | 1 | 2014-09-02 |  | 219 - MAST 4,0m ST CONISCH OPZ 60MM PC |  |  |  | Thermisch verzinkt |  |  |  | 350400 |  | 323112 - 2550 PLL 24W HF NV | 1 | 2014-09-02 | [11 empty] | 175200 |  |  | LAMP GE SON-T 70W E27 SPH LUCALOX XO | 1 | 2020-04-22 |  | 70W SON-T PLUS |  |  | 70.00 | 16000 | SON
SST065389 | 1010259 | https://lms.nederlandslicht.nl/qr/report/1010259 | 52.1194 | 5.2793 | 1476091660 | 4590293567 | Rademakerstraat |  | 3769BB |  | Soesterberg |  | Gemeente Soest |  |  |  |  | In bedrijf | Stedin | [43 empty] | 26 - MAST 5,7 M ST VERL TYPE II (7,0 M) | 1 | 1980-12-31 |  | LM ST 7,0 CV EU1250/20/5 T60 ET Z N6005 | 7.00 | CILINDRISCH | STAAL | 6005 MOSGROEN | GESCHILDERD | NVT |  | 350400 |  | ARM SGS 203 SON-T 50W 230V ST | 1 | 2006-07-04 | [14 empty] | LAMP SON-T PIA PLUS 50W PH | 1 | 2020-04-22 |  |  |  |  | 50.00
SST065391 | 1010260 | https://lms.nederlandslicht.nl/qr/report/1010260 | 52.1192 | 5.2786 | 1475602900 | 4590087274 | Rademakerstraat |  | 3769BB |  | Soesterberg |  | Gemeente Soest |  |  |  |  | In bedrijf | Stedin | [43 empty] | 26 - MAST 5,7 M ST VERL TYPE II (7,0 M) | 1 | 1980-12-31 |  | LM ST 7,0 CV EU1250/20/5 T60 ET Z N6005 | 7.00 | CILINDRISCH | STAAL | 6005 MOSGROEN | GESCHILDERD | NVT |  | 350400 |  | ARM SGS 203 SON-T 50W 230V ST | 1 | 2006-07-04 | [14 empty] | LAMP SON-T PIA PLUS 50W PH | 1 | 2020-04-22 |  |  |  |  | 50.00
SST065392 | 1010261 | https://lms.nederlandslicht.nl/qr/report/1010261 | 52.1192 | 5.2781 | 1475282460 | 4590069574 | Rademakerstraat |  | 3769BB |  | Soesterberg |  | Gemeente Soest |  |  |  |  | In bedrijf | Stedin | [43 empty] | 26 - MAST 5,7 M ST VERL TYPE II (7,0 M) | 1 | 1980-12-31 |  | LM ST 7,0 CV EU1250/20/5 T60 ET Z N6005 | 7.00 | CILINDRISCH | STAAL | 6005 MOSGROEN | GESCHILDERD | NVT |  | 350400 |  | ARM SGS 203 SON-T 50W 230V ST | 1 | 2006-07-04 | [14 empty] | LAMP PH MST SON-T PIA PLUS 50W E27 | 1 | 2020-04-22 |  | 50W SON-T PLUS |  |  | 50.00 | 16000 | SON
SST065397 | 1010262 | https://lms.nederlandslicht.nl/qr/report/1010262 | 52.1793 | 5.2677 | 1468296560 | 4656949465 | Nieuwegracht |  | 3763LB |  | Soest |  | Gemeente Soest |  |  |  |  | In bedrijf | Stedin | [43 empty] | 30 - MAST 6,0 M ST - EL TYPE 0 | 1 | 1984-12-31 |  | LM ST 6,0 CV EU1250/20/5 T60 ET Z N6005 | 6.00 | CILINDRISCH | STAAL | 6005 MOSGROEN | GESCHILDERD | NVT |  | 350400 |  | 323212 - 2551 PLL 36W HF NV | 1 | 2008-12-30 | [11 empty] | 175200 |  |  | LAMP PH PLL 36W 830 2G11 4P | 1 | 2020-06-03 |  | 36W PLL |  |  | 36.00 | 16000 | PLL
SST065398 | 1010263 | https://lms.nederlandslicht.nl/qr/report/1010263 | 52.1792 | 5.2677 | 1468237760 | 4656750672 | Nieuwegracht |  | 3763LB |  | Soest |  | Gemeente Soest |  |  |  |  | In bedrijf | Stedin | [43 empty] | 30 - MAST 6,0 M ST - EL TYPE 0 | 1 | 1984-12-31 |  | LM ST 6,0 CV EU1250/20/5 T60 ET Z N6005 | 6.00 | CILINDRISCH | STAAL | 6005 MOSGROEN | GESCHILDERD | NVT |  | 350400 |  | 323212 - 2551 PLL 36W HF NV | 1 | 2008-12-30 | [11 empty] | 175200 |  |  | LAMP PH PLL 36W 830 2G11 4P | 1 | 2020-06-03 |  | 36W PLL |  |  | 36.00 | 16000 | PLL
SST065399 | 1010264 | https://lms.nederlandslicht.nl/qr/report/1010264 | 52.179 | 5.2674 | 1468033360 | 4656589669 | Nieuwegracht |  | 3763LB |  | Soest |  | Gemeente Soest |  |  |  |  | In bedrijf | Stedin | [43 empty] | 230 - MAST 6 M ST - EL UITL 5 GR | 1 | 2003-07-23 |  | LM ST 6,0 CV EU125020/5 T60 ET Z N6005 | 6.00 | CILINDRISCH | STAAL | 6005 MOSGROEN | GESCHILDERD | NVT |  | 350400 |  | 323212 - 2551 PLL 36W HF NV | 1 | 2008-12-30 | [11 empty] | 175200 |  |  | LAMP PH PLL 36W 830 2G11 4P | 1 | 2020-06-03 |  | 36W PLL |  |  | 36.00 | 16000 | PLL
SST065400 | 1010265 | https://lms.nederlandslicht.nl/qr/report/1010265 | 52.1788 | 5.2668 | 1467649760 | 4656302672 | Nieuwegracht |  | 3763LB |  | Soest |  | Gemeente Soest |  |  |  |  | In bedrijf | Stedin | [43 empty] | LM ST 6,0 CV EU1000/20/5 T48 ET Z P6005 | 1 | 2017-03-25 | [5 empty] | 6005 MOSGROEN POEDERCOAT | [5 empty] | *IRIS 2551 1XPLL 36W R7035 EVSA | 1 | 2017-03-25 | [14 empty] | LAMP PH PLL 36W 830 2G11 4P | 1 | 2020-06-03 |  | 36W PLL |  |  | 36.00 | 16000 | PLL
SST065402 | 1010266 | https://lms.nederlandslicht.nl/qr/report/1010266 | 52.1786 | 5.2665 | 1467414560 | 4656127670 | Nieuwegracht |  | 3763LB |  | Soest |  | Gemeente Soest |  |  |  |  | In bedrijf | Stedin | [43 empty] | 230 - MAST 6 M ST - EL UITL 5 GR | 1 | 2010-04-19 |  | LM ST 6,0 CV EU125020/5 T60 ET Z N6005 | 6.00 | CILINDRISCH | STAAL | 6005 MOSGROEN | GESCHILDERD | NVT |  | 350400 |  | 323212 - 2551 PLL 36W HF NV | 1 | 2008-12-30 | [11 empty] | 175200 |  |  | LAMP PH PLL 36W 830 2G11 4P | 1 | 2021-01-14 |  | 36W PLL |  |  | 36.00 | 16000 | PLL
SST065403 | 1010267 | https://lms.nederlandslicht.nl/qr/report/1010267 | 52.1785 | 5.2662 | 1467246560 | 4655996072 | Nieuwegracht |  | 3763LB |  | Soest |  | Gemeente Soest |  |  |  |  | In bedrijf | Stedin | [43 empty] | 230 - MAST 6 M ST - EL UITL 5 GR | 1 | 2010-04-20 |  | LM ST 6,0 CV EU125020/5 T60 ET Z N6005 | 6.00 | CILINDRISCH | STAAL | 6005 MOSGROEN | GESCHILDERD | NVT |  | 350400 |  | 323212 - 2551 PLL 36W HF NV | 1 | 2008-12-30 | [11 empty] | 175200 |  |  | LAMP PH PLL 36W 830 2G11 4P | 1 | 2020-06-03 |  | 36W PLL |  |  | 36.00 | 16000 | PLL
SST065404 | 1010268 | https://lms.nederlandslicht.nl/qr/report/1010268 | 52.1783 | 5.2659 | 1467014160 | 4655814070 | Nieuwegracht |  | 3763LB |  | Soest |  | Gemeente Soest |  |  |  |  | In bedrijf | Stedin | [43 empty] | 30 - MAST 6,0 M ST - EL TYPE 0 | 1 | 1984-12-31 |  | LM ST 6,0 CV EU1250/20/5 T60 ET Z N6005 | 6.00 | CILINDRISCH | STAAL | 6005 MOSGROEN | GESCHILDERD | NVT |  | 350400 |  | 323212 - 2551 PLL 36W HF NV | 1 | 2008-12-30 | [11 empty] | 175200 |  |  | LAMP PH PLL 36W 830 2G11 4P | 1 | 2020-06-03 |  | 36W PLL |  |  | 36.00 | 16000 | PLL
SST065405 | 1010269 | https://lms.nederlandslicht.nl/qr/report/1010269 | 52.1782 | 5.2656 | 1466848960 | 4655692271 | Nieuwegracht |  | 3763LB |  | Soest |  | Gemeente Soest |  |  |  |  | In bedrijf | Stedin | [43 empty] | 30 - MAST 6,0 M ST - EL TYPE 0 | 1 | 1984-12-31 |  | LM ST 6,0 CV EU1250/20/5 T60 ET Z N6005 | 6.00 | CILINDRISCH | STAAL | 6005 MOSGROEN | GESCHILDERD | NVT |  | 350400 |  | 323212 - 2551 PLL 36W HF NV | 1 | 2008-12-30 | [11 empty] | 175200 |  |  | LAMP PH PLL 36W 830 2G11 4P | 1 | 2020-06-03 |  | 36W PLL |  |  | 36.00 | 16000 | PLL
SST065406 | 1010270 | https://lms.nederlandslicht.nl/qr/report/1010270 | 52.1781 | 5.2654 | 1466664160 | 4655550867 | Nieuwegracht |  | 3763LB |  | Soest |  | Gemeente Soest |  |  |  |  | In bedrijf | Stedin | [43 empty] | 30 - MAST 6,0 M ST - EL TYPE 0 | 1 | 1984-12-31 |  | LM ST 6,0 CV EU1250/20/5 T60 ET Z N6005 | 6.00 | CILINDRISCH | STAAL | 6005 MOSGROEN | GESCHILDERD | NVT |  | 350400 |  | 323212 - 2551 PLL 36W HF NV | 1 | 2008-12-30 | [11 empty] | 175200 |  |  | LAMP PH PLL 36W 830 2G11 4P | 1 | 2020-06-03 |  | 36W PLL |  |  | 36.00 | 16000 | PLL
SST065407 | 1010271 | https://lms.nederlandslicht.nl/qr/report/1010271 | 52.1783 | 5.265 | 1466414960 | 4655786069 | Nieuwegracht |  | 3763LB |  | Soest |  | Gemeente Soest |  |  |  |  | In bedrijf | Stedin | [43 empty] | 30 - MAST 6,0 M ST - EL TYPE 0 | 1 | 1984-12-31 |  | LM ST 6,0 CV EU1250/20/5 T60 ET Z N6005 | 6.00 | CILINDRISCH | STAAL | 6005 MOSGROEN | GESCHILDERD | NVT |  | 350400 |  | 323212 - 2551 PLL 36W HF NV | 1 | 2008-12-30 | [11 empty] | 175200 |  |  | LAMP PH PLL 36W 830 2G11 4P | 1 | 2020-06-03 |  | 36W PLL |  |  | 36.00 | 16000 | PLL
SST065408 | 1010272 | https://lms.nederlandslicht.nl/qr/report/1010272 | 52.1785 | 5.2649 | 1466372960 | 4655977876 | Nieuwegracht |  | 3763LB |  | Soest |  | Gemeente Soest |  |  |  |  | In bedrijf | Stedin | [43 empty] | 30 - MAST 6,0 M ST - EL TYPE 0 | 1 | 1984-12-31 |  | LM ST 6,0 CV EU1250/20/5 T60 ET Z N6005 | 6.00 | CILINDRISCH | STAAL | 6005 MOSGROEN | GESCHILDERD | NVT |  | 350400 |  | 323212 - 2551 PLL 36W HF NV | 1 | 2008-12-30 | [11 empty] | 175200 |  |  | LAMP PH PLL 36W 830 2G11 4P | 1 | 2020-06-03 |  | 36W PLL |  |  | 36.00 | 16000 | PLL
SST065411 | 1010273 | https://lms.nederlandslicht.nl/qr/report/1010273 | 52.1789 | 5.2643 | 1465919360 | 4656427268 | Nieuwegracht |  | 3763LB |  | Soest |  | Gemeente Soest |  |  |  |  | In bedrijf | Stedin | [43 empty] | 30 - MAST 6,0 M ST - EL TYPE 0 | 1 | 1984-12-31 |  | LM ST 6,0 CV EU1250/20/5 T60 ET Z N6005 | 6.00 | CILINDRISCH | STAAL | 6005 MOSGROEN | GESCHILDERD | NVT |  | 350400 |  | 323212 - 2551 PLL 36W HF NV | 1 | 2008-12-30 | [11 empty] | 175200 |  |  | LAMP PH PLL 36W 830 2G11 4P | 1 | 2020-06-03 |  | 36W PLL |  |  | 36.00 | 16000 | PLL
SST065412 | 1010274 | https://lms.nederlandslicht.nl/qr/report/1010274 | 52.1791 | 5.2641 | 1465793360 | 4656714268 | Nieuwegracht |  | 3763LB |  | Soest |  | Gemeente Soest |  |  |  |  | In bedrijf | Stedin | [43 empty] | 30 - MAST 6,0 M ST - EL TYPE 0 | 1 | 1984-12-31 |  | LM ST 6,0 CV EU1250/20/5 T60 ET Z N6005 | 6.00 | CILINDRISCH | STAAL | 6005 MOSGROEN | GESCHILDERD | NVT |  | 350400 |  | 323212 - 2551 PLL 36W HF NV | 1 | 2008-12-30 | [11 empty] | 175200 |  |  | LAMP PH PLL 36W 830 2G11 4P | 1 | 2020-06-03 |  | 36W PLL |  |  | 36.00 | 16000 | PLL
SST065413 | 1010275 | https://lms.nederlandslicht.nl/qr/report/1010275 | 52.1793 | 5.2643 | 1465966960 | 4656927072 | Nieuwegracht |  | 3763LB |  | Soest |  | Gemeente Soest |  |  |  |  | In bedrijf | Stedin | [43 empty] | 230 - MAST 6 M ST - EL UITL 5 GR | 1 | 2008-12-08 |  | LM ST 6,0 CV EU125020/5 T60 ET Z N6005 | 6.00 | CILINDRISCH | STAAL | 6005 MOSGROEN | GESCHILDERD | NVT |  | 350400 |  | 323212 - 2551 PLL 36W HF NV | 1 | 2008-12-08 | [11 empty] | 175200 |  |  | LAMP PH PLL 36W 830 2G11 4P | 1 | 2020-06-03 |  | 36W PLL |  |  | 36.00 | 16000 | PLL
SST065414 | 1010276 | https://lms.nederlandslicht.nl/qr/report/1010276 | 52.1794 | 5.2648 | 1466249760 | 4657041872 | Nieuwegracht |  | 3763LB |  | Soest |  | Gemeente Soest |  |  |  |  | In bedrijf | Stedin | [43 empty] | 30 - MAST 6,0 M ST - EL TYPE 0 | 1 | 1984-12-31 |  | LM ST 6,0 CV EU1250/20/5 T60 ET Z N6005 | 6.00 | CILINDRISCH | STAAL | 6005 MOSGROEN | GESCHILDERD | NVT |  | 350400 |  | 323212 - 2551 PLL 36W HF NV | 1 | 2008-12-30 | [11 empty] | 175200 |  |  | LAMP PH PLL 36W 830 2G11 4P | 1 | 2020-06-03 |  | 36W PLL |  |  | 36.00 | 16000 | PLL
SST065415 | 1010277 | https://lms.nederlandslicht.nl/qr/report/1010277 | 52.1796 | 5.2649 | 1466370160 | 4657233672 | Nieuwegracht |  | 3763LB |  | Soest |  | Gemeente Soest |  |  |  |  | In bedrijf | Stedin | [43 empty] | 30 - MAST 6,0 M ST - EL TYPE 0 | 1 | 1984-12-31 |  | LM ST 6,0 CV EU1250/20/5 T60 ET Z N6005 | 6.00 | CILINDRISCH | STAAL | 6005 MOSGROEN | GESCHILDERD | NVT |  | 350400 |  | 323212 - 2551 PLL 36W HF NV | 1 | 2008-12-30 | [11 empty] | 175200 |  |  | LAMP PH PLL 36W 830 2G11 4P | 1 | 2020-06-03 |  | 36W PLL |  |  | 36.00 | 16000 | PLL
SST065416 | 1010278 | https://lms.nederlandslicht.nl/qr/report/1010278 | 52.1797 | 5.2652 | 1466585760 | 4657376469 | Nieuwegracht |  | 3763LB |  | Soest |  | Gemeente Soest |  |  |  |  | In bedrijf | Stedin | [43 empty] | 30 - MAST 6,0 M ST - EL TYPE 0 | 1 | 1984-12-31 |  | LM ST 6,0 CV EU1250/20/5 T60 ET Z N6005 | 6.00 | CILINDRISCH | STAAL | 6005 MOSGROEN | GESCHILDERD | NVT |  | 350400 |  | 323212 - 2551 PLL 36W HF NV | 1 | 2008-12-30 | [11 empty] | 175200 |  |  | LAMP PH PLL 36W 830 2G11 4P | 1 | 2020-06-03 |  | 36W PLL |  |  | 36.00 | 16000 | PLL
SST065417 | 1010279 | https://lms.nederlandslicht.nl/qr/report/1010279 | 52.1796 | 5.2656 | 1466818160 | 4657286870 | Nieuwegracht |  | 3763LB |  | Soest |  | Gemeente Soest |  |  |  |  | In bedrijf | Stedin | [43 empty] | 30 - MAST 6,0 M ST - EL TYPE 0 | 1 | 1984-12-31 |  | LM ST 6,0 CV EU1250/20/5 T60 ET Z N6005 | 6.00 | CILINDRISCH | STAAL | 6005 MOSGROEN | GESCHILDERD | NVT |  | 350400 |  | 323212 - 2551 PLL 36W HF NV | 1 | 2008-12-30 | [11 empty] | 175200 |  |  | LAMP PH PLL 36W 830 2G11 4P | 1 | 2020-06-03 |  | 36W PLL |  |  | 36.00 | 16000 | PLL
SST065418 | 1010280 | https://lms.nederlandslicht.nl/qr/report/1010280 | 52.1798 | 5.2658 | 1466952560 | 4657489875 | Nieuwegracht |  | 3763LB |  | Soest |  | Gemeente Soest |  |  |  |  | In bedrijf | Stedin | [43 empty] | 30 - MAST 6,0 M ST - EL TYPE 0 | 1 | 1984-12-31 |  | LM ST 6,0 CV EU1250/20/5 T60 ET Z N6005 | 6.00 | CILINDRISCH | STAAL | 6005 MOSGROEN | GESCHILDERD | NVT |  | 350400 |  | 323212 - 2551 PLL 36W HF NV | 1 | 2008-12-30 | [11 empty] | 175200 |  |  | LAMP PH PLL 36W 830 2G11 4P | 1 | 2020-06-03 |  | 36W PLL |  |  | 36.00 | 16000 | PLL
SST065421 | 1010281 | https://lms.nederlandslicht.nl/qr/report/1010281 | 52.1802 | 5.2666 | 1467529360 | 4657914075 | Nieuwegracht |  | 3763LB |  | Soest |  | Gemeente Soest |  |  |  |  | In bedrijf | Stedin | [43 empty] | 230 - MAST 6 M ST - EL UITL 5 GR | 1 | 2009-04-15 |  | LM ST 6,0 CV EU125020/5 T60 ET Z N6005 | 6.00 | CILINDRISCH | STAAL | 6005 MOSGROEN | GESCHILDERD | NVT |  | 350400 |  | 323212 - 2551 PLL 36W HF NV | 1 | 2008-12-30 | [11 empty] | 175200 |  |  | LAMP PH PLL 36W 830 2G11 4P | 1 | 2020-06-03 |  | 36W PLL |  |  | 36.00 | 16000 | PLL
SST065422 | 1010282 | https://lms.nederlandslicht.nl/qr/report/1010282 | 52.1801 | 5.267 | 1467761760 | 4657807670 | Nieuwegracht |  | 3763LB |  | Soest |  | Gemeente Soest |  |  |  |  | In bedrijf | Stedin | [43 empty] | 230 - MAST 6 M ST - EL UITL 5 GR | 1 | 2011-04-05 |  | LM ST 6,0 CV EU125020/5 T60 ET Z N6005 | 6.00 | CILINDRISCH | STAAL | 6005 MOSGROEN | GESCHILDERD | NVT |  | 350400 |  | 323212 - 2551 PLL 36W HF NV | 1 | 2008-12-30 | [11 empty] | 175200 |  |  | LAMP PH PLL 36W 830 2G11 4P | 1 | 2020-06-03 |  | 36W PLL |  |  | 36.00 | 16000 | PLL
SST065423 | 1010283 | https://lms.nederlandslicht.nl/qr/report/1010283 | 52.1799 | 5.2672 | 1467907360 | 4657625673 | Nieuwegracht |  | 3763LB |  | Soest |  | Gemeente Soest |  |  |  |  | In bedrijf | Stedin | [43 empty] | 30 - MAST 6,0 M ST - EL TYPE 0 | 1 | 1984-12-31 |  | LM ST 6,0 CV EU1250/20/5 T60 ET Z N6005 | 6.00 | CILINDRISCH | STAAL | 6005 MOSGROEN | GESCHILDERD | NVT |  | 350400 |  | 323212 - 2551 PLL 36W HF NV | 1 | 2008-12-30 | [11 empty] | 175200 |  |  | LAMP PH PLL 36W 830 2G11 4P | 1 | 2020-06-03 |  | 36W PLL |  |  | 36.00 | 16000 | PLL
SST065424 | 1010284 | https://lms.nederlandslicht.nl/qr/report/1010284 | 52.1797 | 5.2675 | 1468125760 | 4657331672 | Nieuwegracht |  | 3763LB |  | Soest |  | Gemeente Soest |  |  |  |  | In bedrijf | Stedin | [43 empty] | 30 - MAST 6,0 M ST - EL TYPE 0 | 1 | 1984-12-31 |  | LM ST 6,0 CV EU1250/20/5 T60 ET Z N6005 | 6.00 | CILINDRISCH | STAAL | 6005 MOSGROEN | GESCHILDERD | NVT |  | 350400 |  | 323212 - 2551 PLL 36W HF NV | 1 | 2008-12-30 | [11 empty] | 175200 |  |  | LAMP PH PLL 36W 830 2G11 4P | 1 | 2020-06-03 |  | 36W PLL |  |  | 36.00 | 16000 | PLL
SST065425 | 1010285 | https://lms.nederlandslicht.nl/qr/report/1010285 | 52.1795 | 5.2677 | 1468290960 | 4657127270 | Nieuwegracht |  | 3763LB |  | Soest |  | Gemeente Soest |  |  |  |  | In bedrijf | Stedin | [43 empty] | 30 - MAST 6,0 M ST - EL TYPE 0 | 1 | 1991-07-01 |  | LM ST 6,0 CV EU1250/20/5 T60 ET Z N6005 | 6.00 | CILINDRISCH | STAAL | 6005 MOSGROEN | GESCHILDERD | NVT |  | 350400 |  | 323212 - 2551 PLL 36W HF NV | 1 | 2008-12-30 | [11 empty] | 175200 |  |  | LAMP PH PLL 36W 830 2G11 4P | 1 | 2020-06-03 |  | 36W PLL |  |  | 36.00 | 16000 | PLL
SST065427 | 1010286 | https://lms.nederlandslicht.nl/qr/report/1010286 | 52.1709 | 5.2583 | 1461837760 | 4647626572 | Dorresteinweg |  | 3762KG |  | Soest |  | Gemeente Soest |  |  |  |  | In bedrijf | Stedin | [43 empty] | LM ST 6,0 CV EU1000/20/5 T48 ET Z P6005 | 1 | 2021-02-18 | [5 empty] | 6005 MOSGROEN POEDERCOAT | [5 empty] | 323212 - 2551 PLL 36W HF NV | 1 | 2008-09-19 | [11 empty] | 175200 |  |  | LAMP PLL 36W KL.830 | 1 | 2020-06-10 |  |  |  |  | 36.00
SST065453 | 1010287 | https://lms.nederlandslicht.nl/qr/report/1010287 | 52.1697 | 5.3127 | 1499001759 | 4646199176 | Kerkdwarsstraat |  | 3764CW |  | Soest |  | Gemeente Soest |  |  |  |  | In bedrijf | Stedin | [43 empty] | 30 - MAST 6,0 M ST - EL TYPE 0 | 1 | 1975-12-31 |  | LM ST 6,0 CV EU1250/20/5 T60 ET Z N6005 | 6.00 | CILINDRISCH | STAAL | 6005 MOSGROEN | GESCHILDERD | NVT |  | 350400 |  | 302962 - LRB 303 TLD 18W NV Safe It Easy | 1 | 1987-07-01 |  | 302962 - LRB 303 TLD 18W NV Safe It Easy | [8 empty] | 1350.00 | 175200 |  |  | LAMP TLD 18W 830 G13 | 1 | 2020-04-22 |  | 18W TLD |  |  | 18.00 | 8000 | TL
SST065454 | 1010288 | https://lms.nederlandslicht.nl/qr/report/1010288 | 52.1696 | 5.313 | 1499239760 | 4646055673 | Kerkdwarsstraat |  | 3764CW |  | Soest |  | Gemeente Soest |  |  |  |  | In bedrijf | Stedin | [43 empty] | 30 - MAST 6,0 M ST - EL TYPE 0 | 1 | 1975-12-31 |  | LM ST 6,0 CV EU1250/20/5 T60 ET Z N6005 | 6.00 | CILINDRISCH | STAAL | 6005 MOSGROEN | GESCHILDERD | NVT |  | 350400 |  | ARM 2550 IRIS PLL 18/24W R7035 | 1 | 2015-05-15 |  | ARM 2550 IRIS PLL 18/24W R7035 | [8 empty] | 1800.00 | 175200 |  |  | LAMP PLL 24W KL830 | 1 | 2020-05-20 |  |  |  |  | 24.00
SST065455 | 1010289 | https://lms.nederlandslicht.nl/qr/report/1010289 | 52.17 | 5.3126 | 1498984259 | 4646508766 | Olijkeweg |  | 3764CX |  | Soest |  | Gemeente Soest |  |  |  |  | In bedrijf | Stedin | [43 empty] | 30 - MAST 6,0 M ST - EL TYPE 0 | 1 | 1975-12-31 |  | LM ST 6,0 CV EU1250/20/5 T60 ET Z N6005 | 6.00 | CILINDRISCH | STAAL | 6005 MOSGROEN | GESCHILDERD | NVT |  | 350400 |  | 302962 - LRB 303 TLD 18W NV Safe It Easy | 1 | 1987-07-01 |  | 302962 - LRB 303 TLD 18W NV Safe It Easy | [8 empty] | 1350.00 | 175200 |  |  | LAMP TLD 18W 830 G13 | 1 | 2020-04-22 |  | 18W TLD |  |  | 18.00 | 8000 | TL
SST065458 | 1010290 | https://lms.nederlandslicht.nl/qr/report/1010290 | 52.1717 | 5.3128 | 1499089259 | 4648370172 | Olijkeweg |  | 3764CX |  | Soest |  | Gemeente Soest |  |  |  |  | In bedrijf | Stedin | [43 empty] | 828 - MAST 4,7 M ST TYPE I | 1 | 1960-12-31 |  | LM ST 6,0 CV EU1250/20/5 T60 ET N6005 | 6.00 | CILINDRISCH | STAAL | 6005 MOSGROEN | GESCHILDERD | NVT |  | 350400 |  | 302962 - LRB 303 TLD 18W NV Safe It Easy | 1 | 1987-07-01 |  | 302962 - LRB 303 TLD 18W NV Safe It Easy | [8 empty] | 1350.00 | 175200 |  |  | LAMP TLD 18W 830 G13 | 1 | 2020-10-13 |  | 18W TLD |  |  | 18.00 | 8000 | TL
SST065460 | 1010291 | https://lms.nederlandslicht.nl/qr/report/1010291 | 52.173 | 5.3147 | 1500386959 | 4649840273 | Peter van den Breemerweg |  | 3768MP |  | Soest |  | Gemeente Soest |  |  |  |  | In bedrijf | Stedin | [43 empty] | LM ST 6,0 CV EU1000/20/5 T48 ET Z P6005 | 1 | 2018-10-11 | [5 empty] | 6005 MOSGROEN POEDERCOAT | [5 empty] | 323212 - 2551 PLL 36W HF NV | 1 | 2006-03-03 | [11 empty] | 175200 |  |  | LAMP PLL 36W KL.830 | 1 | 2020-06-10 |  |  |  |  | 36.00
SST065461 | 1010292 | https://lms.nederlandslicht.nl/qr/report/1010292 | 52.1728 | 5.3152 | 1500746060 | 4649675572 | Peter van den Breemerweg |  | 3768MP |  | Soest |  | Gemeente Soest |  |  |  |  | In bedrijf | Stedin | [43 empty] | 30 - MAST 6,0 M ST - EL TYPE 0 | 1 | 1980-12-31 |  | LM ST 6,0 CV EU1250/20/5 T60 ET Z N6005 | 6.00 | CILINDRISCH | STAAL | 6005 MOSGROEN | GESCHILDERD | NVT |  | 350400 |  | 323212 - 2551 PLL 36W HF NV | 1 | 2006-03-03 | [11 empty] | 175200 |  |  | LAMP PLL 36W KL.830 | 1 | 2020-06-10 |  |  |  |  | 36.00
SST065462 | 1010293 | https://lms.nederlandslicht.nl/qr/report/1010293 | 52.1726 | 5.3155 | 1500964759 | 4649443367 | Peter van den Breemerweg |  | 3768MP |  | Soest |  | Gemeente Soest |  |  |  |  | In bedrijf | Stedin | [43 empty] | 230 - MAST 6 M ST - EL UITL 5 GR | 1 | 2007-04-25 |  | LM ST 6,0 CV EU125020/5 T60 ET Z N6005 | 6.00 | CILINDRISCH | STAAL | 6005 MOSGROEN | GESCHILDERD | NVT |  | 350400 |  | 323212 - 2551 PLL 36W HF NV | 1 | 2006-03-03 | [11 empty] | 175200 |  |  | LAMP PLL 36W KL.830 | 1 | 2020-06-10 |  |  |  |  | 36.00
SST065463 | 1010295 | https://lms.nederlandslicht.nl/qr/report/1010295 | 52.1722 | 5.3167 | 1501785559 | 4648953673 | Peter van den Breemerweg |  | 3768MP |  | Soest |  | Gemeente Soest |  |  |  |  | In bedrijf | Stedin | [43 empty] | 30 - MAST 6,0 M ST - EL TYPE 0 | 1 | 1980-12-31 |  | LM ST 6,0 CV EU1250/20/5 T60 ET Z N6005 | 6.00 | CILINDRISCH | STAAL | 6005 MOSGROEN | GESCHILDERD | NVT |  | 350400 |  | 319425 - 2551 PLL 36W HF DIM SDU NV | 1 | 2010-02-01 | [14 empty] | LAMP PLL 36W KL.830 | 1 | 2020-06-10 |  |  |  |  | 36.00
SST065464 | 1010296 | https://lms.nederlandslicht.nl/qr/report/1010296 | 52.1717 | 5.3182 | 1502811560 | 4648390666 | Peter van den Breemerweg |  | 3768MP |  | Soest |  | Gemeente Soest |  |  |  |  | In bedrijf | Stedin | [43 empty] | 30 - MAST 6,0 M ST - EL TYPE 0 | 1 | 1980-12-31 |  | LM ST 6,0 CV EU1250/20/5 T60 ET Z N6005 | 6.00 | CILINDRISCH | STAAL | 6005 MOSGROEN | GESCHILDERD | NVT |  | 350400 |  | 319425 - 2551 PLL 36W HF DIM SDU NV | 1 | 2010-02-01 | [14 empty] | LAMP PLL 36W KL.830 | 1 | 2020-06-10 |  |  |  |  | 36.00
SST065465 | 1010297 | https://lms.nederlandslicht.nl/qr/report/1010297 | 52.1712 | 5.3194 | 1503613459 | 4647874374 | Peter van den Breemerweg |  | 3768MP |  | Soest |  | Gemeente Soest |  |  |  |  | In bedrijf | Stedin | [43 empty] | 30 - MAST 6,0 M ST - EL TYPE 0 | 1 | 1980-12-31 |  | LM ST 6,0 CV EU1250/20/5 T60 ET Z N6005 | 6.00 | CILINDRISCH | STAAL | 6005 MOSGROEN | GESCHILDERD | NVT |  | 350400 |  | 319425 - 2551 PLL 36W HF DIM SDU NV | 1 | 2010-02-01 | [14 empty] | LAMP PH PLL 36W 830 2G11 4P | 1 | 2020-06-10 |  | 36W PLL |  |  | 36.00 | 16000 | PLL
SST065467 | 1010298 | https://lms.nederlandslicht.nl/qr/report/1010298 | 52.1702 | 5.3225 | 1505741059 | 4646719174 | Peter van den Breemerweg |  | 3768MP |  | Soest |  | Gemeente Soest |  |  |  |  | In bedrijf | Stedin | [43 empty] | 30 - MAST 6,0 M ST - EL TYPE 0 | 1 | 1980-12-31 |  | LM ST 6,0 CV EU1250/20/5 T60 ET Z N6005 | 6.00 | CILINDRISCH | STAAL | 6005 MOSGROEN | GESCHILDERD | NVT |  | 350400 |  | 319425 - 2551 PLL 36W HF DIM SDU NV | 1 | 2010-02-01 | [14 empty] | LAMP PLL 36W KL.830 | 1 | 2020-06-10 |  |  |  |  | 36.00
SST065468 | 1010299 | https://lms.nederlandslicht.nl/qr/report/1010299 | 52.1696 | 5.3245 | 1507093760 | 4646041668 | Peter van den Breemerweg |  | 3768MP |  | Soest |  | Gemeente Soest |  |  |  |  | In bedrijf | Stedin | [43 empty] | 30 - MAST 6,0 M ST - EL TYPE 0 | 1 | 1980-12-31 |  | LM ST 6,0 CV EU1250/20/5 T60 ET Z N6005 | 6.00 | CILINDRISCH | STAAL | 6005 MOSGROEN | GESCHILDERD | NVT |  | 350400 |  | 319425 - 2551 PLL 36W HF DIM SDU NV | 1 | 2010-02-01 | [14 empty] | LAMP PLL 36W KL.830 | 1 | 2020-06-10 |  |  |  |  | 36.00
SST065469 | 1010300 | https://lms.nederlandslicht.nl/qr/report/1010300 | 52.1694 | 5.3252 | 1507579759 | 4645798870 | Peter van den Breemerweg |  | 3768MP |  | Soest |  | Gemeente Soest |  |  |  |  | In bedrijf | Stedin | [43 empty] | 30 - MAST 6,0 M ST - EL TYPE 0 | 1 | 1980-12-31 |  | LM ST 6,0 CV EU1250/20/5 T60 ET Z N6005 | 6.00 | CILINDRISCH | STAAL | 6005 MOSGROEN | GESCHILDERD | NVT |  | 350400 |  | 319425 - 2551 PLL 36W HF DIM SDU NV | 1 | 2010-02-01 | [14 empty] | LAMP PLL 36W KL.830 | 1 | 2020-06-10 |  |  |  |  | 36.00
SST065471 | 1010301 | https://lms.nederlandslicht.nl/qr/report/1010301 | 52.1695 | 5.3271 | 1508891959 | 4645981371 | Peter van den Breemerweg |  | 3768MP |  | Soest |  | Gemeente Soest |  |  |  |  | In bedrijf | Stedin | [43 empty] | 30 - MAST 6,0 M ST - EL TYPE 0 | 1 | 1980-12-31 |  | LM ST 6,0 CV EU1250/20/5 T60 ET Z N6005 | 6.00 | CILINDRISCH | STAAL | 6005 MOSGROEN | GESCHILDERD | NVT |  | 350400 |  | 319425 - 2551 PLL 36W HF DIM SDU NV | 1 | 2010-02-01 | [14 empty] | LAMP PLL 36W KL.830 | 1 | 2020-06-10 |  |  |  |  | 36.00
SST065472 | 1010302 | https://lms.nederlandslicht.nl/qr/report/1010302 | 52.17 | 5.3273 | 1509002659 | 4646482575 | Peter van den Breemerweg |  | 3768MP |  | Soest |  | Gemeente Soest |  |  |  |  | In bedrijf | Stedin | [43 empty] | 30 - MAST 6,0 M ST - EL TYPE 0 | 1 | 1980-12-31 |  | LM ST 6,0 CV EU1250/20/5 T60 ET Z N6005 | 6.00 | CILINDRISCH | STAAL | 6005 MOSGROEN | GESCHILDERD | NVT |  | 350400 |  | 319425 - 2551 PLL 36W HF DIM SDU NV | 1 | 2010-02-01 | [14 empty] | LAMP PLL 36W KL.830 | 1 | 2020-06-10 |  |  |  |  | 36.00
SST065473 | 1010303 | https://lms.nederlandslicht.nl/qr/report/1010303 | 52.1695 | 5.3298 | 1510717159 | 4645929272 | Peter van den Breemerweg |  | 3768MP |  | Soest |  | Gemeente Soest |  |  |  |  | In bedrijf | Stedin | [43 empty] | 230 - MAST 6 M ST - EL UITL 5 GR | 1 | 2006-07-11 |  | LM ST 6,0 CV EU125020/5 T60 ET Z N6005 | 6.00 | CILINDRISCH | STAAL | 6005 MOSGROEN | GESCHILDERD | NVT |  | 350400 |  | 319425 - 2551 PLL 36W HF DIM SDU NV | 1 | 2010-02-01 | [14 empty] | LAMP PLL 36W KL.830 | 1 | 2020-06-10 |  |  |  |  | 36.00
SST065474 | 1010304 | https://lms.nederlandslicht.nl/qr/report/1010304 | 52.1691 | 5.3315 | 1511861959 | 4645459674 | Peter van den Breemerweg |  | 3768MP |  | Soest |  | Gemeente Soest |  |  |  |  | In bedrijf | Stedin | [43 empty] | 30 - MAST 6,0 M ST - EL TYPE 0 | 1 | 1980-12-31 |  | LM ST 6,0 CV EU1250/20/5 T60 ET Z N6005 | 6.00 | CILINDRISCH | STAAL | 6005 MOSGROEN | GESCHILDERD | NVT |  | 350400 |  | 319425 - 2551 PLL 36W HF DIM SDU NV | 1 | 2010-02-01 | [14 empty] | LAMP PLL 36W KL.830 | 1 | 2020-06-10 |  |  |  |  | 36.00
SST065475 | 1010305 | https://lms.nederlandslicht.nl/qr/report/1010305 | 52.1689 | 5.3323 | 1512445159 | 4645315470 | Peter van den Breemerweg |  | 3768MP |  | Soest |  | Gemeente Soest |  |  |  |  | In bedrijf | Stedin | [43 empty] | 30 - MAST 6,0 M ST - EL TYPE 0 | 1 | 1980-12-31 |  | LM ST 6,0 CV EU1250/20/5 T60 ET Z N6005 | 6.00 | CILINDRISCH | STAAL | 6005 MOSGROEN | GESCHILDERD | NVT |  | 350400 |  | 319425 - 2551 PLL 36W HF DIM SDU NV | 1 | 2010-02-01 | [14 empty] | LAMP PLL 36W KL.830 | 1 | 2020-06-10 |  |  |  |  | 36.00
SST065476 | 1010306 | https://lms.nederlandslicht.nl/qr/report/1010306 | 52.1682 | 5.3346 | 1513994959 | 4644491975 | Peter van den Breemerweg |  | 3768MP |  | Soest |  | Gemeente Soest |  |  |  |  | In bedrijf | Stedin | [43 empty] | 30 - MAST 6,0 M ST - EL TYPE 0 | 1 | 1980-12-31 |  | LM ST 6,0 CV EU1250/20/5 T60 ET Z N6005 | 6.00 | CILINDRISCH | STAAL | 6005 MOSGROEN | GESCHILDERD | NVT |  | 350400 |  | 319425 - 2551 PLL 36W HF DIM SDU NV | 1 | 2010-02-01 | [14 empty] | LAMP PLL 36W KL.830 | 1 | 2020-06-10 |  |  |  |  | 36.00
SST065477 | 1010307 | https://lms.nederlandslicht.nl/qr/report/1010307 | 52.168 | 5.3353 | 1514475559 | 4644230067 | Peter van den Breemerweg |  | 3768MP |  | Soest |  | Gemeente Soest |  |  |  |  | In bedrijf | Stedin | [43 empty] | 30 - MAST 6,0 M ST - EL TYPE 0 | 1 | 1980-12-31 |  | LM ST 6,0 CV EU1250/20/5 T60 ET Z N6005 | 6.00 | CILINDRISCH | STAAL | 6005 MOSGROEN | GESCHILDERD | NVT |  | 350400 |  | 319425 - 2551 PLL 36W HF DIM SDU NV | 1 | 2010-02-01 | [14 empty] | LAMP PLL 36W KL.830 | 1 | 2020-06-10 |  |  |  |  | 36.00
SST065478 | 1010308 | https://lms.nederlandslicht.nl/qr/report/1010308 | 52.1671 | 5.3378 | 1516222460 | 4643303374 | Peter van den Breemerweg |  | 3768MP |  | Soest |  | Gemeente Soest |  |  |  |  | In bedrijf | Stedin | [43 empty] | 30 - MAST 6,0 M ST - EL TYPE 0 | 1 | 1980-12-31 |  | LM ST 6,0 CV EU1250/20/5 T60 ET Z N6005 | 6.00 | CILINDRISCH | STAAL | 6005 MOSGROEN | GESCHILDERD | NVT |  | 350400 |  | 319425 - 2551 PLL 36W HF DIM SDU NV | 1 | 2010-02-01 | [14 empty] | LAMP PLL 36W KL.830 | 1 | 2020-06-10 |  |  |  |  | 36.00
SST065479 | 1010309 | https://lms.nederlandslicht.nl/qr/report/1010309 | 52.1667 | 5.3392 | 1517153959 | 4642785166 | Peter van den Breemerweg |  | 3768MP |  | Soest |  | Gemeente Soest |  |  |  |  | In bedrijf | Stedin | [43 empty] | 30 - MAST 6,0 M ST - EL TYPE 0 | 1 | 1980-12-31 |  | LM ST 6,0 CV EU1250/20/5 T60 ET Z N6005 | 6.00 | CILINDRISCH | STAAL | 6005 MOSGROEN | GESCHILDERD | NVT |  | 350400 |  | 319425 - 2551 PLL 36W HF DIM SDU NV | 1 | 2010-02-01 | [14 empty] | LAMP PLL 36W KL.830 | 1 | 2020-06-10 |  |  |  |  | 36.00
SST065480 | 1010310 | https://lms.nederlandslicht.nl/qr/report/1010310 | 52.1658 | 5.3413 | 1518622759 | 4641886468 | Peter van den Breemerweg |  | 3768MP |  | Soest |  | Gemeente Soest |  |  |  |  | In bedrijf | Stedin | [43 empty] | 30 - MAST 6,0 M ST - EL TYPE 0 | 1 | 1980-12-31 |  | LM ST 6,0 CV EU1250/20/5 T60 ET Z N6005 | 6.00 | CILINDRISCH | STAAL | 6005 MOSGROEN | GESCHILDERD | NVT |  | 350400 |  | 319425 - 2551 PLL 36W HF DIM SDU NV | 1 | 2010-02-01 | [14 empty] | LAMP PLL 36W KL.830 | 1 | 2020-06-10 |  |  |  |  | 36.00
SST065481 | 1010311 | https://lms.nederlandslicht.nl/qr/report/1010311 | 52.1657 | 5.3428 | 1519621759 | 4641759568 | Peter van den Breemerweg |  | 3768MP |  | Soest |  | Gemeente Soest |  |  |  |  | In bedrijf | Stedin | [43 empty] | LM ST 6,0 EUV48/ 76 | 1 | 2017-09-01 | [11 empty] | 319425 - 2551 PLL 36W HF DIM SDU NV | 1 | 2010-02-01 | [14 empty] | LAMP PLL 36W KL.830 | 1 | 2020-06-10 |  |  |  |  | 36.00
SST065504 | 1010312 | https://lms.nederlandslicht.nl/qr/report/1010312 | 52.1746 | 5.3145 | 1500246359 | 4651683771 | Eemstraat |  | 3764DE |  | Soest |  | Gemeente Soest |  |  |  |  | In bedrijf | Stedin | [43 empty] | 230 - MAST 6 M ST - EL UITL 5 GR | 1 | 2010-03-31 |  | LM ST 6,0 CV EU125020/5 T60 ET Z N6005 | 6.00 | CILINDRISCH | STAAL | 6005 MOSGROEN | GESCHILDERD | NVT |  | 350400 |  | 323212 - 2551 PLL 36W HF NV | 1 | 2010-03-31 | [11 empty] | 175200 |  |  | LAMP PLL 36W KL.830 | 1 | 2020-06-03 |  |  |  |  | 36.00
SST065506 | 1010313 | https://lms.nederlandslicht.nl/qr/report/1010313 | 52.1742 | 5.314 | 1499939159 | 4651174972 | Eemstraat |  | 3764DE |  | Soest |  | Gemeente Soest |  |  |  |  | In bedrijf | Stedin | [43 empty] | 230 - MAST 6 M ST - EL UITL 5 GR | 1 | 2010-03-31 |  | LM ST 6,0 CV EU125020/5 T60 ET Z N6005 | 6.00 | CILINDRISCH | STAAL | 6005 MOSGROEN | GESCHILDERD | NVT |  | 350400 |  | 323212 - 2551 PLL 36W HF NV | 1 | 2010-03-31 | [11 empty] | 175200 |  |  | LAMP PLL 36W KL.830 | 1 | 2020-06-03 |  |  |  |  | 36.00
SST065512 | 1010315 | https://lms.nederlandslicht.nl/qr/report/1010315 | 52.1771 | 5.3234 | 1506376160 | 4654449166 | Hooiweg |  | 3768MR |  | Soest |  | Gemeente Soest |  |  |  |  | In bedrijf | Stedin | [43 empty] | LM ST 6 mtr (getrapte vorm) met vaste uithouder 0.90 cm- RAL 6005 | 1 | 2018-10-25 | [11 empty] | 302962 - LRB 303 TLD 18W NV Safe It Easy | 1 | 1987-07-01 |  | 302962 - LRB 303 TLD 18W NV Safe It Easy | [8 empty] | 1350.00 | 175200 |  |  | LAMP TLD 18W 830 G13 | 1 | 2020-04-22 |  | 18W TLD |  |  | 18.00 | 8000 | TL
SST065513 | 1010316 | https://lms.nederlandslicht.nl/qr/report/1010316 | 52.175 | 5.3146 | 1500361760 | 4652080167 | Lange Brinkweg |  | 3764AA |  | Soest |  | Gemeente Soest |  |  |  |  | In bedrijf | Stedin | [43 empty] | 230 - MAST 6 M ST - EL UITL 5 GR | 1 | 2005-09-22 |  | LM ST 6,0 CV EU125020/5 T60 ET Z N6005 | 6.00 | CILINDRISCH | STAAL | 6005 MOSGROEN | GESCHILDERD | NVT |  | 350400 |  | 323212 - 2551 PLL 36W HF NV | 1 | 2005-09-22 | [11 empty] | 175200 |  |  | LAMP PLL 36W KL.830 | 1 | 2020-06-03 |  |  |  |  | 36.00
SST065514 | 1010317 | https://lms.nederlandslicht.nl/qr/report/1010317 | 52.1751 | 5.3142 | 1500053959 | 4652220574 | Lange Brinkweg |  | 3764AA |  | Soest |  | Gemeente Soest |  |  |  |  | In bedrijf | Stedin | [43 empty] | 30 - MAST 6,0 M ST - EL TYPE 0 | 1 | 1978-12-31 |  | LM ST 6,0 CV EU1250/20/5 T60 ET Z N6005 | 6.00 | CILINDRISCH | STAAL | 6005 MOSGROEN | GESCHILDERD | NVT |  | 350400 |  | 302962 - LRB 303 TLD 18W NV Safe It Easy | 1 | 1987-07-01 |  | 302962 - LRB 303 TLD 18W NV Safe It Easy | [8 empty] | 1350.00 | 175200 |  |  | LAMP TLD 18W 830 G13 | 1 | 2020-04-22 |  | 18W TLD |  |  | 18.00 | 8000 | TL
SST065515 | 1010318 | https://lms.nederlandslicht.nl/qr/report/1010318 | 52.1754 | 5.314 | 1499897359 | 4652495869 | Lange Brinkweg |  | 3764AA |  | Soest |  | Gemeente Soest |  |  |  |  | In bedrijf | Stedin | [43 empty] | 30 - MAST 6,0 M ST - EL TYPE 0 | 1 | 1978-12-31 |  | LM ST 6,0 CV EU1250/20/5 T60 ET Z N6005 | 6.00 | CILINDRISCH | STAAL | 6005 MOSGROEN | GESCHILDERD | NVT |  | 350400 |  | 302962 - LRB 303 TLD 18W NV Safe It Easy | 1 | 1987-07-01 |  | 302962 - LRB 303 TLD 18W NV Safe It Easy | [8 empty] | 1350.00 | 175200 |  |  | LAMP TLD 18W 830 G13 | 1 | 2020-04-22 |  | 18W TLD |  |  | 18.00 | 8000 | TL
SST065516 | 1010319 | https://lms.nederlandslicht.nl/qr/report/1010319 | 52.1755 | 5.3136 | 1499657059 | 4652620067 | Lange Brinkweg |  | 3764AA |  | Soest |  | Gemeente Soest |  |  |  |  | In bedrijf | Stedin | [43 empty] | 30 - MAST 6,0 M ST - EL TYPE 0 | 1 | 1978-12-31 |  | LM ST 6,0 CV EU1250/20/5 T60 ET Z N6005 | 6.00 | CILINDRISCH | STAAL | 6005 MOSGROEN | GESCHILDERD | NVT |  | 350400 |  | ARM 2550 IRIS PLL 18/24W R7035 | 1 | 2008-09-03 |  | ARM 2550 IRIS PLL 18/24W R7035 | [8 empty] | 1800.00 | 175200 |  |  | LAMP PLL 24W KL830 | 1 | 2020-04-22 |  |  |  |  | 24.00
SST065522 | 1010320 | https://lms.nederlandslicht.nl/qr/report/1010320 | 52.177 | 5.3115 | 1498215259 | 4654290772 | Lange Brinkweg |  | 3764AA |  | Soest |  | Gemeente Soest |  |  |  |  | In bedrijf | Stedin | [43 empty] | 30 - MAST 6,0 M ST - EL TYPE 0 | 1 | 1978-12-31 |  | LM ST 6,0 CV EU1250/20/5 T60 ET Z N6005 | 6.00 | CILINDRISCH | STAAL | 6005 MOSGROEN | GESCHILDERD | NVT |  | 350400 |  | 302962 - LRB 303 TLD 18W NV Safe It Easy | 1 | 1987-07-01 |  | 302962 - LRB 303 TLD 18W NV Safe It Easy | [8 empty] | 1350.00 | 175200 |  |  | LAMP TLD 18W 830 G13 | 1 | 2020-04-22 |  | 18W TLD |  |  | 18.00 | 8000 | TL
SST065523 | 1010321 | https://lms.nederlandslicht.nl/qr/report/1010321 | 52.1771 | 5.3111 | 1497958759 | 4654445871 | Lange Brinkweg |  | 3764AA |  | Soest |  | Gemeente Soest |  |  |  |  | In bedrijf | Stedin | [43 empty] | 30 - MAST 6,0 M ST - EL TYPE 0 | 1 | 1978-12-31 |  | LM ST 6,0 CV EU1250/20/5 T60 ET Z N6005 | 6.00 | CILINDRISCH | STAAL | 6005 MOSGROEN | GESCHILDERD | NVT |  | 350400 |  | LIBRA2565 1XPLL24W R9007 EDD 1a | 1 | 2016-04-04 |  |  | INDAL |  |  |  |  | 9007 GRIJS ALUMINIUM | [6 empty] | LAMP PLL 36W KL.830 | 1 | 2020-06-03 |  |  |  |  | 36.00
SST065525 | 1010322 | https://lms.nederlandslicht.nl/qr/report/1010322 | 52.1777 | 5.3103 | 1497418760 | 4655050474 | Lange Brinkweg |  | 3764AA |  | Soest |  | Gemeente Soest |  |  |  |  | In bedrijf | Stedin | [43 empty] | 30 - MAST 6,0 M ST - EL TYPE 0 | 1 | 1978-12-31 |  | LM ST 6,0 CV EU1250/20/5 T60 ET Z N6005 | 6.00 | CILINDRISCH | STAAL | 6005 MOSGROEN | GESCHILDERD | NVT |  | 350400 |  | 302962 - LRB 303 TLD 18W NV Safe It Easy | 1 | 1987-07-01 |  | 302962 - LRB 303 TLD 18W NV Safe It Easy | [8 empty] | 1350.00 | 175200 |  |  | LAMP TLD 18W 830 G13 | 1 | 2020-04-22 |  | 18W TLD |  |  | 18.00 | 8000 | TL
SST065526 | 1010323 | https://lms.nederlandslicht.nl/qr/report/1010323 | 52.1779 | 5.3102 | 1497329660 | 4655337966 | Lange Brinkweg |  | 3764AA |  | Soest |  | Gemeente Soest |  |  |  |  | In bedrijf | Stedin | [43 empty] | 30 - MAST 6,0 M ST - EL TYPE 0 | 1 | 1978-12-31 |  | LM ST 6,0 CV EU1250/20/5 T60 ET Z N6005 | 6.00 | CILINDRISCH | STAAL | 6005 MOSGROEN | GESCHILDERD | NVT |  | 350400 |  | 302962 - LRB 303 TLD 18W NV Safe It Easy | 1 | 1987-07-01 |  | 302962 - LRB 303 TLD 18W NV Safe It Easy | [8 empty] | 1350.00 | 175200 |  |  | LAMP TLD 18W 830 G13 | 1 | 2020-04-22 |  | 18W TLD |  |  | 18.00 | 8000 | TL
SST065527 | 1010324 | https://lms.nederlandslicht.nl/qr/report/1010324 | 52.1781 | 5.3098 | 1497056960 | 4655568666 | Lange Brinkweg |  | 3764AA |  | Soest |  | Gemeente Soest |  |  |  |  | In bedrijf | Stedin | [43 empty] | 30 - MAST 6,0 M ST - EL TYPE 0 | 1 | 1978-12-31 |  | LM ST 6,0 CV EU1250/20/5 T60 ET Z N6005 | 6.00 | CILINDRISCH | STAAL | 6005 MOSGROEN | GESCHILDERD | NVT |  | 350400 |  | 302962 - LRB 303 TLD 18W NV Safe It Easy | 1 | 1987-07-01 |  | 302962 - LRB 303 TLD 18W NV Safe It Easy | [8 empty] | 1350.00 | 175200 |  |  | LAMP TLD 18W 830 G13 | 1 | 2020-04-22 |  | 18W TLD |  |  | 18.00 | 8000 | TL
SST065528 | 1010325 | https://lms.nederlandslicht.nl/qr/report/1010325 | 52.1784 | 5.3097 | 1496975960 | 4655858865 | Lange Brinkweg |  | 3764AA |  | Soest |  | Gemeente Soest |  |  |  |  | In bedrijf | Stedin | [43 empty] | 30 - MAST 6,0 M ST - EL TYPE 0 | 1 | 1978-12-31 |  | LM ST 6,0 CV EU1250/20/5 T60 ET Z N6005 | 6.00 | CILINDRISCH | STAAL | 6005 MOSGROEN | GESCHILDERD | NVT |  | 350400 |  | 302962 - LRB 303 TLD 18W NV Safe It Easy | 1 | 1987-07-01 |  | 302962 - LRB 303 TLD 18W NV Safe It Easy | [8 empty] | 1350.00 | 175200 |  |  | LAMP TLD 18W 830 G13 | 1 | 2020-04-22 |  | 18W TLD |  |  | 18.00 | 8000 | TL
SST065529 | 1010326 | https://lms.nederlandslicht.nl/qr/report/1010326 | 52.1785 | 5.3094 | 1496768059 | 4656024766 | Lange Brinkweg |  | 3764AA |  | Soest |  | Gemeente Soest |  |  |  |  | In bedrijf | Stedin | [43 empty] | 30 - MAST 6,0 M ST - EL TYPE 0 | 1 | 1978-12-31 |  | LM ST 6,0 CV EU1250/20/5 T60 ET Z N6005 | 6.00 | CILINDRISCH | STAAL | 6005 MOSGROEN | GESCHILDERD | NVT |  | 350400 |  | 302962 - LRB 303 TLD 18W NV Safe It Easy | 1 | 1987-07-01 |  | 302962 - LRB 303 TLD 18W NV Safe It Easy | [8 empty] | 1350.00 | 175200 |  |  | LAMP TLD 18W 830 G13 | 1 | 2020-04-22 |  | 18W TLD |  |  | 18.00 | 8000 | TL
SST065530 | 1010327 | https://lms.nederlandslicht.nl/qr/report/1010327 | 52.1788 | 5.3092 | 1496650960 | 4656360866 | Lange Brinkweg |  | 3764AA |  | Soest |  | Gemeente Soest |  |  |  |  | In bedrijf | Stedin | [43 empty] | 30 - MAST 6,0 M ST - EL TYPE 0 | 1 | 1978-12-31 |  | LM ST 6,0 CV EU1250/20/5 T60 ET Z N6005 | 6.00 | CILINDRISCH | STAAL | 6005 MOSGROEN | GESCHILDERD | NVT |  | 350400 |  | 302962 - LRB 303 TLD 18W NV Safe It Easy | 1 | 1987-07-01 |  | 302962 - LRB 303 TLD 18W NV Safe It Easy | [8 empty] | 1350.00 | 175200 |  |  | LAMP TLD 18W 830 G13 | 1 | 2020-04-22 |  | 18W TLD |  |  | 18.00 | 8000 | TL
SST065531 | 1010328 | https://lms.nederlandslicht.nl/qr/report/1010328 | 52.1791 | 5.3088 | 1496384660 | 4656610466 | Lange Brinkweg |  | 3764AA |  | Soest |  | Gemeente Soest |  |  |  |  | In bedrijf | Stedin | [43 empty] | 30 - MAST 6,0 M ST - EL TYPE 0 | 1 | 1978-12-31 |  | LM ST 6,0 CV EU1250/20/5 T60 ET Z N6005 | 6.00 | CILINDRISCH | STAAL | 6005 MOSGROEN | GESCHILDERD | NVT |  | 350400 |  | 302962 - LRB 303 TLD 18W NV Safe It Easy | 1 | 1987-07-01 |  | 302962 - LRB 303 TLD 18W NV Safe It Easy | [8 empty] | 1350.00 | 175200 |  |  | LAMP TLD 18W 830 G13 | 1 | 2020-04-22 |  | 18W TLD |  |  | 18.00 | 8000 | TL
SST065533 | 1010329 | https://lms.nederlandslicht.nl/qr/report/1010329 | 52.1795 | 5.3083 | 1496052560 | 4657120567 | Lange Brinkweg |  | 3764AA |  | Soest |  | Gemeente Soest |  |  |  |  | In bedrijf | Stedin | [43 empty] | 30 - MAST 6,0 M ST - EL TYPE 0 | 1 | 1978-12-31 |  | LM ST 6,0 CV EU1250/20/5 T60 ET Z N6005 | 6.00 | CILINDRISCH | STAAL | 6005 MOSGROEN | GESCHILDERD | NVT |  | 350400 |  | 302962 - LRB 303 TLD 18W NV Safe It Easy | 1 | 1987-07-01 |  | 302962 - LRB 303 TLD 18W NV Safe It Easy | [8 empty] | 1350.00 | 175200 |  |  | LAMP TLD 18W 830 G13 | 1 | 2020-04-22 |  | 18W TLD |  |  | 18.00 | 8000 | TL
SST065534 | 1010330 | https://lms.nederlandslicht.nl/qr/report/1010330 | 52.1798 | 5.3082 | 1495968860 | 4657445874 | Lange Brinkweg |  | 3764AA |  | Soest |  | Gemeente Soest |  |  |  |  | In bedrijf | Stedin | [43 empty] | 30 - MAST 6,0 M ST - EL TYPE 0 | 1 | 1978-12-31 |  | LM ST 6,0 CV EU1250/20/5 T60 ET Z N6005 | 6.00 | CILINDRISCH | STAAL | 6005 MOSGROEN | GESCHILDERD | NVT |  | 350400 |  | 302962 - LRB 303 TLD 18W NV Safe It Easy | 1 | 1987-07-01 |  | 302962 - LRB 303 TLD 18W NV Safe It Easy | [8 empty] | 1350.00 | 175200 |  |  | *LAMP TL-D XTRA 18W830 G13SLV/25 -VERVAL | 1 | 2020-06-30 |  |  |  |  | 18.00
SST065537 | 1010331 | https://lms.nederlandslicht.nl/qr/report/1010331 | 52.1804 | 5.3075 | 1495509860 | 4658135369 | Lange Brinkweg |  | 3764AA |  | Soest |  | Gemeente Soest |  |  |  |  | In bedrijf | Stedin | [43 empty] | 30 - MAST 6,0 M ST - EL TYPE 0 | 1 | 1978-12-31 |  | LM ST 6,0 CV EU1250/20/5 T60 ET Z N6005 | 6.00 | CILINDRISCH | STAAL | 6005 MOSGROEN | GESCHILDERD | NVT |  | 350400 |  | 302962 - LRB 303 TLD 18W NV Safe It Easy | 1 | 1987-07-01 |  | 302962 - LRB 303 TLD 18W NV Safe It Easy | [8 empty] | 1350.00 | 175200 |  |  | LAMP TLD 18W 830 G13 | 1 | 2020-04-22 |  | 18W TLD |  |  | 18.00 | 8000 | TL
SST065538 | 1010332 | https://lms.nederlandslicht.nl/qr/report/1010332 | 52.1807 | 5.3075 | 1495472060 | 4658412072 | Lange Brinkweg |  | 3764AA |  | Soest |  | Gemeente Soest |  |  |  |  | In bedrijf | Stedin | [43 empty] | 81 - MAST 6,0 M ST - EL TYPE 0 | 1 | 1978-12-31 |  | LM ST 6,0 CV EU1250/20/5 T60 ET Z N6005 | 5.00 | CILINDRISCH | STAAL | 6005 MOSGROEN | GESCHILDERD | NVT |  | 350400 |  | 302962 - LRB 303 TLD 18W NV Safe It Easy | 1 | 1987-07-01 |  | 302962 - LRB 303 TLD 18W NV Safe It Easy | [8 empty] | 1350.00 | 175200 |  |  | LAMP TLD 18W 830 G13 | 1 | 2020-04-22 |  | 18W TLD |  |  | 18.00 | 8000 | TL
SST065539 | 1010333 | https://lms.nederlandslicht.nl/qr/report/1010333 | 52.1809 | 5.3072 | 1495288460 | 4658638868 | Lange Brinkweg |  | 3764AA |  | Soest |  | Gemeente Soest |  |  |  |  | In bedrijf | Stedin | [43 empty] | 81 - MAST 6,0 M ST - EL TYPE 0 | 1 | 1978-12-31 |  | LM ST 6,0 CV EU1250/20/5 T60 ET Z N6005 | 5.00 | CILINDRISCH | STAAL | 6005 MOSGROEN | GESCHILDERD | NVT |  | 350400 |  | 302962 - LRB 303 TLD 18W NV Safe It Easy | 1 | 1987-07-01 |  | 302962 - LRB 303 TLD 18W NV Safe It Easy | [8 empty] | 1350.00 | 175200 |  |  | LAMP TLD 18W 830 G13 | 1 | 2020-04-22 |  | 18W TLD |  |  | 18.00 | 8000 | TL
SST065540 | 1010334 | https://lms.nederlandslicht.nl/qr/report/1010334 | 52.1812 | 5.3072 | 1495258759 | 4658965373 | Lange Brinkweg |  | 3764AA |  | Soest |  | Gemeente Soest |  |  |  |  | In bedrijf | Stedin | [43 empty] | 81 - MAST 6,0 M ST - EL TYPE 0 | 1 | 1978-12-31 |  | LM ST 6,0 CV EU1250/20/5 T60 ET Z N6005 | 5.00 | CILINDRISCH | STAAL | 6005 MOSGROEN | GESCHILDERD | NVT |  | 350400 |  | 302962 - LRB 303 TLD 18W NV Safe It Easy | 1 | 1987-07-01 |  | 302962 - LRB 303 TLD 18W NV Safe It Easy | [8 empty] | 1350.00 | 175200 |  |  | LAMP TLD 18W 830 G13 | 1 | 2020-04-22 |  | 18W TLD |  |  | 18.00 | 8000 | TL
SST065541 | 1010335 | https://lms.nederlandslicht.nl/qr/report/1010335 | 52.1814 | 5.3069 | 1495045459 | 4659233870 | Lange Brinkweg |  | 3764AA |  | Soest |  | Gemeente Soest |  |  |  |  | In bedrijf | Stedin | [43 empty] | 81 - MAST 6,0 M ST - EL TYPE 0 | 1 | 1978-12-31 |  | LM ST 6,0 CV EU1250/20/5 T60 ET Z N6005 | 5.00 | CILINDRISCH | STAAL | 6005 MOSGROEN | GESCHILDERD | NVT |  | 350400 |  | 302962 - LRB 303 TLD 18W NV Safe It Easy | 1 | 1987-07-01 |  | 302962 - LRB 303 TLD 18W NV Safe It Easy | [8 empty] | 1350.00 | 175200 |  |  | LAMP TLD 18W 830 G13 | 1 | 2020-04-22 |  | 18W TLD |  |  | 18.00 | 8000 | TL
SST065542 | 1010336 | https://lms.nederlandslicht.nl/qr/report/1010336 | 52.1817 | 5.3067 | 1494918560 | 4659533369 | Lange Brinkweg |  | 3764AA |  | Soest |  | Gemeente Soest |  |  |  |  | In bedrijf | Stedin | [43 empty] | 81 - MAST 6,0 M ST - EL TYPE 0 | 1 | 1978-12-31 |  | LM ST 6,0 CV EU1250/20/5 T60 ET Z N6005 | 5.00 | CILINDRISCH | STAAL | 6005 MOSGROEN | GESCHILDERD | NVT |  | 350400 |  | 302962 - LRB 303 TLD 18W NV Safe It Easy | 1 | 1987-07-01 |  | 302962 - LRB 303 TLD 18W NV Safe It Easy | [8 empty] | 1350.00 | 175200 |  |  | LAMP TLD 18W 830 G13 | 1 | 2020-04-22 |  | 18W TLD |  |  | 18.00 | 8000 | TL
SST065544 | 1010337 | https://lms.nederlandslicht.nl/qr/report/1010337 | 52.1822 | 5.3065 | 1494799760 | 4660046169 | Lange Brinkweg |  | 3764AA |  | Soest |  | Gemeente Soest |  |  |  |  | In bedrijf | Stedin | [43 empty] | 881 - MAST 6,0 M ST - EL TYPE 0 | 1 | 1975-12-31 |  | LM ST 6,0 CV EU1250/20/5 T60 ET Z N6005 | 6.00 | CILINDRISCH | STAAL | 6005 MOSGROEN | GESCHILDERD | NVT |  | 350400 |  | 302962 - LRB 303 TLD 18W NV Safe It Easy | 1 | 1987-07-01 |  | 302962 - LRB 303 TLD 18W NV Safe It Easy | [8 empty] | 1350.00 | 175200 |  |  | LAMP TLD 18W 830 G13 | 1 | 2020-04-22 |  | 18W TLD |  |  | 18.00 | 8000 | TL
SST065545 | 1010338 | https://lms.nederlandslicht.nl/qr/report/1010338 | 52.1824 | 5.3061 | 1494559460 | 4660320172 | Lange Brinkweg |  | 3764AA |  | Soest |  | Gemeente Soest |  |  |  |  | In bedrijf | Stedin | [43 empty] | PM ST 4,0 CO T60 ET Z P6009 | 1 | 2016-07-04 | [11 empty] | SL20MC 20X 18W WW 2000L GREY ST10 DDG | 1 | 2020-02-27 |  |  | Siteco |  |  |  |  | GRIJS | [6 empty] | LED 18W | 1 | 2020-02-27 | [8 empty] | LEDDRIVER | 1 | 2020-02-27 |  | LEDDRIVER |  |  | 1.00 | 175200
SST065546 | 1010339 | https://lms.nederlandslicht.nl/qr/report/1010339 | 52.1826 | 5.3061 | 1494518959 | 4660585975 | Lange Brinkweg |  | 3764AA |  | Soest |  | Gemeente Soest |  |  |  |  | In bedrijf | Stedin | [43 empty] | 81 - MAST 6,0 M ST - EL TYPE 0 | 1 | 1978-12-31 |  | LM ST 6,0 CV EU1250/20/5 T60 ET Z N6005 | 5.00 | CILINDRISCH | STAAL | 6005 MOSGROEN | GESCHILDERD | NVT |  | 350400 |  | 302962 - LRB 303 TLD 18W NV Safe It Easy | 1 | 1987-07-01 |  | 302962 - LRB 303 TLD 18W NV Safe It Easy | [8 empty] | 1350.00 | 175200 |  |  | LAMP TLD 18W 830 G13 | 1 | 2020-09-28 |  | 18W TLD |  |  | 18.00 | 8000 | TL
SST065547 | 1010340 | https://lms.nederlandslicht.nl/qr/report/1010340 | 52.1828 | 5.3059 | 1494383959 | 4660815468 | Lange Brinkweg |  | 3764AA |  | Soest |  | Gemeente Soest |  |  |  |  | In bedrijf | Stedin | [43 empty] | 81 - MAST 6,0 M ST - EL TYPE 0 | 1 | 1978-12-31 |  | LM ST 6,0 CV EU1250/20/5 T60 ET Z N6005 | 5.00 | CILINDRISCH | STAAL | 6005 MOSGROEN | GESCHILDERD | NVT |  | 350400 |  | 302962 - LRB 303 TLD 18W NV Safe It Easy | 1 | 1987-07-01 |  | 302962 - LRB 303 TLD 18W NV Safe It Easy | [8 empty] | 1350.00 | 175200 |  |  | LAMP PH PLL 24W 830 2G11 4P | 1 | 2020-06-03 |  | 24W PLL |  |  | 24.00 | 16000 | PLL
SST065548 | 1010341 | https://lms.nederlandslicht.nl/qr/report/1010341 | 52.183 | 5.3056 | 1494178760 | 4660959870 | Lange Brinkweg |  | 3764AA |  | Soest |  | Gemeente Soest |  |  |  |  | In bedrijf | Stedin | [43 empty] | 230 - MAST 6 M ST - EL UITL 5 GR | 1 | 2009-11-10 |  | LM ST 6,0 CV EU125020/5 T60 ET Z N6005 | 6.00 | CILINDRISCH | STAAL | 6005 MOSGROEN | GESCHILDERD | NVT |  | 350400 |  | 302962 - LRB 303 TLD 18W NV Safe It Easy | 1 | 1987-07-01 |  | 302962 - LRB 303 TLD 18W NV Safe It Easy | [8 empty] | 1350.00 | 175200 |  |  | LAMP PH PLL 24W 830 2G11 4P | 1 | 2020-04-22 |  | 24W PLL |  |  | 24.00 | 16000 | PLL
SST065549 | 1010342 | https://lms.nederlandslicht.nl/qr/report/1010342 | 52.1831 | 5.3056 | 1494181460 | 4661093369 | Lange Brinkweg |  | 3764AA |  | Soest |  | Gemeente Soest |  |  |  |  | In bedrijf | Stedin | [43 empty] | 30 - MAST 6,0 M ST - EL TYPE 0 | 1 | 1978-12-31 |  | LM ST 6,0 CV EU1250/20/5 T60 ET Z N6005 | 6.00 | CILINDRISCH | STAAL | 6005 MOSGROEN | GESCHILDERD | NVT |  | 350400 |  | 302962 - LRB 303 TLD 18W NV Safe It Easy | 1 | 1987-07-01 |  | 302962 - LRB 303 TLD 18W NV Safe It Easy | [8 empty] | 1350.00 | 175200 |  |  | LAMP TLD 18W 830 G13 | 1 | 2020-04-22 |  | 18W TLD |  |  | 18.00 | 8000 | TL
SST065551 | 1010343 | https://lms.nederlandslicht.nl/qr/report/1010343 | 52.1835 | 5.3051 | 1493835859 | 4661554869 | Lange Brinkweg |  | 3764AA |  | Soest |  | Gemeente Soest |  |  |  |  | In bedrijf | Stedin | [43 empty] | 881 - MAST 6,0 M ST - EL TYPE 0 | 1 | 1975-12-31 |  | LM ST 6,0 CV EU1250/20/5 T60 ET Z N6005 | 6.00 | CILINDRISCH | STAAL | 6005 MOSGROEN | GESCHILDERD | NVT |  | 350400 |  | 302962 - LRB 303 TLD 18W NV Safe It Easy | 1 | 1987-07-01 |  | 302962 - LRB 303 TLD 18W NV Safe It Easy | [8 empty] | 1350.00 | 175200 |  |  | LAMP TLD 18W 830 G13 | 1 | 2020-04-22 |  | 18W TLD |  |  | 18.00 | 8000 | TL
SST065552 | 1010344 | https://lms.nederlandslicht.nl/qr/report/1010344 | 52.1837 | 5.3047 | 1493557759 | 4661738475 | Lange Brinkweg |  | 3764AA |  | Soest |  | Gemeente Soest |  |  |  |  | In bedrijf | Stedin | [43 empty] | 879 - MAST 6,0 M ST - EL TYPE 0 | 1 | 1975-12-31 |  | LM ST 6,0 CV EU1250/20/5 T60 ET Z N6005 | 6.00 | CILINDRISCH | STAAL | 6005 MOSGROEN | GESCHILDERD | NVT |  | 350400 |  | 302962 - LRB 303 TLD 18W NV Safe It Easy | 1 | 1987-07-01 |  | 302962 - LRB 303 TLD 18W NV Safe It Easy | [8 empty] | 1350.00 | 175200 |  |  | LAMP TLD 18W 830 G13 | 1 | 2020-04-22 |  | 18W TLD |  |  | 18.00 | 8000 | TL
SST065553 | 1010345 | https://lms.nederlandslicht.nl/qr/report/1010345 | 52.1839 | 5.3044 | 1493341759 | 4662007071 | Lange Brinkweg |  | 3764AA |  | Soest |  | Gemeente Soest |  |  |  |  | In bedrijf | Stedin | [43 empty] | 881 - MAST 6,0 M ST - EL TYPE 0 | 1 | 2009-06-01 |  | LM ST 6,0 CV EU1250/20/5 T60 ET Z N6005 | 6.00 | CILINDRISCH | STAAL | 6005 MOSGROEN | GESCHILDERD | NVT |  | 350400 |  | 302962 - LRB 303 TLD 18W NV Safe It Easy | 1 | 1987-07-01 |  | 302962 - LRB 303 TLD 18W NV Safe It Easy | [8 empty] | 1350.00 | 175200 |  |  | LAMP TLD 18W 830 G13 | 1 | 2021-01-25 |  | 18W TLD |  |  | 18.00 | 8000 | TL
SST065554 | 1010346 | https://lms.nederlandslicht.nl/qr/report/1010346 | 52.1841 | 5.3044 | 1493339059 | 4662170272 | Lange Brinkweg |  | 3764AA |  | Soest |  | Gemeente Soest |  |  |  |  | In bedrijf | Stedin | [43 empty] | 230 - MAST 6 M ST - EL UITL 5 GR | 1 | 2007-04-24 |  | LM ST 6,0 CV EU125020/5 T60 ET Z N6005 | 6.00 | CILINDRISCH | STAAL | 6005 MOSGROEN | GESCHILDERD | NVT |  | 350400 |  | 302962 - LRB 303 TLD 18W NV Safe It Easy | 1 | 1987-07-01 |  | 302962 - LRB 303 TLD 18W NV Safe It Easy | [8 empty] | 1350.00 | 175200 |  |  | LAMP TLD 18W 830 G13 | 1 | 2020-04-22 |  | 18W TLD |  |  | 18.00 | 8000 | TL
SST065555 | 1010347 | https://lms.nederlandslicht.nl/qr/report/1010347 | 52.1842 | 5.3039 | 1493031260 | 4662376768 | Lange Brinkweg |  | 3764AA |  | Soest |  | Gemeente Soest |  |  |  |  | In bedrijf | Stedin | [43 empty] | 881 - MAST 6,0 M ST - EL TYPE 0 | 1 | 1975-12-31 |  | LM ST 6,0 CV EU1250/20/5 T60 ET Z N6005 | 6.00 | CILINDRISCH | STAAL | 6005 MOSGROEN | GESCHILDERD | NVT |  | 350400 |  | 302962 - LRB 303 TLD 18W NV Safe It Easy | 1 | 1987-07-01 |  | 302962 - LRB 303 TLD 18W NV Safe It Easy | [8 empty] | 1350.00 | 175200 |  |  | LAMP TLD 18W 830 G13 | 1 | 2020-04-22 |  | 18W TLD |  |  | 18.00 | 8000 | TL
SST065556 | 1010348 | https://lms.nederlandslicht.nl/qr/report/1010348 | 52.1845 | 5.3038 | 1492931360 | 4662677666 | Lange Brinkweg |  | 3764AA |  | Soest |  | Gemeente Soest |  |  |  |  | In bedrijf | Stedin | [43 empty] | LM ST 6,0 CV EU1000/20/5 T48 ET Z P6005 | 1 | 2017-03-22 | [5 empty] | 6005 MOSGROEN POEDERCOAT | [5 empty] | *IRIS2550 1XPLL 24W R7035 EVSA | 1 | 2017-03-22 |  |  | INDAL |  |  |  |  | 7035 LICHTGRIJS | [6 empty] | LAMP PH PLL 24W 830 2G11 4P | 1 | 2020-04-22 |  | 24W PLL |  |  | 24.00 | 16000 | PLL
SST065557 | 1010349 | https://lms.nederlandslicht.nl/qr/report/1010349 | 52.1847 | 5.3033 | 1492653260 | 4662909865 | Lange Brinkweg |  | 3764AA |  | Soest |  | Gemeente Soest |  |  |  |  | In bedrijf | Stedin | [43 empty] | 879 - MAST 6,0 M ST - EL TYPE 0 | 1 | 1975-12-31 |  | LM ST 6,0 CV EU1250/20/5 T60 ET Z N6005 | 6.00 | CILINDRISCH | STAAL | 6005 MOSGROEN | GESCHILDERD | NVT |  | 350400 |  | 302962 - LRB 303 TLD 18W NV Safe It Easy | 1 | 1987-07-01 |  | 302962 - LRB 303 TLD 18W NV Safe It Easy | [8 empty] | 1350.00 | 175200 |  |  | LAMP TLD 18W 830 G13 | 1 | 2020-04-22 |  | 18W TLD |  |  | 18.00 | 8000 | TL
SST065558 | 1010350 | https://lms.nederlandslicht.nl/qr/report/1010350 | 52.1849 | 5.3031 | 1492469660 | 4663152671 | Lange Brinkweg |  | 3764AA |  | Soest |  | Gemeente Soest |  |  |  |  | In bedrijf | Stedin | [43 empty] | 879 - MAST 6,0 M ST - EL TYPE 0 | 1 | 1975-12-31 |  | LM ST 6,0 CV EU1250/20/5 T60 ET Z N6005 | 6.00 | CILINDRISCH | STAAL | 6005 MOSGROEN | GESCHILDERD | NVT |  | 350400 |  | 302962 - LRB 303 TLD 18W NV Safe It Easy | 1 | 1987-07-01 |  | 302962 - LRB 303 TLD 18W NV Safe It Easy | [8 empty] | 1350.00 | 175200 |  |  | LAMP TLD 18W 830 G13 | 1 | 2020-04-22 |  | 18W TLD |  |  | 18.00 | 8000 | TL
SST065559 | 1010351 | https://lms.nederlandslicht.nl/qr/report/1010351 | 52.1852 | 5.3028 | 1492283360 | 4663398373 | Lange Brinkweg |  | 3764AA |  | Soest |  | Gemeente Soest |  |  |  |  | In bedrijf | Stedin | [43 empty] | 881 - MAST 6,0 M ST - EL TYPE 0 | 1 | 1975-12-31 |  | LM ST 6,0 CV EU1250/20/5 T60 ET Z N6005 | 6.00 | CILINDRISCH | STAAL | 6005 MOSGROEN | GESCHILDERD | NVT |  | 350400 |  | 302962 - LRB 303 TLD 18W NV Safe It Easy | 1 | 1987-07-01 |  | 302962 - LRB 303 TLD 18W NV Safe It Easy | [8 empty] | 1350.00 | 175200 |  |  | LAMP TLD 18W 830 G13 | 1 | 2020-04-22 |  | 18W TLD |  |  | 18.00 | 8000 | TL
SST065560 | 1010352 | https://lms.nederlandslicht.nl/qr/report/1010352 | 52.1854 | 5.3026 | 1492161860 | 4663678970 | Lange Brinkweg |  | 3764AA |  | Soest |  | Gemeente Soest |  |  |  |  | In bedrijf | Stedin | [43 empty] | 30 - MAST 6,0 M ST - EL TYPE 0 | 1 | 1978-12-31 |  | LM ST 6,0 CV EU1250/20/5 T60 ET Z N6005 | 6.00 | CILINDRISCH | STAAL | 6005 MOSGROEN | GESCHILDERD | NVT |  | 350400 |  | 302962 - LRB 303 TLD 18W NV Safe It Easy | 1 | 1987-07-01 |  | 302962 - LRB 303 TLD 18W NV Safe It Easy | [8 empty] | 1350.00 | 175200 |  |  | LAMP TLD 18W 830 G13 | 1 | 2020-04-22 |  | 18W TLD |  |  | 18.00 | 8000 | TL
SST065561 | 1010353 | https://lms.nederlandslicht.nl/qr/report/1010353 | 52.1856 | 5.3023 | 1491902660 | 4663859871 | Lange Brinkweg |  | 3764AA |  | Soest |  | Gemeente Soest |  |  |  |  | In bedrijf | Stedin | [43 empty] | 230 - MAST 6 M ST - EL UITL 5 GR | 1 | 2007-06-13 |  | LM ST 6,0 CV EU125020/5 T60 ET Z N6005 | 6.00 | CILINDRISCH | STAAL | 6005 MOSGROEN | GESCHILDERD | NVT |  | 350400 |  | ARM 2550 IRIS PLL 18/24W R7035 | 1 | 2007-06-13 |  | ARM 2550 IRIS PLL 18/24W R7035 | [8 empty] | 1800.00 | 175200 |  |  | LAMP PLL 24W KL830 | 1 | 2020-04-22 |  |  |  |  | 24.00
SST065562 | 1010354 | https://lms.nederlandslicht.nl/qr/report/1010354 | 52.1858 | 5.302 | 1491764960 | 4664141968 | Lange Brinkweg |  | 3764AA |  | Soest |  | Gemeente Soest |  |  |  |  | In bedrijf | Stedin | [43 empty] | 30 - MAST 6,0 M ST - EL TYPE 0 | 1 | 1978-12-31 |  | LM ST 6,0 CV EU1250/20/5 T60 ET Z N6005 | 6.00 | CILINDRISCH | STAAL | 6005 MOSGROEN | GESCHILDERD | NVT |  | 350400 |  | 302962 - LRB 303 TLD 18W NV Safe It Easy | 1 | 1987-07-01 |  | 302962 - LRB 303 TLD 18W NV Safe It Easy | [8 empty] | 1350.00 | 175200 |  |  | LAMP TLD 18W 830 G13 | 1 | 2020-11-09 |  | 18W TLD |  |  | 18.00 | 8000 | TL
SST065563 | 1010355 | https://lms.nederlandslicht.nl/qr/report/1010355 | 52.186 | 5.3018 | 1491578659 | 4664340276 | Lange Brinkweg |  | 3764AA |  | Soest |  | Gemeente Soest |  |  |  |  | In bedrijf | Stedin | [43 empty] | 230 - MAST 6 M ST - EL UITL 5 GR | 1 | 2013-02-15 |  | LM ST 6,0 CV EU125020/5 T60 ET Z N6005 | 6.00 | CILINDRISCH | STAAL | 6005 MOSGROEN | GESCHILDERD | NVT |  | 350400 |  | ARM 2550 IRIS PLL 18/24W R7035 | 1 | 2013-01-31 |  | ARM 2550 IRIS PLL 18/24W R7035 | [8 empty] | 1800.00 | 175200 |  |  | LAMP PH PLL 24W 830 2G11 4P | 1 | 2020-04-22 |  | 24W PLL |  |  | 24.00 | 16000 | PLL
SST065564 | 1010356 | https://lms.nederlandslicht.nl/qr/report/1010356 | 52.1862 | 5.3014 | 1491314060 | 4664507668 | Lange Brinkweg |  | 3764AA |  | Soest |  | Gemeente Soest |  |  |  |  | In bedrijf | Stedin | [43 empty] | 230 - MAST 6 M ST - EL UITL 5 GR | 1 | 2005-07-11 |  | LM ST 6,0 CV EU125020/5 T60 ET Z N6005 | 6.00 | CILINDRISCH | STAAL | 6005 MOSGROEN | GESCHILDERD | NVT |  | 350400 |  | 302962 - LRB 303 TLD 18W NV Safe It Easy | 1 | 1987-07-01 |  | 302962 - LRB 303 TLD 18W NV Safe It Easy | [8 empty] | 1350.00 | 175200 |  |  | LAMP TLD 18W 830 G13 | 1 | 2020-04-22 |  | 18W TLD |  |  | 18.00 | 8000 | TL
SST065566 | 1010357 | https://lms.nederlandslicht.nl/qr/report/1010357 | 52.1862 | 5.3007 | 1490876660 | 4664526768 | Korte Brinkweg |  | 3761EB |  | Soest |  | Gemeente Soest |  |  |  |  | In bedrijf | Stedin | [43 empty] | 30 - MAST 6,0 M ST - EL TYPE 0 | 1 | 1975-12-31 |  | LM ST 6,0 CV EU1250/20/5 T60 ET Z N6005 | 6.00 | CILINDRISCH | STAAL | 6005 MOSGROEN | GESCHILDERD | NVT |  | 350400 |  | 302912 - LRB 303 TLD 18W NV | 1 | 1987-07-01 | [11 empty] | 175200 |  |  | LAMP TLD 18W 830 G13 | 1 | 2021-01-14 |  | 18W TLD |  |  | 18.00 | 8000 | TL
SST065567 | 1010358 | https://lms.nederlandslicht.nl/qr/report/1010358 | 52.1862 | 5.3005 | 1490687660 | 4664564566 | Korte Brinkweg |  | 3761EB |  | Soest |  | Gemeente Soest |  |  |  |  | In bedrijf | Stedin | [43 empty] | LM ST 6,0 CV EU1000/20/5 T48 ET Z P6005 | 1 | 2019-09-12 | [5 empty] | 6005 MOSGROEN POEDERCOAT | [5 empty] | 302912 - LRB 303 TLD 18W NV | 1 | 1987-07-01 | [11 empty] | 175200 |  |  | LAMP PH PLL 18W 830 2G11 4P | 1 | 2020-06-03 |  | 18W PLL |  |  | 18.00 | 16000 | PLL
SST065569 | 1010359 | https://lms.nederlandslicht.nl/qr/report/1010359 | 52.1862 | 5.2997 | 1490190859 | 4664603669 | Korte Brinkweg |  | 3761EB |  | Soest |  | Gemeente Soest |  |  |  |  | In bedrijf | Stedin | [43 empty] | 881 - MAST 6,0 M ST - EL TYPE 0 | 1 | 1970-12-31 |  | LM ST 6,0 CV EU1250/20/5 T60 ET Z N6005 | 6.00 | CILINDRISCH | STAAL | 6005 MOSGROEN | GESCHILDERD | NVT |  | 350400 |  | 302912 - LRB 303 TLD 18W NV | 1 | 1987-07-01 | [11 empty] | 175200 |  |  | LAMP TLD 18W 830 G13 | 1 | 2020-04-22 |  | 18W TLD |  |  | 18.00 | 8000 | TL
SST065571 | 1010360 | https://lms.nederlandslicht.nl/qr/report/1010360 | 52.1863 | 5.2988 | 1489540160 | 4664718265 | Korte Brinkweg |  | 3761EB |  | Soest |  | Gemeente Soest |  |  |  |  | In bedrijf | Stedin | [43 empty] | 881 - MAST 6,0 M ST - EL TYPE 0 | 1 | 1970-12-31 |  | LM ST 6,0 CV EU1250/20/5 T60 ET Z N6005 | 6.00 | CILINDRISCH | STAAL | 6005 MOSGROEN | GESCHILDERD | NVT |  | 350400 |  | 302912 - LRB 303 TLD 18W NV | 1 | 1987-07-01 | [11 empty] | 175200 |  |  | LAMP TLD 18W 830 G13 | 1 | 2020-04-22 |  | 18W TLD |  |  | 18.00 | 8000 | TL
SST065572 | 1010361 | https://lms.nederlandslicht.nl/qr/report/1010361 | 52.1863 | 5.2984 | 1489244190 | 4664710760 | Korte Brinkweg |  | 3761EB |  | Soest |  | Gemeente Soest |  |  |  |  | In bedrijf | Stedin | [43 empty] | 30 - MAST 6,0 M ST - EL TYPE 0 | 1 | 1975-12-31 |  | LM ST 6,0 CV EU1250/20/5 T60 ET Z N6005 | 6.00 | CILINDRISCH | STAAL | 6005 MOSGROEN | GESCHILDERD | NVT |  | 350400 |  | 302912 - LRB 303 TLD 18W NV | 1 | 1987-07-01 | [11 empty] | 175200 |  |  | LAMP TLD 18W 830 G13 | 1 | 2020-04-22 |  | 18W TLD |  |  | 18.00 | 8000 | TL
SST065573 | 1010362 | https://lms.nederlandslicht.nl/qr/report/1010362 | 52.1865 | 5.2979 | 1488935360 | 4664855366 | Korte Brinkweg |  | 3761EB |  | Soest |  | Gemeente Soest |  |  |  |  | In bedrijf | Stedin | [43 empty] | 30 - MAST 6,0 M ST - EL TYPE 0 | 1 | 1975-12-31 |  | LM ST 6,0 CV EU1250/20/5 T60 ET Z N6005 | 6.00 | CILINDRISCH | STAAL | 6005 MOSGROEN | GESCHILDERD | NVT |  | 350400 |  | 302912 - LRB 303 TLD 18W NV | 1 | 1987-07-01 | [11 empty] | 175200 |  |  | LAMP TLD 18W 830 G13 | 1 | 2020-04-22 |  | 18W TLD |  |  | 18.00 | 8000 | TL
SST065574 | 1010363 | https://lms.nederlandslicht.nl/qr/report/1010363 | 52.1865 | 5.2974 | 1488592459 | 4664855366 | Korte Brinkweg |  | 3761EB |  | Soest |  | Gemeente Soest |  |  |  |  | In bedrijf | Stedin | [43 empty] | LM ST 6,0 EUV48/ 76 | 1 | 2017-09-01 | [11 empty] | 302912 - LRB 303 TLD 18W NV | 1 | 1987-07-01 | [11 empty] | 175200 |  |  | LAMP TLD 18W 830 G13 | 1 | 2020-04-22 |  | 18W TLD |  |  | 18.00 | 8000 | TL
SST065575 | 1010364 | https://lms.nederlandslicht.nl/qr/report/1010364 | 52.1865 | 5.2971 | 1488368360 | 4664906668 | Korte Brinkweg |  | 3761EB |  | Soest |  | Gemeente Soest |  |  |  |  | In bedrijf | Stedin | [43 empty] | 230 - MAST 6 M ST - EL UITL 5 GR | 1 | 2012-11-09 |  | LM ST 6,0 CV EU125020/5 T60 ET Z N6005 | 6.00 | CILINDRISCH | STAAL | 6005 MOSGROEN | GESCHILDERD | NVT |  | 350400 |  | 302912 - LRB 303 TLD 18W NV | 1 | 1987-07-01 | [11 empty] | 175200 |  |  | LAMP TLD 18W 830 G13 | 1 | 2020-04-22 |  | 18W TLD |  |  | 18.00 | 8000 | TL
SST065581 | 1010365 | https://lms.nederlandslicht.nl/qr/report/1010365 | 52.1862 | 5.3016 | 1491447259 | 4664605465 | Grote Melmweg |  | 3764AZ |  | Soest |  | Gemeente Soest |  |  |  |  | In bedrijf | Stedin | [43 empty] | 30 - MAST 6,0 M ST - EL TYPE 0 | 1 | 1975-12-31 |  | LM ST 6,0 CV EU1250/20/5 T60 ET Z N6005 | 6.00 | CILINDRISCH | STAAL | 6005 MOSGROEN | GESCHILDERD | NVT |  | 350400 |  | 302962 - LRB 303 TLD 18W NV Safe It Easy | 1 | 1987-07-01 |  | 302962 - LRB 303 TLD 18W NV Safe It Easy | [8 empty] | 1350.00 | 175200 |  |  | LAMP TLD 18W 830 G13 | 1 | 2020-04-22 |  | 18W TLD |  |  | 18.00 | 8000 | TL
SST065582 | 1010367 | https://lms.nederlandslicht.nl/qr/report/1010367 | 52.1865 | 5.3019 | 1491652460 | 4664840374 | Grote Melmweg |  | 3764AZ |  | Soest |  | Gemeente Soest |  |  |  |  | In bedrijf | Stedin | [43 empty] | 879 - MAST 6,0 M ST - EL TYPE 0 | 1 | 1973-12-31 |  | LM ST 6,0 CV EU1250/20/5 T60 ET Z N6005 | 6.00 | CILINDRISCH | STAAL | 6005 MOSGROEN | GESCHILDERD | NVT |  | 350400 |  | MI_NIC 20X 24W WW 2850L 7035 STD DDG | 1 | 2020-09-08 |  |  | Innolumis |  |  |  |  | RAL 7035 LICHTGRIJS | [6 empty] | LED 24W | 1 | 2020-09-08 |  | LED |  |  | 24.00 | 100000 | LED |  | LEDDRIVER | 1 | 2020-09-08 |  | LEDDRIVER |  |  | 1.00 | 175200
SST065583 | 1010368 | https://lms.nederlandslicht.nl/qr/report/1010368 | 52.1867 | 5.3023 | 1491914360 | 4665117174 | Grote Melmweg |  | 3764AZ |  | Soest |  | Gemeente Soest |  |  |  |  | In bedrijf | Stedin | [43 empty] | 230 - MAST 6 M ST - EL UITL 5 GR | 1 | 2014-08-01 |  | LM ST 6,0 CV EU125020/5 T60 ET Z N6005 | 6.00 | CILINDRISCH | STAAL | 6005 MOSGROEN | GESCHILDERD | NVT |  | 350400 |  | 323112 - 2550 PLL 24W HF NV | 1 | 2014-08-01 | [11 empty] | 175200 |  |  | LAMP PLL 24W 830 2G11 4P LONG LIFE | 1 | 2020-05-06 |  | 24W PLL XTRA |  |  | 24.00 | 24000 | PLL
SST065584 | 1010369 | https://lms.nederlandslicht.nl/qr/report/1010369 | 52.187 | 5.3025 | 1492043959 | 4665433271 | Grote Melmweg |  | 3764AZ |  | Soest |  | Gemeente Soest |  |  |  |  | In bedrijf | Stedin | [43 empty] | 881 - MAST 6,0 M ST - EL TYPE 0 | 1 | 1973-12-31 |  | LM ST 6,0 CV EU1250/20/5 T60 ET Z N6005 | 6.00 | CILINDRISCH | STAAL | 6005 MOSGROEN | GESCHILDERD | NVT |  | 350400 |  | 302962 - LRB 303 TLD 18W NV Safe It Easy | 1 | 1987-07-01 |  | 302962 - LRB 303 TLD 18W NV Safe It Easy | [8 empty] | 1350.00 | 175200 |  |  | LAMP TLD 18W 830 G13 | 1 | 2020-04-22 |  | 18W TLD |  |  | 18.00 | 8000 | TL
SST065585 | 1010370 | https://lms.nederlandslicht.nl/qr/report/1010370 | 52.1872 | 5.3028 | 1492278860 | 4665683168 | Grote Melmweg |  | 3764AZ |  | Soest |  | Gemeente Soest |  |  |  |  | In bedrijf | Stedin | [43 empty] | 881 - MAST 6,0 M ST - EL TYPE 0 | 1 | 1973-12-31 |  | LM ST 6,0 CV EU1250/20/5 T60 ET Z N6005 | 6.00 | CILINDRISCH | STAAL | 6005 MOSGROEN | GESCHILDERD | NVT |  | 350400 |  | LIBRA 2565 1XPLL 36W R9007 EVSA | 1 | 2016-05-30 |  | LIBRA 2565 1XPLL 36W R9007 EVSA | INDAL |  |  |  |  | 9007 GRIJS ALUMINIUM | [6 empty] | LAMP PH PLL 36W 830 2G11 4P | 1 | 2020-06-17 |  | 36W PLL |  |  | 36.00 | 16000 | PLL
SST065586 | 1010371 | https://lms.nederlandslicht.nl/qr/report/1010371 | 52.1875 | 5.303 | 1492384159 | 4665962667 | Grote Melmweg |  | 3764AZ |  | Soest |  | Gemeente Soest |  |  |  |  | In bedrijf | Stedin | [43 empty] | 230 - MAST 6 M ST - EL UITL 5 GR | 1 | 2014-05-02 |  | LM ST 6,0 CV EU125020/5 T60 ET Z N6005 | 6.00 | CILINDRISCH | STAAL | 6005 MOSGROEN | GESCHILDERD | NVT |  | 350400 |  | 323112 - 2550 PLL 24W HF NV | 1 | 2014-05-02 | [11 empty] | 175200 |  |  | PLL 36W 830 (HF) | 1 | 2020-06-17 |  | 36W PLL 830 |  |  | 36.00 | 16000 | PLL
SST065587 | 1010372 | https://lms.nederlandslicht.nl/qr/report/1010372 | 52.189 | 5.3046 | 1493480360 | 4667690973 | Grote Melmweg |  | 3764AZ |  | Soest |  | Gemeente Soest |  |  |  |  | In bedrijf | Stedin | [43 empty] | 30 - MAST 6,0 M ST - EL TYPE 0 | 1 | 1975-12-31 |  | LM ST 6,0 CV EU1250/20/5 T60 ET Z N6005 | 6.00 | CILINDRISCH | STAAL | 6005 MOSGROEN | GESCHILDERD | NVT |  | 350400 |  | 302962 - LRB 303 TLD 18W NV Safe It Easy | 1 | 1987-07-01 |  | 302962 - LRB 303 TLD 18W NV Safe It Easy | [8 empty] | 1350.00 | 175200 |  |  | LAMP TLD 18W 830 G13 | 1 | 2020-04-22 |  | 18W TLD |  |  | 18.00 | 8000 | TL
SST065588 | 1010373 | https://lms.nederlandslicht.nl/qr/report/1010373 | 52.1897 | 5.3048 | 1493636960 | 4668455070 | Grote Melmweg |  | 3764AZ |  | Soest |  | Gemeente Soest |  |  |  |  | In bedrijf | Stedin | [43 empty] | 30 - MAST 6,0 M ST - EL TYPE 0 | 1 | 1975-12-31 |  | LM ST 6,0 CV EU1250/20/5 T60 ET Z N6005 | 6.00 | CILINDRISCH | STAAL | 6005 MOSGROEN | GESCHILDERD | NVT |  | 350400 |  | 302962 - LRB 303 TLD 18W NV Safe It Easy | 1 | 1987-07-01 |  | 302962 - LRB 303 TLD 18W NV Safe It Easy | [8 empty] | 1350.00 | 175200 |  |  | LAMP TLD 18W 830 G13 | 1 | 2020-04-22 |  | 18W TLD |  |  | 18.00 | 8000 | TL
SST065589 | 1010374 | https://lms.nederlandslicht.nl/qr/report/1010374 | 52.1905 | 5.307 | 1495176860 | 4669322474 | Grote Melmweg |  | 3764AZ |  | Soest |  | Gemeente Soest |  |  |  |  | In bedrijf | Stedin | [43 empty] | LM ST 6,0 CV EU1000/20/5 T48 ET Z P6005 | 1 | 2020-10-26 | [5 empty] | 6005 MOSGROEN POEDERCOAT | [5 empty] | MI_NIC 20X 24W WW 2850L 7035 STD DDG | 1 | 2020-10-26 |  |  | Innolumis |  |  |  |  | RAL 7035 LICHTGRIJS | [6 empty] | LED 24W | 1 | 2020-10-26 |  | LED |  |  | 24.00 | 100000 | LED |  | LEDDRIVER | 1 | 2020-10-26 |  | LEDDRIVER |  |  | 1.00 | 175200
SST065590 | 1010375 | https://lms.nederlandslicht.nl/qr/report/1010375 | 52.1807 | 5.3082 | 1495934560 | 4658436066 | De Schans |  | 3764AX |  | Soest |  | Gemeente Soest |  |  |  |  | In bedrijf | Stedin | [43 empty] | 881 - MAST 6,0 M ST - EL TYPE 0 | 1 | 1966-12-31 |  | LM ST 6,0 CV EU1250/20/5 T60 ET Z N6005 | 6.00 | CILINDRISCH | STAAL | 6005 MOSGROEN | GESCHILDERD | NVT |  | 350400 |  | 302962 - LRB 303 TLD 18W NV Safe It Easy | 1 | 1987-07-01 |  | 302962 - LRB 303 TLD 18W NV Safe It Easy | [8 empty] | 1350.00 | 175200 |  |  | *LAMP TL-D XTRA 18W830 G13SLV/25 -VERVAL | 1 | 2014-06-30 |  |  |  |  | 18.00
SST065591 | 1010376 | https://lms.nederlandslicht.nl/qr/report/1010376 | 52.1808 | 5.3086 | 1496225759 | 4658536875 | De Schans |  | 3764AX |  | Soest |  | Gemeente Soest |  |  |  |  | In bedrijf | Stedin | [43 empty] | 881 - MAST 6,0 M ST - EL TYPE 0 | 1 | 1966-12-31 |  | LM ST 6,0 CV EU1250/20/5 T60 ET Z N6005 | 6.00 | CILINDRISCH | STAAL | 6005 MOSGROEN | GESCHILDERD | NVT |  | 350400 |  | 302962 - LRB 303 TLD 18W NV Safe It Easy | 1 | 1987-07-01 |  | 302962 - LRB 303 TLD 18W NV Safe It Easy | [8 empty] | 1350.00 | 175200 |  |  | *LAMP TL-D XTRA 18W830 G13SLV/25 -VERVAL | 1 | 2014-06-30 |  |  |  |  | 18.00
SST065592 | 1010377 | https://lms.nederlandslicht.nl/qr/report/1010377 | 52.1809 | 5.309 | 1496491759 | 4658633474 | De Schans |  | 3764AX |  | Soest |  | Gemeente Soest |  |  |  |  | In bedrijf | Stedin | [43 empty] | 881 - MAST 6,0 M ST - EL TYPE 0 | 1 | 1966-12-31 |  | LM ST 6,0 CV EU1250/20/5 T60 ET Z N6005 | 6.00 | CILINDRISCH | STAAL | 6005 MOSGROEN | GESCHILDERD | NVT |  | 350400 |  | 302962 - LRB 303 TLD 18W NV Safe It Easy | 1 | 1987-07-01 |  | 302962 - LRB 303 TLD 18W NV Safe It Easy | [8 empty] | 1350.00 | 175200 |  |  | LAMP TLD 18W 830 G13 | 1 | 2018-11-21 |  | 18W TLD |  |  | 18.00 | 8000 | TL
SST065593 | 1010378 | https://lms.nederlandslicht.nl/qr/report/1010378 | 52.1811 | 5.3093 | 1496721359 | 4658821069 | De Schans |  | 3764AX |  | Soest |  | Gemeente Soest |  |  |  |  | In bedrijf | Stedin | [43 empty] | 881 - MAST 6,0 M ST - EL TYPE 0 | 1 | 1966-12-31 |  | LM ST 6,0 CV EU1250/20/5 T60 ET Z N6005 | 6.00 | CILINDRISCH | STAAL | 6005 MOSGROEN | GESCHILDERD | NVT |  | 350400 |  | 302962 - LRB 303 TLD 18W NV Safe It Easy | 1 | 1987-07-01 |  | 302962 - LRB 303 TLD 18W NV Safe It Easy | [8 empty] | 1350.00 | 175200 |  |  | *LAMP TL-D XTRA 18W830 G13SLV/25 -VERVAL | 1 | 2014-06-30 |  |  |  |  | 18.00
SST065604 | 1010379 | https://lms.nederlandslicht.nl/qr/report/1010379 | 52.1835 | 5.3068 | 1495043660 | 4661532468 | De Schans |  | 3764AX |  | Soest |  | Gemeente Soest |  |  |  |  | In bedrijf | Stedin | [43 empty] | 230 - MAST 6 M ST - EL UITL 5 GR | 1 | 2006-06-19 |  | LM ST 6,0 CV EU125020/5 T60 ET Z N6005 | 6.00 | CILINDRISCH | STAAL | 6005 MOSGROEN | GESCHILDERD | NVT |  | 350400 |  | Innolumis mini-Nicole 730 24W | 1 | 2018-10-18 |  |  | Innolumis | [11 empty] | LED 24W | 1 | 2018-10-18 |  | LED |  |  | 24.00 | 100000 | LED |  | LEDDRIVER | 1 | 2018-10-18 |  | LEDDRIVER |  |  | 1.00 | 175200
SST065605 | 1010380 | https://lms.nederlandslicht.nl/qr/report/1010380 | 52.1833 | 5.3065 | 1494814160 | 4661378570 | De Schans |  | 3764AX |  | Soest |  | Gemeente Soest |  |  |  |  | In bedrijf | Stedin | [43 empty] | 30 - MAST 6,0 M ST - EL TYPE 0 | 1 | 1975-12-31 |  | LM ST 6,0 CV EU1250/20/5 T60 ET Z N6005 | 6.00 | CILINDRISCH | STAAL | 6005 MOSGROEN | GESCHILDERD | NVT |  | 350400 |  | 302962 - LRB 303 TLD 18W NV Safe It Easy | 1 | 1987-07-01 |  | 302962 - LRB 303 TLD 18W NV Safe It Easy | [8 empty] | 1350.00 | 175200 |  |  | *LAMP TL-D XTRA 18W830 G13SLV/25 -VERVAL | 1 | 2014-06-30 |  |  |  |  | 18.00
SST065606 | 1010381 | https://lms.nederlandslicht.nl/qr/report/1010381 | 52.1832 | 5.3061 | 1494514460 | 4661220468 | De Schans |  | 3764AX |  | Soest |  | Gemeente Soest |  |  |  |  | In bedrijf | Stedin | [43 empty] | LM ST 6,0 EUV48/ 76 | 1 | 2017-09-01 | [11 empty] | Innolumis mini-Nicole 730 24W | 1 | 2018-10-18 |  |  | Innolumis | [11 empty] | LED 24W | 1 | 2018-10-18 |  | LED |  |  | 24.00 | 100000 | LED |  | LEDDRIVER | 1 | 2018-10-18 |  | LEDDRIVER |  |  | 1.00 | 175200
SST065607 | 1010382 | https://lms.nederlandslicht.nl/qr/report/1010382 | 52.183 | 5.3058 | 1494357860 | 4661020674 | De Schans |  | 3764AX |  | Soest |  | Gemeente Soest |  |  |  |  | In bedrijf | Stedin | [43 empty] | 881 - MAST 6,0 M ST - EL TYPE 0 | 1 | 1966-12-31 |  | LM ST 6,0 CV EU1250/20/5 T60 ET Z N6005 | 6.00 | CILINDRISCH | STAAL | 6005 MOSGROEN | GESCHILDERD | NVT |  | 350400 |  | 302962 - LRB 303 TLD 18W NV Safe It Easy | 1 | 1987-07-01 |  | 302962 - LRB 303 TLD 18W NV Safe It Easy | [8 empty] | 1350.00 | 175200 |  |  | *LAMP TL-D XTRA 18W830 G13SLV/25 -VERVAL | 1 | 2014-06-30 |  |  |  |  | 18.00
SST065608 | 1010383 | https://lms.nederlandslicht.nl/qr/report/1010383 | 52.1827 | 5.3064 | 1494733160 | 4660677771 | Lange Brinkweg |  | 3764AA |  | Soest |  | Gemeente Soest |  |  |  |  | In bedrijf | Stedin | [43 empty] | 881 - MAST 6,0 M ST - EL TYPE 0 | 1 | 1975-12-31 |  | LM ST 6,0 CV EU1250/20/5 T60 ET Z N6005 | 6.00 | CILINDRISCH | STAAL | 6005 MOSGROEN | GESCHILDERD | NVT |  | 350400 |  | 302962 - LRB 303 TLD 18W NV Safe It Easy | 1 | 1987-07-01 |  | 302962 - LRB 303 TLD 18W NV Safe It Easy | [8 empty] | 1350.00 | 175200 |  |  | LAMP TLD 18W 830 G13 | 1 | 2020-04-22 |  | 18W TLD |  |  | 18.00 | 8000 | TL
SST065609 | 1010384 | https://lms.nederlandslicht.nl/qr/report/1010384 | 52.183 | 5.3067 | 1494943760 | 4661038368 | Lange Brinkweg |  | 3764AA |  | Soest |  | Gemeente Soest |  |  |  |  | In bedrijf | Stedin | [43 empty] | 881 - MAST 6,0 M ST - EL TYPE 0 | 1 | 1975-12-31 |  | LM ST 6,0 CV EU1250/20/5 T60 ET Z N6005 | 6.00 | CILINDRISCH | STAAL | 6005 MOSGROEN | GESCHILDERD | NVT |  | 350400 |  | 302962 - LRB 303 TLD 18W NV Safe It Easy | 1 | 1987-07-01 |  | 302962 - LRB 303 TLD 18W NV Safe It Easy | [8 empty] | 1350.00 | 175200 |  |  | LAMP TLD 18W 830 G13 | 1 | 2020-04-22 |  | 18W TLD |  |  | 18.00 | 8000 | TL
SST065612 | 1010386 | https://lms.nederlandslicht.nl/qr/report/1010386 | 52.1825 | 5.3075 | 1495465060 | 4660461606 | Lange Brinkweg |  | 3764AA |  | Soest |  | Gemeente Soest |  |  |  |  | In bedrijf | Stedin | [43 empty] | 881 - MAST 6,0 M ST - EL TYPE 0 | 1 | 2019-03-04 |  | LM ST 6,0 CV EU1250/20/5 T60 ET Z N6005 | 6.00 | CILINDRISCH | STAAL | 6005 MOSGROEN | GESCHILDERD | NVT |  | 350400 |  | MI_NIC 15X 16W WW 2000L 7035 STD DDG | 1 | 2019-03-04 |  |  | Innolumis |  |  |  |  | 7035 LICHTGRIJS | [6 empty] | LED 16W | 1 | 2019-03-04 |  | LED 16W |  |  | 16.00 | 100000 | LED |  | LEDDRIVER | 1 | 2019-03-04 |  | LEDDRIVER |  |  | 1.00 | 175200
SST065613 | 1010387 | https://lms.nederlandslicht.nl/qr/report/1010387 | 52.1824 | 5.307 | 1495145960 | 4660281870 | Lange Brinkweg |  | 3764AA |  | Soest |  | Gemeente Soest |  |  |  |  | In bedrijf | Stedin | [43 empty] | LM ST 6,0 EUV48/ 76 | 1 | 2019-03-04 | [11 empty] | MI_NIC 15X 16W WW 2000L 7035 STD DDG | 1 | 2019-03-04 |  |  | Innolumis |  |  |  |  | 7035 LICHTGRIJS | [6 empty] | LED 16W | 1 | 2019-03-04 |  | LED 16W |  |  | 16.00 | 100000 | LED |  | LEDDRIVER | 1 | 2019-03-04 |  | LEDDRIVER |  |  | 1.00 | 175200
SST065698 | 1010388 | https://lms.nederlandslicht.nl/qr/report/1010388 | 52.1924 | 5.2948 | 1486814560 | 4671409974 | Maatweg |  | 3761EH |  | Soest |  | Gemeente Soest |  |  |  |  | In bedrijf | Stedin | [43 empty] | 230 - MAST 6 M ST - EL UITL 5 GR | 1 | 2009-11-02 |  | LM ST 6,0 CV EU125020/5 T60 ET Z N6005 | 6.00 | CILINDRISCH | STAAL | 6005 MOSGROEN | GESCHILDERD | NVT |  | 350400 |  | 323212 - 2551 PLL 36W HF NV | 1 | 2009-11-02 | [11 empty] | 175200 |  |  | LAMP PLL 36W KL.830 | 1 | 2020-04-22 |  |  |  |  | 36.00
SST065699 | 1010389 | https://lms.nederlandslicht.nl/qr/report/1010389 | 52.1925 | 5.2951 | 1487017059 | 4671528767 | Maatweg |  | 3761EH |  | Soest |  | Gemeente Soest |  |  |  |  | In bedrijf | Stedin | [43 empty] | 230 - MAST 6 M ST - EL UITL 5 GR | 1 | 2009-11-02 |  | LM ST 6,0 CV EU125020/5 T60 ET Z N6005 | 6.00 | CILINDRISCH | STAAL | 6005 MOSGROEN | GESCHILDERD | NVT |  | 350400 |  | ARM 2550 IRIS PLL 18/24W R7035 | 1 | 2009-11-02 |  | ARM 2550 IRIS PLL 18/24W R7035 | [8 empty] | 1800.00 | 175200 |  |  | LAMP MASTER PLL 24W KL.830 | 1 | 2020-04-22 |  | LAMP MASTER PLL 24W KL.830 |  |  | 24.00 | 16000 | PL
SST065700 | 1010390 | https://lms.nederlandslicht.nl/qr/report/1010390 | 52.1926 | 5.2954 | 1487233060 | 4671654374 | Maatweg |  | 3761EH |  | Soest |  | Gemeente Soest |  |  |  |  | In bedrijf | Stedin | [43 empty] | 230 - MAST 6 M ST - EL UITL 5 GR | 1 | 2009-11-02 |  | LM ST 6,0 CV EU125020/5 T60 ET Z N6005 | 6.00 | CILINDRISCH | STAAL | 6005 MOSGROEN | GESCHILDERD | NVT |  | 350400 |  | ARM 2550 IRIS PLL 18/24W R7035 | 1 | 2009-11-02 |  | ARM 2550 IRIS PLL 18/24W R7035 | [8 empty] | 1800.00 | 175200 |  |  | LAMP PH PLL 24W 830 2G11 4P | 1 | 2020-04-22 |  | 24W PLL |  |  | 24.00 | 16000 | PLL
SST065701 | 1010391 | https://lms.nederlandslicht.nl/qr/report/1010391 | 52.1928 | 5.2957 | 1487454460 | 4671874570 | Maatweg |  | 3761EH |  | Soest |  | Gemeente Soest |  |  |  |  | In bedrijf | Stedin | [43 empty] | 230 - MAST 6 M ST - EL UITL 5 GR | 1 | 2009-11-02 |  | LM ST 6,0 CV EU125020/5 T60 ET Z N6005 | 6.00 | CILINDRISCH | STAAL | 6005 MOSGROEN | GESCHILDERD | NVT |  | 350400 |  | ARM 2550 IRIS PLL 18/24W R7035 | 1 | 2009-11-02 |  | ARM 2550 IRIS PLL 18/24W R7035 | [8 empty] | 1800.00 | 175200 |  |  | LAMP MASTER PLL 24W KL.830 | 1 | 2020-04-22 |  | LAMP MASTER PLL 24W KL.830 |  |  | 24.00 | 16000 | PL
SST065702 | 1010392 | https://lms.nederlandslicht.nl/qr/report/1010392 | 52.1929 | 5.2962 | 1487791960 | 4671982570 | Maatweg |  | 3761EH |  | Soest |  | Gemeente Soest |  |  |  |  | In bedrijf | Stedin | [43 empty] | 230 - MAST 6 M ST - EL UITL 5 GR | 1 | 2009-10-29 |  | LM ST 6,0 CV EU125020/5 T60 ET Z N6005 | 6.00 | CILINDRISCH | STAAL | 6005 MOSGROEN | GESCHILDERD | NVT |  | 350400 |  | ARM 2550 IRIS PLL 18/24W R7035 | 1 | 2009-10-29 |  | ARM 2550 IRIS PLL 18/24W R7035 | [8 empty] | 1800.00 | 175200 |  |  | LAMP PH PLL 24W 830 2G11 4P | 1 | 2020-04-22 |  | 24W PLL |  |  | 24.00 | 16000 | PLL
SST065703 | 1010393 | https://lms.nederlandslicht.nl/qr/report/1010393 | 52.1931 | 5.2965 | 1487964760 | 4672181067 | Maatweg |  | 3761EH |  | Soest |  | Gemeente Soest |  |  |  |  | In bedrijf | Stedin | [43 empty] | 230 - MAST 6 M ST - EL UITL 5 GR | 1 | 2009-10-29 |  | LM ST 6,0 CV EU125020/5 T60 ET Z N6005 | 6.00 | CILINDRISCH | STAAL | 6005 MOSGROEN | GESCHILDERD | NVT |  | 350400 |  | ARM 2550 IRIS PLL 18/24W R7035 | 1 | 2009-10-29 |  | ARM 2550 IRIS PLL 18/24W R7035 | [8 empty] | 1800.00 | 175200 |  |  | LAMP MASTER PLL 24W KL.830 | 1 | 2020-04-22 |  | LAMP MASTER PLL 24W KL.830 |  |  | 24.00 | 16000 | PL
SST065704 | 1010394 | https://lms.nederlandslicht.nl/qr/report/1010394 | 52.1931 | 5.297 | 1488291460 | 4672282475 | Maatweg |  | 3761EH |  | Soest |  | Gemeente Soest |  |  |  |  | In bedrijf | Stedin | [43 empty] | 230 - MAST 6 M ST - EL UITL 5 GR | 1 | 2009-10-29 |  | LM ST 6,0 CV EU125020/5 T60 ET Z N6005 | 6.00 | CILINDRISCH | STAAL | 6005 MOSGROEN | GESCHILDERD | NVT |  | 350400 |  | ARM 2550 IRIS PLL 18/24W R7035 | 1 | 2009-10-29 |  | ARM 2550 IRIS PLL 18/24W R7035 | [8 empty] | 1800.00 | 175200 |  |  | LAMP MASTER PLL 24W KL.830 | 1 | 2020-04-22 |  | LAMP MASTER PLL 24W KL.830 |  |  | 24.00 | 16000 | PL
SST065705 | 1010395 | https://lms.nederlandslicht.nl/qr/report/1010395 | 52.1922 | 5.2943 | 1486449060 | 4671290067 | Noorderweg |  | 3761ES |  | Soest |  | Gemeente Soest |  |  |  |  | In bedrijf | Stedin | [43 empty] | 230 - MAST 6 M ST - EL UITL 5 GR | 1 | 2009-11-02 |  | LM ST 6,0 CV EU125020/5 T60 ET Z N6005 | 6.00 | CILINDRISCH | STAAL | 6005 MOSGROEN | GESCHILDERD | NVT |  | 350400 |  | 323212 - 2551 PLL 36W HF NV | 1 | 2009-11-02 | [11 empty] | 175200 |  |  | LAMP PLL 36W KL.830 | 1 | 2020-06-10 |  |  |  |  | 36.00
SST065706 | 1010396 | https://lms.nederlandslicht.nl/qr/report/1010396 | 52.1921 | 5.294 | 1486278960 | 4671092975 | Noorderweg |  | 3761ES |  | Soest |  | Gemeente Soest |  |  |  |  | In bedrijf | Stedin | [43 empty] | 230 - MAST 6 M ST - EL UITL 5 GR | 1 | 2006-01-26 |  | LM ST 6,0 CV EU125020/5 T60 ET Z N6005 | 6.00 | CILINDRISCH | STAAL | 6005 MOSGROEN | GESCHILDERD | NVT |  | 350400 |  | 323212 - 2551 PLL 36W HF NV | 1 | 1987-07-01 | [11 empty] | 175200 |  |  | LAMP PLL 36W KL.830 | 1 | 2020-06-10 |  |  |  |  | 36.00
SST065714 | 1010397 | https://lms.nederlandslicht.nl/qr/report/1010397 | 52.1912 | 5.2902 | 1483643360 | 4670074169 | Noorderweg |  | 3761ES |  | Soest |  | Gemeente Soest |  |  |  |  | In bedrijf | Stedin | [43 empty] | 230 - MAST 6 M ST - EL UITL 5 GR | 1 | 2004-10-08 |  | LM ST 6,0 CV EU125020/5 T60 ET Z N6005 | 6.00 | CILINDRISCH | STAAL | 6005 MOSGROEN | GESCHILDERD | NVT |  | 350400 |  | 323212 - 2551 PLL 36W HF NV | 1 | 2010-06-01 | [11 empty] | 175200 |  |  | LAMP PLL 36W KL.830 | 1 | 2020-06-10 |  |  |  |  | 36.00
SST065733 | 1010398 | https://lms.nederlandslicht.nl/qr/report/1010398 | 52.1879 | 5.2913 | 1484394630 | 4666416385 | Inspecteur Schreuderlaan |  | 3761XC |  | Soest |  | Gemeente Soest |  |  |  |  | In bedrijf | Stedin | [43 empty] | 20 - MAST 4,0 M ST CON | 1 | 1975-12-31 |  | PM ST 4,0 CO T60 FR M N6005 | 4.00 | CONISCH | STAAL | 6005 MOSGROEN | GESCHILDERD | NVT |  | 350400 |  | ARM 2000 KEGEL PLL 24W/840 4M SN R9005 | 1 | 1987-07-01 |  | ARM 2000 KEGEL PLL 24W/840 4M SN R9005 | [8 empty] | 1800.00 | 175200 |  |  | LAMP PLL 24W KL830 | 1 | 2020-06-03 |  |  |  |  | 24.00
SST065760 | 1010399 | https://lms.nederlandslicht.nl/qr/report/1010399 | 52.1883 | 5.2908 | 1484070360 | 4666880373 | Ir Menkolaan |  | 3761XA |  | Soest |  | Gemeente Soest |  |  |  |  | In bedrijf | Stedin | [43 empty] | 20 - MAST 4,0 M ST CON | 1 | 1977-12-31 |  | PM ST 4,0 CO T60 FR M N6005 | 4.00 | CONISCH | STAAL | 6005 MOSGROEN | GESCHILDERD | NVT |  | 350400 |  | 303012 - GFK 5148 TLD 18W NV | 1 | 1987-07-01 | [11 empty] | 175200 |  |  | *LAMP TL-D XTRA 18W830 G13SLV/25 -VERVAL | 1 | 2014-06-30 |  |  |  |  | 18.00
SST065761 | 1010400 | https://lms.nederlandslicht.nl/qr/report/1010400 | 52.1883 | 5.2903 | 1483738260 | 4666923572 | Ir Menkolaan |  | 3761XA |  | Soest |  | Gemeente Soest |  |  |  |  | In bedrijf | Stedin | [43 empty] | 20 - MAST 4,0 M ST CON | 1 | 1977-12-31 |  | PM ST 4,0 CO T60 FR M N6005 | 4.00 | CONISCH | STAAL | 6005 MOSGROEN | GESCHILDERD | NVT |  | 350400 |  | 303012 - GFK 5148 TLD 18W NV | 1 | 1987-07-01 | [11 empty] | 175200 |  |  | *LAMP TL-D XTRA 18W830 G13SLV/25 -VERVAL | 1 | 2014-06-30 |  |  |  |  | 18.00
SST065762 | 1010401 | https://lms.nederlandslicht.nl/qr/report/1010401 | 52.1885 | 5.2899 | 1483487160 | 4667132667 | Ir Menkolaan |  | 3761XA |  | Soest |  | Gemeente Soest |  |  |  |  | In bedrijf | Stedin | [43 empty] | 20 - MAST 4,0 M ST CON | 1 | 1977-12-31 |  | PM ST 4,0 CO T60 FR M N6005 | 4.00 | CONISCH | STAAL | 6005 MOSGROEN | GESCHILDERD | NVT |  | 350400 |  | 303012 - GFK 5148 TLD 18W NV | 1 | 1987-07-01 | [11 empty] | 175200 |  |  | *LAMP TL-D XTRA 18W830 G13SLV/25 -VERVAL | 1 | 2014-06-30 |  |  |  |  | 18.00
SST065763 | 1010402 | https://lms.nederlandslicht.nl/qr/report/1010402 | 52.1888 | 5.2897 | 1483338660 | 4667452575 | Ir Menkolaan |  | 3761XA |  | Soest |  | Gemeente Soest |  |  |  |  | In bedrijf | Stedin | [43 empty] | 20 - MAST 4,0 M ST CON | 1 | 1977-12-31 |  | PM ST 4,0 CO T60 FR M N6005 | 4.00 | CONISCH | STAAL | 6005 MOSGROEN | GESCHILDERD | NVT |  | 350400 |  | 303012 - GFK 5148 TLD 18W NV | 1 | 1987-07-01 | [11 empty] | 175200 |  |  | *LAMP TL-D XTRA 18W830 G13SLV/25 -VERVAL | 1 | 2014-06-30 |  |  |  |  | 18.00
SST065764 | 1010403 | https://lms.nederlandslicht.nl/qr/report/1010403 | 52.1891 | 5.2895 | 1483184760 | 4667789869 | Ir Menkolaan |  | 3761XA |  | Soest |  | Gemeente Soest |  |  |  |  | In bedrijf | Stedin | [43 empty] | 20 - MAST 4,0 M ST CON | 1 | 1977-12-31 |  | PM ST 4,0 CO T60 FR M N6005 | 4.00 | CONISCH | STAAL | 6005 MOSGROEN | GESCHILDERD | NVT |  | 350400 |  | 303012 - GFK 5148 TLD 18W NV | 1 | 1987-07-01 | [11 empty] | 175200 |  |  | *LAMP TL-D XTRA 18W830 G13SLV/25 -VERVAL | 1 | 2014-06-30 |  |  |  |  | 18.00
SST065766 | 1010404 | https://lms.nederlandslicht.nl/qr/report/1010404 | 52.1896 | 5.2891 | 1482928260 | 4668375571 | Ir Menkolaan |  | 3761XA |  | Soest |  | Gemeente Soest |  |  |  |  | In bedrijf | Stedin | [43 empty] | 20 - MAST 4,0 M ST CON | 1 | 1977-12-31 |  | PM ST 4,0 CO T60 FR M N6005 | 4.00 | CONISCH | STAAL | 6005 MOSGROEN | GESCHILDERD | NVT |  | 350400 |  | 303012 - GFK 5148 TLD 18W NV | 1 | 1987-07-01 | [11 empty] | 175200 |  |  | *LAMP TL-D XTRA 18W830 G13SLV/25 -VERVAL | 1 | 2014-06-30 |  |  |  |  | 18.00
SST065767 | 1010405 | https://lms.nederlandslicht.nl/qr/report/1010405 | 52.1899 | 5.2889 | 1482798660 | 4668689970 | Ir Menkolaan |  | 3761XA |  | Soest |  | Gemeente Soest |  |  |  |  | In bedrijf | Stedin | [43 empty] | 20 - MAST 4,0 M ST CON | 1 | 1977-12-31 |  | PM ST 4,0 CO T60 FR M N6005 | 4.00 | CONISCH | STAAL | 6005 MOSGROEN | GESCHILDERD | NVT |  | 350400 |  | 303012 - GFK 5148 TLD 18W NV | 1 | 1987-07-01 | [11 empty] | 175200 |  |  | *LAMP TL-D XTRA 18W830 G13SLV/25 -VERVAL | 1 | 2014-06-30 |  |  |  |  | 18.00
SST065768 | 1010406 | https://lms.nederlandslicht.nl/qr/report/1010406 | 52.1902 | 5.2888 | 1482679860 | 4668990970 | Ir Menkolaan |  | 3761XA |  | Soest |  | Gemeente Soest |  |  |  |  | In bedrijf | Stedin | [43 empty] | 20 - MAST 4,0 M ST CON | 1 | 1977-12-31 |  | PM ST 4,0 CO T60 FR M N6005 | 4.00 | CONISCH | STAAL | 6005 MOSGROEN | GESCHILDERD | NVT |  | 350400 |  | 303012 - GFK 5148 TLD 18W NV | 1 | 1987-07-01 | [11 empty] | 175200 |  |  | *LAMP TL-D XTRA 18W830 G13SLV/25 -VERVAL | 1 | 2014-06-30 |  |  |  |  | 18.00
SST065769 | 1010407 | https://lms.nederlandslicht.nl/qr/report/1010407 | 52.1905 | 5.2886 | 1482566460 | 4669340473 | Ir Menkolaan |  | 3761XA |  | Soest |  | Gemeente Soest |  |  |  |  | In bedrijf | Stedin | [43 empty] | 20 - MAST 4,0 M ST CON | 1 | 1977-12-31 |  | PM ST 4,0 CO T60 FR M N6005 | 4.00 | CONISCH | STAAL | 6005 MOSGROEN | GESCHILDERD | NVT |  | 350400 |  | 303012 - GFK 5148 TLD 18W NV | 1 | 1987-07-01 | [11 empty] | 175200 |  |  | *LAMP TL-D XTRA 18W830 G13SLV/25 -VERVAL | 1 | 2014-06-30 |  |  |  |  | 18.00
SST065771 | 1010408 | https://lms.nederlandslicht.nl/qr/report/1010408 | 52.1874 | 5.2896 | 1483283760 | 4665860769 | Heuvelweg |  | 3761XL |  | Soest |  | Gemeente Soest |  |  |  |  | In bedrijf | Stedin | [43 empty] | 230 - MAST 6 M ST - EL UITL 5 GR | 1 | 2011-01-03 |  | LM ST 6,0 CV EU125020/5 T60 ET Z N6005 | 6.00 | CILINDRISCH | STAAL | 6005 MOSGROEN | GESCHILDERD | NVT |  | 350400 |  | 323212 - 2551 PLL 36W HF NV | 1 | 2003-05-01 | [11 empty] | 175200 |  |  | LAMP PH PLL 36W 830 2G11 4P | 1 | 2020-06-03 |  | 36W PLL |  |  | 36.00 | 16000 | PLL
SST065772 | 1010409 | https://lms.nederlandslicht.nl/qr/report/1010409 | 52.1876 | 5.2894 | 1483119060 | 4666144272 | Heuvelweg |  | 3761XL |  | Soest |  | Gemeente Soest |  |  |  |  | In bedrijf | Stedin | [43 empty] | 230 - MAST 6 M ST - EL UITL 5 GR | 1 | 2011-01-03 |  | LM ST 6,0 CV EU125020/5 T60 ET Z N6005 | 6.00 | CILINDRISCH | STAAL | 6005 MOSGROEN | GESCHILDERD | NVT |  | 350400 |  | 323212 - 2551 PLL 36W HF NV | 1 | 2003-05-01 | [11 empty] | 175200 |  |  | LAMP PLL 36W KL.830 | 1 | 2020-06-03 |  |  |  |  | 36.00
SST065773 | 1010410 | https://lms.nederlandslicht.nl/qr/report/1010410 | 52.1879 | 5.2893 | 1483065060 | 4666475069 | Heuvelweg |  | 3761XL |  | Soest |  | Gemeente Soest |  |  |  |  | In bedrijf | Stedin | [43 empty] | 230 - MAST 6 M ST - EL UITL 5 GR | 1 | 2011-01-04 |  | LM ST 6,0 CV EU125020/5 T60 ET Z N6005 | 6.00 | CILINDRISCH | STAAL | 6005 MOSGROEN | GESCHILDERD | NVT |  | 350400 |  | 323212 - 2551 PLL 36W HF NV | 1 | 2003-05-01 | [11 empty] | 175200 |  |  | LAMP PLL 36W KL.830 | 1 | 2020-06-03 |  |  |  |  | 36.00
SST065774 | 1010411 | https://lms.nederlandslicht.nl/qr/report/1010411 | 52.1882 | 5.289 | 1482859860 | 4666807371 | Heuvelweg |  | 3761XL |  | Soest |  | Gemeente Soest |  |  |  |  | In bedrijf | Stedin | [43 empty] | 230 - MAST 6 M ST - EL UITL 5 GR | 1 | 2011-01-03 |  | LM ST 6,0 CV EU125020/5 T60 ET Z N6005 | 6.00 | CILINDRISCH | STAAL | 6005 MOSGROEN | GESCHILDERD | NVT |  | 350400 |  | 323212 - 2551 PLL 36W HF NV | 1 | 2003-05-01 | [11 empty] | 175200 |  |  | LAMP PLL 36W KL.830 | 1 | 2020-06-03 |  |  |  |  | 36.00
SST065776 | 1010412 | https://lms.nederlandslicht.nl/qr/report/1010412 | 52.1891 | 5.2885 | 1482535860 | 4667825671 | Heuvelweg |  | 3761XL |  | Soest |  | Gemeente Soest |  |  |  |  | In bedrijf | Stedin | [43 empty] | 230 - MAST 6 M ST - EL UITL 5 GR | 1 | 2011-01-03 |  | LM ST 6,0 CV EU125020/5 T60 ET Z N6005 | 6.00 | CILINDRISCH | STAAL | 6005 MOSGROEN | GESCHILDERD | NVT |  | 350400 |  | 323212 - 2551 PLL 36W HF NV | 1 | 2003-05-01 | [11 empty] | 175200 |  |  | LAMP PLL 36W KL.830 | 1 | 2020-06-03 |  |  |  |  | 36.00
SST065777 | 1010413 | https://lms.nederlandslicht.nl/qr/report/1010413 | 52.1894 | 5.2883 | 1482336060 | 4668145775 | Heuvelweg |  | 3761XL |  | Soest |  | Gemeente Soest |  |  |  |  | In bedrijf | Stedin | [43 empty] | 230 - MAST 6 M ST - EL UITL 5 GR | 1 | 2011-01-03 |  | LM ST 6,0 CV EU125020/5 T60 ET Z N6005 | 6.00 | CILINDRISCH | STAAL | 6005 MOSGROEN | GESCHILDERD | NVT |  | 350400 |  | 323212 - 2551 PLL 36W HF NV | 1 | 2003-04-08 | [11 empty] | 175200 |  |  | LAMP PLL 36W KL.830 | 1 | 2020-06-03 |  |  |  |  | 36.00
SST065778 | 1010414 | https://lms.nederlandslicht.nl/qr/report/1010414 | 52.1897 | 5.2882 | 1482292860 | 4668430673 | Heuvelweg |  | 3761XL |  | Soest |  | Gemeente Soest |  |  |  |  | In bedrijf | Stedin | [43 empty] | ONBENOEMDE MAST | 1 | 2003-04-08 |  | ONBEKEND | 4.00 | NVT | RVS | NVT | NVT | NVT |  | 350400 |  | 323212 - 2551 PLL 36W HF NV | 1 | 2003-04-08 | [11 empty] | 175200 |  |  | LAMP PLL 36W KL.830 | 1 | 2020-06-03 |  |  |  |  | 36.00
SST065779 | 1010415 | https://lms.nederlandslicht.nl/qr/report/1010415 | 52.1899 | 5.2879 | 1482109260 | 4668718367 | Heuvelweg |  | 3761XL |  | Soest |  | Gemeente Soest |  |  |  |  | In bedrijf | Stedin | [43 empty] | 230 - MAST 6 M ST - EL UITL 5 GR | 1 | 2011-01-03 |  | LM ST 6,0 CV EU125020/5 T60 ET Z N6005 | 6.00 | CILINDRISCH | STAAL | 6005 MOSGROEN | GESCHILDERD | NVT |  | 350400 |  | 323212 - 2551 PLL 36W HF NV | 1 | 2003-04-08 | [11 empty] | 175200 |  |  | LAMP PLL 36W KL.830 | 1 | 2020-06-03 |  |  |  |  | 36.00
SST065780 | 1010416 | https://lms.nederlandslicht.nl/qr/report/1010416 | 52.1902 | 5.2879 | 1482063360 | 4669014073 | Heuvelweg |  | 3761XL |  | Soest |  | Gemeente Soest |  |  |  |  | In bedrijf | Stedin | [43 empty] | 230 - MAST 6 M ST - EL UITL 5 GR | 1 | 2011-01-03 |  | LM ST 6,0 CV EU125020/5 T60 ET Z N6005 | 6.00 | CILINDRISCH | STAAL | 6005 MOSGROEN | GESCHILDERD | NVT |  | 350400 |  | 323212 - 2551 PLL 36W HF NV | 1 | 2003-04-08 | [11 empty] | 175200 |  |  | LAMP PLL 36W KL.830 | 1 | 2020-06-03 |  |  |  |  | 36.00
SST065781 | 1010417 | https://lms.nederlandslicht.nl/qr/report/1010417 | 52.1904 | 5.2876 | 1481901360 | 4669250469 | Heuvelweg |  | 3761XL |  | Soest |  | Gemeente Soest |  |  |  |  | In bedrijf | Stedin | [43 empty] | 230 - MAST 6 M ST - EL UITL 5 GR | 1 | 2011-01-03 |  | LM ST 6,0 CV EU125020/5 T60 ET Z N6005 | 6.00 | CILINDRISCH | STAAL | 6005 MOSGROEN | GESCHILDERD | NVT |  | 350400 |  | 323212 - 2551 PLL 36W HF NV | 1 | 2003-04-08 | [11 empty] | 175200 |  |  | LAMP PLL 36W KL.830 | 1 | 2020-06-03 |  |  |  |  | 36.00
SST065782 | 1010418 | https://lms.nederlandslicht.nl/qr/report/1010418 | 52.1875 | 5.2886 | 1482552160 | 4665958866 | Dokter Rupertlaan |  | 3761XR |  | Soest |  | Gemeente Soest |  |  |  |  | In bedrijf | Stedin | [43 empty] | 828 - MAST 4,7 M ST TYPE I | 1 | 1970-12-31 |  | LM ST 6,0 CV EU1250/20/5 T60 ET N6005 | 6.00 | CILINDRISCH | STAAL | 6005 MOSGROEN | GESCHILDERD | NVT |  | 350400 |  | SL20MC 20X 18W WW 2000L GREY ST10 DDG | 1 | 2020-11-13 |  |  | Siteco |  |  |  |  | GRIJS | [6 empty] | LED 18W | 1 | 2020-11-13 | [8 empty] | LEDDRIVER | 1 | 2020-11-13 |  | LEDDRIVER |  |  | 1.00 | 175200
SST065783 | 1010419 | https://lms.nederlandslicht.nl/qr/report/1010419 | 52.1878 | 5.2884 | 1482457660 | 4666314073 | Dokter Rupertlaan |  | 3761XR |  | Soest |  | Gemeente Soest |  |  |  |  | In bedrijf | Stedin | [43 empty] | LM ST 6,0 EUV48/ 76 | 1 | 2017-09-01 | [11 empty] | SL20MC 20X 18W WW 2000L GREY ST10 DDG | 1 | 2020-11-13 |  |  | Siteco |  |  |  |  | GRIJS | [6 empty] | LED 18W | 1 | 2020-11-13 | [8 empty] | LEDDRIVER | 1 | 2020-11-13 |  | LEDDRIVER |  |  | 1.00 | 175200
SST065784 | 1010420 | https://lms.nederlandslicht.nl/qr/report/1010420 | 52.188 | 5.2883 | 1482357760 | 4666563868 | Dokter Rupertlaan |  | 3761XR |  | Soest |  | Gemeente Soest |  |  |  |  | In bedrijf | Stedin | [43 empty] | LM ST 6,0 EUV48/ 76 | 1 | 2017-09-01 | [11 empty] | SL20MC 20X 18W WW 2000L GREY ST10 DDG | 1 | 2020-11-13 |  |  | Siteco |  |  |  |  | GRIJS | [6 empty] | LED 18W | 1 | 2020-11-13 | [8 empty] | LEDDRIVER | 1 | 2020-11-13 |  | LEDDRIVER |  |  | 1.00 | 175200
SST065785 | 1010421 | https://lms.nederlandslicht.nl/qr/report/1010421 | 52.1883 | 5.2881 | 1482230860 | 4666873169 | Dokter Rupertlaan |  | 3761XR |  | Soest |  | Gemeente Soest |  |  |  |  | In bedrijf | Stedin | [43 empty] | 30 - MAST 6,0 M ST - EL TYPE 0 | 1 | 2020-11-13 |  | LM ST 6,0 CV EU1250/20/5 T60 ET Z N6005 | 6.00 | CILINDRISCH | STAAL | 6005 MOSGROEN | GESCHILDERD | NVT |  | 350400 |  | SL20MC 20X 18W WW 2000L GREY ST10 DDG | 1 | 2020-11-13 |  |  | Siteco |  |  |  |  | GRIJS | [6 empty] | LED 18W | 1 | 2020-11-13 | [8 empty] | LEDDRIVER | 1 | 2020-11-13 |  | LEDDRIVER |  |  | 1.00 | 175200
SST065786 | 1010422 | https://lms.nederlandslicht.nl/qr/report/1010422 | 52.1886 | 5.2879 | 1482103960 | 4667182370 | Dokter Rupertlaan |  | 3761XR |  | Soest |  | Gemeente Soest |  |  |  |  | In bedrijf | Stedin | [43 empty] | 30 - MAST 6,0 M ST - EL TYPE 0 | 1 | 2020-11-13 |  | LM ST 6,0 CV EU1250/20/5 T60 ET Z N6005 | 6.00 | CILINDRISCH | STAAL | 6005 MOSGROEN | GESCHILDERD | NVT |  | 350400 |  | SL20MC 20X 18W WW 2000L GREY ST10 DDG | 1 | 2020-11-13 |  |  | Siteco |  |  |  |  | GRIJS | [6 empty] | LED 18W | 1 | 2020-11-13 | [8 empty] | LEDDRIVER | 1 | 2020-11-13 |  | LEDDRIVER |  |  | 1.00 | 175200
SST065787 | 1010423 | https://lms.nederlandslicht.nl/qr/report/1010423 | 52.1889 | 5.2877 | 1481960860 | 4667537566 | Dokter Rupertlaan |  | 3761XR |  | Soest |  | Gemeente Soest |  |  |  |  | In bedrijf | Stedin | [43 empty] | LM ST 6,0 CV EU1000/20/5 T48 ET Z P6005 | 1 | 2021-02-05 | [5 empty] | 6005 MOSGROEN POEDERCOAT | [5 empty] | SL20MC 20X 18W WW 2000L GREY ST10 DDG | 1 | 2020-11-13 |  |  | Siteco |  |  |  |  | GRIJS | [6 empty] | LED 18W | 1 | 2020-11-13 | [8 empty] | LEDDRIVER | 1 | 2020-11-13 |  | LEDDRIVER |  |  | 1.00 | 175200
SST065788 | 1010424 | https://lms.nederlandslicht.nl/qr/report/1010424 | 52.1891 | 5.2875 | 1481833960 | 4667837467 | Dokter Rupertlaan |  | 3761XR |  | Soest |  | Gemeente Soest |  |  |  |  | In bedrijf | Stedin | [43 empty] | 30 - MAST 6,0 M ST - EL TYPE 0 | 1 | 2020-11-13 |  | LM ST 6,0 CV EU1250/20/5 T60 ET Z N6005 | 6.00 | CILINDRISCH | STAAL | 6005 MOSGROEN | GESCHILDERD | NVT |  | 350400 |  | SL20MC 20X 18W WW 2000L GREY ST10 DDG | 1 | 2020-11-13 |  |  | Siteco |  |  |  |  | GRIJS | [6 empty] | LED 18W | 1 | 2020-11-13 | [8 empty] | LEDDRIVER | 1 | 2020-11-13 |  | LEDDRIVER |  |  | 1.00 | 175200
SST065789 | 1010425 | https://lms.nederlandslicht.nl/qr/report/1010425 | 52.1894 | 5.2872 | 1481644960 | 4668103474 | Dokter Rupertlaan |  | 3761XR |  | Soest |  | Gemeente Soest |  |  |  |  | In bedrijf | Stedin | [43 empty] | 30 - MAST 6,0 M ST - EL TYPE 0 | 1 | 2020-11-13 |  | LM ST 6,0 CV EU1250/20/5 T60 ET Z N6005 | 6.00 | CILINDRISCH | STAAL | 6005 MOSGROEN | GESCHILDERD | NVT |  | 350400 |  | SL20MC 20X 18W WW 2000L GREY ST10 DDG | 1 | 2020-11-13 |  |  | Siteco |  |  |  |  | GRIJS | [6 empty] | LED 18W | 1 | 2020-11-13 | [8 empty] | LEDDRIVER | 1 | 2020-11-13 |  | LEDDRIVER |  |  | 1.00 | 175200
SST065790 | 1010426 | https://lms.nederlandslicht.nl/qr/report/1010426 | 52.1898 | 5.2871 | 1481542360 | 4668539670 | Dokter Rupertlaan |  | 3761XR |  | Soest |  | Gemeente Soest |  |  |  |  | In bedrijf | Stedin | [43 empty] | 30 - MAST 6,0 M ST - EL TYPE 0 | 1 | 2020-11-13 |  | LM ST 6,0 CV EU1250/20/5 T60 ET Z N6005 | 6.00 | CILINDRISCH | STAAL | 6005 MOSGROEN | GESCHILDERD | NVT |  | 350400 |  | SL20MC 20X 18W WW 2000L GREY ST10 DDG | 1 | 2020-11-13 |  |  | Siteco |  |  |  |  | GRIJS | [6 empty] | LED 18W | 1 | 2020-11-13 | [8 empty] | LEDDRIVER | 1 | 2020-11-13 |  | LEDDRIVER |  |  | 1.00 | 175200
SST065791 | 1010427 | https://lms.nederlandslicht.nl/qr/report/1010427 | 52.19 | 5.2868 | 1481337160 | 4668765168 | Dokter Rupertlaan |  | 3761XR |  | Soest |  | Gemeente Soest |  |  |  |  | In bedrijf | Stedin | [43 empty] | 30 - MAST 6,0 M ST - EL TYPE 0 | 1 | 2020-11-13 |  | LM ST 6,0 CV EU1250/20/5 T60 ET Z N6005 | 6.00 | CILINDRISCH | STAAL | 6005 MOSGROEN | GESCHILDERD | NVT |  | 350400 |  | SL20MC 20X 18W WW 2000L GREY ST10 DDG | 1 | 2020-11-13 |  |  | Siteco |  |  |  |  | GRIJS | [6 empty] | LED 18W | 1 | 2020-11-13 | [8 empty] | LEDDRIVER | 1 | 2020-11-13 |  | LEDDRIVER |  |  | 1.00 | 175200
SST229319 | 1010428 | https://lms.nederlandslicht.nl/qr/report/1010428 | 52.1903 | 5.2866 | 1481199460 | 4669082575 | Dokter Rupertlaan |  | 3761XR |  | Soest |  | Gemeente Soest |  |  |  |  | In bedrijf | Stedin | [43 empty] | 828 - MAST 4,7 M ST TYPE I | 1 | 2010-06-01 |  | LM ST 6,0 CV EU1250/20/5 T60 ET N6005 | 6.00 | CILINDRISCH | STAAL | 6005 MOSGROEN | GESCHILDERD | NVT |  | 350400 |  | SL20MC 20X 18W WW 2000L GREY ST10 DDG | 1 | 2020-11-13 |  |  | Siteco |  |  |  |  | GRIJS | [6 empty] | LED 18W | 1 | 2020-11-13 | [8 empty] | LEDDRIVER | 1 | 2020-11-13 |  | LEDDRIVER |  |  | 1.00 | 175200
SST065793 | 1010429 | https://lms.nederlandslicht.nl/qr/report/1010429 | 52.1883 | 5.2878 | 1481995960 | 4666878674 | Dokter Rupertlaan |  | 3761XR |  | Soest |  | Gemeente Soest |  |  |  |  | In bedrijf | Stedin | [43 empty] | 30 - MAST 6,0 M ST - EL TYPE 0 | 1 | 2020-11-13 |  | LM ST 6,0 CV EU1250/20/5 T60 ET Z N6005 | 6.00 | CILINDRISCH | STAAL | 6005 MOSGROEN | GESCHILDERD | NVT |  | 350400 |  | SL20MC 20X 18W WW 2000L GREY ST10 DDG | 1 | 2020-11-13 |  |  | Siteco |  |  |  |  | GRIJS | [6 empty] | LED 18W | 1 | 2020-11-13 | [8 empty] | LEDDRIVER | 1 | 2020-11-13 |  | LEDDRIVER |  |  | 1.00 | 175200
SST065794 | 1010430 | https://lms.nederlandslicht.nl/qr/report/1010430 | 52.1885 | 5.2876 | 1481877160 | 4667152673 | Dokter Rupertlaan |  | 3761XR |  | Soest |  | Gemeente Soest |  |  |  |  | In bedrijf | Stedin | [43 empty] | 30 - MAST 6,0 M ST - EL TYPE 0 | 1 | 2020-11-13 |  | LM ST 6,0 CV EU1250/20/5 T60 ET Z N6005 | 6.00 | CILINDRISCH | STAAL | 6005 MOSGROEN | GESCHILDERD | NVT |  | 350400 |  | SL20MC 20X 18W WW 2000L GREY ST10 DDG | 1 | 2020-11-13 |  |  | Siteco |  |  |  |  | GRIJS | [6 empty] | LED 18W | 1 | 2020-11-13 | [8 empty] | LEDDRIVER | 1 | 2020-11-13 |  | LEDDRIVER |  |  | 1.00 | 175200
SST065795 | 1010431 | https://lms.nederlandslicht.nl/qr/report/1010431 | 52.1889 | 5.2874 | 1481731360 | 4667523773 | Dokter Rupertlaan |  | 3761XR |  | Soest |  | Gemeente Soest |  |  |  |  | In bedrijf | Stedin | [43 empty] | 30 - MAST 6,0 M ST - EL TYPE 0 | 1 | 2020-11-13 |  | LM ST 6,0 CV EU1250/20/5 T60 ET Z N6005 | 6.00 | CILINDRISCH | STAAL | 6005 MOSGROEN | GESCHILDERD | NVT |  | 350400 |  | SL20MC 20X 18W WW 2000L GREY ST10 DDG | 1 | 2020-11-13 |  |  | Siteco |  |  |  |  | GRIJS | [6 empty] | LED 18W | 1 | 2020-11-13 | [8 empty] | LEDDRIVER | 1 | 2020-11-13 |  | LEDDRIVER |  |  | 1.00 | 175200
SST065796 | 1010432 | https://lms.nederlandslicht.nl/qr/report/1010432 | 52.1891 | 5.2873 | 1481677360 | 4667771370 | Dokter de Voslaan |  | 3761XX |  | Soest |  | Gemeente Soest |  |  |  |  | In bedrijf | Stedin | [43 empty] | 30 - MAST 6,0 M ST - EL TYPE 0 | 1 | 2020-09-24 |  | LM ST 6,0 CV EU1250/20/5 T60 ET Z N6005 | 6.00 | CILINDRISCH | STAAL | 6005 MOSGROEN | GESCHILDERD | NVT |  | 350400 |  | SL20MC 20X 18W WW 2000L GREY ST10 DDG | 1 | 2020-09-24 |  |  | Siteco |  |  |  |  | GRIJS | [6 empty] | LED 18W | 1 | 2020-09-24 | [8 empty] | LEDDRIVER | 1 | 2020-09-24 |  | LEDDRIVER |  |  | 1.00 | 175200
SST065797 | 1010433 | https://lms.nederlandslicht.nl/qr/report/1010433 | 52.1889 | 5.2869 | 1481396560 | 4667582368 | Dokter de Voslaan |  | 3761XX |  | Soest |  | Gemeente Soest |  |  |  |  | In bedrijf | Stedin | [43 empty] | 828 - MAST 4,7 M ST TYPE I | 1 | 1966-12-31 |  | LM ST 6,0 CV EU1250/20/5 T60 ET N6005 | 6.00 | CILINDRISCH | STAAL | 6005 MOSGROEN | GESCHILDERD | NVT |  | 350400 |  | SL20MC 20X 18W WW 2000L GREY ST10 DDG | 1 | 2020-09-24 |  |  | Siteco |  |  |  |  | GRIJS | [6 empty] | LED 18W | 1 | 2020-09-24 | [8 empty] | LEDDRIVER | 1 | 2020-09-24 |  | LEDDRIVER |  |  | 1.00 | 175200
SST065798 | 1010434 | https://lms.nederlandslicht.nl/qr/report/1010434 | 52.1888 | 5.2864 | 1481075260 | 4667449767 | Dokter de Voslaan |  | 3761XX |  | Soest |  | Gemeente Soest |  |  |  |  | In bedrijf | Stedin | [43 empty] | 30 - MAST 6,0 M ST - EL TYPE 0 | 1 | 1975-12-31 |  | LM ST 6,0 CV EU1250/20/5 T60 ET Z N6005 | 6.00 | CILINDRISCH | STAAL | 6005 MOSGROEN | GESCHILDERD | NVT |  | 350400 |  | SL20MC 20X 18W WW 2000L GREY ST10 DDG | 1 | 2020-09-24 |  |  | Siteco |  |  |  |  | GRIJS | [6 empty] | LED 18W | 1 | 2020-09-24 | [8 empty] | LEDDRIVER | 1 | 2020-09-24 |  | LEDDRIVER |  |  | 1.00 | 175200
SST065799 | 1010435 | https://lms.nederlandslicht.nl/qr/report/1010435 | 52.1887 | 5.2858 | 1480675660 | 4667316465 | Dokter de Voslaan |  | 3761XX |  | Soest |  | Gemeente Soest |  |  |  |  | In bedrijf | Stedin | [43 empty] | 881 - MAST 6,0 M ST - EL TYPE 0 | 1 | 1966-12-31 |  | LM ST 6,0 CV EU1250/20/5 T60 ET Z N6005 | 6.00 | CILINDRISCH | STAAL | 6005 MOSGROEN | GESCHILDERD | NVT |  | 350400 |  | 302912 - LRB 303 TLD 18W NV | 1 | 1987-07-01 | [11 empty] | 175200 |  |  | LAMP TLD 18W 830 G13 | 1 | 2020-04-22 |  | 18W TLD |  |  | 18.00 | 8000 | TL
SST065801 | 1010436 | https://lms.nederlandslicht.nl/qr/report/1010436 | 52.1896 | 5.2852 | 1480243660 | 4668379269 | Dokter de Voslaan |  | 3761XX |  | Soest |  | Gemeente Soest |  |  |  |  | In bedrijf | Stedin | [43 empty] | 230 - MAST 6 M ST - EL UITL 5 GR | 1 | 2010-04-22 |  | LM ST 6,0 CV EU125020/5 T60 ET Z N6005 | 6.00 | CILINDRISCH | STAAL | 6005 MOSGROEN | GESCHILDERD | NVT |  | 350400 |  | 302912 - LRB 303 TLD 18W NV | 1 | 1987-07-01 | [11 empty] | 175200 |  |  | LAMP TLD 18W 830 G13 | 1 | 2020-04-22 |  | 18W TLD |  |  | 18.00 | 8000 | TL
SST065802 | 1010437 | https://lms.nederlandslicht.nl/qr/report/1010437 | 52.1899 | 5.2851 | 1480157260 | 4668715466 | Dokter de Voslaan |  | 3761XX |  | Soest |  | Gemeente Soest |  |  |  |  | In bedrijf | Stedin | [43 empty] | 230 - MAST 6 M ST - EL UITL 5 GR | 1 | 2003-02-21 |  | LM ST 6,0 CV EU125020/5 T60 ET Z N6005 | 6.00 | CILINDRISCH | STAAL | 6005 MOSGROEN | GESCHILDERD | NVT |  | 350400 |  | 302912 - LRB 303 TLD 18W NV | 1 | 1987-07-01 | [11 empty] | 175200 |  |  | LAMP TLD 18W 830 G13 | 1 | 2020-04-22 |  | 18W TLD |  |  | 18.00 | 8000 | TL
SST065803 | 1010438 | https://lms.nederlandslicht.nl/qr/report/1010438 | 52.1895 | 5.2863 | 1480980760 | 4668213473 | Dokter Schoonenbeeklaan |  | 3761XW |  | Soest |  | Gemeente Soest |  |  |  |  | In bedrijf | Stedin | [43 empty] | 230 - MAST 6 M ST - EL UITL 5 GR | 1 | 2010-04-28 |  | LM ST 6,0 CV EU125020/5 T60 ET Z N6005 | 6.00 | CILINDRISCH | STAAL | 6005 MOSGROEN | GESCHILDERD | NVT |  | 350400 |  | SL20MC 20X 18W WW 2000L GREY ST10 DDG | 1 | 2020-09-24 |  |  | Siteco |  |  |  |  | GRIJS | [6 empty] | LED 18W | 1 | 2020-09-24 | [8 empty] | LEDDRIVER | 1 | 2020-09-24 |  | LEDDRIVER |  |  | 1.00 | 175200
SST065804 | 1010440 | https://lms.nederlandslicht.nl/qr/report/1010440 | 52.1897 | 5.2867 | 1481283160 | 4668436365 | Dokter Schoonenbeeklaan |  | 3761XW |  | Soest |  | Gemeente Soest |  |  |  |  | In bedrijf | Stedin | [43 empty] | 6 - MAST 3,8 M ST VERL (5,0 M) | 1 | 2010-04-28 | [11 empty] | SL20MC 20X 18W WW 2000L GREY ST10 DDG | 1 | 2020-09-24 |  |  | Siteco |  |  |  |  | GRIJS | [6 empty] | LED 18W | 1 | 2020-09-24 | [8 empty] | LEDDRIVER | 1 | 2020-09-24 |  | LEDDRIVER |  |  | 1.00 | 175200
SST229295 | 1010441 | https://lms.nederlandslicht.nl/qr/report/1010441 | 52.1912 | 5.2882 | 1482288360 | 4670095369 | Colenso |  | 3761GE |  | Soest |  | Gemeente Soest |  |  |  |  | In bedrijf | Stedin | [43 empty] | 881 - MAST 6,0 M ST - EL TYPE 0 | 1 | 2010-06-01 |  | LM ST 6,0 CV EU1250/20/5 T60 ET Z N6005 | 6.00 | CILINDRISCH | STAAL | 6005 MOSGROEN | GESCHILDERD | NVT |  | 350400 |  | 302912 - LRB 303 TLD 18W NV | 1 | 1987-07-01 | [11 empty] | 175200 |  |  | LAMP TLD 18W 830 G13 | 1 | 2020-04-22 |  | 18W TLD |  |  | 18.00 | 8000 | TL
SST229296 | 1010442 | https://lms.nederlandslicht.nl/qr/report/1010442 | 52.1914 | 5.2882 | 1482309960 | 4670369375 | Colenso |  | 3761GE |  | Soest |  | Gemeente Soest |  |  |  |  | In bedrijf | Stedin | [43 empty] | 881 - MAST 6,0 M ST - EL TYPE 0 | 1 | 2010-06-01 |  | LM ST 6,0 CV EU1250/20/5 T60 ET Z N6005 | 6.00 | CILINDRISCH | STAAL | 6005 MOSGROEN | GESCHILDERD | NVT |  | 350400 |  | 302912 - LRB 303 TLD 18W NV | 1 | 1987-07-01 | [11 empty] | 175200 |  |  | LAMP TLD 18W 830 G13 | 1 | 2020-04-22 |  | 18W TLD |  |  | 18.00 | 8000 | TL
SST229294 | 1010443 | https://lms.nederlandslicht.nl/qr/report/1010443 | 52.1916 | 5.2879 | 1482123660 | 4670591974 | Colenso |  | 3761GE |  | Soest |  | Gemeente Soest |  |  |  |  | In bedrijf | Stedin | [43 empty] | 881 - MAST 6,0 M ST - EL TYPE 0 | 1 | 2010-06-01 |  | LM ST 6,0 CV EU1250/20/5 T60 ET Z N6005 | 6.00 | CILINDRISCH | STAAL | 6005 MOSGROEN | GESCHILDERD | NVT |  | 350400 |  | 302912 - LRB 303 TLD 18W NV | 1 | 1987-07-01 | [11 empty] | 175200 |  |  | LAMP TLD 18W 830 G13 | 1 | 2020-04-22 |  | 18W TLD |  |  | 18.00 | 8000 | TL
SST229293 | 1010444 | https://lms.nederlandslicht.nl/qr/report/1010444 | 52.1919 | 5.2879 | 1482120960 | 4670941571 | Colenso |  | 3761GE |  | Soest |  | Gemeente Soest |  |  |  |  | In bedrijf | Stedin | [43 empty] | 881 - MAST 6,0 M ST - EL TYPE 0 | 1 | 2010-06-01 |  | LM ST 6,0 CV EU1250/20/5 T60 ET Z N6005 | 6.00 | CILINDRISCH | STAAL | 6005 MOSGROEN | GESCHILDERD | NVT |  | 350400 |  | 302912 - LRB 303 TLD 18W NV | 1 | 1987-07-01 | [11 empty] | 175200 |  |  | LAMP TLD 18W 830 G13 | 1 | 2020-04-22 |  | 18W TLD |  |  | 18.00 | 8000 | TL
SST229292 | 1010445 | https://lms.nederlandslicht.nl/qr/report/1010445 | 52.192 | 5.2874 | 1481764560 | 4671069665 | Colenso |  | 3761GE |  | Soest |  | Gemeente Soest |  |  |  |  | In bedrijf | Stedin | [43 empty] | 881 - MAST 6,0 M ST - EL TYPE 0 | 1 | 2010-06-01 |  | LM ST 6,0 CV EU1250/20/5 T60 ET Z N6005 | 6.00 | CILINDRISCH | STAAL | 6005 MOSGROEN | GESCHILDERD | NVT |  | 350400 |  | 302912 - LRB 303 TLD 18W NV | 1 | 1987-07-01 | [11 empty] | 175200 |  |  | LAMP TLD 18W 830 G13 | 1 | 2020-04-22 |  | 18W TLD |  |  | 18.00 | 8000 | TL
SST065812 | 1010446 | https://lms.nederlandslicht.nl/qr/report/1010446 | 52.192 | 5.287 | 1481491860 | 4670983268 | Colenso |  | 3761GE |  | Soest |  | Gemeente Soest |  |  |  |  | In bedrijf | Stedin | [43 empty] | LM ST 6,0 EUV48/ 76 | 1 | 2017-09-01 | [11 empty] | 302912 - LRB 303 TLD 18W NV | 1 | 1987-07-01 | [11 empty] | 175200 |  |  | LAMP TLD 18W 830 G13 | 1 | 2020-04-22 |  | 18W TLD |  |  | 18.00 | 8000 | TL
SST065813 | 1010447 | https://lms.nederlandslicht.nl/qr/report/1010447 | 52.192 | 5.2866 | 1481192160 | 4670967071 | Colenso |  | 3761GE |  | Soest |  | Gemeente Soest |  |  |  |  | In bedrijf | Stedin | [43 empty] | 881 - MAST 6,0 M ST - EL TYPE 0 | 1 | 1970-12-31 |  | LM ST 6,0 CV EU1250/20/5 T60 ET Z N6005 | 6.00 | CILINDRISCH | STAAL | 6005 MOSGROEN | GESCHILDERD | NVT |  | 350400 |  | 302912 - LRB 303 TLD 18W NV | 1 | 1987-07-01 | [11 empty] | 175200 |  |  | LAMP TLD 18W 830 G13 | 1 | 2020-04-22 |  | 18W TLD |  |  | 18.00 | 8000 | TL
SST065821 | 1010448 | https://lms.nederlandslicht.nl/qr/report/1010448 | 52.1912 | 5.2834 | 1479045460 | 4670182674 | Colenso |  | 3761GE |  | Soest |  | Gemeente Soest |  |  |  |  | In bedrijf | Stedin | [43 empty] | LM ST 6,0 EUV48/ 76 | 1 | 2017-09-01 | [11 empty] | 302912 - LRB 303 TLD 18W NV | 1 | 1987-07-01 | [11 empty] | 175200 |  |  | LAMP TLD 18W 830 G13 | 1 | 2020-04-22 |  | 18W TLD |  |  | 18.00 | 8000 | TL
SST065824 | 1010449 | https://lms.nederlandslicht.nl/qr/report/1010449 | 52.1913 | 5.2841 | 1479528960 | 4670211169 | Colenso |  | 3761GE |  | Soest |  | Gemeente Soest |  |  |  |  | In bedrijf | Stedin | [43 empty] | 881 - MAST 6,0 M ST - EL TYPE 0 | 1 | 1970-12-31 |  | LM ST 6,0 CV EU1250/20/5 T60 ET Z N6005 | 6.00 | CILINDRISCH | STAAL | 6005 MOSGROEN | GESCHILDERD | NVT |  | 350400 |  | 302912 - LRB 303 TLD 18W NV | 1 | 1987-07-01 | [11 empty] | 175200 |  |  | LAMP TLD 18W 830 G13 | 1 | 2020-04-22 |  | 18W TLD |  |  | 18.00 | 8000 | TL
SST065825 | 1010450 | https://lms.nederlandslicht.nl/qr/report/1010450 | 52.191 | 5.2843 | 1479612660 | 4669950666 | Colenso |  | 3761GE |  | Soest |  | Gemeente Soest |  |  |  |  | In bedrijf | Stedin | [43 empty] | 881 - MAST 6,0 M ST - EL TYPE 0 | 1 | 1970-12-31 |  | LM ST 6,0 CV EU1250/20/5 T60 ET Z N6005 | 6.00 | CILINDRISCH | STAAL | 6005 MOSGROEN | GESCHILDERD | NVT |  | 350400 |  | 302912 - LRB 303 TLD 18W NV | 1 | 1987-07-01 | [11 empty] | 175200 |  |  | LAMP TLD 18W 830 G13 | 1 | 2020-04-22 |  | 18W TLD |  |  | 18.00 | 8000 | TL
SST065826 | 1010451 | https://lms.nederlandslicht.nl/qr/report/1010451 | 52.1908 | 5.2844 | 1479693660 | 4669706467 | Colenso |  | 3761GE |  | Soest |  | Gemeente Soest |  |  |  |  | In bedrijf | Stedin | [43 empty] | 881 - MAST 6,0 M ST - EL TYPE 0 | 1 | 1970-12-31 |  | LM ST 6,0 CV EU1250/20/5 T60 ET Z N6005 | 6.00 | CILINDRISCH | STAAL | 6005 MOSGROEN | GESCHILDERD | NVT |  | 350400 |  | 302912 - LRB 303 TLD 18W NV | 1 | 1987-07-01 | [11 empty] | 175200 |  |  | LAMP TLD 18W 830 G13 | 1 | 2020-04-22 |  | 18W TLD |  |  | 18.00 | 8000 | TL
SST065827 | 1010452 | https://lms.nederlandslicht.nl/qr/report/1010452 | 52.1905 | 5.2843 | 1479661260 | 4669389674 | Colenso |  | 3761GE |  | Soest |  | Gemeente Soest |  |  |  |  | In bedrijf | Stedin | [43 empty] | 30 - MAST 6,0 M ST - EL TYPE 0 | 1 | 1975-12-31 |  | LM ST 6,0 CV EU1250/20/5 T60 ET Z N6005 | 6.00 | CILINDRISCH | STAAL | 6005 MOSGROEN | GESCHILDERD | NVT |  | 350400 |  | 302912 - LRB 303 TLD 18W NV | 1 | 1987-07-01 | [11 empty] | 175200 |  |  | LAMP TLD 18W 830 G13 | 1 | 2020-04-22 |  | 18W TLD |  |  | 18.00 | 8000 | TL
SST065828 | 1010453 | https://lms.nederlandslicht.nl/qr/report/1010453 | 52.1909 | 5.2837 | 1479229260 | 4669750073 | Colenso |  | 3761GE |  | Soest |  | Gemeente Soest |  |  |  |  | In bedrijf | Stedin | [43 empty] | 879 - MAST 6,0 M ST - EL TYPE 0 | 1 | 1970-12-31 |  | LM ST 6,0 CV EU1250/20/5 T60 ET Z N6005 | 6.00 | CILINDRISCH | STAAL | 6005 MOSGROEN | GESCHILDERD | NVT |  | 350400 |  | 302912 - LRB 303 TLD 18W NV | 1 | 1987-07-01 | [11 empty] | 175200 |  |  | *LAMP TL-D XTRA 18W830 G13SLV/25 -VERVAL | 1 | 2014-06-30 |  |  |  |  | 18.00
SST065829 | 1010454 | https://lms.nederlandslicht.nl/qr/report/1010454 | 52.1907 | 5.2847 | 1479890760 | 4669548575 | Colenso |  | 3761GE |  | Soest |  | Gemeente Soest |  |  |  |  | In bedrijf | Stedin | [43 empty] | LM ST 6,0 EUV48/ 76 | 1 | 2017-09-01 | [11 empty] | 302912 - LRB 303 TLD 18W NV | 1 | 1987-07-01 | [11 empty] | 175200 |  |  | LAMP TLD 18W 830 G13 | 1 | 2020-04-22 |  | 18W TLD |  |  | 18.00 | 8000 | TL
SST065833 | 1010455 | https://lms.nederlandslicht.nl/qr/report/1010455 | 52.1915 | 5.2853 | 1480330860 | 4670476965 | Colenso |  | 3761GE |  | Soest |  | Gemeente Soest |  |  |  |  | In bedrijf | Stedin | [43 empty] | 881 - MAST 6,0 M ST - EL TYPE 0 | 1 | 1970-12-31 |  | LM ST 6,0 CV EU1250/20/5 T60 ET Z N6005 | 6.00 | CILINDRISCH | STAAL | 6005 MOSGROEN | GESCHILDERD | NVT |  | 350400 |  | 302912 - LRB 303 TLD 18W NV | 1 | 1987-07-01 | [11 empty] | 175200 |  |  | LAMP TLD 18W 830 G13 | 1 | 2020-04-22 |  | 18W TLD |  |  | 18.00 | 8000 | TL
SST065834 | 1010456 | https://lms.nederlandslicht.nl/qr/report/1010456 | 52.1913 | 5.2854 | 1480414560 | 4670232674 | Colenso |  | 3761GE |  | Soest |  | Gemeente Soest |  |  |  |  | In bedrijf | Stedin | [43 empty] | 881 - MAST 6,0 M ST - EL TYPE 0 | 1 | 1970-12-31 |  | LM ST 6,0 CV EU1250/20/5 T60 ET Z N6005 | 6.00 | CILINDRISCH | STAAL | 6005 MOSGROEN | GESCHILDERD | NVT |  | 350400 |  | 302912 - LRB 303 TLD 18W NV | 1 | 1987-07-01 | [11 empty] | 175200 |  |  | LAMP TLD 18W 830 G13 | 1 | 2020-04-22 |  | 18W TLD |  |  | 18.00 | 8000 | TL
SST065835 | 1010457 | https://lms.nederlandslicht.nl/qr/report/1010457 | 52.191 | 5.2856 | 1480509060 | 4669937165 | Colenso |  | 3761GE |  | Soest |  | Gemeente Soest |  |  |  |  | In bedrijf | Stedin | [43 empty] | 881 - MAST 6,0 M ST - EL TYPE 0 | 1 | 1970-12-31 |  | LM ST 6,0 CV EU1250/20/5 T60 ET Z N6005 | 6.00 | CILINDRISCH | STAAL | 6005 MOSGROEN | GESCHILDERD | NVT |  | 350400 |  | 302912 - LRB 303 TLD 18W NV | 1 | 1987-07-01 | [11 empty] | 175200 |  |  | LAMP TLD 18W 830 G13 | 1 | 2020-04-22 |  | 18W TLD |  |  | 18.00 | 8000 | TL
SST065836 | 1010458 | https://lms.nederlandslicht.nl/qr/report/1010458 | 52.1908 | 5.2851 | 1480193160 | 4669647673 | Colenso |  | 3761GE |  | Soest |  | Gemeente Soest |  |  |  |  | In bedrijf | Stedin | [43 empty] | 881 - MAST 6,0 M ST - EL TYPE 0 | 1 | 1970-12-31 |  | LM ST 6,0 CV EU1250/20/5 T60 ET Z N6005 | 6.00 | CILINDRISCH | STAAL | 6005 MOSGROEN | GESCHILDERD | NVT |  | 350400 |  | 302912 - LRB 303 TLD 18W NV | 1 | 1987-07-01 | [11 empty] | 175200 |  |  | LAMP TLD 18W 830 G13 | 1 | 2020-04-22 |  | 18W TLD |  |  | 18.00 | 8000 | TL
SST065838 | 1010459 | https://lms.nederlandslicht.nl/qr/report/1010459 | 52.1909 | 5.2859 | 1480700760 | 4669816468 | Colenso |  | 3761GE |  | Soest |  | Gemeente Soest |  |  |  |  | In bedrijf | Stedin | [43 empty] | 881 - MAST 6,0 M ST - EL TYPE 0 | 1 | 1970-12-31 |  | LM ST 6,0 CV EU1250/20/5 T60 ET Z N6005 | 6.00 | CILINDRISCH | STAAL | 6005 MOSGROEN | GESCHILDERD | NVT |  | 350400 |  | 302912 - LRB 303 TLD 18W NV | 1 | 1987-07-01 | [11 empty] | 175200 |  |  | LAMP TLD 18W 830 G13 | 1 | 2020-04-22 |  | 18W TLD |  |  | 18.00 | 8000 | TL
SST065839 | 1010460 | https://lms.nederlandslicht.nl/qr/report/1010460 | 52.1911 | 5.286 | 1480768260 | 4670027069 | Colenso |  | 3761GE |  | Soest |  | Gemeente Soest |  |  |  |  | In bedrijf | Stedin | [43 empty] | LM ST 6,0 EUV48/ 76 | 1 | 2017-09-01 | [11 empty] | 302912 - LRB 303 TLD 18W NV | 1 | 1987-07-01 | [11 empty] | 175200 |  |  | LAMP TLD 18W 830 G13 | 1 | 2020-04-22 |  | 18W TLD |  |  | 18.00 | 8000 | TL
SST065841 | 1010461 | https://lms.nederlandslicht.nl/qr/report/1010461 | 52.1916 | 5.2857 | 1480592760 | 4670557974 | Colenso |  | 3761GE |  | Soest |  | Gemeente Soest |  |  |  |  | In bedrijf | Stedin | [43 empty] | 881 - MAST 6,0 M ST - EL TYPE 0 | 1 | 1970-12-31 |  | LM ST 6,0 CV EU1250/20/5 T60 ET Z N6005 | 6.00 | CILINDRISCH | STAAL | 6005 MOSGROEN | GESCHILDERD | NVT |  | 350400 |  | 302912 - LRB 303 TLD 18W NV | 1 | 1987-07-01 | [11 empty] | 175200 |  |  | LAMP TLD 18W 830 G13 | 1 | 2020-04-22 |  | 18W TLD |  |  | 18.00 | 8000 | TL
SST065842 | 1010462 | https://lms.nederlandslicht.nl/qr/report/1010462 | 52.1917 | 5.2865 | 1481146260 | 4670731372 | Colenso |  | 3761GE |  | Soest |  | Gemeente Soest |  |  |  |  | In bedrijf | Stedin | [43 empty] | 881 - MAST 6,0 M ST - EL TYPE 0 | 1 | 1970-12-31 |  | LM ST 6,0 CV EU1250/20/5 T60 ET Z N6005 | 6.00 | CILINDRISCH | STAAL | 6005 MOSGROEN | GESCHILDERD | NVT |  | 350400 |  | 302912 - LRB 303 TLD 18W NV | 1 | 1987-07-01 | [11 empty] | 175200 |  |  | LAMP TLD 18W 830 G13 | 1 | 2020-04-22 |  | 18W TLD |  |  | 18.00 | 8000 | TL
SST065843 | 1010463 | https://lms.nederlandslicht.nl/qr/report/1010463 | 52.1915 | 5.2866 | 1481227260 | 4670484372 | Colenso |  | 3761GE |  | Soest |  | Gemeente Soest |  |  |  |  | In bedrijf | Stedin | [43 empty] | 881 - MAST 6,0 M ST - EL TYPE 0 | 1 | 1970-12-31 |  | LM ST 6,0 CV EU1250/20/5 T60 ET Z N6005 | 6.00 | CILINDRISCH | STAAL | 6005 MOSGROEN | GESCHILDERD | NVT |  | 350400 |  | 302912 - LRB 303 TLD 18W NV | 1 | 1987-07-01 | [11 empty] | 175200 |  |  | LAMP TLD 18W 830 G13 | 1 | 2020-04-22 |  | 18W TLD |  |  | 18.00 | 8000 | TL
SST065844 | 1010464 | https://lms.nederlandslicht.nl/qr/report/1010464 | 52.1913 | 5.2867 | 1481308260 | 4670233265 | Colenso |  | 3761GE |  | Soest |  | Gemeente Soest |  |  |  |  | In bedrijf | Stedin | [43 empty] | 881 - MAST 6,0 M ST - EL TYPE 0 | 1 | 1970-12-31 |  | LM ST 6,0 CV EU1250/20/5 T60 ET Z N6005 | 6.00 | CILINDRISCH | STAAL | 6005 MOSGROEN | GESCHILDERD | NVT |  | 350400 |  | SL20MC 20X 18W WW 2000L GREY ST10 DDG | 1 | 2020-04-16 |  |  | Siteco |  |  |  |  | GRIJS | [6 empty] | LED 18W | 1 | 2020-04-22 | [8 empty] | LEDDRIVER | 1 | 2020-04-16 |  | LEDDRIVER |  |  | 1.00 | 175200
SST065845 | 1010465 | https://lms.nederlandslicht.nl/qr/report/1010465 | 52.191 | 5.2863 | 1480997760 | 4669919672 | Colenso |  | 3761GE |  | Soest |  | Gemeente Soest |  |  |  |  | In bedrijf | Stedin | [43 empty] | 881 - MAST 6,0 M ST - EL TYPE 0 | 1 | 1970-12-31 |  | LM ST 6,0 CV EU1250/20/5 T60 ET Z N6005 | 6.00 | CILINDRISCH | STAAL | 6005 MOSGROEN | GESCHILDERD | NVT |  | 350400 |  | ARM 2550 IRIS PLL 18/24W R7035 | 1 | 2012-01-11 |  | ARM 2550 IRIS PLL 18/24W R7035 | [8 empty] | 1800.00 | 175200 |  |  | LAMP PLL 24W KL830 | 1 | 2020-05-06 |  |  |  |  | 24.00
SST065847 | 1010466 | https://lms.nederlandslicht.nl/qr/report/1010466 | 52.1912 | 5.2871 | 1481518860 | 4670084374 | Colenso |  | 3761GE |  | Soest |  | Gemeente Soest |  |  |  |  | In bedrijf | Stedin | [43 empty] | LM ST 6,0 EUV48/ 76 | 1 | 2017-09-01 | [11 empty] | 302912 - LRB 303 TLD 18W NV | 1 | 1987-07-01 | [11 empty] | 175200 |  |  | LAMP TLD 18W 830 G13 | 1 | 2017-03-08 |  | 18W TLD |  |  | 18.00 | 8000 | TL
SST065848 | 1010467 | https://lms.nederlandslicht.nl/qr/report/1010467 | 52.1913 | 5.2875 | 1481818560 | 4670239772 | Colenso |  | 3761GE |  | Soest |  | Gemeente Soest |  |  |  |  | In bedrijf | Stedin | [43 empty] | 30 - MAST 6,0 M ST - EL TYPE 0 | 1 | 1975-12-31 |  | LM ST 6,0 CV EU1250/20/5 T60 ET Z N6005 | 6.00 | CILINDRISCH | STAAL | 6005 MOSGROEN | GESCHILDERD | NVT |  | 350400 |  | ARM 2550 IRIS PLL 18/24W R7035 | 1 | 2012-01-13 |  | ARM 2550 IRIS PLL 18/24W R7035 | [8 empty] | 1800.00 | 175200 |  |  | LAMP PLL 24W KL830 | 1 | 2020-05-06 |  |  |  |  | 24.00
SST065849 | 1010468 | https://lms.nederlandslicht.nl/qr/report/1010468 | 52.1914 | 5.2871 | 1481564760 | 4670323467 | Colenso |  | 3761GE |  | Soest |  | Gemeente Soest |  |  |  |  | In bedrijf | Stedin | [43 empty] | 881 - MAST 6,0 M ST - EL TYPE 0 | 1 | 1970-12-31 |  | LM ST 6,0 CV EU1250/20/5 T60 ET Z N6005 | 6.00 | CILINDRISCH | STAAL | 6005 MOSGROEN | GESCHILDERD | NVT |  | 350400 |  | 302912 - LRB 303 TLD 18W NV | 1 | 1987-07-01 | [11 empty] | 175200 |  |  | *LAMP TL-D XTRA 18W830 G13SLV/25 -VERVAL | 1 | 2014-06-30 |  |  |  |  | 18.00
SST066226 | 1010469 | https://lms.nederlandslicht.nl/qr/report/1010469 | 52.1783 | 5.2766 | 1474365760 | 4655772470 | Dorresteinweg |  | 3762KG |  | Soest |  | Gemeente Soest |  |  |  |  | In bedrijf | Stedin | [43 empty] | 30 - MAST 6,0 M ST - EL TYPE 0 | 1 | 1975-12-31 |  | LM ST 6,0 CV EU1250/20/5 T60 ET Z N6005 | 6.00 | CILINDRISCH | STAAL | 6005 MOSGROEN | GESCHILDERD | NVT |  | 350400 |  | 323212 - 2551 PLL 36W HF NV | 1 | 2010-03-01 | [11 empty] | 175200 |  |  | LAMP PLL 36W KL.830 | 1 | 2020-06-10 |  |  |  |  | 36.00
SST066229 | 1010470 | https://lms.nederlandslicht.nl/qr/report/1010470 | 52.1788 | 5.2779 | 1475218960 | 4656317870 | Dorresteinweg |  | 3762KG |  | Soest |  | Gemeente Soest |  |  |  |  | In bedrijf | Stedin | [43 empty] | 230 - MAST 6 M ST - EL UITL 5 GR | 1 | 2011-03-31 |  | LM ST 6,0 CV EU125020/5 T60 ET Z N6005 | 6.00 | CILINDRISCH | STAAL | 6005 MOSGROEN | GESCHILDERD | NVT |  | 350400 |  | 323212 - 2551 PLL 36W HF NV | 1 | 2010-03-01 | [11 empty] | 175200 |  |  | LAMP PLL 36W KL.830 | 1 | 2020-06-10 |  |  |  |  | 36.00
SST066235 | 1010471 | https://lms.nederlandslicht.nl/qr/report/1010471 | 52.1774 | 5.282 | 1478009760 | 4654787370 | Nijverheidsweg |  | 3762EP |  | Soest |  | Gemeente Soest |  |  |  |  | In bedrijf | Stedin | [43 empty] | 230 - MAST 6 M ST - EL UITL 5 GR | 1 | 2004-09-16 |  | LM ST 6,0 CV EU125020/5 T60 ET Z N6005 | 6.00 | CILINDRISCH | STAAL | 6005 MOSGROEN | GESCHILDERD | NVT |  | 350400 |  | ARM 2552 IRIS PLL 55W R7035 | 1 | 2004-09-16 |  | ARM 2552 IRIS PLL 55W R7035 | [8 empty] | 4800.00 | 175200 |  |  | PLL 55W 830 (HF) | 1 | 2020-05-27 |  | 55W PLL 830 |  |  |  | 16000 | PLL
SST066237 | 1010472 | https://lms.nederlandslicht.nl/qr/report/1010472 | 52.1778 | 5.2813 | 1477594370 | 4655245200 | Nijverheidsweg |  | 3762EP |  | Soest |  | Gemeente Soest |  |  |  |  | In bedrijf | Stedin | [43 empty] | 230 - MAST 6 M ST - EL UITL 5 GR | 1 | 2004-09-16 |  | LM ST 6,0 CV EU125020/5 T60 ET Z N6005 | 6.00 | CILINDRISCH | STAAL | 6005 MOSGROEN | GESCHILDERD | NVT |  | 350400 |  | ARM 2552 IRIS PLL 55W R7035 | 1 | 2004-09-16 |  | ARM 2552 IRIS PLL 55W R7035 | [8 empty] | 4800.00 | 175200 |  |  | PLL 55W 830 (HF) | 1 | 2020-05-27 |  | 55W PLL 830 |  |  |  | 16000 | PLL
SST066238 | 1010473 | https://lms.nederlandslicht.nl/qr/report/1010473 | 52.178 | 5.2809 | 1477321260 | 4655463971 | Nijverheidsweg |  | 3762EP |  | Soest |  | Gemeente Soest |  |  |  |  | In bedrijf | Stedin | [43 empty] | 230 - MAST 6 M ST - EL UITL 5 GR | 1 | 2004-09-16 |  | LM ST 6,0 CV EU125020/5 T60 ET Z N6005 | 6.00 | CILINDRISCH | STAAL | 6005 MOSGROEN | GESCHILDERD | NVT |  | 350400 |  | ARM 2552 IRIS PLL 55W R7035 | 1 | 2004-09-16 |  | ARM 2552 IRIS PLL 55W R7035 | [8 empty] | 4800.00 | 175200 |  |  | PLL 55W 830 (HF) | 1 | 2020-05-27 |  | 55W PLL 830 |  |  |  | 16000 | PLL
SST066239 | 1010474 | https://lms.nederlandslicht.nl/qr/report/1010474 | 52.1782 | 5.2806 | 1477083660 | 4655623267 | Nijverheidsweg |  | 3762EP |  | Soest |  | Gemeente Soest |  |  |  |  | In bedrijf | Stedin | [43 empty] | 230 - MAST 6 M ST - EL UITL 5 GR | 1 | 2004-09-16 |  | LM ST 6,0 CV EU125020/5 T60 ET Z N6005 | 6.00 | CILINDRISCH | STAAL | 6005 MOSGROEN | GESCHILDERD | NVT |  | 350400 |  | ARM 2552 IRIS PLL 55W R7035 | 1 | 2004-09-16 |  | ARM 2552 IRIS PLL 55W R7035 | [8 empty] | 4800.00 | 175200 |  |  | PLL 55W 830 (HF) | 1 | 2020-05-27 |  | 55W PLL 830 |  |  |  | 16000 | PLL
SST066241 | 1010475 | https://lms.nederlandslicht.nl/qr/report/1010475 | 52.1781 | 5.28 | 1476646260 | 4655604373 | Nijverheidsweg |  | 3762EP |  | Soest |  | Gemeente Soest |  |  |  |  | In bedrijf | Stedin | [43 empty] | 230 - MAST 6 M ST - EL UITL 5 GR | 1 | 2012-11-19 |  | LM ST 6,0 CV EU125020/5 T60 ET Z N6005 | 6.00 | CILINDRISCH | STAAL | 6005 MOSGROEN | GESCHILDERD | NVT |  | 350400 |  | ARM 2552 IRIS PLL 55W R7035 | 1 | 2004-09-16 |  | ARM 2552 IRIS PLL 55W R7035 | [8 empty] | 4800.00 | 175200 |  |  | LAMP PH PLL 55W 830 2G11 4P | 1 | 2020-05-27 |  | 55W PLL |  |  | 55.00 | 16000 | PLL
SST066244 | 1010476 | https://lms.nederlandslicht.nl/qr/report/1010476 | 52.1775 | 5.2791 | 1476081960 | 4654868974 | Nijverheidsweg |  | 3762EP |  | Soest |  | Gemeente Soest |  |  |  |  | In bedrijf | Stedin | [43 empty] | 230 - MAST 6 M ST - EL UITL 5 GR | 1 | 2004-09-16 |  | LM ST 6,0 CV EU125020/5 T60 ET Z N6005 | 6.00 | CILINDRISCH | STAAL | 6005 MOSGROEN | GESCHILDERD | NVT |  | 350400 |  | ARM 2552 IRIS PLL 55W R7035 | 1 | 2004-09-16 |  | ARM 2552 IRIS PLL 55W R7035 | [8 empty] | 4800.00 | 175200 |  |  | PLL 55W 830 (HF) | 1 | 2020-05-27 |  | 55W PLL 830 |  |  |  | 16000 | PLL
SST066245 | 1010477 | https://lms.nederlandslicht.nl/qr/report/1010477 | 52.1772 | 5.2788 | 1475847320 | 4654579310 | Nijverheidsweg |  | 3762EP |  | Soest |  | Gemeente Soest |  |  |  |  | In bedrijf | Stedin | [43 empty] | 230 - MAST 6 M ST - EL UITL 5 GR | 1 | 2004-09-16 |  | LM ST 6,0 CV EU125020/5 T60 ET Z N6005 | 6.00 | CILINDRISCH | STAAL | 6005 MOSGROEN | GESCHILDERD | NVT |  | 350400 |  | ARM 2552 IRIS PLL 55W R7035 | 1 | 2004-09-16 |  | ARM 2552 IRIS PLL 55W R7035 | [8 empty] | 4800.00 | 175200 |  |  | PLL 55W 830 (HF) | 1 | 2020-05-27 |  | 55W PLL 830 |  |  |  | 16000 | PLL
SST066246 | 1010478 | https://lms.nederlandslicht.nl/qr/report/1010478 | 52.1771 | 5.2785 | 1475614170 | 4654420133 | Nijverheidsweg |  | 3762EP |  | Soest |  | Gemeente Soest |  |  |  |  | In bedrijf | Stedin | [43 empty] | 230 - MAST 6 M ST - EL UITL 5 GR | 1 | 2004-09-16 |  | LM ST 6,0 CV EU125020/5 T60 ET Z N6005 | 6.00 | CILINDRISCH | STAAL | 6005 MOSGROEN | GESCHILDERD | NVT |  | 350400 |  | ARM 2552 IRIS PLL 55W R7035 | 1 | 2004-09-16 |  | ARM 2552 IRIS PLL 55W R7035 | [8 empty] | 4800.00 | 175200 |  |  | PLL 55W 830 (HF) | 1 | 2020-05-27 |  | 55W PLL 830 |  |  |  | 16000 | PLL
SST066296 | 1010479 | https://lms.nederlandslicht.nl/qr/report/1010479 | 52.1785 | 5.2716 | 1470918010 | 4656040671 | Weteringpad |  | 3762EN |  | Soest |  | Gemeente Soest |  |  |  |  | In bedrijf | Stedin | [43 empty] | 30 - MAST 6,0 M ST - EL TYPE 0 | 1 | 1975-12-31 |  | LM ST 6,0 CV EU1250/20/5 T60 ET Z N6005 | 6.00 | CILINDRISCH | STAAL | 6005 MOSGROEN | GESCHILDERD | NVT |  | 350400 |  | 323212 - 2551 PLL 36W HF NV | 1 | 1998-02-18 | [11 empty] | 175200 |  |  | LAMP PH PLL 36W 830 2G11 4P XTRA | 1 | 2020-05-27 |  | 36W PLL XTRA | Philips | 3000K | 36.00 | 24000 | PLL
SST066297 | 1010480 | https://lms.nederlandslicht.nl/qr/report/1010480 | 52.1786 | 5.272 | 1471230060 | 4656097574 | Weteringpad |  | 3762EN |  | Soest |  | Gemeente Soest |  |  |  |  | In bedrijf | Stedin | [43 empty] | 30 - MAST 6,0 M ST - EL TYPE 0 | 1 | 1975-12-31 |  | LM ST 6,0 CV EU1250/20/5 T60 ET Z N6005 | 6.00 | CILINDRISCH | STAAL | 6005 MOSGROEN | GESCHILDERD | NVT |  | 350400 |  | 323212 - 2551 PLL 36W HF NV | 1 | 1998-02-19 | [11 empty] | 175200 |  |  | LAMP PLL 36W KL.830 | 1 | 2020-05-27 |  |  |  |  | 36.00
SST066298 | 1010481 | https://lms.nederlandslicht.nl/qr/report/1010481 | 52.1789 | 5.2724 | 1471498200 | 4656446053 | Weteringpad |  | 3762EN |  | Soest |  | Gemeente Soest |  |  |  |  | In bedrijf | Stedin | [43 empty] | 30 - MAST 6,0 M ST - EL TYPE 0 | 1 | 1975-12-31 |  | LM ST 6,0 CV EU1250/20/5 T60 ET Z N6005 | 6.00 | CILINDRISCH | STAAL | 6005 MOSGROEN | GESCHILDERD | NVT |  | 350400 |  | 323212 - 2551 PLL 36W HF NV | 1 | 1998-02-19 | [11 empty] | 175200 |  |  | LAMP PLL 36W KL.830 | 1 | 2020-05-27 |  |  |  |  | 36.00
SST066299 | 1010482 | https://lms.nederlandslicht.nl/qr/report/1010482 | 52.1789 | 5.2729 | 1471807860 | 4656505468 | Weteringpad |  | 3762EN |  | Soest |  | Gemeente Soest |  |  |  |  | In bedrijf | Stedin | [43 empty] | 30 - MAST 6,0 M ST - EL TYPE 0 | 1 | 1975-12-31 |  | LM ST 6,0 CV EU1250/20/5 T60 ET Z N6005 | 6.00 | CILINDRISCH | STAAL | 6005 MOSGROEN | GESCHILDERD | NVT |  | 350400 |  | 323212 - 2551 PLL 36W HF NV | 1 | 1998-02-19 | [11 empty] | 175200 |  |  | LAMP PLL 36W KL.830 | 1 | 2020-05-27 |  |  |  |  | 36.00
SST066301 | 1010483 | https://lms.nederlandslicht.nl/qr/report/1010483 | 52.1793 | 5.2738 | 1472420760 | 4656940272 | Weteringpad |  | 3762EN |  | Soest |  | Gemeente Soest |  |  |  |  | In bedrijf | Stedin | [43 empty] | 30 - MAST 6,0 M ST - EL TYPE 0 | 1 | 1975-12-31 |  | LM ST 6,0 CV EU1250/20/5 T60 ET Z N6005 | 6.00 | CILINDRISCH | STAAL | 6005 MOSGROEN | GESCHILDERD | NVT |  | 350400 |  | 323212 - 2551 PLL 36W HF NV | 1 | 1987-07-01 | [11 empty] | 175200 |  |  | LAMP PLL 36W KL.830 | 1 | 2020-05-27 |  |  |  |  | 36.00
SST066304 | 1010484 | https://lms.nederlandslicht.nl/qr/report/1010484 | 52.18 | 5.2749 | 1473168660 | 4657630173 | Weteringpad |  | 3762EN |  | Soest |  | Gemeente Soest |  |  |  |  | In bedrijf | Stedin | [43 empty] | 30 - MAST 6,0 M ST - EL TYPE 0 | 1 | 1975-12-31 |  | LM ST 6,0 CV EU1250/20/5 T60 ET Z N6005 | 6.00 | CILINDRISCH | STAAL | 6005 MOSGROEN | GESCHILDERD | NVT |  | 350400 |  | 323212 - 2551 PLL 36W HF NV | 1 | 1987-07-01 | [11 empty] | 175200 |  |  | LAMP PLL 36W KL.830 | 1 | 2020-05-27 |  |  |  |  | 36.00
SST066305 | 1010485 | https://lms.nederlandslicht.nl/qr/report/1010485 | 52.18 | 5.2752 | 1473411660 | 4657709873 | Weteringpad |  | 3762EN |  | Soest |  | Gemeente Soest |  |  |  |  | In bedrijf | Stedin | [43 empty] | 30 - MAST 6,0 M ST - EL TYPE 0 | 1 | 1975-12-31 |  | LM ST 6,0 CV EU1250/20/5 T60 ET Z N6005 | 6.00 | CILINDRISCH | STAAL | 6005 MOSGROEN | GESCHILDERD | NVT |  | 350400 |  | 323212 - 2551 PLL 36W HF NV | 1 | 1987-07-01 | [11 empty] | 175200 |  |  | LAMP PLL 36W KL.830 | 1 | 2020-05-27 |  |  |  |  | 36.00
SST066306 | 1010486 | https://lms.nederlandslicht.nl/qr/report/1010486 | 52.1802 | 5.2755 | 1473568260 | 4657917767 | Weteringpad |  | 3762EN |  | Soest |  | Gemeente Soest |  |  |  |  | In bedrijf | Stedin | [43 empty] | 30 - MAST 6,0 M ST - EL TYPE 0 | 1 | 1975-12-31 |  | LM ST 6,0 CV EU1250/20/5 T60 ET Z N6005 | 6.00 | CILINDRISCH | STAAL | 6005 MOSGROEN | GESCHILDERD | NVT |  | 350400 |  | 323212 - 2551 PLL 36W HF NV | 1 | 1987-07-01 | [11 empty] | 175200 |  |  | LAMP PH PLL 36W 830 2G11 4P | 1 | 2020-05-27 |  | 36W PLL |  |  | 36.00 | 16000 | PLL
SST066308 | 1010487 | https://lms.nederlandslicht.nl/qr/report/1010487 | 52.1804 | 5.2762 | 1474098700 | 4658080986 | Energieweg |  | 3762ET |  | Soest |  | Gemeente Soest |  |  |  |  | In bedrijf | Stedin | [43 empty] | 230 - MAST 6 M ST - EL UITL 5 GR | 1 | 2007-03-01 |  | LM ST 6,0 CV EU125020/5 T60 ET Z N6005 | 6.00 | CILINDRISCH | STAAL | 6005 MOSGROEN | GESCHILDERD | NVT |  | 350400 |  | 323212 - 2551 PLL 36W HF NV | 1 | 2007-03-01 | [11 empty] | 175200 |  |  | LAMP PLL 36W KL.830 | 1 | 2020-05-13 |  |  |  |  | 36.00
SST066311 | 1010488 | https://lms.nederlandslicht.nl/qr/report/1010488 | 52.1796 | 5.2767 | 1474453270 | 4657205356 | Energieweg |  | 3762ET |  | Soest |  | Gemeente Soest |  |  |  |  | In bedrijf | Stedin | [43 empty] | 230 - MAST 6 M ST - EL UITL 5 GR | 1 | 2012-06-01 |  | LM ST 6,0 CV EU125020/5 T60 ET Z N6005 | 6.00 | CILINDRISCH | STAAL | 6005 MOSGROEN | GESCHILDERD | NVT |  | 350400 |  | 323212 - 2551 PLL 36W HF NV | 1 | 2007-03-01 | [11 empty] | 175200 |  |  | LAMP PLL 36W KL.830 | 1 | 2020-05-13 |  |  |  |  | 36.00
SST066312 | 1010489 | https://lms.nederlandslicht.nl/qr/report/1010489 | 52.1806 | 5.2763 | 1474140660 | 4658336466 | Weteringpad |  | 3762EN |  | Soest |  | Gemeente Soest |  |  |  |  | In bedrijf | Stedin | [43 empty] | 30 - MAST 6,0 M ST - EL TYPE 0 | 1 | 1975-12-31 |  | LM ST 6,0 CV EU1250/20/5 T60 ET Z N6005 | 6.00 | CILINDRISCH | STAAL | 6005 MOSGROEN | GESCHILDERD | NVT |  | 350400 |  | 323212 - 2551 PLL 36W HF NV | 1 | 2007-03-01 | [11 empty] | 175200 |  |  | LAMP PLL 36W KL.830 | 1 | 2020-05-27 |  |  |  |  | 36.00
SST066314 | 1010490 | https://lms.nederlandslicht.nl/qr/report/1010490 | 52.1795 | 5.2763 | 1474174480 | 4657086331 | Energieweg |  | 3762ET |  | Soest |  | Gemeente Soest |  |  |  |  | In bedrijf | Stedin | [43 empty] | 230 - MAST 6 M ST - EL UITL 5 GR | 1 | 2007-03-01 |  | LM ST 6,0 CV EU125020/5 T60 ET Z N6005 | 6.00 | CILINDRISCH | STAAL | 6005 MOSGROEN | GESCHILDERD | NVT |  | 350400 |  | 323212 - 2551 PLL 36W HF NV | 1 | 2007-03-01 | [11 empty] | 175200 |  |  | LAMP PLL 36W KL.830 | 1 | 2020-05-13 |  |  |  |  | 36.00
SST066315 | 1010491 | https://lms.nederlandslicht.nl/qr/report/1010491 | 52.1792 | 5.276 | 1473942420 | 4656831386 | Energieweg |  | 3762ET |  | Soest |  | Gemeente Soest |  |  |  |  | In bedrijf | Stedin | [43 empty] | 230 - MAST 6 M ST - EL UITL 5 GR | 1 | 2005-06-17 |  | LM ST 6,0 CV EU125020/5 T60 ET Z N6005 | 6.00 | CILINDRISCH | STAAL | 6005 MOSGROEN | GESCHILDERD | NVT |  | 350400 |  | 323212 - 2551 PLL 36W HF NV | 1 | 2011-01-03 | [11 empty] | 175200 |  |  | LAMP PLL 36W KL.830 | 1 | 2020-05-13 |  |  |  |  | 36.00
SST066316 | 1010492 | https://lms.nederlandslicht.nl/qr/report/1010492 | 52.1791 | 5.2756 | 1473679680 | 4656729941 | Energieweg |  | 3762ET |  | Soest |  | Gemeente Soest |  |  |  |  | In bedrijf | Stedin | [43 empty] | 230 - MAST 6 M ST - EL UITL 5 GR | 1 | 2007-03-01 |  | LM ST 6,0 CV EU125020/5 T60 ET Z N6005 | 6.00 | CILINDRISCH | STAAL | 6005 MOSGROEN | GESCHILDERD | NVT |  | 350400 |  | 323212 - 2551 PLL 36W HF NV | 1 | 2007-03-01 | [11 empty] | 175200 |  |  | LAMP PLL 36W KL.830 | 1 | 2020-05-13 |  |  |  |  | 36.00
SST066321 | 1010493 | https://lms.nederlandslicht.nl/qr/report/1010493 | 52.1815 | 5.2743 | 1472793360 | 4659361465 | Kostverlorenweg |  | 3762EM |  | Soest |  | Gemeente Soest |  |  |  |  | In bedrijf | Stedin | [43 empty] | 881 - MAST 6,0 M ST - EL TYPE 0 | 1 | 1963-12-31 |  | LM ST 6,0 CV EU1250/20/5 T60 ET Z N6005 | 6.00 | CILINDRISCH | STAAL | 6005 MOSGROEN | GESCHILDERD | NVT |  | 350400 |  | 323212 - 2551 PLL 36W HF NV | 1 | 1987-07-01 | [11 empty] | 175200 |  |  | LAMP PLL 36W KL.830 | 1 | 2020-06-03 |  |  |  |  | 36.00
SST066322 | 1010494 | https://lms.nederlandslicht.nl/qr/report/1010494 | 52.1817 | 5.2748 | 1473136260 | 4659539674 | Kostverlorenweg |  | 3762EM |  | Soest |  | Gemeente Soest |  |  |  |  | In bedrijf | Stedin | [43 empty] | 30 - MAST 6,0 M ST - EL TYPE 0 | 1 | 1975-12-31 |  | LM ST 6,0 CV EU1250/20/5 T60 ET Z N6005 | 6.00 | CILINDRISCH | STAAL | 6005 MOSGROEN | GESCHILDERD | NVT |  | 350400 |  | 323212 - 2551 PLL 36W HF NV | 1 | 1987-07-01 | [11 empty] | 175200 |  |  | LAMP PLL 36W KL.830 | 1 | 2020-06-03 |  |  |  |  | 36.00
SST066326 | 1010495 | https://lms.nederlandslicht.nl/qr/report/1010495 | 52.1761 | 5.2823 | 1478264160 | 4653295271 | Jan de Rooystraat |  | 3762HM |  | Soest |  | Gemeente Soest |  |  |  |  | In bedrijf | Stedin | [43 empty] | 230 - MAST 6 M ST - EL UITL 5 GR | 1 | 2009-06-05 |  | LM ST 6,0 CV EU125020/5 T60 ET Z N6005 | 6.00 | CILINDRISCH | STAAL | 6005 MOSGROEN | GESCHILDERD | NVT |  | 350400 |  | 323212 - 2551 PLL 36W HF NV | 1 | 2009-06-05 | [11 empty] | 175200 |  |  | LAMP PLL 36W KL.830 | 1 | 2020-04-22 |  |  |  |  | 36.00
SST066327 | 1010496 | https://lms.nederlandslicht.nl/qr/report/1010496 | 52.1762 | 5.282 | 1478061660 | 4653461265 | Jan de Rooystraat |  | 3762HM |  | Soest |  | Gemeente Soest |  |  |  |  | In bedrijf | Stedin | [43 empty] | 219 - MAST 4,0m ST CONISCH OPZ 60MM PC | 1 | 2009-06-05 |  | 219 - MAST 4,0m ST CONISCH OPZ 60MM PC |  |  |  | Thermisch verzinkt |  |  |  | 350400 |  | 320112 - CPS 200 PLL 24W HF NV | 1 | 2009-06-05 | [11 empty] | 175200 |  |  | LAMP PLL 24W KL830 | 1 | 2020-04-22 |  |  |  |  | 24.00
SST066328 | 1010497 | https://lms.nederlandslicht.nl/qr/report/1010497 | 52.1764 | 5.2818 | 1477934760 | 4653666369 | Jan de Rooystraat |  | 3762HM |  | Soest |  | Gemeente Soest |  |  |  |  | In bedrijf | Stedin | [43 empty] | 219 - MAST 4,0m ST CONISCH OPZ 60MM PC | 1 | 2009-06-05 |  | 219 - MAST 4,0m ST CONISCH OPZ 60MM PC |  |  |  | Thermisch verzinkt |  |  |  | 350400 |  | 320112 - CPS 200 PLL 24W HF NV | 1 | 2009-06-05 | [11 empty] | 175200 |  |  | LAMP PLL 24W KL830 | 1 | 2020-04-22 |  |  |  |  | 24.00
SST066335 | 1010498 | https://lms.nederlandslicht.nl/qr/report/1010498 | 52.1759 | 5.2824 | 1478291160 | 4653086474 | Wiardi Beckmanstraat |  | 3762GA |  | Soest |  | Gemeente Soest |  |  |  |  | In bedrijf | Stedin | [43 empty] | 230 - MAST 6 M ST - EL UITL 5 GR | 1 | 2009-06-04 |  | LM ST 6,0 CV EU125020/5 T60 ET Z N6005 | 6.00 | CILINDRISCH | STAAL | 6005 MOSGROEN | GESCHILDERD | NVT |  | 350400 |  | 323212 - 2551 PLL 36W HF NV | 1 | 2009-06-04 | [11 empty] | 175200 |  |  | LAMP PLL 36W KL.830 | 1 | 2020-05-27 |  |  |  |  | 36.00
SST066364 | 1010499 | https://lms.nederlandslicht.nl/qr/report/1010499 | 52.1748 | 5.2795 | 1476307520 | 4651913170 | Vrijheidsweg |  | 3762 |  | Soest |  | Gemeente Soest |  |  |  |  | In bedrijf | Stedin | [43 empty] | 253 - MAST 6,7 M ST VERL (8,0 M) | 1 | 2003-12-01 |  | LM ST 8,0 CV EU1250/20/5 T60 ET Z N6005 | 8.00 | CILINDRISCH | STAAL | 6005 MOSGROEN | GESCHILDERD | NVT |  | 350400 |  | Osram Streetlight 20 mini LED, ST1.3a 5840lm | 1 | 2018-10-16 |  |  | Osram |  |  |  |  | DB 702 MIDDENGRIJS METALIC | [6 empty] | LED 18W | 1 | 2018-10-16 | [8 empty] | LEDDRIVER | 1 | 2018-10-16 |  | LEDDRIVER |  |  | 1.00 | 175200
SST066365 | 1010500 | https://lms.nederlandslicht.nl/qr/report/1010500 | 52.175 | 5.2797 | 1476432510 | 4652151873 | Vrijheidsweg |  | 3762 |  | Soest |  | Gemeente Soest |  |  |  |  | In bedrijf | Stedin | [43 empty] | 253 - MAST 6,7 M ST VERL (8,0 M) | 1 | 2003-12-01 |  | LM ST 8,0 CV EU1250/20/5 T60 ET Z N6005 | 8.00 | CILINDRISCH | STAAL | 6005 MOSGROEN | GESCHILDERD | NVT |  | 350400 |  | Osram Streetlight 20 mini LED, ST1.3a 5840lm | 1 | 2018-10-16 |  |  | Osram |  |  |  |  | DB 702 MIDDENGRIJS METALIC | [6 empty] | LED 18W | 1 | 2018-10-16 | [8 empty] | LEDDRIVER | 1 | 2018-10-16 |  | LEDDRIVER |  |  | 1.00 | 175200
SST066366 | 1010501 | https://lms.nederlandslicht.nl/qr/report/1010501 | 52.1752 | 5.28 | 1476671970 | 4652337080 | Vrijheidsweg |  | 3762 |  | Soest |  | Gemeente Soest |  |  |  |  | In bedrijf | Stedin | [43 empty] | 253 - MAST 6,7 M ST VERL (8,0 M) | 1 | 2003-12-01 |  | LM ST 8,0 CV EU1250/20/5 T60 ET Z N6005 | 8.00 | CILINDRISCH | STAAL | 6005 MOSGROEN | GESCHILDERD | NVT |  | 350400 |  | Osram Streetlight 20 mini LED, ST1.3a 5840lm | 1 | 2018-10-16 |  |  | Osram |  |  |  |  | DB 702 MIDDENGRIJS METALIC | [6 empty] | LED 18W | 1 | 2018-10-16 | [8 empty] | LEDDRIVER | 1 | 2018-10-16 |  | LEDDRIVER |  |  | 1.00 | 175200
SST066367 | 1010502 | https://lms.nederlandslicht.nl/qr/report/1010502 | 52.1755 | 5.2802 | 1476816760 | 4652659167 | Vrijheidsweg |  | 3762 |  | Soest |  | Gemeente Soest |  |  |  |  | In bedrijf | Stedin | [43 empty] | 253 - MAST 6,7 M ST VERL (8,0 M) | 1 | 2003-12-01 |  | LM ST 8,0 CV EU1250/20/5 T60 ET Z N6005 | 8.00 | CILINDRISCH | STAAL | 6005 MOSGROEN | GESCHILDERD | NVT |  | 350400 |  | Osram Streetlight 20 mini LED, ST1.3a 5840lm | 1 | 2018-10-16 |  |  | Osram |  |  |  |  | DB 702 MIDDENGRIJS METALIC | [6 empty] | LED 18W | 1 | 2018-10-16 | [8 empty] | LEDDRIVER | 1 | 2018-10-16 |  | LEDDRIVER |  |  | 1.00 | 175200
SST066368 | 1010503 | https://lms.nederlandslicht.nl/qr/report/1010503 | 52.1757 | 5.2805 | 1477034520 | 4652873425 | Vrijheidsweg |  | 3762 |  | Soest |  | Gemeente Soest |  |  |  |  | In bedrijf | Stedin | [43 empty] | 253 - MAST 6,7 M ST VERL (8,0 M) | 1 | 2003-12-01 |  | LM ST 8,0 CV EU1250/20/5 T60 ET Z N6005 | 8.00 | CILINDRISCH | STAAL | 6005 MOSGROEN | GESCHILDERD | NVT |  | 350400 |  | Osram Streetlight 20 mini LED, ST1.3a 5840lm | 1 | 2018-10-16 |  |  | Osram |  |  |  |  | DB 702 MIDDENGRIJS METALIC | [6 empty] | LED 18W | 1 | 2018-10-16 | [8 empty] | LEDDRIVER | 1 | 2018-10-16 |  | LEDDRIVER |  |  | 1.00 | 175200
SST066369 | 1010504 | https://lms.nederlandslicht.nl/qr/report/1010504 | 52.1759 | 5.2809 | 1477312180 | 4653142525 | Vrijheidsweg |  | 3762 |  | Soest |  | Gemeente Soest |  |  |  |  | In bedrijf | Stedin | [43 empty] | 253 - MAST 6,7 M ST VERL (8,0 M) | 1 | 2003-12-01 |  | LM ST 8,0 CV EU1250/20/5 T60 ET Z N6005 | 8.00 | CILINDRISCH | STAAL | 6005 MOSGROEN | GESCHILDERD | NVT |  | 350400 |  | Osram Streetlight 20 mini LED, ST1.3a 5840lm | 1 | 2018-10-16 |  |  | Osram |  |  |  |  | DB 702 MIDDENGRIJS METALIC | [6 empty] | LED 18W | 1 | 2018-10-16 | [8 empty] | LEDDRIVER | 1 | 2018-10-16 |  | LEDDRIVER |  |  | 1.00 | 175200
SST066370 | 1010505 | https://lms.nederlandslicht.nl/qr/report/1010505 | 52.1762 | 5.2811 | 1477445810 | 4653422952 | Vrijheidsweg |  | 3762 |  | Soest |  | Gemeente Soest |  |  |  |  | In bedrijf | Stedin | [43 empty] | 253 - MAST 6,7 M ST VERL (8,0 M) | 1 | 2003-12-01 |  | LM ST 8,0 CV EU1250/20/5 T60 ET Z N6005 | 8.00 | CILINDRISCH | STAAL | 6005 MOSGROEN | GESCHILDERD | NVT |  | 350400 |  | Osram Streetlight 20 mini LED, ST1.3a 5840lm | 1 | 2018-10-16 |  |  | Osram |  |  |  |  | DB 702 MIDDENGRIJS METALIC | [6 empty] | LED 18W | 1 | 2018-10-16 | [8 empty] | LEDDRIVER | 1 | 2018-10-16 |  | LEDDRIVER |  |  | 1.00 | 175200
SST066371 | 1010506 | https://lms.nederlandslicht.nl/qr/report/1010506 | 52.1764 | 5.2814 | 1477624570 | 4653659377 | Vrijheidsweg |  | 3762 |  | Soest |  | Gemeente Soest |  |  |  |  | In bedrijf | Stedin | [43 empty] | 253 - MAST 6,7 M ST VERL (8,0 M) | 1 | 2003-12-01 |  | LM ST 8,0 CV EU1250/20/5 T60 ET Z N6005 | 8.00 | CILINDRISCH | STAAL | 6005 MOSGROEN | GESCHILDERD | NVT |  | 350400 |  | Osram Streetlight 20 mini LED, ST1.3a 5840lm | 1 | 2018-10-16 |  |  | Osram |  |  |  |  | DB 702 MIDDENGRIJS METALIC | [6 empty] | LED 18W | 1 | 2018-10-16 | [8 empty] | LEDDRIVER | 1 | 2018-10-16 |  | LEDDRIVER |  |  | 1.00 | 175200
SST066372 | 1010507 | https://lms.nederlandslicht.nl/qr/report/1010507 | 52.1765 | 5.2816 | 1477789710 | 4653752707 | Vrijheidsweg |  | 3762 |  | Soest |  | Gemeente Soest |  |  |  |  | In bedrijf | Stedin | [43 empty] | 253 - MAST 6,7 M ST VERL (8,0 M) | 1 | 2003-12-01 |  | LM ST 8,0 CV EU1250/20/5 T60 ET Z N6005 | 8.00 | CILINDRISCH | STAAL | 6005 MOSGROEN | GESCHILDERD | NVT |  | 350400 |  | Osram Streetlight 20 mini LED, ST1.3a 5840lm | 1 | 2018-10-16 |  |  | Osram |  |  |  |  | DB 702 MIDDENGRIJS METALIC | [6 empty] | LED 18W | 1 | 2018-10-16 | [8 empty] | LEDDRIVER | 1 | 2018-10-16 |  | LEDDRIVER |  |  | 1.00 | 175200
SST066373 | 1010508 | https://lms.nederlandslicht.nl/qr/report/1010508 | 52.1767 | 5.2818 | 1477909890 | 4654038629 | Vrijheidsweg |  | 3762 |  | Soest |  | Gemeente Soest |  |  |  |  | In bedrijf | Stedin | [43 empty] | 253 - MAST 6,7 M ST VERL (8,0 M) | 1 | 2003-12-01 |  | LM ST 8,0 CV EU1250/20/5 T60 ET Z N6005 | 8.00 | CILINDRISCH | STAAL | 6005 MOSGROEN | GESCHILDERD | NVT |  | 350400 |  | Osram Streetlight 20 mini LED, ST1.3a 5840lm | 1 | 2018-10-16 |  |  | Osram |  |  |  |  | DB 702 MIDDENGRIJS METALIC | [6 empty] | LED 18W | 1 | 2018-10-16 | [8 empty] | LEDDRIVER | 1 | 2018-10-16 |  | LEDDRIVER |  |  | 1.00 | 175200
SST066374 | 1010509 | https://lms.nederlandslicht.nl/qr/report/1010509 | 52.1768 | 5.2821 | 1478134580 | 4654141653 | Vrijheidsweg |  | 3762 |  | Soest |  | Gemeente Soest |  |  |  |  | In bedrijf | Stedin | [43 empty] | 253 - MAST 6,7 M ST VERL (8,0 M) | 1 | 2003-12-01 |  | LM ST 8,0 CV EU1250/20/5 T60 ET Z N6005 | 8.00 | CILINDRISCH | STAAL | 6005 MOSGROEN | GESCHILDERD | NVT |  | 350400 |  | Osram Streetlight 20 mini LED, ST1.3a 5840lm | 1 | 2018-10-16 |  |  | Osram |  |  |  |  | DB 702 MIDDENGRIJS METALIC | [6 empty] | LED 18W | 1 | 2018-10-16 | [8 empty] | LEDDRIVER | 1 | 2018-10-16 |  | LEDDRIVER |  |  | 1.00 | 175200
SST066375 | 1010510 | https://lms.nederlandslicht.nl/qr/report/1010510 | 52.1771 | 5.2823 | 1478250460 | 4654432467 | Vrijheidsweg |  | 3762 |  | Soest |  | Gemeente Soest |  |  |  |  | In bedrijf | Stedin | [43 empty] | 253 - MAST 6,7 M ST VERL (8,0 M) | 1 | 2003-12-01 |  | LM ST 8,0 CV EU1250/20/5 T60 ET Z N6005 | 8.00 | CILINDRISCH | STAAL | 6005 MOSGROEN | GESCHILDERD | NVT |  | 350400 |  | Osram Streetlight 20 mini LED, ST1.3a 5840lm | 1 | 2018-10-16 |  |  | Osram |  |  |  |  | DB 702 MIDDENGRIJS METALIC | [6 empty] | LED 18W | 1 | 2018-10-16 | [8 empty] | LEDDRIVER | 1 | 2018-10-16 |  | LEDDRIVER |  |  | 1.00 | 175200
SST066376 | 1010511 | https://lms.nederlandslicht.nl/qr/report/1010511 | 52.1772 | 5.2826 | 1478425430 | 4654507972 | Vrijheidsweg |  | 3762 |  | Soest |  | Gemeente Soest |  |  |  |  | In bedrijf | Stedin | [43 empty] | 253 - MAST 6,7 M ST VERL (8,0 M) | 1 | 2003-12-01 |  | LM ST 8,0 CV EU1250/20/5 T60 ET Z N6005 | 8.00 | CILINDRISCH | STAAL | 6005 MOSGROEN | GESCHILDERD | NVT |  | 350400 |  | Osram Streetlight 20 mini LED, ST1.3a 5840lm | 1 | 2018-10-16 |  |  | Osram |  |  |  |  | DB 702 MIDDENGRIJS METALIC | [6 empty] | LED 18W | 1 | 2018-10-16 | [8 empty] | LEDDRIVER | 1 | 2018-10-16 |  | LEDDRIVER |  |  | 1.00 | 175200
SST066377 | 1010512 | https://lms.nederlandslicht.nl/qr/report/1010512 | 52.1774 | 5.2827 | 1478515580 | 4654738408 | Vrijheidsweg |  | 3762 |  | Soest |  | Gemeente Soest |  |  |  |  | In bedrijf | Stedin | [43 empty] | 253 - MAST 6,7 M ST VERL (8,0 M) | 1 | 2003-12-01 |  | LM ST 8,0 CV EU1250/20/5 T60 ET Z N6005 | 8.00 | CILINDRISCH | STAAL | 6005 MOSGROEN | GESCHILDERD | NVT |  | 350400 |  | Osram Streetlight 20 mini LED, ST1.3a 5840lm | 1 | 2018-10-16 |  |  | Osram |  |  |  |  | DB 702 MIDDENGRIJS METALIC | [6 empty] | LED 18W | 1 | 2018-10-16 | [8 empty] | LEDDRIVER | 1 | 2018-10-16 |  | LEDDRIVER |  |  | 1.00 | 175200
SST066378 | 1010513 | https://lms.nederlandslicht.nl/qr/report/1010513 | 52.1776 | 5.283 | 1478742500 | 4654984859 | Vrijheidsweg |  | 3762 |  | Soest |  | Gemeente Soest |  |  |  |  | In bedrijf | Stedin | [43 empty] | 253 - MAST 6,7 M ST VERL (8,0 M) | 1 | 2003-12-01 |  | LM ST 8,0 CV EU1250/20/5 T60 ET Z N6005 | 8.00 | CILINDRISCH | STAAL | 6005 MOSGROEN | GESCHILDERD | NVT |  | 350400 |  | Osram Streetlight 20 mini LED, ST1.3a 5840lm | 1 | 2018-10-16 |  |  | Osram |  |  |  |  | DB 702 MIDDENGRIJS METALIC | [6 empty] | LED 18W | 1 | 2018-10-16 | [8 empty] | LEDDRIVER | 1 | 2018-10-16 |  | LEDDRIVER |  |  | 1.00 | 175200
SST066379 | 1010514 | https://lms.nederlandslicht.nl/qr/report/1010514 | 52.1777 | 5.2832 | 1478892350 | 4655113228 | Vrijheidsweg |  | 3762 |  | Soest |  | Gemeente Soest |  |  |  |  | In bedrijf | Stedin | [43 empty] | 253 - MAST 6,7 M ST VERL (8,0 M) | 1 | 2003-12-01 |  | LM ST 8,0 CV EU1250/20/5 T60 ET Z N6005 | 8.00 | CILINDRISCH | STAAL | 6005 MOSGROEN | GESCHILDERD | NVT |  | 350400 |  | Osram Streetlight 20 mini LED, ST1.3a 5840lm | 1 | 2018-10-16 |  |  | Osram |  |  |  |  | DB 702 MIDDENGRIJS METALIC | [6 empty] | LED 18W | 1 | 2018-10-16 | [8 empty] | LEDDRIVER | 1 | 2018-10-16 |  | LEDDRIVER |  |  | 1.00 | 175200
SST066380 | 1010515 | https://lms.nederlandslicht.nl/qr/report/1010515 | 52.1778 | 5.2834 | 1478977640 | 4655270496 | Vrijheidsweg |  | 3762 |  | Soest |  | Gemeente Soest |  |  |  |  | In bedrijf | Stedin | [43 empty] | 253 - MAST 6,7 M ST VERL (8,0 M) | 1 | 2003-12-01 |  | LM ST 8,0 CV EU1250/20/5 T60 ET Z N6005 | 8.00 | CILINDRISCH | STAAL | 6005 MOSGROEN | GESCHILDERD | NVT |  | 350400 |  | Osram Streetlight 20 mini LED, ST1.3a 5840lm | 1 | 2018-10-16 |  |  | Osram |  |  |  |  | DB 702 MIDDENGRIJS METALIC | [6 empty] | LED 18W | 1 | 2018-10-16 | [8 empty] | LEDDRIVER | 1 | 2018-10-16 |  | LEDDRIVER |  |  | 1.00 | 175200
SST066381 | 1010516 | https://lms.nederlandslicht.nl/qr/report/1010516 | 52.178 | 5.2838 | 1479286280 | 4655486692 | Vrijheidsweg |  | 3762 |  | Soest |  | Gemeente Soest |  |  |  |  | In bedrijf | Stedin | [43 empty] | 253 - MAST 6,7 M ST VERL (8,0 M) | 1 | 2003-12-01 |  | LM ST 8,0 CV EU1250/20/5 T60 ET Z N6005 | 8.00 | CILINDRISCH | STAAL | 6005 MOSGROEN | GESCHILDERD | NVT |  | 350400 |  | Osram Streetlight 20 mini LED, ST1.3a 5840lm | 1 | 2018-10-16 |  |  | Osram |  |  |  |  | DB 702 MIDDENGRIJS METALIC | [6 empty] | LED 18W | 1 | 2018-10-16 | [8 empty] | LEDDRIVER | 1 | 2018-10-16 |  | LEDDRIVER |  |  | 1.00 | 175200
SST066382 | 1010517 | https://lms.nederlandslicht.nl/qr/report/1010517 | 52.1782 | 5.284 | 1479437270 | 4655635756 | Vrijheidsweg |  | 3762 |  | Soest |  | Gemeente Soest |  |  |  |  | In bedrijf | Stedin | [43 empty] | 253 - MAST 6,7 M ST VERL (8,0 M) | 1 | 2003-12-01 |  | LM ST 8,0 CV EU1250/20/5 T60 ET Z N6005 | 8.00 | CILINDRISCH | STAAL | 6005 MOSGROEN | GESCHILDERD | NVT |  | 350400 |  | Osram Streetlight 20 mini LED, ST1.3a 5840lm | 1 | 2018-10-16 |  |  | Osram |  |  |  |  | DB 702 MIDDENGRIJS METALIC | [6 empty] | LED 18W | 1 | 2018-10-16 | [8 empty] | LEDDRIVER | 1 | 2018-10-16 |  | LEDDRIVER |  |  | 1.00 | 175200
SST066383 | 1010518 | https://lms.nederlandslicht.nl/qr/report/1010518 | 52.1782 | 5.2839 | 1479347450 | 4655702084 | Vrijheidsweg |  | 3762 |  | Soest |  | Gemeente Soest |  |  |  |  | In bedrijf | Stedin | [43 empty] | 253 - MAST 6,7 M ST VERL (8,0 M) | 1 | 2003-12-01 |  | LM ST 8,0 CV EU1250/20/5 T60 ET Z N6005 | 8.00 | CILINDRISCH | STAAL | 6005 MOSGROEN | GESCHILDERD | NVT |  | 350400 |  | Osram Streetlight 20 mini LED, ST1.3a 5840lm | 1 | 2018-10-16 |  |  | Osram |  |  |  |  | DB 702 MIDDENGRIJS METALIC | [6 empty] | LED 18W | 1 | 2018-10-16 | [8 empty] | LEDDRIVER | 1 | 2018-10-16 |  | LEDDRIVER |  |  | 1.00 | 175200
SST066400 | 1010519 | https://lms.nederlandslicht.nl/qr/report/1010519 | 52.1746 | 5.2887 | 1482647060 | 4651694668 | Klaarwaterweg |  | 3762XT |  | Soest |  | Gemeente Soest |  |  |  |  | In bedrijf | Stedin | [43 empty] | 30 - MAST 6,0 M ST - EL TYPE 0 | 1 | 1975-12-31 |  | LM ST 6,0 CV EU1250/20/5 T60 ET Z N6005 | 6.00 | CILINDRISCH | STAAL | 6005 MOSGROEN | GESCHILDERD | NVT |  | 350400 |  | 323212 - 2551 PLL 36W HF NV | 1 | 2009-09-15 | [11 empty] | 175200 |  |  | LAMP PLL 36W KL.830 | 1 | 2014-06-30 |  |  |  |  | 36.00
SST066407 | 1010520 | https://lms.nederlandslicht.nl/qr/report/1010520 | 52.1762 | 5.2891 | 1482874740 | 4653419215 | Wijnand Toplaan |  | 3762XZ |  | Soest |  | Gemeente Soest |  |  |  |  | In bedrijf | Stedin | [43 empty] | 219 - MAST 4,0m ST CONISCH OPZ 60MM PC | 1 | 2002-10-21 |  | 219 - MAST 4,0m ST CONISCH OPZ 60MM PC |  |  |  | Thermisch verzinkt |  |  |  | 350400 |  | 320112 - CPS 200 PLL 24W HF NV | 1 | 2009-10-12 | [11 empty] | 175200 |  |  | LAMP PLL 24W KL830 | 1 | 2020-04-29 |  |  |  |  | 24.00
SST066411 | 1010521 | https://lms.nederlandslicht.nl/qr/report/1010521 | 52.1758 | 5.2886 | 1482554060 | 4652958573 | Wijnand Toplaan |  | 3762XZ |  | Soest |  | Gemeente Soest |  |  |  |  | In bedrijf | Stedin | [43 empty] | 219 - MAST 4,0m ST CONISCH OPZ 60MM PC | 1 | 2002-11-08 |  | 219 - MAST 4,0m ST CONISCH OPZ 60MM PC |  |  |  | Thermisch verzinkt |  |  |  | 350400 |  | 320112 - CPS 200 PLL 24W HF NV | 1 | 2010-02-23 | [11 empty] | 175200 |  |  | LAMP PLL 24W KL830 | 1 | 2020-04-29 |  |  |  |  | 24.00
SST066422 | 1010522 | https://lms.nederlandslicht.nl/qr/report/1010522 | 52.1767 | 5.2874 | 1481738660 | 4653951466 | Mevrouw Kuipers-Rietberghof |  | 3762JS |  | Soest |  | Gemeente Soest |  |  |  |  | In bedrijf | Stedin | [43 empty] | 219 - MAST 4,0m ST CONISCH OPZ 60MM PC | 1 | 2004-01-01 |  | 219 - MAST 4,0m ST CONISCH OPZ 60MM PC |  |  |  | Thermisch verzinkt |  |  |  | 350400 |  | ARM 2000 KEGEL PLL 18/24W R7032 | 1 | 2011-01-04 |  | ARM 2000 KEGEL PLL 18/24W R7032 | [8 empty] | 1800.00 | 175200 |  |  | LAMP PH PLL 24W 830 2G11 4P | 1 | 2020-04-22 |  | 24W PLL |  |  | 24.00 | 16000 | PLL
SST066456 | 1010523 | https://lms.nederlandslicht.nl/qr/report/1010523 | 52.1777 | 5.2856 | 1480475460 | 4655144666 | Wiardi Beckmanstraat |  | 3762GA |  | Soest |  | Gemeente Soest |  |  |  |  | In bedrijf | Stedin | [43 empty] | 219 - MAST 4,0m ST CONISCH OPZ 60MM PC | 1 | 2009-06-05 |  | 219 - MAST 4,0m ST CONISCH OPZ 60MM PC |  |  |  | Thermisch verzinkt |  |  |  | 350400 |  | 320112 - CPS 200 PLL 24W HF NV | 1 | 2009-06-05 | [11 empty] | 175200 |  |  | LAMP PLL 24W KL830 | 1 | 2020-04-29 |  |  |  |  | 24.00
SST066462 | 1010524 | https://lms.nederlandslicht.nl/qr/report/1010524 | 52.1767 | 5.2838 | 1479255060 | 4654030676 | Wiardi Beckmanstraat |  | 3762GA |  | Soest |  | Gemeente Soest |  |  |  |  | In bedrijf | Stedin | [43 empty] | 230 - MAST 6 M ST - EL UITL 5 GR | 1 | 2009-06-04 |  | LM ST 6,0 CV EU125020/5 T60 ET Z N6005 | 6.00 | CILINDRISCH | STAAL | 6005 MOSGROEN | GESCHILDERD | NVT |  | 350400 |  | 320112 - CPS 200 PLL 24W HF NV | 1 | 2011-01-04 | [11 empty] | 175200 |  |  | LAMP PLL 24W KL830 | 1 | 2014-06-30 |  |  |  |  | 24.00
SST066463 | 1010525 | https://lms.nederlandslicht.nl/qr/report/1010525 | 52.1767 | 5.2834 | 1478976960 | 4653965673 | Wiardi Beckmanstraat |  | 3762GA |  | Soest |  | Gemeente Soest |  |  |  |  | In bedrijf | Stedin | [43 empty] | 230 - MAST 6 M ST - EL UITL 5 GR | 1 | 2009-06-04 |  | LM ST 6,0 CV EU125020/5 T60 ET Z N6005 | 6.00 | CILINDRISCH | STAAL | 6005 MOSGROEN | GESCHILDERD | NVT |  | 350400 |  | 323212 - 2551 PLL 36W HF NV | 1 | 2009-06-04 | [11 empty] | 175200 |  |  | LAMP PLL 36W KL.830 | 1 | 2020-04-29 |  |  |  |  | 36.00
SST066475 | 1010526 | https://lms.nederlandslicht.nl/qr/report/1010526 | 52.177 | 5.2825 | 1478396260 | 4654325468 | Wiardi Beckmanstraat |  | 3762GA |  | Soest |  | Gemeente Soest |  |  |  |  | In bedrijf | Stedin | [43 empty] | 219 - MAST 4,0m ST CONISCH OPZ 60MM PC | 1 | 2009-06-05 |  | 219 - MAST 4,0m ST CONISCH OPZ 60MM PC |  |  |  | Thermisch verzinkt |  |  |  | 350400 |  | 320112 - CPS 200 PLL 24W HF NV | 1 | 2009-06-05 | [11 empty] | 175200 |  |  | LAMP PLL 24W KL830 | 1 | 2020-04-29 |  |  |  |  | 24.00
SST066476 | 1010527 | https://lms.nederlandslicht.nl/qr/report/1010527 | 52.1772 | 5.2827 | 1478535810 | 4654509159 | Wiardi Beckmanstraat |  | 3762GA |  | Soest |  | Gemeente Soest |  |  |  |  | In bedrijf | Stedin | [43 empty] | 219 - MAST 4,0m ST CONISCH OPZ 60MM PC | 1 | 2009-06-05 |  | 219 - MAST 4,0m ST CONISCH OPZ 60MM PC |  |  |  | Thermisch verzinkt |  |  |  | 350400 |  | ARM 2500 PLL 24W R7035 | 1 | 2009-06-05 |  | ARM 2500 PLL 24W R7035 | [8 empty] | 1800.00 | 175200 |  |  | LAMP PLL 24W KL830 | 1 | 2020-04-29 |  |  |  |  | 24.00
SST066477 | 1010528 | https://lms.nederlandslicht.nl/qr/report/1010528 | 52.1773 | 5.2831 | 1478760960 | 4654649970 | Wiardi Beckmanstraat |  | 3762GA |  | Soest |  | Gemeente Soest |  |  |  |  | In bedrijf | Stedin | [43 empty] | 219 - MAST 4,0m ST CONISCH OPZ 60MM PC | 1 | 2009-06-05 |  | 219 - MAST 4,0m ST CONISCH OPZ 60MM PC |  |  |  | Thermisch verzinkt |  |  |  | 350400 |  | 320112 - CPS 200 PLL 24W HF NV | 1 | 2009-06-05 | [11 empty] | 175200 |  |  | LAMP PH PLL 24W 830 2G11 4P | 1 | 2020-04-29 |  | 24W PLL |  |  | 24.00 | 16000 | PLL
SST066481 | 1010529 | https://lms.nederlandslicht.nl/qr/report/1010529 | 52.177 | 5.2836 | 1479147060 | 4654327373 | Wiardi Beckmanstraat |  | 3762GA |  | Soest |  | Gemeente Soest |  |  |  |  | In bedrijf | Stedin | [43 empty] | 219 - MAST 4,0m ST CONISCH OPZ 60MM PC | 1 | 2009-06-05 |  | 219 - MAST 4,0m ST CONISCH OPZ 60MM PC |  |  |  | Thermisch verzinkt |  |  |  | 350400 |  | 320112 - CPS 200 PLL 24W HF NV | 1 | 2009-06-05 | [11 empty] | 175200 |  |  | LAMP PLL 24W KL830 | 1 | 2020-04-29 |  |  |  |  | 24.00
SST066482 | 1010530 | https://lms.nederlandslicht.nl/qr/report/1010530 | 52.1772 | 5.2835 | 1479076860 | 4654610666 | Wiardi Beckmanstraat |  | 3762GA |  | Soest |  | Gemeente Soest |  |  |  |  | In bedrijf | Stedin | [43 empty] | 14 - MAST 3,5 M ST CON | 1 | 2011-01-04 |  | PM ST 3,5 CO T60 ET N6005 | 3.50 | CONISCH | STAAL | 6005 MOSGROEN | GESCHILDERD | NVT |  | 350400 |  | 303062 - GFK 5148 TLD 18W NV Safe It Eas | 1 | 2011-01-04 |  | 303062 - GFK 5148 TLD 18W NV Safe It Eas | [8 empty] | 1350.00 | 175200 |  |  | LAMP TLD 18W 830 G13 | 1 | 2020-06-17 |  | 18W TLD |  |  | 18.00 | 8000 | TL
SST066514 | 1010531 | https://lms.nederlandslicht.nl/qr/report/1010531 | 52.175 | 5.2964 | 1487911660 | 4652085269 | St. Josephstraat |  | 3764TK |  | Soest |  | Gemeente Soest |  |  |  |  | In bedrijf | Stedin | [43 empty] | 30 - MAST 6,0 M ST - EL TYPE 0 | 1 | 1976-12-31 |  | LM ST 6,0 CV EU1250/20/5 T60 ET Z N6005 | 6.00 | CILINDRISCH | STAAL | 6005 MOSGROEN | GESCHILDERD | NVT |  | 350400 |  | 323212 - 2551 PLL 36W HF NV | 1 | 2010-02-08 | [11 empty] | 175200 |  |  | LAMP PLL 36W KL.830 | 1 | 2020-06-10 |  |  |  |  | 36.00
SST066519 | 1010532 | https://lms.nederlandslicht.nl/qr/report/1010532 | 52.1774 | 5.2969 | 1488228860 | 4654722468 | Soesterengweg |  | 3761AV |  | Soest |  | Gemeente Soest |  |  |  |  | In bedrijf | Stedin | [43 empty] | 13 - MAST 3,5 M ST CON | 1 | 1970-12-31 |  | PM ST 3,5 CO T60 ET M N6005 | 3.50 | CONISCH | STAAL | 6005 MOSGROEN | GESCHILDERD | NVT |  | 350400 |  | 303062 - GFK 5148 TLD 18W NV Safe It Eas | 1 | 1991-09-20 |  | 303062 - GFK 5148 TLD 18W NV Safe It Eas | [8 empty] | 1350.00 | 175200 |  |  | LAMP TLD 18W 830 G13 | 1 | 2020-04-29 |  | 18W TLD |  |  | 18.00 | 8000 | TL
SST066520 | 1010533 | https://lms.nederlandslicht.nl/qr/report/1010533 | 52.1772 | 5.2971 | 1488344960 | 4654557769 | Soesterengweg |  | 3761AV |  | Soest |  | Gemeente Soest |  |  |  |  | In bedrijf | Stedin | [43 empty] | 1005 - MAST 3,7 M AL PLT | 1 | 1974-12-31 |  | PM AL 4,0 CO T60 TP | 4.00 | CONISCH | ALUMINIUM | NVT | NVT | NVT |  | 350400 |  | 303062 - GFK 5148 TLD 18W NV Safe It Eas | 1 | 1987-07-01 |  | 303062 - GFK 5148 TLD 18W NV Safe It Eas | [8 empty] | 1350.00 | 175200 |  |  | LAMP TLD 18W 830 G13 | 1 | 2020-04-29 |  | 18W TLD |  |  | 18.00 | 8000 | TL
SST066521 | 1010534 | https://lms.nederlandslicht.nl/qr/report/1010534 | 52.177 | 5.2972 | 1488425960 | 4654336371 | Soesterengweg |  | 3761AV |  | Soest |  | Gemeente Soest |  |  |  |  | In bedrijf | Stedin | [43 empty] | 219 - MAST 4,0m ST CONISCH OPZ 60MM PC | 1 | 2006-04-05 |  | 219 - MAST 4,0m ST CONISCH OPZ 60MM PC |  |  |  | Thermisch verzinkt |  |  |  | 350400 |  | 303062 - GFK 5148 TLD 18W NV Safe It Eas | 1 | 1987-07-01 |  | 303062 - GFK 5148 TLD 18W NV Safe It Eas | [8 empty] | 1350.00 | 175200 |  |  | LAMP TLD 18W 830 G13 | 1 | 2020-04-29 |  | 18W TLD |  |  | 18.00 | 8000 | TL
SST066522 | 1010535 | https://lms.nederlandslicht.nl/qr/report/1010535 | 52.1769 | 5.2974 | 1488574459 | 4654241871 | Soesterengweg |  | 3761AV |  | Soest |  | Gemeente Soest |  |  |  |  | In bedrijf | Stedin | [43 empty] | 20 - MAST 4,0 M ST CON | 1 | 1975-12-31 |  | PM ST 4,0 CO T60 FR M N6005 | 4.00 | CONISCH | STAAL | 6005 MOSGROEN | GESCHILDERD | NVT |  | 350400 |  | 303062 - GFK 5148 TLD 18W NV Safe It Eas | 1 | 1987-07-01 |  | 303062 - GFK 5148 TLD 18W NV Safe It Eas | [8 empty] | 1350.00 | 175200 |  |  | LAMP TLD 18W 830 G13 | 1 | 2020-04-29 |  | 18W TLD |  |  | 18.00 | 8000 | TL
SST066523 | 1010536 | https://lms.nederlandslicht.nl/qr/report/1010536 | 52.1768 | 5.2976 | 1488712159 | 4654074465 | Soesterengweg |  | 3761AV |  | Soest |  | Gemeente Soest |  |  |  |  | In bedrijf | Stedin | [43 empty] | 219 - MAST 4,0m ST CONISCH OPZ 60MM PC | 1 | 2003-08-13 |  | 219 - MAST 4,0m ST CONISCH OPZ 60MM PC |  |  |  | Thermisch verzinkt |  |  |  | 350400 |  | 303062 - GFK 5148 TLD 18W NV Safe It Eas | 1 | 1987-07-01 |  | 303062 - GFK 5148 TLD 18W NV Safe It Eas | [8 empty] | 1350.00 | 175200 |  |  | LAMP TLD 18W 830 G13 | 1 | 2020-04-29 |  | 18W TLD |  |  | 18.00 | 8000 | TL
SST066524 | 1010537 | https://lms.nederlandslicht.nl/qr/report/1010537 | 52.1766 | 5.2978 | 1488852559 | 4653904375 | Soesterengweg |  | 3761AV |  | Soest |  | Gemeente Soest |  |  |  |  | In bedrijf | Stedin | [43 empty] | 13 - MAST 3,5 M ST CON | 1 | 1970-12-31 |  | PM ST 3,5 CO T60 ET M N6005 | 3.50 | CONISCH | STAAL | 6005 MOSGROEN | GESCHILDERD | NVT |  | 350400 |  | 303062 - GFK 5148 TLD 18W NV Safe It Eas | 1 | 1987-07-01 |  | 303062 - GFK 5148 TLD 18W NV Safe It Eas | [8 empty] | 1350.00 | 175200 |  |  | LAMP TLD 18W 830 G13 | 1 | 2020-04-29 |  | 18W TLD |  |  | 18.00 | 8000 | TL
SST066525 | 1010538 | https://lms.nederlandslicht.nl/qr/report/1010538 | 52.1765 | 5.298 | 1488974059 | 4653742374 | Soesterengweg |  | 3761AV |  | Soest |  | Gemeente Soest |  |  |  |  | In bedrijf | Stedin | [43 empty] | 1005 - MAST 3,7 M AL PLT | 1 | 1974-12-31 |  | PM AL 4,0 CO T60 TP | 4.00 | CONISCH | ALUMINIUM | NVT | NVT | NVT |  | 350400 |  | 320112 - CPS 200 PLL 24W HF NV | 1 | 2010-08-02 | [11 empty] | 175200 |  |  | LAMP PLL 24W KL830 | 1 | 2014-06-30 |  |  |  |  | 24.00
SST066532 | 1010539 | https://lms.nederlandslicht.nl/qr/report/1010539 | 52.1783 | 5.2987 | 1489433160 | 4655751773 | Albert Cuyplaan |  | 3764TN |  | Soest |  | Gemeente Soest |  |  |  |  | In bedrijf | Stedin | [43 empty] | 828 - MAST 4,7 M ST TYPE I | 1 | 1965-12-31 |  | LM ST 6,0 CV EU1250/20/5 T60 ET N6005 | 6.00 | CILINDRISCH | STAAL | 6005 MOSGROEN | GESCHILDERD | NVT |  | 350400 |  | 302962 - LRB 303 TLD 18W NV Safe It Easy | 1 | 1987-07-01 |  | 302962 - LRB 303 TLD 18W NV Safe It Easy | [8 empty] | 1350.00 | 175200 |  |  | LAMP TLD 18W 830 G13 | 1 | 2020-04-22 |  | 18W TLD |  |  | 18.00 | 8000 | TL
SST066534 | 1010540 | https://lms.nederlandslicht.nl/qr/report/1010540 | 52.1779 | 5.2992 | 1489797159 | 4655298166 | Albert Cuyplaan |  | 3764TN |  | Soest |  | Gemeente Soest |  |  |  |  | In bedrijf | Stedin | [43 empty] | 828 - MAST 4,7 M ST TYPE I | 1 | 2011-06-01 |  | LM ST 6,0 CV EU1250/20/5 T60 ET N6005 | 6.00 | CILINDRISCH | STAAL | 6005 MOSGROEN | GESCHILDERD | NVT |  | 350400 |  | 302962 - LRB 303 TLD 18W NV Safe It Easy | 1 | 1987-07-01 |  | 302962 - LRB 303 TLD 18W NV Safe It Easy | [8 empty] | 1350.00 | 175200 |  |  | LAMP OSR PLL 24W 830 2G11 4P DULUX L | 1 | 2020-05-06 |  | 24W PLL |  |  | 24.00 | 16000 | PLL
SST066537 | 1010541 | https://lms.nederlandslicht.nl/qr/report/1010541 | 52.1783 | 5.2994 | 1489973510 | 4655783105 | Rubenslaan |  | 3764VD |  | Soest |  | Gemeente Soest |  |  |  |  | In bedrijf | Stedin | [43 empty] | 219 - MAST 4,0m ST CONISCH OPZ 60MM PC | 1 | 2011-04-22 |  | 219 - MAST 4,0m ST CONISCH OPZ 60MM PC |  |  |  | Thermisch verzinkt |  |  |  | 350400 |  | 320112 - CPS 200 PLL 24W HF NV | 1 | 2011-04-22 | [11 empty] | 175200 |  |  | LAMP PLL 24W KL830 | 1 | 2020-05-20 |  |  |  |  | 24.00
SST066538 | 1010542 | https://lms.nederlandslicht.nl/qr/report/1010542 | 52.1776 | 5.2994 | 1489953960 | 4654936968 | Albert Cuyplaan |  | 3764TN |  | Soest |  | Gemeente Soest |  |  |  |  | In bedrijf | Stedin | [43 empty] | LM ST 6,0 CV EU1000/20/5 T48 ET Z P6005 | 1 | 2017-03-25 | [5 empty] | 6005 MOSGROEN POEDERCOAT | [5 empty] | *IRIS2550 1XPLL 24W R7035 EVSA | 1 | 2017-03-25 |  |  | INDAL |  |  |  |  | 7035 LICHTGRIJS | [6 empty] | LAMP PH PLL 24W 830 2G11 4P | 1 | 2020-05-06 |  | 24W PLL |  |  | 24.00 | 16000 | PLL
SST066539 | 1010543 | https://lms.nederlandslicht.nl/qr/report/1010543 | 52.1774 | 5.2998 | 1490191960 | 4654777366 | Albert Cuyplaan |  | 3764TN |  | Soest |  | Gemeente Soest |  |  |  |  | In bedrijf | Stedin | [43 empty] | 30 - MAST 6,0 M ST - EL TYPE 0 | 1 | 1975-12-31 |  | LM ST 6,0 CV EU1250/20/5 T60 ET Z N6005 | 6.00 | CILINDRISCH | STAAL | 6005 MOSGROEN | GESCHILDERD | NVT |  | 350400 |  | 302962 - LRB 303 TLD 18W NV Safe It Easy | 1 | 1987-07-01 |  | 302962 - LRB 303 TLD 18W NV Safe It Easy | [8 empty] | 1350.00 | 175200 |  |  | LAMP TLD 18W 830 G13 | 1 | 2020-04-22 |  | 18W TLD |  |  | 18.00 | 8000 | TL
SST066540 | 1010544 | https://lms.nederlandslicht.nl/qr/report/1010544 | 52.1771 | 5.3 | 1490320760 | 4654463767 | Albert Cuyplaan |  | 3764TN |  | Soest |  | Gemeente Soest |  |  |  |  | In bedrijf | Stedin | [43 empty] | 881 - MAST 6,0 M ST - EL TYPE 0 | 1 | 1965-12-31 |  | LM ST 6,0 CV EU1250/20/5 T60 ET Z N6005 | 6.00 | CILINDRISCH | STAAL | 6005 MOSGROEN | GESCHILDERD | NVT |  | 350400 |  | 302962 - LRB 303 TLD 18W NV Safe It Easy | 1 | 1987-07-01 |  | 302962 - LRB 303 TLD 18W NV Safe It Easy | [8 empty] | 1350.00 | 175200 |  |  | LAMP TLD 18W 830 G13 | 1 | 2020-04-22 |  | 18W TLD |  |  | 18.00 | 8000 | TL
SST066541 | 1010545 | https://lms.nederlandslicht.nl/qr/report/1010545 | 52.1774 | 5.3006 | 1490743740 | 4654785016 | Albert Cuyplaan |  | 3764TN |  | Soest |  | Gemeente Soest |  |  |  |  | In bedrijf | Stedin | [43 empty] | 219 - MAST 4,0m ST CONISCH OPZ 60MM PC | 1 | 2011-05-09 |  | 219 - MAST 4,0m ST CONISCH OPZ 60MM PC |  |  |  | Thermisch verzinkt |  |  |  | 350400 |  | 320112 - CPS 200 PLL 24W HF NV | 1 | 2021-01-28 | [11 empty] | 175200 |  |  | LAMP PLL 24W KL830 | 1 | 2021-01-28 |  |  |  |  | 24.00
SST066544 | 1010546 | https://lms.nederlandslicht.nl/qr/report/1010546 | 52.1769 | 5.3004 | 1490634360 | 4654234272 | Albert Cuyplaan |  | 3764TN |  | Soest |  | Gemeente Soest |  |  |  |  | In bedrijf | Stedin | [43 empty] | 230 - MAST 6 M ST - EL UITL 5 GR | 1 | 2008-07-25 |  | LM ST 6,0 CV EU125020/5 T60 ET Z N6005 | 6.00 | CILINDRISCH | STAAL | 6005 MOSGROEN | GESCHILDERD | NVT |  | 350400 |  | 323212 - 2551 PLL 36W HF NV | 1 | 2008-07-25 | [11 empty] | 175200 |  |  | LAMP PLL 36W KL.830 | 1 | 2020-05-13 |  |  |  |  | 36.00
SST066545 | 1010547 | https://lms.nederlandslicht.nl/qr/report/1010547 | 52.1767 | 5.3005 | 1490701559 | 4653968167 | Albert Cuyplaan |  | 3764TN |  | Soest |  | Gemeente Soest |  |  |  |  | In bedrijf | Stedin | [43 empty] | LM ST 6,0 EUV48/ 76 | 1 | 2017-09-01 | [11 empty] | 302962 - LRB 303 TLD 18W NV Safe It Easy | 1 | 1987-07-01 |  | 302962 - LRB 303 TLD 18W NV Safe It Easy | [8 empty] | 1350.00 | 175200 |  |  | LAMP TLD 18W 830 G13 | 1 | 2020-04-22 |  | 18W TLD |  |  | 18.00 | 8000 | TL
SST066548 | 1010548 | https://lms.nederlandslicht.nl/qr/report/1010548 | 52.1766 | 5.3008 | 1490922760 | 4653844972 | Albert Cuyplaan |  | 3764TN |  | Soest |  | Gemeente Soest |  |  |  |  | In bedrijf | Stedin | [43 empty] | 828 - MAST 4,7 M ST TYPE I | 1 | 1965-12-31 |  | LM ST 6,0 CV EU1250/20/5 T60 ET N6005 | 6.00 | CILINDRISCH | STAAL | 6005 MOSGROEN | GESCHILDERD | NVT |  | 350400 |  | 302962 - LRB 303 TLD 18W NV Safe It Easy | 1 | 1987-07-01 |  | 302962 - LRB 303 TLD 18W NV Safe It Easy | [8 empty] | 1350.00 | 175200 |  |  | LAMP TLD 18W 830 G13 | 1 | 2020-04-22 |  | 18W TLD |  |  | 18.00 | 8000 | TL
SST066556 | 1010549 | https://lms.nederlandslicht.nl/qr/report/1010549 | 52.1751 | 5.303 | 1492394360 | 4652195972 | W.A. van Elmptpad |  | 3764SG |  | Soest |  | Gemeente Soest |  |  |  |  | In bedrijf | Stedin | [43 empty] | 230 - MAST 6 M ST - EL UITL 5 GR | 1 | 2009-09-01 |  | LM ST 6,0 CV EU125020/5 T60 ET Z N6005 | 6.00 | CILINDRISCH | STAAL | 6005 MOSGROEN | GESCHILDERD | NVT |  | 350400 |  | ARM 2550 IRIS PLL 18/24W R7035 | 1 | 2009-09-01 |  | ARM 2550 IRIS PLL 18/24W R7035 | [8 empty] | 1800.00 | 175200 |  |  | LAMP PLL 24W KL830 | 1 | 2020-05-27 |  |  |  |  | 24.00
SST066557 | 1010550 | https://lms.nederlandslicht.nl/qr/report/1010550 | 52.1753 | 5.3033 | 1492612360 | 4652377976 | W.A. van Elmptpad |  | 3764SG |  | Soest |  | Gemeente Soest |  |  |  |  | In bedrijf | Stedin | [43 empty] | 230 - MAST 6 M ST - EL UITL 5 GR | 1 | 2009-09-01 |  | LM ST 6,0 CV EU125020/5 T60 ET Z N6005 | 6.00 | CILINDRISCH | STAAL | 6005 MOSGROEN | GESCHILDERD | NVT |  | 350400 |  | ARM 2550 IRIS PLL 18/24W R7035 | 1 | 2009-09-01 |  | ARM 2550 IRIS PLL 18/24W R7035 | [8 empty] | 1800.00 | 175200 |  |  | LAMP PLL 24W KL830 | 1 | 2020-05-27 |  |  |  |  | 24.00
SST066558 | 1010551 | https://lms.nederlandslicht.nl/qr/report/1010551 | 52.1754 | 5.3036 | 1492800360 | 4652531967 | W.A. van Elmptpad |  | 3764SG |  | Soest |  | Gemeente Soest |  |  |  |  | In bedrijf | Stedin | [43 empty] | 230 - MAST 6 M ST - EL UITL 5 GR | 1 | 2009-09-01 |  | LM ST 6,0 CV EU125020/5 T60 ET Z N6005 | 6.00 | CILINDRISCH | STAAL | 6005 MOSGROEN | GESCHILDERD | NVT |  | 350400 |  | ARM 2550 IRIS PLL 18/24W R7035 | 1 | 2009-09-01 |  | ARM 2550 IRIS PLL 18/24W R7035 | [8 empty] | 1800.00 | 175200 |  |  | LAMP PLL 24W KL830 | 1 | 2020-05-27 |  |  |  |  | 24.00
SST066559 | 1010552 | https://lms.nederlandslicht.nl/qr/report/1010552 | 52.1755 | 5.3038 | 1492969959 | 4652669869 | W.A. van Elmptpad |  | 3764SG |  | Soest |  | Gemeente Soest |  |  |  |  | In bedrijf | Stedin | [43 empty] | 230 - MAST 6 M ST - EL UITL 5 GR | 1 | 2009-09-01 |  | LM ST 6,0 CV EU125020/5 T60 ET Z N6005 | 6.00 | CILINDRISCH | STAAL | 6005 MOSGROEN | GESCHILDERD | NVT |  | 350400 |  | ARM 2550 IRIS PLL 18/24W R7035 | 1 | 2009-09-01 |  | ARM 2550 IRIS PLL 18/24W R7035 | [8 empty] | 1800.00 | 175200 |  |  | LAMP PLL 24W KL830 | 1 | 2014-06-30 |  |  |  |  | 24.00
SST066560 | 1010553 | https://lms.nederlandslicht.nl/qr/report/1010553 | 52.1756 | 5.3014 | 1491336360 | 4652803970 | Albert Cuyplaan |  | 3764TN |  | Soest |  | Gemeente Soest |  |  |  |  | In bedrijf | Stedin | [43 empty] | 230 - MAST 6 M ST - EL UITL 5 GR | 1 | 2009-09-01 |  | LM ST 6,0 CV EU125020/5 T60 ET Z N6005 | 6.00 | CILINDRISCH | STAAL | 6005 MOSGROEN | GESCHILDERD | NVT |  | 350400 |  | ARM 2550 IRIS PLL 18/24W R7035 | 1 | 2009-09-01 |  | ARM 2550 IRIS PLL 18/24W R7035 | [8 empty] | 1800.00 | 175200 |  |  | LAMP PH PLL 24W 830 2G11 4P | 1 | 2020-05-06 |  | 24W PLL |  |  | 24.00 | 16000 | PLL
SST066590 | 1010554 | https://lms.nederlandslicht.nl/qr/report/1010554 | 52.179 | 5.2992 | 1489816560 | 4656497568 | Rubenslaan |  | 3764VD |  | Soest |  | Gemeente Soest |  |  |  |  | In bedrijf | Stedin | [43 empty] | 230 - MAST 6 M ST - EL UITL 5 GR | 1 | 2009-06-22 |  | LM ST 6,0 CV EU125020/5 T60 ET Z N6005 | 6.00 | CILINDRISCH | STAAL | 6005 MOSGROEN | GESCHILDERD | NVT |  | 350400 |  | 323212 - 2551 PLL 36W HF NV | 1 | 2011-07-08 | [11 empty] | 175200 |  |  | LAMP PLL 36W KL.830 | 1 | 2020-06-10 |  |  |  |  | 36.00
SST066604 | 1010555 | https://lms.nederlandslicht.nl/qr/report/1010555 | 52.1784 | 5.3005 | 1490684760 | 4655894569 | van de Veldeplantsoen |  | 3764BP |  | Soest |  | Gemeente Soest |  |  |  |  | In bedrijf | Stedin | [43 empty] | 219 - MAST 4,0m ST CONISCH OPZ 60MM PC | 1 | 2010-08-23 |  | 219 - MAST 4,0m ST CONISCH OPZ 60MM PC |  |  |  | Thermisch verzinkt |  |  |  | 350400 |  | 320112 - CPS 200 PLL 24W HF NV | 1 | 2010-08-23 | [11 empty] | 175200 |  |  | LAMP PLL 24W KL830 | 1 | 2020-05-20 |  |  |  |  | 24.00
SST066632 | 1010556 | https://lms.nederlandslicht.nl/qr/report/1010556 | 52.1798 | 5.3009 | 1490941260 | 4657464845 | Dalweg |  | 3762AL |  | Soest |  | Gemeente Soest |  |  |  |  | In bedrijf | Stedin | [43 empty] | 219 - MAST 4,0m ST CONISCH OPZ 60MM PC | 1 | 2010-04-29 |  | 219 - MAST 4,0m ST CONISCH OPZ 60MM PC |  |  |  | Thermisch verzinkt |  |  |  | 350400 |  | 320112 - CPS 200 PLL 24W HF NV | 1 | 2011-03-15 | [11 empty] | 175200 |  |  | LAMP PLL 24W KL830 | 1 | 2020-05-06 |  |  |  |  | 24.00
SST066647 | 1010557 | https://lms.nederlandslicht.nl/qr/report/1010557 | 52.1773 | 5.3038 | 1492950360 | 4654685971 | van Goyenlaan |  | 3764XC |  | Soest |  | Gemeente Soest |  |  |  |  | In bedrijf | Stedin | [43 empty] | 881 - MAST 6,0 M ST - EL TYPE 0 | 1 | 2016-06-01 |  | LM ST 6,0 CV EU1250/20/5 T60 ET Z N6005 | 6.00 | CILINDRISCH | STAAL | 6005 MOSGROEN | GESCHILDERD | NVT |  | 350400 |  | 302962 - LRB 303 TLD 18W NV Safe It Easy | 1 | 2008-08-20 |  | 302962 - LRB 303 TLD 18W NV Safe It Easy | [8 empty] | 1350.00 | 175200 |  |  | *LAMP TL-D XTRA 18W830 G13SLV/25 -VERVAL | 1 | 2014-06-30 |  |  |  |  | 18.00
SST066649 | 1010558 | https://lms.nederlandslicht.nl/qr/report/1010558 | 52.1773 | 5.3055 | 1494123560 | 4654627473 | van Goyenlaan |  | 3764XC |  | Soest |  | Gemeente Soest |  |  |  |  | In bedrijf | Stedin | [43 empty] | 19 - MAST 4,0 M ST CONISCH | 1 | 2019-03-04 |  | PM ST 4,0 CO T60 ET M N6005 | 4.00 | CONISCH | STAAL | 6005 MOSGROEN | GESCHILDERD | NVT |  | 350400 |  | Philips BDP102 20X 15W WW 2000L | 1 | 2019-03-04 |  |  | Philips |  |  |  |  | 9006 WIT ALUMINIUM | [6 empty] | LED 15W | 1 | 2019-03-04 |  | LED |  |  | 15.00 | 100000 | LED |  | LEDDRIVER | 1 | 2019-03-04 |  | LEDDRIVER |  |  | 1.00 | 175200
SST066650 | 1010559 | https://lms.nederlandslicht.nl/qr/report/1010559 | 52.1768 | 5.3045 | 1493459160 | 4654099168 | van Goyenlaan |  | 3764XC |  | Soest |  | Gemeente Soest |  |  |  |  | In bedrijf | Stedin | [43 empty] | 19 - MAST 4,0 M ST CONISCH | 1 | 2010-05-07 |  | PM ST 4,0 CO T60 ET M N6005 | 4.00 | CONISCH | STAAL | 6005 MOSGROEN | GESCHILDERD | NVT |  | 350400 |  | Philips BDP102 20X 15W WW 2000L | 1 | 2018-10-12 |  |  | Philips |  |  |  |  | 9006 WIT ALUMINIUM | [6 empty] | LED 15W | 1 | 2018-10-12 |  | LED |  |  | 15.00 | 100000 | LED |  | LEDDRIVER | 1 | 2018-10-12 |  | LEDDRIVER |  |  | 1.00 | 175200
SST066656 | 1010560 | https://lms.nederlandslicht.nl/qr/report/1010560 | 52.1781 | 5.3051 | 1493868567 | 4655550268 | Parallelweg |  | 3764BG |  | Soest |  | Gemeente Soest |  |  |  |  | In bedrijf | Stedin | [43 empty] | 230 - MAST 6 M ST - EL UITL 5 GR | 1 | 2005-12-07 |  | LM ST 6,0 CV EU125020/5 T60 ET Z N6005 | 6.00 | CILINDRISCH | STAAL | 6005 MOSGROEN | GESCHILDERD | NVT |  | 350400 |  | 323212 - 2551 PLL 36W HF NV | 1 | 2005-12-07 | [11 empty] | 175200 |  |  | LAMP PLL 36W KL.830 | 1 | 2020-05-27 |  |  |  |  | 36.00
SST066659 | 1010561 | https://lms.nederlandslicht.nl/qr/report/1010561 | 52.1791 | 5.3038 | 1492937860 | 4656655470 | Parallelweg |  | 3764BG |  | Soest |  | Gemeente Soest |  |  |  |  | In bedrijf | Stedin | [43 empty] | 881 - MAST 6,0 M ST - EL TYPE 0 | 1 | 1975-12-31 |  | LM ST 6,0 CV EU1250/20/5 T60 ET Z N6005 | 6.00 | CILINDRISCH | STAAL | 6005 MOSGROEN | GESCHILDERD | NVT |  | 350400 |  | 302962 - LRB 303 TLD 18W NV Safe It Easy | 1 | 1987-07-01 |  | 302962 - LRB 303 TLD 18W NV Safe It Easy | [8 empty] | 1350.00 | 175200 |  |  | LAMP TLD 18W 830 G13 | 1 | 2020-04-29 |  | 18W TLD |  |  | 18.00 | 8000 | TL
SST066665 | 1010562 | https://lms.nederlandslicht.nl/qr/report/1010562 | 52.1797 | 5.3006 | 1490761460 | 4657317171 | Dalweg |  | 3762AL |  | Soest |  | Gemeente Soest |  |  |  |  | In bedrijf | Stedin | [43 empty] | 219 - MAST 4,0m ST CONISCH OPZ 60MM PC | 1 | 2010-04-29 |  | 219 - MAST 4,0m ST CONISCH OPZ 60MM PC |  |  |  | Thermisch verzinkt |  |  |  | 350400 |  | 320112 - CPS 200 PLL 24W HF NV | 1 | 2011-07-08 | [11 empty] | 175200 |  |  | LAMP PLL 24W KL830 | 1 | 2020-05-06 |  |  |  |  | 24.00
SST066666 | 1010563 | https://lms.nederlandslicht.nl/qr/report/1010563 | 52.1797 | 5.2969 | 1488227160 | 4657281471 | Boekweitland |  | 3764ZG |  | Soest |  | Gemeente Soest |  |  |  |  | In bedrijf | Stedin | [43 empty] | 4 - MAST 3,5 M ST CON | 1 | 1981-12-31 |  | PM ST 3,5 CO T60 ET M N6005 | 3.50 | CONISCH | STAAL | 6005 MOSGROEN | GESCHILDERD | NVT |  | 350400 |  | 320112 - CPS 200 PLL 24W HF NV | 1 | 1993-04-22 | [11 empty] | 175200 |  |  | LAMP PLL 24W KL830 | 1 | 2020-05-06 |  |  |  |  | 24.00
SST066667 | 1010564 | https://lms.nederlandslicht.nl/qr/report/1010564 | 52.1795 | 5.2967 | 1488089160 | 4657070570 | Boekweitland |  | 3764ZG |  | Soest |  | Gemeente Soest |  |  |  |  | In bedrijf | Stedin | [43 empty] | 4 - MAST 3,5 M ST CON | 1 | 1981-12-31 |  | PM ST 3,5 CO T60 ET M N6005 | 3.50 | CONISCH | STAAL | 6005 MOSGROEN | GESCHILDERD | NVT |  | 350400 |  | 320112 - CPS 200 PLL 24W HF NV | 1 | 1993-04-22 | [11 empty] | 175200 |  |  | LAMP PLL 24W KL830 | 1 | 2020-05-06 |  |  |  |  | 24.00
SST066668 | 1010565 | https://lms.nederlandslicht.nl/qr/report/1010565 | 52.1794 | 5.2965 | 1487968759 | 4657025771 | Boekweitland |  | 3764ZG |  | Soest |  | Gemeente Soest |  |  |  |  | In bedrijf | Stedin | [43 empty] | 4 - MAST 3,5 M ST CON | 1 | 1981-12-31 |  | PM ST 3,5 CO T60 ET M N6005 | 3.50 | CONISCH | STAAL | 6005 MOSGROEN | GESCHILDERD | NVT |  | 350400 |  | 320112 - CPS 200 PLL 24W HF NV | 1 | 1993-04-22 | [11 empty] | 175200 |  |  | LAMP PLL 24W KL830 | 1 | 2020-05-06 |  |  |  |  | 24.00
SST066669 | 1010566 | https://lms.nederlandslicht.nl/qr/report/1010566 | 52.1793 | 5.2961 | 1487711160 | 4656826969 | Boekweitland |  | 3764ZG |  | Soest |  | Gemeente Soest |  |  |  |  | In bedrijf | Stedin | [43 empty] | 4 - MAST 3,5 M ST CON | 1 | 1981-12-31 |  | PM ST 3,5 CO T60 ET M N6005 | 3.50 | CONISCH | STAAL | 6005 MOSGROEN | GESCHILDERD | NVT |  | 350400 |  | 320112 - CPS 200 PLL 24W HF NV | 1 | 1993-04-22 | [11 empty] | 175200 |  |  | LAMP PLL 24W KL830 | 1 | 2020-05-06 |  |  |  |  | 24.00
SST066670 | 1010567 | https://lms.nederlandslicht.nl/qr/report/1010567 | 52.18 | 5.2967 | 1488093260 | 4657612572 | Boekweitland |  | 3764ZG |  | Soest |  | Gemeente Soest |  |  |  |  | In bedrijf | Stedin | [43 empty] | PM ST 4,0 CO T60 D130 ET Z P6005 | 1 | 2020-03-01 | [5 empty] | 6005 MOSGROEN | [5 empty] | Phillips Townguide BDP102 PCC DRW GRN30/- NO 1719lm 20w | 1 | 2020-03-01 |  |  | Philips |  |  |  |  | 9006 WIT ALUMINIUM | [6 empty] | LED 20W | 1 | 2020-05-06 |  | LED |  |  | 20.00 | 100000 | LED |  | LEDDRIVER | 1 | 2020-03-01 |  | LEDDRIVER |  |  | 1.00 | 175200
SST066671 | 1010568 | https://lms.nederlandslicht.nl/qr/report/1010568 | 52.1799 | 5.2964 | 1487861459 | 4657511369 | Boekweitland |  | 3764ZG |  | Soest |  | Gemeente Soest |  |  |  |  | In bedrijf | Stedin | [43 empty] | PM ST 4,0 CO T60 D130 ET Z P6005 | 1 | 2020-03-01 | [5 empty] | 6005 MOSGROEN | [5 empty] | Phillips Townguide BDP102 PCC DRW GRN30/- NO 1719lm 20w | 1 | 2020-03-01 |  |  | Philips |  |  |  |  | 9006 WIT ALUMINIUM | [6 empty] | LED 20W | 1 | 2020-05-06 |  | LED |  |  | 20.00 | 100000 | LED |  | LEDDRIVER | 1 | 2020-03-01 |  | LEDDRIVER |  |  | 1.00 | 175200
SST066672 | 1010569 | https://lms.nederlandslicht.nl/qr/report/1010569 | 52.1797 | 5.296 | 1487630960 | 4657356171 | Boekweitland |  | 3764ZG |  | Soest |  | Gemeente Soest |  |  |  |  | In bedrijf | Stedin | [43 empty] | PM ST 4,0 CO T60 D130 ET Z P6005 | 1 | 2020-03-01 | [5 empty] | 6005 MOSGROEN | [5 empty] | Phillips Townguide BDP102 PCC DRW GRN30/- NO 1719lm 20w | 1 | 2020-03-01 |  |  | Philips |  |  |  |  | 9006 WIT ALUMINIUM | [6 empty] | LED 20W | 1 | 2020-05-06 |  | LED |  |  | 20.00 | 100000 | LED |  | LEDDRIVER | 1 | 2020-03-01 |  | LEDDRIVER |  |  | 1.00 | 175200
SST066673 | 1010570 | https://lms.nederlandslicht.nl/qr/report/1010570 | 52.1783 | 5.2963 | 1487792360 | 4655824573 | Boekweitland |  | 3764ZG |  | Soest |  | Gemeente Soest |  |  |  |  | In bedrijf | Stedin | [43 empty] | PM ST 4,0 CO T60 D130 ET Z P6005 | 1 | 2020-03-01 | [5 empty] | 6005 MOSGROEN | [5 empty] | Phillips Townguide BDP102 PCC DRW GRN30/- NO 1719lm 20w | 1 | 2020-03-01 |  |  | Philips |  |  |  |  | 9006 WIT ALUMINIUM | [6 empty] | LED 20W | 1 | 2020-05-06 |  | LED |  |  | 20.00 | 100000 | LED |  | LEDDRIVER | 1 | 2020-03-01 |  | LEDDRIVER |  |  | 1.00 | 175200
SST066674 | 1010571 | https://lms.nederlandslicht.nl/qr/report/1010571 | 52.1798 | 5.2957 | 1487415160 | 4657421975 | Boekweitland |  | 3764ZG |  | Soest |  | Gemeente Soest |  |  |  |  | In bedrijf | Stedin | [43 empty] | PM ST 4,0 CO T60 D130 ET Z P6005 | 1 | 2020-03-01 | [5 empty] | 6005 MOSGROEN | [5 empty] | Phillips Townguide BDP102 PCC DRW GRN30/- NO 1719lm 20w | 1 | 2020-03-01 |  |  | Philips |  |  |  |  | 9006 WIT ALUMINIUM | [6 empty] | LED 20W | 1 | 2020-05-06 |  | LED |  |  | 20.00 | 100000 | LED |  | LEDDRIVER | 1 | 2020-03-01 |  | LEDDRIVER |  |  | 1.00 | 175200
SST066675 | 1010572 | https://lms.nederlandslicht.nl/qr/report/1010572 | 52.1799 | 5.2955 | 1487248860 | 4657544271 | Boekweitland |  | 3764ZG |  | Soest |  | Gemeente Soest |  |  |  |  | In bedrijf | Stedin | [43 empty] | PM ST 4,0 CO T60 D130 ET Z P6005 | 1 | 2020-03-01 | [5 empty] | 6005 MOSGROEN | [5 empty] | Phillips Townguide BDP102 PCC DRW GRN30/- NO 1719lm 20w | 1 | 2020-03-01 |  |  | Philips |  |  |  |  | 9006 WIT ALUMINIUM | [6 empty] | LED 20W | 1 | 2020-05-06 |  | LED |  |  | 20.00 | 100000 | LED |  | LEDDRIVER | 1 | 2020-03-01 |  | LEDDRIVER |  |  | 1.00 | 175200
SST066676 | 1010573 | https://lms.nederlandslicht.nl/qr/report/1010573 | 52.1796 | 5.2958 | 1487504160 | 4657197372 | Boekweitland |  | 3764ZG |  | Soest |  | Gemeente Soest |  |  |  |  | In bedrijf | Stedin | [43 empty] | PM ST 4,0 CO T60 D130 ET Z P6005 | 1 | 2020-03-01 | [5 empty] | 6005 MOSGROEN | [5 empty] | Phillips Townguide BDP102 PCC DRW GRN30/- NO 1719lm 20w | 1 | 2020-03-01 |  |  | Philips |  |  |  |  | 9006 WIT ALUMINIUM | [6 empty] | LED 20W | 1 | 2020-05-06 |  | LED |  |  | 20.00 | 100000 | LED |  | LEDDRIVER | 1 | 2020-03-01 |  | LEDDRIVER |  |  | 1.00 | 175200
SST066678 | 1010574 | https://lms.nederlandslicht.nl/qr/report/1010574 | 52.1791 | 5.2955 | 1487291260 | 4656621475 | Boekweitland |  | 3764ZG |  | Soest |  | Gemeente Soest |  |  |  |  | In bedrijf | Stedin | [43 empty] | PM ST 4,0 CO T60 D130 ET Z P6005 | 1 | 2020-03-01 | [5 empty] | 6005 MOSGROEN | [5 empty] | Phillips Townguide BDP102 PCC DRW GRN30/- NO 1719lm 20w | 1 | 2020-03-01 |  |  | Philips |  |  |  |  | 9006 WIT ALUMINIUM | [6 empty] | LED 20W | 1 | 2020-05-06 |  | LED |  |  | 20.00 | 100000 | LED |  | LEDDRIVER | 1 | 2020-03-01 |  | LEDDRIVER |  |  | 1.00 | 175200
SST066679 | 1010575 | https://lms.nederlandslicht.nl/qr/report/1010575 | 52.1788 | 5.2954 | 1487188760 | 4656293074 | Boekweitland |  | 3764ZG |  | Soest |  | Gemeente Soest |  |  |  |  | In bedrijf | Stedin | [43 empty] | PM ST 4,0 CO T60 D130 ET Z P6005 | 1 | 2020-03-01 | [5 empty] | 6005 MOSGROEN | [5 empty] | Phillips Townguide BDP102 PCC DRW GRN30/- NO 1719lm 20w | 1 | 2020-03-01 |  |  | Philips |  |  |  |  | 9006 WIT ALUMINIUM | [6 empty] | LED 20W | 1 | 2020-05-06 |  | LED |  |  | 20.00 | 100000 | LED |  | LEDDRIVER | 1 | 2020-03-01 |  | LEDDRIVER |  |  | 1.00 | 175200
SST066680 | 1010576 | https://lms.nederlandslicht.nl/qr/report/1010576 | 52.1797 | 5.2963 | 1487841160 | 4657360670 | Boekweitland |  | 3764ZG |  | Soest |  | Gemeente Soest |  |  |  |  | In bedrijf | Stedin | [43 empty] | PM ST 4,0 CO T60 D130 ET Z P6005 | 1 | 2020-03-01 | [5 empty] | 6005 MOSGROEN | [5 empty] | Phillips Townguide BDP102 PCC DRW GRN30/- NO 1719lm 20w | 1 | 2020-03-01 |  |  | Philips |  |  |  |  | 9006 WIT ALUMINIUM | [6 empty] | LED 20W | 1 | 2020-03-01 |  | LED |  |  | 20.00 | 100000 | LED |  | LEDDRIVER | 1 | 2020-03-01 |  | LEDDRIVER |  |  | 1.00 | 175200
SST066682 | 1010577 | https://lms.nederlandslicht.nl/qr/report/1010577 | 52.1793 | 5.2958 | 1487457760 | 4656851865 | Boekweitland |  | 3764ZG |  | Soest |  | Gemeente Soest |  |  |  |  | In bedrijf | Stedin | [43 empty] | PM ST 4,0 CO T60 D130 ET Z P6005 | 1 | 2020-03-01 | [5 empty] | 6005 MOSGROEN | [5 empty] | Phillips Townguide BDP102 PCC DRW GRN30/- NO 1719lm 20w | 1 | 2020-03-01 |  |  | Philips |  |  |  |  | 9006 WIT ALUMINIUM | [6 empty] | LED 20W | 1 | 2020-03-01 |  | LED |  |  | 20.00 | 100000 | LED |  | LEDDRIVER | 1 | 2020-03-01 |  | LEDDRIVER |  |  | 1.00 | 175200
SST066683 | 1010578 | https://lms.nederlandslicht.nl/qr/report/1010578 | 52.1785 | 5.2956 | 1487325560 | 4656028467 | Boekweitland |  | 3764ZG |  | Soest |  | Gemeente Soest |  |  |  |  | In bedrijf | Stedin | [43 empty] | PM ST 4,0 CO T60 D130 ET Z P6005 | 1 | 2020-03-01 | [5 empty] | 6005 MOSGROEN | [5 empty] | Phillips Townguide BDP102 PCC DRW GRN30/- NO 1719lm 20w | 1 | 2020-03-01 |  |  | Philips |  |  |  |  | 9006 WIT ALUMINIUM | [6 empty] | LED 20W | 1 | 2020-03-01 |  | LED |  |  | 20.00 | 100000 | LED |  | LEDDRIVER | 1 | 2020-03-01 |  | LEDDRIVER |  |  | 1.00 | 175200
SST066684 | 1010579 | https://lms.nederlandslicht.nl/qr/report/1010579 | 52.1786 | 5.2954 | 1487190859 | 4656068368 | Boekweitland |  | 3764ZG |  | Soest |  | Gemeente Soest |  |  |  |  | In bedrijf | Stedin | [43 empty] | PM ST 4,0 CO T60 D130 ET Z P6005 | 1 | 2020-03-01 | [5 empty] | 6005 MOSGROEN | [5 empty] | Phillips Townguide BDP102 PCC DRW GRN30/- NO 1719lm 20w | 1 | 2020-03-01 |  |  | Philips |  |  |  |  | 9006 WIT ALUMINIUM | [6 empty] | LED 20W | 1 | 2020-05-06 |  | LED |  |  | 20.00 | 100000 | LED |  | LEDDRIVER | 1 | 2020-03-01 |  | LEDDRIVER |  |  | 1.00 | 175200
SST066686 | 1010580 | https://lms.nederlandslicht.nl/qr/report/1010580 | 52.1797 | 5.2946 | 1486668059 | 4657347175 | Roggeveld |  | 3764ZA |  | Soest |  | Gemeente Soest |  |  |  |  | In bedrijf | Stedin | [43 empty] | 4 - MAST 3,5 M ST CON | 1 | 1981-12-31 |  | PM ST 3,5 CO T60 ET M N6005 | 3.50 | CONISCH | STAAL | 6005 MOSGROEN | GESCHILDERD | NVT |  | 350400 |  | 320112 - CPS 200 PLL 24W HF NV | 1 | 1993-04-23 | [11 empty] | 175200 |  |  | LAMP PLL 24W KL830 | 1 | 2020-05-20 |  |  |  |  | 24.00
SST066687 | 1010581 | https://lms.nederlandslicht.nl/qr/report/1010581 | 52.1796 | 5.295 | 1486952360 | 4657266572 | Roggeveld |  | 3764ZA |  | Soest |  | Gemeente Soest |  |  |  |  | In bedrijf | Stedin | [43 empty] | 4 - MAST 3,5 M ST CON | 1 | 1981-12-31 |  | PM ST 3,5 CO T60 ET M N6005 | 3.50 | CONISCH | STAAL | 6005 MOSGROEN | GESCHILDERD | NVT |  | 350400 |  | 320112 - CPS 200 PLL 24W HF NV | 1 | 1993-04-23 | [11 empty] | 175200 |  |  | LAMP PLL 24W KL830 | 1 | 2020-05-20 |  |  |  |  | 24.00
SST066688 | 1010582 | https://lms.nederlandslicht.nl/qr/report/1010582 | 52.1797 | 5.2956 | 1487320660 | 4657332273 | Roggeveld |  | 3764ZA |  | Soest |  | Gemeente Soest |  |  |  |  | In bedrijf | Stedin | [43 empty] | PM ST 4,0 CO T60 D130 ET Z P6005 | 1 | 2020-03-01 | [5 empty] | 6005 MOSGROEN | [5 empty] | Phillips Townguide BDP102 PCC DRW GRN30/- NO 1719lm 20w | 1 | 2020-03-01 |  |  | Philips |  |  |  |  | 9006 WIT ALUMINIUM | [6 empty] | LED 20W | 1 | 2020-05-20 |  | LED |  |  | 20.00 | 100000 | LED |  | LEDDRIVER | 1 | 2020-03-01 |  | LEDDRIVER |  |  | 1.00 | 175200
SST066690 | 1010583 | https://lms.nederlandslicht.nl/qr/report/1010583 | 52.1794 | 5.2951 | 1487022359 | 4657039767 | Roggeveld |  | 3764ZA |  | Soest |  | Gemeente Soest |  |  |  |  | In bedrijf | Stedin | [43 empty] | 4 - MAST 3,5 M ST CON | 1 | 1981-12-31 |  | PM ST 3,5 CO T60 ET M N6005 | 3.50 | CONISCH | STAAL | 6005 MOSGROEN | GESCHILDERD | NVT |  | 350400 |  | 320112 - CPS 200 PLL 24W HF NV | 1 | 1993-04-23 | [11 empty] | 175200 |  |  | LAMP PLL 24W KL830 | 1 | 2020-05-20 |  |  |  |  | 24.00
SST066691 | 1010584 | https://lms.nederlandslicht.nl/qr/report/1010584 | 52.1793 | 5.2952 | 1487077360 | 4656903470 | Roggeveld |  | 3764ZA |  | Soest |  | Gemeente Soest |  |  |  |  | In bedrijf | Stedin | [43 empty] | 4 - MAST 3,5 M ST CON | 1 | 1981-12-31 |  | PM ST 3,5 CO T60 ET M N6005 | 3.50 | CONISCH | STAAL | 6005 MOSGROEN | GESCHILDERD | NVT |  | 350400 |  | 320112 - CPS 200 PLL 24W HF NV | 1 | 1993-04-23 | [11 empty] | 175200 |  |  | LAMP PLL 24W KL830 | 1 | 2020-05-20 |  |  |  |  | 24.00
SST066693 | 1010585 | https://lms.nederlandslicht.nl/qr/report/1010585 | 52.1794 | 5.2945 | 1486591160 | 4656983773 | Roggeveld |  | 3764ZA |  | Soest |  | Gemeente Soest |  |  |  |  | In bedrijf | Stedin | [43 empty] | 4 - MAST 3,5 M ST CON | 1 | 1981-12-31 |  | PM ST 3,5 CO T60 ET M N6005 | 3.50 | CONISCH | STAAL | 6005 MOSGROEN | GESCHILDERD | NVT |  | 350400 |  | 320112 - CPS 200 PLL 24W HF NV | 1 | 1993-04-23 | [11 empty] | 175200 |  |  | LAMP PLL 24W KL830 | 1 | 2020-05-20 |  |  |  |  | 24.00
SST066696 | 1010586 | https://lms.nederlandslicht.nl/qr/report/1010586 | 52.1786 | 5.2952 | 1487079760 | 4656127266 | Roggeveld |  | 3764ZA |  | Soest |  | Gemeente Soest |  |  |  |  | In bedrijf | Stedin | [43 empty] | PM ST 4,0 CO T60 D130 ET Z P6005 | 1 | 2020-03-01 | [5 empty] | 6005 MOSGROEN | [5 empty] | Phillips Townguide BDP102 PCC DRW GRN30/- NO 1719lm 20w | 1 | 2020-03-01 |  |  | Philips |  |  |  |  | 9006 WIT ALUMINIUM | [6 empty] | LED 20W | 1 | 2020-05-20 |  | LED |  |  | 20.00 | 100000 | LED |  | LEDDRIVER | 1 | 2020-03-01 |  | LEDDRIVER |  |  | 1.00 | 175200
SST066698 | 1010587 | https://lms.nederlandslicht.nl/qr/report/1010587 | 52.1795 | 5.294 | 1486274260 | 4657153573 | Talmalaan |  | 3761AK |  | Soest |  | Gemeente Soest |  |  |  |  | In bedrijf | Stedin | [43 empty] | 4 - MAST 3,5 M ST CON | 1 | 1975-12-31 |  | PM ST 3,5 CO T60 ET M N6005 | 3.50 | CONISCH | STAAL | 6005 MOSGROEN | GESCHILDERD | NVT |  | 350400 |  | 320112 - CPS 200 PLL 24W HF NV | 1 | 1993-05-24 | [11 empty] | 175200 |  |  | LAMP PLL 24W KL830 | 1 | 2020-05-20 |  |  |  |  | 24.00
SST067100 | 1010588 | https://lms.nederlandslicht.nl/qr/report/1010588 | 52.1722 | 5.2863 | 1480985060 | 4649018567 | Speenkruidstraat |  | 3765AA |  | Soest |  | Gemeente Soest |  |  |  |  | In bedrijf | Stedin | [43 empty] | LM ST 6,0 EUV48/ 76 | 1 | 2017-09-01 | [11 empty] | Osram Streetlight 20 micro LED, ST1.3a 2000lm | 1 | 2018-10-01 |  |  | Osram | [11 empty] | LED 18W | 1 | 2018-10-01 | [8 empty] | LEDDRIVER | 1 | 2018-10-01 |  | LEDDRIVER |  |  | 1.00 | 175200
SST067102 | 1010589 | https://lms.nederlandslicht.nl/qr/report/1010589 | 52.1719 | 5.2857 | 1480556060 | 4648661572 | Speenkruidstraat |  | 3765AA |  | Soest |  | Gemeente Soest |  |  |  |  | In bedrijf | Stedin | [43 empty] | 230 - MAST 6 M ST - EL UITL 5 GR | 1 | 2019-01-18 |  | LM ST 6,0 CV EU125020/5 T60 ET Z N6005 | 6.00 | CILINDRISCH | STAAL | 6005 MOSGROEN | GESCHILDERD | NVT |  | 350400 |  | Osram Streetlight 20 micro LED, ST1.3a 2000lm | 1 | 2019-01-18 |  |  | Osram | [11 empty] | LED | 1 | 2019-01-18 |  | LED |  |  | 30.00 | 100000 | LED |  | LEDDRIVER | 1 | 2019-01-18 |  | LEDDRIVER |  |  | 1.00 | 175200
SST067103 | 1010591 | https://lms.nederlandslicht.nl/qr/report/1010591 | 52.1718 | 5.2862 | 1480913060 | 4648513076 | Speenkruidstraat |  | 3765AA |  | Soest |  | Gemeente Soest |  |  |  |  | In bedrijf | Stedin | [43 empty] | LM ST PAALTOPM 4,0 CON | 1 | 2017-09-01 | [11 empty] | Philips BDP102 20X 15W WW 2000L | 1 | 2018-10-01 |  |  | Philips |  |  |  |  | 9006 WIT ALUMINIUM | [6 empty] | LED 15W | 1 | 2018-10-01 |  | LED |  |  | 15.00 | 100000 | LED |  | LEDDRIVER | 1 | 2018-10-01 |  | LEDDRIVER |  |  | 1.00 | 175200
SST067104 | 1010592 | https://lms.nederlandslicht.nl/qr/report/1010592 | 52.1719 | 5.2866 | 1481159060 | 4648664572 | Speenkruidstraat |  | 3765AA |  | Soest |  | Gemeente Soest |  |  |  |  | In bedrijf | Stedin | [43 empty] | LM ST PAALTOPM 4,0 CON | 1 | 2017-09-01 | [11 empty] | Philips BDP102 20X 15W WW 2000L | 1 | 2018-10-01 |  |  | Philips |  |  |  |  | 9006 WIT ALUMINIUM | [6 empty] | LED 15W | 1 | 2018-10-01 |  | LED |  |  | 15.00 | 100000 | LED |  | LEDDRIVER | 1 | 2018-10-01 |  | LEDDRIVER |  |  | 1.00 | 175200
SST067105 | 1010593 | https://lms.nederlandslicht.nl/qr/report/1010593 | 52.1717 | 5.2868 | 1481336060 | 4648379566 | Ereprijsstraat |  | 3765AC |  | Soest |  | Gemeente Soest |  |  |  |  | In bedrijf | Stedin | [43 empty] | 880 - MAST 4,0 M ST | 1 | 1969-12-31 |  | PM ST 4,0 CO T60 ET M N6005 | 4.00 | CONISCH | STAAL | 6005 MOSGROEN | GESCHILDERD | NVT |  | 350400 |  | Philips BDP102 20X 15W WW 2000L | 1 | 2018-10-01 |  |  | Philips |  |  |  |  | 9006 WIT ALUMINIUM | [6 empty] | LED 15W | 1 | 2018-10-01 |  | LED |  |  | 15.00 | 100000 | LED |  | LEDDRIVER | 1 | 2018-10-01 |  | LEDDRIVER |  |  | 1.00 | 175200
SST067106 | 1010594 | https://lms.nederlandslicht.nl/qr/report/1010594 | 52.1715 | 5.2865 | 1481084060 | 4648228166 | Ereprijsstraat |  | 3765AC |  | Soest |  | Gemeente Soest |  |  |  |  | In bedrijf | Stedin | [43 empty] | 880 - MAST 4,0 M ST | 1 | 1969-12-31 |  | PM ST 4,0 CO T60 ET M N6005 | 4.00 | CONISCH | STAAL | 6005 MOSGROEN | GESCHILDERD | NVT |  | 350400 |  | 303062 - GFK 5148 TLD 18W NV Safe It Eas | 1 | 1987-07-01 |  | 303062 - GFK 5148 TLD 18W NV Safe It Eas | [8 empty] | 1350.00 | 175200 |  |  | *LAMP TL-D XTRA 18W830 G13SLV/25 -VERVAL | 1 | 2014-06-30 |  |  |  |  | 18.00
SST067107 | 1010595 | https://lms.nederlandslicht.nl/qr/report/1010595 | 52.1711 | 5.2866 | 1481153060 | 4647751073 | Ereprijsstraat |  | 3765AC |  | Soest |  | Gemeente Soest |  |  |  |  | In bedrijf | Stedin | [43 empty] | 230 - MAST 6 M ST - EL UITL 5 GR | 1 | 2019-01-18 |  | LM ST 6,0 CV EU125020/5 T60 ET Z N6005 | 6.00 | CILINDRISCH | STAAL | 6005 MOSGROEN | GESCHILDERD | NVT |  | 350400 |  | Osram Streetlight 20 micro LED, ST1.3a 2000lm | 1 | 2019-01-18 |  |  | Osram | [11 empty] | LED | 1 | 2019-01-18 |  | LED |  |  | 30.00 | 100000 | LED |  | LEDDRIVER | 1 | 2019-01-18 |  | LEDDRIVER |  |  | 1.00 | 175200
SST067108 | 1010596 | https://lms.nederlandslicht.nl/qr/report/1010596 | 52.1713 | 5.2868 | 1481300060 | 4647940069 | Ereprijsstraat |  | 3765AC |  | Soest |  | Gemeente Soest |  |  |  |  | In bedrijf | Stedin | [43 empty] | 230 - MAST 6 M ST - EL UITL 5 GR | 1 | 2019-01-18 |  | LM ST 6,0 CV EU125020/5 T60 ET Z N6005 | 6.00 | CILINDRISCH | STAAL | 6005 MOSGROEN | GESCHILDERD | NVT |  | 350400 |  | Osram Streetlight 20 micro LED, ST1.3a 2000lm | 1 | 2019-01-18 |  |  | Osram | [11 empty] | LED | 1 | 2019-01-18 |  | LED |  |  | 30.00 | 100000 | LED |  | LEDDRIVER | 1 | 2019-01-18 |  | LEDDRIVER |  |  | 1.00 | 175200
SST067109 | 1010597 | https://lms.nederlandslicht.nl/qr/report/1010597 | 52.1714 | 5.2872 | 1481606060 | 4648124573 | Ereprijsstraat |  | 3765AC |  | Soest |  | Gemeente Soest |  |  |  |  | In bedrijf | Stedin | [43 empty] | LM ST 6,0 EUV48/ 76 | 1 | 2017-09-01 | [11 empty] | Osram Streetlight 20 micro LED, ST1.3a 2000lm | 1 | 2018-10-01 |  |  | Osram | [11 empty] | LED 18W | 1 | 2018-10-01 | [8 empty] | LEDDRIVER | 1 | 2018-10-01 |  | LEDDRIVER |  |  | 1.00 | 175200
SST067110 | 1010598 | https://lms.nederlandslicht.nl/qr/report/1010598 | 52.1715 | 5.2877 | 1481927060 | 4648220574 | Ereprijsstraat |  | 3765AC |  | Soest |  | Gemeente Soest |  |  |  |  | In bedrijf | Stedin | [43 empty] | 230 - MAST 6 M ST - EL UITL 5 GR | 1 | 2019-01-18 |  | LM ST 6,0 CV EU125020/5 T60 ET Z N6005 | 6.00 | CILINDRISCH | STAAL | 6005 MOSGROEN | GESCHILDERD | NVT |  | 350400 |  | Osram Streetlight 20 micro LED, ST1.3a 2000lm | 1 | 2019-01-18 |  |  | Osram | [11 empty] | LED | 1 | 2019-01-18 |  | LED |  |  | 30.00 | 100000 | LED |  | LEDDRIVER | 1 | 2019-01-18 |  | LEDDRIVER |  |  | 1.00 | 175200
SST067111 | 1010599 | https://lms.nederlandslicht.nl/qr/report/1010599 | 52.1717 | 5.288 | 1482140060 | 4648447065 | Ereprijsstraat |  | 3765AC |  | Soest |  | Gemeente Soest |  |  |  |  | In bedrijf | Stedin | [43 empty] | 230 - MAST 6 M ST - EL UITL 5 GR | 1 | 2019-01-18 |  | LM ST 6,0 CV EU125020/5 T60 ET Z N6005 | 6.00 | CILINDRISCH | STAAL | 6005 MOSGROEN | GESCHILDERD | NVT |  | 350400 |  | Osram Streetlight 20 micro LED, ST1.3a 2000lm | 1 | 2019-01-18 |  |  | Osram | [11 empty] | LED | 1 | 2019-01-18 |  | LED |  |  | 30.00 | 100000 | LED |  | LEDDRIVER | 1 | 2019-01-18 |  | LEDDRIVER |  |  | 1.00 | 175200
SST067112 | 1010600 | https://lms.nederlandslicht.nl/qr/report/1010600 | 52.1719 | 5.2884 | 1482419060 | 4648612074 | Ereprijsstraat |  | 3765AC |  | Soest |  | Gemeente Soest |  |  |  |  | In bedrijf | Stedin | [43 empty] | 230 - MAST 6 M ST - EL UITL 5 GR | 1 | 2019-01-11 |  | LM ST 6,0 CV EU125020/5 T60 ET Z N6005 | 6.00 | CILINDRISCH | STAAL | 6005 MOSGROEN | GESCHILDERD | NVT |  | 350400 |  | Osram Streetlight 20 micro LED, ST1.3a 2000lm | 1 | 2019-01-11 |  |  | Osram | [11 empty] | LED | 1 | 2019-01-11 |  | LED |  |  | 30.00 | 100000 | LED |  | LEDDRIVER | 1 | 2019-01-11 |  | LEDDRIVER |  |  | 1.00 | 175200
SST067113 | 1010601 | https://lms.nederlandslicht.nl/qr/report/1010601 | 52.1719 | 5.2888 | 1482716060 | 4648690065 | Ereprijsstraat |  | 3765AC |  | Soest |  | Gemeente Soest |  |  |  |  | In bedrijf | Stedin | [43 empty] | 230 - MAST 6 M ST - EL UITL 5 GR | 1 | 2019-01-11 |  | LM ST 6,0 CV EU125020/5 T60 ET Z N6005 | 6.00 | CILINDRISCH | STAAL | 6005 MOSGROEN | GESCHILDERD | NVT |  | 350400 |  | Osram Streetlight 20 micro LED, ST1.3a 2000lm | 1 | 2019-01-11 |  |  | Osram | [11 empty] | LED | 1 | 2019-01-11 |  | LED |  |  | 30.00 | 100000 | LED |  | LEDDRIVER | 1 | 2019-01-11 |  | LEDDRIVER |  |  | 1.00 | 175200
SST067114 | 1010602 | https://lms.nederlandslicht.nl/qr/report/1010602 | 52.1722 | 5.2893 | 1483001060 | 4648955571 | Ereprijsstraat |  | 3765AC |  | Soest |  | Gemeente Soest |  |  |  |  | In bedrijf | Stedin | [43 empty] | 230 - MAST 6 M ST - EL UITL 5 GR | 1 | 2019-01-11 |  | LM ST 6,0 CV EU125020/5 T60 ET Z N6005 | 6.00 | CILINDRISCH | STAAL | 6005 MOSGROEN | GESCHILDERD | NVT |  | 350400 |  | Osram Streetlight 20 micro LED, ST1.3a 2000lm | 1 | 2019-01-11 |  |  | Osram | [11 empty] | LED | 1 | 2019-01-11 |  | LED |  |  | 30.00 | 100000 | LED |  | LEDDRIVER | 1 | 2019-01-11 |  | LEDDRIVER |  |  | 1.00 | 175200
SST067115 | 1010603 | https://lms.nederlandslicht.nl/qr/report/1010603 | 52.1723 | 5.2898 | 1483370060 | 4649080066 | Ereprijsstraat |  | 3765AC |  | Soest |  | Gemeente Soest |  |  |  |  | In bedrijf | Stedin | [43 empty] | 230 - MAST 6 M ST - EL UITL 5 GR | 1 | 2019-01-11 |  | LM ST 6,0 CV EU125020/5 T60 ET Z N6005 | 6.00 | CILINDRISCH | STAAL | 6005 MOSGROEN | GESCHILDERD | NVT |  | 350400 |  | Osram Streetlight 20 micro LED, ST1.3a 2000lm | 1 | 2019-01-11 |  |  | Osram | [11 empty] | LED | 1 | 2019-01-11 |  | LED |  |  | 30.00 | 100000 | LED |  | LEDDRIVER | 1 | 2019-01-11 |  | LEDDRIVER |  |  | 1.00 | 175200
SST067116 | 1010604 | https://lms.nederlandslicht.nl/qr/report/1010604 | 52.1726 | 5.2901 | 1483571060 | 4649384573 | Ereprijsstraat |  | 3765AC |  | Soest |  | Gemeente Soest |  |  |  |  | In bedrijf | Stedin | [43 empty] | 230 - MAST 6 M ST - EL UITL 5 GR | 1 | 2019-01-11 |  | LM ST 6,0 CV EU125020/5 T60 ET Z N6005 | 6.00 | CILINDRISCH | STAAL | 6005 MOSGROEN | GESCHILDERD | NVT |  | 350400 |  | Osram Streetlight 20 micro LED, ST1.3a 2000lm | 1 | 2019-01-11 |  |  | Osram | [11 empty] | LED | 1 | 2019-01-11 |  | LED |  |  | 30.00 | 100000 | LED |  | LEDDRIVER | 1 | 2019-01-11 |  | LEDDRIVER |  |  | 1.00 | 175200
SST067117 | 1010605 | https://lms.nederlandslicht.nl/qr/report/1010605 | 52.1716 | 5.2875 | 1481792060 | 4648361570 | Ereprijsstraat |  | 3765AC |  | Soest |  | Gemeente Soest |  |  |  |  | In bedrijf | Stedin | [43 empty] | 230 - MAST 6 M ST - EL UITL 5 GR | 1 | 2019-01-18 |  | LM ST 6,0 CV EU125020/5 T60 ET Z N6005 | 6.00 | CILINDRISCH | STAAL | 6005 MOSGROEN | GESCHILDERD | NVT |  | 350400 |  | Osram Streetlight 20 micro LED, ST1.3a 2000lm | 1 | 2019-01-18 |  |  | Osram | [11 empty] | LED | 1 | 2019-01-18 |  | LED |  |  | 30.00 | 100000 | LED |  | LEDDRIVER | 1 | 2019-01-18 |  | LEDDRIVER |  |  | 1.00 | 175200
SST067118 | 1010606 | https://lms.nederlandslicht.nl/qr/report/1010606 | 52.1719 | 5.2873 | 1481639060 | 4648612073 | Ereprijsstraat |  | 3765AC |  | Soest |  | Gemeente Soest |  |  |  |  | In bedrijf | Stedin | [43 empty] | 230 - MAST 6 M ST - EL UITL 5 GR | 1 | 2019-01-18 |  | LM ST 6,0 CV EU125020/5 T60 ET Z N6005 | 6.00 | CILINDRISCH | STAAL | 6005 MOSGROEN | GESCHILDERD | NVT |  | 350400 |  | Osram Streetlight 20 micro LED, ST1.3a 2000lm | 1 | 2019-01-18 |  |  | Osram | [11 empty] | LED | 1 | 2019-01-18 |  | LED |  |  | 30.00 | 100000 | LED |  | LEDDRIVER | 1 | 2019-01-18 |  | LEDDRIVER |  |  | 1.00 | 175200
SST067119 | 1010607 | https://lms.nederlandslicht.nl/qr/report/1010607 | 52.1721 | 5.2869 | 1481417060 | 4648910569 | Ereprijsstraat |  | 3765AC |  | Soest |  | Gemeente Soest |  |  |  |  | In bedrijf | Stedin | [43 empty] | 230 - MAST 6 M ST - EL UITL 5 GR | 1 | 2019-01-18 |  | LM ST 6,0 CV EU125020/5 T60 ET Z N6005 | 6.00 | CILINDRISCH | STAAL | 6005 MOSGROEN | GESCHILDERD | NVT |  | 350400 |  | Osram Streetlight 20 micro LED, ST1.3a 2000lm | 1 | 2019-01-18 |  |  | Osram | [11 empty] | LED | 1 | 2019-01-18 |  | LED |  |  | 30.00 | 100000 | LED |  | LEDDRIVER | 1 | 2019-01-18 |  | LEDDRIVER |  |  | 1.00 | 175200
SST067121 | 1010608 | https://lms.nederlandslicht.nl/qr/report/1010608 | 52.1724 | 5.2878 | 1482017060 | 4649164075 | Ereprijsstraat |  | 3765AC |  | Soest |  | Gemeente Soest |  |  |  |  | In bedrijf | Stedin | [43 empty] | LM ST PAALTOPM 4,0 CON | 1 | 2017-09-01 | [11 empty] | Philips BDP102 20X 15W WW 2000L | 1 | 2018-10-01 |  |  | Philips |  |  |  |  | 9006 WIT ALUMINIUM | [6 empty] | LED 15W | 1 | 2018-10-01 |  | LED |  |  | 15.00 | 100000 | LED |  | LEDDRIVER | 1 | 2018-10-01 |  | LEDDRIVER |  |  | 1.00 | 175200
SST067122 | 1010609 | https://lms.nederlandslicht.nl/qr/report/1010609 | 52.1721 | 5.2881 | 1482191060 | 4648885074 | Ereprijsstraat |  | 3765AC |  | Soest |  | Gemeente Soest |  |  |  |  | In bedrijf | Stedin | [43 empty] | LM ST PAALTOPM 4,0 CON | 1 | 2017-09-01 | [11 empty] | Philips BDP102 20X 15W WW 2000L | 1 | 2018-10-01 |  |  | Philips |  |  |  |  | 9006 WIT ALUMINIUM | [6 empty] | LED 15W | 1 | 2018-10-01 |  | LED |  |  | 15.00 | 100000 | LED |  | LEDDRIVER | 1 | 2018-10-01 |  | LEDDRIVER |  |  | 1.00 | 175200
SST067123 | 1010610 | https://lms.nederlandslicht.nl/qr/report/1010610 | 52.172 | 5.2878 | 1481966060 | 4648750066 | Ereprijsstraat |  | 3765AC |  | Soest |  | Gemeente Soest |  |  |  |  | In bedrijf | Stedin | [43 empty] | 880 - MAST 4,0 M ST | 1 | 1969-12-31 |  | PM ST 4,0 CO T60 ET M N6005 | 4.00 | CONISCH | STAAL | 6005 MOSGROEN | GESCHILDERD | NVT |  | 350400 |  | 303062 - GFK 5148 TLD 18W NV Safe It Eas | 1 | 1992-06-25 |  | 303062 - GFK 5148 TLD 18W NV Safe It Eas | [8 empty] | 1350.00 | 175200 |  |  | *LAMP TL-D XTRA 18W830 G13SLV/25 -VERVAL | 1 | 2014-06-30 |  |  |  |  | 18.00
SST067124 | 1010611 | https://lms.nederlandslicht.nl/qr/report/1010611 | 52.1716 | 5.2882 | 1482296060 | 4648295571 | Ereprijsstraat |  | 3765AC |  | Soest |  | Gemeente Soest |  |  |  |  | In bedrijf | Stedin | [43 empty] | 230 - MAST 6 M ST - EL UITL 5 GR | 1 | 2019-01-18 |  | LM ST 6,0 CV EU125020/5 T60 ET Z N6005 | 6.00 | CILINDRISCH | STAAL | 6005 MOSGROEN | GESCHILDERD | NVT |  | 350400 |  | Osram Streetlight 20 micro LED, ST1.3a 2000lm | 1 | 2019-01-18 |  |  | Osram | [11 empty] | LED | 1 | 2019-01-18 |  | LED |  |  | 30.00 | 100000 | LED |  | LEDDRIVER | 1 | 2019-01-18 |  | LEDDRIVER |  |  | 1.00 | 175200
SST067125 | 1010612 | https://lms.nederlandslicht.nl/qr/report/1010612 | 52.1714 | 5.2885 | 1482446060 | 4648045075 | Ereprijsstraat |  | 3765AC |  | Soest |  | Gemeente Soest |  |  |  |  | In bedrijf | Stedin | [43 empty] | 230 - MAST 6 M ST - EL UITL 5 GR | 1 | 2019-01-18 |  | LM ST 6,0 CV EU125020/5 T60 ET Z N6005 | 6.00 | CILINDRISCH | STAAL | 6005 MOSGROEN | GESCHILDERD | NVT |  | 350400 |  | Osram Streetlight 20 micro LED, ST1.3a 2000lm | 1 | 2019-01-18 |  |  | Osram | [11 empty] | LED | 1 | 2019-01-18 |  | LED |  |  | 30.00 | 100000 | LED |  | LEDDRIVER | 1 | 2019-01-18 |  | LEDDRIVER |  |  | 1.00 | 175200
SST067126 | 1010613 | https://lms.nederlandslicht.nl/qr/report/1010613 | 52.1711 | 5.2887 | 1482614060 | 4647754066 | Ereprijsstraat |  | 3765AC |  | Soest |  | Gemeente Soest |  |  |  |  | In bedrijf | Stedin | [43 empty] | 230 - MAST 6 M ST - EL UITL 5 GR | 1 | 2019-01-18 |  | LM ST 6,0 CV EU125020/5 T60 ET Z N6005 | 6.00 | CILINDRISCH | STAAL | 6005 MOSGROEN | GESCHILDERD | NVT |  | 350400 |  | Osram Streetlight 20 micro LED, ST1.3a 2000lm | 1 | 2019-01-18 |  |  | Osram | [11 empty] | LED | 1 | 2019-01-18 |  | LED |  |  | 30.00 | 100000 | LED |  | LEDDRIVER | 1 | 2019-01-18 |  | LEDDRIVER |  |  | 1.00 | 175200
SST067127 | 1010614 | https://lms.nederlandslicht.nl/qr/report/1010614 | 52.1709 | 5.2888 | 1482677060 | 4647509575 | Ereprijsstraat |  | 3765AC |  | Soest |  | Gemeente Soest |  |  |  |  | In bedrijf | Stedin | [43 empty] | 230 - MAST 6 M ST - EL UITL 5 GR | 1 | 2019-01-18 |  | LM ST 6,0 CV EU125020/5 T60 ET Z N6005 | 6.00 | CILINDRISCH | STAAL | 6005 MOSGROEN | GESCHILDERD | NVT |  | 350400 |  | Osram Streetlight 20 micro LED, ST1.3a 2000lm | 1 | 2019-01-18 |  |  | Osram | [11 empty] | LED | 1 | 2019-01-18 |  | LED |  |  | 30.00 | 100000 | LED |  | LEDDRIVER | 1 | 2019-01-18 |  | LEDDRIVER |  |  | 1.00 | 175200
SST067128 | 1010615 | https://lms.nederlandslicht.nl/qr/report/1010615 | 52.171 | 5.2892 | 1482980060 | 4647656574 | Ereprijsstraat |  | 3765AC |  | Soest |  | Gemeente Soest |  |  |  |  | In bedrijf | Stedin | [43 empty] | LM ST 6,0 EUV48/ 76 | 1 | 2017-09-01 | [11 empty] | Osram Streetlight 20 micro LED, ST1.3a 2000lm | 1 | 2018-10-01 |  |  | Osram | [11 empty] | LED 18W | 1 | 2018-10-01 | [8 empty] | LEDDRIVER | 1 | 2018-10-01 |  | LEDDRIVER |  |  | 1.00 | 175200
SST067129 | 1010616 | https://lms.nederlandslicht.nl/qr/report/1010616 | 52.1712 | 5.2896 | 1483256060 | 4647899575 | Ereprijsstraat |  | 3765AC |  | Soest |  | Gemeente Soest |  |  |  |  | In bedrijf | Stedin | [43 empty] | 219 - MAST 4,0m ST CONISCH OPZ 60MM PC | 1 | 2004-04-19 |  | 219 - MAST 4,0m ST CONISCH OPZ 60MM PC |  |  |  | Thermisch verzinkt |  |  |  | 350400 |  | 320112 - CPS 200 PLL 24W HF NV | 1 | 2004-04-19 | [11 empty] | 175200 |  |  | LAMP PLL 24W KL830 | 1 | 2020-05-06 |  |  |  |  | 24.00
SST067132 | 1010617 | https://lms.nederlandslicht.nl/qr/report/1010617 | 52.1711 | 5.287 | 1481432060 | 4647788572 | Ereprijsstraat |  | 3765AC |  | Soest |  | Gemeente Soest |  |  |  |  | In bedrijf | Stedin | [43 empty] | 230 - MAST 6 M ST - EL UITL 5 GR | 1 | 2019-01-18 |  | LM ST 6,0 CV EU125020/5 T60 ET Z N6005 | 6.00 | CILINDRISCH | STAAL | 6005 MOSGROEN | GESCHILDERD | NVT |  | 350400 |  | Osram Streetlight 20 micro LED, ST1.3a 2000lm | 1 | 2019-01-18 |  |  | Osram | [11 empty] | LED | 1 | 2019-01-18 |  | LED |  |  | 30.00 | 100000 | LED |  | LEDDRIVER | 1 | 2019-01-18 |  | LEDDRIVER |  |  | 1.00 | 175200
SST067133 | 1010618 | https://lms.nederlandslicht.nl/qr/report/1010618 | 52.1709 | 5.2872 | 1481606060 | 4647491566 | Ereprijsstraat |  | 3765AC |  | Soest |  | Gemeente Soest |  |  |  |  | In bedrijf | Stedin | [43 empty] | LM ST 6,0 EUV48/ 76 | 1 | 2017-09-01 | [11 empty] | Osram Streetlight 20 micro LED, ST1.3a 2000lm | 1 | 2018-10-01 |  |  | Osram | [11 empty] | LED 18W | 1 | 2018-10-01 | [8 empty] | LEDDRIVER | 1 | 2018-10-01 |  | LEDDRIVER |  |  | 1.00 | 175200
SST067134 | 1010619 | https://lms.nederlandslicht.nl/qr/report/1010619 | 52.1706 | 5.2875 | 1481798060 | 4647187071 | Ereprijsstraat |  | 3765AC |  | Soest |  | Gemeente Soest |  |  |  |  | In bedrijf | Stedin | [43 empty] | 230 - MAST 6 M ST - EL UITL 5 GR | 1 | 2019-01-18 |  | LM ST 6,0 CV EU125020/5 T60 ET Z N6005 | 6.00 | CILINDRISCH | STAAL | 6005 MOSGROEN | GESCHILDERD | NVT |  | 350400 |  | Osram Streetlight 20 micro LED, ST1.3a 2000lm | 1 | 2019-01-18 |  |  | Osram | [11 empty] | LED | 1 | 2019-01-18 |  | LED |  |  | 30.00 | 100000 | LED |  | LEDDRIVER | 1 | 2019-01-18 |  | LEDDRIVER |  |  | 1.00 | 175200
SST067135 | 1010620 | https://lms.nederlandslicht.nl/qr/report/1010620 | 52.1704 | 5.2876 | 1481861060 | 4646936570 | Ereprijsstraat |  | 3765AC |  | Soest |  | Gemeente Soest |  |  |  |  | In bedrijf | Stedin | [43 empty] | LM ST 6,0 EUV48/ 76 | 1 | 2017-09-01 | [11 empty] | Osram Streetlight 20 micro LED, ST1.3a 2000lm | 1 | 2018-10-01 |  |  | Osram | [11 empty] | LED 18W | 1 | 2018-10-01 | [8 empty] | LEDDRIVER | 1 | 2018-10-01 |  | LEDDRIVER |  |  | 1.00 | 175200
SST067136 | 1010621 | https://lms.nederlandslicht.nl/qr/report/1010621 | 52.1705 | 5.2879 | 1482098060 | 4647125567 | Ereprijsstraat |  | 3765AC |  | Soest |  | Gemeente Soest |  |  |  |  | In bedrijf | Stedin | [43 empty] | 230 - MAST 6 M ST - EL UITL 5 GR | 1 | 2019-01-18 |  | LM ST 6,0 CV EU125020/5 T60 ET Z N6005 | 6.00 | CILINDRISCH | STAAL | 6005 MOSGROEN | GESCHILDERD | NVT |  | 350400 |  | Osram Streetlight 20 micro LED, ST1.3a 2000lm | 1 | 2019-01-18 |  |  | Osram | [11 empty] | LED | 1 | 2019-01-18 |  | LED |  |  | 30.00 | 100000 | LED |  | LEDDRIVER | 1 | 2019-01-18 |  | LEDDRIVER |  |  | 1.00 | 175200
SST067137 | 1010622 | https://lms.nederlandslicht.nl/qr/report/1010622 | 52.1708 | 5.2884 | 1482386060 | 4647383566 | Ereprijsstraat |  | 3765AC |  | Soest |  | Gemeente Soest |  |  |  |  | In bedrijf | Stedin | [43 empty] | 230 - MAST 6 M ST - EL UITL 5 GR | 1 | 2019-01-18 |  | LM ST 6,0 CV EU125020/5 T60 ET Z N6005 | 6.00 | CILINDRISCH | STAAL | 6005 MOSGROEN | GESCHILDERD | NVT |  | 350400 |  | Osram Streetlight 20 micro LED, ST1.3a 2000lm | 1 | 2019-01-18 |  |  | Osram | [11 empty] | LED | 1 | 2019-01-18 |  | LED |  |  | 30.00 | 100000 | LED |  | LEDDRIVER | 1 | 2019-01-18 |  | LEDDRIVER |  |  | 1.00 | 175200
SST067138 | 1010623 | https://lms.nederlandslicht.nl/qr/report/1010623 | 52.171 | 5.2881 | 1482227060 | 4647653568 | Ereprijsstraat |  | 3765AC |  | Soest |  | Gemeente Soest |  |  |  |  | In bedrijf | Stedin | [43 empty] | 219 - MAST 4,0m ST CONISCH OPZ 60MM PC | 1 | 2011-06-10 |  | 219 - MAST 4,0m ST CONISCH OPZ 60MM PC |  |  |  | Thermisch verzinkt |  |  |  | 350400 |  | Philips BDP102 20X 15W WW 2000L | 1 | 2018-10-01 |  |  | Philips |  |  |  |  | 9006 WIT ALUMINIUM | [6 empty] | LED 15W | 1 | 2018-10-01 |  | LED |  |  | 15.00 | 100000 | LED |  | LEDDRIVER | 1 | 2018-10-01 |  | LEDDRIVER |  |  | 1.00 | 175200
SST067139 | 1010624 | https://lms.nederlandslicht.nl/qr/report/1010624 | 52.1708 | 5.2877 | 1481957060 | 4647485566 | Ereprijsstraat |  | 3765AC |  | Soest |  | Gemeente Soest |  |  |  |  | In bedrijf | Stedin | [43 empty] | 880 - MAST 4,0 M ST | 1 | 1969-12-31 |  | PM ST 4,0 CO T60 ET M N6005 | 4.00 | CONISCH | STAAL | 6005 MOSGROEN | GESCHILDERD | NVT |  | 350400 |  | Philips BDP102 20X 15W WW 2000L | 1 | 2018-10-01 |  |  | Philips |  |  |  |  | 9006 WIT ALUMINIUM | [6 empty] | LED 15W | 1 | 2018-10-01 |  | LED |  |  | 15.00 | 100000 | LED |  | LEDDRIVER | 1 | 2018-10-01 |  | LEDDRIVER |  |  | 1.00 | 175200
SST067140 | 1010625 | https://lms.nederlandslicht.nl/qr/report/1010625 | 52.1711 | 5.2875 | 1481771060 | 4647746572 | Ereprijsstraat |  | 3765AC |  | Soest |  | Gemeente Soest |  |  |  |  | In bedrijf | Stedin | [43 empty] | 880 - MAST 4,0 M ST | 1 | 1969-12-31 |  | PM ST 4,0 CO T60 ET M N6005 | 4.00 | CONISCH | STAAL | 6005 MOSGROEN | GESCHILDERD | NVT |  | 350400 |  | Philips BDP102 20X 15W WW 2000L | 1 | 2018-10-01 |  |  | Philips |  |  |  |  | 9006 WIT ALUMINIUM | [6 empty] | LED 15W | 1 | 2018-10-01 |  | LED |  |  | 15.00 | 100000 | LED |  | LEDDRIVER | 1 | 2018-10-01 |  | LEDDRIVER |  |  | 1.00 | 175200
SST067141 | 1010626 | https://lms.nederlandslicht.nl/qr/report/1010626 | 52.1712 | 5.2879 | 1482065060 | 4647917566 | Ereprijsstraat |  | 3765AC |  | Soest |  | Gemeente Soest |  |  |  |  | In bedrijf | Stedin | [43 empty] | 219 - MAST 4,0m ST CONISCH OPZ 60MM PC | 1 | 2005-12-05 |  | 219 - MAST 4,0m ST CONISCH OPZ 60MM PC |  |  |  | Thermisch verzinkt |  |  |  | 350400 |  | Philips BDP102 20X 15W WW 2000L | 1 | 2018-10-01 |  |  | Philips |  |  |  |  | 9006 WIT ALUMINIUM | [6 empty] | LED 15W | 1 | 2018-10-01 |  | LED |  |  | 15.00 | 100000 | LED |  | LEDDRIVER | 1 | 2018-10-01 |  | LEDDRIVER |  |  | 1.00 | 175200
SST067142 | 1010627 | https://lms.nederlandslicht.nl/qr/report/1010627 | 52.1714 | 5.288 | 1482122060 | 4648091967 | Ereprijsstraat |  | 3765AC |  | Soest |  | Gemeente Soest |  |  |  |  | In bedrijf | Stedin | [43 empty] | LM ST PAALTOPM 4,0 CON | 1 | 2017-09-01 | [11 empty] | Philips BDP102 20X 15W WW 2000L | 1 | 2018-10-20 |  |  | Philips |  |  |  |  | 9006 WIT ALUMINIUM | [6 empty] | LED 20W | 1 | 2018-10-20 |  | LED |  |  | 20.00 | 100000 | LED |  | LEDDRIVER | 1 | 2018-10-20 |  | LEDDRIVER |  |  | 1.00 | 175200
SST067143 | 1010628 | https://lms.nederlandslicht.nl/qr/report/1010628 | 52.1716 | 5.2888 | 1482701060 | 4648301574 | Ereprijsstraat |  | 3765AC |  | Soest |  | Gemeente Soest |  |  |  |  | In bedrijf | Stedin | [43 empty] | 20 - MAST 4,0 M ST CON | 1 | 1975-12-31 |  | PM ST 4,0 CO T60 FR M N6005 | 4.00 | CONISCH | STAAL | 6005 MOSGROEN | GESCHILDERD | NVT |  | 350400 |  | Philips BDP102 20X 15W WW 2000L | 1 | 2018-10-01 |  |  | Philips |  |  |  |  | 9006 WIT ALUMINIUM | [6 empty] | LED 15W | 1 | 2018-10-01 |  | LED |  |  | 15.00 | 100000 | LED |  | LEDDRIVER | 1 | 2018-10-01 |  | LEDDRIVER |  |  | 1.00 | 175200
SST067145 | 1010629 | https://lms.nederlandslicht.nl/qr/report/1010629 | 52.1715 | 5.2894 | 1483088060 | 4648168073 | Ereprijsstraat |  | 3765AC |  | Soest |  | Gemeente Soest |  |  |  |  | In bedrijf | Stedin | [43 empty] | LM ST PAALTOPM 4,0 CON | 1 | 2017-09-01 | [11 empty] | Philips BDP102 20X 15W WW 2000L | 1 | 2018-10-01 |  |  | Philips |  |  |  |  | 9006 WIT ALUMINIUM | [6 empty] | LED 15W | 1 | 2018-10-01 |  | LED |  |  | 15.00 | 100000 | LED |  | LEDDRIVER | 1 | 2018-10-01 |  | LEDDRIVER |  |  | 1.00 | 175200
SST067146 | 1010630 | https://lms.nederlandslicht.nl/qr/report/1010630 | 52.1713 | 5.2891 | 1482863060 | 4648030068 | Ereprijsstraat |  | 3765AC |  | Soest |  | Gemeente Soest |  |  |  |  | In bedrijf | Stedin | [43 empty] | 880 - MAST 4,0 M ST | 1 | 1969-12-31 |  | PM ST 4,0 CO T60 ET M N6005 | 4.00 | CONISCH | STAAL | 6005 MOSGROEN | GESCHILDERD | NVT |  | 350400 |  | Philips BDP102 20X 15W WW 2000L | 1 | 2018-10-01 |  |  | Philips |  |  |  |  | 9006 WIT ALUMINIUM | [6 empty] | LED 15W | 1 | 2018-10-01 |  | LED |  |  | 15.00 | 100000 | LED |  | LEDDRIVER | 1 | 2018-10-01 |  | LEDDRIVER |  |  | 1.00 | 175200
SST067147 | 1010631 | https://lms.nederlandslicht.nl/qr/report/1010631 | 52.1718 | 5.2892 | 1482979460 | 4648596773 | Ereprijsstraat |  | 3765AC |  | Soest |  | Gemeente Soest |  |  |  |  | In bedrijf | Stedin | [43 empty] | 880 - MAST 4,0 M ST | 1 | 1969-12-31 |  | PM ST 4,0 CO T60 ET M N6005 | 4.00 | CONISCH | STAAL | 6005 MOSGROEN | GESCHILDERD | NVT |  | 350400 |  | Philips BDP102 20X 15W WW 2000L | 1 | 2018-10-01 |  |  | Philips |  |  |  |  | 9006 WIT ALUMINIUM | [6 empty] | LED 15W | 1 | 2018-10-01 |  | LED |  |  | 15.00 | 100000 | LED |  | LEDDRIVER | 1 | 2018-10-01 |  | LEDDRIVER |  |  | 1.00 | 175200
SST067148 | 1010632 | https://lms.nederlandslicht.nl/qr/report/1010632 | 52.172 | 5.2895 | 1483157060 | 4648804069 | Ereprijsstraat |  | 3765AC |  | Soest |  | Gemeente Soest |  |  |  |  | In bedrijf | Stedin | [43 empty] | 230 - MAST 6 M ST - EL UITL 5 GR | 1 | 2019-01-18 |  | LM ST 6,0 CV EU125020/5 T60 ET Z N6005 | 6.00 | CILINDRISCH | STAAL | 6005 MOSGROEN | GESCHILDERD | NVT |  | 350400 |  | Osram Streetlight 20 micro LED, ST1.3a 2000lm | 1 | 2019-01-18 |  |  | Osram | [11 empty] | LED | 1 | 2019-01-18 |  | LED |  |  | 30.00 | 100000 | LED |  | LEDDRIVER | 1 | 2019-01-18 |  | LEDDRIVER |  |  | 1.00 | 175200
SST067149 | 1010633 | https://lms.nederlandslicht.nl/qr/report/1010633 | 52.1718 | 5.2897 | 1483328060 | 4648516074 | Ereprijsstraat |  | 3765AC |  | Soest |  | Gemeente Soest |  |  |  |  | In bedrijf | Stedin | [43 empty] | 230 - MAST 6 M ST - EL UITL 5 GR | 1 | 2019-01-18 |  | LM ST 6,0 CV EU125020/5 T60 ET Z N6005 | 6.00 | CILINDRISCH | STAAL | 6005 MOSGROEN | GESCHILDERD | NVT |  | 350400 |  | Osram Streetlight 20 micro LED, ST1.3a 2000lm | 1 | 2019-01-18 |  |  | Osram | [11 empty] | LED | 1 | 2019-01-18 |  | LED |  |  | 30.00 | 100000 | LED |  | LEDDRIVER | 1 | 2019-01-18 |  | LEDDRIVER |  |  | 1.00 | 175200
SST067150 | 1010634 | https://lms.nederlandslicht.nl/qr/report/1010634 | 52.1716 | 5.29 | 1483478060 | 4648267072 | Ereprijsstraat |  | 3765AC |  | Soest |  | Gemeente Soest |  |  |  |  | In bedrijf | Stedin | [43 empty] | LM ST 6,0 EUV48/ 76 | 1 | 2017-09-01 | [11 empty] | Osram Streetlight 20 micro LED, ST1.3a 2000lm | 1 | 2018-10-01 |  |  | Osram | [11 empty] | LED 18W | 1 | 2018-10-01 | [8 empty] | LEDDRIVER | 1 | 2018-10-01 |  | LEDDRIVER |  |  | 1.00 | 175200
SST067151 | 1010635 | https://lms.nederlandslicht.nl/qr/report/1010635 | 52.1713 | 5.29 | 1483529060 | 4648028572 | Ereprijsstraat |  | 3765AC |  | Soest |  | Gemeente Soest |  |  |  |  | In bedrijf | Stedin | [43 empty] | 230 - MAST 6 M ST - EL UITL 5 GR | 1 | 2019-01-18 |  | LM ST 6,0 CV EU125020/5 T60 ET Z N6005 | 6.00 | CILINDRISCH | STAAL | 6005 MOSGROEN | GESCHILDERD | NVT |  | 350400 |  | Osram Streetlight 20 micro LED, ST1.3a 2000lm | 1 | 2019-01-18 |  |  | Osram | [11 empty] | LED | 1 | 2019-01-18 |  | LED |  |  | 30.00 | 100000 | LED |  | LEDDRIVER | 1 | 2019-01-18 |  | LEDDRIVER |  |  | 1.00 | 175200
SST067152 | 1010636 | https://lms.nederlandslicht.nl/qr/report/1010636 | 52.1714 | 5.2904 | 1483811060 | 4648148568 | Ereprijsstraat |  | 3765AC |  | Soest |  | Gemeente Soest |  |  |  |  | In bedrijf | Stedin | [43 empty] | LM ST 6,0 EUV48/ 76 | 1 | 2017-09-01 | [11 empty] | Osram Streetlight 20 micro LED, ST1.3a 2000lm | 1 | 2018-10-01 |  |  | Osram | [11 empty] | LED 18W | 1 | 2018-10-01 | [8 empty] | LEDDRIVER | 1 | 2018-10-01 |  | LEDDRIVER |  |  | 1.00 | 175200
SST067153 | 1010637 | https://lms.nederlandslicht.nl/qr/report/1010637 | 52.1717 | 5.2909 | 1484093060 | 4648400567 | Ereprijsstraat |  | 3765AC |  | Soest |  | Gemeente Soest |  |  |  |  | In bedrijf | Stedin | [43 empty] | LM ST 6,0 EUV48/ 76 | 1 | 2017-09-01 | [11 empty] | Osram Streetlight 20 micro LED, ST1.3a 2000lm | 1 | 2018-10-01 |  |  | Osram | [11 empty] | LED 18W | 1 | 2018-10-01 | [8 empty] | LEDDRIVER | 1 | 2018-10-01 |  | LEDDRIVER |  |  | 1.00 | 175200
SST067154 | 1010638 | https://lms.nederlandslicht.nl/qr/report/1010638 | 52.172 | 5.29 | 1483517060 | 4648783070 | Ereprijsstraat |  | 3765AC |  | Soest |  | Gemeente Soest |  |  |  |  | In bedrijf | Stedin | [43 empty] | LM ST PAALTOPM 4,0 CON | 1 | 2017-09-01 | [11 empty] | Philips BDP102 20X 15W WW 2000L | 1 | 2018-10-01 |  |  | Philips |  |  |  |  | 9006 WIT ALUMINIUM | [6 empty] | LED 15W | 1 | 2018-10-01 |  | LED |  |  | 15.00 | 100000 | LED |  | LEDDRIVER | 1 | 2018-10-01 |  | LEDDRIVER |  |  | 1.00 | 175200
SST067155 | 1010639 | https://lms.nederlandslicht.nl/qr/report/1010639 | 52.1722 | 5.2904 | 1483775060 | 4648937567 | Ereprijsstraat |  | 3765AC |  | Soest |  | Gemeente Soest |  |  |  |  | In bedrijf | Stedin | [43 empty] | 880 - MAST 4,0 M ST | 1 | 1969-12-31 |  | PM ST 4,0 CO T60 ET M N6005 | 4.00 | CONISCH | STAAL | 6005 MOSGROEN | GESCHILDERD | NVT |  | 350400 |  | 303062 - GFK 5148 TLD 18W NV Safe It Eas | 1 | 1987-07-01 |  | 303062 - GFK 5148 TLD 18W NV Safe It Eas | [8 empty] | 1350.00 | 175200 |  |  | *LAMP TL-D XTRA 18W830 G13SLV/25 -VERVAL | 1 | 2014-06-30 |  |  |  |  | 18.00
SST067156 | 1010640 | https://lms.nederlandslicht.nl/qr/report/1010640 | 52.1719 | 5.2906 | 1483937059 | 4648676567 | Ereprijsstraat |  | 3765AC |  | Soest |  | Gemeente Soest |  |  |  |  | In bedrijf | Stedin | [43 empty] | 880 - MAST 4,0 M ST | 1 | 1969-12-31 |  | PM ST 4,0 CO T60 ET M N6005 | 4.00 | CONISCH | STAAL | 6005 MOSGROEN | GESCHILDERD | NVT |  | 350400 |  | 303062 - GFK 5148 TLD 18W NV Safe It Eas | 1 | 1987-07-01 |  | 303062 - GFK 5148 TLD 18W NV Safe It Eas | [8 empty] | 1350.00 | 175200 |  |  | *LAMP TL-D XTRA 18W830 G13SLV/25 -VERVAL | 1 | 2014-06-30 |  |  |  |  | 18.00
SST067157 | 1010641 | https://lms.nederlandslicht.nl/qr/report/1010641 | 52.1718 | 5.2902 | 1483673060 | 4648520575 | Ereprijsstraat |  | 3765AC |  | Soest |  | Gemeente Soest |  |  |  |  | In bedrijf | Stedin | [43 empty] | 880 - MAST 4,0 M ST | 1 | 1969-12-31 |  | PM ST 4,0 CO T60 ET M N6005 | 4.00 | CONISCH | STAAL | 6005 MOSGROEN | GESCHILDERD | NVT |  | 350400 |  | 303062 - GFK 5148 TLD 18W NV Safe It Eas | 1 | 1987-07-01 |  | 303062 - GFK 5148 TLD 18W NV Safe It Eas | [8 empty] | 1350.00 | 175200 |  |  | *LAMP TL-D XTRA 18W830 G13SLV/25 -VERVAL | 1 | 2014-06-30 |  |  |  |  | 18.00
SST067158 | 1010642 | https://lms.nederlandslicht.nl/qr/report/1010642 | 52.1721 | 5.2887 | 1482647060 | 4648877567 | Ereprijsstraat |  | 3765AC |  | Soest |  | Gemeente Soest |  |  |  |  | In bedrijf | Stedin | [43 empty] | LM ST 6,0 EUV48/ 76 | 1 | 2017-09-01 | [11 empty] | Osram Streetlight 20 micro LED, ST1.3a 2000lm | 1 | 2018-10-01 |  |  | Osram | [11 empty] | LED 18W | 1 | 2018-10-01 | [8 empty] | LEDDRIVER | 1 | 2018-10-01 |  | LEDDRIVER |  |  | 1.00 | 175200
SST067159 | 1010643 | https://lms.nederlandslicht.nl/qr/report/1010643 | 52.1723 | 5.2885 | 1482491060 | 4649131075 | Ereprijsstraat |  | 3765AC |  | Soest |  | Gemeente Soest |  |  |  |  | In bedrijf | Stedin | [43 empty] | 230 - MAST 6 M ST - EL UITL 5 GR | 1 | 2019-01-18 |  | LM ST 6,0 CV EU125020/5 T60 ET Z N6005 | 6.00 | CILINDRISCH | STAAL | 6005 MOSGROEN | GESCHILDERD | NVT |  | 350400 |  | Osram Streetlight 20 micro LED, ST1.3a 2000lm | 1 | 2019-01-18 |  |  | Osram | [11 empty] | LED | 1 | 2019-01-18 |  | LED |  |  | 30.00 | 100000 | LED |  | LEDDRIVER | 1 | 2019-01-18 |  | LEDDRIVER |  |  | 1.00 | 175200
SST067160 | 1010644 | https://lms.nederlandslicht.nl/qr/report/1010644 | 52.1726 | 5.2882 | 1482275060 | 4649408575 | Ereprijsstraat |  | 3765AC |  | Soest |  | Gemeente Soest |  |  |  |  | In bedrijf | Stedin | [43 empty] | 230 - MAST 6 M ST - EL UITL 5 GR | 1 | 2019-01-18 |  | LM ST 6,0 CV EU125020/5 T60 ET Z N6005 | 6.00 | CILINDRISCH | STAAL | 6005 MOSGROEN | GESCHILDERD | NVT |  | 350400 |  | Osram Streetlight 20 micro LED, ST1.3a 2000lm | 1 | 2019-01-18 |  |  | Osram | [11 empty] | LED | 1 | 2019-01-18 |  | LED |  |  | 30.00 | 100000 | LED |  | LEDDRIVER | 1 | 2019-01-18 |  | LEDDRIVER |  |  | 1.00 | 175200
SST067162 | 1010645 | https://lms.nederlandslicht.nl/qr/report/1010645 | 52.1728 | 5.2891 | 1482875060 | 4649683076 | Speenkruidstraat |  | 3765AA |  | Soest |  | Gemeente Soest |  |  |  |  | In bedrijf | Stedin | [43 empty] | LM ST PAALTOPM 4,0 CON | 1 | 2017-09-01 | [11 empty] | Philips BDP102 20X 15W WW 2000L | 1 | 2018-10-01 |  |  | Philips |  |  |  |  | 9006 WIT ALUMINIUM | [6 empty] | LED 15W | 1 | 2018-10-01 |  | LED |  |  | 15.00 | 100000 | LED |  | LEDDRIVER | 1 | 2018-10-01 |  | LEDDRIVER |  |  | 1.00 | 175200
SST067163 | 1010646 | https://lms.nederlandslicht.nl/qr/report/1010646 | 52.1726 | 5.2893 | 1483046060 | 4649395069 | Ereprijsstraat |  | 3765AC |  | Soest |  | Gemeente Soest |  |  |  |  | In bedrijf | Stedin | [43 empty] | LM ST PAALTOPM 4,0 CON | 1 | 2017-09-01 | [11 empty] | Philips BDP102 20X 15W WW 2000L | 1 | 2018-10-01 |  |  | Philips |  |  |  |  | 9006 WIT ALUMINIUM | [6 empty] | LED 15W | 1 | 2018-10-01 |  | LED |  |  | 15.00 | 100000 | LED |  | LEDDRIVER | 1 | 2018-10-01 |  | LEDDRIVER |  |  | 1.00 | 175200
SST067164 | 1010647 | https://lms.nederlandslicht.nl/qr/report/1010647 | 52.1724 | 5.289 | 1482818060 | 4649260072 | Ereprijsstraat |  | 3765AC |  | Soest |  | Gemeente Soest |  |  |  |  | In bedrijf | Stedin | [43 empty] | 880 - MAST 4,0 M ST | 1 | 1969-12-31 |  | PM ST 4,0 CO T60 ET M N6005 | 4.00 | CONISCH | STAAL | 6005 MOSGROEN | GESCHILDERD | NVT |  | 350400 |  | 303062 - GFK 5148 TLD 18W NV Safe It Eas | 1 | 1987-07-01 |  | 303062 - GFK 5148 TLD 18W NV Safe It Eas | [8 empty] | 1350.00 | 175200 |  |  | *LAMP TL-D XTRA 18W830 G13SLV/25 -VERVAL | 1 | 2014-06-30 |  |  |  |  | 18.00
SST067165 | 1010648 | https://lms.nederlandslicht.nl/qr/report/1010648 | 52.1735 | 5.2897 | 1483331060 | 4650380568 | Kamperfoeliestraat |  | 3765AN |  | Soest |  | Gemeente Soest |  |  |  |  | In bedrijf | Stedin | [43 empty] | 880 - MAST 4,0 M ST | 1 | 1970-12-31 |  | PM ST 4,0 CO T60 ET M N6005 | 4.00 | CONISCH | STAAL | 6005 MOSGROEN | GESCHILDERD | NVT |  | 350400 |  | Philips BDP102 20X 15W WW 2000L | 1 | 2018-09-24 |  |  | Philips |  |  |  |  | 9006 WIT ALUMINIUM | [6 empty] | LED 15W | 1 | 2018-09-24 |  | LED |  |  | 15.00 | 100000 | LED |  | LEDDRIVER | 1 | 2018-09-24 |  | LEDDRIVER |  |  | 1.00 | 175200
SST067171 | 1010649 | https://lms.nederlandslicht.nl/qr/report/1010649 | 52.1741 | 5.2908 | 1484075060 | 4651069070 | Kamperfoeliestraat |  | 3765AN |  | Soest |  | Gemeente Soest |  |  |  |  | In bedrijf | Stedin | [43 empty] | LM ST PAALTOPM 4,0 CON | 1 | 2017-09-01 | [11 empty] | Philips BDP102 20X 15W WW 2000L | 1 | 2018-09-24 |  |  | Philips |  |  |  |  | 9006 WIT ALUMINIUM | [6 empty] | LED 15W | 1 | 2018-09-24 |  | LED |  |  | 15.00 | 100000 | LED |  | LEDDRIVER | 1 | 2018-09-24 |  | LEDDRIVER |  |  | 1.00 | 175200
SST067172 | 1010650 | https://lms.nederlandslicht.nl/qr/report/1010650 | 52.1737 | 5.2903 | 1483682060 | 4650709074 | Kamperfoeliestraat |  | 3765AN |  | Soest |  | Gemeente Soest |  |  |  |  | In bedrijf | Stedin | [43 empty] | 880 - MAST 4,0 M ST | 1 | 1970-12-31 |  | PM ST 4,0 CO T60 ET M N6005 | 4.00 | CONISCH | STAAL | 6005 MOSGROEN | GESCHILDERD | NVT |  | 350400 |  | Philips BDP102 20X 15W WW 2000L | 1 | 2018-09-24 |  |  | Philips |  |  |  |  | 9006 WIT ALUMINIUM | [6 empty] | LED 15W | 1 | 2018-09-24 |  | LED |  |  | 15.00 | 100000 | LED |  | LEDDRIVER | 1 | 2018-09-24 |  | LEDDRIVER |  |  | 1.00 | 175200
SST067173 | 1010651 | https://lms.nederlandslicht.nl/qr/report/1010651 | 52.1737 | 5.2899 | 1483436060 | 4650649066 | Kamperfoeliestraat |  | 3765AN |  | Soest |  | Gemeente Soest |  |  |  |  | In bedrijf | Stedin | [43 empty] | 880 - MAST 4,0 M ST | 1 | 1970-12-31 |  | PM ST 4,0 CO T60 ET M N6005 | 4.00 | CONISCH | STAAL | 6005 MOSGROEN | GESCHILDERD | NVT |  | 350400 |  | Philips BDP102 20X 15W WW 2000L | 1 | 2018-09-24 |  |  | Philips |  |  |  |  | 9006 WIT ALUMINIUM | [6 empty] | LED 15W | 1 | 2018-09-24 |  | LED |  |  | 15.00 | 100000 | LED |  | LEDDRIVER | 1 | 2018-09-24 |  | LEDDRIVER |  |  | 1.00 | 175200
SST067176 | 1010652 | https://lms.nederlandslicht.nl/qr/report/1010652 | 52.166 | 5.2942 | 1486373060 | 4642049170 | Kamperfoeliestraat |  | 3765AN |  | Soest |  | Gemeente Soest |  |  |  |  | In bedrijf | Stedin | [43 empty] | 880 - MAST 4,0 M ST | 1 | 1970-12-31 |  | PM ST 4,0 CO T60 ET M N6005 | 4.00 | CONISCH | STAAL | 6005 MOSGROEN | GESCHILDERD | NVT |  | 350400 |  | Philips BDP102 20X 15W WW 2000L | 1 | 2018-09-24 |  |  | Philips |  |  |  |  | 9006 WIT ALUMINIUM | [6 empty] | LED 15W | 1 | 2018-09-24 |  | LED |  |  | 15.00 | 100000 | LED |  | LEDDRIVER | 1 | 2018-09-24 |  | LEDDRIVER |  |  | 1.00 | 175200
SST067177 | 1010653 | https://lms.nederlandslicht.nl/qr/report/1010653 | 52.1729 | 5.2906 | 1483931060 | 4649759565 | Kamperfoeliestraat |  | 3765AN |  | Soest |  | Gemeente Soest |  |  |  |  | In bedrijf | Stedin | [43 empty] | PM ST 4,0 CO T60 D130 ET Z P6005 | 1 | 2018-08-09 | [5 empty] | 6005 MOSGROEN | [5 empty] | Philips BDP102 20X 15W WW 2000L | 1 | 2018-09-24 |  |  | Philips |  |  |  |  | 9006 WIT ALUMINIUM | [6 empty] | LED 15W | 1 | 2018-09-24 |  | LED |  |  | 15.00 | 100000 | LED |  | LEDDRIVER | 1 | 2018-09-24 |  | LEDDRIVER |  |  | 1.00 | 175200
SST067178 | 1010654 | https://lms.nederlandslicht.nl/qr/report/1010654 | 52.173 | 5.2903 | 1483742060 | 4649927576 | Kamperfoeliestraat |  | 3765AN |  | Soest |  | Gemeente Soest |  |  |  |  | In bedrijf | Stedin | [43 empty] | 880 - MAST 4,0 M ST | 1 | 1970-12-31 |  | PM ST 4,0 CO T60 ET M N6005 | 4.00 | CONISCH | STAAL | 6005 MOSGROEN | GESCHILDERD | NVT |  | 350400 |  | Philips BDP102 20X 15W WW 2000L | 1 | 2018-09-24 |  |  | Philips |  |  |  |  | 9006 WIT ALUMINIUM | [6 empty] | LED 15W | 1 | 2018-09-24 |  | LED |  |  | 15.00 | 100000 | LED |  | LEDDRIVER | 1 | 2018-09-24 |  | LEDDRIVER |  |  | 1.00 | 175200
SST067179 | 1010655 | https://lms.nederlandslicht.nl/qr/report/1010655 | 52.1727 | 5.2904 | 1483769060 | 4649534567 | Kamperfoeliestraat |  | 3765AN |  | Soest |  | Gemeente Soest |  |  |  |  | In bedrijf | Stedin | [43 empty] | LM ST PAALTOPM 4,0 CON | 1 | 2017-09-01 | [11 empty] | Philips BDP102 20X 15W WW 2000L | 1 | 2018-09-24 |  |  | Philips |  |  |  |  | 9006 WIT ALUMINIUM | [6 empty] | LED 15W | 1 | 2018-09-24 |  | LED |  |  | 15.00 | 100000 | LED |  | LEDDRIVER | 1 | 2018-09-24 |  | LEDDRIVER |  |  | 1.00 | 175200
SST067181 | 1010656 | https://lms.nederlandslicht.nl/qr/report/1010656 | 52.172 | 5.2916 | 1484606060 | 4648753075 | Weegbreestraat |  | 3765XA |  | Soest |  | Gemeente Soest |  |  |  |  | In bedrijf | Stedin | [43 empty] | 823 - MAST 4,0 M ST (TYPE I INGEKORT) | 1 | 1975-12-31 |  | PM ST 4,0 CO T60 ET M N6005 | 4.00 | CONISCH | STAAL | 6005 MOSGROEN | GESCHILDERD | NVT |  | 350400 |  | Philips BDP102 20X 15W WW 2000L | 1 | 2018-10-01 |  |  | Philips |  |  |  |  | 9006 WIT ALUMINIUM | [6 empty] | LED 15W | 1 | 2018-10-01 |  | LED |  |  | 15.00 | 100000 | LED |  | LEDDRIVER | 1 | 2018-10-01 |  | LEDDRIVER |  |  | 1.00 | 175200
SST067183 | 1010657 | https://lms.nederlandslicht.nl/qr/report/1010657 | 52.1724 | 5.292 | 1484885060 | 4649255574 | Weegbreestraat |  | 3765XA |  | Soest |  | Gemeente Soest |  |  |  |  | In bedrijf | Stedin | [43 empty] | 28 - MAST 4,7 M ST VERL TYPE I (6,0 M) | 1 | 1979-12-31 |  | LM ST 6,0 CV EU1250/20/5 T60 ET Z N6005 | 6.00 | CILINDRISCH | STAAL | 6005 MOSGROEN | GESCHILDERD | NVT |  | 350400 |  | Philips BDP102 20X 15W WW 2000L | 1 | 2018-10-01 |  |  | Philips |  |  |  |  | 9006 WIT ALUMINIUM | [6 empty] | LED 15W | 1 | 2018-10-01 |  | LED |  |  | 15.00 | 100000 | LED |  | LEDDRIVER | 1 | 2018-10-01 |  | LEDDRIVER |  |  | 1.00 | 175200
SST067184 | 1010658 | https://lms.nederlandslicht.nl/qr/report/1010658 | 52.1729 | 5.2919 | 1484807060 | 4649768567 | Weegbreestraat |  | 3765XA |  | Soest |  | Gemeente Soest |  |  |  |  | In bedrijf | Stedin | [43 empty] | 880 - MAST 4,0 M ST | 1 | 1975-12-31 |  | PM ST 4,0 CO T60 ET M N6005 | 4.00 | CONISCH | STAAL | 6005 MOSGROEN | GESCHILDERD | NVT |  | 350400 |  | Philips BDP102 20X 15W WW 2000L | 1 | 2018-10-01 |  |  | Philips |  |  |  |  | 9006 WIT ALUMINIUM | [6 empty] | LED 15W | 1 | 2018-10-01 |  | LED |  |  | 15.00 | 100000 | LED |  | LEDDRIVER | 1 | 2018-10-01 |  | LEDDRIVER |  |  | 1.00 | 175200
SST067185 | 1010659 | https://lms.nederlandslicht.nl/qr/report/1010659 | 52.1723 | 5.2926 | 1485272260 | 4649098369 | Weegbreestraat |  | 3765XA |  | Soest |  | Gemeente Soest |  |  |  |  | In bedrijf | Stedin | [43 empty] | 219 - MAST 4,0m ST CONISCH OPZ 60MM PC | 1 | 2005-09-23 |  | 219 - MAST 4,0m ST CONISCH OPZ 60MM PC |  |  |  | Thermisch verzinkt |  |  |  | 350400 |  | 303062 - GFK 5148 TLD 18W NV Safe It Eas | 1 | 1987-07-01 |  | 303062 - GFK 5148 TLD 18W NV Safe It Eas | [8 empty] | 1350.00 | 175200 |  |  | *LAMP TL-D XTRA 18W830 G13SLV/25 -VERVAL | 1 | 2014-06-30 |  |  |  |  | 18.00
SST067186 | 1010660 | https://lms.nederlandslicht.nl/qr/report/1010660 | 52.172 | 5.2926 | 1485281059 | 4648729072 | Smitsweg |  | 3765CA |  | Soest |  | Gemeente Soest |  |  |  |  | In bedrijf | Stedin | [43 empty] | 823 - MAST 4,0 M ST (TYPE I INGEKORT) | 1 | 1972-12-31 |  | PM ST 4,0 CO T60 ET M N6005 | 4.00 | CONISCH | STAAL | 6005 MOSGROEN | GESCHILDERD | NVT |  | 350400 |  | Philips BDP102 20X 15W WW 2000L | 1 | 2018-09-24 |  |  | Philips |  |  |  |  | 9006 WIT ALUMINIUM | [6 empty] | LED 15W | 1 | 2018-09-24 |  | LED |  |  | 15.00 | 100000 | LED |  | LEDDRIVER | 1 | 2018-09-24 |  | LEDDRIVER |  |  | 1.00 | 175200
SST067187 | 1010661 | https://lms.nederlandslicht.nl/qr/report/1010661 | 52.1719 | 5.2936 | 1485977060 | 4648615174 | Smitsweg |  | 3765CA |  | Soest |  | Gemeente Soest |  |  |  |  | In bedrijf | Stedin | [43 empty] | 828 - MAST 4,7 M ST TYPE I | 1 | 1987-07-01 |  | LM ST 6,0 CV EU1250/20/5 T60 ET N6005 | 6.00 | CILINDRISCH | STAAL | 6005 MOSGROEN | GESCHILDERD | NVT |  | 350400 |  | 302962 - LRB 303 TLD 18W NV Safe It Easy | 1 | 1987-07-01 |  | 302962 - LRB 303 TLD 18W NV Safe It Easy | [8 empty] | 1350.00 | 175200 |  |  | LAMP TLD 18W 830 G13 | 1 | 2020-04-29 |  | 18W TLD |  |  | 18.00 | 8000 | TL
SST067187 | 1010661 | https://lms.nederlandslicht.nl/qr/report/1010661 | 52.1719 | 5.2936 | 1485977060 | 4648615174 | Smitsweg |  | 3765CA |  | Soest |  | Gemeente Soest |  |  |  |  | In bedrijf | Stedin | [57 empty] | 302962 - LRB 303 TLD 18W NV Safe It Easy | 2 | 1987-07-01 |  | 302962 - LRB 303 TLD 18W NV Safe It Easy | [8 empty] | 1350.00 | 175200 |  |  | LAMP TLD 18W 830 G13 | 2 | 2020-04-29 |  | 18W TLD |  |  | 18.00 | 8000 | TL
SST067188 | 1010662 | https://lms.nederlandslicht.nl/qr/report/1010662 | 52.1717 | 5.2933 | 1485749060 | 4648442569 | Smitsweg |  | 3765CA |  | Soest |  | Gemeente Soest |  |  |  |  | In bedrijf | Stedin | [43 empty] | 879 - MAST 6,0 M ST - EL TYPE 0 | 1 | 1972-12-31 |  | LM ST 6,0 CV EU1250/20/5 T60 ET Z N6005 | 6.00 | CILINDRISCH | STAAL | 6005 MOSGROEN | GESCHILDERD | NVT |  | 350400 |  | 302962 - LRB 303 TLD 18W NV Safe It Easy | 1 | 1987-07-01 |  | 302962 - LRB 303 TLD 18W NV Safe It Easy | [8 empty] | 1350.00 | 175200 |  |  | *LAMP TL-D XTRA 18W830 G13SLV/25 -VERVAL | 1 | 2014-06-30 |  |  |  |  | 18.00
SST067192 | 1010663 | https://lms.nederlandslicht.nl/qr/report/1010663 | 52.1713 | 5.2921 | 1484960060 | 4647985067 | Smitsweg |  | 3765CA |  | Soest |  | Gemeente Soest |  |  |  |  | In bedrijf | Stedin | [43 empty] | 230 - MAST 6 M ST - EL UITL 5 GR | 1 | 2019-01-18 |  | LM ST 6,0 CV EU125020/5 T60 ET Z N6005 | 6.00 | CILINDRISCH | STAAL | 6005 MOSGROEN | GESCHILDERD | NVT |  | 350400 |  | Osram Streetlight 20 micro LED, ST1.3a 2000lm | 1 | 2019-01-18 |  |  | Osram | [11 empty] | LED | 1 | 2019-01-18 |  | LED |  |  | 30.00 | 100000 | LED |  | LEDDRIVER | 1 | 2019-01-18 |  | LEDDRIVER |  |  | 1.00 | 175200
SST067193 | 1010664 | https://lms.nederlandslicht.nl/qr/report/1010664 | 52.1712 | 5.2917 | 1484681570 | 4647849216 | Smitsweg |  | 3765CA |  | Soest |  | Gemeente Soest |  |  |  |  | In bedrijf | Stedin | [43 empty] | 230 - MAST 6 M ST - EL UITL 5 GR | 1 | 2019-01-18 |  | LM ST 6,0 CV EU125020/5 T60 ET Z N6005 | 6.00 | CILINDRISCH | STAAL | 6005 MOSGROEN | GESCHILDERD | NVT |  | 350400 |  | Osram Streetlight 20 micro LED, ST1.3a 2000lm | 1 | 2019-01-18 |  |  | Osram | [11 empty] | LED | 1 | 2019-01-18 |  | LED |  |  | 30.00 | 100000 | LED |  | LEDDRIVER | 1 | 2019-01-18 |  | LEDDRIVER |  |  | 1.00 | 175200
SST067195 | 1010665 | https://lms.nederlandslicht.nl/qr/report/1010665 | 52.171 | 5.2909 | 1484142240 | 4647622622 | Smitsweg |  | 3765CA |  | Soest |  | Gemeente Soest |  |  |  |  | In bedrijf | Stedin | [43 empty] | 230 - MAST 6 M ST - EL UITL 5 GR | 1 | 2002-09-13 |  | LM ST 6,0 CV EU125020/5 T60 ET Z N6005 | 6.00 | CILINDRISCH | STAAL | 6005 MOSGROEN | GESCHILDERD | NVT |  | 350400 |  | 302962 - LRB 303 TLD 18W NV Safe It Easy | 1 | 1987-07-01 |  | 302962 - LRB 303 TLD 18W NV Safe It Easy | [8 empty] | 1350.00 | 175200 |  |  | *LAMP TL-D XTRA 18W830 G13SLV/25 -VERVAL | 1 | 2014-06-30 |  |  |  |  | 18.00
SST068026 | 1010666 | https://lms.nederlandslicht.nl/qr/report/1010666 | 52.1728 | 5.2813 | 1477529610 | 4649688381 | Johannes Poststraat |  | 3762VK |  | Soest |  | Gemeente Soest |  |  |  |  | In bedrijf | Stedin | [43 empty] | 219 - MAST 4,0m ST CONISCH OPZ 60MM PC | 1 | 2011-01-03 |  | 219 - MAST 4,0m ST CONISCH OPZ 60MM PC |  |  |  | Thermisch verzinkt |  |  |  | 350400 |  | 320112 - CPS 200 PLL 24W HF NV | 1 | 2009-09-15 | [11 empty] | 175200 |  |  | LAMP PLL 24W KL830 | 1 | 2020-04-22 |  |  |  |  | 24.00
SST068035 | 1010667 | https://lms.nederlandslicht.nl/qr/report/1010667 | 52.1719 | 5.2846 | 1479778020 | 4648605355 | Haverweerd |  | 3762BA |  | Soest |  | Gemeente Soest |  |  |  |  | In bedrijf | Stedin | [43 empty] | 879 - MAST 6,0 M ST - EL TYPE 0 | 1 | 1971-12-31 |  | LM ST 6,0 CV EU1250/20/5 T60 ET Z N6005 | 6.00 | CILINDRISCH | STAAL | 6005 MOSGROEN | GESCHILDERD | NVT |  | 350400 |  | 323212 - 2551 PLL 36W HF NV | 1 | 2010-03-16 | [11 empty] | 175200 |  |  | LAMP PLL 36W KL.830 | 1 | 2014-06-30 |  |  |  |  | 36.00
SST068037 | 1010668 | https://lms.nederlandslicht.nl/qr/report/1010668 | 52.1747 | 5.29 | 1483485960 | 4651714867 | Dalweg |  | 3762AL |  | Soest |  | Gemeente Soest |  |  |  |  | In bedrijf | Stedin | [43 empty] | 823 - MAST 4,0 M ST (TYPE I INGEKORT) | 1 | 1971-12-31 |  | PM ST 4,0 CO T60 ET M N6005 | 4.00 | CONISCH | STAAL | 6005 MOSGROEN | GESCHILDERD | NVT |  | 350400 |  | Lightwell Friso Kramer LW-FKD opaal 1800LM 16A 830 | 1 | 2019-01-04 |  |  | Lightwell | [11 empty] | LED 16W | 1 | 2019-01-04 |  | LED 16W |  |  | 16.00 | 100000 | LED |  | LEDDRIVER | 1 | 2019-01-04 |  | LEDDRIVER |  |  | 1.00 | 175200
SST068046 | 1010669 | https://lms.nederlandslicht.nl/qr/report/1010669 | 52.1734 | 5.2873 | 1481666060 | 4650290672 | De Akkeren |  | 3762AN |  | Soest |  | Gemeente Soest |  |  |  |  | In bedrijf | Stedin | [43 empty] | LM ST 6,0 CV EU1000/20/5 T48 ET Z P6005 | 1 | 2019-02-06 | [5 empty] | 6005 MOSGROEN POEDERCOAT | [5 empty] | 323212 - 2551 PLL 36W HF NV | 1 | 2009-09-08 | [11 empty] | 175200 |  |  | LAMP PLL 36W KL.830 | 1 | 2020-05-13 |  |  |  |  | 36.00
SST068101 | 1010670 | https://lms.nederlandslicht.nl/qr/report/1010670 | 52.1745 | 5.2811 | 1477441510 | 4651588656 | Johannes Poststraat |  | 3762VK |  | Soest |  | Gemeente Soest |  |  |  |  | In bedrijf | Stedin | [43 empty] | 219 - MAST 4,0m ST CONISCH OPZ 60MM PC | 1 | 2004-01-15 |  | 219 - MAST 4,0m ST CONISCH OPZ 60MM PC |  |  |  | Thermisch verzinkt |  |  |  | 350400 |  | 320112 - CPS 200 PLL 24W HF NV | 1 | 2009-06-30 | [11 empty] | 175200 |  |  | LAMP PLL 24W KL830 | 1 | 2020-04-22 |  |  |  |  | 24.00
SST068137 | 1010671 | https://lms.nederlandslicht.nl/qr/report/1010671 | 52.1749 | 5.2833 | 1478949580 | 4652048665 | Gerrit van der Veenstraat |  | 3762XH |  | Soest |  | Gemeente Soest |  |  |  |  | In bedrijf | Stedin | [43 empty] | 219 - MAST 4,0m ST CONISCH OPZ 60MM PC | 1 | 2007-01-23 |  | 219 - MAST 4,0m ST CONISCH OPZ 60MM PC |  |  |  | Thermisch verzinkt |  |  |  | 350400 |  | 303062 - GFK 5148 TLD 18W NV Safe It Eas | 1 | 1987-07-01 |  | 303062 - GFK 5148 TLD 18W NV Safe It Eas | [8 empty] | 1350.00 | 175200 |  |  | LAMP TLD 18W 830 G13 | 1 | 2020-04-22 |  | 18W TLD |  |  | 18.00 | 8000 | TL
SST068150 | 1010672 | https://lms.nederlandslicht.nl/qr/report/1010672 | 52.1762 | 5.2837 | 1479197070 | 4653439218 | Willem Speelmanhof |  | 3762JN |  | Soest |  | Gemeente Soest |  |  |  |  | In bedrijf | Stedin | [43 empty] | 219 - MAST 4,0m ST CONISCH OPZ 60MM PC | 1 | 2004-01-28 |  | 219 - MAST 4,0m ST CONISCH OPZ 60MM PC |  |  |  | Thermisch verzinkt |  |  |  | 350400 |  | 320112 - CPS 200 PLL 24W HF NV | 1 | 2009-09-25 | [11 empty] | 175200 |  |  | LAMP PLL 24W KL830 | 1 | 2020-05-20 |  |  |  |  | 24.00
SST068167 | 1010673 | https://lms.nederlandslicht.nl/qr/report/1010673 | 52.1751 | 5.2857 | 1480572810 | 4652196428 | van Hamelstraat |  | 3762JA |  | Soest |  | Gemeente Soest |  |  |  |  | In bedrijf | Stedin | [43 empty] | ONBENOEMDE MAST | 1 | 2009-10-06 |  | ONBEKEND | 4.00 | NVT | RVS | NVT | NVT | NVT |  | 350400 |  | 320112 - CPS 200 PLL 24W HF NV | 1 | 2009-10-06 | [11 empty] | 175200 |  |  | LAMP PLL 24W KL830 | 1 | 2020-05-20 |  |  |  |  | 24.00
SST068193 | 1010674 | https://lms.nederlandslicht.nl/qr/report/1010674 | 52.1753 | 5.2877 | 1481906060 | 4652441471 | Titus Brandsmastraat |  | 3762JJ |  | Soest |  | Gemeente Soest |  |  |  |  | In bedrijf | Stedin | [43 empty] | 219 - MAST 4,0m ST CONISCH OPZ 60MM PC | 1 | 2008-10-09 |  | 219 - MAST 4,0m ST CONISCH OPZ 60MM PC |  |  |  | Thermisch verzinkt |  |  |  | 350400 |  | 320112 - CPS 200 PLL 24W HF NV | 1 | 2008-10-09 | [11 empty] | 175200 |  |  | LAMP PLL 24W KL830 | 1 | 2020-05-20 |  |  |  |  | 24.00
SST068194 | 1010675 | https://lms.nederlandslicht.nl/qr/report/1010675 | 52.1752 | 5.2874 | 1481724170 | 4652338682 | van Hamelstraat |  | 3762JA |  | Soest |  | Gemeente Soest |  |  |  |  | In bedrijf | Stedin | [43 empty] | 219 - MAST 4,0m ST CONISCH OPZ 60MM PC | 1 | 2006-02-02 |  | 219 - MAST 4,0m ST CONISCH OPZ 60MM PC |  |  |  | Thermisch verzinkt |  |  |  | 350400 |  | 320112 - CPS 200 PLL 24W HF NV | 1 | 2006-02-02 | [11 empty] | 175200 |  |  | LAMP PLL 24W KL830 | 1 | 2020-05-20 |  |  |  |  | 24.00
SST068195 | 1010676 | https://lms.nederlandslicht.nl/qr/report/1010676 | 52.1754 | 5.287 | 1481430780 | 4652587353 | van Hamelstraat |  | 3762JA |  | Soest |  | Gemeente Soest |  |  |  |  | In bedrijf | Stedin | [43 empty] | 219 - MAST 4,0m ST CONISCH OPZ 60MM PC | 1 | 2006-03-29 |  | 219 - MAST 4,0m ST CONISCH OPZ 60MM PC |  |  |  | Thermisch verzinkt |  |  |  | 350400 |  | 320112 - CPS 200 PLL 24W HF NV | 1 | 2006-03-29 | [11 empty] | 175200 |  |  | LAMP PLL 24W KL830 | 1 | 2020-05-20 |  |  |  |  | 24.00
SST068196 | 1010677 | https://lms.nederlandslicht.nl/qr/report/1010677 | 52.1754 | 5.287 | 1481426230 | 4652559355 | van Hamelstraat |  | 3762JA |  | Soest |  | Gemeente Soest |  |  |  |  | In bedrijf | Stedin | [43 empty] | 219 - MAST 4,0m ST CONISCH OPZ 60MM PC | 1 | 2004-03-29 |  | 219 - MAST 4,0m ST CONISCH OPZ 60MM PC |  |  |  | Thermisch verzinkt |  |  |  | 350400 |  | 320112 - CPS 200 PLL 24W HF NV | 1 | 2009-12-07 | [11 empty] | 175200 |  |  | LAMP PLL 24W KL830 | 1 | 2020-05-20 |  |  |  |  | 24.00
SST068202 | 1010678 | https://lms.nederlandslicht.nl/qr/report/1010678 | 52.1758 | 5.2867 | 1481274260 | 4652945474 | van Hamelstraat |  | 3762JA |  | Soest |  | Gemeente Soest |  |  |  |  | In bedrijf | Stedin | [43 empty] | 219 - MAST 4,0m ST CONISCH OPZ 60MM PC | 1 | 2004-06-14 |  | 219 - MAST 4,0m ST CONISCH OPZ 60MM PC |  |  |  | Thermisch verzinkt |  |  |  | 350400 |  | LW-FKL 16X 15W WW 1800L 7040 DAN FC DDG | 1 | 2021-02-15 |  |  | Lightwell |  |  |  |  | RAL 7040 VENSTERGRIJS | [6 empty] | LED 15W | 1 | 2021-02-15 |  | LED |  |  | 15.00 | 100000 | LED |  | LEDDRIVER | 1 | 2021-02-15 |  | LEDDRIVER |  |  | 1.00 | 175200
SST068204 | 1010679 | https://lms.nederlandslicht.nl/qr/report/1010679 | 52.1756 | 5.2865 | 1481093160 | 4652765382 | van Hamelstraat |  | 3762JA |  | Soest |  | Gemeente Soest |  |  |  |  | In bedrijf | Stedin | [43 empty] | 1005 - MAST 3,7 M AL PLT | 1 | 1974-12-31 |  | PM AL 4,0 CO T60 TP | 4.00 | CONISCH | ALUMINIUM | NVT | NVT | NVT |  | 350400 |  | 320112 - CPS 200 PLL 24W HF NV | 1 | 2009-10-06 | [11 empty] | 175200 |  |  | LAMP PLL 24W KL830 | 1 | 2020-05-20 |  |  |  |  | 24.00
SST068213 | 1010680 | https://lms.nederlandslicht.nl/qr/report/1010680 | 52.1762 | 5.2862 | 1480936760 | 4653387870 | van Hamelstraat |  | 3762JA |  | Soest |  | Gemeente Soest |  |  |  |  | In bedrijf | Stedin | [43 empty] | 219 - MAST 4,0m ST CONISCH OPZ 60MM PC | 1 | 2004-01-21 |  | 219 - MAST 4,0m ST CONISCH OPZ 60MM PC |  |  |  | Thermisch verzinkt |  |  |  | 350400 |  | 320112 - CPS 200 PLL 24W HF NV | 1 | 2009-10-01 | [11 empty] | 175200 |  |  | LAMP PLL 24W KL830 | 1 | 2020-05-20 |  |  |  |  | 24.00
SST068220 | 1010681 | https://lms.nederlandslicht.nl/qr/report/1010681 | 52.1755 | 5.2852 | 1480196960 | 4652645770 | van Hamelstraat |  | 3762JA |  | Soest |  | Gemeente Soest |  |  |  |  | In bedrijf | Stedin | [43 empty] | 219 - MAST 4,0m ST CONISCH OPZ 60MM PC | 1 | 2006-11-15 |  | 219 - MAST 4,0m ST CONISCH OPZ 60MM PC |  |  |  | Thermisch verzinkt |  |  |  | 350400 |  | 320112 - CPS 200 PLL 24W HF NV | 1 | 2006-11-15 | [11 empty] | 175200 |  |  | LAMP PLL 24W KL830 | 1 | 2020-05-20 |  |  |  |  | 24.00
SST068222 | 1010682 | https://lms.nederlandslicht.nl/qr/report/1010682 | 52.1758 | 5.2851 | 1480140260 | 4653038467 | van Hamelstraat |  | 3762JA |  | Soest |  | Gemeente Soest |  |  |  |  | In bedrijf | Stedin | [43 empty] | 219 - MAST 4,0m ST CONISCH OPZ 60MM PC | 1 | 2011-01-03 |  | 219 - MAST 4,0m ST CONISCH OPZ 60MM PC |  |  |  | Thermisch verzinkt |  |  |  | 350400 |  | 320112 - CPS 200 PLL 24W HF NV | 1 | 2009-09-30 | [11 empty] | 175200 |  |  | LAMP PLL 24W KL830 | 1 | 2020-05-20 |  |  |  |  | 24.00
SST068230 | 1010683 | https://lms.nederlandslicht.nl/qr/report/1010683 | 52.1767 | 5.2855 | 1480417760 | 4654008273 | Gustaaf Gelderhof |  | 3762JM |  | Soest |  | Gemeente Soest |  |  |  |  | In bedrijf | Stedin | [43 empty] | 219 - MAST 4,0m ST CONISCH OPZ 60MM PC | 1 | 2004-01-15 |  | 219 - MAST 4,0m ST CONISCH OPZ 60MM PC |  |  |  | Thermisch verzinkt |  |  |  | 350400 |  | 320112 - CPS 200 PLL 24W HF NV | 1 | 2011-01-03 | [11 empty] | 175200 |  |  | LAMP PLL 24W KL830 | 1 | 2020-05-06 |  |  |  |  | 24.00
SST068234 | 1010684 | https://lms.nederlandslicht.nl/qr/report/1010684 | 52.1763 | 5.2851 | 1480188260 | 4653588473 | Gustaaf Gelderhof |  | 3762JM |  | Soest |  | Gemeente Soest |  |  |  |  | In bedrijf | Stedin | [43 empty] | 219 - MAST 4,0m ST CONISCH OPZ 60MM PC | 1 | 2005-06-14 |  | 219 - MAST 4,0m ST CONISCH OPZ 60MM PC |  |  |  | Thermisch verzinkt |  |  |  | 350400 |  | 320112 - CPS 200 PLL 24W HF NV | 1 | 2009-09-24 | [11 empty] | 175200 |  |  | LAMP PLL 24W KL830 | 1 | 2020-05-06 |  |  |  |  | 24.00
SST068236 | 1010685 | https://lms.nederlandslicht.nl/qr/report/1010685 | 52.1763 | 5.2849 | 1480037060 | 4653531765 | Gustaaf Gelderhof |  | 3762JM |  | Soest |  | Gemeente Soest |  |  |  |  | In bedrijf | Stedin | [43 empty] | 219 - MAST 4,0m ST CONISCH OPZ 60MM PC | 1 | 2007-11-02 |  | 219 - MAST 4,0m ST CONISCH OPZ 60MM PC |  |  |  | Thermisch verzinkt |  |  |  | 350400 |  | 320112 - CPS 200 PLL 24W HF NV | 1 | 2009-10-07 | [11 empty] | 175200 |  |  | LAMP PLL 24W KL830 | 1 | 2020-05-06 |  |  |  |  | 24.00
SST068242 | 1010686 | https://lms.nederlandslicht.nl/qr/report/1010686 | 52.1695 | 5.2824 | 1478292540 | 4645946853 | Kornet |  | 3766EE |  | Soest |  | Gemeente Soest |  |  |  |  | In bedrijf | Stedin | [43 empty] | 13 - MAST 3,5 M ST CON | 1 | 1978-12-31 |  | PM ST 3,5 CO T60 ET M N6005 | 3.50 | CONISCH | STAAL | 6005 MOSGROEN | GESCHILDERD | NVT |  | 350400 |  | 320112 - CPS 200 PLL 24W HF NV | 1 | 2008-02-10 | [11 empty] | 175200 |  |  | LAMP PH PLL 24W 830 2G11 4P | 1 | 2019-10-28 |  | 24W PLL |  |  | 24.00 | 16000 | PLL
SST068243 | 1010687 | https://lms.nederlandslicht.nl/qr/report/1010687 | 52.1696 | 5.2829 | 1478660840 | 4646060365 | Kornet |  | 3766EE |  | Soest |  | Gemeente Soest |  |  |  |  | In bedrijf | Stedin | [43 empty] | 13 - MAST 3,5 M ST CON | 1 | 1978-12-31 |  | PM ST 3,5 CO T60 ET M N6005 | 3.50 | CONISCH | STAAL | 6005 MOSGROEN | GESCHILDERD | NVT |  | 350400 |  | 320112 - CPS 200 PLL 24W HF NV | 1 | 2008-07-14 | [11 empty] | 175200 |  |  | LAMP PH PLL 24W 830 2G11 4P | 1 | 2019-10-28 |  | 24W PLL |  |  | 24.00 | 16000 | PLL
SST068244 | 1010688 | https://lms.nederlandslicht.nl/qr/report/1010688 | 52.1694 | 5.2827 | 1478523960 | 4645905275 | Kornet |  | 3766EE |  | Soest |  | Gemeente Soest |  |  |  |  | In bedrijf | Stedin | [43 empty] | 13 - MAST 3,5 M ST CON | 1 | 1978-12-31 |  | PM ST 3,5 CO T60 ET M N6005 | 3.50 | CONISCH | STAAL | 6005 MOSGROEN | GESCHILDERD | NVT |  | 350400 |  | 320112 - CPS 200 PLL 24W HF NV | 1 | 2008-07-14 | [11 empty] | 175200 |  |  | LAMP PH PLL 24W 830 2G11 4P | 1 | 2019-10-28 |  | 24W PLL |  |  | 24.00 | 16000 | PLL
SST068245 | 1010689 | https://lms.nederlandslicht.nl/qr/report/1010689 | 52.1695 | 5.2832 | 1478837160 | 4646002468 | Kornet |  | 3766EE |  | Soest |  | Gemeente Soest |  |  |  |  | In bedrijf | Stedin | [43 empty] | 13 - MAST 3,5 M ST CON | 1 | 1978-12-31 |  | PM ST 3,5 CO T60 ET M N6005 | 3.50 | CONISCH | STAAL | 6005 MOSGROEN | GESCHILDERD | NVT |  | 350400 |  | 320112 - CPS 200 PLL 24W HF NV | 1 | 2008-06-27 | [11 empty] | 175200 |  |  | LAMP PH PLL 24W 830 2G11 4P | 1 | 2019-10-28 |  | 24W PLL |  |  | 24.00 | 16000 | PLL
SST068246 | 1010690 | https://lms.nederlandslicht.nl/qr/report/1010690 | 52.1693 | 5.2834 | 1478969460 | 4645791874 | Kornet |  | 3766EE |  | Soest |  | Gemeente Soest |  |  |  |  | In bedrijf | Stedin | [43 empty] | 13 - MAST 3,5 M ST CON | 1 | 1978-12-31 |  | PM ST 3,5 CO T60 ET M N6005 | 3.50 | CONISCH | STAAL | 6005 MOSGROEN | GESCHILDERD | NVT |  | 350400 |  | 320112 - CPS 200 PLL 24W HF NV | 1 | 2008-07-14 | [11 empty] | 175200 |  |  | LAMP PH PLL 24W 830 2G11 4P | 1 | 2019-10-28 |  | 24W PLL |  |  | 24.00 | 16000 | PLL
SST068247 | 1010691 | https://lms.nederlandslicht.nl/qr/report/1010691 | 52.1697 | 5.2836 | 1479115260 | 4646176672 | Kornet |  | 3766EE |  | Soest |  | Gemeente Soest |  |  |  |  | In bedrijf | Stedin | [43 empty] | 13 - MAST 3,5 M ST CON | 1 | 1978-12-31 |  | PM ST 3,5 CO T60 ET M N6005 | 3.50 | CONISCH | STAAL | 6005 MOSGROEN | GESCHILDERD | NVT |  | 350400 |  | 320112 - CPS 200 PLL 24W HF NV | 1 | 2008-07-14 | [11 empty] | 175200 |  |  | LAMP PH PLL 24W 830 2G11 4P | 1 | 2019-10-28 |  | 24W PLL |  |  | 24.00 | 16000 | PLL
SST068248 | 1010692 | https://lms.nederlandslicht.nl/qr/report/1010692 | 52.1698 | 5.2835 | 1479023460 | 4646322466 | Kornet |  | 3766EE |  | Soest |  | Gemeente Soest |  |  |  |  | In bedrijf | Stedin | [43 empty] | 13 - MAST 3,5 M ST CON | 1 | 1978-12-31 |  | PM ST 3,5 CO T60 ET M N6005 | 3.50 | CONISCH | STAAL | 6005 MOSGROEN | GESCHILDERD | NVT |  | 350400 |  | 320112 - CPS 200 PLL 24W HF NV | 1 | 2008-07-14 | [11 empty] | 175200 |  |  | LAMP PH PLL 24W 830 2G11 4P | 1 | 2019-10-28 |  | 24W PLL |  |  | 24.00 | 16000 | PLL
SST068249 | 1010693 | https://lms.nederlandslicht.nl/qr/report/1010693 | 52.17 | 5.2832 | 1478861460 | 4646530566 | Kornet |  | 3766EE |  | Soest |  | Gemeente Soest |  |  |  |  | In bedrijf | Stedin | [43 empty] | 13 - MAST 3,5 M ST CON | 1 | 1978-12-31 |  | PM ST 3,5 CO T60 ET M N6005 | 3.50 | CONISCH | STAAL | 6005 MOSGROEN | GESCHILDERD | NVT |  | 350400 |  | 320112 - CPS 200 PLL 24W HF NV | 1 | 2008-07-14 | [11 empty] | 175200 |  |  | LAMP PH PLL 24W 830 2G11 4P | 1 | 2019-10-28 |  | 24W PLL |  |  | 24.00 | 16000 | PLL
SST068250 | 1010694 | https://lms.nederlandslicht.nl/qr/report/1010694 | 52.1701 | 5.283 | 1478701820 | 4646709913 | Kornet |  | 3766EE |  | Soest |  | Gemeente Soest |  |  |  |  | In bedrijf | Stedin | [43 empty] | 13 - MAST 3,5 M ST CON | 1 | 1978-12-31 |  | PM ST 3,5 CO T60 ET M N6005 | 3.50 | CONISCH | STAAL | 6005 MOSGROEN | GESCHILDERD | NVT |  | 350400 |  | 320112 - CPS 200 PLL 24W HF NV | 1 | 2008-07-14 | [11 empty] | 175200 |  |  | LAMP PH PLL 24W 830 2G11 4P | 1 | 2019-10-28 |  | 24W PLL |  |  | 24.00 | 16000 | PLL
SST068251 | 1010695 | https://lms.nederlandslicht.nl/qr/report/1010695 | 52.1703 | 5.2829 | 1478645460 | 4646891171 | Kornet |  | 3766EE |  | Soest |  | Gemeente Soest |  |  |  |  | In bedrijf | Stedin | [43 empty] | 13 - MAST 3,5 M ST CON | 1 | 1978-12-31 |  | PM ST 3,5 CO T60 ET M N6005 | 3.50 | CONISCH | STAAL | 6005 MOSGROEN | GESCHILDERD | NVT |  | 350400 |  | 320112 - CPS 200 PLL 24W HF NV | 1 | 2008-07-14 | [11 empty] | 175200 |  |  | LAMP PH PLL 24W 830 2G11 4P | 1 | 2019-10-28 |  | 24W PLL |  |  | 24.00 | 16000 | PLL
SST068253 | 1010696 | https://lms.nederlandslicht.nl/qr/report/1010696 | 52.1697 | 5.2795 | 1476297140 | 4646235724 | Gemshoorn |  | 3766EJ |  | Soest |  | Gemeente Soest |  |  |  |  | In bedrijf | Stedin | [43 empty] | 19 - MAST 4,0 M ST CONISCH | 1 | 1979-12-31 |  | PM ST 4,0 CO T60 ET M N6005 | 4.00 | CONISCH | STAAL | 6005 MOSGROEN | GESCHILDERD | NVT |  | 350400 |  | 320112 - CPS 200 PLL 24W HF NV | 1 | 2008-07-14 | [11 empty] | 175200 |  |  | LAMP PH PLL 24W 830 2G11 4P | 1 | 2019-09-03 |  | 24W PLL |  |  | 24.00 | 16000 | PLL
SST068254 | 1010697 | https://lms.nederlandslicht.nl/qr/report/1010697 | 52.1702 | 5.2823 | 1478234360 | 4646806972 | Gemshoorn |  | 3766EJ |  | Soest |  | Gemeente Soest |  |  |  |  | In bedrijf | Stedin | [43 empty] | 19 - MAST 4,0 M ST CONISCH | 1 | 1979-12-31 |  | PM ST 4,0 CO T60 ET M N6005 | 4.00 | CONISCH | STAAL | 6005 MOSGROEN | GESCHILDERD | NVT |  | 350400 |  | 320112 - CPS 200 PLL 24W HF NV | 1 | 2008-07-14 | [11 empty] | 175200 |  |  | LAMP PH PLL 24W 830 2G11 4P | 1 | 2019-09-03 |  | 24W PLL |  |  | 24.00 | 16000 | PLL
SST068255 | 1010698 | https://lms.nederlandslicht.nl/qr/report/1010698 | 52.1702 | 5.2821 | 1478110150 | 4646727500 | Gemshoorn |  | 3766EJ |  | Soest |  | Gemeente Soest |  |  |  |  | In bedrijf | Stedin | [43 empty] | 19 - MAST 4,0 M ST CONISCH | 1 | 1979-12-31 |  | PM ST 4,0 CO T60 ET M N6005 | 4.00 | CONISCH | STAAL | 6005 MOSGROEN | GESCHILDERD | NVT |  | 350400 |  | 320112 - CPS 200 PLL 24W HF NV | 1 | 2008-07-14 | [11 empty] | 175200 |  |  | LAMP PH PLL 24W 830 2G11 4P | 1 | 2019-09-03 |  | 24W PLL |  |  | 24.00 | 16000 | PLL
SST068256 | 1010699 | https://lms.nederlandslicht.nl/qr/report/1010699 | 52.1701 | 5.2819 | 1477950970 | 4646623134 | Gemshoorn |  | 3766EJ |  | Soest |  | Gemeente Soest |  |  |  |  | In bedrijf | Stedin | [43 empty] | 19 - MAST 4,0 M ST CONISCH | 1 | 1979-12-31 |  | PM ST 4,0 CO T60 ET M N6005 | 4.00 | CONISCH | STAAL | 6005 MOSGROEN | GESCHILDERD | NVT |  | 350400 |  | 320112 - CPS 200 PLL 24W HF NV | 1 | 2008-07-14 | [11 empty] | 175200 |  |  | LAMP PH PLL 24W 830 2G11 4P | 1 | 2019-09-03 |  | 24W PLL |  |  | 24.00 | 16000 | PLL
SST068257 | 1010700 | https://lms.nederlandslicht.nl/qr/report/1010700 | 52.1698 | 5.2821 | 1478113360 | 4646331774 | Gemshoorn |  | 3766EJ |  | Soest |  | Gemeente Soest |  |  |  |  | In bedrijf | Stedin | [43 empty] | 19 - MAST 4,0 M ST CONISCH | 1 | 1979-12-31 |  | PM ST 4,0 CO T60 ET M N6005 | 4.00 | CONISCH | STAAL | 6005 MOSGROEN | GESCHILDERD | NVT |  | 350400 |  | 320112 - CPS 200 PLL 24W HF NV | 1 | 2008-07-14 | [11 empty] | 175200 |  |  | LAMP PLL 24W KL830 | 1 | 2020-05-06 |  |  |  |  | 24.00
SST068258 | 1010701 | https://lms.nederlandslicht.nl/qr/report/1010701 | 52.1699 | 5.2815 | 1477709710 | 4646475986 | Gemshoorn |  | 3766EJ |  | Soest |  | Gemeente Soest |  |  |  |  | In bedrijf | Stedin | [43 empty] | 19 - MAST 4,0 M ST CONISCH | 1 | 1979-12-31 |  | PM ST 4,0 CO T60 ET M N6005 | 4.00 | CONISCH | STAAL | 6005 MOSGROEN | GESCHILDERD | NVT |  | 350400 |  | 320112 - CPS 200 PLL 24W HF NV | 1 | 2008-07-14 | [11 empty] | 175200 |  |  | LAMP PLL 24W KL830 | 1 | 2020-05-06 |  |  |  |  | 24.00
SST068259 | 1010702 | https://lms.nederlandslicht.nl/qr/report/1010702 | 52.17 | 5.2815 | 1477712190 | 4646594697 | Gemshoorn |  | 3766EJ |  | Soest |  | Gemeente Soest |  |  |  |  | In bedrijf | Stedin | [43 empty] | 19 - MAST 4,0 M ST CONISCH | 1 | 1979-12-31 |  | PM ST 4,0 CO T60 ET M N6005 | 4.00 | CONISCH | STAAL | 6005 MOSGROEN | GESCHILDERD | NVT |  | 350400 |  | 320112 - CPS 200 PLL 24W HF NV | 1 | 2008-07-14 | [11 empty] | 175200 |  |  | LAMP PH PLL 24W 830 2G11 4P | 1 | 2019-09-03 |  | 24W PLL |  |  | 24.00 | 16000 | PLL
SST068260 | 1010703 | https://lms.nederlandslicht.nl/qr/report/1010703 | 52.1698 | 5.2811 | 1477415960 | 4646377970 | Gemshoorn |  | 3766EJ |  | Soest |  | Gemeente Soest |  |  |  |  | In bedrijf | Stedin | [43 empty] | 19 - MAST 4,0 M ST CONISCH | 1 | 1979-12-31 |  | PM ST 4,0 CO T60 ET M N6005 | 4.00 | CONISCH | STAAL | 6005 MOSGROEN | GESCHILDERD | NVT |  | 350400 |  | 320112 - CPS 200 PLL 24W HF NV | 1 | 2008-07-14 | [11 empty] | 175200 |  |  | LAMP PH PLL 24W 830 2G11 4P | 1 | 2019-09-03 |  | 24W PLL |  |  | 24.00 | 16000 | PLL
SST068261 | 1010704 | https://lms.nederlandslicht.nl/qr/report/1010704 | 52.1702 | 5.2813 | 1477523760 | 4646767370 | Gemshoorn |  | 3766EJ |  | Soest |  | Gemeente Soest |  |  |  |  | In bedrijf | Stedin | [43 empty] | 19 - MAST 4,0 M ST CONISCH | 1 | 1979-12-31 |  | PM ST 4,0 CO T60 ET M N6005 | 4.00 | CONISCH | STAAL | 6005 MOSGROEN | GESCHILDERD | NVT |  | 350400 |  | 320112 - CPS 200 PLL 24W HF NV | 1 | 2008-07-14 | [11 empty] | 175200 |  |  | LAMP PH PLL 24W 830 2G11 4P | 1 | 2019-09-03 |  | 24W PLL |  |  | 24.00 | 16000 | PLL
SST068262 | 1010705 | https://lms.nederlandslicht.nl/qr/report/1010705 | 52.17 | 5.2825 | 1478403760 | 4646509972 | Gemshoorn |  | 3766EJ |  | Soest |  | Gemeente Soest |  |  |  |  | In bedrijf | Stedin | [43 empty] | 19 - MAST 4,0 M ST CONISCH | 1 | 1979-12-31 |  | PM ST 4,0 CO T60 ET M N6005 | 4.00 | CONISCH | STAAL | 6005 MOSGROEN | GESCHILDERD | NVT |  | 350400 |  | * 2000 1XPLL 24W R9005 EVSA | 1 | 2016-05-24 |  |  | INDAL |  |  |  |  | RAL 9005 | [6 empty] | LAMP PH PLL 24W 830 2G11 4P | 1 | 2019-09-03 |  | 24W PLL |  |  | 24.00 | 16000 | PLL
SST068263 | 1010706 | https://lms.nederlandslicht.nl/qr/report/1010706 | 52.17 | 5.2803 | 1476843960 | 4646494576 | Gemshoorn |  | 3766EJ |  | Soest |  | Gemeente Soest |  |  |  |  | In bedrijf | Stedin | [43 empty] | 19 - MAST 4,0 M ST CONISCH | 1 | 1979-12-31 |  | PM ST 4,0 CO T60 ET M N6005 | 4.00 | CONISCH | STAAL | 6005 MOSGROEN | GESCHILDERD | NVT |  | 350400 |  | 320112 - CPS 200 PLL 24W HF NV | 1 | 2008-07-14 | [11 empty] | 175200 |  |  | LAMP PH PLL 24W 830 2G11 4P | 1 | 2019-09-10 |  | 24W PLL |  |  | 24.00 | 16000 | PLL
SST068264 | 1010707 | https://lms.nederlandslicht.nl/qr/report/1010707 | 52.17 | 5.2805 | 1477014820 | 4646589631 | Gemshoorn |  | 3766EJ |  | Soest |  | Gemeente Soest |  |  |  |  | In bedrijf | Stedin | [43 empty] | 19 - MAST 4,0 M ST CONISCH | 1 | 1979-12-31 |  | PM ST 4,0 CO T60 ET M N6005 | 4.00 | CONISCH | STAAL | 6005 MOSGROEN | GESCHILDERD | NVT |  | 350400 |  | 320112 - CPS 200 PLL 24W HF NV | 1 | 2006-02-23 | [11 empty] | 175200 |  |  | LAMP PH PLL 24W 830 2G11 4P | 1 | 2019-09-03 |  | 24W PLL |  |  | 24.00 | 16000 | PLL
SST068265 | 1010708 | https://lms.nederlandslicht.nl/qr/report/1010708 | 52.1702 | 5.2809 | 1477270760 | 4646729967 | Gemshoorn |  | 3766EJ |  | Soest |  | Gemeente Soest |  |  |  |  | In bedrijf | Stedin | [43 empty] | 19 - MAST 4,0 M ST CONISCH | 1 | 1979-12-31 |  | PM ST 4,0 CO T60 ET M N6005 | 4.00 | CONISCH | STAAL | 6005 MOSGROEN | GESCHILDERD | NVT |  | 350400 |  | 320112 - CPS 200 PLL 24W HF NV | 1 | 2008-07-14 | [11 empty] | 175200 |  |  | LAMP PH PLL 24W 830 2G11 4P | 1 | 2019-09-03 |  | 24W PLL |  |  | 24.00 | 16000 | PLL
SST068266 | 1010709 | https://lms.nederlandslicht.nl/qr/report/1010709 | 52.1703 | 5.2812 | 1477464360 | 4646853172 | Gemshoorn |  | 3766EJ |  | Soest |  | Gemeente Soest |  |  |  |  | In bedrijf | Stedin | [43 empty] | 19 - MAST 4,0 M ST CONISCH | 1 | 1979-12-31 |  | PM ST 4,0 CO T60 ET M N6005 | 4.00 | CONISCH | STAAL | 6005 MOSGROEN | GESCHILDERD | NVT |  | 350400 |  | 320112 - CPS 200 PLL 24W HF NV | 1 | 2008-07-14 | [11 empty] | 175200 |  |  | LAMP PH PLL 24W 830 2G11 4P | 1 | 2020-02-03 |  | 24W PLL |  |  | 24.00 | 16000 | PLL
SST068267 | 1010710 | https://lms.nederlandslicht.nl/qr/report/1010710 | 52.1705 | 5.2815 | 1477677450 | 4647060997 | Gemshoorn |  | 3766EJ |  | Soest |  | Gemeente Soest |  |  |  |  | In bedrijf | Stedin | [43 empty] | 13 - MAST 3,5 M ST CON | 1 | 1979-12-31 |  | PM ST 3,5 CO T60 ET M N6005 | 3.50 | CONISCH | STAAL | 6005 MOSGROEN | GESCHILDERD | NVT |  | 350400 |  | 320112 - CPS 200 PLL 24W HF NV | 1 | 2008-07-14 | [11 empty] | 175200 |  |  | LAMP TLD 18W 830 G13 | 1 | 2019-09-04 |  | 18W TLD |  |  | 18.00 | 8000 | TL
SST068268 | 1010711 | https://lms.nederlandslicht.nl/qr/report/1010711 | 52.1706 | 5.2812 | 1477492230 | 4647211625 | Gemshoorn |  | 3766EJ |  | Soest |  | Gemeente Soest |  |  |  |  | In bedrijf | Stedin | [43 empty] | 19 - MAST 4,0 M ST CONISCH | 1 | 1929-12-31 |  | PM ST 4,0 CO T60 ET M N6005 | 4.00 | CONISCH | STAAL | 6005 MOSGROEN | GESCHILDERD | NVT |  | 350400 |  | 320112 - CPS 200 PLL 24W HF NV | 1 | 2008-07-14 | [11 empty] | 175200 |  |  | LAMP PH PLL 24W 830 2G11 4P | 1 | 2019-09-04 |  | 24W PLL |  |  | 24.00 | 16000 | PLL
SST068270 | 1010712 | https://lms.nederlandslicht.nl/qr/report/1010712 | 52.1709 | 5.2821 | 1478077780 | 4647527556 | Gemshoorn |  | 3766EJ |  | Soest |  | Gemeente Soest |  |  |  |  | In bedrijf | Stedin | [43 empty] | 19 - MAST 4,0 M ST CONISCH | 1 | 1979-12-31 |  | PM ST 4,0 CO T60 ET M N6005 | 4.00 | CONISCH | STAAL | 6005 MOSGROEN | GESCHILDERD | NVT |  | 350400 |  | 320112 - CPS 200 PLL 24W HF NV | 1 | 2008-07-14 | [11 empty] | 175200 |  |  | LAMP PH PLL 24W 830 2G11 4P | 1 | 2019-09-04 |  | 24W PLL |  |  | 24.00 | 16000 | PLL
SST068271 | 1010713 | https://lms.nederlandslicht.nl/qr/report/1010713 | 52.1709 | 5.2822 | 1478166090 | 4647549636 | Gemshoorn |  | 3766EJ |  | Soest |  | Gemeente Soest |  |  |  |  | In bedrijf | Stedin | [43 empty] | 19 - MAST 4,0 M ST CONISCH | 1 | 1979-12-31 |  | PM ST 4,0 CO T60 ET M N6005 | 4.00 | CONISCH | STAAL | 6005 MOSGROEN | GESCHILDERD | NVT |  | 350400 |  | 320112 - CPS 200 PLL 24W HF NV | 1 | 2008-07-14 | [11 empty] | 175200 |  |  | LAMP PH PLL 24W 830 2G11 4P | 1 | 2019-09-04 |  | 24W PLL |  |  | 24.00 | 16000 | PLL
SST068272 | 1010714 | https://lms.nederlandslicht.nl/qr/report/1010714 | 52.1711 | 5.2825 | 1478359480 | 4647727652 | Gemshoorn |  | 3766EJ |  | Soest |  | Gemeente Soest |  |  |  |  | In bedrijf | Stedin | [43 empty] | PM ST 4,0 CO T60 D130 ET Z P6005 | 1 | 2019-07-19 | [5 empty] | 6005 MOSGROEN | [5 empty] | 320112 - CPS 200 PLL 24W HF NV | 1 | 2008-07-14 | [11 empty] | 175200 |  |  | LAMP PH PLL 24W 830 2G11 4P | 1 | 2019-09-04 |  | 24W PLL |  |  | 24.00 | 16000 | PLL
SST068273 | 1010715 | https://lms.nederlandslicht.nl/qr/report/1010715 | 52.1712 | 5.2828 | 1478550090 | 4647843267 | Gemshoorn |  | 3766EJ |  | Soest |  | Gemeente Soest |  |  |  |  | In bedrijf | Stedin | [43 empty] | 13 - MAST 3,5 M ST CON | 1 | 1979-12-31 |  | PM ST 3,5 CO T60 ET M N6005 | 3.50 | CONISCH | STAAL | 6005 MOSGROEN | GESCHILDERD | NVT |  | 350400 |  | 320112 - CPS 200 PLL 24W HF NV | 1 | 2008-07-14 | [11 empty] | 175200 |  |  | LAMP PH PLL 24W 830 2G11 4P | 1 | 2019-09-04 |  | 24W PLL |  |  | 24.00 | 16000 | PLL
SST068274 | 1010716 | https://lms.nederlandslicht.nl/qr/report/1010716 | 52.1711 | 5.2818 | 1477927400 | 4647766172 | Draailier |  | 3766EN |  | Soest |  | Gemeente Soest |  |  |  |  | In bedrijf | Stedin | [43 empty] | 13 - MAST 3,5 M ST CON | 1 | 1979-12-31 |  | PM ST 3,5 CO T60 ET M N6005 | 3.50 | CONISCH | STAAL | 6005 MOSGROEN | GESCHILDERD | NVT |  | 350400 |  | 320112 - CPS 200 PLL 24W HF NV | 1 | 2008-07-14 | [11 empty] | 175200 |  |  | LAMP PH PLL 24W 830 2G11 4P | 1 | 2019-09-02 |  | 24W PLL |  |  | 24.00 | 16000 | PLL
SST068275 | 1010717 | https://lms.nederlandslicht.nl/qr/report/1010717 | 52.1712 | 5.2816 | 1477749830 | 4647923108 | Draailier |  | 3766EN |  | Soest |  | Gemeente Soest |  |  |  |  | In bedrijf | Stedin | [43 empty] | 13 - MAST 3,5 M ST CON | 1 | 1978-12-31 |  | PM ST 3,5 CO T60 ET M N6005 | 3.50 | CONISCH | STAAL | 6005 MOSGROEN | GESCHILDERD | NVT |  | 350400 |  | 320112 - CPS 200 PLL 24W HF NV | 1 | 2008-02-05 | [11 empty] | 175200 |  |  | LAMP PH PLL 24W 830 2G11 4P | 1 | 2019-09-02 |  | 24W PLL |  |  | 24.00 | 16000 | PLL
SST068276 | 1010718 | https://lms.nederlandslicht.nl/qr/report/1010718 | 52.1712 | 5.2813 | 1477580380 | 4647862595 | Draailier |  | 3766EN |  | Soest |  | Gemeente Soest |  |  |  |  | In bedrijf | Stedin | [43 empty] | 13 - MAST 3,5 M ST CON | 1 | 1978-12-31 |  | PM ST 3,5 CO T60 ET M N6005 | 3.50 | CONISCH | STAAL | 6005 MOSGROEN | GESCHILDERD | NVT |  | 350400 |  | 320112 - CPS 200 PLL 24W HF NV | 1 | 2008-02-05 | [11 empty] | 175200 |  |  | LAMP PH PLL 24W 830 2G11 4P | 1 | 2019-09-02 |  | 24W PLL |  |  | 24.00 | 16000 | PLL
SST068277 | 1010719 | https://lms.nederlandslicht.nl/qr/report/1010719 | 52.171 | 5.2809 | 1477280160 | 4647643961 | Draailier |  | 3766EN |  | Soest |  | Gemeente Soest |  |  |  |  | In bedrijf | Stedin | [43 empty] | 13 - MAST 3,5 M ST CON | 1 | 1978-12-31 |  | PM ST 3,5 CO T60 ET M N6005 | 3.50 | CONISCH | STAAL | 6005 MOSGROEN | GESCHILDERD | NVT |  | 350400 |  | 320112 - CPS 200 PLL 24W HF NV | 1 | 2008-02-05 | [11 empty] | 175200 |  |  | LAMP PH PLL 24W 830 2G11 4P | 1 | 2019-09-02 |  | 24W PLL |  |  | 24.00 | 16000 | PLL
SST068279 | 1010720 | https://lms.nederlandslicht.nl/qr/report/1010720 | 52.1711 | 5.2806 | 1477088280 | 4647761477 | Draailier |  | 3766EN |  | Soest |  | Gemeente Soest |  |  |  |  | In bedrijf | Stedin | [43 empty] | 13 - MAST 3,5 M ST CON | 1 | 1978-12-31 |  | PM ST 3,5 CO T60 ET M N6005 | 3.50 | CONISCH | STAAL | 6005 MOSGROEN | GESCHILDERD | NVT |  | 350400 |  | 320112 - CPS 200 PLL 24W HF NV | 1 | 2008-02-05 | [11 empty] | 175200 |  |  | LAMP PH PLL 24W 830 2G11 4P | 1 | 2019-09-02 |  | 24W PLL |  |  | 24.00 | 16000 | PLL
SST068280 | 1010721 | https://lms.nederlandslicht.nl/qr/report/1010721 | 52.1712 | 5.2808 | 1477202560 | 4647922371 | Draailier |  | 3766EN |  | Soest |  | Gemeente Soest |  |  |  |  | In bedrijf | Stedin | [43 empty] | 13 - MAST 3,5 M ST CON | 1 | 1978-12-31 |  | PM ST 3,5 CO T60 ET M N6005 | 3.50 | CONISCH | STAAL | 6005 MOSGROEN | GESCHILDERD | NVT |  | 350400 |  | 320112 - CPS 200 PLL 24W HF NV | 1 | 2008-02-05 | [11 empty] | 175200 |  |  | LAMP PH PLL 24W 830 2G11 4P | 1 | 2019-09-02 |  | 24W PLL |  |  | 24.00 | 16000 | PLL
SST068281 | 1010722 | https://lms.nederlandslicht.nl/qr/report/1010722 | 52.1714 | 5.2806 | 1477059560 | 4648140173 | Draailier |  | 3766EN |  | Soest |  | Gemeente Soest |  |  |  |  | In bedrijf | Stedin | [43 empty] | 13 - MAST 3,5 M ST CON | 1 | 1978-12-31 |  | PM ST 3,5 CO T60 ET M N6005 | 3.50 | CONISCH | STAAL | 6005 MOSGROEN | GESCHILDERD | NVT |  | 350400 |  | 320112 - CPS 200 PLL 24W HF NV | 1 | 2008-02-05 | [11 empty] | 175200 |  |  | LAMP PH PLL 24W 830 2G11 4P | 1 | 2019-09-02 |  | 24W PLL |  |  | 24.00 | 16000 | PLL
SST068282 | 1010723 | https://lms.nederlandslicht.nl/qr/report/1010723 | 52.1715 | 5.2804 | 1476964421 | 4648261855 | Draailier |  | 3766EN |  | Soest |  | Gemeente Soest |  |  |  |  | In bedrijf | Stedin | [43 empty] | 13 - MAST 3,5 M ST CON | 1 | 1978-12-31 |  | PM ST 3,5 CO T60 ET M N6005 | 3.50 | CONISCH | STAAL | 6005 MOSGROEN | GESCHILDERD | NVT |  | 350400 |  | 320112 - CPS 200 PLL 24W HF NV | 1 | 2008-02-05 | [11 empty] | 175200 |  |  | LAMP PH PLL 24W 830 2G11 4P | 1 | 2019-09-02 |  | 24W PLL |  |  | 24.00 | 16000 | PLL
SST068283 | 1010724 | https://lms.nederlandslicht.nl/qr/report/1010724 | 52.1711 | 5.2799 | 1476615160 | 4647779375 | Draailier |  | 3766EN |  | Soest |  | Gemeente Soest |  |  |  |  | In bedrijf | Stedin | [43 empty] | 13 - MAST 3,5 M ST CON | 1 | 1978-12-31 |  | PM ST 3,5 CO T60 ET M N6005 | 3.50 | CONISCH | STAAL | 6005 MOSGROEN | GESCHILDERD | NVT |  | 350400 |  | 320112 - CPS 200 PLL 24W HF NV | 1 | 2008-02-05 | [11 empty] | 175200 |  |  | LAMP PH PLL 24W 830 2G11 4P | 1 | 2019-09-02 |  | 24W PLL |  |  | 24.00 | 16000 | PLL
SST068284 | 1010725 | https://lms.nederlandslicht.nl/qr/report/1010725 | 52.1712 | 5.2802 | 1476821960 | 4647878370 | Draailier |  | 3766EN |  | Soest |  | Gemeente Soest |  |  |  |  | In bedrijf | Stedin | [43 empty] | 13 - MAST 3,5 M ST CON | 1 | 1978-12-31 |  | PM ST 3,5 CO T60 ET M N6005 | 3.50 | CONISCH | STAAL | 6005 MOSGROEN | GESCHILDERD | NVT |  | 350400 |  | 320112 - CPS 200 PLL 24W HF NV | 1 | 2008-02-05 | [11 empty] | 175200 |  |  | LAMP PH PLL 24W 830 2G11 4P | 1 | 2020-05-06 |  | 24W PLL |  |  | 24.00 | 16000 | PLL
SST068285 | 1010726 | https://lms.nederlandslicht.nl/qr/report/1010726 | 52.1713 | 5.2798 | 1476491960 | 4647992766 | Draailier |  | 3766EN |  | Soest |  | Gemeente Soest |  |  |  |  | In bedrijf | Stedin | [43 empty] | 13 - MAST 3,5 M ST CON | 1 | 1978-12-31 |  | PM ST 3,5 CO T60 ET M N6005 | 3.50 | CONISCH | STAAL | 6005 MOSGROEN | GESCHILDERD | NVT |  | 350400 |  | 320112 - CPS 200 PLL 24W HF NV | 1 | 2008-02-05 | [11 empty] | 175200 |  |  | LAMP PH PLL 24W 830 2G11 4P | 1 | 2019-09-02 |  | 24W PLL |  |  | 24.00 | 16000 | PLL
SST068286 | 1010727 | https://lms.nederlandslicht.nl/qr/report/1010727 | 52.1714 | 5.2801 | 1476742760 | 4648157774 | Draailier |  | 3766EN |  | Soest |  | Gemeente Soest |  |  |  |  | In bedrijf | Stedin | [43 empty] | 13 - MAST 3,5 M ST CON | 1 | 1978-12-31 |  | PM ST 3,5 CO T60 ET M N6005 | 3.50 | CONISCH | STAAL | 6005 MOSGROEN | GESCHILDERD | NVT |  | 350400 |  | 320112 - CPS 200 PLL 24W HF NV | 1 | 2008-02-05 | [11 empty] | 175200 |  |  | LAMP PH PLL 24W 830 2G11 4P | 1 | 2019-09-02 |  | 24W PLL |  |  | 24.00 | 16000 | PLL
SST068287 | 1010728 | https://lms.nederlandslicht.nl/qr/report/1010728 | 52.1706 | 5.2796 | 1476359110 | 4647220690 | Draailier |  | 3766EN |  | Soest |  | Gemeente Soest |  |  |  |  | In bedrijf | Stedin | [43 empty] | 219 - MAST 4,0m ST CONISCH OPZ 60MM PC | 1 | 2007-03-01 |  | 219 - MAST 4,0m ST CONISCH OPZ 60MM PC |  |  |  | Thermisch verzinkt |  |  |  | 350400 |  | 320112 - CPS 200 PLL 24W HF NV | 1 | 2008-02-05 | [11 empty] | 175200 |  |  | LAMP PH PLL 24W 830 2G11 4P | 1 | 2019-09-02 |  | 24W PLL |  |  | 24.00 | 16000 | PLL
SST068288 | 1010729 | https://lms.nederlandslicht.nl/qr/report/1010729 | 52.1707 | 5.2801 | 1476699060 | 4647368854 | Draailier |  | 3766EN |  | Soest |  | Gemeente Soest |  |  |  |  | In bedrijf | Stedin | [43 empty] | 13 - MAST 3,5 M ST CON | 1 | 1978-12-31 |  | PM ST 3,5 CO T60 ET M N6005 | 3.50 | CONISCH | STAAL | 6005 MOSGROEN | GESCHILDERD | NVT |  | 350400 |  | 320112 - CPS 200 PLL 24W HF NV | 1 | 2008-02-05 | [11 empty] | 175200 |  |  | LAMP PH PLL 24W 830 2G11 4P | 1 | 2019-09-02 |  | 24W PLL |  |  | 24.00 | 16000 | PLL
SST068289 | 1010730 | https://lms.nederlandslicht.nl/qr/report/1010730 | 52.1709 | 5.2802 | 1476829025 | 4647511188 | Draailier |  | 3766EN |  | Soest |  | Gemeente Soest |  |  |  |  | In bedrijf | Stedin | [43 empty] | 13 - MAST 3,5 M ST CON | 1 | 1978-12-31 |  | PM ST 3,5 CO T60 ET M N6005 | 3.50 | CONISCH | STAAL | 6005 MOSGROEN | GESCHILDERD | NVT |  | 350400 |  | 320112 - CPS 200 PLL 24W HF NV | 1 | 2008-02-05 | [11 empty] | 175200 |  |  | LAMP PH PLL 24W 830 2G11 4P | 1 | 2019-09-02 |  | 24W PLL |  |  | 24.00 | 16000 | PLL
SST068290 | 1010731 | https://lms.nederlandslicht.nl/qr/report/1010731 | 52.1707 | 5.2808 | 1477235560 | 4647337169 | Draailier |  | 3766EN |  | Soest |  | Gemeente Soest |  |  |  |  | In bedrijf | Stedin | [43 empty] | 13 - MAST 3,5 M ST CON | 1 | 1978-12-31 |  | PM ST 3,5 CO T60 ET M N6005 | 3.50 | CONISCH | STAAL | 6005 MOSGROEN | GESCHILDERD | NVT |  | 350400 |  | 320112 - CPS 200 PLL 24W HF NV | 1 | 2008-02-05 | [11 empty] | 175200 |  |  | LAMP PH PLL 24W 830 2G11 4P | 1 | 2019-09-02 |  | 24W PLL |  |  | 24.00 | 16000 | PLL
SST068291 | 1010732 | https://lms.nederlandslicht.nl/qr/report/1010732 | 52.1717 | 5.2801 | 1476747160 | 4648489169 | Draailier |  | 3766EN |  | Soest |  | Gemeente Soest |  |  |  |  | In bedrijf | Stedin | [43 empty] | 13 - MAST 3,5 M ST CON | 1 | 1978-12-31 |  | PM ST 3,5 CO T60 ET M N6005 | 3.50 | CONISCH | STAAL | 6005 MOSGROEN | GESCHILDERD | NVT |  | 350400 |  | 320112 - CPS 200 PLL 24W HF NV | 1 | 2008-02-05 | [11 empty] | 175200 |  |  | LAMP PH PLL 24W 830 2G11 4P | 1 | 2019-09-02 |  | 24W PLL |  |  | 24.00 | 16000 | PLL
SST068292 | 1010733 | https://lms.nederlandslicht.nl/qr/report/1010733 | 52.1717 | 5.2805 | 1476982560 | 4648456167 | Draailier |  | 3766EN |  | Soest |  | Gemeente Soest |  |  |  |  | In bedrijf | Stedin | [43 empty] | 13 - MAST 3,5 M ST CON | 1 | 1978-12-31 |  | PM ST 3,5 CO T60 ET M N6005 | 3.50 | CONISCH | STAAL | 6005 MOSGROEN | GESCHILDERD | NVT |  | 350400 |  | 320112 - CPS 200 PLL 24W HF NV | 1 | 2008-02-05 | [11 empty] | 175200 |  |  | LAMP PH PLL 24W 830 2G11 4P | 1 | 2019-09-02 |  | 24W PLL |  |  | 24.00 | 16000 | PLL
SST068293 | 1010734 | https://lms.nederlandslicht.nl/qr/report/1010734 | 52.1719 | 5.2806 | 1477072760 | 4648640972 | Draailier |  | 3766EN |  | Soest |  | Gemeente Soest |  |  |  |  | In bedrijf | Stedin | [43 empty] | 13 - MAST 3,5 M ST CON | 1 | 1978-12-31 |  | PM ST 3,5 CO T60 ET M N6005 | 3.50 | CONISCH | STAAL | 6005 MOSGROEN | GESCHILDERD | NVT |  | 350400 |  | 320112 - CPS 200 PLL 24W HF NV | 1 | 2008-02-05 | [11 empty] | 175200 |  |  | LAMP PH PLL 24W 830 2G11 4P | 1 | 2019-09-02 |  | 24W PLL |  |  | 24.00 | 16000 | PLL
SST068294 | 1010735 | https://lms.nederlandslicht.nl/qr/report/1010735 | 52.1717 | 5.2808 | 1477200360 | 4648480369 | Draailier |  | 3766EN |  | Soest |  | Gemeente Soest |  |  |  |  | In bedrijf | Stedin | [43 empty] | 13 - MAST 3,5 M ST CON | 1 | 1978-12-31 |  | PM ST 3,5 CO T60 ET M N6005 | 3.50 | CONISCH | STAAL | 6005 MOSGROEN | GESCHILDERD | NVT |  | 350400 |  | 320112 - CPS 200 PLL 24W HF NV | 1 | 2008-02-05 | [11 empty] | 175200 |  |  | LAMP PH PLL 24W 830 2G11 4P | 1 | 2019-09-02 |  | 24W PLL |  |  | 24.00 | 16000 | PLL
SST068295 | 1010736 | https://lms.nederlandslicht.nl/qr/report/1010736 | 52.1717 | 5.281 | 1477369760 | 4648456167 | Draailier |  | 3766EN |  | Soest |  | Gemeente Soest |  |  |  |  | In bedrijf | Stedin | [43 empty] | 13 - MAST 3,5 M ST CON | 1 | 1978-12-31 |  | PM ST 3,5 CO T60 ET M N6005 | 3.50 | CONISCH | STAAL | 6005 MOSGROEN | GESCHILDERD | NVT |  | 350400 |  | 320112 - CPS 200 PLL 24W HF NV | 1 | 2008-02-05 | [11 empty] | 175200 |  |  | LAMP PLL 24W KL830 | 1 | 2019-08-22 |  |  |  |  | 24.00
SST068296 | 1010737 | https://lms.nederlandslicht.nl/qr/report/1010737 | 52.1719 | 5.2813 | 1477536960 | 4648627765 | Draailier |  | 3766EN |  | Soest |  | Gemeente Soest |  |  |  |  | In bedrijf | Stedin | [43 empty] | 13 - MAST 3,5 M ST CON | 1 | 1978-12-31 |  | PM ST 3,5 CO T60 ET M N6005 | 3.50 | CONISCH | STAAL | 6005 MOSGROEN | GESCHILDERD | NVT |  | 350400 |  | 320112 - CPS 200 PLL 24W HF NV | 1 | 2008-02-05 | [11 empty] | 175200 |  |  | LAMP PH PLL 24W 830 2G11 4P | 1 | 2019-09-02 |  | 24W PLL |  |  | 24.00 | 16000 | PLL
SST068297 | 1010738 | https://lms.nederlandslicht.nl/qr/report/1010738 | 52.1716 | 5.2796 | 1476395160 | 4648375569 | Draailier |  | 3766EN |  | Soest |  | Gemeente Soest |  |  |  |  | In bedrijf | Stedin | [43 empty] | 13 - MAST 3,5 M ST CON | 1 | 1978-12-31 |  | PM ST 3,5 CO T60 ET M N6005 | 3.50 | CONISCH | STAAL | 6005 MOSGROEN | GESCHILDERD | NVT |  | 350400 |  | 320112 - CPS 200 PLL 24W HF NV | 1 | 2008-02-05 | [11 empty] | 175200 |  |  | LAMP PLL 24W KL830 | 1 | 2020-05-06 |  |  |  |  | 24.00
SST068298 | 1010739 | https://lms.nederlandslicht.nl/qr/report/1010739 | 52.1717 | 5.279 | 1475967960 | 4648445875 | Spinet |  | 3766ZA |  | Soest |  | Gemeente Soest |  |  |  |  | In bedrijf | Stedin | [43 empty] | PM ST 4,0 CO T60 D130 ET Z P6005 | 1 | 2019-08-23 | [5 empty] | 6005 MOSGROEN | [5 empty] | Lightwell Friso Kramer LW-FKD opaal 1800LM 16A 830 | 1 | 2019-08-23 |  |  | Lightwell | [11 empty] | LED IN: Lightwell Friso Kramer LW-FKD opaal 1800LM 16A 830 | 1 | 2019-08-23 |  |  |  |  | 16.00 |  |  |  | LEDDRIVER | 1 | 2019-08-23 |  | LEDDRIVER |  |  | 1.00 | 175200
SST068299 | 1010740 | https://lms.nederlandslicht.nl/qr/report/1010740 | 52.1716 | 5.2787 | 1475795460 | 4648296876 | Spinet |  | 3766ZA |  | Soest |  | Gemeente Soest |  |  |  |  | In bedrijf | Stedin | [43 empty] | PM ST 4,0 CO T60 D130 ET Z P6005 | 1 | 2019-09-10 | [5 empty] | 6005 MOSGROEN | [5 empty] | Lightwell Friso Kramer LW-FKD opaal 1800LM 16A 830 | 1 | 2019-09-10 |  |  | Lightwell | [11 empty] | LED IN: Lightwell Friso Kramer LW-FKD opaal 1800LM 16A 830 | 1 | 2019-09-10 |  |  |  |  | 16.00 |  |  |  | LEDDRIVER | 1 | 2019-09-10 |  | LEDDRIVER |  |  | 1.00 | 175200
SST068300 | 1010741 | https://lms.nederlandslicht.nl/qr/report/1010741 | 52.1719 | 5.2792 | 1476120960 | 4648630874 | Spinet |  | 3766ZA |  | Soest |  | Gemeente Soest |  |  |  |  | In bedrijf | Stedin | [43 empty] | PM ST 4,0 CO T60 D130 ET Z P6005 | 1 | 2019-09-10 | [5 empty] | 6005 MOSGROEN | [5 empty] | Lightwell Friso Kramer LW-FKD opaal 1800LM 16A 830 | 1 | 2019-09-10 |  |  | Lightwell | [11 empty] | LED IN: Lightwell Friso Kramer LW-FKD opaal 1800LM 16A 830 | 1 | 2019-09-10 |  |  |  |  | 16.00 |  |  |  | LEDDRIVER | 1 | 2019-09-10 |  | LEDDRIVER |  |  | 1.00 | 175200
SST068301 | 1010742 | https://lms.nederlandslicht.nl/qr/report/1010742 | 52.1721 | 5.2794 | 1476227960 | 4648859868 | Spinet |  | 3766ZA |  | Soest |  | Gemeente Soest |  |  |  |  | In bedrijf | Stedin | [43 empty] | PM ST 4,0 CO T60 D130 ET Z P6005 | 1 | 2019-09-10 | [5 empty] | 6005 MOSGROEN | [5 empty] | Lightwell Friso Kramer LW-FKD opaal 1800LM 16A 830 | 1 | 2019-09-10 |  |  | Lightwell | [11 empty] | LED IN: Lightwell Friso Kramer LW-FKD opaal 1800LM 16A 830 | 1 | 2019-09-10 |  |  |  |  | 16.00 |  |  |  | LEDDRIVER | 1 | 2019-09-10 |  | LEDDRIVER |  |  | 1.00 | 175200
SST068302 | 1010743 | https://lms.nederlandslicht.nl/qr/report/1010743 | 52.1722 | 5.2796 | 1476365960 | 4649031873 | Spinet |  | 3766ZA |  | Soest |  | Gemeente Soest |  |  |  |  | In bedrijf | Stedin | [43 empty] | PM ST 4,0 CO T60 D130 ET Z P6005 | 1 | 2019-09-11 | [5 empty] | 6005 MOSGROEN | [5 empty] | Lightwell Friso Kramer LW-FKD opaal 1800LM 16A 830 | 1 | 2019-09-11 |  |  | Lightwell | [11 empty] | LED IN: Lightwell Friso Kramer LW-FKD opaal 1800LM 16A 830 | 1 | 2019-09-11 |  |  |  |  | 16.00 |  |  |  | LEDDRIVER | 1 | 2019-09-11 |  | LEDDRIVER |  |  | 1.00 | 175200
SST068303 | 1010744 | https://lms.nederlandslicht.nl/qr/report/1010744 | 52.1725 | 5.2799 | 1476604360 | 4649296465 | Spinet |  | 3766ZA |  | Soest |  | Gemeente Soest |  |  |  |  | In bedrijf | Stedin | [43 empty] | PM ST 4,0 CO T60 D130 ET Z P6005 | 1 | 2019-09-11 | [5 empty] | 6005 MOSGROEN | [5 empty] | Lightwell Friso Kramer LW-FKD opaal 1800LM 16A 830 | 1 | 2019-09-11 |  |  | Lightwell | [11 empty] | LED IN: Lightwell Friso Kramer LW-FKD opaal 1800LM 16A 830 | 1 | 2019-09-11 |  |  |  |  | 16.00 |  |  |  | LEDDRIVER | 1 | 2019-09-11 |  | LEDDRIVER |  |  | 1.00 | 175200
SST068304 | 1010745 | https://lms.nederlandslicht.nl/qr/report/1010745 | 52.1725 | 5.2802 | 1476793960 | 4649311873 | Spinet |  | 3766ZA |  | Soest |  | Gemeente Soest |  |  |  |  | In bedrijf | Stedin | [43 empty] | PM ST 4,0 CO T60 D130 ET Z P6005 | 1 | 2019-09-11 | [5 empty] | 6005 MOSGROEN | [5 empty] | Lightwell Friso Kramer LW-FKD opaal 1800LM 16A 830 | 1 | 2019-09-11 |  |  | Lightwell | [11 empty] | LED IN: Lightwell Friso Kramer LW-FKD opaal 1800LM 16A 830 | 1 | 2019-09-11 |  |  |  |  | 16.00 |  |  |  | LEDDRIVER | 1 | 2019-09-11 |  | LEDDRIVER |  |  | 1.00 | 175200
SST068305 | 1010746 | https://lms.nederlandslicht.nl/qr/report/1010746 | 52.1726 | 5.2796 | 1476388960 | 4649492870 | Spinet |  | 3766ZA |  | Soest |  | Gemeente Soest |  |  |  |  | In bedrijf | Stedin | [43 empty] | PM ST 4,0 CO T60 D130 ET Z P6005 | 1 | 2019-09-11 | [5 empty] | 6005 MOSGROEN | [5 empty] | Lightwell Friso Kramer LW-FKD opaal 1800LM 16A 830 | 1 | 2019-09-11 |  |  | Lightwell | [11 empty] | LED IN: Lightwell Friso Kramer LW-FKD opaal 1800LM 16A 830 | 1 | 2019-09-11 |  |  |  |  | 16.00 |  |  |  | LEDDRIVER | 1 | 2019-09-11 |  | LEDDRIVER |  |  | 1.00 | 175200
SST068306 | 1010747 | https://lms.nederlandslicht.nl/qr/report/1010747 | 52.1728 | 5.2793 | 1476179560 | 4649665869 | Spinet |  | 3766ZA |  | Soest |  | Gemeente Soest |  |  |  |  | In bedrijf | Stedin | [43 empty] | PM ST 4,0 CO T60 D130 ET Z P6005 | 1 | 2019-09-11 | [5 empty] | 6005 MOSGROEN | [5 empty] | Lightwell Friso Kramer LW-FKD opaal 1800LM 16A 830 | 1 | 2019-09-11 |  |  | Lightwell | [11 empty] | LED IN: Lightwell Friso Kramer LW-FKD opaal 1800LM 16A 830 | 1 | 2019-09-11 |  |  |  |  | 16.00 |  |  |  | LEDDRIVER | 1 | 2019-09-11 |  | LEDDRIVER |  |  | 1.00 | 175200
SST068307 | 1010748 | https://lms.nederlandslicht.nl/qr/report/1010748 | 52.1726 | 5.279 | 1475950960 | 4649443865 | Spinet |  | 3766ZA |  | Soest |  | Gemeente Soest |  |  |  |  | In bedrijf | Stedin | [43 empty] | PM ST 4,0 CO T60 D130 ET Z P6005 | 1 | 2019-09-11 | [5 empty] | 6005 MOSGROEN | [5 empty] | Lightwell Friso Kramer LW-FKD opaal 1800LM 16A 830 | 1 | 2019-09-11 |  |  | Lightwell | [11 empty] | LED IN: Lightwell Friso Kramer LW-FKD opaal 1800LM 16A 830 | 1 | 2019-09-11 |  |  |  |  | 16.00 |  |  |  | LEDDRIVER | 1 | 2019-09-11 |  | LEDDRIVER |  |  | 1.00 | 175200
SST068308 | 1010749 | https://lms.nederlandslicht.nl/qr/report/1010749 | 52.1725 | 5.2788 | 1475813960 | 4649283865 | Spinet |  | 3766ZA |  | Soest |  | Gemeente Soest |  |  |  |  | In bedrijf | Stedin | [43 empty] | PM ST 4,0 CO T60 D130 ET Z P6005 | 1 | 2019-09-27 | [5 empty] | 6005 MOSGROEN | [5 empty] | Lightwell Friso Kramer LW-FKD opaal 1800LM 16A 830 | 1 | 2019-09-27 |  |  | Lightwell | [11 empty] | LED IN: Lightwell Friso Kramer LW-FKD opaal 1800LM 16A 830 | 1 | 2019-09-27 |  |  |  |  | 16.00 |  |  |  | LEDDRIVER | 1 | 2019-09-27 |  | LEDDRIVER |  |  | 1.00 | 175200
SST068309 | 1010750 | https://lms.nederlandslicht.nl/qr/report/1010750 | 52.173 | 5.2789 | 1475937460 | 4649857876 | Spinet |  | 3766ZA |  | Soest |  | Gemeente Soest |  |  |  |  | In bedrijf | Stedin | [43 empty] | PM ST 4,0 CO T60 D130 ET Z P6005 | 1 | 2019-09-11 | [5 empty] | 6005 MOSGROEN | [5 empty] | Lightwell Friso Kramer LW-FKD opaal 1800LM 16A 830 | 1 | 2019-09-11 |  |  | Lightwell | [11 empty] | LED IN: Lightwell Friso Kramer LW-FKD opaal 1800LM 16A 830 | 1 | 2019-09-11 |  |  |  |  | 16.00 |  |  |  | LEDDRIVER | 1 | 2019-09-11 |  | LEDDRIVER |  |  | 1.00 | 175200
SST068310 | 1010751 | https://lms.nederlandslicht.nl/qr/report/1010751 | 52.1733 | 5.2785 | 1475667960 | 4650264870 | Spinet |  | 3766ZA |  | Soest |  | Gemeente Soest |  |  |  |  | In bedrijf | Stedin | [43 empty] | PM ST 4,0 CO T60 D130 ET Z P6005 | 1 | 2019-09-11 | [5 empty] | 6005 MOSGROEN | [5 empty] | Lightwell Friso Kramer LW-FKD opaal 1800LM 16A 830 | 1 | 2019-09-11 |  |  | Lightwell | [11 empty] | LED IN: Lightwell Friso Kramer LW-FKD opaal 1800LM 16A 830 | 1 | 2019-09-11 |  |  |  |  | 16.00 |  |  |  | LEDDRIVER | 1 | 2019-09-11 |  | LEDDRIVER |  |  | 1.00 | 175200
SST068311 | 1010752 | https://lms.nederlandslicht.nl/qr/report/1010752 | 52.1731 | 5.2786 | 1475695960 | 4650036465 | Spinet |  | 3766ZA |  | Soest |  | Gemeente Soest |  |  |  |  | In bedrijf | Stedin | [43 empty] | PM ST 4,0 CO T60 D130 ET Z P6005 | 1 | 2019-09-11 | [5 empty] | 6005 MOSGROEN | [5 empty] | Lightwell Friso Kramer LW-FKD opaal 1800LM 16A 830 | 1 | 2019-09-11 |  |  | Lightwell | [11 empty] | LED IN: Lightwell Friso Kramer LW-FKD opaal 1800LM 16A 830 | 1 | 2019-09-11 |  |  |  |  | 16.00 |  |  |  | LEDDRIVER | 1 | 2019-09-11 |  | LEDDRIVER |  |  | 1.00 | 175200
SST068312 | 1010753 | https://lms.nederlandslicht.nl/qr/report/1010753 | 52.1729 | 5.2782 | 1475438960 | 4649753869 | Spinet |  | 3766ZA |  | Soest |  | Gemeente Soest |  |  |  |  | In bedrijf | Stedin | [43 empty] | PM ST 4,0 CO T60 D130 ET Z P6005 | 1 | 2019-09-12 | [5 empty] | 6005 MOSGROEN | [5 empty] | Lightwell Friso Kramer LW-FKD opaal 1800LM 16A 830 | 1 | 2019-09-12 |  |  | Lightwell | [11 empty] | LED IN: Lightwell Friso Kramer LW-FKD opaal 1800LM 16A 830 | 1 | 2019-09-12 |  |  |  |  | 16.00 |  |  |  | LEDDRIVER | 1 | 2019-09-12 |  | LEDDRIVER |  |  | 1.00 | 175200
SST068313 | 1010754 | https://lms.nederlandslicht.nl/qr/report/1010754 | 52.1726 | 5.278 | 1475302960 | 4649486870 | Spinet |  | 3766ZA |  | Soest |  | Gemeente Soest |  |  |  |  | In bedrijf | Stedin | [43 empty] | PM ST 4,0 CO T60 D130 ET Z P6005 | 1 | 2019-09-12 | [5 empty] | 6005 MOSGROEN | [5 empty] | Lightwell Friso Kramer LW-FKD opaal 1800LM 16A 830 | 1 | 2019-09-12 |  |  | Lightwell | [11 empty] | LED IN: Lightwell Friso Kramer LW-FKD opaal 1800LM 16A 830 | 1 | 2019-09-12 |  |  |  |  | 16.00 |  |  |  | LEDDRIVER | 1 | 2019-09-12 |  | LEDDRIVER |  |  | 1.00 | 175200
SST068314 | 1010755 | https://lms.nederlandslicht.nl/qr/report/1010755 | 52.1726 | 5.2778 | 1475147960 | 4649427868 | Spinet |  | 3766ZA |  | Soest |  | Gemeente Soest |  |  |  |  | In bedrijf | Stedin | [43 empty] | PM ST 4,0 CO T60 D130 ET Z P6005 | 1 | 2019-09-12 | [5 empty] | 6005 MOSGROEN | [5 empty] | Lightwell Friso Kramer LW-FKD opaal 1800LM 16A 830 | 1 | 2019-09-12 |  |  | Lightwell | [11 empty] | LED IN: Lightwell Friso Kramer LW-FKD opaal 1800LM 16A 830 | 1 | 2019-09-12 |  |  |  |  | 16.00 |  |  |  | LEDDRIVER | 1 | 2019-09-12 |  | LEDDRIVER |  |  | 1.00 | 175200
SST068315 | 1010756 | https://lms.nederlandslicht.nl/qr/report/1010756 | 52.1724 | 5.2771 | 1474671960 | 4649254875 | Spinet |  | 3766ZA |  | Soest |  | Gemeente Soest |  |  |  |  | In bedrijf | Stedin | [43 empty] | PM ST 4,0 CO T60 D130 ET Z P6005 | 1 | 2019-09-12 | [5 empty] | 6005 MOSGROEN | [5 empty] | Lightwell Friso Kramer LW-FKD opaal 1800LM 16A 830 | 1 | 2019-09-12 |  |  | Lightwell | [11 empty] | LED IN: Lightwell Friso Kramer LW-FKD opaal 1800LM 16A 830 | 1 | 2019-09-12 |  |  |  |  | 16.00 |  |  |  | LEDDRIVER | 1 | 2019-09-12 |  | LEDDRIVER |  |  | 1.00 | 175200
SST068316 | 1010757 | https://lms.nederlandslicht.nl/qr/report/1010757 | 52.1723 | 5.2768 | 1474466960 | 4649125768 | Spinet |  | 3766ZA |  | Soest |  | Gemeente Soest |  |  |  |  | In bedrijf | Stedin | [43 empty] | PM ST 4,0 CO T60 D130 ET Z P6005 | 1 | 2019-09-12 | [5 empty] | 6005 MOSGROEN | [5 empty] | Lightwell Friso Kramer LW-FKD opaal 1800LM 16A 830 | 1 | 2019-09-12 |  |  | Lightwell | [11 empty] | LED IN: Lightwell Friso Kramer LW-FKD opaal 1800LM 16A 830 | 1 | 2019-09-12 |  |  |  |  | 16.00 |  |  |  | LEDDRIVER | 1 | 2019-09-12 |  | LEDDRIVER |  |  | 1.00 | 175200
SST068317 | 1010758 | https://lms.nederlandslicht.nl/qr/report/1010758 | 52.1726 | 5.2773 | 1474837960 | 4649414873 | Spinet |  | 3766ZA |  | Soest |  | Gemeente Soest |  |  |  |  | In bedrijf | Stedin | [43 empty] | PM ST 4,0 CO T60 D130 ET Z P6005 | 1 | 2019-09-12 | [5 empty] | 6005 MOSGROEN | [5 empty] | Lightwell Friso Kramer LW-FKD opaal 1800LM 16A 830 | 1 | 2019-09-12 |  |  | Lightwell | [11 empty] | LED IN: Lightwell Friso Kramer LW-FKD opaal 1800LM 16A 830 | 1 | 2019-09-12 |  |  |  |  | 16.00 |  |  |  | LEDDRIVER | 1 | 2019-09-12 |  | LEDDRIVER |  |  | 1.00 | 175200
SST068318 | 1010759 | https://lms.nederlandslicht.nl/qr/report/1010759 | 52.1728 | 5.2777 | 1475124750 | 4649654964 | Spinet |  | 3766ZA |  | Soest |  | Gemeente Soest |  |  |  |  | In bedrijf | Stedin | [43 empty] | PM ST 4,0 CO T60 D130 ET Z P6005 | 1 | 2019-09-11 | [5 empty] | 6005 MOSGROEN | [5 empty] | Lightwell Friso Kramer LW-FKD opaal 1800LM 16A 830 | 1 | 2019-09-11 |  |  | Lightwell | [11 empty] | LED IN: Lightwell Friso Kramer LW-FKD opaal 1800LM 16A 830 | 1 | 2019-09-11 |  |  |  |  | 16.00 |  |  |  | LEDDRIVER | 1 | 2019-09-11 |  | LEDDRIVER |  |  | 1.00 | 175200
SST068319 | 1010760 | https://lms.nederlandslicht.nl/qr/report/1010760 | 52.1729 | 5.2768 | 1474483340 | 4649775529 | Clemensstraat |  | 3766GX |  | Soest |  | Gemeente Soest |  |  |  |  | In bedrijf | Stedin | [43 empty] | 219 - MAST 4,0m ST CONISCH OPZ 60MM PC | 1 | 2008-06-25 |  | 219 - MAST 4,0m ST CONISCH OPZ 60MM PC |  |  |  | Thermisch verzinkt |  |  |  | 350400 |  | 320112 - CPS 200 PLL 24W HF NV | 1 | 2008-06-25 | [11 empty] | 175200 |  |  | LAMP PLL 24W KL830 | 1 | 2020-05-06 |  |  |  |  | 24.00
SST068320 | 1010761 | https://lms.nederlandslicht.nl/qr/report/1010761 | 52.1723 | 5.2782 | 1475411760 | 4649076176 | Citer |  | 3766ZJ |  | Soest |  | Gemeente Soest |  |  |  |  | In bedrijf | Stedin | [43 empty] | 13 - MAST 3,5 M ST CON | 1 | 1982-12-31 |  | PM ST 3,5 CO T60 ET M N6005 | 3.50 | CONISCH | STAAL | 6005 MOSGROEN | GESCHILDERD | NVT |  | 350400 |  | Lightwell Friso Kramer LW-FKD opaal 1800LM 16A 830 | 1 | 2020-05-29 |  |  | Lightwell | [11 empty] | LED IN: Lightwell Friso Kramer LW-FKD opaal 1800LM 16A 830 | 1 | 2020-05-29 |  |  |  |  | 16.00 |  |  |  | LEDDRIVER | 1 | 2020-05-29 |  | LEDDRIVER |  |  | 1.00 | 175200
SST068321 | 1010762 | https://lms.nederlandslicht.nl/qr/report/1010762 | 52.1721 | 5.2781 | 1475394360 | 4648846871 | Di Lassostraat |  | 3766EA |  | Soest |  | Gemeente Soest |  |  |  |  | In bedrijf | Stedin | [43 empty] | PM ST 4,0 CO T60 D130 ET Z P6005 | 1 | 2019-12-03 | [5 empty] | 6005 MOSGROEN | [5 empty] | Lightwell Friso Kramer LW-FKD opaal 1800LM 16A 830 | 1 | 2019-12-03 |  |  | Lightwell | [11 empty] | LED IN: Lightwell Friso Kramer LW-FKD opaal 1800LM 16A 830 | 1 | 2019-12-03 |  |  |  |  | 16.00 |  |  |  | LEDDRIVER | 1 | 2019-12-03 |  | LEDDRIVER |  |  | 1.00 | 175200
SST068322 | 1010763 | https://lms.nederlandslicht.nl/qr/report/1010763 | 52.1718 | 5.2779 | 1475213960 | 4648576868 | Di Lassostraat |  | 3766EA |  | Soest |  | Gemeente Soest |  |  |  |  | In bedrijf | Stedin | [43 empty] | PM ST 4,0 CO T60 D130 ET Z P6005 | 1 | 2019-12-03 | [5 empty] | 6005 MOSGROEN | [5 empty] | Lightwell Friso Kramer LW-FKD opaal 1800LM 16A 830 | 1 | 2019-12-03 |  |  | Lightwell | [11 empty] | LED IN: Lightwell Friso Kramer LW-FKD opaal 1800LM 16A 830 | 1 | 2019-12-03 |  |  |  |  | 16.00 |  |  |  | LEDDRIVER | 1 | 2019-12-03 |  | LEDDRIVER |  |  | 1.00 | 175200
SST068323 | 1010764 | https://lms.nederlandslicht.nl/qr/report/1010764 | 52.1719 | 5.279 | 1475972790 | 4648652479 | Citer |  | 3766ZJ |  | Soest |  | Gemeente Soest |  |  |  |  | In bedrijf | Stedin | [43 empty] | 13 - MAST 3,5 M ST CON | 1 | 1982-12-31 |  | PM ST 3,5 CO T60 ET M N6005 | 3.50 | CONISCH | STAAL | 6005 MOSGROEN | GESCHILDERD | NVT |  | 350400 |  | Lightwell Friso Kramer LW-FKD opaal 1800LM 16A 830 | 1 | 2020-05-29 |  |  | Lightwell | [11 empty] | LED IN: Lightwell Friso Kramer LW-FKD opaal 1800LM 16A 830 | 1 | 2020-05-29 |  |  |  |  | 16.00 |  |  |  | LEDDRIVER | 1 | 2020-05-29 |  | LEDDRIVER |  |  | 1.00 | 175200
SST068325 | 1010765 | https://lms.nederlandslicht.nl/qr/report/1010765 | 52.1713 | 5.277 | 1474611160 | 4647971173 | Klarinet |  | 3766GH |  | Soest |  | Gemeente Soest |  |  |  |  | In bedrijf | Stedin | [43 empty] | 13 - MAST 3,5 M ST CON | 1 | 1984-12-31 |  | PM ST 3,5 CO T60 ET M N6005 | 3.50 | CONISCH | STAAL | 6005 MOSGROEN | GESCHILDERD | NVT |  | 350400 |  | Lightwell Friso Kramer LW-FKD opaal 1800LM 16A 830 | 1 | 2020-03-23 |  |  | Lightwell | [11 empty] | LED IN: Lightwell Friso Kramer LW-FKD opaal 1800LM 16A 830 | 1 | 2020-03-23 |  |  |  |  | 16.00 |  |  |  | LEDDRIVER | 1 | 2020-03-23 |  | LEDDRIVER |  |  | 1.00 | 175200
SST068326 | 1010766 | https://lms.nederlandslicht.nl/qr/report/1010766 | 52.1714 | 5.2768 | 1474459360 | 4648056975 | Klarinet |  | 3766GH |  | Soest |  | Gemeente Soest |  |  |  |  | In bedrijf | Stedin | [43 empty] | 13 - MAST 3,5 M ST CON | 1 | 1984-12-31 |  | PM ST 3,5 CO T60 ET M N6005 | 3.50 | CONISCH | STAAL | 6005 MOSGROEN | GESCHILDERD | NVT |  | 350400 |  | Lightwell Friso Kramer LW-FKD opaal 1800LM 16A 830 | 1 | 2020-03-23 |  |  | Lightwell | [11 empty] | LED IN: Lightwell Friso Kramer LW-FKD opaal 1800LM 16A 830 | 1 | 2020-03-23 |  |  |  |  | 16.00 |  |  |  | LEDDRIVER | 1 | 2020-03-23 |  | LEDDRIVER |  |  | 1.00 | 175200
SST068327 | 1010767 | https://lms.nederlandslicht.nl/qr/report/1010767 | 52.1711 | 5.2766 | 1474314160 | 4647821567 | Klarinet |  | 3766GH |  | Soest |  | Gemeente Soest |  |  |  |  | In bedrijf | Stedin | [43 empty] | 13 - MAST 3,5 M ST CON | 1 | 1984-12-31 |  | PM ST 3,5 CO T60 ET M N6005 | 3.50 | CONISCH | STAAL | 6005 MOSGROEN | GESCHILDERD | NVT |  | 350400 |  | Lightwell Friso Kramer LW-FKD opaal 1800LM 16A 830 | 1 | 2020-03-23 |  |  | Lightwell | [11 empty] | LED IN: Lightwell Friso Kramer LW-FKD opaal 1800LM 16A 830 | 1 | 2020-03-23 |  |  |  |  | 16.00 |  |  |  | LEDDRIVER | 1 | 2020-03-23 |  | LEDDRIVER |  |  | 1.00 | 175200
SST068328 | 1010768 | https://lms.nederlandslicht.nl/qr/report/1010768 | 52.1706 | 5.2762 | 1474074360 | 4647179168 | Klarinet |  | 3766GH |  | Soest |  | Gemeente Soest |  |  |  |  | In bedrijf | Stedin | [43 empty] | 13 - MAST 3,5 M ST CON | 1 | 1984-12-31 |  | PM ST 3,5 CO T60 ET M N6005 | 3.50 | CONISCH | STAAL | 6005 MOSGROEN | GESCHILDERD | NVT |  | 350400 |  | Lightwell Friso Kramer LW-FKD opaal 1800LM 16A 830 | 1 | 2020-03-23 |  |  | Lightwell | [11 empty] | LED IN: Lightwell Friso Kramer LW-FKD opaal 1800LM 16A 830 | 1 | 2020-03-23 |  |  |  |  | 16.00 |  |  |  | LEDDRIVER | 1 | 2020-03-23 |  | LEDDRIVER |  |  | 1.00 | 175200
SST068330 | 1010769 | https://lms.nederlandslicht.nl/qr/report/1010769 | 52.1716 | 5.2766 | 1474303900 | 4648284105 | Klarinet |  | 3766GH |  | Soest |  | Gemeente Soest |  |  |  |  | In bedrijf | Stedin | [43 empty] | 13 - MAST 3,5 M ST CON | 1 | 1984-12-31 |  | PM ST 3,5 CO T60 ET M N6005 | 3.50 | CONISCH | STAAL | 6005 MOSGROEN | GESCHILDERD | NVT |  | 350400 |  | Lightwell Friso Kramer LW-FKD opaal 1800LM 16A 830 | 1 | 2020-03-23 |  |  | Lightwell | [11 empty] | LED IN: Lightwell Friso Kramer LW-FKD opaal 1800LM 16A 830 | 1 | 2020-03-23 |  |  |  |  | 16.00 |  |  |  | LEDDRIVER | 1 | 2020-03-23 |  | LEDDRIVER |  |  | 1.00 | 175200
SST068331 | 1010770 | https://lms.nederlandslicht.nl/qr/report/1010770 | 52.1714 | 5.276 | 1473921880 | 4648060420 | Klarinet |  | 3766GH |  | Soest |  | Gemeente Soest |  |  |  |  | In bedrijf | Stedin | [43 empty] | 13 - MAST 3,5 M ST CON | 1 | 1984-12-31 |  | PM ST 3,5 CO T60 ET M N6005 | 3.50 | CONISCH | STAAL | 6005 MOSGROEN | GESCHILDERD | NVT |  | 350400 |  | Lightwell Friso Kramer LW-FKD opaal 1800LM 16A 830 | 1 | 2020-03-23 |  |  | Lightwell | [11 empty] | LED IN: Lightwell Friso Kramer LW-FKD opaal 1800LM 16A 830 | 1 | 2020-03-23 |  |  |  |  | 16.00 |  |  |  | LEDDRIVER | 1 | 2020-03-23 |  | LEDDRIVER |  |  | 1.00 | 175200
SST068332 | 1010771 | https://lms.nederlandslicht.nl/qr/report/1010771 | 52.1713 | 5.2758 | 1473768560 | 4647955770 | Klarinet |  | 3766GH |  | Soest |  | Gemeente Soest |  |  |  |  | In bedrijf | Stedin | [43 empty] | 13 - MAST 3,5 M ST CON | 1 | 1984-12-31 |  | PM ST 3,5 CO T60 ET M N6005 | 3.50 | CONISCH | STAAL | 6005 MOSGROEN | GESCHILDERD | NVT |  | 350400 |  | Lightwell Friso Kramer LW-FKD opaal 1800LM 16A 830 | 1 | 2020-03-23 |  |  | Lightwell | [11 empty] | LED IN: Lightwell Friso Kramer LW-FKD opaal 1800LM 16A 830 | 1 | 2020-03-23 |  |  |  |  | 16.00 |  |  |  | LEDDRIVER | 1 | 2020-03-23 |  | LEDDRIVER |  |  | 1.00 | 175200
SST068333 | 1010772 | https://lms.nederlandslicht.nl/qr/report/1010772 | 52.1715 | 5.2756 | 1473623360 | 4648257176 | Klarinet |  | 3766GH |  | Soest |  | Gemeente Soest |  |  |  |  | In bedrijf | Stedin | [43 empty] | 13 - MAST 3,5 M ST CON | 1 | 1984-12-31 |  | PM ST 3,5 CO T60 ET M N6005 | 3.50 | CONISCH | STAAL | 6005 MOSGROEN | GESCHILDERD | NVT |  | 350400 |  | Lightwell Friso Kramer LW-FKD opaal 1800LM 16A 830 | 1 | 2020-03-23 |  |  | Lightwell | [11 empty] | LED IN: Lightwell Friso Kramer LW-FKD opaal 1800LM 16A 830 | 1 | 2020-03-23 |  |  |  |  | 16.00 |  |  |  | LEDDRIVER | 1 | 2020-03-23 |  | LEDDRIVER |  |  | 1.00 | 175200
SST068334 | 1010773 | https://lms.nederlandslicht.nl/qr/report/1010773 | 52.1717 | 5.2753 | 1473436360 | 4648404573 | Klarinet |  | 3766GH |  | Soest |  | Gemeente Soest |  |  |  |  | In bedrijf | Stedin | [43 empty] | PM ST 4,0 CO T60 D130 ET Z P6005 | 1 | 2020-07-22 | [5 empty] | 6005 MOSGROEN | [5 empty] | Lightwell Friso Kramer LW-FKD opaal 1800LM 16A 830 | 1 | 2020-03-23 |  |  | Lightwell | [11 empty] | LED IN: Lightwell Friso Kramer LW-FKD opaal 1800LM 16A 830 | 1 | 2020-03-23 |  |  |  |  | 16.00 |  |  |  | LEDDRIVER | 1 | 2020-03-23 |  | LEDDRIVER |  |  | 1.00 | 175200
SST068335 | 1010774 | https://lms.nederlandslicht.nl/qr/report/1010774 | 52.1719 | 5.2752 | 1473387960 | 4648650968 | Klarinet |  | 3766GH |  | Soest |  | Gemeente Soest |  |  |  |  | In bedrijf | Stedin | [43 empty] | 13 - MAST 3,5 M ST CON | 1 | 1984-12-31 |  | PM ST 3,5 CO T60 ET M N6005 | 3.50 | CONISCH | STAAL | 6005 MOSGROEN | GESCHILDERD | NVT |  | 350400 |  | Lightwell Friso Kramer LW-FKD opaal 1800LM 16A 830 | 1 | 2020-03-23 |  |  | Lightwell | [11 empty] | LED IN: Lightwell Friso Kramer LW-FKD opaal 1800LM 16A 830 | 1 | 2020-03-23 |  |  |  |  | 16.00 |  |  |  | LEDDRIVER | 1 | 2020-03-23 |  | LEDDRIVER |  |  | 1.00 | 175200
SST068336 | 1010775 | https://lms.nederlandslicht.nl/qr/report/1010775 | 52.172 | 5.2754 | 1473546360 | 4648781566 | Klarinet |  | 3766GH |  | Soest |  | Gemeente Soest |  |  |  |  | In bedrijf | Stedin | [43 empty] | 13 - MAST 3,5 M ST CON | 1 | 1984-12-31 |  | PM ST 3,5 CO T60 ET M N6005 | 3.50 | CONISCH | STAAL | 6005 MOSGROEN | GESCHILDERD | NVT |  | 350400 |  | Lightwell Friso Kramer LW-FKD opaal 1800LM 16A 830 | 1 | 2020-03-23 |  |  | Lightwell | [11 empty] | LED IN: Lightwell Friso Kramer LW-FKD opaal 1800LM 16A 830 | 1 | 2020-03-23 |  |  |  |  | 16.00 |  |  |  | LEDDRIVER | 1 | 2020-03-23 |  | LEDDRIVER |  |  | 1.00 | 175200
SST068337 | 1010776 | https://lms.nederlandslicht.nl/qr/report/1010776 | 52.1719 | 5.2758 | 1473801560 | 4648722173 | Klarinet |  | 3766GH |  | Soest |  | Gemeente Soest |  |  |  |  | In bedrijf | Stedin | [43 empty] | 13 - MAST 3,5 M ST CON | 1 | 1984-12-31 |  | PM ST 3,5 CO T60 ET M N6005 | 3.50 | CONISCH | STAAL | 6005 MOSGROEN | GESCHILDERD | NVT |  | 350400 |  | Lightwell Friso Kramer LW-FKD opaal 1800LM 16A 830 | 1 | 2020-03-23 |  |  | Lightwell | [11 empty] | LED IN: Lightwell Friso Kramer LW-FKD opaal 1800LM 16A 830 | 1 | 2020-03-23 |  |  |  |  | 16.00 |  |  |  | LEDDRIVER | 1 | 2020-03-23 |  | LEDDRIVER |  |  | 1.00 | 175200
SST068338 | 1010777 | https://lms.nederlandslicht.nl/qr/report/1010777 | 52.1721 | 5.2761 | 1474010560 | 4648849769 | Klarinet |  | 3766GH |  | Soest |  | Gemeente Soest |  |  |  |  | In bedrijf | Stedin | [43 empty] | 219 - MAST 4,0m ST CONISCH OPZ 60MM PC | 1 | 2012-10-24 |  | 219 - MAST 4,0m ST CONISCH OPZ 60MM PC |  |  |  | Thermisch verzinkt |  |  |  | 350400 |  | Lightwell Friso Kramer LW-FKD opaal 1800LM 16A 830 | 1 | 2020-05-29 |  |  | Lightwell | [11 empty] | LED IN: Lightwell Friso Kramer LW-FKD opaal 1800LM 16A 830 | 1 | 2020-05-29 |  |  |  |  | 16.00 |  |  |  | LEDDRIVER | 1 | 2020-05-29 |  | LEDDRIVER |  |  | 1.00 | 175200
SST068339 | 1010778 | https://lms.nederlandslicht.nl/qr/report/1010778 | 52.1704 | 5.2793 | 1476166560 | 4647051570 | Cimbaal |  | 3766EV |  | Soest |  | Gemeente Soest |  |  |  |  | In bedrijf | Stedin | [43 empty] | 16 -MAST 4,0 M ST CON | 1 | 2008-02-04 |  | PM ST 4,0 CO T60 ET M N6005 | 4.00 | CONISCH | STAAL | 6005 MOSGROEN | GESCHILDERD | NVT |  | 350400 |  | 320112 - CPS 200 PLL 24W HF NV | 1 | 2008-02-04 | [11 empty] | 175200 |  |  | LAMP PLL 24W KL830 | 1 | 2020-05-06 |  |  |  |  | 24.00
SST068340 | 1010779 | https://lms.nederlandslicht.nl/qr/report/1010779 | 52.1704 | 5.2791 | 1476025610 | 4647026947 | Cimbaal |  | 3766EV |  | Soest |  | Gemeente Soest |  |  |  |  | In bedrijf | Stedin | [43 empty] | 16 -MAST 4,0 M ST CON | 1 | 2008-02-04 |  | PM ST 4,0 CO T60 ET M N6005 | 4.00 | CONISCH | STAAL | 6005 MOSGROEN | GESCHILDERD | NVT |  | 350400 |  | 320112 - CPS 200 PLL 24W HF NV | 1 | 2008-08-18 | [11 empty] | 175200 |  |  | LAMP PLL 24W KL830 | 1 | 2020-05-06 |  |  |  |  | 24.00
SST068341 | 1010780 | https://lms.nederlandslicht.nl/qr/report/1010780 | 52.1703 | 5.2788 | 1475862030 | 4646937459 | Cimbaal |  | 3766EV |  | Soest |  | Gemeente Soest |  |  |  |  | In bedrijf | Stedin | [43 empty] | 16 -MAST 4,0 M ST CON | 1 | 2008-02-04 |  | PM ST 4,0 CO T60 ET M N6005 | 4.00 | CONISCH | STAAL | 6005 MOSGROEN | GESCHILDERD | NVT |  | 350400 |  | 320112 - CPS 200 PLL 24W HF NV | 1 | 2008-02-04 | [11 empty] | 175200 |  |  | LAMP PLL 24W KL830 | 1 | 2020-05-06 |  |  |  |  | 24.00
SST068342 | 1010781 | https://lms.nederlandslicht.nl/qr/report/1010781 | 52.1701 | 5.2787 | 1475780220 | 4646695544 | Cimbaal |  | 3766EV |  | Soest |  | Gemeente Soest |  |  |  |  | In bedrijf | Stedin | [43 empty] | 219 - MAST 4,0m ST CONISCH OPZ 60MM PC | 1 | 2008-02-04 |  | 219 - MAST 4,0m ST CONISCH OPZ 60MM PC |  |  |  | Thermisch verzinkt |  |  |  | 350400 |  | 320112 - CPS 200 PLL 24W HF NV | 1 | 2008-02-04 | [11 empty] | 175200 |  |  | LAMP PLL 24W KL830 | 1 | 2020-05-06 |  |  |  |  | 24.00
SST068343 | 1010782 | https://lms.nederlandslicht.nl/qr/report/1010782 | 52.1702 | 5.2785 | 1475640760 | 4646809572 | Cimbaal |  | 3766EV |  | Soest |  | Gemeente Soest |  |  |  |  | In bedrijf | Stedin | [43 empty] | 219 - MAST 4,0m ST CONISCH OPZ 60MM PC | 1 | 2008-02-04 |  | 219 - MAST 4,0m ST CONISCH OPZ 60MM PC |  |  |  | Thermisch verzinkt |  |  |  | 350400 |  | 320112 - CPS 200 PLL 24W HF NV | 1 | 2008-02-04 | [11 empty] | 175200 |  |  | LAMP PLL 24W KL830 | 1 | 2020-05-06 |  |  |  |  | 24.00
SST068344 | 1010783 | https://lms.nederlandslicht.nl/qr/report/1010783 | 52.1701 | 5.2785 | 1475607780 | 4646656716 | Cimbaal |  | 3766EV |  | Soest |  | Gemeente Soest |  |  |  |  | In bedrijf | Stedin | [43 empty] | 219 - MAST 4,0m ST CONISCH OPZ 60MM PC | 1 | 2008-02-04 |  | 219 - MAST 4,0m ST CONISCH OPZ 60MM PC |  |  |  | Thermisch verzinkt |  |  |  | 350400 |  | 320112 - CPS 200 PLL 24W HF NV | 1 | 2008-02-04 | [11 empty] | 175200 |  |  | LAMP PLL 24W KL830 | 1 | 2020-05-06 |  |  |  |  | 24.00
SST068345 | 1010784 | https://lms.nederlandslicht.nl/qr/report/1010784 | 52.1699 | 5.2786 | 1475713360 | 4646477372 | Cimbaal |  | 3766EV |  | Soest |  | Gemeente Soest |  |  |  |  | In bedrijf | Stedin | [43 empty] | 219 - MAST 4,0m ST CONISCH OPZ 60MM PC | 1 | 2008-02-04 |  | 219 - MAST 4,0m ST CONISCH OPZ 60MM PC |  |  |  | Thermisch verzinkt |  |  |  | 350400 |  | 320112 - CPS 200 PLL 24W HF NV | 1 | 2008-02-04 | [11 empty] | 175200 |  |  | LAMP PLL 24W KL830 | 1 | 2020-05-06 |  |  |  |  | 24.00
SST068346 | 1010785 | https://lms.nederlandslicht.nl/qr/report/1010785 | 52.1698 | 5.2788 | 1475827760 | 4646285966 | Cimbaal |  | 3766EV |  | Soest |  | Gemeente Soest |  |  |  |  | In bedrijf | Stedin | [43 empty] | 219 - MAST 4,0m ST CONISCH OPZ 60MM PC | 1 | 2009-09-18 |  | 219 - MAST 4,0m ST CONISCH OPZ 60MM PC |  |  |  | Thermisch verzinkt |  |  |  | 350400 |  | 320112 - CPS 200 PLL 24W HF NV | 1 | 2009-09-18 | [11 empty] | 175200 |  |  | LAMP PLL 24W KL830 | 1 | 2014-06-30 |  |  |  |  | 24.00
SST068347 | 1010786 | https://lms.nederlandslicht.nl/qr/report/1010786 | 52.1697 | 5.2786 | 1475718820 | 4646174690 | Bazuin |  | 3766EX |  | Soest |  | Gemeente Soest |  |  |  |  | In bedrijf | Stedin | [43 empty] | 14 - MAST 3,5 M ST CON | 1 | 1979-12-31 |  | PM ST 3,5 CO T60 ET N6005 | 3.50 | CONISCH | STAAL | 6005 MOSGROEN | GESCHILDERD | NVT |  | 350400 |  | 320112 - CPS 200 PLL 24W HF NV | 1 | 2008-07-14 | [11 empty] | 175200 |  |  | LAMP PH PLL 24W 830 2G11 4P | 1 | 2019-09-04 |  | 24W PLL |  |  | 24.00 | 16000 | PLL
SST068348 | 1010787 | https://lms.nederlandslicht.nl/qr/report/1010787 | 52.1695 | 5.2788 | 1475807960 | 4645999967 | Bazuin |  | 3766EX |  | Soest |  | Gemeente Soest |  |  |  |  | In bedrijf | Stedin | [43 empty] | 14 - MAST 3,5 M ST CON | 1 | 1979-12-31 |  | PM ST 3,5 CO T60 ET N6005 | 3.50 | CONISCH | STAAL | 6005 MOSGROEN | GESCHILDERD | NVT |  | 350400 |  | 320112 - CPS 200 PLL 24W HF NV | 1 | 2008-07-14 | [11 empty] | 175200 |  |  | LAMP PH PLL 24W 830 2G11 4P | 1 | 2019-09-04 |  | 24W PLL |  |  | 24.00 | 16000 | PLL
SST068349 | 1010788 | https://lms.nederlandslicht.nl/qr/report/1010788 | 52.1692 | 5.2791 | 1476035970 | 4645683813 | Bazuin |  | 3766EX |  | Soest |  | Gemeente Soest |  |  |  |  | In bedrijf | Stedin | [43 empty] | 14 - MAST 3,5 M ST CON | 1 | 1979-12-31 |  | PM ST 3,5 CO T60 ET N6005 | 3.50 | CONISCH | STAAL | 6005 MOSGROEN | GESCHILDERD | NVT |  | 350400 |  | 320112 - CPS 200 PLL 24W HF NV | 1 | 2008-07-14 | [11 empty] | 175200 |  |  | LAMP PH PLL 24W 830 2G11 4P | 1 | 2019-12-23 |  | 24W PLL |  |  | 24.00 | 16000 | PLL
SST068350 | 1010789 | https://lms.nederlandslicht.nl/qr/report/1010789 | 52.1693 | 5.2793 | 1476179320 | 4645786305 | Bazuin |  | 3766EX |  | Soest |  | Gemeente Soest |  |  |  |  | In bedrijf | Stedin | [43 empty] | 14 - MAST 3,5 M ST CON | 1 | 1979-12-31 |  | PM ST 3,5 CO T60 ET N6005 | 3.50 | CONISCH | STAAL | 6005 MOSGROEN | GESCHILDERD | NVT |  | 350400 |  | 320112 - CPS 200 PLL 24W HF NV | 1 | 2008-02-01 | [11 empty] | 175200 |  |  | LAMP PH PLL 24W 830 2G11 4P | 1 | 2019-09-04 |  | 24W PLL |  |  | 24.00 | 16000 | PLL
SST068351 | 1010790 | https://lms.nederlandslicht.nl/qr/report/1010790 | 52.1694 | 5.2795 | 1476346960 | 4645828369 | Bazuin |  | 3766EX |  | Soest |  | Gemeente Soest |  |  |  |  | In bedrijf | Stedin | [43 empty] | 219 - MAST 4,0m ST CONISCH OPZ 60MM PC | 1 | 2008-07-14 |  | 219 - MAST 4,0m ST CONISCH OPZ 60MM PC |  |  |  | Thermisch verzinkt |  |  |  | 350400 |  | 320112 - CPS 200 PLL 24W HF NV | 1 | 2008-07-14 | [11 empty] | 175200 |  |  | LAMP PH PLL 24W 830 2G11 4P | 1 | 2019-09-04 |  | 24W PLL |  |  | 24.00 | 16000 | PLL
SST068352 | 1010791 | https://lms.nederlandslicht.nl/qr/report/1010791 | 52.1696 | 5.2792 | 1476145080 | 4646141367 | Bazuin |  | 3766EX |  | Soest |  | Gemeente Soest |  |  |  |  | In bedrijf | Stedin | [43 empty] | 14 - MAST 3,5 M ST CON | 1 | 1979-12-31 |  | PM ST 3,5 CO T60 ET N6005 | 3.50 | CONISCH | STAAL | 6005 MOSGROEN | GESCHILDERD | NVT |  | 350400 |  | 320112 - CPS 200 PLL 24W HF NV | 1 | 2008-07-14 | [11 empty] | 175200 |  |  | LAMP PH PLL 24W 830 2G11 4P | 1 | 2019-09-04 |  | 24W PLL |  |  | 24.00 | 16000 | PLL
SST068353 | 1010792 | https://lms.nederlandslicht.nl/qr/report/1010792 | 52.1697 | 5.2795 | 1476298300 | 4646241908 | Bazuin |  | 3766EX |  | Soest |  | Gemeente Soest |  |  |  |  | In bedrijf | Stedin | [43 empty] | 219 - MAST 4,0m ST CONISCH OPZ 60MM PC | 1 | 2008-07-01 |  | 219 - MAST 4,0m ST CONISCH OPZ 60MM PC |  |  |  | Thermisch verzinkt |  |  |  | 350400 |  | 320112 - CPS 200 PLL 24W HF NV | 1 | 2008-07-14 | [11 empty] | 175200 |  |  | LAMP PH PLL 24W 830 2G11 4P | 1 | 2019-09-04 |  | 24W PLL |  |  | 24.00 | 16000 | PLL
SST068354 | 1010793 | https://lms.nederlandslicht.nl/qr/report/1010793 | 52.1699 | 5.2792 | 1476109360 | 4646453172 | Bazuin |  | 3766EX |  | Soest |  | Gemeente Soest |  |  |  |  | In bedrijf | Stedin | [43 empty] | 14 - MAST 3,5 M ST CON | 1 | 1979-12-31 |  | PM ST 3,5 CO T60 ET N6005 | 3.50 | CONISCH | STAAL | 6005 MOSGROEN | GESCHILDERD | NVT |  | 350400 |  | 320112 - CPS 200 PLL 24W HF NV | 1 | 2008-07-14 | [11 empty] | 175200 |  |  | LAMP PH PLL 24W 830 2G11 4P | 1 | 2019-09-04 |  | 24W PLL |  |  | 24.00 | 16000 | PLL
SST068355 | 1010794 | https://lms.nederlandslicht.nl/qr/report/1010794 | 52.1699 | 5.2799 | 1476602070 | 4646386465 | Bazuin |  | 3766EX |  | Soest |  | Gemeente Soest |  |  |  |  | In bedrijf | Stedin | [43 empty] | 14 - MAST 3,5 M ST CON | 1 | 1979-12-31 |  | PM ST 3,5 CO T60 ET N6005 | 3.50 | CONISCH | STAAL | 6005 MOSGROEN | GESCHILDERD | NVT |  | 350400 |  | 320112 - CPS 200 PLL 24W HF NV | 1 | 2008-07-14 | [11 empty] | 175200 |  |  | LAMP PH PLL 24W 830 2G11 4P | 1 | 2021-05-07 |  | 24W PLL |  |  | 24.00 | 16000 | PLL
SST068356 | 1010795 | https://lms.nederlandslicht.nl/qr/report/1010795 | 52.1693 | 5.2803 | 1476852140 | 4645752544 | J.H. Isingserf |  | 3766HB |  | Soest |  | Gemeente Soest |  |  |  |  | In bedrijf | Stedin | [43 empty] | 13 - MAST 3,5 M ST CON | 1 | 1980-12-31 |  | PM ST 3,5 CO T60 ET M N6005 | 3.50 | CONISCH | STAAL | 6005 MOSGROEN | GESCHILDERD | NVT |  | 350400 |  | 320112 - CPS 200 PLL 24W HF NV | 1 | 2008-02-05 | [11 empty] | 175200 |  |  | LAMP PH PLL 24W 830 2G11 4P | 1 | 2019-10-02 |  | 24W PLL |  |  | 24.00 | 16000 | PLL
SST068357 | 1010796 | https://lms.nederlandslicht.nl/qr/report/1010796 | 52.1691 | 5.2804 | 1476953510 | 4645542746 | J.H. Isingserf |  | 3766HB |  | Soest |  | Gemeente Soest |  |  |  |  | In bedrijf | Stedin | [43 empty] | 13 - MAST 3,5 M ST CON | 1 | 1980-12-31 |  | PM ST 3,5 CO T60 ET M N6005 | 3.50 | CONISCH | STAAL | 6005 MOSGROEN | GESCHILDERD | NVT |  | 350400 |  | 320112 - CPS 200 PLL 24W HF NV | 1 | 2008-02-05 | [11 empty] | 175200 |  |  | LAMP PH PLL 24W 830 2G11 4P | 1 | 2019-10-02 |  | 24W PLL |  |  | 24.00 | 16000 | PLL
SST068358 | 1010797 | https://lms.nederlandslicht.nl/qr/report/1010797 | 52.1726 | 5.2761 | 1474001560 | 4649449167 | Di Lassostraat |  | 3766EA |  | Soest |  | Gemeente Soest |  |  |  |  | In bedrijf | Stedin | [43 empty] | 30 - MAST 6,0 M ST - EL TYPE 0 | 1 | 1980-12-31 |  | LM ST 6,0 CV EU1250/20/5 T60 ET Z N6005 | 6.00 | CILINDRISCH | STAAL | 6005 MOSGROEN | GESCHILDERD | NVT |  | 350400 |  | 323212 - 2551 PLL 36W HF NV | 1 | 2004-09-13 | [11 empty] | 175200 |  |  | LAMP PH PLL 36W 830 2G11 4P | 1 | 2019-08-23 |  | 36W PLL |  |  | 36.00 | 16000 | PLL
SST068359 | 1010798 | https://lms.nederlandslicht.nl/qr/report/1010798 | 52.1724 | 5.2765 | 1474247960 | 4649242369 | Di Lassostraat |  | 3766EA |  | Soest |  | Gemeente Soest |  |  |  |  | In bedrijf | Stedin | [43 empty] | 30 - MAST 6,0 M ST - EL TYPE 0 | 1 | 1980-12-31 |  | LM ST 6,0 CV EU1250/20/5 T60 ET Z N6005 | 6.00 | CILINDRISCH | STAAL | 6005 MOSGROEN | GESCHILDERD | NVT |  | 350400 |  | 323212 - 2551 PLL 36W HF NV | 1 | 2008-07-14 | [11 empty] | 175200 |  |  | LAMP PH PLL 36W 830 2G11 4P | 1 | 2019-08-23 |  | 36W PLL |  |  | 36.00 | 16000 | PLL
SST068361 | 1010799 | https://lms.nederlandslicht.nl/qr/report/1010799 | 52.1721 | 5.2768 | 1474483360 | 4648907972 | Di Lassostraat |  | 3766EA |  | Soest |  | Gemeente Soest |  |  |  |  | In bedrijf | Stedin | [43 empty] | 30 - MAST 6,0 M ST - EL TYPE 0 | 1 | 1980-12-31 |  | LM ST 6,0 CV EU1250/20/5 T60 ET Z N6005 | 6.00 | CILINDRISCH | STAAL | 6005 MOSGROEN | GESCHILDERD | NVT |  | 350400 |  | 323212 - 2551 PLL 36W HF NV | 1 | 2008-07-14 | [11 empty] | 175200 |  |  | LAMP PH PLL 36W 830 2G11 4P | 1 | 2019-08-23 |  | 36W PLL |  |  | 36.00 | 16000 | PLL
SST068362 | 1010800 | https://lms.nederlandslicht.nl/qr/report/1010800 | 52.1719 | 5.277 | 1474604360 | 4648676967 | Di Lassostraat |  | 3766EA |  | Soest |  | Gemeente Soest |  |  |  |  | In bedrijf | Stedin | [43 empty] | 30 - MAST 6,0 M ST - EL TYPE 0 | 1 | 1980-12-31 |  | LM ST 6,0 CV EU1250/20/5 T60 ET Z N6005 | 6.00 | CILINDRISCH | STAAL | 6005 MOSGROEN | GESCHILDERD | NVT |  | 350400 |  | 323212 - 2551 PLL 36W HF NV | 1 | 2008-07-14 | [11 empty] | 175200 |  |  | LAMP PH PLL 36W 830 2G11 4P | 1 | 2019-08-23 |  | 36W PLL |  |  | 36.00 | 16000 | PLL
SST068363 | 1010801 | https://lms.nederlandslicht.nl/qr/report/1010801 | 52.1719 | 5.2774 | 1474855160 | 4648637367 | Di Lassostraat |  | 3766EA |  | Soest |  | Gemeente Soest |  |  |  |  | In bedrijf | Stedin | [43 empty] | 30 - MAST 6,0 M ST - EL TYPE 0 | 1 | 1980-12-31 |  | LM ST 6,0 CV EU1250/20/5 T60 ET Z N6005 | 6.00 | CILINDRISCH | STAAL | 6005 MOSGROEN | GESCHILDERD | NVT |  | 350400 |  | 323212 - 2551 PLL 36W HF NV | 1 | 2008-07-14 | [11 empty] | 175200 |  |  | LAMP PH PLL 36W 830 2G11 4P | 1 | 2020-06-10 |  | 36W PLL |  |  | 36.00 | 16000 | PLL
SST068364 | 1010802 | https://lms.nederlandslicht.nl/qr/report/1010802 | 52.1716 | 5.2776 | 1475017960 | 4648368972 | Di Lassostraat |  | 3766EA |  | Soest |  | Gemeente Soest |  |  |  |  | In bedrijf | Stedin | [43 empty] | 30 - MAST 6,0 M ST - EL TYPE 0 | 1 | 1980-12-31 |  | LM ST 6,0 CV EU1250/20/5 T60 ET Z N6005 | 6.00 | CILINDRISCH | STAAL | 6005 MOSGROEN | GESCHILDERD | NVT |  | 350400 |  | 323212 - 2551 PLL 36W HF NV | 1 | 2008-07-14 | [11 empty] | 175200 |  |  | LAMP PH PLL 36W 830 2G11 4P | 1 | 2019-08-23 |  | 36W PLL |  |  | 36.00 | 16000 | PLL
SST068365 | 1010803 | https://lms.nederlandslicht.nl/qr/report/1010803 | 52.1715 | 5.278 | 1475275360 | 4648267770 | Di Lassostraat |  | 3766EA |  | Soest |  | Gemeente Soest |  |  |  |  | In bedrijf | Stedin | [43 empty] | 30 - MAST 6,0 M ST - EL TYPE 0 | 1 | 1980-12-31 |  | LM ST 6,0 CV EU1250/20/5 T60 ET Z N6005 | 6.00 | CILINDRISCH | STAAL | 6005 MOSGROEN | GESCHILDERD | NVT |  | 350400 |  | 323212 - 2551 PLL 36W HF NV | 1 | 2008-07-14 | [11 empty] | 175200 |  |  | LAMP PH PLL 36W 830 2G11 4P | 1 | 2019-08-23 |  | 36W PLL |  |  | 36.00 | 16000 | PLL
SST068366 | 1010804 | https://lms.nederlandslicht.nl/qr/report/1010804 | 52.1713 | 5.2782 | 1475431560 | 4648016965 | Di Lassostraat |  | 3766EA |  | Soest |  | Gemeente Soest |  |  |  |  | In bedrijf | Stedin | [43 empty] | 30 - MAST 6,0 M ST - EL TYPE 0 | 1 | 1980-12-31 |  | LM ST 6,0 CV EU1250/20/5 T60 ET Z N6005 | 6.00 | CILINDRISCH | STAAL | 6005 MOSGROEN | GESCHILDERD | NVT |  | 350400 |  | 323212 - 2551 PLL 36W HF NV | 1 | 2008-07-14 | [11 empty] | 175200 |  |  | LAMP PH PLL 36W 830 2G11 4P | 1 | 2019-08-23 |  | 36W PLL |  |  | 36.00 | 16000 | PLL
SST068367 | 1010805 | https://lms.nederlandslicht.nl/qr/report/1010805 | 52.1712 | 5.2786 | 1475691160 | 4647931173 | Di Lassostraat |  | 3766EA |  | Soest |  | Gemeente Soest |  |  |  |  | In bedrijf | Stedin | [43 empty] | 30 - MAST 6,0 M ST - EL TYPE 0 | 1 | 1980-12-31 |  | LM ST 6,0 CV EU1250/20/5 T60 ET Z N6005 | 6.00 | CILINDRISCH | STAAL | 6005 MOSGROEN | GESCHILDERD | NVT |  | 350400 |  | 323212 - 2551 PLL 36W HF NV | 1 | 2008-07-14 | [11 empty] | 175200 |  |  | LAMP PH PLL 36W 830 2G11 4P | 1 | 2020-06-10 |  | 36W PLL |  |  | 36.00 | 16000 | PLL
SST068368 | 1010806 | https://lms.nederlandslicht.nl/qr/report/1010806 | 52.171 | 5.279 | 1475977160 | 4647711173 | Di Lassostraat |  | 3766EA |  | Soest |  | Gemeente Soest |  |  |  |  | In bedrijf | Stedin | [43 empty] | 30 - MAST 6,0 M ST - EL TYPE 0 | 1 | 1980-12-31 |  | LM ST 6,0 CV EU1250/20/5 T60 ET Z N6005 | 6.00 | CILINDRISCH | STAAL | 6005 MOSGROEN | GESCHILDERD | NVT |  | 350400 |  | 323212 - 2551 PLL 36W HF NV | 1 | 2008-07-14 | [11 empty] | 175200 |  |  | LAMP PH PLL 36W 830 2G11 4P | 1 | 2019-08-23 |  | 36W PLL |  |  | 36.00 | 16000 | PLL
SST068369 | 1010807 | https://lms.nederlandslicht.nl/qr/report/1010807 | 52.1707 | 5.2792 | 1476084960 | 4647370176 | Di Lassostraat |  | 3766EA |  | Soest |  | Gemeente Soest |  |  |  |  | In bedrijf | Stedin | [43 empty] | 30 - MAST 6,0 M ST - EL TYPE 0 | 1 | 1980-12-31 |  | LM ST 6,0 CV EU1250/20/5 T60 ET Z N6005 | 6.00 | CILINDRISCH | STAAL | 6005 MOSGROEN | GESCHILDERD | NVT |  | 350400 |  | 323212 - 2551 PLL 36W HF NV | 1 | 2008-07-14 | [11 empty] | 175200 |  |  | LAMP PH PLL 36W 830 2G11 4P | 1 | 2019-08-23 |  | 36W PLL |  |  | 36.00 | 16000 | PLL
SST068370 | 1010808 | https://lms.nederlandslicht.nl/qr/report/1010808 | 52.1706 | 5.2794 | 1476265360 | 4647240367 | Di Lassostraat |  | 3766EA |  | Soest |  | Gemeente Soest |  |  |  |  | In bedrijf | Stedin | [43 empty] | 30 - MAST 6,0 M ST - EL TYPE 0 | 1 | 1980-12-31 |  | LM ST 6,0 CV EU1250/20/5 T60 ET Z N6005 | 6.00 | CILINDRISCH | STAAL | 6005 MOSGROEN | GESCHILDERD | NVT |  | 350400 |  | 323212 - 2551 PLL 36W HF NV | 1 | 2008-07-14 | [11 empty] | 175200 |  |  | LAMP PH PLL 36W 830 2G11 4P | 1 | 2019-08-23 |  | 36W PLL |  |  | 36.00 | 16000 | PLL
SST068371 | 1010809 | https://lms.nederlandslicht.nl/qr/report/1010809 | 52.1704 | 5.2795 | 1476329160 | 4646963166 | Di Lassostraat |  | 3766EA |  | Soest |  | Gemeente Soest |  |  |  |  | In bedrijf | Stedin | [43 empty] | 30 - MAST 6,0 M ST - EL TYPE 0 | 1 | 1980-12-31 |  | LM ST 6,0 CV EU1250/20/5 T60 ET Z N6005 | 6.00 | CILINDRISCH | STAAL | 6005 MOSGROEN | GESCHILDERD | NVT |  | 350400 |  | 323212 - 2551 PLL 36W HF NV | 1 | 2008-07-14 | [11 empty] | 175200 |  |  | LAMP PH PLL 36W 830 2G11 4P | 1 | 2019-08-23 |  | 36W PLL |  |  | 36.00 | 16000 | PLL
SST068372 | 1010810 | https://lms.nederlandslicht.nl/qr/report/1010810 | 52.1702 | 5.2799 | 1476568960 | 4646740968 | Di Lassostraat |  | 3766EA |  | Soest |  | Gemeente Soest |  |  |  |  | In bedrijf | Stedin | [43 empty] | 30 - MAST 6,0 M ST - EL TYPE 0 | 1 | 1980-12-31 |  | LM ST 6,0 CV EU1250/20/5 T60 ET Z N6005 | 6.00 | CILINDRISCH | STAAL | 6005 MOSGROEN | GESCHILDERD | NVT |  | 350400 |  | 323212 - 2551 PLL 36W HF NV | 1 | 2008-07-14 | [11 empty] | 175200 |  |  | LAMP PH PLL 36W 830 2G11 4P | 1 | 2019-08-23 |  | 36W PLL |  |  | 36.00 | 16000 | PLL
SST068373 | 1010811 | https://lms.nederlandslicht.nl/qr/report/1010811 | 52.17 | 5.2799 | 1476612960 | 4646501170 | Di Lassostraat |  | 3766EA |  | Soest |  | Gemeente Soest |  |  |  |  | In bedrijf | Stedin | [43 empty] | 30 - MAST 6,0 M ST - EL TYPE 0 | 1 | 1980-12-31 |  | LM ST 6,0 CV EU1250/20/5 T60 ET Z N6005 | 6.00 | CILINDRISCH | STAAL | 6005 MOSGROEN | GESCHILDERD | NVT |  | 350400 |  | 323212 - 2551 PLL 36W HF NV | 1 | 2008-07-14 | [11 empty] | 175200 |  |  | LAMP PH PLL 36W 830 2G11 4P | 1 | 2019-08-23 |  | 36W PLL |  |  | 36.00 | 16000 | PLL
SST068374 | 1010812 | https://lms.nederlandslicht.nl/qr/report/1010812 | 52.1697 | 5.2802 | 1476775760 | 4646228374 | Di Lassostraat |  | 3766EA |  | Soest |  | Gemeente Soest |  |  |  |  | In bedrijf | Stedin | [43 empty] | 30 - MAST 6,0 M ST - EL TYPE 0 | 1 | 1980-12-31 |  | LM ST 6,0 CV EU1250/20/5 T60 ET Z N6005 | 6.00 | CILINDRISCH | STAAL | 6005 MOSGROEN | GESCHILDERD | NVT |  | 350400 |  | 323212 - 2551 PLL 36W HF NV | 1 | 2008-07-14 | [11 empty] | 175200 |  |  | LAMP PH PLL 36W 830 2G11 4P | 1 | 2019-08-23 |  | 36W PLL |  |  | 36.00 | 16000 | PLL
SST068375 | 1010813 | https://lms.nederlandslicht.nl/qr/report/1010813 | 52.1695 | 5.2804 | 1476934160 | 4646039175 | Di Lassostraat |  | 3766EA |  | Soest |  | Gemeente Soest |  |  |  |  | In bedrijf | Stedin | [43 empty] | 230 - MAST 6 M ST - EL UITL 5 GR | 1 | 2009-10-13 |  | LM ST 6,0 CV EU125020/5 T60 ET Z N6005 | 6.00 | CILINDRISCH | STAAL | 6005 MOSGROEN | GESCHILDERD | NVT |  | 350400 |  | 323212 - 2551 PLL 36W HF NV | 1 | 2008-07-14 | [11 empty] | 175200 |  |  | LAMP PH PLL 36W 830 2G11 4P | 1 | 2019-08-23 |  | 36W PLL |  |  | 36.00 | 16000 | PLL
SST068376 | 1010814 | https://lms.nederlandslicht.nl/qr/report/1010814 | 52.1695 | 5.2808 | 1477184960 | 4646045772 | Di Lassostraat |  | 3766EA |  | Soest |  | Gemeente Soest |  |  |  |  | In bedrijf | Stedin | [43 empty] | 30 - MAST 6,0 M ST - EL TYPE 0 | 1 | 1980-12-31 |  | LM ST 6,0 CV EU1250/20/5 T60 ET Z N6005 | 6.00 | CILINDRISCH | STAAL | 6005 MOSGROEN | GESCHILDERD | NVT |  | 350400 |  | 323212 - 2551 PLL 36W HF NV | 1 | 2008-07-14 | [11 empty] | 175200 |  |  | LAMP PH PLL 36W 830 2G11 4P | 1 | 2019-08-23 |  | 36W PLL |  |  | 36.00 | 16000 | PLL
SST068380 | 1010815 | https://lms.nederlandslicht.nl/qr/report/1010815 | 52.1695 | 5.2812 | 1477466500 | 4646000945 | Di Lassostraat |  | 3766EA |  | Soest |  | Gemeente Soest |  |  |  |  | In bedrijf | Stedin | [43 empty] | 219 - MAST 4,0m ST CONISCH OPZ 60MM PC | 1 | 2008-01-01 |  | 219 - MAST 4,0m ST CONISCH OPZ 60MM PC |  |  |  | Thermisch verzinkt |  |  |  | 350400 |  | Lightwell Friso Kramer LW-FKD opaal 1800LM 16A 830 | 1 | 2020-05-28 |  |  | Lightwell | [11 empty] | LED IN: Lightwell Friso Kramer LW-FKD opaal 1800LM 16A 830 | 1 | 2020-05-28 |  |  |  |  | 16.00 |  |  |  | LEDDRIVER | 1 | 2020-05-28 |  | LEDDRIVER |  |  | 1.00 | 175200
SST068381 | 1010816 | https://lms.nederlandslicht.nl/qr/report/1010816 | 52.1693 | 5.2811 | 1477422460 | 4645784173 | Di Lassostraat |  | 3766EA |  | Soest |  | Gemeente Soest |  |  |  |  | In bedrijf | Stedin | [43 empty] | PM ST 4,0 CO T60 D130 ET Z P6005 | 1 | 2019-08-16 | [5 empty] | 6005 MOSGROEN | [5 empty] | Lightwell Friso Kramer LW-FKD opaal 1800LM 16A 830 | 1 | 2019-08-16 |  |  | Lightwell | [11 empty] | LED IN: Lightwell Friso Kramer LW-FKD opaal 1800LM 16A 830 | 1 | 2019-08-16 |  |  |  |  | 16.00 |  |  |  | LEDDRIVER | 1 | 2019-08-16 |  | LEDDRIVER |  |  | 1.00 | 175200
SST068382 | 1010817 | https://lms.nederlandslicht.nl/qr/report/1010817 | 52.1691 | 5.2809 | 1477266960 | 4645543866 | Di Lassostraat |  | 3766EA |  | Soest |  | Gemeente Soest |  |  |  |  | In bedrijf | Stedin | [43 empty] | PM ST 4,0 CO T60 D130 ET Z P6005 | 1 | 2019-08-16 | [5 empty] | 6005 MOSGROEN | [5 empty] | Lightwell Friso Kramer LW-FKD opaal 1800LM 16A 830 | 1 | 2019-08-16 |  |  | Lightwell | [11 empty] | LED IN: Lightwell Friso Kramer LW-FKD opaal 1800LM 16A 830 | 1 | 2019-08-16 |  |  |  |  | 16.00 |  |  |  | LEDDRIVER | 1 | 2019-08-16 |  | LEDDRIVER |  |  | 1.00 | 175200
SST068386 | 1010818 | https://lms.nederlandslicht.nl/qr/report/1010818 | 52.1687 | 5.2807 | 1477122660 | 4645134271 | J.H. Isingserf |  | 3766HB |  | Soest |  | Gemeente Soest |  |  |  |  | In bedrijf | Stedin | [43 empty] | 13 - MAST 3,5 M ST CON | 1 | 1980-12-31 |  | PM ST 3,5 CO T60 ET M N6005 | 3.50 | CONISCH | STAAL | 6005 MOSGROEN | GESCHILDERD | NVT |  | 350400 |  | 320112 - CPS 200 PLL 24W HF NV | 1 | 2010-07-09 | [11 empty] | 175200 |  |  | LAMP PH PLL 24W 830 2G11 4P | 1 | 2019-10-02 |  | 24W PLL |  |  | 24.00 | 16000 | PLL
SST068387 | 1010819 | https://lms.nederlandslicht.nl/qr/report/1010819 | 52.1686 | 5.2803 | 1476876960 | 4644946668 | J.H. Isingserf |  | 3766HB |  | Soest |  | Gemeente Soest |  |  |  |  | In bedrijf | Stedin | [43 empty] | 13 - MAST 3,5 M ST CON | 1 | 1980-12-31 |  | PM ST 3,5 CO T60 ET M N6005 | 3.50 | CONISCH | STAAL | 6005 MOSGROEN | GESCHILDERD | NVT |  | 350400 |  | 320112 - CPS 200 PLL 24W HF NV | 1 | 2008-02-05 | [11 empty] | 175200 |  |  | LAMP PH PLL 24W 830 2G11 4P | 1 | 2019-10-02 |  | 24W PLL |  |  | 24.00 | 16000 | PLL | [15 empty] | Zekering | 1 | 2021-05-31 |  | Zekering | Zekering | NVT
SST068388 | 1010820 | https://lms.nederlandslicht.nl/qr/report/1010820 | 52.1688 | 5.2821 | 1478098500 | 4645222325 | Dorpsstreek |  | 3766 |  | Soest |  | Gemeente Soest |  |  |  |  | In bedrijf | Stedin | [43 empty] | 219 - MAST 4,0m ST CONISCH OPZ 60MM PC | 1 | 2007-03-01 |  | 219 - MAST 4,0m ST CONISCH OPZ 60MM PC |  |  |  | Thermisch verzinkt |  |  |  | 350400 |  | ARM 2400 PADVINDER PLL 18W D60 R7035 | 1 | 2007-03-01 |  | ARM 2400 PADVINDER PLL 18W D60 R7035 | [8 empty] | 1200.00 | 175200 |  |  | LAMP PH PLL 24W 830 2G11 4P | 1 | 2020-05-06 |  | 24W PLL |  |  | 24.00 | 16000 | PLL
SST068389 | 1010821 | https://lms.nederlandslicht.nl/qr/report/1010821 | 52.1687 | 5.2817 | 1477821340 | 4645126776 | Dorpsstreek |  | 3766 |  | Soest |  | Gemeente Soest |  |  |  |  | In bedrijf | Stedin | [43 empty] | 219 - MAST 4,0m ST CONISCH OPZ 60MM PC | 1 | 2007-03-01 |  | 219 - MAST 4,0m ST CONISCH OPZ 60MM PC |  |  |  | Thermisch verzinkt |  |  |  | 350400 |  | ARM 2400 PADVINDER PLL 18W D60 R7035 | 1 | 2007-03-01 |  | ARM 2400 PADVINDER PLL 18W D60 R7035 | [8 empty] | 1200.00 | 175200 |  |  | LAMP TLD 18W 830 G13 | 1 | 2019-09-04 |  | 18W TLD |  |  | 18.00 | 8000 | TL
SST068391 | 1010822 | https://lms.nederlandslicht.nl/qr/report/1010822 | 52.1683 | 5.2808 | 1477193400 | 4644647390 | Dorpsstreek |  | 3766 |  | Soest |  | Gemeente Soest |  |  |  |  | In bedrijf | Stedin | [43 empty] | 219 - MAST 4,0m ST CONISCH OPZ 60MM PC | 1 | 2007-03-01 |  | 219 - MAST 4,0m ST CONISCH OPZ 60MM PC |  |  |  | Thermisch verzinkt |  |  |  | 350400 |  | ARM 2400 PADVINDER PLL 18W D60 R7035 | 1 | 2007-03-01 |  | ARM 2400 PADVINDER PLL 18W D60 R7035 | [8 empty] | 1200.00 | 175200 |  |  | LAMP TLD 18W 830 G13 | 1 | 2019-09-04 |  | 18W TLD |  |  | 18.00 | 8000 | TL
SST068392 | 1010823 | https://lms.nederlandslicht.nl/qr/report/1010823 | 52.1682 | 5.2804 | 1476955440 | 4644491685 | Dorpsstreek |  | 3766 |  | Soest |  | Gemeente Soest |  |  |  |  | In bedrijf | Stedin | [43 empty] | 219 - MAST 4,0m ST CONISCH OPZ 60MM PC | 1 | 2007-03-01 |  | 219 - MAST 4,0m ST CONISCH OPZ 60MM PC |  |  |  | Thermisch verzinkt |  |  |  | 350400 |  | ARM 2400 PADVINDER PLL 18W D60 R7035 | 1 | 2007-03-01 |  | ARM 2400 PADVINDER PLL 18W D60 R7035 | [8 empty] | 1200.00 | 175200 |  |  | LAMP TLD 18W 830 G13 | 1 | 2019-09-04 |  | 18W TLD |  |  | 18.00 | 8000 | TL
SST068393 | 1010824 | https://lms.nederlandslicht.nl/qr/report/1010824 | 52.1687 | 5.2822 | 1478175660 | 4645123770 | Willaertstraat |  | 3766CP |  | Soest |  | Gemeente Soest |  |  |  |  | In bedrijf | Stedin | [43 empty] | 219 - MAST 4,0m ST CONISCH OPZ 60MM PC | 1 | 2013-09-04 |  | 219 - MAST 4,0m ST CONISCH OPZ 60MM PC |  |  |  | Thermisch verzinkt |  |  |  | 350400 |  | 320112 - CPS 200 PLL 24W HF NV | 1 | 2008-07-14 | [11 empty] | 175200 |  |  | LAMP PLL 24W KL830 | 1 | 2020-05-20 |  |  |  |  | 24.00
SST068394 | 1010825 | https://lms.nederlandslicht.nl/qr/report/1010825 | 52.1687 | 5.2825 | 1478375460 | 4645137267 | Dorpsstreek |  | 3766 |  | Soest |  | Gemeente Soest |  |  |  |  | In bedrijf | Stedin | [43 empty] | 13 - MAST 3,5 M ST CON | 1 | 1980-12-31 |  | PM ST 3,5 CO T60 ET M N6005 | 3.50 | CONISCH | STAAL | 6005 MOSGROEN | GESCHILDERD | NVT |  | 350400 |  | 320112 - CPS 200 PLL 24W HF NV | 1 | 2008-07-14 | [11 empty] | 175200 |  |  | LAMP TLD 18W 830 G13 | 1 | 2019-09-04 |  | 18W TLD |  |  | 18.00 | 8000 | TL
SST068395 | 1010826 | https://lms.nederlandslicht.nl/qr/report/1010826 | 52.1689 | 5.2822 | 1478181060 | 4645312772 | Dorpsstreek |  | 3766 |  | Soest |  | Gemeente Soest |  |  |  |  | In bedrijf | Stedin | [43 empty] | 13 - MAST 3,5 M ST CON | 1 | 1980-12-31 |  | PM ST 3,5 CO T60 ET M N6005 | 3.50 | CONISCH | STAAL | 6005 MOSGROEN | GESCHILDERD | NVT |  | 350400 |  | 320112 - CPS 200 PLL 24W HF NV | 1 | 2008-07-14 | [11 empty] | 175200 |  |  | LAMP TLD 18W 830 G13 | 1 | 2019-09-04 |  | 18W TLD |  |  | 18.00 | 8000 | TL
SST068396 | 1010827 | https://lms.nederlandslicht.nl/qr/report/1010827 | 52.1678 | 5.2826 | 1478404860 | 4644107373 | Willaertstraat |  | 3766CP |  | Soest |  | Gemeente Soest |  |  |  |  | In bedrijf | Stedin | [43 empty] | 20 - MAST 4,0 M ST CON | 1 | 1980-12-31 |  | PM ST 4,0 CO T60 FR M N6005 | 4.00 | CONISCH | STAAL | 6005 MOSGROEN | GESCHILDERD | NVT |  | 350400 |  | 320112 - CPS 200 PLL 24W HF NV | 1 | 2008-08-18 | [11 empty] | 175200 |  |  | LAMP PH PLL 24W 830 2G11 4P | 1 | 2020-02-24 |  | 24W PLL |  |  | 24.00 | 16000 | PLL
SST068397 | 1010828 | https://lms.nederlandslicht.nl/qr/report/1010828 | 52.1679 | 5.2824 | 1478301460 | 4644182167 | Willaertstraat |  | 3766CP |  | Soest |  | Gemeente Soest |  |  |  |  | In bedrijf | Stedin | [43 empty] | 20 - MAST 4,0 M ST CON | 1 | 1980-12-31 |  | PM ST 4,0 CO T60 FR M N6005 | 4.00 | CONISCH | STAAL | 6005 MOSGROEN | GESCHILDERD | NVT |  | 350400 |  | ARM 2000 KEGEL PLL 24W/840 4M SN R9005 | 1 | 2011-01-04 |  | ARM 2000 KEGEL PLL 24W/840 4M SN R9005 | [8 empty] | 1800.00 | 175200 |  |  | LAMP PH PLL 24W 830 2G11 4P | 1 | 2020-02-24 |  | 24W PLL |  |  | 24.00 | 16000 | PLL
SST068398 | 1010829 | https://lms.nederlandslicht.nl/qr/report/1010829 | 52.168 | 5.2822 | 1478184860 | 4644353765 | Willaertstraat |  | 3766CP |  | Soest |  | Gemeente Soest |  |  |  |  | In bedrijf | Stedin | [43 empty] | 20 - MAST 4,0 M ST CON | 1 | 1980-12-31 |  | PM ST 4,0 CO T60 FR M N6005 | 4.00 | CONISCH | STAAL | 6005 MOSGROEN | GESCHILDERD | NVT |  | 350400 |  | 320112 - CPS 200 PLL 24W HF NV | 1 | 2011-01-13 | [11 empty] | 175200 |  |  | LAMP PH PLL 24W 830 2G11 4P | 1 | 2020-02-24 |  | 24W PLL |  |  | 24.00 | 16000 | PLL
SST068399 | 1010830 | https://lms.nederlandslicht.nl/qr/report/1010830 | 52.1682 | 5.2821 | 1478074860 | 4644539674 | Willaertstraat |  | 3766CP |  | Soest |  | Gemeente Soest |  |  |  |  | In bedrijf | Stedin | [43 empty] | 20 - MAST 4,0 M ST CON | 1 | 1980-12-31 |  | PM ST 4,0 CO T60 FR M N6005 | 4.00 | CONISCH | STAAL | 6005 MOSGROEN | GESCHILDERD | NVT |  | 350400 |  | 320112 - CPS 200 PLL 24W HF NV | 1 | 2008-08-18 | [11 empty] | 175200 |  |  | LAMP PH PLL 24W 830 2G11 4P | 1 | 2020-02-24 |  | 24W PLL |  |  | 24.00 | 16000 | PLL
SST068400 | 1010831 | https://lms.nederlandslicht.nl/qr/report/1010831 | 52.1684 | 5.2819 | 1477942860 | 4644723368 | Willaertstraat |  | 3766CP |  | Soest |  | Gemeente Soest |  |  |  |  | In bedrijf | Stedin | [43 empty] | 20 - MAST 4,0 M ST CON | 1 | 1980-12-31 |  | PM ST 4,0 CO T60 FR M N6005 | 4.00 | CONISCH | STAAL | 6005 MOSGROEN | GESCHILDERD | NVT |  | 350400 |  | 320112 - CPS 200 PLL 24W HF NV | 1 | 2008-08-18 | [11 empty] | 175200 |  |  | LAMP PH PLL 24W 830 2G11 4P | 1 | 2020-02-24 |  | 24W PLL |  |  | 24.00 | 16000 | PLL
SST068401 | 1010832 | https://lms.nederlandslicht.nl/qr/report/1010832 | 52.1681 | 5.283 | 1478679860 | 4644434073 | Willaertstraat |  | 3766CP |  | Soest |  | Gemeente Soest |  |  |  |  | In bedrijf | Stedin | [43 empty] | 13 - MAST 3,5 M ST CON | 1 | 1980-12-31 |  | PM ST 3,5 CO T60 ET M N6005 | 3.50 | CONISCH | STAAL | 6005 MOSGROEN | GESCHILDERD | NVT |  | 350400 |  | 320112 - CPS 200 PLL 24W HF NV | 1 | 2008-08-18 | [11 empty] | 175200 |  |  | LAMP PH PLL 24W 830 2G11 4P | 1 | 2020-02-24 |  | 24W PLL |  |  | 24.00 | 16000 | PLL
SST068417 | 1010833 | https://lms.nederlandslicht.nl/qr/report/1010833 | 52.1671 | 5.2968 | 1488123560 | 4643298576 | Eigendomweg |  | 3765EA |  | Soest |  | Gemeente Soest |  |  |  |  | In bedrijf | Stedin | [43 empty] | 879 - MAST 6,0 M ST - EL TYPE 0 | 1 | 1975-12-31 |  | LM ST 6,0 CV EU1250/20/5 T60 ET Z N6005 | 6.00 | CILINDRISCH | STAAL | 6005 MOSGROEN | GESCHILDERD | NVT |  | 350400 |  | 302962 - LRB 303 TLD 18W NV Safe It Easy | 1 | 1987-07-01 |  | 302962 - LRB 303 TLD 18W NV Safe It Easy | [8 empty] | 1350.00 | 175200 |  |  | *LAMP TL-D XTRA 18W830 G13SLV/25 -VERVAL | 1 | 2014-06-30 |  |  |  |  | 18.00
SST068418 | 1010834 | https://lms.nederlandslicht.nl/qr/report/1010834 | 52.1673 | 5.297 | 1488277460 | 4643484868 | Eigendomweg |  | 3765EA |  | Soest |  | Gemeente Soest |  |  |  |  | In bedrijf | Stedin | [43 empty] | 879 - MAST 6,0 M ST - EL TYPE 0 | 1 | 1975-12-31 |  | LM ST 6,0 CV EU1250/20/5 T60 ET Z N6005 | 6.00 | CILINDRISCH | STAAL | 6005 MOSGROEN | GESCHILDERD | NVT |  | 350400 |  | 302962 - LRB 303 TLD 18W NV Safe It Easy | 1 | 1987-07-01 |  | 302962 - LRB 303 TLD 18W NV Safe It Easy | [8 empty] | 1350.00 | 175200 |  |  | *LAMP TL-D XTRA 18W830 G13SLV/25 -VERVAL | 1 | 2014-06-30 |  |  |  |  | 18.00
SST068419 | 1010835 | https://lms.nederlandslicht.nl/qr/report/1010835 | 52.1673 | 5.2974 | 1488550159 | 4643505169 | Eigendomweg |  | 3765EA |  | Soest |  | Gemeente Soest |  |  |  |  | In bedrijf | Stedin | [43 empty] | 879 - MAST 6,0 M ST - EL TYPE 0 | 1 | 1975-12-31 |  | LM ST 6,0 CV EU1250/20/5 T60 ET Z N6005 | 6.00 | CILINDRISCH | STAAL | 6005 MOSGROEN | GESCHILDERD | NVT |  | 350400 |  | 302962 - LRB 303 TLD 18W NV Safe It Easy | 1 | 1987-07-01 |  | 302962 - LRB 303 TLD 18W NV Safe It Easy | [8 empty] | 1350.00 | 175200 |  |  | *LAMP TL-D XTRA 18W830 G13SLV/25 -VERVAL | 1 | 2014-06-30 |  |  |  |  | 18.00
SST068420 | 1010836 | https://lms.nederlandslicht.nl/qr/report/1010836 | 52.1674 | 5.2977 | 1488749960 | 4643694266 | Eigendomweg |  | 3765EA |  | Soest |  | Gemeente Soest |  |  |  |  | In bedrijf | Stedin | [43 empty] | LM ST 6,0 EUV48/ 76 | 1 | 2017-09-01 | [11 empty] | Osram Streetlight 20 micro LED, ST1.3a 2000lm | 1 | 2018-10-01 |  |  | Osram | [11 empty] | LED 18W | 1 | 2018-10-01 | [8 empty] | LEDDRIVER | 1 | 2018-10-01 |  | LEDDRIVER |  |  | 1.00 | 175200
SST068421 | 1010837 | https://lms.nederlandslicht.nl/qr/report/1010837 | 52.1653 | 5.2799 | 1476563160 | 4641356969 | Hazepad |  | 3766JL |  | Soest |  | Gemeente Soest |  |  |  |  | In bedrijf | Stedin | [43 empty] | 26 - MAST 5,7 M ST VERL TYPE II (7,0 M) | 1 | 1987-12-31 |  | LM ST 7,0 CV EU1250/20/5 T60 ET Z N6005 | 7.00 | CILINDRISCH | STAAL | 6005 MOSGROEN | GESCHILDERD | NVT |  | 350400 |  | 323212 - 2551 PLL 36W HF NV | 1 | 2008-01-01 | [11 empty] | 175200 |  |  | LAMP PH PLL 36W 830 2G11 4P | 1 | 2019-09-16 |  | 36W PLL |  |  | 36.00 | 16000 | PLL
SST068422 | 1010838 | https://lms.nederlandslicht.nl/qr/report/1010838 | 52.1651 | 5.2794 | 1476266160 | 4641114972 | Hazepad |  | 3766JL |  | Soest |  | Gemeente Soest |  |  |  |  | In bedrijf | Stedin | [43 empty] | 26 - MAST 5,7 M ST VERL TYPE II (7,0 M) | 1 | 1987-12-31 |  | LM ST 7,0 CV EU1250/20/5 T60 ET Z N6005 | 7.00 | CILINDRISCH | STAAL | 6005 MOSGROEN | GESCHILDERD | NVT |  | 350400 |  | 323212 - 2551 PLL 36W HF NV | 1 | 2008-01-01 | [11 empty] | 175200 |  |  | LAMP PH PLL 36W 830 2G11 4P | 1 | 2019-09-16 |  | 36W PLL |  |  | 36.00 | 16000 | PLL
SST068423 | 1010839 | https://lms.nederlandslicht.nl/qr/report/1010839 | 52.1661 | 5.2784 | 1475553360 | 4642210573 | Hazepad |  | 3766JL |  | Soest |  | Gemeente Soest |  |  |  |  | In bedrijf | Stedin | [43 empty] | 26 - MAST 5,7 M ST VERL TYPE II (7,0 M) | 1 | 1987-12-31 |  | LM ST 7,0 CV EU1250/20/5 T60 ET Z N6005 | 7.00 | CILINDRISCH | STAAL | 6005 MOSGROEN | GESCHILDERD | NVT |  | 350400 |  | 323212 - 2551 PLL 36W HF NV | 1 | 2008-01-01 | [11 empty] | 175200 |  |  | LAMP PH PLL 36W 830 2G11 4P | 1 | 2019-09-16 |  | 36W PLL |  |  | 36.00 | 16000 | PLL
SST068424 | 1010840 | https://lms.nederlandslicht.nl/qr/report/1010840 | 52.166 | 5.278 | 1475298160 | 4642056570 | Hazepad |  | 3766JL |  | Soest |  | Gemeente Soest |  |  |  |  | In bedrijf | Stedin | [43 empty] | 26 - MAST 5,7 M ST VERL TYPE II (7,0 M) | 1 | 1987-12-31 |  | LM ST 7,0 CV EU1250/20/5 T60 ET Z N6005 | 7.00 | CILINDRISCH | STAAL | 6005 MOSGROEN | GESCHILDERD | NVT |  | 350400 |  | 323212 - 2551 PLL 36W HF NV | 1 | 2008-01-01 | [11 empty] | 175200 |  |  | LAMP PH PLL 36W 830 2G11 4P | 1 | 2019-09-16 |  | 36W PLL |  |  | 36.00 | 16000 | PLL
SST068425 | 1010841 | https://lms.nederlandslicht.nl/qr/report/1010841 | 52.1658 | 5.2778 | 1475130960 | 4641867367 | Hazepad |  | 3766JL |  | Soest |  | Gemeente Soest |  |  |  |  | In bedrijf | Stedin | [43 empty] | 26 - MAST 5,7 M ST VERL TYPE II (7,0 M) | 1 | 1987-12-31 |  | LM ST 7,0 CV EU1250/20/5 T60 ET Z N6005 | 7.00 | CILINDRISCH | STAAL | 6005 MOSGROEN | GESCHILDERD | NVT |  | 350400 |  | 323212 - 2551 PLL 36W HF NV | 1 | 2008-01-01 | [11 empty] | 175200 |  |  | LAMP PH PLL 36W 830 2G11 4P | 1 | 2020-06-17 |  | 36W PLL |  |  | 36.00 | 16000 | PLL
SST068426 | 1010842 | https://lms.nederlandslicht.nl/qr/report/1010842 | 52.1657 | 5.2775 | 1474950560 | 4641761775 | Hazepad |  | 3766JL |  | Soest |  | Gemeente Soest |  |  |  |  | In bedrijf | Stedin | [43 empty] | 26 - MAST 5,7 M ST VERL TYPE II (7,0 M) | 1 | 1987-12-31 |  | LM ST 7,0 CV EU1250/20/5 T60 ET Z N6005 | 7.00 | CILINDRISCH | STAAL | 6005 MOSGROEN | GESCHILDERD | NVT |  | 350400 |  | 323212 - 2551 PLL 36W HF NV | 1 | 2008-01-01 | [11 empty] | 175200 |  |  | LAMP PH PLL 36W 830 2G11 4P | 1 | 2019-09-16 |  | 36W PLL |  |  | 36.00 | 16000 | PLL
SST068427 | 1010843 | https://lms.nederlandslicht.nl/qr/report/1010843 | 52.1661 | 5.277 | 1474613960 | 4642179768 | Hazepad |  | 3766JL |  | Soest |  | Gemeente Soest |  |  |  |  | In bedrijf | Stedin | [43 empty] | 26 - MAST 5,7 M ST VERL TYPE II (7,0 M) | 1 | 1987-12-31 |  | LM ST 7,0 CV EU1250/20/5 T60 ET Z N6005 | 7.00 | CILINDRISCH | STAAL | 6005 MOSGROEN | GESCHILDERD | NVT |  | 350400 |  | 323212 - 2551 PLL 36W HF NV | 1 | 2008-01-01 | [11 empty] | 175200 |  |  | LAMP PH PLL 36W 830 2G11 4P | 1 | 2021-01-12 |  | 36W PLL |  |  | 36.00 | 16000 | PLL
SST068428 | 1010844 | https://lms.nederlandslicht.nl/qr/report/1010844 | 52.1659 | 5.2765 | 1474283960 | 4642030168 | Hazepad |  | 3766JL |  | Soest |  | Gemeente Soest |  |  |  |  | In bedrijf | Stedin | [43 empty] | 26 - MAST 5,7 M ST VERL TYPE II (7,0 M) | 1 | 1987-12-31 |  | LM ST 7,0 CV EU1250/20/5 T60 ET Z N6005 | 7.00 | CILINDRISCH | STAAL | 6005 MOSGROEN | GESCHILDERD | NVT |  | 350400 |  | 323212 - 2551 PLL 36W HF NV | 1 | 2008-01-01 | [11 empty] | 175200 |  |  | LAMP PLL 36W 830 2G11 4P UNIQUE-L LL | 1 | 2019-09-16 |  | 36W PLL XTRA |  |  | 36.00 | 24000 | PLL
SST068429 | 1010845 | https://lms.nederlandslicht.nl/qr/report/1010845 | 52.1657 | 5.2761 | 1474011160 | 4641810165 | Hazepad |  | 3766JL |  | Soest |  | Gemeente Soest |  |  |  |  | In bedrijf | Stedin | [43 empty] | 26 - MAST 5,7 M ST VERL TYPE II (7,0 M) | 1 | 1987-12-31 |  | LM ST 7,0 CV EU1250/20/5 T60 ET Z N6005 | 7.00 | CILINDRISCH | STAAL | 6005 MOSGROEN | GESCHILDERD | NVT |  | 350400 |  | 323212 - 2551 PLL 36W HF NV | 1 | 2008-01-01 | [11 empty] | 175200 |  |  | LAMP PH PLL 55W 830 2G11 4P | 1 | 2019-09-16 |  | 55W PLL |  |  | 55.00 | 16000 | PLL
SST068430 | 1010846 | https://lms.nederlandslicht.nl/qr/report/1010846 | 52.1655 | 5.2763 | 1474143160 | 4641530766 | Hazepad |  | 3766JL |  | Soest |  | Gemeente Soest |  |  |  |  | In bedrijf | Stedin | [43 empty] | 26 - MAST 5,7 M ST VERL TYPE II (7,0 M) | 1 | 1987-12-31 |  | LM ST 7,0 CV EU1250/20/5 T60 ET Z N6005 | 7.00 | CILINDRISCH | STAAL | 6005 MOSGROEN | GESCHILDERD | NVT |  | 350400 |  | 323212 - 2551 PLL 36W HF NV | 1 | 2008-01-01 | [11 empty] | 175200 |  |  | LAMP PH PLL 36W 830 2G11 4P | 1 | 2019-09-16 |  | 36W PLL |  |  | 36.00 | 16000 | PLL
SST068431 | 1010847 | https://lms.nederlandslicht.nl/qr/report/1010847 | 52.1653 | 5.2767 | 1474369760 | 4641312973 | Hazepad |  | 3766JL |  | Soest |  | Gemeente Soest |  |  |  |  | In bedrijf | Stedin | [43 empty] | 26 - MAST 5,7 M ST VERL TYPE II (7,0 M) | 1 | 1987-12-31 |  | LM ST 7,0 CV EU1250/20/5 T60 ET Z N6005 | 7.00 | CILINDRISCH | STAAL | 6005 MOSGROEN | GESCHILDERD | NVT |  | 350400 |  | 323212 - 2551 PLL 36W HF NV | 1 | 2008-01-01 | [11 empty] | 175200 |  |  | LAMP PH PLL 36W 840 2G11 4P | 1 | 2019-09-16 |  | 36W PLL |  |  | 36.00 | 16000 | PLL
SST068432 | 1010848 | https://lms.nederlandslicht.nl/qr/report/1010848 | 52.1644 | 5.2774 | 1474840560 | 4640303169 | Hazepad |  | 3766JL |  | Soest |  | Gemeente Soest |  |  |  |  | In bedrijf | Stedin | [43 empty] | 26 - MAST 5,7 M ST VERL TYPE II (7,0 M) | 1 | 1987-12-31 |  | LM ST 7,0 CV EU1250/20/5 T60 ET Z N6005 | 7.00 | CILINDRISCH | STAAL | 6005 MOSGROEN | GESCHILDERD | NVT |  | 350400 |  | 323212 - 2551 PLL 36W HF NV | 1 | 2008-01-01 | [11 empty] | 175200 |  |  | LAMP PH PLL 36W 830 2G11 4P | 1 | 2019-09-16 |  | 36W PLL |  |  | 36.00 | 16000 | PLL
SST068433 | 1010849 | https://lms.nederlandslicht.nl/qr/report/1010849 | 52.1646 | 5.2782 | 1475452160 | 4640567170 | Hazepad |  | 3766JL |  | Soest |  | Gemeente Soest |  |  |  |  | In bedrijf | Stedin | [43 empty] | 26 - MAST 5,7 M ST VERL TYPE II (7,0 M) | 1 | 1987-12-31 |  | LM ST 7,0 CV EU1250/20/5 T60 ET Z N6005 | 7.00 | CILINDRISCH | STAAL | 6005 MOSGROEN | GESCHILDERD | NVT |  | 350400 |  | 323212 - 2551 PLL 36W HF NV | 1 | 2008-01-01 | [11 empty] | 175200 |  |  | LAMP PH PLL 36W 830 2G11 4P | 1 | 2019-09-16 |  | 36W PLL |  |  | 36.00 | 16000 | PLL
SST068434 | 1010850 | https://lms.nederlandslicht.nl/qr/report/1010850 | 52.1648 | 5.2785 | 1475639160 | 4640729976 | Hazepad |  | 3766JL |  | Soest |  | Gemeente Soest |  |  |  |  | In bedrijf | Stedin | [43 empty] | 26 - MAST 5,7 M ST VERL TYPE II (7,0 M) | 1 | 1987-12-31 |  | LM ST 7,0 CV EU1250/20/5 T60 ET Z N6005 | 7.00 | CILINDRISCH | STAAL | 6005 MOSGROEN | GESCHILDERD | NVT |  | 350400 |  | 323212 - 2551 PLL 36W HF NV | 1 | 2008-01-01 | [11 empty] | 175200 |  |  | LAMP PLL 36W KL.830 | 1 | 2019-09-16 |  |  |  |  | 36.00
SST068436 | 1010851 | https://lms.nederlandslicht.nl/qr/report/1010851 | 52.1735 | 5.2776 | 1475026760 | 4650426872 | Clemensstraat |  | 3766GX |  | Soest |  | Gemeente Soest |  |  |  |  | In bedrijf | Stedin | [43 empty] | 30 - MAST 6,0 M ST - EL TYPE 0 | 1 | 1982-12-31 |  | LM ST 6,0 CV EU1250/20/5 T60 ET Z N6005 | 6.00 | CILINDRISCH | STAAL | 6005 MOSGROEN | GESCHILDERD | NVT |  | 350400 |  | ARM 2552 IRIS PLL 55W R7035 | 1 | 2006-12-20 |  | ARM 2552 IRIS PLL 55W R7035 | [8 empty] | 4800.00 | 175200 |  |  | PLL 55W 830 (HF) | 1 | 2020-06-17 |  | 55W PLL 830 |  |  |  | 16000 | PLL
SST068437 | 1010852 | https://lms.nederlandslicht.nl/qr/report/1010852 | 52.1735 | 5.2772 | 1474753960 | 4650409272 | Clemensstraat |  | 3766GX |  | Soest |  | Gemeente Soest |  |  |  |  | In bedrijf | Stedin | [43 empty] | 30 - MAST 6,0 M ST - EL TYPE 0 | 1 | 1982-12-31 |  | LM ST 6,0 CV EU1250/20/5 T60 ET Z N6005 | 6.00 | CILINDRISCH | STAAL | 6005 MOSGROEN | GESCHILDERD | NVT |  | 350400 |  | ARM 2552 IRIS PLL 55W R7035 | 1 | 2006-12-20 |  | ARM 2552 IRIS PLL 55W R7035 | [8 empty] | 4800.00 | 175200 |  |  | PLL 55W 830 (HF) | 1 | 2020-06-10 |  | 55W PLL 830 |  |  |  | 16000 | PLL
SST068438 | 1010853 | https://lms.nederlandslicht.nl/qr/report/1010853 | 52.1733 | 5.277 | 1474639560 | 4650220068 | Clemensstraat |  | 3766GX |  | Soest |  | Gemeente Soest |  |  |  |  | In bedrijf | Stedin | [43 empty] | 30 - MAST 6,0 M ST - EL TYPE 0 | 1 | 1982-12-31 |  | LM ST 6,0 CV EU1250/20/5 T60 ET Z N6005 | 6.00 | CILINDRISCH | STAAL | 6005 MOSGROEN | GESCHILDERD | NVT |  | 350400 |  | 323212 - 2551 PLL 36W HF NV | 1 | 2004-08-30 | [11 empty] | 175200 |  |  | LAMP PLL 36W KL.830 | 1 | 2020-06-10 |  |  |  |  | 36.00
SST068439 | 1010854 | https://lms.nederlandslicht.nl/qr/report/1010854 | 52.1732 | 5.2766 | 1474353560 | 4650169467 | Clemensstraat |  | 3766GX |  | Soest |  | Gemeente Soest |  |  |  |  | In bedrijf | Stedin | [43 empty] | 30 - MAST 6,0 M ST - EL TYPE 0 | 1 | 1982-12-31 |  | LM ST 6,0 CV EU1250/20/5 T60 ET Z N6005 | 6.00 | CILINDRISCH | STAAL | 6005 MOSGROEN | GESCHILDERD | NVT |  | 350400 |  | 323212 - 2551 PLL 36W HF NV | 1 | 2004-08-30 | [11 empty] | 175200 |  |  | LAMP PLL 36W KL.830 | 1 | 2020-06-10 |  |  |  |  | 36.00
SST068440 | 1010855 | https://lms.nederlandslicht.nl/qr/report/1010855 | 52.1731 | 5.2766 | 1474331560 | 4649989069 | Clemensstraat |  | 3766GX |  | Soest |  | Gemeente Soest |  |  |  |  | In bedrijf | Stedin | [43 empty] | 30 - MAST 6,0 M ST - EL TYPE 0 | 1 | 1982-12-31 |  | LM ST 6,0 CV EU1250/20/5 T60 ET Z N6005 | 6.00 | CILINDRISCH | STAAL | 6005 MOSGROEN | GESCHILDERD | NVT |  | 350400 |  | 323212 - 2551 PLL 36W HF NV | 1 | 2004-08-30 | [11 empty] | 175200 |  |  | LAMP PLL 36W KL.830 | 1 | 2020-06-10 |  |  |  |  | 36.00
SST068442 | 1010856 | https://lms.nederlandslicht.nl/qr/report/1010856 | 52.1728 | 5.276 | 1473944360 | 4649617270 | Clemensstraat |  | 3766GX |  | Soest |  | Gemeente Soest |  |  |  |  | In bedrijf | Stedin | [43 empty] | LM ST 6,0 CV EU1000/20/5 T48 ET Z P6005 | 1 | 2019-02-13 | [5 empty] | 6005 MOSGROEN POEDERCOAT | [5 empty] | 323212 - 2551 PLL 36W HF NV | 1 | 2004-08-30 | [11 empty] | 175200 |  |  | LAMP PLL 36W KL.830 | 1 | 2020-06-10 |  |  |  |  | 36.00
SST068443 | 1010857 | https://lms.nederlandslicht.nl/qr/report/1010857 | 52.1726 | 5.2759 | 1473840960 | 4649452273 | Clemensstraat |  | 3766GX |  | Soest |  | Gemeente Soest |  |  |  |  | In bedrijf | Stedin | [43 empty] | 30 - MAST 6,0 M ST - EL TYPE 0 | 1 | 1982-12-31 |  | LM ST 6,0 CV EU1250/20/5 T60 ET Z N6005 | 6.00 | CILINDRISCH | STAAL | 6005 MOSGROEN | GESCHILDERD | NVT |  | 350400 |  | 323212 - 2551 PLL 36W HF NV | 1 | 2004-08-30 | [11 empty] | 175200 |  |  | LAMP PLL 36W KL.830 | 1 | 2020-06-10 |  |  |  |  | 36.00
SST068444 | 1010858 | https://lms.nederlandslicht.nl/qr/report/1010858 | 52.1725 | 5.2755 | 1473554960 | 4649381872 | Clemensstraat |  | 3766GX |  | Soest |  | Gemeente Soest |  |  |  |  | In bedrijf | Stedin | [43 empty] | 30 - MAST 6,0 M ST - EL TYPE 0 | 1 | 1982-12-31 |  | LM ST 6,0 CV EU1250/20/5 T60 ET Z N6005 | 6.00 | CILINDRISCH | STAAL | 6005 MOSGROEN | GESCHILDERD | NVT |  | 350400 |  | 323212 - 2551 PLL 36W HF NV | 1 | 2004-08-30 | [11 empty] | 175200 |  |  | LAMP PLL 36W KL.830 | 1 | 2020-06-10 |  |  |  |  | 36.00
SST068445 | 1010859 | https://lms.nederlandslicht.nl/qr/report/1010859 | 52.1724 | 5.2752 | 1473378960 | 4649179471 | Clemensstraat |  | 3766GX |  | Soest |  | Gemeente Soest |  |  |  |  | In bedrijf | Stedin | [43 empty] | 30 - MAST 6,0 M ST - EL TYPE 0 | 1 | 1982-12-31 |  | LM ST 6,0 CV EU1250/20/5 T60 ET Z N6005 | 6.00 | CILINDRISCH | STAAL | 6005 MOSGROEN | GESCHILDERD | NVT |  | 350400 |  | 323212 - 2551 PLL 36W HF NV | 1 | 2004-08-30 | [11 empty] | 175200 |  |  | LAMP PLL 36W KL.830 | 1 | 2020-06-10 |  |  |  |  | 36.00
SST068446 | 1010860 | https://lms.nederlandslicht.nl/qr/report/1010860 | 52.1723 | 5.2747 | 1473068760 | 4649095870 | Clemensstraat |  | 3766GX |  | Soest |  | Gemeente Soest |  |  |  |  | In bedrijf | Stedin | [43 empty] | 30 - MAST 6,0 M ST - EL TYPE 0 | 1 | 1982-12-31 |  | LM ST 6,0 CV EU1250/20/5 T60 ET Z N6005 | 6.00 | CILINDRISCH | STAAL | 6005 MOSGROEN | GESCHILDERD | NVT |  | 350400 |  | 323212 - 2551 PLL 36W HF NV | 1 | 2004-08-30 | [11 empty] | 175200 |  |  | LAMP PLL 36W KL.830 | 1 | 2020-06-10 |  |  |  |  | 36.00
SST068449 | 1010861 | https://lms.nederlandslicht.nl/qr/report/1010861 | 52.1716 | 5.2749 | 1473185060 | 4648351066 | Turfstreek |  | 3766HR |  | Soest |  | Gemeente Soest |  |  |  |  | In bedrijf | Stedin | [43 empty] | 30 - MAST 6,0 M ST - EL TYPE 0 | 1 | 1985-12-31 |  | LM ST 6,0 CV EU1250/20/5 T60 ET Z N6005 | 6.00 | CILINDRISCH | STAAL | 6005 MOSGROEN | GESCHILDERD | NVT |  | 350400 |  | 323212 - 2551 PLL 36W HF NV | 1 | 2004-08-30 | [11 empty] | 175200 |  |  | LAMP PH PLL 36W 830 2G11 4P | 1 | 2020-02-21 |  | 36W PLL |  |  | 36.00 | 16000 | PLL
SST068450 | 1010862 | https://lms.nederlandslicht.nl/qr/report/1010862 | 52.1714 | 5.2751 | 1473287660 | 4648147267 | Turfstreek |  | 3766HR |  | Soest |  | Gemeente Soest |  |  |  |  | In bedrijf | Stedin | [43 empty] | 30 - MAST 6,0 M ST - EL TYPE 0 | 1 | 1985-12-31 |  | LM ST 6,0 CV EU1250/20/5 T60 ET Z N6005 | 6.00 | CILINDRISCH | STAAL | 6005 MOSGROEN | GESCHILDERD | NVT |  | 350400 |  | 323212 - 2551 PLL 36W HF NV | 1 | 2004-08-30 | [11 empty] | 175200 |  |  | LAMP PH PLL 36W 830 2G11 4P | 1 | 2020-02-21 |  | 36W PLL |  |  | 36.00 | 16000 | PLL
SST068451 | 1010863 | https://lms.nederlandslicht.nl/qr/report/1010863 | 52.1711 | 5.2751 | 1473301160 | 4647811271 | Turfstreek |  | 3766HR |  | Soest |  | Gemeente Soest |  |  |  |  | In bedrijf | Stedin | [43 empty] | 30 - MAST 6,0 M ST - EL TYPE 0 | 1 | 1985-12-31 |  | LM ST 6,0 CV EU1250/20/5 T60 ET Z N6005 | 6.00 | CILINDRISCH | STAAL | 6005 MOSGROEN | GESCHILDERD | NVT |  | 350400 |  | 323212 - 2551 PLL 36W HF NV | 1 | 2004-08-30 | [11 empty] | 175200 |  |  | LAMP PH PLL 36W 830 2G11 4P | 1 | 2020-02-21 |  | 36W PLL |  |  | 36.00 | 16000 | PLL
SST068452 | 1010864 | https://lms.nederlandslicht.nl/qr/report/1010864 | 52.171 | 5.275 | 1473247160 | 4647623669 | Turfstreek |  | 3766HR |  | Soest |  | Gemeente Soest |  |  |  |  | In bedrijf | Stedin | [43 empty] | 30 - MAST 6,0 M ST - EL TYPE 0 | 1 | 1985-12-31 |  | LM ST 6,0 CV EU1250/20/5 T60 ET Z N6005 | 6.00 | CILINDRISCH | STAAL | 6005 MOSGROEN | GESCHILDERD | NVT |  | 350400 |  | 323212 - 2551 PLL 36W HF NV | 1 | 2004-08-30 | [11 empty] | 175200 |  |  | LAMP PH PLL 36W 830 2G11 4P | 1 | 2020-02-21 |  | 36W PLL |  |  | 36.00 | 16000 | PLL
SST068453 | 1010865 | https://lms.nederlandslicht.nl/qr/report/1010865 | 52.1709 | 5.2747 | 1473014960 | 4647531871 | Turfstreek |  | 3766HR |  | Soest |  | Gemeente Soest |  |  |  |  | In bedrijf | Stedin | [43 empty] | 30 - MAST 6,0 M ST - EL TYPE 0 | 1 | 1985-12-31 |  | LM ST 6,0 CV EU1250/20/5 T60 ET Z N6005 | 6.00 | CILINDRISCH | STAAL | 6005 MOSGROEN | GESCHILDERD | NVT |  | 350400 |  | 323212 - 2551 PLL 36W HF NV | 1 | 2004-08-30 | [11 empty] | 175200 |  |  | LAMP PH PLL 24W 830 2G11 4P | 1 | 2020-02-21 |  | 24W PLL |  |  | 24.00 | 16000 | PLL
SST068455 | 1010866 | https://lms.nederlandslicht.nl/qr/report/1010866 | 52.1706 | 5.2741 | 1472600160 | 4647234670 | Turfstreek |  | 3766HR |  | Soest |  | Gemeente Soest |  |  |  |  | In bedrijf | Stedin | [43 empty] | 30 - MAST 6,0 M ST - EL TYPE 0 | 1 | 1985-12-31 |  | LM ST 6,0 CV EU1250/20/5 T60 ET Z N6005 | 6.00 | CILINDRISCH | STAAL | 6005 MOSGROEN | GESCHILDERD | NVT |  | 350400 |  | 323212 - 2551 PLL 36W HF NV | 1 | 2005-03-01 | [11 empty] | 175200 |  |  | LAMP PH PLL 36W 830 2G11 4P | 1 | 2020-02-21 |  | 36W PLL |  |  | 36.00 | 16000 | PLL
SST068456 | 1010867 | https://lms.nederlandslicht.nl/qr/report/1010867 | 52.1704 | 5.2744 | 1472823260 | 4647053168 | Turfstreek |  | 3766HR |  | Soest |  | Gemeente Soest |  |  |  |  | In bedrijf | Stedin | [43 empty] | 30 - MAST 6,0 M ST - EL TYPE 0 | 1 | 1985-12-31 |  | LM ST 6,0 CV EU1250/20/5 T60 ET Z N6005 | 6.00 | CILINDRISCH | STAAL | 6005 MOSGROEN | GESCHILDERD | NVT |  | 350400 |  | 323212 - 2551 PLL 36W HF NV | 1 | 2005-03-01 | [11 empty] | 175200 |  |  | LAMP PH PLL 36W 830 2G11 4P | 1 | 2020-02-21 |  | 36W PLL |  |  | 36.00 | 16000 | PLL
SST068457 | 1010868 | https://lms.nederlandslicht.nl/qr/report/1010868 | 52.1702 | 5.2744 | 1472853160 | 4646816670 | Turfstreek |  | 3766HR |  | Soest |  | Gemeente Soest |  |  |  |  | In bedrijf | Stedin | [43 empty] | 30 - MAST 6,0 M ST - EL TYPE 0 | 1 | 1985-12-31 |  | LM ST 6,0 CV EU1250/20/5 T60 ET Z N6005 | 6.00 | CILINDRISCH | STAAL | 6005 MOSGROEN | GESCHILDERD | NVT |  | 350400 |  | 323212 - 2551 PLL 36W HF NV | 1 | 2005-03-01 | [11 empty] | 175200 |  |  | LAMP PH PLL 36W 830 2G11 4P | 1 | 2020-02-21 |  | 36W PLL |  |  | 36.00 | 16000 | PLL
SST068458 | 1010869 | https://lms.nederlandslicht.nl/qr/report/1010869 | 52.17 | 5.2747 | 1473051160 | 4646576874 | Turfstreek |  | 3766HR |  | Soest |  | Gemeente Soest |  |  |  |  | In bedrijf | Stedin | [43 empty] | 30 - MAST 6,0 M ST - EL TYPE 0 | 1 | 1985-12-31 |  | LM ST 6,0 CV EU1250/20/5 T60 ET Z N6005 | 6.00 | CILINDRISCH | STAAL | 6005 MOSGROEN | GESCHILDERD | NVT |  | 350400 |  | 323212 - 2551 PLL 36W HF NV | 1 | 2005-03-01 | [11 empty] | 175200 |  |  | LAMP PH PLL 36W 830 2G11 4P | 1 | 2020-02-21 |  | 36W PLL |  |  | 36.00 | 16000 | PLL
SST068459 | 1010870 | https://lms.nederlandslicht.nl/qr/report/1010870 | 52.1698 | 5.2747 | 1473036560 | 4646326071 | Turfstreek |  | 3766HR |  | Soest |  | Gemeente Soest |  |  |  |  | In bedrijf | Stedin | [43 empty] | 30 - MAST 6,0 M ST - EL TYPE 0 | 1 | 1985-12-31 |  | LM ST 6,0 CV EU1250/20/5 T60 ET Z N6005 | 6.00 | CILINDRISCH | STAAL | 6005 MOSGROEN | GESCHILDERD | NVT |  | 350400 |  | 323212 - 2551 PLL 36W HF NV | 1 | 2021-07-02 | [11 empty] | 175200 |  |  | LAMP PH PLL 36W 830 2G11 4P | 1 | 2021-07-02 |  | 36W PLL |  |  | 36.00 | 16000 | PLL
SST068460 | 1010871 | https://lms.nederlandslicht.nl/qr/report/1010871 | 52.1696 | 5.275 | 1473255260 | 4646108774 | Turfstreek |  | 3766HR |  | Soest |  | Gemeente Soest |  |  |  |  | In bedrijf | Stedin | [43 empty] | 30 - MAST 6,0 M ST - EL TYPE 0 | 1 | 1985-12-31 |  | LM ST 6,0 CV EU1250/20/5 T60 ET Z N6005 | 6.00 | CILINDRISCH | STAAL | 6005 MOSGROEN | GESCHILDERD | NVT |  | 350400 |  | 323212 - 2551 PLL 36W HF NV | 1 | 2005-03-01 | [11 empty] | 175200 |  |  | LAMP PH PLL 36W 830 2G11 4P | 1 | 2020-02-21 |  | 36W PLL |  |  | 36.00 | 16000 | PLL
SST068461 | 1010872 | https://lms.nederlandslicht.nl/qr/report/1010872 | 52.1694 | 5.2751 | 1473329460 | 4645843169 | Turfstreek |  | 3766HR |  | Soest |  | Gemeente Soest |  |  |  |  | In bedrijf | Stedin | [43 empty] | 30 - MAST 6,0 M ST - EL TYPE 0 | 1 | 1985-12-31 |  | LM ST 6,0 CV EU1250/20/5 T60 ET Z N6005 | 6.00 | CILINDRISCH | STAAL | 6005 MOSGROEN | GESCHILDERD | NVT |  | 350400 |  | 323212 - 2551 PLL 36W HF NV | 1 | 2005-03-01 | [11 empty] | 175200 |  |  | LAMP PH PLL 24W 830 2G11 4P | 1 | 2020-02-21 |  | 24W PLL |  |  | 24.00 | 16000 | PLL
SST068462 | 1010873 | https://lms.nederlandslicht.nl/qr/report/1010873 | 52.1692 | 5.2754 | 1473541760 | 4645671567 | Turfstreek |  | 3766HR |  | Soest |  | Gemeente Soest |  |  |  |  | In bedrijf | Stedin | [43 empty] | 30 - MAST 6,0 M ST - EL TYPE 0 | 1 | 1985-12-31 |  | LM ST 6,0 CV EU1250/20/5 T60 ET Z N6005 | 6.00 | CILINDRISCH | STAAL | 6005 MOSGROEN | GESCHILDERD | NVT |  | 350400 |  | 323212 - 2551 PLL 36W HF NV | 1 | 2005-03-01 | [11 empty] | 175200 |  |  | LAMP PH PLL 24W 830 2G11 4P | 1 | 2020-02-21 |  | 24W PLL |  |  | 24.00 | 16000 | PLL
SST068463 | 1010874 | https://lms.nederlandslicht.nl/qr/report/1010874 | 52.1689 | 5.2755 | 1473608960 | 4645371872 | Turfstreek |  | 3766HR |  | Soest |  | Gemeente Soest |  |  |  |  | In bedrijf | Stedin | [43 empty] | 30 - MAST 6,0 M ST - EL TYPE 0 | 1 | 1985-12-31 |  | LM ST 6,0 CV EU1250/20/5 T60 ET Z N6005 | 6.00 | CILINDRISCH | STAAL | 6005 MOSGROEN | GESCHILDERD | NVT |  | 350400 |  | 323212 - 2551 PLL 36W HF NV | 1 | 2005-03-01 | [11 empty] | 175200 |  |  | LAMP PH PLL 36W 830 2G11 4P | 1 | 2020-02-21 |  | 36W PLL |  |  | 36.00 | 16000 | PLL
SST068464 | 1010875 | https://lms.nederlandslicht.nl/qr/report/1010875 | 52.1688 | 5.2759 | 1473825560 | 4645180972 | Turfstreek |  | 3766HR |  | Soest |  | Gemeente Soest |  |  |  |  | In bedrijf | Stedin | [43 empty] | 30 - MAST 6,0 M ST - EL TYPE 0 | 1 | 1985-12-31 |  | LM ST 6,0 CV EU1250/20/5 T60 ET Z N6005 | 6.00 | CILINDRISCH | STAAL | 6005 MOSGROEN | GESCHILDERD | NVT |  | 350400 |  | 323212 - 2551 PLL 36W HF NV | 1 | 2005-03-01 | [11 empty] | 175200 |  |  | LAMP PH PLL 36W 830 2G11 4P | 1 | 2020-02-21 |  | 36W PLL |  |  | 36.00 | 16000 | PLL
SST068465 | 1010876 | https://lms.nederlandslicht.nl/qr/report/1010876 | 52.1688 | 5.2762 | 1474057160 | 4645243769 | Turfstreek |  | 3766HR |  | Soest |  | Gemeente Soest |  |  |  |  | In bedrijf | Stedin | [43 empty] | 30 - MAST 6,0 M ST - EL TYPE 0 | 1 | 1985-12-31 |  | LM ST 6,0 CV EU1250/20/5 T60 ET Z N6005 | 6.00 | CILINDRISCH | STAAL | 6005 MOSGROEN | GESCHILDERD | NVT |  | 350400 |  | 323212 - 2551 PLL 36W HF NV | 1 | 2005-03-01 | [11 empty] | 175200 |  |  | LAMP PH PLL 36W 830 2G11 4P | 1 | 2021-07-02 |  | 36W PLL |  |  | 36.00 | 16000 | PLL |  | E-vsa | 1 | 2021-07-02 |  | VSA ONBEKEND |  |  | 5.00 | 175200
SST068466 | 1010877 | https://lms.nederlandslicht.nl/qr/report/1010877 | 52.1686 | 5.2763 | 1474111160 | 4644972466 | Turfstreek |  | 3766HR |  | Soest |  | Gemeente Soest |  |  |  |  | In bedrijf | Stedin | [43 empty] | 30 - MAST 6,0 M ST - EL TYPE 0 | 1 | 1985-12-31 |  | LM ST 6,0 CV EU1250/20/5 T60 ET Z N6005 | 6.00 | CILINDRISCH | STAAL | 6005 MOSGROEN | GESCHILDERD | NVT |  | 350400 |  | 323212 - 2551 PLL 36W HF NV | 1 | 2005-03-01 | [11 empty] | 175200 |  |  | LAMP PH PLL 36W 830 2G11 4P | 1 | 2020-02-21 |  | 36W PLL |  |  | 36.00 | 16000 | PLL
SST068467 | 1010878 | https://lms.nederlandslicht.nl/qr/report/1010878 | 52.1684 | 5.2766 | 1474362360 | 4644751976 | Turfstreek |  | 3766HR |  | Soest |  | Gemeente Soest |  |  |  |  | In bedrijf | Stedin | [43 empty] | 30 - MAST 6,0 M ST - EL TYPE 0 | 1 | 1985-12-31 |  | LM ST 6,0 CV EU1250/20/5 T60 ET Z N6005 | 6.00 | CILINDRISCH | STAAL | 6005 MOSGROEN | GESCHILDERD | NVT |  | 350400 |  | 323212 - 2551 PLL 36W HF NV | 1 | 2005-03-01 | [11 empty] | 175200 |  |  | LAMP PH PLL 36W 830 2G11 4P | 1 | 2020-02-21 |  | 36W PLL |  |  | 36.00 | 16000 | PLL
SST068468 | 1010879 | https://lms.nederlandslicht.nl/qr/report/1010879 | 52.1681 | 5.2767 | 1474427060 | 4644462366 | Turfstreek |  | 3766HR |  | Soest |  | Gemeente Soest |  |  |  |  | In bedrijf | Stedin | [43 empty] | 30 - MAST 6,0 M ST - EL TYPE 0 | 1 | 1985-12-31 |  | LM ST 6,0 CV EU1250/20/5 T60 ET Z N6005 | 6.00 | CILINDRISCH | STAAL | 6005 MOSGROEN | GESCHILDERD | NVT |  | 350400 |  | 323212 - 2551 PLL 36W HF NV | 1 | 2005-03-01 | [11 empty] | 175200 |  |  | LAMP PH PLL 36W 830 2G11 4P | 1 | 2020-02-21 |  | 36W PLL |  |  | 36.00 | 16000 | PLL
SST068470 | 1010880 | https://lms.nederlandslicht.nl/qr/report/1010880 | 52.1678 | 5.2766 | 1474357980 | 4644120822 | Turfstreek |  | 3766HR |  | Soest |  | Gemeente Soest |  |  |  |  | In bedrijf | Stedin | [43 empty] | 30 - MAST 6,0 M ST - EL TYPE 0 | 1 | 1985-12-31 |  | LM ST 6,0 CV EU1250/20/5 T60 ET Z N6005 | 6.00 | CILINDRISCH | STAAL | 6005 MOSGROEN | GESCHILDERD | NVT |  | 350400 |  | 323212 - 2551 PLL 36W HF NV | 1 | 2005-03-01 | [11 empty] | 175200 |  |  | LAMP PH PLL 36W 830 2G11 4P | 1 | 2020-02-21 |  | 36W PLL |  |  | 36.00 | 16000 | PLL
SST068471 | 1010881 | https://lms.nederlandslicht.nl/qr/report/1010881 | 52.1677 | 5.2763 | 1474100360 | 4643992776 | Turfstreek |  | 3766HR |  | Soest |  | Gemeente Soest |  |  |  |  | In bedrijf | Stedin | [43 empty] | 30 - MAST 6,0 M ST - EL TYPE 0 | 1 | 1985-12-31 |  | LM ST 6,0 CV EU1250/20/5 T60 ET Z N6005 | 6.00 | CILINDRISCH | STAAL | 6005 MOSGROEN | GESCHILDERD | NVT |  | 350400 |  | 323212 - 2551 PLL 36W HF NV | 1 | 2005-03-01 | [11 empty] | 175200 |  |  | LAMP PH PLL 36W 830 2G11 4P | 1 | 2020-02-21 |  | 36W PLL |  |  | 36.00 | 16000 | PLL
SST068472 | 1010882 | https://lms.nederlandslicht.nl/qr/report/1010882 | 52.1675 | 5.276 | 1473908660 | 4643762069 | Turfstreek |  | 3766HR |  | Soest |  | Gemeente Soest |  |  |  |  | In bedrijf | Stedin | [43 empty] | 30 - MAST 6,0 M ST - EL TYPE 0 | 1 | 1985-12-31 |  | LM ST 6,0 CV EU1250/20/5 T60 ET Z N6005 | 6.00 | CILINDRISCH | STAAL | 6005 MOSGROEN | GESCHILDERD | NVT |  | 350400 |  | 323212 - 2551 PLL 36W HF NV | 1 | 2005-03-01 | [11 empty] | 175200 |  |  | LAMP PH PLL 36W 830 2G11 4P | 1 | 2020-02-21 |  | 36W PLL |  |  | 36.00 | 16000 | PLL
SST068473 | 1010883 | https://lms.nederlandslicht.nl/qr/report/1010883 | 52.1674 | 5.2756 | 1473623160 | 4643680575 | Turfstreek |  | 3766HR |  | Soest |  | Gemeente Soest |  |  |  |  | In bedrijf | Stedin | [43 empty] | 30 - MAST 6,0 M ST - EL TYPE 0 | 1 | 1985-12-31 |  | LM ST 6,0 CV EU1250/20/5 T60 ET Z N6005 | 6.00 | CILINDRISCH | STAAL | 6005 MOSGROEN | GESCHILDERD | NVT |  | 350400 |  | 323212 - 2551 PLL 36W HF NV | 1 | 2005-03-01 | [11 empty] | 175200 |  |  | LAMP PH PLL 36W 830 2G11 4P | 1 | 2020-02-21 |  | 36W PLL |  |  | 36.00 | 16000 | PLL
SST068475 | 1010884 | https://lms.nederlandslicht.nl/qr/report/1010884 | 52.1675 | 5.2751 | 1473290960 | 4643808169 | Turfstreek |  | 3766HR |  | Soest |  | Gemeente Soest |  |  |  |  | In bedrijf | Stedin | [43 empty] | 30 - MAST 6,0 M ST - EL TYPE 0 | 1 | 1985-12-31 |  | LM ST 6,0 CV EU1250/20/5 T60 ET Z N6005 | 6.00 | CILINDRISCH | STAAL | 6005 MOSGROEN | GESCHILDERD | NVT |  | 350400 |  | 323212 - 2551 PLL 36W HF NV | 1 | 2005-03-01 | [11 empty] | 175200 |  |  | LAMP PH PLL 36W 830 2G11 4P | 1 | 2020-02-21 |  | 36W PLL |  |  | 36.00 | 16000 | PLL
SST068476 | 1010885 | https://lms.nederlandslicht.nl/qr/report/1010885 | 52.1679 | 5.2748 | 1473066560 | 4644171170 | Turfstreek |  | 3766HR |  | Soest |  | Gemeente Soest |  |  |  |  | In bedrijf | Stedin | [43 empty] | 30 - MAST 6,0 M ST - EL TYPE 0 | 1 | 1985-12-31 |  | LM ST 6,0 CV EU1250/20/5 T60 ET Z N6005 | 6.00 | CILINDRISCH | STAAL | 6005 MOSGROEN | GESCHILDERD | NVT |  | 350400 |  | 323212 - 2551 PLL 36W HF NV | 1 | 2005-03-01 | [11 empty] | 175200 |  |  | LAMP PH PLL 36W 830 2G11 4P | 1 | 2020-02-21 |  | 36W PLL |  |  | 36.00 | 16000 | PLL
SST068477 | 1010886 | https://lms.nederlandslicht.nl/qr/report/1010886 | 52.168 | 5.2744 | 1472853160 | 4644344967 | Turfstreek |  | 3766HR |  | Soest |  | Gemeente Soest |  |  |  |  | In bedrijf | Stedin | [43 empty] | 30 - MAST 6,0 M ST - EL TYPE 0 | 1 | 1985-12-31 |  | LM ST 6,0 CV EU1250/20/5 T60 ET Z N6005 | 6.00 | CILINDRISCH | STAAL | 6005 MOSGROEN | GESCHILDERD | NVT |  | 350400 |  | 323212 - 2551 PLL 36W HF NV | 1 | 2005-03-01 | [11 empty] | 175200 |  |  | LAMP PH PLL 36W 830 2G11 4P | 1 | 2020-02-21 |  | 36W PLL |  |  | 36.00 | 16000 | PLL
SST068478 | 1010887 | https://lms.nederlandslicht.nl/qr/report/1010887 | 52.1683 | 5.2743 | 1472726060 | 4644649174 | Turfstreek |  | 3766HR |  | Soest |  | Gemeente Soest |  |  |  |  | In bedrijf | Stedin | [43 empty] | 30 - MAST 6,0 M ST - EL TYPE 0 | 1 | 1985-12-31 |  | LM ST 6,0 CV EU1250/20/5 T60 ET Z N6005 | 6.00 | CILINDRISCH | STAAL | 6005 MOSGROEN | GESCHILDERD | NVT |  | 350400 |  | 323212 - 2551 PLL 36W HF NV | 1 | 2005-03-01 | [11 empty] | 175200 |  |  | LAMP PH PLL 36W 830 2G11 4P | 1 | 2020-02-21 |  | 36W PLL |  |  | 36.00 | 16000 | PLL
SST068479 | 1010888 | https://lms.nederlandslicht.nl/qr/report/1010888 | 52.1682 | 5.2737 | 1472327360 | 4644567173 | Turfstreek |  | 3766HR |  | Soest |  | Gemeente Soest |  |  |  |  | In bedrijf | Stedin | [43 empty] | 30 - MAST 6,0 M ST - EL TYPE 0 | 1 | 1985-12-31 |  | LM ST 6,0 CV EU1250/20/5 T60 ET Z N6005 | 6.00 | CILINDRISCH | STAAL | 6005 MOSGROEN | GESCHILDERD | NVT |  | 350400 |  | 323212 - 2551 PLL 36W HF NV | 1 | 2005-03-01 | [11 empty] | 175200 |  |  | LAMP PH PLL 36W 830 2G11 4P | 1 | 2020-02-21 |  | 36W PLL |  |  | 36.00 | 16000 | PLL
SST068480 | 1010889 | https://lms.nederlandslicht.nl/qr/report/1010889 | 52.1685 | 5.2736 | 1472245460 | 4644853175 | Turfstreek |  | 3766HR |  | Soest |  | Gemeente Soest |  |  |  |  | In bedrijf | Stedin | [43 empty] | 30 - MAST 6,0 M ST - EL TYPE 0 | 1 | 1985-12-31 |  | LM ST 6,0 CV EU1250/20/5 T60 ET Z N6005 | 6.00 | CILINDRISCH | STAAL | 6005 MOSGROEN | GESCHILDERD | NVT |  | 350400 |  | 323212 - 2551 PLL 36W HF NV | 1 | 2005-03-01 | [11 empty] | 175200 |  |  | LAMP PH PLL 24W 830 2G11 4P | 1 | 2020-05-20 |  | 24W PLL |  |  | 24.00 | 16000 | PLL
SST068481 | 1010890 | https://lms.nederlandslicht.nl/qr/report/1010890 | 52.1687 | 5.2733 | 1472086160 | 4645135370 | Turfstreek |  | 3766HR |  | Soest |  | Gemeente Soest |  |  |  |  | In bedrijf | Stedin | [43 empty] | 30 - MAST 6,0 M ST - EL TYPE 0 | 1 | 1985-12-31 |  | LM ST 6,0 CV EU1250/20/5 T60 ET Z N6005 | 6.00 | CILINDRISCH | STAAL | 6005 MOSGROEN | GESCHILDERD | NVT |  | 350400 |  | 323212 - 2551 PLL 36W HF NV | 1 | 2005-03-01 | [11 empty] | 175200 |  |  | LAMP PH PLL 36W 830 2G11 4P | 1 | 2020-02-21 |  | 36W PLL |  |  | 36.00 | 16000 | PLL
SST068482 | 1010891 | https://lms.nederlandslicht.nl/qr/report/1010891 | 52.1689 | 5.2729 | 1471827960 | 4645374575 | Turfstreek |  | 3766HR |  | Soest |  | Gemeente Soest |  |  |  |  | In bedrijf | Stedin | [43 empty] | 30 - MAST 6,0 M ST - EL TYPE 0 | 1 | 1985-12-31 |  | LM ST 6,0 CV EU1250/20/5 T60 ET Z N6005 | 6.00 | CILINDRISCH | STAAL | 6005 MOSGROEN | GESCHILDERD | NVT |  | 350400 |  | 323212 - 2551 PLL 36W HF NV | 1 | 2005-03-01 | [11 empty] | 175200 |  |  | LAMP PH PLL 36W 830 2G11 4P | 1 | 2020-01-22 |  | 36W PLL |  |  | 36.00 | 16000 | PLL
SST068483 | 1010892 | https://lms.nederlandslicht.nl/qr/report/1010892 | 52.1692 | 5.2728 | 1471726760 | 4645706770 | Turfstreek |  | 3766HR |  | Soest |  | Gemeente Soest |  |  |  |  | In bedrijf | Stedin | [43 empty] | 30 - MAST 6,0 M ST - EL TYPE 0 | 1 | 1985-12-31 |  | LM ST 6,0 CV EU1250/20/5 T60 ET Z N6005 | 6.00 | CILINDRISCH | STAAL | 6005 MOSGROEN | GESCHILDERD | NVT |  | 350400 |  | 323212 - 2551 PLL 36W HF NV | 1 | 2005-03-01 | [11 empty] | 175200 |  |  | LAMP PH PLL 36W 830 2G11 4P | 1 | 2020-09-08 |  | 36W PLL |  |  | 36.00 | 16000 | PLL
SST068484 | 1010893 | https://lms.nederlandslicht.nl/qr/report/1010893 | 52.1695 | 5.2725 | 1471497560 | 4645947065 | Turfstreek |  | 3766HR |  | Soest |  | Gemeente Soest |  |  |  |  | In bedrijf | Stedin | [43 empty] | 30 - MAST 6,0 M ST - EL TYPE 0 | 1 | 1985-12-31 |  | LM ST 6,0 CV EU1250/20/5 T60 ET Z N6005 | 6.00 | CILINDRISCH | STAAL | 6005 MOSGROEN | GESCHILDERD | NVT |  | 350400 |  | 323212 - 2551 PLL 36W HF NV | 1 | 2005-03-01 | [11 empty] | 175200 |  |  | LAMP PH PLL 36W 830 2G11 4P | 1 | 2020-01-22 |  | 36W PLL |  |  | 36.00 | 16000 | PLL
SST068485 | 1010894 | https://lms.nederlandslicht.nl/qr/report/1010894 | 52.1696 | 5.2727 | 1471671760 | 4646111567 | Turfstreek |  | 3766HR |  | Soest |  | Gemeente Soest |  |  |  |  | In bedrijf | Stedin | [43 empty] | 30 - MAST 6,0 M ST - EL TYPE 0 | 1 | 1985-12-31 |  | LM ST 6,0 CV EU1250/20/5 T60 ET Z N6005 | 6.00 | CILINDRISCH | STAAL | 6005 MOSGROEN | GESCHILDERD | NVT |  | 350400 |  | 323212 - 2551 PLL 36W HF NV | 1 | 2005-03-01 | [11 empty] | 175200 |  |  | LAMP PH PLL 36W 830 2G11 4P | 1 | 2021-07-02 |  | 36W PLL |  |  | 36.00 | 16000 | PLL |  | E-vsa | 1 | 2021-07-02 |  | VSA ONBEKEND |  |  | 5.00 | 175200
SST068486 | 1010895 | https://lms.nederlandslicht.nl/qr/report/1010895 | 52.1698 | 5.273 | 1471894460 | 4646341471 | Turfstreek |  | 3766HR |  | Soest |  | Gemeente Soest |  |  |  |  | In bedrijf | Stedin | [43 empty] | 30 - MAST 6,0 M ST - EL TYPE 0 | 1 | 1985-12-31 |  | LM ST 6,0 CV EU1250/20/5 T60 ET Z N6005 | 6.00 | CILINDRISCH | STAAL | 6005 MOSGROEN | GESCHILDERD | NVT |  | 350400 |  | 323212 - 2551 PLL 36W HF NV | 1 | 2005-03-01 | [11 empty] | 175200 |  |  | LAMP PH PLL 36W 830 2G11 4P | 1 | 2020-01-22 |  | 36W PLL |  |  | 36.00 | 16000 | PLL
SST068487 | 1010896 | https://lms.nederlandslicht.nl/qr/report/1010896 | 52.1699 | 5.2734 | 1472113960 | 4646483373 | Turfstreek |  | 3766HR |  | Soest |  | Gemeente Soest |  |  |  |  | In bedrijf | Stedin | [43 empty] | 30 - MAST 6,0 M ST - EL TYPE 0 | 1 | 1985-12-31 |  | LM ST 6,0 CV EU1250/20/5 T60 ET Z N6005 | 6.00 | CILINDRISCH | STAAL | 6005 MOSGROEN | GESCHILDERD | NVT |  | 350400 |  | 323212 - 2551 PLL 36W HF NV | 1 | 2008-01-01 | [11 empty] | 175200 |  |  | LAMP PH PLL 36W 830 2G11 4P | 1 | 2020-01-22 |  | 36W PLL |  |  | 36.00 | 16000 | PLL
SST068488 | 1010897 | https://lms.nederlandslicht.nl/qr/report/1010897 | 52.1702 | 5.2732 | 1472028160 | 4646786972 | Turfstreek |  | 3766HR |  | Soest |  | Gemeente Soest |  |  |  |  | In bedrijf | Stedin | [43 empty] | 30 - MAST 6,0 M ST - EL TYPE 0 | 1 | 1985-12-31 |  | LM ST 6,0 CV EU1250/20/5 T60 ET Z N6005 | 6.00 | CILINDRISCH | STAAL | 6005 MOSGROEN | GESCHILDERD | NVT |  | 350400 |  | 323212 - 2551 PLL 36W HF NV | 1 | 2005-03-01 | [11 empty] | 175200 |  |  | LAMP PH PLL 36W 830 2G11 4P | 1 | 2020-01-22 |  | 36W PLL |  |  | 36.00 | 16000 | PLL
SST068489 | 1010898 | https://lms.nederlandslicht.nl/qr/report/1010898 | 52.1705 | 5.2732 | 1472016770 | 4647072830 | Turfstreek |  | 3766HR |  | Soest |  | Gemeente Soest |  |  |  |  | In bedrijf | Stedin | [43 empty] | 30 - MAST 6,0 M ST - EL TYPE 0 | 1 | 1985-12-31 |  | LM ST 6,0 CV EU1250/20/5 T60 ET Z N6005 | 6.00 | CILINDRISCH | STAAL | 6005 MOSGROEN | GESCHILDERD | NVT |  | 350400 |  | 323212 - 2551 PLL 36W HF NV | 1 | 2005-03-01 | [11 empty] | 175200 |  |  | LAMP PH PLL 36W 830 2G11 4P | 1 | 2021-05-20 |  | 36W PLL |  |  | 36.00 | 16000 | PLL |  | E-vsa | 1 | 2021-05-20 |  | VSA ONBEKEND |  |  | 5.00 | 175200
SST068490 | 1010899 | https://lms.nederlandslicht.nl/qr/report/1010899 | 52.1706 | 5.2736 | 1472307560 | 4647193571 | Turfstreek |  | 3766HR |  | Soest |  | Gemeente Soest |  |  |  |  | In bedrijf | Stedin | [43 empty] | 30 - MAST 6,0 M ST - EL TYPE 0 | 1 | 1985-12-31 |  | LM ST 6,0 CV EU1250/20/5 T60 ET Z N6005 | 6.00 | CILINDRISCH | STAAL | 6005 MOSGROEN | GESCHILDERD | NVT |  | 350400 |  | 323212 - 2551 PLL 36W HF NV | 1 | 2005-03-01 | [11 empty] | 175200 |  |  | LAMP PH PLL 36W 830 2G11 4P | 1 | 2020-01-22 |  | 36W PLL |  |  | 36.00 | 16000 | PLL
SST068491 | 1010900 | https://lms.nederlandslicht.nl/qr/report/1010900 | 52.1686 | 5.2818 | 1477898160 | 4644952074 | Willaertstraat |  | 3766CP |  | Soest |  | Gemeente Soest |  |  |  |  | In bedrijf | Stedin | [43 empty] | 20 - MAST 4,0 M ST CON | 1 | 1980-12-31 |  | PM ST 4,0 CO T60 FR M N6005 | 4.00 | CONISCH | STAAL | 6005 MOSGROEN | GESCHILDERD | NVT |  | 350400 |  | 320112 - CPS 200 PLL 24W HF NV | 1 | 2008-08-18 | [11 empty] | 175200 |  |  | LAMP PH PLL 24W 830 2G11 4P | 1 | 2020-02-24 |  | 24W PLL |  |  | 24.00 | 16000 | PLL
SST068500 | 1010901 | https://lms.nederlandslicht.nl/qr/report/1010901 | 52.1822 | 5.2968 | 1488170860 | 4660142071 | Paulus Potterlaan |  | 3761AT |  | Soest |  | Gemeente Soest |  |  |  |  | In bedrijf | Stedin | [43 empty] | LM ST 6,0 EUV48/ 76 | 1 | 2017-09-01 | [11 empty] | 302912 - LRB 303 TLD 18W NV | 1 | 1987-07-01 | [11 empty] | 175200 |  |  | LAMP TLD 18W 830 G13 | 1 | 2021-07-14 |  | 18W TLD |  |  | 18.00 | 8000 | TL
SST068501 | 1010902 | https://lms.nederlandslicht.nl/qr/report/1010902 | 52.1824 | 5.2972 | 1488440860 | 4660312166 | Paulus Potterlaan |  | 3761AT |  | Soest |  | Gemeente Soest |  |  |  |  | In bedrijf | Stedin | [43 empty] | 30 - MAST 6,0 M ST - EL TYPE 0 | 1 | 1975-12-31 |  | LM ST 6,0 CV EU1250/20/5 T60 ET Z N6005 | 6.00 | CILINDRISCH | STAAL | 6005 MOSGROEN | GESCHILDERD | NVT |  | 350400 |  | 302912 - LRB 303 TLD 18W NV | 1 | 1987-07-01 | [11 empty] | 175200 |  |  | LAMP TLD 18W 830 G13 | 1 | 2020-04-29 |  | 18W TLD |  |  | 18.00 | 8000 | TL
SST068502 | 1010903 | https://lms.nederlandslicht.nl/qr/report/1010903 | 52.1826 | 5.2974 | 1488597459 | 4660580767 | Paulus Potterlaan |  | 3761AT |  | Soest |  | Gemeente Soest |  |  |  |  | In bedrijf | Stedin | [43 empty] | 881 - MAST 6,0 M ST - EL TYPE 0 | 1 | 1960-12-31 |  | LM ST 6,0 CV EU1250/20/5 T60 ET Z N6005 | 6.00 | CILINDRISCH | STAAL | 6005 MOSGROEN | GESCHILDERD | NVT |  | 350400 |  | 302912 - LRB 303 TLD 18W NV | 1 | 1987-07-01 | [11 empty] | 175200 |  |  | LAMP TLD 18W 830 G13 | 1 | 2020-04-29 |  | 18W TLD |  |  | 18.00 | 8000 | TL
SST068503 | 1010904 | https://lms.nederlandslicht.nl/qr/report/1010904 | 52.1814 | 5.298 | 1488959260 | 4659214070 | Frans Halslaan |  | 3761AS |  | Soest |  | Gemeente Soest |  |  |  |  | In bedrijf | Stedin | [43 empty] | 879 - MAST 6,0 M ST - EL TYPE 0 | 1 | 1970-12-31 |  | LM ST 6,0 CV EU1250/20/5 T60 ET Z N6005 | 6.00 | CILINDRISCH | STAAL | 6005 MOSGROEN | GESCHILDERD | NVT |  | 350400 |  | ARM 2550 IRIS PLL 18/24W R7035 | 1 | 2010-12-16 |  | ARM 2550 IRIS PLL 18/24W R7035 | [8 empty] | 1800.00 | 175200 |  |  | LAMP PLL 24W KL830 | 1 | 2020-05-06 |  |  |  |  | 24.00
SST068504 | 1010905 | https://lms.nederlandslicht.nl/qr/report/1010905 | 52.1816 | 5.2976 | 1488743260 | 4659425965 | Frans Halslaan |  | 3761AS |  | Soest |  | Gemeente Soest |  |  |  |  | In bedrijf | Stedin | [43 empty] | 879 - MAST 6,0 M ST - EL TYPE 0 | 1 | 1970-12-31 |  | LM ST 6,0 CV EU1250/20/5 T60 ET Z N6005 | 6.00 | CILINDRISCH | STAAL | 6005 MOSGROEN | GESCHILDERD | NVT |  | 350400 |  | 302912 - LRB 303 TLD 18W NV | 1 | 1987-07-01 | [11 empty] | 175200 |  |  | LAMP TLD 18W 830 G13 | 1 | 2020-04-22 |  | 18W TLD |  |  | 18.00 | 8000 | TL
SST068505 | 1010906 | https://lms.nederlandslicht.nl/qr/report/1010906 | 52.1818 | 5.2975 | 1488621760 | 4659612266 | Frans Halslaan |  | 3761AS |  | Soest |  | Gemeente Soest |  |  |  |  | In bedrijf | Stedin | [43 empty] | 879 - MAST 6,0 M ST - EL TYPE 0 | 1 | 1970-12-31 |  | LM ST 6,0 CV EU1250/20/5 T60 ET Z N6005 | 6.00 | CILINDRISCH | STAAL | 6005 MOSGROEN | GESCHILDERD | NVT |  | 350400 |  | 302912 - LRB 303 TLD 18W NV | 1 | 1987-07-01 | [11 empty] | 175200 |  |  | LAMP TLD 18W 830 G13 | 1 | 2020-04-22 |  | 18W TLD |  |  | 18.00 | 8000 | TL
SST068506 | 1010907 | https://lms.nederlandslicht.nl/qr/report/1010907 | 52.182 | 5.2973 | 1488516460 | 4659853766 | Frans Halslaan |  | 3761AS |  | Soest |  | Gemeente Soest |  |  |  |  | In bedrijf | Stedin | [43 empty] | 879 - MAST 6,0 M ST - EL TYPE 0 | 1 | 1970-12-31 |  | LM ST 6,0 CV EU1250/20/5 T60 ET Z N6005 | 6.00 | CILINDRISCH | STAAL | 6005 MOSGROEN | GESCHILDERD | NVT |  | 350400 |  | 302912 - LRB 303 TLD 18W NV | 1 | 1987-07-01 | [11 empty] | 175200 |  |  | LAMP TLD 18W 830 G13 | 1 | 2020-04-22 |  | 18W TLD |  |  | 18.00 | 8000 | TL
SST068507 | 1010908 | https://lms.nederlandslicht.nl/qr/report/1010908 | 52.1821 | 5.2969 | 1488268060 | 4659994174 | Frans Halslaan |  | 3761AS |  | Soest |  | Gemeente Soest |  |  |  |  | In bedrijf | Stedin | [43 empty] | 879 - MAST 6,0 M ST - EL TYPE 0 | 1 | 1970-12-31 |  | LM ST 6,0 CV EU1250/20/5 T60 ET Z N6005 | 6.00 | CILINDRISCH | STAAL | 6005 MOSGROEN | GESCHILDERD | NVT |  | 350400 |  | 302912 - LRB 303 TLD 18W NV | 1 | 1987-07-01 | [11 empty] | 175200 |  |  | LAMP PH PLL 24W 830 2G11 4P | 1 | 2020-05-06 |  | 24W PLL |  |  | 24.00 | 16000 | PLL
SST068508 | 1010909 | https://lms.nederlandslicht.nl/qr/report/1010909 | 52.1829 | 5.2955 | 1487260760 | 4660849775 | Margrietlaan |  | 3761AD |  | Soest |  | Gemeente Soest |  |  |  |  | In bedrijf | Stedin | [43 empty] | 828 - MAST 4,7 M ST TYPE I | 1 | 1965-12-31 |  | LM ST 6,0 CV EU1250/20/5 T60 ET N6005 | 6.00 | CILINDRISCH | STAAL | 6005 MOSGROEN | GESCHILDERD | NVT |  | 350400 |  | ARM 2550 IRIS PLL 18/24W R7035 | 1 | 2011-01-05 |  | ARM 2550 IRIS PLL 18/24W R7035 | [8 empty] | 1800.00 | 175200 |  |  | LAMP PLL 24W KL830 | 1 | 2020-06-03 |  |  |  |  | 24.00
SST068509 | 1010910 | https://lms.nederlandslicht.nl/qr/report/1010910 | 52.1831 | 5.2952 | 1487074460 | 4661137476 | Margrietlaan |  | 3761AD |  | Soest |  | Gemeente Soest |  |  |  |  | In bedrijf | Stedin | [43 empty] | 828 - MAST 4,7 M ST TYPE I | 1 | 1965-12-31 |  | LM ST 6,0 CV EU1250/20/5 T60 ET N6005 | 6.00 | CILINDRISCH | STAAL | 6005 MOSGROEN | GESCHILDERD | NVT |  | 350400 |  | 302912 - LRB 303 TLD 18W NV | 1 | 1987-07-01 | [11 empty] | 175200 |  |  | LAMP TLD 18W 830 G13 | 1 | 2020-04-22 |  | 18W TLD |  |  | 18.00 | 8000 | TL
SST068510 | 1010911 | https://lms.nederlandslicht.nl/qr/report/1010911 | 52.1833 | 5.2948 | 1486831460 | 4661308970 | Margrietlaan |  | 3761AD |  | Soest |  | Gemeente Soest |  |  |  |  | In bedrijf | Stedin | [43 empty] | 828 - MAST 4,7 M ST TYPE I | 1 | 1965-12-31 |  | LM ST 6,0 CV EU1250/20/5 T60 ET N6005 | 6.00 | CILINDRISCH | STAAL | 6005 MOSGROEN | GESCHILDERD | NVT |  | 350400 |  | 302912 - LRB 303 TLD 18W NV | 1 | 1987-07-01 | [11 empty] | 175200 |  |  | LAMP TLD 18W 830 G13 | 1 | 2020-04-22 |  | 18W TLD |  |  | 18.00 | 8000 | TL
SST068514 | 1010912 | https://lms.nederlandslicht.nl/qr/report/1010912 | 52.1845 | 5.298 | 1489009360 | 4662648368 | Lindenlaan |  | 3761BA |  | Soest |  | Gemeente Soest |  |  |  |  | In bedrijf | Stedin | [43 empty] | 828 - MAST 4,7 M ST TYPE I | 1 | 1964-12-31 |  | LM ST 6,0 CV EU1250/20/5 T60 ET N6005 | 6.00 | CILINDRISCH | STAAL | 6005 MOSGROEN | GESCHILDERD | NVT |  | 350400 |  | 302912 - LRB 303 TLD 18W NV | 1 | 1987-07-01 | [11 empty] | 175200 |  |  | LAMP TLD 18W 830 G13 | 1 | 2020-04-22 |  | 18W TLD |  |  | 18.00 | 8000 | TL
SST068515 | 1010913 | https://lms.nederlandslicht.nl/qr/report/1010913 | 52.1844 | 5.2975 | 1488669159 | 4662545771 | Lindenlaan |  | 3761BA |  | Soest |  | Gemeente Soest |  |  |  |  | In bedrijf | Stedin | [43 empty] | 881 - MAST 6,0 M ST - EL TYPE 0 | 1 | 1964-12-31 |  | LM ST 6,0 CV EU1250/20/5 T60 ET Z N6005 | 6.00 | CILINDRISCH | STAAL | 6005 MOSGROEN | GESCHILDERD | NVT |  | 350400 |  | 302912 - LRB 303 TLD 18W NV | 1 | 1987-07-01 | [11 empty] | 175200 |  |  | LAMP TLD 18W 830 G13 | 1 | 2020-04-22 |  | 18W TLD |  |  | 18.00 | 8000 | TL
SST068516 | 1010914 | https://lms.nederlandslicht.nl/qr/report/1010914 | 52.184 | 5.2978 | 1488847860 | 4662087166 | Beatrixlaan |  | 3761BB |  | Soest |  | Gemeente Soest |  |  |  |  | In bedrijf | Stedin | [43 empty] | 828 - MAST 4,7 M ST TYPE I | 1 | 1965-12-31 |  | LM ST 6,0 CV EU1250/20/5 T60 ET N6005 | 6.00 | CILINDRISCH | STAAL | 6005 MOSGROEN | GESCHILDERD | NVT |  | 350400 |  | 302912 - LRB 303 TLD 18W NV | 1 | 1987-07-01 | [11 empty] | 175200 |  |  | *LAMP TL-D XTRA 18W830 G13SLV/25 -VERVAL | 1 | 2014-06-30 |  |  |  |  | 18.00
SST068517 | 1010915 | https://lms.nederlandslicht.nl/qr/report/1010915 | 52.1842 | 5.2976 | 1488691260 | 4662313975 | Beatrixlaan |  | 3761BB |  | Soest |  | Gemeente Soest |  |  |  |  | In bedrijf | Stedin | [43 empty] | 828 - MAST 4,7 M ST TYPE I | 1 | 1965-12-31 |  | LM ST 6,0 CV EU1250/20/5 T60 ET N6005 | 6.00 | CILINDRISCH | STAAL | 6005 MOSGROEN | GESCHILDERD | NVT |  | 350400 |  | 302912 - LRB 303 TLD 18W NV | 1 | 1987-07-01 | [11 empty] | 175200 |  |  | *LAMP TL-D XTRA 18W830 G13SLV/25 -VERVAL | 1 | 2014-06-30 |  |  |  |  | 18.00
SST068518 | 1010916 | https://lms.nederlandslicht.nl/qr/report/1010916 | 52.1843 | 5.2971 | 1488364560 | 4662457072 | Beatrixlaan |  | 3761BB |  | Soest |  | Gemeente Soest |  |  |  |  | In bedrijf | Stedin | [43 empty] | 828 - MAST 4,7 M ST TYPE I | 1 | 1965-12-31 |  | LM ST 6,0 CV EU1250/20/5 T60 ET N6005 | 6.00 | CILINDRISCH | STAAL | 6005 MOSGROEN | GESCHILDERD | NVT |  | 350400 |  | 302912 - LRB 303 TLD 18W NV | 1 | 1987-07-01 | [11 empty] | 175200 |  |  | LAMP TLD 18W 840 G13 | 1 | 2019-01-15 |  | 18W TLD |  |  | 18.00 | 8000 | TL
SST068519 | 1010917 | https://lms.nederlandslicht.nl/qr/report/1010917 | 52.1845 | 5.2968 | 1488167460 | 4662705473 | Beatrixlaan |  | 3761BB |  | Soest |  | Gemeente Soest |  |  |  |  | In bedrijf | Stedin | [43 empty] | 881 - MAST 6,0 M ST - EL TYPE 0 | 1 | 1965-12-31 |  | LM ST 6,0 CV EU1250/20/5 T60 ET Z N6005 | 6.00 | CILINDRISCH | STAAL | 6005 MOSGROEN | GESCHILDERD | NVT |  | 350400 |  | 302912 - LRB 303 TLD 18W NV | 1 | 1987-07-01 | [11 empty] | 175200 |  |  | *LAMP TL-D XTRA 18W830 G13SLV/25 -VERVAL | 1 | 2014-06-30 |  |  |  |  | 18.00
SST068520 | 1010918 | https://lms.nederlandslicht.nl/qr/report/1010918 | 52.1846 | 5.2963 | 1487862360 | 4662818873 | Beatrixlaan |  | 3761BB |  | Soest |  | Gemeente Soest |  |  |  |  | In bedrijf | Stedin | [43 empty] | 881 - MAST 6,0 M ST - EL TYPE 0 | 1 | 1965-12-31 |  | LM ST 6,0 CV EU1250/20/5 T60 ET Z N6005 | 6.00 | CILINDRISCH | STAAL | 6005 MOSGROEN | GESCHILDERD | NVT |  | 350400 |  | 302912 - LRB 303 TLD 18W NV | 1 | 1987-07-01 | [11 empty] | 175200 |  |  | *LAMP TL-D XTRA 18W830 G13SLV/25 -VERVAL | 1 | 2014-06-30 |  |  |  |  | 18.00
SST068521 | 1010919 | https://lms.nederlandslicht.nl/qr/report/1010919 | 52.1849 | 5.2961 | 1487667960 | 4663094265 | Beatrixlaan |  | 3761BB |  | Soest |  | Gemeente Soest |  |  |  |  | In bedrijf | Stedin | [43 empty] | 881 - MAST 6,0 M ST - EL TYPE 0 | 1 | 1965-12-31 |  | LM ST 6,0 CV EU1250/20/5 T60 ET Z N6005 | 6.00 | CILINDRISCH | STAAL | 6005 MOSGROEN | GESCHILDERD | NVT |  | 350400 |  | 302912 - LRB 303 TLD 18W NV | 1 | 1987-07-01 | [11 empty] | 175200 |  |  | *LAMP TL-D XTRA 18W830 G13SLV/25 -VERVAL | 1 | 2014-06-30 |  |  |  |  | 18.00
SST068522 | 1010920 | https://lms.nederlandslicht.nl/qr/report/1010920 | 52.185 | 5.2956 | 1487352060 | 4663237366 | Beatrixlaan |  | 3761BB |  | Soest |  | Gemeente Soest |  |  |  |  | In bedrijf | Stedin | [43 empty] | 828 - MAST 4,7 M ST TYPE I | 1 | 1965-12-31 |  | LM ST 6,0 CV EU1250/20/5 T60 ET N6005 | 6.00 | CILINDRISCH | STAAL | 6005 MOSGROEN | GESCHILDERD | NVT |  | 350400 |  | 302912 - LRB 303 TLD 18W NV | 1 | 1987-07-01 | [11 empty] | 175200 |  |  | *LAMP TL-D XTRA 18W830 G13SLV/25 -VERVAL | 1 | 2014-06-30 |  |  |  |  | 18.00
SST068524 | 1010921 | https://lms.nederlandslicht.nl/qr/report/1010921 | 52.1854 | 5.2948 | 1486803960 | 4663712566 | Beatrixlaan |  | 3761BB |  | Soest |  | Gemeente Soest |  |  |  |  | In bedrijf | Stedin | [43 empty] | 30 - MAST 6,0 M ST - EL TYPE 0 | 1 | 1975-12-31 |  | LM ST 6,0 CV EU1250/20/5 T60 ET Z N6005 | 6.00 | CILINDRISCH | STAAL | 6005 MOSGROEN | GESCHILDERD | NVT |  | 350400 |  | 302912 - LRB 303 TLD 18W NV | 1 | 1987-07-01 | [11 empty] | 175200 |  |  | *LAMP TL-D XTRA 18W830 G13SLV/25 -VERVAL | 1 | 2014-06-30 |  |  |  |  | 18.00
SST068525 | 1010922 | https://lms.nederlandslicht.nl/qr/report/1010922 | 52.1855 | 5.2943 | 1486452960 | 4663828670 | Beatrixlaan |  | 3761BB |  | Soest |  | Gemeente Soest |  |  |  |  | In bedrijf | Stedin | [43 empty] | 30 - MAST 6,0 M ST - EL TYPE 0 | 1 | 1975-12-31 |  | LM ST 6,0 CV EU1250/20/5 T60 ET Z N6005 | 6.00 | CILINDRISCH | STAAL | 6005 MOSGROEN | GESCHILDERD | NVT |  | 350400 |  | 302912 - LRB 303 TLD 18W NV | 1 | 1987-07-01 | [11 empty] | 175200 |  |  | *LAMP TL-D XTRA 18W830 G13SLV/25 -VERVAL | 1 | 2014-06-30 |  |  |  |  | 18.00
SST068526 | 1010923 | https://lms.nederlandslicht.nl/qr/report/1010923 | 52.1857 | 5.294 | 1486236960 | 4664004171 | Beatrixlaan |  | 3761BB |  | Soest |  | Gemeente Soest |  |  |  |  | In bedrijf | Stedin | [43 empty] | 881 - MAST 6,0 M ST - EL TYPE 0 | 1 | 1965-12-31 |  | LM ST 6,0 CV EU1250/20/5 T60 ET Z N6005 | 6.00 | CILINDRISCH | STAAL | 6005 MOSGROEN | GESCHILDERD | NVT |  | 350400 |  | 302912 - LRB 303 TLD 18W NV | 1 | 1987-07-01 | [11 empty] | 175200 |  |  | *LAMP TL-D XTRA 18W830 G13SLV/25 -VERVAL | 1 | 2014-06-30 |  |  |  |  | 18.00
SST068527 | 1010924 | https://lms.nederlandslicht.nl/qr/report/1010924 | 52.1857 | 5.2935 | 1485912960 | 4664033872 | Beatrixlaan |  | 3761BB |  | Soest |  | Gemeente Soest |  |  |  |  | In bedrijf | Stedin | [43 empty] | 230 - MAST 6 M ST - EL UITL 5 GR | 1 | 2014-04-08 |  | LM ST 6,0 CV EU125020/5 T60 ET Z N6005 | 6.00 | CILINDRISCH | STAAL | 6005 MOSGROEN | GESCHILDERD | NVT |  | 350400 |  | 323112 - 2550 PLL 24W HF NV | 1 | 2014-04-08 | [11 empty] | 175200 |  |  | PLL 36W 830 (HF) | 1 | 2020-05-13 |  | 36W PLL 830 |  |  | 36.00 | 16000 | PLL
SST068528 | 1010925 | https://lms.nederlandslicht.nl/qr/report/1010925 | 52.1859 | 5.2931 | 1485613260 | 4664260665 | Beatrixlaan |  | 3761BB |  | Soest |  | Gemeente Soest |  |  |  |  | In bedrijf | Stedin | [43 empty] | 881 - MAST 6,0 M ST - EL TYPE 0 | 1 | 1965-12-31 |  | LM ST 6,0 CV EU1250/20/5 T60 ET Z N6005 | 6.00 | CILINDRISCH | STAAL | 6005 MOSGROEN | GESCHILDERD | NVT |  | 350400 |  | 302912 - LRB 303 TLD 18W NV | 1 | 1987-07-01 | [11 empty] | 175200 |  |  | *LAMP TL-D XTRA 18W830 G13SLV/25 -VERVAL | 1 | 2014-06-30 |  |  |  |  | 18.00
SST068529 | 1010926 | https://lms.nederlandslicht.nl/qr/report/1010926 | 52.1859 | 5.2927 | 1485337860 | 4664274174 | Beatrixlaan |  | 3761BB |  | Soest |  | Gemeente Soest |  |  |  |  | In bedrijf | Stedin | [43 empty] | 881 - MAST 6,0 M ST - EL TYPE 0 | 1 | 1965-12-31 |  | LM ST 6,0 CV EU1250/20/5 T60 ET Z N6005 | 6.00 | CILINDRISCH | STAAL | 6005 MOSGROEN | GESCHILDERD | NVT |  | 350400 |  | 302912 - LRB 303 TLD 18W NV | 1 | 1987-07-01 | [11 empty] | 175200 |  |  | *LAMP TL-D XTRA 18W830 G13SLV/25 -VERVAL | 1 | 2014-06-30 |  |  |  |  | 18.00
SST068530 | 1010927 | https://lms.nederlandslicht.nl/qr/report/1010927 | 52.1861 | 5.2923 | 1485094860 | 4664468574 | Beatrixlaan |  | 3761BB |  | Soest |  | Gemeente Soest |  |  |  |  | In bedrijf | Stedin | [43 empty] | 879 - MAST 6,0 M ST - EL TYPE 0 | 1 | 1965-12-31 |  | LM ST 6,0 CV EU1250/20/5 T60 ET Z N6005 | 6.00 | CILINDRISCH | STAAL | 6005 MOSGROEN | GESCHILDERD | NVT |  | 350400 |  | 302912 - LRB 303 TLD 18W NV | 1 | 1987-07-01 | [11 empty] | 175200 |  |  | *LAMP TL-D XTRA 18W830 G13SLV/25 -VERVAL | 1 | 2014-06-30 |  |  |  |  | 18.00
SST068531 | 1010928 | https://lms.nederlandslicht.nl/qr/report/1010928 | 52.1822 | 5.295 | 1486923160 | 4660085472 | Prins Hendriklaan |  | 3761DS |  | Soest |  | Gemeente Soest |  |  |  |  | In bedrijf | Stedin | [43 empty] | LM ST 6,0 CV EU1000/20/5 T48 ET Z P6005 | 1 | 2020-04-01 | [5 empty] | 6005 MOSGROEN POEDERCOAT | [5 empty] | SL20MC 20X 18W WW 2000L GREY ST10 DDG | 1 | 2020-04-01 |  |  | Siteco |  |  |  |  | GRIJS | [6 empty] | LED 18W | 1 | 2020-04-29 | [8 empty] | LEDDRIVER | 1 | 2020-04-01 |  | LEDDRIVER |  |  | 1.00 | 175200
SST068532 | 1010929 | https://lms.nederlandslicht.nl/qr/report/1010929 | 52.1823 | 5.2947 | 1486723360 | 4660231267 | Prins Hendriklaan |  | 3761DS |  | Soest |  | Gemeente Soest |  |  |  |  | In bedrijf | Stedin | [43 empty] | LM ST 6,0 CV EU1000/20/5 T48 ET Z P6005 | 1 | 2020-04-01 | [5 empty] | 6005 MOSGROEN POEDERCOAT | [5 empty] | SL20MC 20X 18W WW 2000L GREY ST10 DDG | 1 | 2020-04-01 |  |  | Siteco |  |  |  |  | GRIJS | [6 empty] | LED 18W | 1 | 2020-05-20 | [8 empty] | LEDDRIVER | 1 | 2020-04-01 |  | LEDDRIVER |  |  | 1.00 | 175200
SST068533 | 1010930 | https://lms.nederlandslicht.nl/qr/report/1010930 | 52.1826 | 5.2945 | 1486620760 | 4660515970 | Prins Hendriklaan |  | 3761DS |  | Soest |  | Gemeente Soest |  |  |  |  | In bedrijf | Stedin | [43 empty] | LM ST 6,0 CV EU1000/20/5 T48 ET Z P6005 | 1 | 2020-04-01 | [5 empty] | 6005 MOSGROEN POEDERCOAT | [5 empty] | SL20MC 20X 18W WW 2000L GREY ST10 DDG | 1 | 2020-04-01 |  |  | Siteco |  |  |  |  | GRIJS | [6 empty] | LED 18W | 1 | 2020-04-01 | [8 empty] | LEDDRIVER | 1 | 2020-04-01 |  | LEDDRIVER |  |  | 1.00 | 175200
SST068538 | 1010931 | https://lms.nederlandslicht.nl/qr/report/1010931 | 52.1841 | 5.2926 | 1485270760 | 4662187972 | Prins Hendriklaan |  | 3761DS |  | Soest |  | Gemeente Soest |  |  |  |  | In bedrijf | Stedin | [43 empty] | 230 - MAST 6 M ST - EL UITL 5 GR | 1 | 2005-09-06 |  | LM ST 6,0 CV EU125020/5 T60 ET Z N6005 | 6.00 | CILINDRISCH | STAAL | 6005 MOSGROEN | GESCHILDERD | NVT |  | 350400 |  | 302912 - LRB 303 TLD 18W NV | 1 | 1987-07-01 | [11 empty] | 175200 |  |  | LAMP TLD 18W 830 G13 | 1 | 2020-04-29 |  | 18W TLD |  |  | 18.00 | 8000 | TL
SST068540 | 1010932 | https://lms.nederlandslicht.nl/qr/report/1010932 | 52.1844 | 5.2917 | 1484698360 | 4662566775 | Prins Hendriklaan |  | 3761DS |  | Soest |  | Gemeente Soest |  |  |  |  | In bedrijf | Stedin | [43 empty] | 828 - MAST 4,7 M ST TYPE I | 1 | 1970-12-31 |  | LM ST 6,0 CV EU1250/20/5 T60 ET N6005 | 6.00 | CILINDRISCH | STAAL | 6005 MOSGROEN | GESCHILDERD | NVT |  | 350400 |  | 302912 - LRB 303 TLD 18W NV | 1 | 1987-07-01 | [11 empty] | 175200 |  |  | LAMP TLD 18W 830 G13 | 1 | 2020-04-29 |  | 18W TLD |  |  | 18.00 | 8000 | TL
SST068541 | 1010933 | https://lms.nederlandslicht.nl/qr/report/1010933 | 52.1845 | 5.2913 | 1484414860 | 4662718875 | Prins Hendriklaan |  | 3761DS |  | Soest |  | Gemeente Soest |  |  |  |  | In bedrijf | Stedin | [43 empty] | 828 - MAST 4,7 M ST TYPE I | 1 | 1970-12-31 |  | LM ST 6,0 CV EU1250/20/5 T60 ET N6005 | 6.00 | CILINDRISCH | STAAL | 6005 MOSGROEN | GESCHILDERD | NVT |  | 350400 |  | 302912 - LRB 303 TLD 18W NV | 1 | 1987-07-01 | [11 empty] | 175200 |  |  | LAMP TLD 18W 830 G13 | 1 | 2020-04-29 |  | 18W TLD |  |  | 18.00 | 8000 | TL
SST068542 | 1010934 | https://lms.nederlandslicht.nl/qr/report/1010934 | 52.1846 | 5.2909 | 1484125960 | 4662762070 | Prins Hendriklaan |  | 3761DS |  | Soest |  | Gemeente Soest |  |  |  |  | In bedrijf | Stedin | [43 empty] | 230 - MAST 6 M ST - EL UITL 5 GR | 1 | 2003-03-31 |  | LM ST 6,0 CV EU125020/5 T60 ET Z N6005 | 6.00 | CILINDRISCH | STAAL | 6005 MOSGROEN | GESCHILDERD | NVT |  | 350400 |  | 302912 - LRB 303 TLD 18W NV | 1 | 1987-07-01 | [11 empty] | 175200 |  |  | LAMP TLD 18W 830 G13 | 1 | 2020-04-29 |  | 18W TLD |  |  | 18.00 | 8000 | TL
SST068543 | 1010935 | https://lms.nederlandslicht.nl/qr/report/1010935 | 52.1847 | 5.2906 | 1483912660 | 4662924072 | Prins Hendriklaan |  | 3761DS |  | Soest |  | Gemeente Soest |  |  |  |  | In bedrijf | Stedin | [43 empty] | 879 - MAST 6,0 M ST - EL TYPE 0 | 1 | 1970-12-31 |  | LM ST 6,0 CV EU1250/20/5 T60 ET Z N6005 | 6.00 | CILINDRISCH | STAAL | 6005 MOSGROEN | GESCHILDERD | NVT |  | 350400 |  | 302912 - LRB 303 TLD 18W NV | 1 | 1987-07-01 | [11 empty] | 175200 |  |  | LAMP TLD 18W 830 G13 | 1 | 2020-04-29 |  | 18W TLD |  |  | 18.00 | 8000 | TL
SST068544 | 1010936 | https://lms.nederlandslicht.nl/qr/report/1010936 | 52.1847 | 5.2902 | 1483639960 | 4662926772 | Prins Hendriklaan |  | 3761DS |  | Soest |  | Gemeente Soest |  |  |  |  | In bedrijf | Stedin | [43 empty] | 879 - MAST 6,0 M ST - EL TYPE 0 | 1 | 1970-12-31 |  | LM ST 6,0 CV EU1250/20/5 T60 ET Z N6005 | 6.00 | CILINDRISCH | STAAL | 6005 MOSGROEN | GESCHILDERD | NVT |  | 350400 |  | 302912 - LRB 303 TLD 18W NV | 1 | 1987-07-01 | [11 empty] | 175200 |  |  | LAMP TLD 18W 830 G13 | 1 | 2020-04-29 |  | 18W TLD |  |  | 18.00 | 8000 | TL
SST068545 | 1010937 | https://lms.nederlandslicht.nl/qr/report/1010937 | 52.1849 | 5.2899 | 1483450960 | 4663073767 | Prins Hendriklaan |  | 3761DS |  | Soest |  | Gemeente Soest |  |  |  |  | In bedrijf | Stedin | [43 empty] | 879 - MAST 6,0 M ST - EL TYPE 0 | 1 | 1970-12-31 |  | LM ST 6,0 CV EU1250/20/5 T60 ET Z N6005 | 6.00 | CILINDRISCH | STAAL | 6005 MOSGROEN | GESCHILDERD | NVT |  | 350400 |  | 302912 - LRB 303 TLD 18W NV | 1 | 1987-07-01 | [11 empty] | 175200 |  |  | LAMP TLD 18W 830 G13 | 1 | 2020-04-29 |  | 18W TLD |  |  | 18.00 | 8000 | TL
SST068546 | 1010938 | https://lms.nederlandslicht.nl/qr/report/1010938 | 52.1849 | 5.2895 | 1483202560 | 4663071074 | Prins Hendriklaan |  | 3761DS |  | Soest |  | Gemeente Soest |  |  |  |  | In bedrijf | Stedin | [43 empty] | 879 - MAST 6,0 M ST - EL TYPE 0 | 1 | 1970-12-31 |  | LM ST 6,0 CV EU1250/20/5 T60 ET Z N6005 | 6.00 | CILINDRISCH | STAAL | 6005 MOSGROEN | GESCHILDERD | NVT |  | 350400 |  | SL20MC 20X 18W WW 2000L GREY ST10 DDG | 1 | 2020-06-26 |  |  | Siteco |  |  |  |  | GRIJS | [6 empty] | LED 18W | 1 | 2020-06-26 | [8 empty] | LEDDRIVER | 1 | 2020-06-26 |  | LEDDRIVER |  |  | 1.00 | 175200
SST068547 | 1010939 | https://lms.nederlandslicht.nl/qr/report/1010939 | 52.185 | 5.289 | 1482867760 | 4663266766 | Prins Hendriklaan |  | 3761DS |  | Soest |  | Gemeente Soest |  |  |  |  | In bedrijf | Stedin | [43 empty] | 879 - MAST 6,0 M ST - EL TYPE 0 | 1 | 1970-12-31 |  | LM ST 6,0 CV EU1250/20/5 T60 ET Z N6005 | 6.00 | CILINDRISCH | STAAL | 6005 MOSGROEN | GESCHILDERD | NVT |  | 350400 |  | 302912 - LRB 303 TLD 18W NV | 1 | 1987-07-01 | [11 empty] | 175200 |  |  | LAMP TLD 18W 830 G13 | 1 | 2020-04-29 |  | 18W TLD |  |  | 18.00 | 8000 | TL
SST068548 | 1010940 | https://lms.nederlandslicht.nl/qr/report/1010940 | 52.1851 | 5.2885 | 1482523960 | 4663298674 | Prins Hendriklaan |  | 3761DS |  | Soest |  | Gemeente Soest |  |  |  |  | In bedrijf | Stedin | [43 empty] | 30 - MAST 6,0 M ST - EL TYPE 0 | 1 | 1975-12-31 |  | LM ST 6,0 CV EU1250/20/5 T60 ET Z N6005 | 6.00 | CILINDRISCH | STAAL | 6005 MOSGROEN | GESCHILDERD | NVT |  | 350400 |  | 302912 - LRB 303 TLD 18W NV | 1 | 1987-07-01 | [11 empty] | 175200 |  |  | LAMP TLD 18W 830 G13 | 1 | 2020-04-29 |  | 18W TLD |  |  | 18.00 | 8000 | TL
SST068549 | 1010941 | https://lms.nederlandslicht.nl/qr/report/1010941 | 52.1847 | 5.2916 | 1484587660 | 4662894573 | Prins Hendriklaan |  | 3761DS |  | Soest |  | Gemeente Soest |  |  |  |  | In bedrijf | Stedin | [43 empty] | 880 - MAST 4,0 M ST | 1 | 1970-12-31 |  | PM ST 4,0 CO T60 ET M N6005 | 4.00 | CONISCH | STAAL | 6005 MOSGROEN | GESCHILDERD | NVT |  | 350400 |  | 303012 - GFK 5148 TLD 18W NV | 1 | 1987-07-01 | [11 empty] | 175200 |  |  | LAMP TLD 18W 830 G13 | 1 | 2020-04-29 |  | 18W TLD |  |  | 18.00 | 8000 | TL
SST068550 | 1010942 | https://lms.nederlandslicht.nl/qr/report/1010942 | 52.185 | 5.2919 | 1484854960 | 4663236171 | Prins Hendriklaan |  | 3761DS |  | Soest |  | Gemeente Soest |  |  |  |  | In bedrijf | Stedin | [43 empty] | 880 - MAST 4,0 M ST | 1 | 1970-12-31 |  | PM ST 4,0 CO T60 ET M N6005 | 4.00 | CONISCH | STAAL | 6005 MOSGROEN | GESCHILDERD | NVT |  | 350400 |  | 303012 - GFK 5148 TLD 18W NV | 1 | 1987-07-01 | [11 empty] | 175200 |  |  | LAMP TLD 18W 830 G13 | 1 | 2020-04-29 |  | 18W TLD |  |  | 18.00 | 8000 | TL
SST068551 | 1010943 | https://lms.nederlandslicht.nl/qr/report/1010943 | 52.1848 | 5.2924 | 1485165460 | 4663039067 | Prins Hendriklaan |  | 3761DS |  | Soest |  | Gemeente Soest |  |  |  |  | In bedrijf | Stedin | [43 empty] | 880 - MAST 4,0 M ST | 1 | 1970-12-31 |  | PM ST 4,0 CO T60 ET M N6005 | 4.00 | CONISCH | STAAL | 6005 MOSGROEN | GESCHILDERD | NVT |  | 350400 |  | 303012 - GFK 5148 TLD 18W NV | 1 | 1987-07-01 | [11 empty] | 175200 |  |  | LAMP TLD 18W 830 G13 | 1 | 2020-04-29 |  | 18W TLD |  |  | 18.00 | 8000 | TL
SST068552 | 1010944 | https://lms.nederlandslicht.nl/qr/report/1010944 | 52.1847 | 5.2928 | 1485430060 | 4662862774 | Prins Hendriklaan |  | 3761DS |  | Soest |  | Gemeente Soest |  |  |  |  | In bedrijf | Stedin | [43 empty] | 880 - MAST 4,0 M ST | 1 | 1970-12-31 |  | PM ST 4,0 CO T60 ET M N6005 | 4.00 | CONISCH | STAAL | 6005 MOSGROEN | GESCHILDERD | NVT |  | 350400 |  | 303012 - GFK 5148 TLD 18W NV | 1 | 1987-07-01 | [11 empty] | 175200 |  |  | LAMP TLD 18W 830 G13 | 1 | 2020-04-29 |  | 18W TLD |  |  | 18.00 | 8000 | TL
SST068553 | 1010945 | https://lms.nederlandslicht.nl/qr/report/1010945 | 52.1845 | 5.2931 | 1485673060 | 4662685965 | Prins Hendriklaan |  | 3761DS |  | Soest |  | Gemeente Soest |  |  |  |  | In bedrijf | Stedin | [43 empty] | 880 - MAST 4,0 M ST | 1 | 1970-12-31 |  | PM ST 4,0 CO T60 ET M N6005 | 4.00 | CONISCH | STAAL | 6005 MOSGROEN | GESCHILDERD | NVT |  | 350400 |  | 303012 - GFK 5148 TLD 18W NV | 1 | 1987-07-01 | [11 empty] | 175200 |  |  | LAMP TLD 18W 830 G13 | 1 | 2020-04-29 |  | 18W TLD |  |  | 18.00 | 8000 | TL
SST068554 | 1010946 | https://lms.nederlandslicht.nl/qr/report/1010946 | 52.1845 | 5.2925 | 1485235660 | 4662618275 | Prins Hendriklaan |  | 3761DS |  | Soest |  | Gemeente Soest |  |  |  |  | In bedrijf | Stedin | [43 empty] | 880 - MAST 4,0 M ST | 1 | 1970-12-31 |  | PM ST 4,0 CO T60 ET M N6005 | 4.00 | CONISCH | STAAL | 6005 MOSGROEN | GESCHILDERD | NVT |  | 350400 |  | 303012 - GFK 5148 TLD 18W NV | 1 | 1987-07-01 | [11 empty] | 175200 |  |  | LAMP TLD 18W 830 G13 | 1 | 2020-04-29 |  | 18W TLD |  |  | 18.00 | 8000 | TL
SST068555 | 1010947 | https://lms.nederlandslicht.nl/qr/report/1010947 | 52.1846 | 5.2921 | 1484968359 | 4662784069 | Prins Hendriklaan |  | 3761DS |  | Soest |  | Gemeente Soest |  |  |  |  | In bedrijf | Stedin | [43 empty] | 880 - MAST 4,0 M ST | 1 | 1970-12-31 |  | PM ST 4,0 CO T60 ET M N6005 | 4.00 | CONISCH | STAAL | 6005 MOSGROEN | GESCHILDERD | NVT |  | 350400 |  | 303012 - GFK 5148 TLD 18W NV | 1 | 1987-07-01 | [11 empty] | 175200 |  |  | LAMP TLD 18W 830 G13 | 1 | 2020-04-29 |  | 18W TLD |  |  | 18.00 | 8000 | TL
SST068556 | 1010948 | https://lms.nederlandslicht.nl/qr/report/1010948 | 52.1834 | 5.2965 | 1487980660 | 4661444974 | Irenelaan |  | 3761BK |  | Soest |  | Gemeente Soest |  |  |  |  | In bedrijf | Stedin | [43 empty] | 881 - MAST 6,0 M ST - EL TYPE 0 | 1 | 1967-12-31 |  | LM ST 6,0 CV EU1250/20/5 T60 ET Z N6005 | 6.00 | CILINDRISCH | STAAL | 6005 MOSGROEN | GESCHILDERD | NVT |  | 350400 |  | 302912 - LRB 303 TLD 18W NV | 1 | 1987-07-01 | [11 empty] | 175200 |  |  | LAMP TLD 18W 830 G13 | 1 | 2020-04-22 |  | 18W TLD |  |  | 18.00 | 8000 | TL
SST068557 | 1010949 | https://lms.nederlandslicht.nl/qr/report/1010949 | 52.1835 | 5.2961 | 1487716060 | 4661590768 | Irenelaan |  | 3761BK |  | Soest |  | Gemeente Soest |  |  |  |  | In bedrijf | Stedin | [43 empty] | 881 - MAST 6,0 M ST - EL TYPE 0 | 1 | 1967-12-31 |  | LM ST 6,0 CV EU1250/20/5 T60 ET Z N6005 | 6.00 | CILINDRISCH | STAAL | 6005 MOSGROEN | GESCHILDERD | NVT |  | 350400 |  | 302912 - LRB 303 TLD 18W NV | 1 | 1987-07-01 | [11 empty] | 175200 |  |  | LAMP TLD 18W 830 G13 | 1 | 2020-04-22 |  | 18W TLD |  |  | 18.00 | 8000 | TL
SST068558 | 1010950 | https://lms.nederlandslicht.nl/qr/report/1010950 | 52.1838 | 5.2959 | 1487564860 | 4661867375 | Irenelaan |  | 3761BK |  | Soest |  | Gemeente Soest |  |  |  |  | In bedrijf | Stedin | [43 empty] | 881 - MAST 6,0 M ST - EL TYPE 0 | 1 | 1967-12-31 |  | LM ST 6,0 CV EU1250/20/5 T60 ET Z N6005 | 6.00 | CILINDRISCH | STAAL | 6005 MOSGROEN | GESCHILDERD | NVT |  | 350400 |  | 302912 - LRB 303 TLD 18W NV | 1 | 1987-07-01 | [11 empty] | 175200 |  |  | LAMP TLD 18W 830 G13 | 1 | 2020-04-22 |  | 18W TLD |  |  | 18.00 | 8000 | TL
SST068559 | 1010951 | https://lms.nederlandslicht.nl/qr/report/1010951 | 52.1839 | 5.2955 | 1487254360 | 4662036070 | Irenelaan |  | 3761BK |  | Soest |  | Gemeente Soest |  |  |  |  | In bedrijf | Stedin | [43 empty] | 881 - MAST 6,0 M ST - EL TYPE 0 | 1 | 1967-12-31 |  | LM ST 6,0 CV EU1250/20/5 T60 ET Z N6005 | 6.00 | CILINDRISCH | STAAL | 6005 MOSGROEN | GESCHILDERD | NVT |  | 350400 |  | 302912 - LRB 303 TLD 18W NV | 1 | 1987-07-01 | [11 empty] | 175200 |  |  | LAMP TLD 18W 830 G13 | 1 | 2020-04-22 |  | 18W TLD |  |  | 18.00 | 8000 | TL
SST068560 | 1010952 | https://lms.nederlandslicht.nl/qr/report/1010952 | 52.1842 | 5.2952 | 1487100460 | 4662326167 | Irenelaan |  | 3761BK |  | Soest |  | Gemeente Soest |  |  |  |  | In bedrijf | Stedin | [43 empty] | LM ST 6,0 EUV48/ 76 | 1 | 2017-09-01 | [11 empty] | 302912 - LRB 303 TLD 18W NV | 1 | 1987-07-01 | [11 empty] | 175200 |  |  | LAMP TLD 18W 830 G13 | 1 | 2020-04-22 |  | 18W TLD |  |  | 18.00 | 8000 | TL
SST068568 | 1010953 | https://lms.nederlandslicht.nl/qr/report/1010953 | 52.1832 | 5.2926 | 1485296960 | 4661279569 | Christinalaan |  | 3761BP |  | Soest |  | Gemeente Soest |  |  |  |  | In bedrijf | Stedin | [43 empty] | 828 - MAST 4,7 M ST TYPE I | 1 | 1964-12-31 |  | LM ST 6,0 CV EU1250/20/5 T60 ET N6005 | 6.00 | CILINDRISCH | STAAL | 6005 MOSGROEN | GESCHILDERD | NVT |  | 350400 |  | 302912 - LRB 303 TLD 18W NV | 1 | 1987-07-01 | [11 empty] | 175200 |  |  | LAMP TLD 18W 830 G13 | 1 | 2020-04-22 |  | 18W TLD |  |  | 18.00 | 8000 | TL
SST068569 | 1010954 | https://lms.nederlandslicht.nl/qr/report/1010954 | 52.1834 | 5.2923 | 1485116060 | 4661411872 | Christinalaan |  | 3761BP |  | Soest |  | Gemeente Soest |  |  |  |  | In bedrijf | Stedin | [43 empty] | 828 - MAST 4,7 M ST TYPE I | 1 | 1964-12-31 |  | LM ST 6,0 CV EU1250/20/5 T60 ET N6005 | 6.00 | CILINDRISCH | STAAL | 6005 MOSGROEN | GESCHILDERD | NVT |  | 350400 |  | 302912 - LRB 303 TLD 18W NV | 1 | 1987-07-01 | [11 empty] | 175200 |  |  | LAMP TLD 18W 830 G13 | 1 | 2020-04-22 |  | 18W TLD |  |  | 18.00 | 8000 | TL
SST068570 | 1010955 | https://lms.nederlandslicht.nl/qr/report/1010955 | 52.1835 | 5.292 | 1484897360 | 4661575267 | Christinalaan |  | 3761BP |  | Soest |  | Gemeente Soest |  |  |  |  | In bedrijf | Stedin | [43 empty] | 828 - MAST 4,7 M ST TYPE I | 1 | 1964-12-31 |  | LM ST 6,0 CV EU1250/20/5 T60 ET N6005 | 6.00 | CILINDRISCH | STAAL | 6005 MOSGROEN | GESCHILDERD | NVT |  | 350400 |  | 302912 - LRB 303 TLD 18W NV | 1 | 1987-07-01 | [11 empty] | 175200 |  |  | LAMP TLD 18W 830 G13 | 1 | 2020-04-22 |  | 18W TLD |  |  | 18.00 | 8000 | TL
SST068571 | 1010957 | https://lms.nederlandslicht.nl/qr/report/1010957 | 52.1837 | 5.2916 | 1484646260 | 4661741476 | Christinalaan |  | 3761BP |  | Soest |  | Gemeente Soest |  |  |  |  | In bedrijf | Stedin | [43 empty] | 828 - MAST 4,7 M ST TYPE I | 1 | 1964-12-31 |  | LM ST 6,0 CV EU1250/20/5 T60 ET N6005 | 6.00 | CILINDRISCH | STAAL | 6005 MOSGROEN | GESCHILDERD | NVT |  | 350400 |  | LIBRA 2566 PLL24W R9007 EVSA SNN+LOU | 1 | 2016-06-21 | [14 empty] | LAMP PH PLL 24W 830 2G11 4P | 1 | 2020-05-06 |  | 24W PLL |  |  | 24.00 | 16000 | PLL
SST068572 | 1010958 | https://lms.nederlandslicht.nl/qr/report/1010958 | 52.1838 | 5.2912 | 1484370860 | 4661889972 | Christinalaan |  | 3761BP |  | Soest |  | Gemeente Soest |  |  |  |  | In bedrijf | Stedin | [43 empty] | 828 - MAST 4,7 M ST TYPE I | 1 | 1964-12-31 |  | LM ST 6,0 CV EU1250/20/5 T60 ET N6005 | 6.00 | CILINDRISCH | STAAL | 6005 MOSGROEN | GESCHILDERD | NVT |  | 350400 |  | 302912 - LRB 303 TLD 18W NV | 1 | 1987-07-01 | [11 empty] | 175200 |  |  | LAMP TLD 18W 830 G13 | 1 | 2020-04-22 |  | 18W TLD |  |  | 18.00 | 8000 | TL
SST068574 | 1010959 | https://lms.nederlandslicht.nl/qr/report/1010959 | 52.1843 | 5.2916 | 1484597660 | 4662431569 | Christinalaan |  | 3761BP |  | Soest |  | Gemeente Soest |  |  |  |  | In bedrijf | Stedin | [43 empty] | 828 - MAST 4,7 M ST TYPE I | 1 | 1964-12-31 |  | LM ST 6,0 CV EU1250/20/5 T60 ET N6005 | 6.00 | CILINDRISCH | STAAL | 6005 MOSGROEN | GESCHILDERD | NVT |  | 350400 |  | 302912 - LRB 303 TLD 18W NV | 1 | 1987-07-01 | [11 empty] | 175200 |  |  | LAMP TLD 18W 830 G13 | 1 | 2020-04-22 |  | 18W TLD |  |  | 18.00 | 8000 | TL
SST068575 | 1010960 | https://lms.nederlandslicht.nl/qr/report/1010960 | 52.1839 | 5.29 | 1483537460 | 4661980366 | Oranjelaan |  | 3761BV |  | Soest |  | Gemeente Soest |  |  |  |  | In bedrijf | Stedin | [43 empty] | LM ST 6,0 EUV48/ 76 | 1 | 2017-09-01 | [11 empty] | 302912 - LRB 303 TLD 18W NV | 1 | 1987-07-01 | [11 empty] | 175200 |  |  | *LAMP TL-D XTRA 18W830 G13SLV/25 -VERVAL | 1 | 2014-06-30 |  |  |  |  | 18.00
SST068576 | 1010961 | https://lms.nederlandslicht.nl/qr/report/1010961 | 52.1838 | 5.2903 | 1483731860 | 4661853469 | Oranjelaan |  | 3761BV |  | Soest |  | Gemeente Soest |  |  |  |  | In bedrijf | Stedin | [43 empty] | 828 - MAST 4,7 M ST TYPE I | 1 | 1966-12-31 |  | LM ST 6,0 CV EU1250/20/5 T60 ET N6005 | 6.00 | CILINDRISCH | STAAL | 6005 MOSGROEN | GESCHILDERD | NVT |  | 350400 |  | 302912 - LRB 303 TLD 18W NV | 1 | 1987-07-01 | [11 empty] | 175200 |  |  | LAMP TLD 18W 830 G13 | 1 | 2020-04-22 |  | 18W TLD |  |  | 18.00 | 8000 | TL
SST068577 | 1010962 | https://lms.nederlandslicht.nl/qr/report/1010962 | 52.1835 | 5.2905 | 1483872260 | 4661533474 | Oranjelaan |  | 3761BV |  | Soest |  | Gemeente Soest |  |  |  |  | In bedrijf | Stedin | [43 empty] | 828 - MAST 4,7 M ST TYPE I | 1 | 1966-12-31 |  | LM ST 6,0 CV EU1250/20/5 T60 ET N6005 | 6.00 | CILINDRISCH | STAAL | 6005 MOSGROEN | GESCHILDERD | NVT |  | 350400 |  | 302912 - LRB 303 TLD 18W NV | 1 | 1987-07-01 | [11 empty] | 175200 |  |  | LAMP TLD 18W 830 G13 | 1 | 2020-04-22 |  | 18W TLD |  |  | 18.00 | 8000 | TL
SST068578 | 1010963 | https://lms.nederlandslicht.nl/qr/report/1010963 | 52.1832 | 5.2906 | 1483904660 | 4661253865 | Oranjelaan |  | 3761BV |  | Soest |  | Gemeente Soest |  |  |  |  | In bedrijf | Stedin | [43 empty] | 230 - MAST 6 M ST - EL UITL 5 GR | 1 | 2014-04-04 |  | LM ST 6,0 CV EU125020/5 T60 ET Z N6005 | 6.00 | CILINDRISCH | STAAL | 6005 MOSGROEN | GESCHILDERD | NVT |  | 350400 |  | 323112 - 2550 PLL 24W HF NV | 1 | 2014-04-04 | [11 empty] | 175200 |  |  | PLL 36W 830 (HF) | 1 | 2020-06-10 |  | 36W PLL 830 |  |  | 36.00 | 16000 | PLL
SST068579 | 1010964 | https://lms.nederlandslicht.nl/qr/report/1010964 | 52.183 | 5.2908 | 1484047760 | 4661039175 | Oranjelaan |  | 3761BV |  | Soest |  | Gemeente Soest |  |  |  |  | In bedrijf | Stedin | [43 empty] | 828 - MAST 4,7 M ST TYPE I | 1 | 1966-12-31 |  | LM ST 6,0 CV EU1250/20/5 T60 ET N6005 | 6.00 | CILINDRISCH | STAAL | 6005 MOSGROEN | GESCHILDERD | NVT |  | 350400 |  | 302912 - LRB 303 TLD 18W NV | 1 | 1987-07-01 | [11 empty] | 175200 |  |  | LAMP TLD 18W 830 G13 | 1 | 2020-04-22 |  | 18W TLD |  |  | 18.00 | 8000 | TL
SST068580 | 1010965 | https://lms.nederlandslicht.nl/qr/report/1010965 | 52.1829 | 5.2912 | 1484312360 | 4660870275 | Oranjelaan |  | 3761BV |  | Soest |  | Gemeente Soest |  |  |  |  | In bedrijf | Stedin | [43 empty] | 828 - MAST 4,7 M ST TYPE I | 1 | 1966-12-31 |  | LM ST 6,0 CV EU1250/20/5 T60 ET N6005 | 6.00 | CILINDRISCH | STAAL | 6005 MOSGROEN | GESCHILDERD | NVT |  | 350400 |  | 302912 - LRB 303 TLD 18W NV | 1 | 1987-07-01 | [11 empty] | 175200 |  |  | LAMP TLD 18W 830 G13 | 1 | 2020-04-22 |  | 18W TLD |  |  | 18.00 | 8000 | TL
SST068581 | 1010966 | https://lms.nederlandslicht.nl/qr/report/1010966 | 52.1828 | 5.2916 | 1484644460 | 4660824376 | Oranjelaan |  | 3761BV |  | Soest |  | Gemeente Soest |  |  |  |  | In bedrijf | Stedin | [43 empty] | 828 - MAST 4,7 M ST TYPE I | 1 | 1966-12-31 |  | LM ST 6,0 CV EU1250/20/5 T60 ET N6005 | 6.00 | CILINDRISCH | STAAL | 6005 MOSGROEN | GESCHILDERD | NVT |  | 350400 |  | ARM 2550 IRIS PLL 18/24W R7035 | 1 | 2012-02-22 |  | ARM 2550 IRIS PLL 18/24W R7035 | [8 empty] | 1800.00 | 175200 |  |  | LAMP PLL 24W KL830 | 1 | 2020-06-10 |  |  |  |  | 24.00
SST068582 | 1010967 | https://lms.nederlandslicht.nl/qr/report/1010967 | 52.1827 | 5.292 | 1484911760 | 4660724468 | Oranjelaan |  | 3761BV |  | Soest |  | Gemeente Soest |  |  |  |  | In bedrijf | Stedin | [43 empty] | LM ST 6,0 EUV48/ 76 | 1 | 2017-09-01 | [11 empty] | 302912 - LRB 303 TLD 18W NV | 1 | 1987-07-01 | [11 empty] | 175200 |  |  | LAMP TLD 18W 830 G13 | 1 | 2020-04-22 |  | 18W TLD |  |  | 18.00 | 8000 | TL
SST068583 | 1010968 | https://lms.nederlandslicht.nl/qr/report/1010968 | 52.1825 | 5.2922 | 1485022459 | 4660434767 | Oranjelaan |  | 3761BV |  | Soest |  | Gemeente Soest |  |  |  |  | In bedrijf | Stedin | [43 empty] | 881 - MAST 6,0 M ST - EL TYPE 0 | 1 | 1966-12-31 |  | LM ST 6,0 CV EU1250/20/5 T60 ET Z N6005 | 6.00 | CILINDRISCH | STAAL | 6005 MOSGROEN | GESCHILDERD | NVT |  | 350400 |  | 302912 - LRB 303 TLD 18W NV | 1 | 1987-07-01 | [11 empty] | 175200 |  |  | LAMP TLD 18W 830 G13 | 1 | 2021-01-14 |  | 18W TLD |  |  | 18.00 | 8000 | TL
SST068584 | 1010969 | https://lms.nederlandslicht.nl/qr/report/1010969 | 52.1823 | 5.2925 | 1485197960 | 4660240365 | Oranjelaan |  | 3761BV |  | Soest |  | Gemeente Soest |  |  |  |  | In bedrijf | Stedin | [43 empty] | LM ST 6,0 EUV48/ 76 | 1 | 2017-09-01 | [11 empty] | 302912 - LRB 303 TLD 18W NV | 1 | 1987-07-01 | [11 empty] | 175200 |  |  | LAMP TLD 18W 830 G13 | 1 | 2021-01-25 |  | 18W TLD |  |  | 18.00 | 8000 | TL
SST068585 | 1010970 | https://lms.nederlandslicht.nl/qr/report/1010970 | 52.1821 | 5.2925 | 1485241160 | 4659993465 | Oranjelaan |  | 3761BV |  | Soest |  | Gemeente Soest |  |  |  |  | In bedrijf | Stedin | [43 empty] | 881 - MAST 6,0 M ST - EL TYPE 0 | 1 | 1966-12-31 |  | LM ST 6,0 CV EU1250/20/5 T60 ET Z N6005 | 6.00 | CILINDRISCH | STAAL | 6005 MOSGROEN | GESCHILDERD | NVT |  | 350400 |  | 302912 - LRB 303 TLD 18W NV | 1 | 1987-07-01 | [11 empty] | 175200 |  |  | LAMP TLD 18W 830 G13 | 1 | 2020-04-29 |  | 18W TLD |  |  | 18.00 | 8000 | TL
SST068586 | 1010971 | https://lms.nederlandslicht.nl/qr/report/1010971 | 52.1818 | 5.2928 | 1485459860 | 4659695168 | Oranjelaan |  | 3761BV |  | Soest |  | Gemeente Soest |  |  |  |  | In bedrijf | Stedin | [43 empty] | 881 - MAST 6,0 M ST - EL TYPE 0 | 1 | 1966-12-31 |  | LM ST 6,0 CV EU1250/20/5 T60 ET Z N6005 | 6.00 | CILINDRISCH | STAAL | 6005 MOSGROEN | GESCHILDERD | NVT |  | 350400 |  | 302912 - LRB 303 TLD 18W NV | 1 | 1987-07-01 | [11 empty] | 175200 |  |  | LAMP TLD 18W 830 G13 | 1 | 2020-04-29 |  | 18W TLD |  |  | 18.00 | 8000 | TL
SST068587 | 1010972 | https://lms.nederlandslicht.nl/qr/report/1010972 | 52.1816 | 5.2929 | 1485511160 | 4659415870 | Oranjelaan |  | 3761BV |  | Soest |  | Gemeente Soest |  |  |  |  | In bedrijf | Stedin | [43 empty] | 881 - MAST 6,0 M ST - EL TYPE 0 | 1 | 1966-12-31 |  | LM ST 6,0 CV EU1250/20/5 T60 ET Z N6005 | 6.00 | CILINDRISCH | STAAL | 6005 MOSGROEN | GESCHILDERD | NVT |  | 350400 |  | 302912 - LRB 303 TLD 18W NV | 1 | 1987-07-01 | [11 empty] | 175200 |  |  | LAMP TLD 18W 830 G13 | 1 | 2020-04-29 |  | 18W TLD |  |  | 18.00 | 8000 | TL
SST068600 | 1010973 | https://lms.nederlandslicht.nl/qr/report/1010973 | 52.1854 | 5.2957 | 1487406960 | 4663689873 | Nassauplantsoen |  | 3761BH |  | Soest |  | Gemeente Soest |  |  |  |  | In bedrijf | Stedin | [43 empty] | 230 - MAST 6 M ST - EL UITL 5 GR | 1 | 2010-07-15 |  | LM ST 6,0 CV EU125020/5 T60 ET Z N6005 | 6.00 | CILINDRISCH | STAAL | 6005 MOSGROEN | GESCHILDERD | NVT |  | 350400 |  | ARM 2550 IRIS PLL 18/24W R7035 | 1 | 2011-03-15 |  | ARM 2550 IRIS PLL 18/24W R7035 | [8 empty] | 1800.00 | 175200 |  |  | LAMP PLL 24W KL830 | 1 | 2020-06-03 |  |  |  |  | 24.00
SST068610 | 1010974 | https://lms.nederlandslicht.nl/qr/report/1010974 | 52.183 | 5.2929 | 1485525060 | 4660989972 | Nassaulaan |  | 3761BS |  | Soest |  | Gemeente Soest |  |  |  |  | In bedrijf | Stedin | [43 empty] | 828 - MAST 4,7 M ST TYPE I | 1 | 1966-12-31 |  | LM ST 6,0 CV EU1250/20/5 T60 ET N6005 | 6.00 | CILINDRISCH | STAAL | 6005 MOSGROEN | GESCHILDERD | NVT |  | 350400 |  | 302912 - LRB 303 TLD 18W NV | 1 | 1987-07-01 | [11 empty] | 175200 |  |  | LAMP TLD 18W 830 G13 | 1 | 2020-04-22 |  | 18W TLD |  |  | 18.00 | 8000 | TL
SST068611 | 1010975 | https://lms.nederlandslicht.nl/qr/report/1010975 | 52.1829 | 5.2926 | 1485276660 | 4660895467 | Nassaulaan |  | 3761BS |  | Soest |  | Gemeente Soest |  |  |  |  | In bedrijf | Stedin | [43 empty] | 881 - MAST 6,0 M ST - EL TYPE 0 | 1 | 1966-12-31 |  | LM ST 6,0 CV EU1250/20/5 T60 ET Z N6005 | 6.00 | CILINDRISCH | STAAL | 6005 MOSGROEN | GESCHILDERD | NVT |  | 350400 |  | 302912 - LRB 303 TLD 18W NV | 1 | 1987-07-01 | [11 empty] | 175200 |  |  | LAMP TLD 18W 830 G13 | 1 | 2020-04-22 |  | 18W TLD |  |  | 18.00 | 8000 | TL
SST068612 | 1010976 | https://lms.nederlandslicht.nl/qr/report/1010976 | 52.1827 | 5.2924 | 1485141660 | 4660663275 | Nassaulaan |  | 3761BS |  | Soest |  | Gemeente Soest |  |  |  |  | In bedrijf | Stedin | [43 empty] | 881 - MAST 6,0 M ST - EL TYPE 0 | 1 | 1966-12-31 |  | LM ST 6,0 CV EU1250/20/5 T60 ET Z N6005 | 6.00 | CILINDRISCH | STAAL | 6005 MOSGROEN | GESCHILDERD | NVT |  | 350400 |  | 302912 - LRB 303 TLD 18W NV | 1 | 1987-07-01 | [11 empty] | 175200 |  |  | LAMP TLD 18W 830 G13 | 1 | 2020-04-22 |  | 18W TLD |  |  | 18.00 | 8000 | TL
SST068613 | 1010977 | https://lms.nederlandslicht.nl/qr/report/1010977 | 52.1825 | 5.2919 | 1484806860 | 4660495675 | Nassaulaan |  | 3761BS |  | Soest |  | Gemeente Soest |  |  |  |  | In bedrijf | Stedin | [43 empty] | 881 - MAST 6,0 M ST - EL TYPE 0 | 1 | 1966-12-31 |  | LM ST 6,0 CV EU1250/20/5 T60 ET Z N6005 | 6.00 | CILINDRISCH | STAAL | 6005 MOSGROEN | GESCHILDERD | NVT |  | 350400 |  | 302912 - LRB 303 TLD 18W NV | 1 | 1987-07-01 | [11 empty] | 175200 |  |  | LAMP TLD 18W 830 G13 | 1 | 2020-04-22 |  | 18W TLD |  |  | 18.00 | 8000 | TL
SST068614 | 1010978 | https://lms.nederlandslicht.nl/qr/report/1010978 | 52.1823 | 5.2917 | 1484671860 | 4660264675 | Nassaulaan |  | 3761BS |  | Soest |  | Gemeente Soest |  |  |  |  | In bedrijf | Stedin | [43 empty] | 881 - MAST 6,0 M ST - EL TYPE 0 | 1 | 1966-12-31 |  | LM ST 6,0 CV EU1250/20/5 T60 ET Z N6005 | 6.00 | CILINDRISCH | STAAL | 6005 MOSGROEN | GESCHILDERD | NVT |  | 350400 |  | 302912 - LRB 303 TLD 18W NV | 1 | 1987-07-01 | [11 empty] | 175200 |  |  | LAMP TLD 18W 830 G13 | 1 | 2020-04-22 |  | 18W TLD |  |  | 18.00 | 8000 | TL
SST068615 | 1010979 | https://lms.nederlandslicht.nl/qr/report/1010979 | 52.1823 | 5.2913 | 1484434260 | 4660180974 | Nassaulaan |  | 3761BS |  | Soest |  | Gemeente Soest |  |  |  |  | In bedrijf | Stedin | [43 empty] | 881 - MAST 6,0 M ST - EL TYPE 0 | 1 | 1966-12-31 |  | LM ST 6,0 CV EU1250/20/5 T60 ET Z N6005 | 6.00 | CILINDRISCH | STAAL | 6005 MOSGROEN | GESCHILDERD | NVT |  | 350400 |  | 302912 - LRB 303 TLD 18W NV | 1 | 1987-07-01 | [11 empty] | 175200 |  |  | LAMP TLD 18W 830 G13 | 1 | 2020-04-22 |  | 18W TLD |  |  | 18.00 | 8000 | TL
SST068616 | 1010980 | https://lms.nederlandslicht.nl/qr/report/1010980 | 52.1821 | 5.2912 | 1484334360 | 4659982472 | Nassaulaan |  | 3761BS |  | Soest |  | Gemeente Soest |  |  |  |  | In bedrijf | Stedin | [43 empty] | 881 - MAST 6,0 M ST - EL TYPE 0 | 1 | 1966-12-31 |  | LM ST 6,0 CV EU1250/20/5 T60 ET Z N6005 | 6.00 | CILINDRISCH | STAAL | 6005 MOSGROEN | GESCHILDERD | NVT |  | 350400 |  | 302912 - LRB 303 TLD 18W NV | 1 | 1987-07-01 | [11 empty] | 175200 |  |  | LAMP TLD 18W 830 G13 | 1 | 2020-04-22 |  | 18W TLD |  |  | 18.00 | 8000 | TL
SST068617 | 1010981 | https://lms.nederlandslicht.nl/qr/report/1010981 | 52.1819 | 5.2908 | 1484094060 | 4659773074 | Nassaulaan |  | 3761BS |  | Soest |  | Gemeente Soest |  |  |  |  | In bedrijf | Stedin | [43 empty] | 881 - MAST 6,0 M ST - EL TYPE 0 | 1 | 1966-12-31 |  | LM ST 6,0 CV EU1250/20/5 T60 ET Z N6005 | 6.00 | CILINDRISCH | STAAL | 6005 MOSGROEN | GESCHILDERD | NVT |  | 350400 |  | 302912 - LRB 303 TLD 18W NV | 1 | 1987-07-01 | [11 empty] | 175200 |  |  | LAMP TLD 18W 830 G13 | 1 | 2020-04-22 |  | 18W TLD |  |  | 18.00 | 8000 | TL
SST068618 | 1010982 | https://lms.nederlandslicht.nl/qr/report/1010982 | 52.1836 | 5.2892 | 1482980060 | 4661647966 | Anna Paulownalaan |  | 3761CV |  | Soest |  | Gemeente Soest |  |  |  |  | In bedrijf | Stedin | [43 empty] | LM ST 6,0 EUV48/ 76 | 1 | 2017-09-01 | [11 empty] | LIBRA 2566 PLL24W R9007 EVSA SNN+LOU | 1 | 2017-03-11 | [14 empty] | LAMP PH PLL 24W 830 2G11 4P | 1 | 2020-05-06 |  | 24W PLL |  |  | 24.00 | 16000 | PLL
SST068619 | 1010983 | https://lms.nederlandslicht.nl/qr/report/1010983 | 52.1838 | 5.2895 | 1483164860 | 4661899968 | Anna Paulownalaan |  | 3761CV |  | Soest |  | Gemeente Soest |  |  |  |  | In bedrijf | Stedin | [43 empty] | 828 - MAST 4,7 M ST TYPE I | 1 | 1966-12-31 |  | LM ST 6,0 CV EU1250/20/5 T60 ET N6005 | 6.00 | CILINDRISCH | STAAL | 6005 MOSGROEN | GESCHILDERD | NVT |  | 350400 |  | 302912 - LRB 303 TLD 18W NV | 1 | 1987-07-01 | [11 empty] | 175200 |  |  | LAMP TLD 18W 830 G13 | 1 | 2020-04-22 |  | 18W TLD |  |  | 18.00 | 8000 | TL
SST068620 | 1010984 | https://lms.nederlandslicht.nl/qr/report/1010984 | 52.184 | 5.2899 | 1483442060 | 4662128171 | Anna Paulownalaan |  | 3761CV |  | Soest |  | Gemeente Soest |  |  |  |  | In bedrijf | Stedin | [43 empty] | 828 - MAST 4,7 M ST TYPE I | 1 | 1966-12-31 |  | LM ST 6,0 CV EU1250/20/5 T60 ET N6005 | 6.00 | CILINDRISCH | STAAL | 6005 MOSGROEN | GESCHILDERD | NVT |  | 350400 |  | 302912 - LRB 303 TLD 18W NV | 1 | 1987-07-01 | [11 empty] | 175200 |  |  | LAMP TLD 18W 830 G13 | 1 | 2020-04-22 |  | 18W TLD |  |  | 18.00 | 8000 | TL
SST068621 | 1010985 | https://lms.nederlandslicht.nl/qr/report/1010985 | 52.1842 | 5.2901 | 1483604460 | 4662359165 | Anna Paulownalaan |  | 3761CV |  | Soest |  | Gemeente Soest |  |  |  |  | In bedrijf | Stedin | [43 empty] | 30 - MAST 6,0 M ST - EL TYPE 0 | 1 | 1975-12-31 |  | LM ST 6,0 CV EU1250/20/5 T60 ET Z N6005 | 6.00 | CILINDRISCH | STAAL | 6005 MOSGROEN | GESCHILDERD | NVT |  | 350400 |  | 302912 - LRB 303 TLD 18W NV | 1 | 1987-07-01 | [11 empty] | 175200 |  |  | LAMP TLD 18W 830 G13 | 1 | 2020-04-22 |  | 18W TLD |  |  | 18.00 | 8000 | TL
SST068622 | 1010986 | https://lms.nederlandslicht.nl/qr/report/1010986 | 52.1846 | 5.2905 | 1483867660 | 4662744167 | Anna Paulownalaan |  | 3761CV |  | Soest |  | Gemeente Soest |  |  |  |  | In bedrijf | Stedin | [43 empty] | 828 - MAST 4,7 M ST TYPE I | 1 | 1966-12-31 |  | LM ST 6,0 CV EU1250/20/5 T60 ET N6005 | 6.00 | CILINDRISCH | STAAL | 6005 MOSGROEN | GESCHILDERD | NVT |  | 350400 |  | 302912 - LRB 303 TLD 18W NV | 1 | 1987-07-01 | [11 empty] | 175200 |  |  | LAMP PH PLL 24W 830 2G11 4P | 1 | 2020-05-06 |  | 24W PLL |  |  | 24.00 | 16000 | PLL
SST068623 | 1010987 | https://lms.nederlandslicht.nl/qr/report/1010987 | 52.1848 | 5.291 | 1484175660 | 4662975169 | Anna Paulownalaan |  | 3761CV |  | Soest |  | Gemeente Soest |  |  |  |  | In bedrijf | Stedin | [43 empty] | 881 - MAST 6,0 M ST - EL TYPE 0 | 1 | 1966-12-31 |  | LM ST 6,0 CV EU1250/20/5 T60 ET Z N6005 | 6.00 | CILINDRISCH | STAAL | 6005 MOSGROEN | GESCHILDERD | NVT |  | 350400 |  | 302912 - LRB 303 TLD 18W NV | 1 | 1987-07-01 | [11 empty] | 175200 |  |  | LAMP TLD 18W 830 G13 | 1 | 2020-04-22 |  | 18W TLD |  |  | 18.00 | 8000 | TL
SST068625 | 1010988 | https://lms.nederlandslicht.nl/qr/report/1010988 | 52.1852 | 5.2914 | 1484492060 | 4663479175 | Anna Paulownalaan |  | 3761CV |  | Soest |  | Gemeente Soest |  |  |  |  | In bedrijf | Stedin | [43 empty] | 230 - MAST 6 M ST - EL UITL 5 GR | 1 | 2011-08-31 |  | LM ST 6,0 CV EU125020/5 T60 ET Z N6005 | 6.00 | CILINDRISCH | STAAL | 6005 MOSGROEN | GESCHILDERD | NVT |  | 350400 |  | ARM 2550 IRIS PLL 18/24W R7035 | 1 | 2011-08-31 |  | ARM 2550 IRIS PLL 18/24W R7035 | [8 empty] | 1800.00 | 175200 |  |  | LAMP PLL 24W KL830 | 1 | 2020-05-06 |  |  |  |  | 24.00
SST068626 | 1010989 | https://lms.nederlandslicht.nl/qr/report/1010989 | 52.1855 | 5.2915 | 1484528460 | 4663735373 | Anna Paulownalaan |  | 3761CV |  | Soest |  | Gemeente Soest |  |  |  |  | In bedrijf | Stedin | [43 empty] | 30 - MAST 6,0 M ST - EL TYPE 0 | 1 | 1975-12-31 |  | LM ST 6,0 CV EU1250/20/5 T60 ET Z N6005 | 6.00 | CILINDRISCH | STAAL | 6005 MOSGROEN | GESCHILDERD | NVT |  | 350400 |  | 302912 - LRB 303 TLD 18W NV | 1 | 1987-07-01 | [11 empty] | 175200 |  |  | LAMP TLD 18W 830 G13 | 1 | 2020-04-22 |  | 18W TLD |  |  | 18.00 | 8000 | TL
SST068627 | 1010990 | https://lms.nederlandslicht.nl/qr/report/1010990 | 52.1857 | 5.2916 | 1484643260 | 4663994371 | Anna Paulownalaan |  | 3761CV |  | Soest |  | Gemeente Soest |  |  |  |  | In bedrijf | Stedin | [43 empty] | 30 - MAST 6,0 M ST - EL TYPE 0 | 1 | 1975-12-31 |  | LM ST 6,0 CV EU1250/20/5 T60 ET Z N6005 | 6.00 | CILINDRISCH | STAAL | 6005 MOSGROEN | GESCHILDERD | NVT |  | 350400 |  | 302912 - LRB 303 TLD 18W NV | 1 | 1987-07-01 | [11 empty] | 175200 |  |  | LAMP TLD 18W 830 G13 | 1 | 2020-04-22 |  | 18W TLD |  |  | 18.00 | 8000 | TL
SST068632 | 1010992 | https://lms.nederlandslicht.nl/qr/report/1010992 | 52.187 | 5.2893 | 1483035460 | 4665444575 | Emmalaan |  | 3761CS |  | Soest |  | Gemeente Soest |  |  |  |  | In bedrijf | Stedin | [43 empty] | LM ST 6,0 EUV48/ 76 | 1 | 2017-09-01 | [11 empty] | 302912 - LRB 303 TLD 18W NV | 1 | 1987-07-01 | [11 empty] | 175200 |  |  | LAMP PH PLC 18W 830 G24D-2 2P | 1 | 2020-06-17 |  |  |  |  | 18.00
SST068633 | 1010993 | https://lms.nederlandslicht.nl/qr/report/1010993 | 52.1867 | 5.2892 | 1482954260 | 4665140775 | Emmalaan |  | 3761CS |  | Soest |  | Gemeente Soest |  |  |  |  | In bedrijf | Stedin | [43 empty] | LM ST 6,0 EUV48/ 76 | 1 | 2017-09-01 | [11 empty] | SL20MC 20X 18W WW 2000L GREY ST10 DDG | 1 | 2020-03-10 |  |  | Siteco |  |  |  |  | GRIJS | [6 empty] | LED 18W | 1 | 2020-03-10 | [8 empty] | LEDDRIVER | 1 | 2020-03-10 |  | LEDDRIVER |  |  | 1.00 | 175200
SST068634 | 1010994 | https://lms.nederlandslicht.nl/qr/report/1010994 | 52.1865 | 5.2892 | 1482968260 | 4664915375 | Emmalaan |  | 3761CS |  | Soest |  | Gemeente Soest |  |  |  |  | In bedrijf | Stedin | [43 empty] | 881 - MAST 6,0 M ST - EL TYPE 0 | 1 | 1970-12-31 |  | LM ST 6,0 CV EU1250/20/5 T60 ET Z N6005 | 6.00 | CILINDRISCH | STAAL | 6005 MOSGROEN | GESCHILDERD | NVT |  | 350400 |  | *IRIS2550 1XPLL 24W R7035 EVSA | 1 | 2017-07-19 |  |  | INDAL |  |  |  |  | 7035 LICHTGRIJS | [6 empty] | LAMP PH PLL 24W 830 2G11 4P | 1 | 2020-05-06 |  | 24W PLL |  |  | 24.00 | 16000 | PLL
SST068635 | 1010995 | https://lms.nederlandslicht.nl/qr/report/1010995 | 52.1859 | 5.2889 | 1482797460 | 4664223773 | Emmalaan |  | 3761CS |  | Soest |  | Gemeente Soest |  |  |  |  | In bedrijf | Stedin | [43 empty] | 881 - MAST 6,0 M ST - EL TYPE 0 | 1 | 1970-12-31 |  | LM ST 6,0 CV EU1250/20/5 T60 ET Z N6005 | 6.00 | CILINDRISCH | STAAL | 6005 MOSGROEN | GESCHILDERD | NVT |  | 350400 |  | 302912 - LRB 303 TLD 18W NV | 1 | 1987-07-01 | [11 empty] | 175200 |  |  | LAMP TLD 18W 830 G13 | 1 | 2020-04-22 |  | 18W TLD |  |  | 18.00 | 8000 | TL
SST068637 | 1010996 | https://lms.nederlandslicht.nl/qr/report/1010996 | 52.1854 | 5.2887 | 1482663060 | 4663702975 | Emmalaan |  | 3761CS |  | Soest |  | Gemeente Soest |  |  |  |  | In bedrijf | Stedin | [43 empty] | LM ST 6,0 EUV48/ 76 | 1 | 2017-09-01 | [11 empty] | 302912 - LRB 303 TLD 18W NV | 1 | 1987-07-01 | [11 empty] | 175200 |  |  | LAMP PH PLL 24W 830 2G11 4P | 1 | 2020-05-06 |  | 24W PLL |  |  | 24.00 | 16000 | PLL
SST068638 | 1010997 | https://lms.nederlandslicht.nl/qr/report/1010997 | 52.1852 | 5.2887 | 1482601460 | 4663449572 | Emmalaan |  | 3761CS |  | Soest |  | Gemeente Soest |  |  |  |  | In bedrijf | Stedin | [43 empty] | 879 - MAST 6,0 M ST - EL TYPE 0 | 1 | 1970-12-31 |  | LM ST 6,0 CV EU1250/20/5 T60 ET Z N6005 | 6.00 | CILINDRISCH | STAAL | 6005 MOSGROEN | GESCHILDERD | NVT |  | 350400 |  | 302912 - LRB 303 TLD 18W NV | 1 | 1987-07-01 | [11 empty] | 175200 |  |  | LAMP OSR PLL 24W 830 2G11 4P DULUX L | 1 | 2020-05-06 |  | 24W PLL |  |  | 24.00 | 16000 | PLL
SST068650 | 1010998 | https://lms.nederlandslicht.nl/qr/report/1010998 | 52.1843 | 5.2886 | 1482539760 | 4662443166 | Sophialaan |  | 3761DJ |  | Soest |  | Gemeente Soest |  |  |  |  | In bedrijf | Stedin | [43 empty] | LM ST 6,0 EUV48/ 76 | 1 | 2017-09-01 | [11 empty] | 302912 - LRB 303 TLD 18W NV | 1 | 1987-07-01 | [11 empty] | 175200 |  |  | LAMP TLD 18W 830 G13 | 1 | 2020-04-29 |  | 18W TLD |  |  | 18.00 | 8000 | TL
SST068651 | 1010999 | https://lms.nederlandslicht.nl/qr/report/1010999 | 52.1845 | 5.289 | 1482828660 | 4662703671 | Sophialaan |  | 3761DJ |  | Soest |  | Gemeente Soest |  |  |  |  | In bedrijf | Stedin | [43 empty] | 828 - MAST 4,7 M ST TYPE I | 1 | 1972-12-31 |  | LM ST 6,0 CV EU1250/20/5 T60 ET N6005 | 6.00 | CILINDRISCH | STAAL | 6005 MOSGROEN | GESCHILDERD | NVT |  | 350400 |  | 302912 - LRB 303 TLD 18W NV | 1 | 1987-07-01 | [11 empty] | 175200 |  |  | LAMP TLD 18W 830 G13 | 1 | 2020-04-29 |  | 18W TLD |  |  | 18.00 | 8000 | TL
SST068652 | 1011000 | https://lms.nederlandslicht.nl/qr/report/1011000 | 52.1848 | 5.2892 | 1482955560 | 4662966765 | Sophialaan |  | 3761DJ |  | Soest |  | Gemeente Soest |  |  |  |  | In bedrijf | Stedin | [43 empty] | 879 - MAST 6,0 M ST - EL TYPE 0 | 1 | 1972-12-31 |  | LM ST 6,0 CV EU1250/20/5 T60 ET Z N6005 | 6.00 | CILINDRISCH | STAAL | 6005 MOSGROEN | GESCHILDERD | NVT |  | 350400 |  | 302912 - LRB 303 TLD 18W NV | 1 | 1987-07-01 | [11 empty] | 175200 |  |  | LAMP TLD 18W 830 G13 | 1 | 2020-04-29 |  | 18W TLD |  |  | 18.00 | 8000 | TL
SST068653 | 1011001 | https://lms.nederlandslicht.nl/qr/report/1011001 | 52.185 | 5.2894 | 1483112160 | 4663281267 | Sophialaan |  | 3761DJ |  | Soest |  | Gemeente Soest |  |  |  |  | In bedrijf | Stedin | [43 empty] | 879 - MAST 6,0 M ST - EL TYPE 0 | 1 | 1972-12-31 |  | LM ST 6,0 CV EU1250/20/5 T60 ET Z N6005 | 6.00 | CILINDRISCH | STAAL | 6005 MOSGROEN | GESCHILDERD | NVT |  | 350400 |  | 302912 - LRB 303 TLD 18W NV | 1 | 1987-07-01 | [11 empty] | 175200 |  |  | LAMP TLD 18W 830 G13 | 1 | 2020-04-29 |  | 18W TLD |  |  | 18.00 | 8000 | TL
SST068654 | 1011002 | https://lms.nederlandslicht.nl/qr/report/1011002 | 52.1853 | 5.2895 | 1483182360 | 4663528172 | Sophialaan |  | 3761DJ |  | Soest |  | Gemeente Soest |  |  |  |  | In bedrijf | Stedin | [43 empty] | 230 - MAST 6 M ST - EL UITL 5 GR | 1 | 2013-02-14 |  | LM ST 6,0 CV EU125020/5 T60 ET Z N6005 | 6.00 | CILINDRISCH | STAAL | 6005 MOSGROEN | GESCHILDERD | NVT |  | 350400 |  | 302912 - LRB 303 TLD 18W NV | 1 | 1987-07-01 | [11 empty] | 175200 |  |  | LAMP TLD 18W 830 G13 | 1 | 2020-04-29 |  | 18W TLD |  |  | 18.00 | 8000 | TL
SST068655 | 1011003 | https://lms.nederlandslicht.nl/qr/report/1011003 | 52.1855 | 5.2896 | 1483244460 | 4663770972 | Sophialaan |  | 3761DJ |  | Soest |  | Gemeente Soest |  |  |  |  | In bedrijf | Stedin | [43 empty] | 230 - MAST 6 M ST - EL UITL 5 GR | 1 | 2013-02-18 |  | LM ST 6,0 CV EU125020/5 T60 ET Z N6005 | 6.00 | CILINDRISCH | STAAL | 6005 MOSGROEN | GESCHILDERD | NVT |  | 350400 |  | 302912 - LRB 303 TLD 18W NV | 1 | 1987-07-01 | [11 empty] | 175200 |  |  | LAMP TLD 18W 830 G13 | 1 | 2021-08-16 |  | 18W TLD |  |  | 18.00 | 8000 | TL | [15 empty] | Mastdeur | 1 | 2021-08-11 |  | Mastdeur | Mastdeur | NVT
SST068657 | 1011004 | https://lms.nederlandslicht.nl/qr/report/1011004 | 52.1863 | 5.2895 | 1483183860 | 4664664769 | Clauslaan |  | 3761CX |  | Soest |  | Gemeente Soest |  |  |  |  | In bedrijf | Stedin | [43 empty] | 4 - MAST 3,5 M ST CON | 1 | 1984-12-31 |  | PM ST 3,5 CO T60 ET M N6005 | 3.50 | CONISCH | STAAL | 6005 MOSGROEN | GESCHILDERD | NVT |  | 350400 |  | 303012 - GFK 5148 TLD 18W NV | 1 | 1987-07-01 | [11 empty] | 175200 |  |  | LAMP TLD 18W 830 G13 | 1 | 2020-04-22 |  | 18W TLD |  |  | 18.00 | 8000 | TL
SST068658 | 1011005 | https://lms.nederlandslicht.nl/qr/report/1011005 | 52.1862 | 5.29 | 1483519860 | 4664587770 | Clauslaan |  | 3761CX |  | Soest |  | Gemeente Soest |  |  |  |  | In bedrijf | Stedin | [43 empty] | 4 - MAST 3,5 M ST CON | 1 | 1984-12-31 |  | PM ST 3,5 CO T60 ET M N6005 | 3.50 | CONISCH | STAAL | 6005 MOSGROEN | GESCHILDERD | NVT |  | 350400 |  | 303012 - GFK 5148 TLD 18W NV | 1 | 1987-07-01 | [11 empty] | 175200 |  |  | LAMP TLD 18W 830 G13 | 1 | 2020-04-22 |  | 18W TLD |  |  | 18.00 | 8000 | TL
SST068659 | 1011006 | https://lms.nederlandslicht.nl/qr/report/1011006 | 52.1862 | 5.2904 | 1483774660 | 4664528974 | Clauslaan |  | 3761CX |  | Soest |  | Gemeente Soest |  |  |  |  | In bedrijf | Stedin | [43 empty] | 4 - MAST 3,5 M ST CON | 1 | 1984-12-31 |  | PM ST 3,5 CO T60 ET M N6005 | 3.50 | CONISCH | STAAL | 6005 MOSGROEN | GESCHILDERD | NVT |  | 350400 |  | 303012 - GFK 5148 TLD 18W NV | 1 | 1987-07-01 | [11 empty] | 175200 |  |  | LAMP TLD 18W 830 G13 | 1 | 2021-05-07 |  | 18W TLD |  |  | 18.00 | 8000 | TL
SST068660 | 1011007 | https://lms.nederlandslicht.nl/qr/report/1011007 | 52.1862 | 5.2908 | 1484049060 | 4664542972 | Clauslaan |  | 3761CX |  | Soest |  | Gemeente Soest |  |  |  |  | In bedrijf | Stedin | [43 empty] | 4 - MAST 3,5 M ST CON | 1 | 1984-12-31 |  | PM ST 3,5 CO T60 ET M N6005 | 3.50 | CONISCH | STAAL | 6005 MOSGROEN | GESCHILDERD | NVT |  | 350400 |  | 303012 - GFK 5148 TLD 18W NV | 1 | 1987-07-01 | [11 empty] | 175200 |  |  | LAMP TLD 18W 830 G13 | 1 | 2020-04-22 |  | 18W TLD |  |  | 18.00 | 8000 | TL
SST068661 | 1011008 | https://lms.nederlandslicht.nl/qr/report/1011008 | 52.1864 | 5.291 | 1484200260 | 4664747370 | Clauslaan |  | 3761CX |  | Soest |  | Gemeente Soest |  |  |  |  | In bedrijf | Stedin | [43 empty] | 4 - MAST 3,5 M ST CON | 1 | 1984-12-31 |  | PM ST 3,5 CO T60 ET M N6005 | 3.50 | CONISCH | STAAL | 6005 MOSGROEN | GESCHILDERD | NVT |  | 350400 |  | 303012 - GFK 5148 TLD 18W NV | 1 | 1987-07-01 | [11 empty] | 175200 |  |  | LAMP TLD 18W 830 G13 | 1 | 2020-04-22 |  | 18W TLD |  |  | 18.00 | 8000 | TL
SST068662 | 1011009 | https://lms.nederlandslicht.nl/qr/report/1011009 | 52.1863 | 5.2914 | 1484508260 | 4664626968 | Clauslaan |  | 3761CX |  | Soest |  | Gemeente Soest |  |  |  |  | In bedrijf | Stedin | [43 empty] | 4 - MAST 3,5 M ST CON | 1 | 1984-12-31 |  | PM ST 3,5 CO T60 ET M N6005 | 3.50 | CONISCH | STAAL | 6005 MOSGROEN | GESCHILDERD | NVT |  | 350400 |  | 303012 - GFK 5148 TLD 18W NV | 1 | 1987-07-01 | [11 empty] | 175200 |  |  | *LAMP TL-D XTRA 18W830 G13SLV/25 -VERVAL | 1 | 2014-06-30 |  |  |  |  | 18.00
SST068663 | 1011010 | https://lms.nederlandslicht.nl/qr/report/1011010 | 52.186 | 5.2908 | 1484060260 | 4664288170 | Clauslaan |  | 3761CX |  | Soest |  | Gemeente Soest |  |  |  |  | In bedrijf | Stedin | [43 empty] | 4 - MAST 3,5 M ST CON | 1 | 1984-12-31 |  | PM ST 3,5 CO T60 ET M N6005 | 3.50 | CONISCH | STAAL | 6005 MOSGROEN | GESCHILDERD | NVT |  | 350400 |  | 303012 - GFK 5148 TLD 18W NV | 1 | 1987-07-01 | [11 empty] | 175200 |  |  | LAMP TLD 18W 830 G13 | 1 | 2020-04-22 |  | 18W TLD |  |  | 18.00 | 8000 | TL
SST068664 | 1011011 | https://lms.nederlandslicht.nl/qr/report/1011011 | 52.1857 | 5.2907 | 1483987460 | 4664003972 | Clauslaan |  | 3761CX |  | Soest |  | Gemeente Soest |  |  |  |  | In bedrijf | Stedin | [43 empty] | 4 - MAST 3,5 M ST CON | 1 | 1984-12-31 |  | PM ST 3,5 CO T60 ET M N6005 | 3.50 | CONISCH | STAAL | 6005 MOSGROEN | GESCHILDERD | NVT |  | 350400 |  | 303012 - GFK 5148 TLD 18W NV | 1 | 1987-07-01 | [11 empty] | 175200 |  |  | LAMP TLD 18W 830 G13 | 1 | 2020-04-22 |  | 18W TLD |  |  | 18.00 | 8000 | TL
SST068665 | 1011012 | https://lms.nederlandslicht.nl/qr/report/1011012 | 52.1856 | 5.2911 | 1484264660 | 4663947974 | Clauslaan |  | 3761CX |  | Soest |  | Gemeente Soest |  |  |  |  | In bedrijf | Stedin | [43 empty] | 4 - MAST 3,5 M ST CON | 1 | 1984-12-31 |  | PM ST 3,5 CO T60 ET M N6005 | 3.50 | CONISCH | STAAL | 6005 MOSGROEN | GESCHILDERD | NVT |  | 350400 |  | 303012 - GFK 5148 TLD 18W NV | 1 | 1987-07-01 | [11 empty] | 175200 |  |  | LAMP TLD 18W 830 G13 | 1 | 2020-04-22 |  | 18W TLD |  |  | 18.00 | 8000 | TL
SST068666 | 1011013 | https://lms.nederlandslicht.nl/qr/report/1011013 | 52.1864 | 5.2928 | 1485418160 | 4664805174 | Bakkersweg |  | 3761BG |  | Soest |  | Gemeente Soest |  |  |  |  | In bedrijf | Stedin | [43 empty] | 879 - MAST 6,0 M ST - EL TYPE 0 | 1 | 1940-12-31 |  | LM ST 6,0 CV EU1250/20/5 T60 ET Z N6005 | 6.00 | CILINDRISCH | STAAL | 6005 MOSGROEN | GESCHILDERD | NVT |  | 350400 |  | 302912 - LRB 303 TLD 18W NV | 1 | 1987-07-01 | [11 empty] | 175200 |  |  | LAMP TLD 18W 830 G13 | 1 | 2020-04-22 |  | 18W TLD |  |  | 18.00 | 8000 | TL
SST068675 | 1011014 | https://lms.nederlandslicht.nl/qr/report/1011014 | 52.1835 | 5.2889 | 1482744260 | 4661521770 | Julianalaan |  | 3761DA |  | Soest |  | Gemeente Soest |  |  |  |  | In bedrijf | Stedin | [43 empty] | 30 - MAST 6,0 M ST - EL TYPE 0 | 1 | 1975-12-31 |  | LM ST 6,0 CV EU1250/20/5 T60 ET Z N6005 | 6.00 | CILINDRISCH | STAAL | 6005 MOSGROEN | GESCHILDERD | NVT |  | 350400 |  | 323212 - 2551 PLL 36W HF NV | 1 | 2010-06-01 | [11 empty] | 175200 |  |  | LAMP PLL 36W KL.830 | 1 | 2020-05-20 |  |  |  |  | 36.00
SST068679 | 1011015 | https://lms.nederlandslicht.nl/qr/report/1011015 | 52.1844 | 5.2881 | 1482243360 | 4662548845 | Julianalaan |  | 3761DA |  | Soest |  | Gemeente Soest |  |  |  |  | In bedrijf | Stedin | [43 empty] | 30 - MAST 6,0 M ST - EL TYPE 0 | 1 | 1975-12-31 |  | LM ST 6,0 CV EU1250/20/5 T60 ET Z N6005 | 6.00 | CILINDRISCH | STAAL | 6005 MOSGROEN | GESCHILDERD | NVT |  | 350400 |  | 323212 - 2551 PLL 36W HF NV | 1 | 2010-06-01 | [11 empty] | 175200 |  |  | LAMP PLL 36W KL.830 | 1 | 2020-05-20 |  |  |  |  | 36.00
SST068681 | 1011016 | https://lms.nederlandslicht.nl/qr/report/1011016 | 52.1847 | 5.2877 | 1481925720 | 4662946559 | Julianalaan |  | 3761DA |  | Soest |  | Gemeente Soest |  |  |  |  | In bedrijf | Stedin | [43 empty] | 30 - MAST 6,0 M ST - EL TYPE 0 | 1 | 1975-12-31 |  | LM ST 6,0 CV EU1250/20/5 T60 ET Z N6005 | 6.00 | CILINDRISCH | STAAL | 6005 MOSGROEN | GESCHILDERD | NVT |  | 350400 |  | 323212 - 2551 PLL 36W HF NV | 1 | 2010-06-01 | [11 empty] | 175200 |  |  | LAMP PLL 36W KL.830 | 1 | 2020-05-20 |  |  |  |  | 36.00
SST068682 | 1011017 | https://lms.nederlandslicht.nl/qr/report/1011017 | 52.1849 | 5.2876 | 1481864150 | 4663162991 | Julianalaan |  | 3761DA |  | Soest |  | Gemeente Soest |  |  |  |  | In bedrijf | Stedin | [43 empty] | 30 - MAST 6,0 M ST - EL TYPE 0 | 1 | 1975-12-31 |  | LM ST 6,0 CV EU1250/20/5 T60 ET Z N6005 | 6.00 | CILINDRISCH | STAAL | 6005 MOSGROEN | GESCHILDERD | NVT |  | 350400 |  | 323212 - 2551 PLL 36W HF NV | 1 | 2010-06-01 | [11 empty] | 175200 |  |  | LAMP PLL 36W KL.830 | 1 | 2020-05-20 |  |  |  |  | 36.00
SST068683 | 1011018 | https://lms.nederlandslicht.nl/qr/report/1011018 | 52.185 | 5.2873 | 1481691460 | 4663242368 | Julianalaan |  | 3761DA |  | Soest |  | Gemeente Soest |  |  |  |  | In bedrijf | Stedin | [43 empty] | 30 - MAST 6,0 M ST - EL TYPE 0 | 1 | 1975-12-31 |  | LM ST 6,0 CV EU1250/20/5 T60 ET Z N6005 | 6.00 | CILINDRISCH | STAAL | 6005 MOSGROEN | GESCHILDERD | NVT |  | 350400 |  | 323212 - 2551 PLL 36W HF NV | 1 | 2010-06-01 | [11 empty] | 175200 |  |  | LAMP PLL 36W KL.830 | 1 | 2020-05-20 |  |  |  |  | 36.00
SST068684 | 1011019 | https://lms.nederlandslicht.nl/qr/report/1011019 | 52.1852 | 5.2871 | 1481523460 | 4663483168 | Julianalaan |  | 3761DA |  | Soest |  | Gemeente Soest |  |  |  |  | In bedrijf | Stedin | [43 empty] | 30 - MAST 6,0 M ST - EL TYPE 0 | 1 | 1975-12-31 |  | LM ST 6,0 CV EU1250/20/5 T60 ET Z N6005 | 6.00 | CILINDRISCH | STAAL | 6005 MOSGROEN | GESCHILDERD | NVT |  | 350400 |  | 323212 - 2551 PLL 36W HF NV | 1 | 2010-06-01 | [11 empty] | 175200 |  |  | LAMP PLL 36W KL.830 | 1 | 2020-05-20 |  |  |  |  | 36.00
SST068685 | 1011020 | https://lms.nederlandslicht.nl/qr/report/1011020 | 52.1854 | 5.2866 | 1481198660 | 4663662369 | Julianalaan |  | 3761DA |  | Soest |  | Gemeente Soest |  |  |  |  | In bedrijf | Stedin | [43 empty] | 30 - MAST 6,0 M ST - EL TYPE 0 | 1 | 1975-12-31 |  | LM ST 6,0 CV EU1250/20/5 T60 ET Z N6005 | 6.00 | CILINDRISCH | STAAL | 6005 MOSGROEN | GESCHILDERD | NVT |  | 350400 |  | 323212 - 2551 PLL 36W HF NV | 1 | 2010-06-01 | [11 empty] | 175200 |  |  | LAMP PLL 36W KL.830 | 1 | 2020-05-20 |  |  |  |  | 36.00
SST068687 | 1011021 | https://lms.nederlandslicht.nl/qr/report/1011021 | 52.1858 | 5.2859 | 1480696870 | 4664120115 | Julianalaan |  | 3761DA |  | Soest |  | Gemeente Soest |  |  |  |  | In bedrijf | Stedin | [43 empty] | 230 - MAST 6 M ST - EL UITL 5 GR | 1 | 2005-06-13 |  | LM ST 6,0 CV EU125020/5 T60 ET Z N6005 | 6.00 | CILINDRISCH | STAAL | 6005 MOSGROEN | GESCHILDERD | NVT |  | 350400 |  | 323212 - 2551 PLL 36W HF NV | 1 | 2010-06-01 | [11 empty] | 175200 |  |  | LAMP PLL 36W KL.830 | 1 | 2020-05-20 |  |  |  |  | 36.00
SST068688 | 1011022 | https://lms.nederlandslicht.nl/qr/report/1011022 | 52.186 | 5.2855 | 1480442660 | 4664380566 | Julianalaan |  | 3761DA |  | Soest |  | Gemeente Soest |  |  |  |  | In bedrijf | Stedin | [43 empty] | 30 - MAST 6,0 M ST - EL TYPE 0 | 1 | 1975-12-31 |  | LM ST 6,0 CV EU1250/20/5 T60 ET Z N6005 | 6.00 | CILINDRISCH | STAAL | 6005 MOSGROEN | GESCHILDERD | NVT |  | 350400 |  | 323212 - 2551 PLL 36W HF NV | 1 | 2010-06-01 | [11 empty] | 175200 |  |  | LAMP PLL 36W KL.830 | 1 | 2020-05-20 |  |  |  |  | 36.00
SST068690 | 1011023 | https://lms.nederlandslicht.nl/qr/report/1011023 | 52.1865 | 5.2849 | 1480047960 | 4664849874 | Julianalaan |  | 3761DA |  | Soest |  | Gemeente Soest |  |  |  |  | In bedrijf | Stedin | [43 empty] | 30 - MAST 6,0 M ST - EL TYPE 0 | 1 | 1975-12-31 |  | LM ST 6,0 CV EU1250/20/5 T60 ET Z N6005 | 6.00 | CILINDRISCH | STAAL | 6005 MOSGROEN | GESCHILDERD | NVT |  | 350400 |  | 323212 - 2551 PLL 36W HF NV | 1 | 2010-06-01 | [11 empty] | 175200 |  |  | LAMP PLL 36W KL.830 | 1 | 2020-05-20 |  |  |  |  | 36.00
SST068691 | 1011024 | https://lms.nederlandslicht.nl/qr/report/1011024 | 52.1867 | 5.2846 | 1479854660 | 4665128166 | Julianalaan |  | 3761DA |  | Soest |  | Gemeente Soest |  |  |  |  | In bedrijf | Stedin | [43 empty] | 30 - MAST 6,0 M ST - EL TYPE 0 | 1 | 1975-12-31 |  | LM ST 6,0 CV EU1250/20/5 T60 ET Z N6005 | 6.00 | CILINDRISCH | STAAL | 6005 MOSGROEN | GESCHILDERD | NVT |  | 350400 |  | 323212 - 2551 PLL 36W HF NV | 1 | 2010-06-01 | [11 empty] | 175200 |  |  | LAMP PLL 36W KL.830 | 1 | 2020-05-20 |  |  |  |  | 36.00
SST068693 | 1011025 | https://lms.nederlandslicht.nl/qr/report/1011025 | 52.1851 | 5.2852 | 1480251760 | 4663347274 | Wilhelminalaan |  | 3761DM |  | Soest |  | Gemeente Soest |  |  |  |  | In bedrijf | Stedin | [43 empty] | 230 - MAST 6 M ST - EL UITL 5 GR | 1 | 2010-04-23 |  | LM ST 6,0 CV EU125020/5 T60 ET Z N6005 | 6.00 | CILINDRISCH | STAAL | 6005 MOSGROEN | GESCHILDERD | NVT |  | 350400 |  | 323212 - 2551 PLL 36W HF NV | 1 | 2010-06-01 | [11 empty] | 175200 |  |  | LAMP PLL 36W KL.830 | 1 | 2020-05-27 |  |  |  |  | 36.00
SST068694 | 1011026 | https://lms.nederlandslicht.nl/qr/report/1011026 | 52.1854 | 5.2849 | 1480070860 | 4663712965 | Wilhelminalaan |  | 3761DM |  | Soest |  | Gemeente Soest |  |  |  |  | In bedrijf | Stedin | [43 empty] | 230 - MAST 6 M ST - EL UITL 5 GR | 1 | 2010-04-28 |  | LM ST 6,0 CV EU125020/5 T60 ET Z N6005 | 6.00 | CILINDRISCH | STAAL | 6005 MOSGROEN | GESCHILDERD | NVT |  | 350400 |  | 323212 - 2551 PLL 36W HF NV | 1 | 2010-06-01 | [11 empty] | 175200 |  |  | LAMP PLL 36W KL.830 | 1 | 2020-05-27 |  |  |  |  | 36.00
SST068698 | 1011027 | https://lms.nederlandslicht.nl/qr/report/1011027 | 52.1866 | 5.2844 | 1479682060 | 4664974770 | Wilhelminalaan |  | 3761DM |  | Soest |  | Gemeente Soest |  |  |  |  | In bedrijf | Stedin | [43 empty] | 30 - MAST 6,0 M ST - EL TYPE 0 | 1 | 1975-12-31 |  | LM ST 6,0 CV EU1250/20/5 T60 ET Z N6005 | 6.00 | CILINDRISCH | STAAL | 6005 MOSGROEN | GESCHILDERD | NVT |  | 350400 |  | 323212 - 2551 PLL 36W HF NV | 1 | 2010-06-01 | [11 empty] | 175200 |  |  | LAMP PLL 36W KL.830 | 1 | 2020-05-27 |  |  |  |  | 36.00
SST068699 | 1011028 | https://lms.nederlandslicht.nl/qr/report/1011028 | 52.1869 | 5.2842 | 1479568660 | 4665340467 | Wilhelminalaan |  | 3761DM |  | Soest |  | Gemeente Soest |  |  |  |  | In bedrijf | Stedin | [43 empty] | 30 - MAST 6,0 M ST - EL TYPE 0 | 1 | 1975-12-31 |  | LM ST 6,0 CV EU1250/20/5 T60 ET Z N6005 | 6.00 | CILINDRISCH | STAAL | 6005 MOSGROEN | GESCHILDERD | NVT |  | 350400 |  | 323212 - 2551 PLL 36W HF NV | 1 | 2010-06-01 | [11 empty] | 175200 |  |  | LAMP PLL 36W KL.830 | 1 | 2020-05-27 |  |  |  |  | 36.00
SST068702 | 1011029 | https://lms.nederlandslicht.nl/qr/report/1011029 | 52.1827 | 5.289 | 1482833760 | 4660659265 | Van Mecklenburglaan |  | 3761DZ |  | Soest |  | Gemeente Soest |  |  |  |  | In bedrijf | Stedin | [43 empty] | 30 - MAST 6,0 M ST - EL TYPE 0 | 1 | 1977-12-31 |  | LM ST 6,0 CV EU1250/20/5 T60 ET Z N6005 | 6.00 | CILINDRISCH | STAAL | 6005 MOSGROEN | GESCHILDERD | NVT |  | 350400 |  | 323212 - 2551 PLL 36W HF NV | 1 | 2010-03-01 | [11 empty] | 175200 |  |  | LAMP PLL 36W KL.830 | 1 | 2020-05-27 |  |  |  |  | 36.00
SST068703 | 1011030 | https://lms.nederlandslicht.nl/qr/report/1011030 | 52.1825 | 5.2889 | 1482741960 | 4660497471 | Van Mecklenburglaan |  | 3761DZ |  | Soest |  | Gemeente Soest |  |  |  |  | In bedrijf | Stedin | [43 empty] | 30 - MAST 6,0 M ST - EL TYPE 0 | 1 | 1977-12-31 |  | LM ST 6,0 CV EU1250/20/5 T60 ET Z N6005 | 6.00 | CILINDRISCH | STAAL | 6005 MOSGROEN | GESCHILDERD | NVT |  | 350400 |  | 323212 - 2551 PLL 36W HF NV | 1 | 2010-03-01 | [11 empty] | 175200 |  |  | LAMP PLL 36W KL.830 | 1 | 2020-05-27 |  |  |  |  | 36.00
SST068705 | 1011031 | https://lms.nederlandslicht.nl/qr/report/1011031 | 52.1827 | 5.2884 | 1482396360 | 4660638975 | Van Mecklenburglaan |  | 3761DZ |  | Soest |  | Gemeente Soest |  |  |  |  | In bedrijf | Stedin | [43 empty] | 30 - MAST 6,0 M ST - EL TYPE 0 | 1 | 1977-12-31 |  | LM ST 6,0 CV EU1250/20/5 T60 ET Z N6005 | 6.00 | CILINDRISCH | STAAL | 6005 MOSGROEN | GESCHILDERD | NVT |  | 350400 |  | 323212 - 2551 PLL 36W HF NV | 1 | 2010-03-01 | [11 empty] | 175200 |  |  | LAMP PLL 36W KL.830 | 1 | 2020-05-27 |  |  |  |  | 36.00
SST068706 | 1011032 | https://lms.nederlandslicht.nl/qr/report/1011032 | 52.1828 | 5.2881 | 1482250560 | 4660833368 | Van Mecklenburglaan |  | 3761DZ |  | Soest |  | Gemeente Soest |  |  |  |  | In bedrijf | Stedin | [43 empty] | 30 - MAST 6,0 M ST - EL TYPE 0 | 1 | 1977-12-31 |  | LM ST 6,0 CV EU1250/20/5 T60 ET Z N6005 | 6.00 | CILINDRISCH | STAAL | 6005 MOSGROEN | GESCHILDERD | NVT |  | 350400 |  | 323212 - 2551 PLL 36W HF NV | 1 | 2010-03-01 | [11 empty] | 175200 |  |  | LAMP PLL 36W KL.830 | 1 | 2020-05-27 |  |  |  |  | 36.00
SST068718 | 1011033 | https://lms.nederlandslicht.nl/qr/report/1011033 | 52.1828 | 5.2876 | 1481848260 | 4660783072 | De Colignylaan |  | 3761DD |  | Soest |  | Gemeente Soest |  |  |  |  | In bedrijf | Stedin | [43 empty] | 30 - MAST 6,0 M ST - EL TYPE 0 | 1 | 1977-12-31 |  | LM ST 6,0 CV EU1250/20/5 T60 ET Z N6005 | 6.00 | CILINDRISCH | STAAL | 6005 MOSGROEN | GESCHILDERD | NVT |  | 350400 |  | 323212 - 2551 PLL 36W HF NV | 1 | 2010-03-01 | [11 empty] | 175200 |  |  | LAMP PLL 36W KL.830 | 1 | 2020-05-13 |  |  |  |  | 36.00
SST068719 | 1011034 | https://lms.nederlandslicht.nl/qr/report/1011034 | 52.1827 | 5.2872 | 1481613360 | 4660677775 | De Colignylaan |  | 3761DD |  | Soest |  | Gemeente Soest |  |  |  |  | In bedrijf | Stedin | [43 empty] | 30 - MAST 6,0 M ST - EL TYPE 0 | 1 | 1977-12-31 |  | LM ST 6,0 CV EU1250/20/5 T60 ET Z N6005 | 6.00 | CILINDRISCH | STAAL | 6005 MOSGROEN | GESCHILDERD | NVT |  | 350400 |  | 323212 - 2551 PLL 36W HF NV | 1 | 2010-03-01 | [11 empty] | 175200 |  |  | LAMP PLL 36W KL.830 | 1 | 2020-05-13 |  |  |  |  | 36.00
SST068721 | 1011035 | https://lms.nederlandslicht.nl/qr/report/1011035 | 52.1823 | 5.2876 | 1481894160 | 4660194272 | De Colignylaan |  | 3761DD |  | Soest |  | Gemeente Soest |  |  |  |  | In bedrijf | Stedin | [43 empty] | 30 - MAST 6,0 M ST - EL TYPE 0 | 1 | 1977-12-31 |  | LM ST 6,0 CV EU1250/20/5 T60 ET Z N6005 | 6.00 | CILINDRISCH | STAAL | 6005 MOSGROEN | GESCHILDERD | NVT |  | 350400 |  | 323212 - 2551 PLL 36W HF NV | 1 | 2010-03-01 | [11 empty] | 175200 |  |  | LAMP PLL 36W KL.830 | 1 | 2020-05-13 |  |  |  |  | 36.00
SST068722 | 1011036 | https://lms.nederlandslicht.nl/qr/report/1011036 | 52.182 | 5.2877 | 1481934660 | 4659920069 | De Colignylaan |  | 3761DD |  | Soest |  | Gemeente Soest |  |  |  |  | In bedrijf | Stedin | [43 empty] | 30 - MAST 6,0 M ST - EL TYPE 0 | 1 | 1977-12-31 |  | LM ST 6,0 CV EU1250/20/5 T60 ET Z N6005 | 6.00 | CILINDRISCH | STAAL | 6005 MOSGROEN | GESCHILDERD | NVT |  | 350400 |  | 323212 - 2551 PLL 36W HF NV | 1 | 2010-03-01 | [11 empty] | 175200 |  |  | LAMP PLL 36W KL.830 | 1 | 2020-05-13 |  |  |  |  | 36.00
SST068723 | 1011037 | https://lms.nederlandslicht.nl/qr/report/1011037 | 52.1818 | 5.288 | 1482145260 | 4659710766 | De Colignylaan |  | 3761DD |  | Soest |  | Gemeente Soest |  |  |  |  | In bedrijf | Stedin | [43 empty] | 30 - MAST 6,0 M ST - EL TYPE 0 | 1 | 1977-12-31 |  | LM ST 6,0 CV EU1250/20/5 T60 ET Z N6005 | 6.00 | CILINDRISCH | STAAL | 6005 MOSGROEN | GESCHILDERD | NVT |  | 350400 |  | 323212 - 2551 PLL 36W HF NV | 1 | 2010-03-01 | [11 empty] | 175200 |  |  | LAMP PLL 36W KL.830 | 1 | 2020-05-13 |  |  |  |  | 36.00
SST068724 | 1011038 | https://lms.nederlandslicht.nl/qr/report/1011038 | 52.1822 | 5.2886 | 1482579960 | 4660131775 | Van Burenlaan |  | 3761BZ |  | Soest |  | Gemeente Soest |  |  |  |  | In bedrijf | Stedin | [43 empty] | 30 - MAST 6,0 M ST - EL TYPE 0 | 1 | 1980-12-31 |  | LM ST 6,0 CV EU1250/20/5 T60 ET Z N6005 | 6.00 | CILINDRISCH | STAAL | 6005 MOSGROEN | GESCHILDERD | NVT |  | 350400 |  | 323212 - 2551 PLL 36W HF NV | 1 | 2010-03-01 | [11 empty] | 175200 |  |  | LAMP PLL 36W KL.830 | 1 | 2020-05-27 |  |  |  |  | 36.00
SST068725 | 1011039 | https://lms.nederlandslicht.nl/qr/report/1011039 | 52.182 | 5.2888 | 1482720360 | 4659946870 | Van Burenlaan |  | 3761BZ |  | Soest |  | Gemeente Soest |  |  |  |  | In bedrijf | Stedin | [43 empty] | 30 - MAST 6,0 M ST - EL TYPE 0 | 1 | 1980-12-31 |  | LM ST 6,0 CV EU1250/20/5 T60 ET Z N6005 | 6.00 | CILINDRISCH | STAAL | 6005 MOSGROEN | GESCHILDERD | NVT |  | 350400 |  | 323212 - 2551 PLL 36W HF NV | 1 | 2010-03-01 | [11 empty] | 175200 |  |  | LAMP PLL 36W KL.830 | 1 | 2020-05-27 |  |  |  |  | 36.00
SST068726 | 1011040 | https://lms.nederlandslicht.nl/qr/report/1011040 | 52.1818 | 5.2886 | 1482547560 | 4659699971 | Van Burenlaan |  | 3761BZ |  | Soest |  | Gemeente Soest |  |  |  |  | In bedrijf | Stedin | [43 empty] | 30 - MAST 6,0 M ST - EL TYPE 0 | 1 | 1980-12-31 |  | LM ST 6,0 CV EU1250/20/5 T60 ET Z N6005 | 6.00 | CILINDRISCH | STAAL | 6005 MOSGROEN | GESCHILDERD | NVT |  | 350400 |  | 323212 - 2551 PLL 36W HF NV | 1 | 2010-03-01 | [11 empty] | 175200 |  |  | LAMP PLL 36W KL.830 | 1 | 2020-05-27 |  |  |  |  | 36.00
SST068727 | 1011041 | https://lms.nederlandslicht.nl/qr/report/1011041 | 52.1816 | 5.2882 | 1482288360 | 4659502869 | Van Burenlaan |  | 3761BZ |  | Soest |  | Gemeente Soest |  |  |  |  | In bedrijf | Stedin | [43 empty] | 30 - MAST 6,0 M ST - EL TYPE 0 | 1 | 1980-12-31 |  | LM ST 6,0 CV EU1250/20/5 T60 ET Z N6005 | 6.00 | CILINDRISCH | STAAL | 6005 MOSGROEN | GESCHILDERD | NVT |  | 350400 |  | 323212 - 2551 PLL 36W HF NV | 1 | 2010-03-01 | [11 empty] | 175200 |  |  | LAMP PLL 36W KL.830 | 1 | 2020-05-27 |  |  |  |  | 36.00
SST068728 | 1011042 | https://lms.nederlandslicht.nl/qr/report/1011042 | 52.1818 | 5.289 | 1482804060 | 4659698466 | Van Burenlaan |  | 3761BZ |  | Soest |  | Gemeente Soest |  |  |  |  | In bedrijf | Stedin | [43 empty] | 4 - MAST 3,5 M ST CON | 1 | 1980-12-31 |  | PM ST 3,5 CO T60 ET M N6005 | 3.50 | CONISCH | STAAL | 6005 MOSGROEN | GESCHILDERD | NVT |  | 350400 |  | 320112 - CPS 200 PLL 24W HF NV | 1 | 2010-03-01 | [11 empty] | 175200 |  |  | LAMP PLL 24W KL830 | 1 | 2020-05-20 |  |  |  |  | 24.00
SST068741 | 1011043 | https://lms.nederlandslicht.nl/qr/report/1011043 | 52.1793 | 5.2855 | 1480458910 | 4656937626 | Waldeck Pyrmontlaan |  | 3762CK |  | Soest |  | Gemeente Soest |  |  |  |  | In bedrijf | Stedin | [43 empty] | 30 - MAST 6,0 M ST - EL TYPE 0 | 1 | 1975-12-31 |  | LM ST 6,0 CV EU1250/20/5 T60 ET Z N6005 | 6.00 | CILINDRISCH | STAAL | 6005 MOSGROEN | GESCHILDERD | NVT |  | 350400 |  | 323212 - 2551 PLL 36W HF NV | 1 | 2010-06-01 | [11 empty] | 175200 |  |  | LAMP PLL 36W KL.830 | 1 | 2020-05-27 |  |  |  |  | 36.00
SST068745 | 1011044 | https://lms.nederlandslicht.nl/qr/report/1011044 | 52.1851 | 5.2874 | 1481755860 | 4663378173 | Julianaplein |  | 3761DL |  | Soest |  | Gemeente Soest |  |  |  |  | In bedrijf | Stedin | [43 empty] | 30 - MAST 6,0 M ST - EL TYPE 0 | 1 | 1975-12-31 |  | LM ST 6,0 CV EU1250/20/5 T60 ET Z N6005 | 6.00 | CILINDRISCH | STAAL | 6005 MOSGROEN | GESCHILDERD | NVT |  | 350400 |  | 302912 - LRB 303 TLD 18W NV | 1 | 1987-07-01 | [11 empty] | 175200 |  |  | LAMP TLD 18W 830 G13 | 1 | 2020-04-22 |  | 18W TLD |  |  | 18.00 | 8000 | TL
SST068746 | 1011045 | https://lms.nederlandslicht.nl/qr/report/1011045 | 52.1852 | 5.2876 | 1481907060 | 4663502768 | Julianaplein |  | 3761DL |  | Soest |  | Gemeente Soest |  |  |  |  | In bedrijf | Stedin | [43 empty] | 30 - MAST 6,0 M ST - EL TYPE 0 | 1 | 1975-12-31 |  | LM ST 6,0 CV EU1250/20/5 T60 ET Z N6005 | 6.00 | CILINDRISCH | STAAL | 6005 MOSGROEN | GESCHILDERD | NVT |  | 350400 |  | 302912 - LRB 303 TLD 18W NV | 1 | 1987-07-01 | [11 empty] | 175200 |  |  | LAMP TLD 18W 830 G13 | 1 | 2020-04-22 |  | 18W TLD |  |  | 18.00 | 8000 | TL
SST068747 | 1011046 | https://lms.nederlandslicht.nl/qr/report/1011046 | 52.1852 | 5.288 | 1482159060 | 4663488771 | Julianaplein |  | 3761DL |  | Soest |  | Gemeente Soest |  |  |  |  | In bedrijf | Stedin | [43 empty] | 881 - MAST 6,0 M ST - EL TYPE 0 | 1 | 1970-12-31 |  | LM ST 6,0 CV EU1250/20/5 T60 ET Z N6005 | 6.00 | CILINDRISCH | STAAL | 6005 MOSGROEN | GESCHILDERD | NVT |  | 350400 |  | 302912 - LRB 303 TLD 18W NV | 1 | 1987-07-01 | [11 empty] | 175200 |  |  | LAMP TLD 18W 830 G13 | 1 | 2020-04-22 |  | 18W TLD |  |  | 18.00 | 8000 | TL
SST068748 | 1011047 | https://lms.nederlandslicht.nl/qr/report/1011047 | 52.1852 | 5.2883 | 1482360660 | 4663432765 | Julianaplein |  | 3761DL |  | Soest |  | Gemeente Soest |  |  |  |  | In bedrijf | Stedin | [43 empty] | 879 - MAST 6,0 M ST - EL TYPE 0 | 1 | 1970-12-31 |  | LM ST 6,0 CV EU1250/20/5 T60 ET Z N6005 | 6.00 | CILINDRISCH | STAAL | 6005 MOSGROEN | GESCHILDERD | NVT |  | 350400 |  | 302912 - LRB 303 TLD 18W NV | 1 | 1987-07-01 | [11 empty] | 175200 |  |  | LAMP TLD 18W 830 G13 | 1 | 2020-04-22 |  | 18W TLD |  |  | 18.00 | 8000 | TL
SST068749 | 1011048 | https://lms.nederlandslicht.nl/qr/report/1011048 | 52.185 | 5.2881 | 1482195460 | 4663183566 | Julianaplein |  | 3761DL |  | Soest |  | Gemeente Soest |  |  |  |  | In bedrijf | Stedin | [43 empty] | 20 - MAST 4,0 M ST CON | 1 | 1975-12-31 |  | PM ST 4,0 CO T60 FR M N6005 | 4.00 | CONISCH | STAAL | 6005 MOSGROEN | GESCHILDERD | NVT |  | 350400 |  | 303012 - GFK 5148 TLD 18W NV | 1 | 1987-07-01 | [11 empty] | 175200 |  |  | LAMP TLD 18W 830 G13 | 1 | 2020-04-22 |  | 18W TLD |  |  | 18.00 | 8000 | TL
SST068750 | 1011049 | https://lms.nederlandslicht.nl/qr/report/1011049 | 52.1851 | 5.2869 | 1481388460 | 4663373873 | Korte Bergstraat |  | 3761DR |  | Soest |  | Gemeente Soest |  |  |  |  | In bedrijf | Stedin | [43 empty] | 30 - MAST 6,0 M ST - EL TYPE 0 | 1 | 1978-12-31 |  | LM ST 6,0 CV EU1250/20/5 T60 ET Z N6005 | 6.00 | CILINDRISCH | STAAL | 6005 MOSGROEN | GESCHILDERD | NVT |  | 350400 |  | 323212 - 2551 PLL 36W HF NV | 1 | 2010-06-01 | [11 empty] | 175200 |  |  | LAMP PLL 36W KL.830 | 1 | 2020-05-20 |  |  |  |  | 36.00
SST068751 | 1011050 | https://lms.nederlandslicht.nl/qr/report/1011050 | 52.185 | 5.2866 | 1481177860 | 4663228068 | Korte Bergstraat |  | 3761DR |  | Soest |  | Gemeente Soest |  |  |  |  | In bedrijf | Stedin | [43 empty] | 881 - MAST 6,0 M ST - EL TYPE 0 | 1 | 1975-12-31 |  | LM ST 6,0 CV EU1250/20/5 T60 ET Z N6005 | 6.00 | CILINDRISCH | STAAL | 6005 MOSGROEN | GESCHILDERD | NVT |  | 350400 |  | 302912 - LRB 303 TLD 18W NV | 1 | 1987-07-01 | [11 empty] | 175200 |  |  | LAMP TLD 18W 830 G13 | 1 | 2020-04-22 |  | 18W TLD |  |  | 18.00 | 8000 | TL
SST068752 | 1011051 | https://lms.nederlandslicht.nl/qr/report/1011051 | 52.1848 | 5.2863 | 1481015860 | 4663034865 | Korte Bergstraat |  | 3761DR |  | Soest |  | Gemeente Soest |  |  |  |  | In bedrijf | Stedin | [43 empty] | 30 - MAST 6,0 M ST - EL TYPE 0 | 1 | 1978-12-31 |  | LM ST 6,0 CV EU1250/20/5 T60 ET Z N6005 | 6.00 | CILINDRISCH | STAAL | 6005 MOSGROEN | GESCHILDERD | NVT |  | 350400 |  | 323212 - 2551 PLL 36W HF NV | 1 | 2010-06-01 | [11 empty] | 175200 |  |  | LAMP PLL 36W KL.830 | 1 | 2020-05-20 |  |  |  |  | 36.00
SST068755 | 1011052 | https://lms.nederlandslicht.nl/qr/report/1011052 | 52.1845 | 5.2856 | 1480505560 | 4662668971 | Korte Bergstraat |  | 3761DR |  | Soest |  | Gemeente Soest |  |  |  |  | In bedrijf | Stedin | [43 empty] | 30 - MAST 6,0 M ST - EL TYPE 0 | 1 | 1978-12-31 |  | LM ST 6,0 CV EU1250/20/5 T60 ET Z N6005 | 6.00 | CILINDRISCH | STAAL | 6005 MOSGROEN | GESCHILDERD | NVT |  | 350400 |  | 302912 - LRB 303 TLD 18W NV | 1 | 1987-07-01 | [11 empty] | 175200 |  |  | LAMP TLD 18W 830 G13 | 1 | 2020-04-22 |  | 18W TLD |  |  | 18.00 | 8000 | TL
SST068757 | 1011053 | https://lms.nederlandslicht.nl/qr/report/1011053 | 52.1844 | 5.2854 | 1480394860 | 4662524765 | Hellingweg |  | 3762CP |  | Soest |  | Gemeente Soest |  |  |  |  | In bedrijf | Stedin | [43 empty] | 230 - MAST 6 M ST - EL UITL 5 GR | 1 | 2010-06-02 |  | LM ST 6,0 CV EU125020/5 T60 ET Z N6005 | 6.00 | CILINDRISCH | STAAL | 6005 MOSGROEN | GESCHILDERD | NVT |  | 350400 |  | 323212 - 2551 PLL 36W HF NV | 1 | 2010-06-01 | [11 empty] | 175200 |  |  | LAMP PLL 36W KL.830 | 1 | 2020-05-13 |  |  |  |  | 36.00
SST068759 | 1011054 | https://lms.nederlandslicht.nl/qr/report/1011054 | 52.1842 | 5.2848 | 1479981760 | 4662308776 | Hellingweg |  | 3762CP |  | Soest |  | Gemeente Soest |  |  |  |  | In bedrijf | Stedin | [43 empty] | 30 - MAST 6,0 M ST - EL TYPE 0 | 1 | 1980-12-31 |  | LM ST 6,0 CV EU1250/20/5 T60 ET Z N6005 | 6.00 | CILINDRISCH | STAAL | 6005 MOSGROEN | GESCHILDERD | NVT |  | 350400 |  | 323212 - 2551 PLL 36W HF NV | 1 | 2010-06-01 | [11 empty] | 175200 |  |  | LAMP PLL 36W KL.830 | 1 | 2020-05-13 |  |  |  |  | 36.00
SST068761 | 1011055 | https://lms.nederlandslicht.nl/qr/report/1011055 | 52.1839 | 5.2841 | 1479471460 | 4661979575 | Hellingweg |  | 3762CP |  | Soest |  | Gemeente Soest |  |  |  |  | In bedrijf | Stedin | [43 empty] | 230 - MAST 6 M ST - EL UITL 5 GR | 1 | 2011-01-03 |  | LM ST 6,0 CV EU125020/5 T60 ET Z N6005 | 6.00 | CILINDRISCH | STAAL | 6005 MOSGROEN | GESCHILDERD | NVT |  | 350400 |  | 323212 - 2551 PLL 36W HF NV | 1 | 2010-06-01 | [11 empty] | 175200 |  |  | LAMP PLL 36W KL.830 | 1 | 2020-05-13 |  |  |  |  | 36.00
SST068762 | 1011056 | https://lms.nederlandslicht.nl/qr/report/1011056 | 52.1837 | 5.2838 | 1479252760 | 4661735268 | Hellingweg |  | 3762CP |  | Soest |  | Gemeente Soest |  |  |  |  | In bedrijf | Stedin | [43 empty] | 230 - MAST 6 M ST - EL UITL 5 GR | 1 | 2011-07-27 |  | LM ST 6,0 CV EU125020/5 T60 ET Z N6005 | 6.00 | CILINDRISCH | STAAL | 6005 MOSGROEN | GESCHILDERD | NVT |  | 350400 |  | 323212 - 2551 PLL 36W HF NV | 1 | 2010-06-01 | [11 empty] | 175200 |  |  | LAMP PH PLL 36W 830 2G11 4P | 1 | 2020-05-13 |  | 36W PLL |  |  | 36.00 | 16000 | PLL
SST068770 | 1011057 | https://lms.nederlandslicht.nl/qr/report/1011057 | 52.1736 | 5.3109 | 1497811760 | 4650572669 | Stationsweg |  | 3764CJ |  | Soest |  | Gemeente Soest |  |  |  |  | In bedrijf | Stedin | [43 empty] | 879 - MAST 6,0 M ST - EL TYPE 0 | 1 | 1955-12-31 |  | LM ST 6,0 CV EU1250/20/5 T60 ET Z N6005 | 6.00 | CILINDRISCH | STAAL | 6005 MOSGROEN | GESCHILDERD | NVT |  | 350400 |  | ARM 2550 IRIS PLL 18/24W R7035 | 1 | 2007-03-12 |  | ARM 2550 IRIS PLL 18/24W R7035 | [8 empty] | 1800.00 | 175200 |  |  | LAMP PLL 24W KL830 | 1 | 2020-05-20 |  |  |  |  | 24.00
SST068771 | 1011058 | https://lms.nederlandslicht.nl/qr/report/1011058 | 52.1726 | 5.3106 | 1497577259 | 4649430267 | Stationsweg |  | 3764CJ |  | Soest |  | Gemeente Soest |  |  |  |  | In bedrijf | Stedin | [43 empty] | 881 - MAST 6,0 M ST - EL TYPE 0 | 1 | 1955-12-31 |  | LM ST 6,0 CV EU1250/20/5 T60 ET Z N6005 | 6.00 | CILINDRISCH | STAAL | 6005 MOSGROEN | GESCHILDERD | NVT |  | 350400 |  | 302962 - LRB 303 TLD 18W NV Safe It Easy | 1 | 1987-07-01 |  | 302962 - LRB 303 TLD 18W NV Safe It Easy | [8 empty] | 1350.00 | 175200 |  |  | LAMP TLD 18W 830 G13 | 1 | 2020-04-29 |  | 18W TLD |  |  | 18.00 | 8000 | TL
SST068772 | 1011059 | https://lms.nederlandslicht.nl/qr/report/1011059 | 52.1748 | 5.3105 | 1497554660 | 4651893071 | De Gouden Ploeg |  | 3764CA |  | Soest |  | Gemeente Soest |  |  |  |  | In bedrijf | Stedin | [43 empty] | 20 - MAST 4,0 M ST CON | 1 | 1981-12-31 |  | PM ST 4,0 CO T60 FR M N6005 | 4.00 | CONISCH | STAAL | 6005 MOSGROEN | GESCHILDERD | NVT |  | 350400 |  | 320112 - CPS 200 PLL 24W HF NV | 1 | 1993-10-18 | [11 empty] | 175200 |  |  | LAMP PH PLL 24W 830 2G11 4P | 1 | 2020-05-06 |  | 24W PLL |  |  | 24.00 | 16000 | PLL
SST068773 | 1011060 | https://lms.nederlandslicht.nl/qr/report/1011060 | 52.1747 | 5.3104 | 1497476360 | 4651710975 | De Gouden Ploeg |  | 3764CA |  | Soest |  | Gemeente Soest |  |  |  |  | In bedrijf | Stedin | [43 empty] | 20 - MAST 4,0 M ST CON | 1 | 1981-12-31 |  | PM ST 4,0 CO T60 FR M N6005 | 4.00 | CONISCH | STAAL | 6005 MOSGROEN | GESCHILDERD | NVT |  | 350400 |  | Lightwell Friso Kramer LW-FKD opaal 1800LM 16A 830 | 1 | 2021-05-31 |  |  | Lightwell | [22 empty] | LEDDRIVER | 1 | 2021-05-31 |  | LEDDRIVER |  |  | 1.00 | 175200
SST068774 | 1011061 | https://lms.nederlandslicht.nl/qr/report/1011061 | 52.1746 | 5.3102 | 1497308959 | 4651643472 | De Gouden Ploeg |  | 3764CA |  | Soest |  | Gemeente Soest |  |  |  |  | In bedrijf | Stedin | [43 empty] | 20 - MAST 4,0 M ST CON | 1 | 1981-12-31 |  | PM ST 4,0 CO T60 FR M N6005 | 4.00 | CONISCH | STAAL | 6005 MOSGROEN | GESCHILDERD | NVT |  | 350400 |  | 320112 - CPS 200 PLL 24W HF NV | 1 | 1993-10-18 | [11 empty] | 175200 |  |  | LAMP PLL 24W KL830 | 1 | 2020-05-06 |  |  |  |  | 24.00
SST068775 | 1011062 | https://lms.nederlandslicht.nl/qr/report/1011062 | 52.1744 | 5.31 | 1497222560 | 4651427473 | De Gouden Ploeg |  | 3764CA |  | Soest |  | Gemeente Soest |  |  |  |  | In bedrijf | Stedin | [43 empty] | 20 - MAST 4,0 M ST CON | 1 | 1981-12-31 |  | PM ST 4,0 CO T60 FR M N6005 | 4.00 | CONISCH | STAAL | 6005 MOSGROEN | GESCHILDERD | NVT |  | 350400 |  | 320112 - CPS 200 PLL 24W HF NV | 1 | 1993-10-18 | [11 empty] | 175200 |  |  | LAMP PLL 24W KL830 | 1 | 2020-05-06 |  |  |  |  | 24.00
SST068776 | 1011063 | https://lms.nederlandslicht.nl/qr/report/1011063 | 52.1743 | 5.3098 | 1497079460 | 4651361369 | De Gouden Ploeg |  | 3764CA |  | Soest |  | Gemeente Soest |  |  |  |  | In bedrijf | Stedin | [43 empty] | 20 - MAST 4,0 M ST CON | 1 | 1981-12-31 |  | PM ST 4,0 CO T60 FR M N6005 | 4.00 | CONISCH | STAAL | 6005 MOSGROEN | GESCHILDERD | NVT |  | 350400 |  | 320112 - CPS 200 PLL 24W HF NV | 1 | 2002-02-14 | [11 empty] | 175200 |  |  | LAMP PH PLL 24W 830 2G11 4P | 1 | 2020-05-06 |  | 24W PLL |  |  | 24.00 | 16000 | PLL
SST068777 | 1011064 | https://lms.nederlandslicht.nl/qr/report/1011064 | 52.1742 | 5.3101 | 1497281960 | 4651150771 | De Gouden Ploeg |  | 3764CA |  | Soest |  | Gemeente Soest |  |  |  |  | In bedrijf | Stedin | [43 empty] | 20 - MAST 4,0 M ST CON | 1 | 1981-12-31 |  | PM ST 4,0 CO T60 FR M N6005 | 4.00 | CONISCH | STAAL | 6005 MOSGROEN | GESCHILDERD | NVT |  | 350400 |  | 320112 - CPS 200 PLL 24W HF NV | 1 | 1993-10-18 | [11 empty] | 175200 |  |  | LAMP PH PLL 24W 830 2G11 4P | 1 | 2020-05-06 |  | 24W PLL |  |  | 24.00 | 16000 | PLL
SST068778 | 1011065 | https://lms.nederlandslicht.nl/qr/report/1011065 | 52.1747 | 5.3107 | 1497646460 | 4651724469 | De Gouden Ploeg |  | 3764CA |  | Soest |  | Gemeente Soest |  |  |  |  | In bedrijf | Stedin | [43 empty] | 20 - MAST 4,0 M ST CON | 1 | 1981-12-31 |  | PM ST 4,0 CO T60 FR M N6005 | 4.00 | CONISCH | STAAL | 6005 MOSGROEN | GESCHILDERD | NVT |  | 350400 |  | 320112 - CPS 200 PLL 24W HF NV | 1 | 1993-10-18 | [11 empty] | 175200 |  |  | LAMP PLL 24W KL830 | 1 | 2020-05-06 |  |  |  |  | 24.00
SST068779 | 1011066 | https://lms.nederlandslicht.nl/qr/report/1011066 | 52.1745 | 5.3108 | 1497719360 | 4651581367 | De Gouden Ploeg |  | 3764CA |  | Soest |  | Gemeente Soest |  |  |  |  | In bedrijf | Stedin | [43 empty] | 20 - MAST 4,0 M ST CON | 1 | 1981-12-31 |  | PM ST 4,0 CO T60 FR M N6005 | 4.00 | CONISCH | STAAL | 6005 MOSGROEN | GESCHILDERD | NVT |  | 350400 |  | 320112 - CPS 200 PLL 24W HF NV | 1 | 1993-10-18 | [11 empty] | 175200 |  |  | LAMP PLL 24W KL830 | 1 | 2020-05-06 |  |  |  |  | 24.00
SST068797 | 1011067 | https://lms.nederlandslicht.nl/qr/report/1011067 | 52.1853 | 5.2836 | 1479177160 | 4663562371 | van Straelenlaan |  | 3762CS |  | Soest |  | Gemeente Soest |  |  |  |  | In bedrijf | Stedin | [43 empty] | 30 - MAST 6,0 M ST - EL TYPE 0 | 1 | 1975-12-31 |  | LM ST 6,0 CV EU1250/20/5 T60 ET Z N6005 | 6.00 | CILINDRISCH | STAAL | 6005 MOSGROEN | GESCHILDERD | NVT |  | 350400 |  | 323212 - 2551 PLL 36W HF NV | 1 | 2010-06-01 | [11 empty] | 175200 |  |  | LAMP PLL 36W KL.830 | 1 | 2020-05-27 |  |  |  |  | 36.00
SST068800 | 1011068 | https://lms.nederlandslicht.nl/qr/report/1011068 | 52.1861 | 5.2831 | 1478785660 | 4664407069 | van Straelenlaan |  | 3762CS |  | Soest |  | Gemeente Soest |  |  |  |  | In bedrijf | Stedin | [43 empty] | 230 - MAST 6 M ST - EL UITL 5 GR | 1 | 2009-11-03 |  | LM ST 6,0 CV EU125020/5 T60 ET Z N6005 | 6.00 | CILINDRISCH | STAAL | 6005 MOSGROEN | GESCHILDERD | NVT |  | 350400 |  | 323212 - 2551 PLL 36W HF NV | 1 | 2010-06-01 | [11 empty] | 175200 |  |  | LAMP PLL 36W KL.830 | 1 | 2020-05-27 |  |  |  |  | 36.00
SST068813 | 1011069 | https://lms.nederlandslicht.nl/qr/report/1011069 | 52.1837 | 5.2696 | 1469584860 | 4661799168 | Koninginnelaan |  | 3762DA |  | Soest |  | Gemeente Soest |  |  |  |  | In bedrijf | Stedin | [43 empty] | 230 - MAST 6 M ST - EL UITL 5 GR | 1 | 2012-02-01 |  | LM ST 6,0 CV EU125020/5 T60 ET Z N6005 | 6.00 | CILINDRISCH | STAAL | 6005 MOSGROEN | GESCHILDERD | NVT |  | 350400 |  | 323212 - 2551 PLL 36W HF NV | 1 | 2001-01-01 | [11 empty] | 175200 |  |  | LAMP PH PLL 36W 830 2G11 4P | 1 | 2020-05-20 |  | 36W PLL |  |  | 36.00 | 16000 | PLL
SST068814 | 1011070 | https://lms.nederlandslicht.nl/qr/report/1011070 | 52.1839 | 5.27 | 1469857560 | 4662055673 | Koninginnelaan |  | 3762DA |  | Soest |  | Gemeente Soest |  |  |  |  | In bedrijf | Stedin | [43 empty] | 30 - MAST 6,0 M ST - EL TYPE 0 | 1 | 1975-12-31 |  | LM ST 6,0 CV EU1250/20/5 T60 ET Z N6005 | 6.00 | CILINDRISCH | STAAL | 6005 MOSGROEN | GESCHILDERD | NVT |  | 350400 |  | 323212 - 2551 PLL 36W HF NV | 1 | 2001-01-01 | [11 empty] | 175200 |  |  | LAMP PLL 36W KL.830 | 1 | 2020-05-20 |  |  |  |  | 36.00
SST068815 | 1011071 | https://lms.nederlandslicht.nl/qr/report/1011071 | 52.184 | 5.2704 | 1470111360 | 4662089566 | Koninginnelaan |  | 3762DA |  | Soest |  | Gemeente Soest |  |  |  |  | In bedrijf | Stedin | [43 empty] | 230 - MAST 6 M ST - EL UITL 5 GR | 1 | 2011-11-18 |  | LM ST 6,0 CV EU125020/5 T60 ET Z N6005 | 6.00 | CILINDRISCH | STAAL | 6005 MOSGROEN | GESCHILDERD | NVT |  | 350400 |  | 323212 - 2551 PLL 36W HF NV | 1 | 2001-01-01 | [11 empty] | 175200 |  |  | LAMP PLL 36W KL.830 | 1 | 2020-05-20 |  |  |  |  | 36.00
SST068816 | 1011072 | https://lms.nederlandslicht.nl/qr/report/1011072 | 52.1841 | 5.2706 | 1470284160 | 4662254266 | Koninginnelaan |  | 3762DA |  | Soest |  | Gemeente Soest |  |  |  |  | In bedrijf | Stedin | [43 empty] | 30 - MAST 6,0 M ST - EL TYPE 0 | 1 | 1975-12-31 |  | LM ST 6,0 CV EU1250/20/5 T60 ET Z N6005 | 6.00 | CILINDRISCH | STAAL | 6005 MOSGROEN | GESCHILDERD | NVT |  | 350400 |  | 323212 - 2551 PLL 36W HF NV | 1 | 2001-01-01 | [11 empty] | 175200 |  |  | LAMP PH PLL 36W 830 2G11 4P | 1 | 2020-05-20 |  | 36W PLL |  |  | 36.00 | 16000 | PLL
SST068817 | 1011073 | https://lms.nederlandslicht.nl/qr/report/1011073 | 52.1841 | 5.2711 | 1470605460 | 4662300170 | Koninginnelaan |  | 3762DA |  | Soest |  | Gemeente Soest |  |  |  |  | In bedrijf | Stedin | [43 empty] | 230 - MAST 6 M ST - EL UITL 5 GR | 1 | 2011-11-18 |  | LM ST 6,0 CV EU125020/5 T60 ET Z N6005 | 6.00 | CILINDRISCH | STAAL | 6005 MOSGROEN | GESCHILDERD | NVT |  | 350400 |  | 323212 - 2551 PLL 36W HF NV | 1 | 2001-01-01 | [11 empty] | 175200 |  |  | LAMP PH PLL 36W 830 2G11 4P | 1 | 2020-05-20 |  | 36W PLL |  |  | 36.00 | 16000 | PLL
SST068818 | 1011074 | https://lms.nederlandslicht.nl/qr/report/1011074 | 52.1843 | 5.2715 | 1470867360 | 4662466265 | Koninginnelaan |  | 3762DA |  | Soest |  | Gemeente Soest |  |  |  |  | In bedrijf | Stedin | [43 empty] | 230 - MAST 6 M ST - EL UITL 5 GR | 1 | 2011-11-18 |  | LM ST 6,0 CV EU125020/5 T60 ET Z N6005 | 6.00 | CILINDRISCH | STAAL | 6005 MOSGROEN | GESCHILDERD | NVT |  | 350400 |  | 323212 - 2551 PLL 36W HF NV | 1 | 2001-01-01 | [11 empty] | 175200 |  |  | LAMP PH PLL 36W 830 2G11 4P | 1 | 2020-05-20 |  | 36W PLL |  |  | 36.00 | 16000 | PLL
SST068819 | 1011075 | https://lms.nederlandslicht.nl/qr/report/1011075 | 52.1843 | 5.2719 | 1471175160 | 4662487872 | Koninginnelaan |  | 3762DA |  | Soest |  | Gemeente Soest |  |  |  |  | In bedrijf | Stedin | [43 empty] | 230 - MAST 6 M ST - EL UITL 5 GR | 1 | 2011-11-18 |  | LM ST 6,0 CV EU125020/5 T60 ET Z N6005 | 6.00 | CILINDRISCH | STAAL | 6005 MOSGROEN | GESCHILDERD | NVT |  | 350400 |  | 323212 - 2551 PLL 36W HF NV | 1 | 2001-01-01 | [11 empty] | 175200 |  |  | LAMP PLL 36W KL.830 | 1 | 2020-05-20 |  |  |  |  | 36.00
SST068820 | 1011076 | https://lms.nederlandslicht.nl/qr/report/1011076 | 52.1845 | 5.2724 | 1471453260 | 4662681070 | Koninginnelaan |  | 3762DA |  | Soest |  | Gemeente Soest |  |  |  |  | In bedrijf | Stedin | [43 empty] | 230 - MAST 6 M ST - EL UITL 5 GR | 1 | 2011-11-30 |  | LM ST 6,0 CV EU125020/5 T60 ET Z N6005 | 6.00 | CILINDRISCH | STAAL | 6005 MOSGROEN | GESCHILDERD | NVT |  | 350400 |  | 323212 - 2551 PLL 36W HF NV | 1 | 2001-01-01 | [11 empty] | 175200 |  |  | LAMP PH PLL 36W 830 2G11 4P | 1 | 2020-05-20 |  | 36W PLL |  |  | 36.00 | 16000 | PLL
SST068821 | 1011077 | https://lms.nederlandslicht.nl/qr/report/1011077 | 52.1845 | 5.2728 | 1471763760 | 4662691873 | Koninginnelaan |  | 3762DA |  | Soest |  | Gemeente Soest |  |  |  |  | In bedrijf | Stedin | [43 empty] | 230 - MAST 6 M ST - EL UITL 5 GR | 1 | 2011-11-18 |  | LM ST 6,0 CV EU125020/5 T60 ET Z N6005 | 6.00 | CILINDRISCH | STAAL | 6005 MOSGROEN | GESCHILDERD | NVT |  | 350400 |  | 323212 - 2551 PLL 36W HF NV | 1 | 2001-01-01 | [11 empty] | 175200 |  |  | LAMP PLL 36W KL.830 | 1 | 2020-05-20 |  |  |  |  | 36.00
SST068844 | 1011078 | https://lms.nederlandslicht.nl/qr/report/1011078 | 52.1841 | 5.2727 | 1471696560 | 4662194475 | Krommeweg |  | 3762DN |  | Soest |  | Gemeente Soest |  |  |  |  | In bedrijf | Stedin | [43 empty] | 230 - MAST 6 M ST - EL UITL 5 GR | 1 | 2008-10-13 |  | LM ST 6,0 CV EU125020/5 T60 ET Z N6005 | 6.00 | CILINDRISCH | STAAL | 6005 MOSGROEN | GESCHILDERD | NVT |  | 350400 |  | 323212 - 2551 PLL 36W HF NV | 1 | 2009-12-01 | [11 empty] | 175200 |  |  | LAMP PH PLL 36W 830 2G11 4P | 1 | 2020-05-27 |  | 36W PLL |  |  | 36.00 | 16000 | PLL
SST068851 | 1011079 | https://lms.nederlandslicht.nl/qr/report/1011079 | 52.1831 | 5.2712 | 1470662860 | 4661100673 | Beckeringhstraat |  | 3762EV |  | Soest |  | Gemeente Soest |  |  |  |  | In bedrijf | Stedin | [43 empty] | 30 - MAST 6,0 M ST - EL TYPE 0 | 1 | 1975-12-31 |  | LM ST 6,0 CV EU1250/20/5 T60 ET Z N6005 | 6.00 | CILINDRISCH | STAAL | 6005 MOSGROEN | GESCHILDERD | NVT |  | 350400 |  | 323212 - 2551 PLL 36W HF NV | 1 | 2010-09-01 | [11 empty] | 175200 |  |  | LAMP PLL 36W KL.830 | 1 | 2020-05-13 |  |  |  |  | 36.00
SST068859 | 1011080 | https://lms.nederlandslicht.nl/qr/report/1011080 | 52.1844 | 5.2735 | 1472242560 | 4662615675 | Hartweg |  | 3762SB |  | Soest |  | Gemeente Soest |  |  |  |  | In bedrijf | Stedin | [43 empty] | 230 - MAST 6 M ST - EL UITL 5 GR | 1 | 2008-09-29 |  | LM ST 6,0 CV EU125020/5 T60 ET Z N6005 | 6.00 | CILINDRISCH | STAAL | 6005 MOSGROEN | GESCHILDERD | NVT |  | 350400 |  | 323212 - 2551 PLL 36W HF NV | 1 | 2001-01-01 | [11 empty] | 175200 |  |  | LAMP PH PLL 36W 830 2G11 4P | 1 | 2020-05-13 |  | 36W PLL |  |  | 36.00 | 16000 | PLL
SST068862 | 1011081 | https://lms.nederlandslicht.nl/qr/report/1011081 | 52.184 | 5.2743 | 1472774960 | 4662169066 | Hartweg |  | 3762SB |  | Soest |  | Gemeente Soest |  |  |  |  | In bedrijf | Stedin | [43 empty] | 30 - MAST 6,0 M ST - EL TYPE 0 | 1 | 1975-12-31 |  | LM ST 6,0 CV EU1250/20/5 T60 ET Z N6005 | 6.00 | CILINDRISCH | STAAL | 6005 MOSGROEN | GESCHILDERD | NVT |  | 350400 |  | 323212 - 2551 PLL 36W HF NV | 1 | 2001-01-01 | [11 empty] | 175200 |  |  | LAMP PLL 36W KL.830 | 1 | 2020-05-13 |  |  |  |  | 36.00
SST068866 | 1011082 | https://lms.nederlandslicht.nl/qr/report/1011082 | 52.1837 | 5.276 | 1473925560 | 4661784074 | Hartweg |  | 3762SB |  | Soest |  | Gemeente Soest |  |  |  |  | In bedrijf | Stedin | [43 empty] | 30 - MAST 6,0 M ST - EL TYPE 0 | 1 | 1975-12-31 |  | LM ST 6,0 CV EU1250/20/5 T60 ET Z N6005 | 6.00 | CILINDRISCH | STAAL | 6005 MOSGROEN | GESCHILDERD | NVT |  | 350400 |  | 323212 - 2551 PLL 36W HF NV | 1 | 2001-01-01 | [11 empty] | 175200 |  |  | LAMP PLL 36W KL.830 | 1 | 2020-05-13 |  |  |  |  | 36.00
SST068880 | 1011083 | https://lms.nederlandslicht.nl/qr/report/1011083 | 52.1828 | 5.2757 | 1473709360 | 4660848066 | Thorbeckestraat |  | 3762SL |  | Soest |  | Gemeente Soest |  |  |  |  | In bedrijf | Stedin | [43 empty] | 30 - MAST 6,0 M ST - EL TYPE 0 | 1 | 1975-12-31 |  | LM ST 6,0 CV EU1250/20/5 T60 ET Z N6005 | 6.00 | CILINDRISCH | STAAL | 6005 MOSGROEN | GESCHILDERD | NVT |  | 350400 |  | 323212 - 2551 PLL 36W HF NV | 1 | 2011-01-03 | [11 empty] | 175200 |  |  | LAMP PLL 36W KL.830 | 1 | 2020-05-27 |  |  |  |  | 36.00
SST068886 | 1011084 | https://lms.nederlandslicht.nl/qr/report/1011084 | 52.1845 | 5.2801 | 1476729630 | 4662688260 | Nieuwstraat |  | 3762TM |  | Soest |  | Gemeente Soest |  |  |  |  | In bedrijf | Stedin | [43 empty] | 230 - MAST 6 M ST - EL UITL 5 GR | 1 | 2006-04-27 |  | LM ST 6,0 CV EU125020/5 T60 ET Z N6005 | 6.00 | CILINDRISCH | STAAL | 6005 MOSGROEN | GESCHILDERD | NVT |  | 350400 |  | 323212 - 2551 PLL 36W HF NV | 1 | 2006-04-27 | [11 empty] | 175200 |  |  | LAMP PLL 36W KL.830 | 1 | 2020-05-27 |  |  |  |  | 36.00
SST068887 | 1011085 | https://lms.nederlandslicht.nl/qr/report/1011085 | 52.1849 | 5.2803 | 1476901910 | 4663170190 | Nieuwstraat |  | 3762TM |  | Soest |  | Gemeente Soest |  |  |  |  | In bedrijf | Stedin | [43 empty] | 230 - MAST 6 M ST - EL UITL 5 GR | 1 | 2006-09-19 |  | LM ST 6,0 CV EU125020/5 T60 ET Z N6005 | 6.00 | CILINDRISCH | STAAL | 6005 MOSGROEN | GESCHILDERD | NVT |  | 350400 |  | 323212 - 2551 PLL 36W HF NV | 1 | 2006-04-27 | [11 empty] | 175200 |  |  | LAMP PLL 36W KL.830 | 1 | 2020-05-27 |  |  |  |  | 36.00
SST068889 | 1011086 | https://lms.nederlandslicht.nl/qr/report/1011086 | 52.1844 | 5.2801 | 1476783510 | 4662530201 | Nieuwstraat |  | 3762TM |  | Soest |  | Gemeente Soest |  |  |  |  | In bedrijf | Stedin | [43 empty] | 230 - MAST 6 M ST - EL UITL 5 GR | 1 | 2006-04-27 |  | LM ST 6,0 CV EU125020/5 T60 ET Z N6005 | 6.00 | CILINDRISCH | STAAL | 6005 MOSGROEN | GESCHILDERD | NVT |  | 350400 |  | 323212 - 2551 PLL 36W HF NV | 1 | 2006-04-27 | [11 empty] | 175200 |  |  | LAMP PLL 36W KL.830 | 1 | 2020-05-27 |  |  |  |  | 36.00
SST068890 | 1011087 | https://lms.nederlandslicht.nl/qr/report/1011087 | 52.1842 | 5.2801 | 1476734710 | 4662305025 | Nieuwstraat |  | 3762TM |  | Soest |  | Gemeente Soest |  |  |  |  | In bedrijf | Stedin | [43 empty] | 230 - MAST 6 M ST - EL UITL 5 GR | 1 | 2006-04-27 |  | LM ST 6,0 CV EU125020/5 T60 ET Z N6005 | 6.00 | CILINDRISCH | STAAL | 6005 MOSGROEN | GESCHILDERD | NVT |  | 350400 |  | 323212 - 2551 PLL 36W HF NV | 1 | 2006-04-27 | [11 empty] | 175200 |  |  | LAMP PLL 36W KL.830 | 1 | 2020-05-27 |  |  |  |  | 36.00
SST068891 | 1011088 | https://lms.nederlandslicht.nl/qr/report/1011088 | 52.1839 | 5.28 | 1476678260 | 4662022272 | Nieuwstraat |  | 3762TM |  | Soest |  | Gemeente Soest |  |  |  |  | In bedrijf | Stedin | [43 empty] | 230 - MAST 6 M ST - EL UITL 5 GR | 1 | 2006-04-27 |  | LM ST 6,0 CV EU125020/5 T60 ET Z N6005 | 6.00 | CILINDRISCH | STAAL | 6005 MOSGROEN | GESCHILDERD | NVT |  | 350400 |  | 323212 - 2551 PLL 36W HF NV | 1 | 2008-11-07 | [11 empty] | 175200 |  |  | LAMP PLL 36W KL.830 | 1 | 2020-05-27 |  |  |  |  | 36.00
SST068892 | 1011089 | https://lms.nederlandslicht.nl/qr/report/1011089 | 52.1837 | 5.2798 | 1476534960 | 4661773871 | Nieuwstraat |  | 3762TM |  | Soest |  | Gemeente Soest |  |  |  |  | In bedrijf | Stedin | [43 empty] | LM ST 6,0 CV EU1000/20/5 T48 ET Z P6005 | 1 | 2020-01-22 | [5 empty] | 6005 MOSGROEN POEDERCOAT | [5 empty] | 323212 - 2551 PLL 36W HF NV | 1 | 2006-04-27 | [11 empty] | 175200 |  |  | LAMP PLL 36W KL.830 | 1 | 2020-05-27 |  |  |  |  | 36.00
SST068895 | 1011090 | https://lms.nederlandslicht.nl/qr/report/1011090 | 52.1833 | 5.2787 | 1475791160 | 4661328675 | Nieuwstraat |  | 3762TM |  | Soest |  | Gemeente Soest |  |  |  |  | In bedrijf | Stedin | [43 empty] | 230 - MAST 6 M ST - EL UITL 5 GR | 1 | 2006-04-27 |  | LM ST 6,0 CV EU125020/5 T60 ET Z N6005 | 6.00 | CILINDRISCH | STAAL | 6005 MOSGROEN | GESCHILDERD | NVT |  | 350400 |  | 323212 - 2551 PLL 36W HF NV | 1 | 2006-04-27 | [11 empty] | 175200 |  |  | LAMP PLL 36W KL.830 | 1 | 2020-05-27 |  |  |  |  | 36.00
SST068896 | 1011091 | https://lms.nederlandslicht.nl/qr/report/1011091 | 52.1831 | 5.2784 | 1475606230 | 4661122073 | Nieuwstraat |  | 3762TM |  | Soest |  | Gemeente Soest |  |  |  |  | In bedrijf | Stedin | [43 empty] | 230 - MAST 6 M ST - EL UITL 5 GR | 1 | 2006-04-27 |  | LM ST 6,0 CV EU125020/5 T60 ET Z N6005 | 6.00 | CILINDRISCH | STAAL | 6005 MOSGROEN | GESCHILDERD | NVT |  | 350400 |  | 323212 - 2551 PLL 36W HF NV | 1 | 2006-04-27 | [11 empty] | 175200 |  |  | LAMP PLL 36W KL.830 | 1 | 2020-05-27 |  |  |  |  | 36.00
SST068898 | 1011092 | https://lms.nederlandslicht.nl/qr/report/1011092 | 52.1828 | 5.2778 | 1475165210 | 4660804317 | Nieuwstraat |  | 3762TM |  | Soest |  | Gemeente Soest |  |  |  |  | In bedrijf | Stedin | [43 empty] | 230 - MAST 6 M ST - EL UITL 5 GR | 1 | 2006-04-27 |  | LM ST 6,0 CV EU125020/5 T60 ET Z N6005 | 6.00 | CILINDRISCH | STAAL | 6005 MOSGROEN | GESCHILDERD | NVT |  | 350400 |  | 323212 - 2551 PLL 36W HF NV | 1 | 2006-04-27 | [11 empty] | 175200 |  |  | LAMP PLL 36W KL.830 | 1 | 2020-05-27 |  |  |  |  | 36.00
SST068899 | 1011093 | https://lms.nederlandslicht.nl/qr/report/1011093 | 52.1827 | 5.2774 | 1474928630 | 4660698832 | Nieuwstraat |  | 3762TM |  | Soest |  | Gemeente Soest |  |  |  |  | In bedrijf | Stedin | [43 empty] | 230 - MAST 6 M ST - EL UITL 5 GR | 1 | 2006-09-20 |  | LM ST 6,0 CV EU125020/5 T60 ET Z N6005 | 6.00 | CILINDRISCH | STAAL | 6005 MOSGROEN | GESCHILDERD | NVT |  | 350400 |  | 323212 - 2551 PLL 36W HF NV | 1 | 2006-04-27 | [11 empty] | 175200 |  |  | LAMP PLL 36W KL.830 | 1 | 2020-05-27 |  |  |  |  | 36.00
SST068903 | 1011094 | https://lms.nederlandslicht.nl/qr/report/1011094 | 52.1821 | 5.2761 | 1473990680 | 4659975359 | Nieuwstraat |  | 3762TM |  | Soest |  | Gemeente Soest |  |  |  |  | In bedrijf | Stedin | [43 empty] | 230 - MAST 6 M ST - EL UITL 5 GR | 1 | 2006-04-27 |  | LM ST 6,0 CV EU125020/5 T60 ET Z N6005 | 6.00 | CILINDRISCH | STAAL | 6005 MOSGROEN | GESCHILDERD | NVT |  | 350400 |  | 323212 - 2551 PLL 36W HF NV | 1 | 2006-04-27 | [11 empty] | 175200 |  |  | LAMP PLL 36W KL.830 | 1 | 2020-05-27 |  |  |  |  | 36.00
SST068904 | 1011095 | https://lms.nederlandslicht.nl/qr/report/1011095 | 52.182 | 5.2758 | 1473839090 | 4659856764 | Nieuwstraat |  | 3762TM |  | Soest |  | Gemeente Soest |  |  |  |  | In bedrijf | Stedin | [43 empty] | 230 - MAST 6 M ST - EL UITL 5 GR | 1 | 2005-09-07 |  | LM ST 6,0 CV EU125020/5 T60 ET Z N6005 | 6.00 | CILINDRISCH | STAAL | 6005 MOSGROEN | GESCHILDERD | NVT |  | 350400 |  | 323212 - 2551 PLL 36W HF NV | 1 | 2011-01-03 | [11 empty] | 175200 |  |  | LAMP PLL 36W KL.830 | 1 | 2020-05-27 |  |  |  |  | 36.00
SST068908 | 1011096 | https://lms.nederlandslicht.nl/qr/report/1011096 | 52.1852 | 5.279 | 1476011160 | 4663434074 | Schaepmanstraat |  | 3762SP |  | Soest |  | Gemeente Soest |  |  |  |  | In bedrijf | Stedin | [43 empty] | 30 - MAST 6,0 M ST - EL TYPE 0 | 1 | 1975-12-31 |  | LM ST 6,0 CV EU1250/20/5 T60 ET Z N6005 | 6.00 | CILINDRISCH | STAAL | 6005 MOSGROEN | GESCHILDERD | NVT |  | 350400 |  | 323212 - 2551 PLL 36W HF NV | 1 | 2011-01-03 | [11 empty] | 175200 |  |  | LAMP PLL 36W KL.830 | 1 | 2020-05-27 |  |  |  |  | 36.00
SST068909 | 1011097 | https://lms.nederlandslicht.nl/qr/report/1011097 | 52.1851 | 5.2784 | 1475601960 | 4663398870 | Schaepmanstraat |  | 3762SP |  | Soest |  | Gemeente Soest |  |  |  |  | In bedrijf | Stedin | [43 empty] | 30 - MAST 6,0 M ST - EL TYPE 0 | 1 | 1975-12-31 |  | LM ST 6,0 CV EU1250/20/5 T60 ET Z N6005 | 6.00 | CILINDRISCH | STAAL | 6005 MOSGROEN | GESCHILDERD | NVT |  | 350400 |  | 323212 - 2551 PLL 36W HF NV | 1 | 2011-01-03 | [11 empty] | 175200 |  |  | LAMP PH PLL 36W 830 2G11 4P | 1 | 2021-01-14 |  | 36W PLL |  |  | 36.00 | 16000 | PLL
SST068910 | 1011098 | https://lms.nederlandslicht.nl/qr/report/1011098 | 52.185 | 5.2781 | 1475368760 | 4663242675 | Schaepmanstraat |  | 3762SP |  | Soest |  | Gemeente Soest |  |  |  |  | In bedrijf | Stedin | [43 empty] | 30 - MAST 6,0 M ST - EL TYPE 0 | 1 | 1975-12-31 |  | LM ST 6,0 CV EU1250/20/5 T60 ET Z N6005 | 6.00 | CILINDRISCH | STAAL | 6005 MOSGROEN | GESCHILDERD | NVT |  | 350400 |  | 323212 - 2551 PLL 36W HF NV | 1 | 2011-01-03 | [11 empty] | 175200 |  |  | LAMP PLL 36W KL.830 | 1 | 2020-05-27 |  |  |  |  | 36.00
SST068911 | 1011099 | https://lms.nederlandslicht.nl/qr/report/1011099 | 52.185 | 5.2776 | 1475029960 | 4663207471 | Schaepmanstraat |  | 3762SP |  | Soest |  | Gemeente Soest |  |  |  |  | In bedrijf | Stedin | [43 empty] | 30 - MAST 6,0 M ST - EL TYPE 0 | 1 | 1975-12-31 |  | LM ST 6,0 CV EU1250/20/5 T60 ET Z N6005 | 6.00 | CILINDRISCH | STAAL | 6005 MOSGROEN | GESCHILDERD | NVT |  | 350400 |  | 323212 - 2551 PLL 36W HF NV | 1 | 2011-01-03 | [11 empty] | 175200 |  |  | LAMP PLL 36W KL.830 | 1 | 2020-05-27 |  |  |  |  | 36.00
SST068912 | 1011100 | https://lms.nederlandslicht.nl/qr/report/1011100 | 52.1848 | 5.2772 | 1474772560 | 4663062275 | Schaepmanstraat |  | 3762SP |  | Soest |  | Gemeente Soest |  |  |  |  | In bedrijf | Stedin | [43 empty] | 30 - MAST 6,0 M ST - EL TYPE 0 | 1 | 1975-12-31 |  | LM ST 6,0 CV EU1250/20/5 T60 ET Z N6005 | 6.00 | CILINDRISCH | STAAL | 6005 MOSGROEN | GESCHILDERD | NVT |  | 350400 |  | 323212 - 2551 PLL 36W HF NV | 1 | 2011-01-03 | [11 empty] | 175200 |  |  | LAMP PLL 36W KL.830 | 1 | 2020-05-27 |  |  |  |  | 36.00
SST068913 | 1011101 | https://lms.nederlandslicht.nl/qr/report/1011101 | 52.1848 | 5.2768 | 1474479960 | 4663042469 | Schaepmanstraat |  | 3762SP |  | Soest |  | Gemeente Soest |  |  |  |  | In bedrijf | Stedin | [43 empty] | 30 - MAST 6,0 M ST - EL TYPE 0 | 1 | 1975-12-31 |  | LM ST 6,0 CV EU1250/20/5 T60 ET Z N6005 | 6.00 | CILINDRISCH | STAAL | 6005 MOSGROEN | GESCHILDERD | NVT |  | 350400 |  | 323212 - 2551 PLL 36W HF NV | 1 | 2011-01-03 | [11 empty] | 175200 |  |  | LAMP PLL 36W KL.830 | 1 | 2020-05-27 |  |  |  |  | 36.00
SST068916 | 1011102 | https://lms.nederlandslicht.nl/qr/report/1011102 | 52.1845 | 5.2757 | 1473736360 | 4662725666 | Schaepmanstraat |  | 3762SP |  | Soest |  | Gemeente Soest |  |  |  |  | In bedrijf | Stedin | [43 empty] | 30 - MAST 6,0 M ST - EL TYPE 0 | 1 | 1975-12-31 |  | LM ST 6,0 CV EU1250/20/5 T60 ET Z N6005 | 6.00 | CILINDRISCH | STAAL | 6005 MOSGROEN | GESCHILDERD | NVT |  | 350400 |  | 323212 - 2551 PLL 36W HF NV | 1 | 2011-01-03 | [11 empty] | 175200 |  |  | LAMP PLL 36W KL.830 | 1 | 2020-05-27 |  |  |  |  | 36.00
SST068917 | 1011103 | https://lms.nederlandslicht.nl/qr/report/1011103 | 52.1845 | 5.2753 | 1473498760 | 4662670668 | Schaepmanstraat |  | 3762SP |  | Soest |  | Gemeente Soest |  |  |  |  | In bedrijf | Stedin | [43 empty] | 30 - MAST 6,0 M ST - EL TYPE 0 | 1 | 1975-12-31 |  | LM ST 6,0 CV EU1250/20/5 T60 ET Z N6005 | 6.00 | CILINDRISCH | STAAL | 6005 MOSGROEN | GESCHILDERD | NVT |  | 350400 |  | 323212 - 2551 PLL 36W HF NV | 1 | 2011-01-03 | [11 empty] | 175200 |  |  | LAMP PLL 36W KL.830 | 1 | 2020-05-27 |  |  |  |  | 36.00
SST068918 | 1011104 | https://lms.nederlandslicht.nl/qr/report/1011104 | 52.1843 | 5.2751 | 1473366760 | 4662433073 | Schaepmanstraat |  | 3762SP |  | Soest |  | Gemeente Soest |  |  |  |  | In bedrijf | Stedin | [43 empty] | 230 - MAST 6 M ST - EL UITL 5 GR | 1 | 2002-09-30 |  | LM ST 6,0 CV EU125020/5 T60 ET Z N6005 | 6.00 | CILINDRISCH | STAAL | 6005 MOSGROEN | GESCHILDERD | NVT |  | 350400 |  | 302912 - LRB 303 TLD 18W NV | 1 | 1987-07-01 | [11 empty] | 175200 |  |  | LAMP TLD 18W 830 G13 | 1 | 2020-04-29 |  | 18W TLD |  |  | 18.00 | 8000 | TL
SST068927 | 1011105 | https://lms.nederlandslicht.nl/qr/report/1011105 | 52.1852 | 5.2759 | 1473854960 | 4663432470 | Groen van Prinstererstraat |  | 3762TS |  | Soest |  | Gemeente Soest |  |  |  |  | In bedrijf | Stedin | [43 empty] | 230 - MAST 6 M ST - EL UITL 5 GR | 1 | 2009-01-20 |  | LM ST 6,0 CV EU125020/5 T60 ET Z N6005 | 6.00 | CILINDRISCH | STAAL | 6005 MOSGROEN | GESCHILDERD | NVT |  | 350400 |  | 323212 - 2551 PLL 36W HF NV | 1 | 2009-01-20 | [11 empty] | 175200 |  |  | LAMP PLL 36W KL.830 | 1 | 2020-05-13 |  |  |  |  | 36.00
SST068928 | 1011106 | https://lms.nederlandslicht.nl/qr/report/1011106 | 52.185 | 5.2761 | 1473987560 | 4663237471 | Groen van Prinstererstraat |  | 3762TS |  | Soest |  | Gemeente Soest |  |  |  |  | In bedrijf | Stedin | [43 empty] | 30 - MAST 6,0 M ST - EL TYPE 0 | 1 | 1975-12-31 |  | LM ST 6,0 CV EU1250/20/5 T60 ET Z N6005 | 6.00 | CILINDRISCH | STAAL | 6005 MOSGROEN | GESCHILDERD | NVT |  | 350400 |  | 302912 - LRB 303 TLD 18W NV | 1 | 1987-07-01 | [11 empty] | 175200 |  |  | LAMP TLD 18W 830 G13 | 1 | 2020-04-22 |  | 18W TLD |  |  | 18.00 | 8000 | TL
SST068936 | 1011107 | https://lms.nederlandslicht.nl/qr/report/1011107 | 52.1833 | 5.2768 | 1474486760 | 4661339475 | Groen van Prinstererstraat |  | 3762TS |  | Soest |  | Gemeente Soest |  |  |  |  | In bedrijf | Stedin | [43 empty] | 30 - MAST 6,0 M ST - EL TYPE 0 | 1 | 1995-04-21 |  | LM ST 6,0 CV EU1250/20/5 T60 ET Z N6005 | 6.00 | CILINDRISCH | STAAL | 6005 MOSGROEN | GESCHILDERD | NVT |  | 350400 |  | 323212 - 2551 PLL 36W HF NV | 1 | 2009-11-01 | [11 empty] | 175200 |  |  | LAMP PLL 36W KL.830 | 1 | 2020-05-13 |  |  |  |  | 36.00
SST068937 | 1011108 | https://lms.nederlandslicht.nl/qr/report/1011108 | 52.1832 | 5.2771 | 1474673960 | 4661209471 | Groen van Prinstererstraat |  | 3762TS |  | Soest |  | Gemeente Soest |  |  |  |  | In bedrijf | Stedin | [43 empty] | 30 - MAST 6,0 M ST - EL TYPE 0 | 1 | 1975-12-31 |  | LM ST 6,0 CV EU1250/20/5 T60 ET Z N6005 | 6.00 | CILINDRISCH | STAAL | 6005 MOSGROEN | GESCHILDERD | NVT |  | 350400 |  | 323212 - 2551 PLL 36W HF NV | 1 | 2009-11-01 | [11 empty] | 175200 |  |  | LAMP PLL 36W KL.830 | 1 | 2020-05-13 |  |  |  |  | 36.00
SST068939 | 1011109 | https://lms.nederlandslicht.nl/qr/report/1011109 | 52.1828 | 5.2776 | 1475018250 | 4660822396 | Groen van Prinstererstraat |  | 3762TS |  | Soest |  | Gemeente Soest |  |  |  |  | In bedrijf | Stedin | [43 empty] | 230 - MAST 6 M ST - EL UITL 5 GR | 1 | 2006-04-27 |  | LM ST 6,0 CV EU125020/5 T60 ET Z N6005 | 6.00 | CILINDRISCH | STAAL | 6005 MOSGROEN | GESCHILDERD | NVT |  | 350400 |  | 323212 - 2551 PLL 36W HF NV | 1 | 2006-04-27 | [11 empty] | 175200 |  |  | LAMP PLL 36W KL.830 | 1 | 2020-05-13 |  |  |  |  | 36.00
SST068940 | 1011110 | https://lms.nederlandslicht.nl/qr/report/1011110 | 52.1842 | 5.2768 | 1474491960 | 4662356070 | Troelstrastraat |  | 3762TV |  | Soest |  | Gemeente Soest |  |  |  |  | In bedrijf | Stedin | [43 empty] | 30 - MAST 6,0 M ST - EL TYPE 0 | 1 | 1975-12-31 |  | LM ST 6,0 CV EU1250/20/5 T60 ET Z N6005 | 6.00 | CILINDRISCH | STAAL | 6005 MOSGROEN | GESCHILDERD | NVT |  | 350400 |  | 323212 - 2551 PLL 36W HF NV | 1 | 2009-12-01 | [11 empty] | 175200 |  |  | LAMP PLL 36W KL.830 | 1 | 2020-05-27 |  |  |  |  | 36.00
SST068941 | 1011111 | https://lms.nederlandslicht.nl/qr/report/1011111 | 52.1842 | 5.2772 | 1474759760 | 4662358668 | Troelstrastraat |  | 3762TV |  | Soest |  | Gemeente Soest |  |  |  |  | In bedrijf | Stedin | [43 empty] | 30 - MAST 6,0 M ST - EL TYPE 0 | 1 | 1975-12-31 |  | LM ST 6,0 CV EU1250/20/5 T60 ET Z N6005 | 6.00 | CILINDRISCH | STAAL | 6005 MOSGROEN | GESCHILDERD | NVT |  | 350400 |  | 323212 - 2551 PLL 36W HF NV | 1 | 2009-12-01 | [11 empty] | 175200 |  |  | LAMP PLL 36W KL.830 | 1 | 2020-05-27 |  |  |  |  | 36.00
SST068943 | 1011112 | https://lms.nederlandslicht.nl/qr/report/1011112 | 52.1843 | 5.278 | 1475321360 | 4662509469 | Troelstrastraat |  | 3762TV |  | Soest |  | Gemeente Soest |  |  |  |  | In bedrijf | Stedin | [43 empty] | 30 - MAST 6,0 M ST - EL TYPE 0 | 1 | 1975-12-31 |  | LM ST 6,0 CV EU1250/20/5 T60 ET Z N6005 | 6.00 | CILINDRISCH | STAAL | 6005 MOSGROEN | GESCHILDERD | NVT |  | 350400 |  | 323212 - 2551 PLL 36W HF NV | 1 | 2009-12-01 | [11 empty] | 175200 |  |  | LAMP PLL 36W KL.830 | 1 | 2020-05-27 |  |  |  |  | 36.00
SST068944 | 1011113 | https://lms.nederlandslicht.nl/qr/report/1011113 | 52.1845 | 5.2784 | 1475599560 | 4662639472 | Troelstrastraat |  | 3762TV |  | Soest |  | Gemeente Soest |  |  |  |  | In bedrijf | Stedin | [43 empty] | 30 - MAST 6,0 M ST - EL TYPE 0 | 1 | 1975-12-31 |  | LM ST 6,0 CV EU1250/20/5 T60 ET Z N6005 | 6.00 | CILINDRISCH | STAAL | 6005 MOSGROEN | GESCHILDERD | NVT |  | 350400 |  | 323212 - 2551 PLL 36W HF NV | 1 | 2009-12-01 | [11 empty] | 175200 |  |  | LAMP PLL 36W KL.830 | 1 | 2020-05-27 |  |  |  |  | 36.00
SST068945 | 1011114 | https://lms.nederlandslicht.nl/qr/report/1011114 | 52.1845 | 5.2788 | 1475882960 | 4662709666 | Troelstrastraat |  | 3762TV |  | Soest |  | Gemeente Soest |  |  |  |  | In bedrijf | Stedin | [43 empty] | 30 - MAST 6,0 M ST - EL TYPE 0 | 1 | 1975-12-31 |  | LM ST 6,0 CV EU1250/20/5 T60 ET Z N6005 | 6.00 | CILINDRISCH | STAAL | 6005 MOSGROEN | GESCHILDERD | NVT |  | 350400 |  | 323212 - 2551 PLL 36W HF NV | 1 | 2009-12-01 | [11 empty] | 175200 |  |  | LAMP PLL 36W KL.830 | 1 | 2020-05-27 |  |  |  |  | 36.00
SST068946 | 1011115 | https://lms.nederlandslicht.nl/qr/report/1011115 | 52.1847 | 5.2788 | 1475859560 | 4662928073 | Troelstrastraat |  | 3762TV |  | Soest |  | Gemeente Soest |  |  |  |  | In bedrijf | Stedin | [43 empty] | 30 - MAST 6,0 M ST - EL TYPE 0 | 1 | 1975-12-31 |  | LM ST 6,0 CV EU1250/20/5 T60 ET Z N6005 | 6.00 | CILINDRISCH | STAAL | 6005 MOSGROEN | GESCHILDERD | NVT |  | 350400 |  | 323212 - 2551 PLL 36W HF NV | 1 | 1999-12-30 | [11 empty] | 175200 |  |  | LAMP PLL 36W KL.830 | 1 | 2020-05-27 |  |  |  |  | 36.00
SST068948 | 1011116 | https://lms.nederlandslicht.nl/qr/report/1011116 | 52.1818 | 5.276 | 1473959680 | 4659667981 | Schrikslaan |  | 3762TA |  | Soest |  | Gemeente Soest |  |  |  |  | In bedrijf | Stedin | [43 empty] | 230 - MAST 6 M ST - EL UITL 5 GR | 1 | 2006-08-28 |  | LM ST 6,0 CV EU125020/5 T60 ET Z N6005 | 6.00 | CILINDRISCH | STAAL | 6005 MOSGROEN | GESCHILDERD | NVT |  | 350400 |  | 323212 - 2551 PLL 36W HF NV | 1 | 2006-08-28 | [11 empty] | 175200 |  |  | LAMP PLL 36W KL.830 | 1 | 2020-05-27 |  |  |  |  | 36.00
SST068959 | 1011117 | https://lms.nederlandslicht.nl/qr/report/1011117 | 52.1693 | 5.2871 | 1481524220 | 4645800271 | Veenbesstraat |  | 3765BA |  | Soest |  | Gemeente Soest |  |  |  |  | In bedrijf | Stedin | [43 empty] | 19 - MAST 4,0 M ST CONISCH | 1 | 1975-12-31 |  | PM ST 4,0 CO T60 ET M N6005 | 4.00 | CONISCH | STAAL | 6005 MOSGROEN | GESCHILDERD | NVT |  | 350400 |  | Philips BDP102 20X 15W WW 2000L | 1 | 2018-09-24 |  |  | Philips |  |  |  |  | 9006 WIT ALUMINIUM | [6 empty] | LED 15W | 1 | 2018-09-24 |  | LED |  |  | 15.00 | 100000 | LED |  | LEDDRIVER | 1 | 2018-09-24 |  | LEDDRIVER |  |  | 1.00 | 175200
SST068969 | 1011118 | https://lms.nederlandslicht.nl/qr/report/1011118 | 52.1686 | 5.2882 | 1482253560 | 4645000920 | Veenbesstraat |  | 3765BA |  | Soest |  | Gemeente Soest |  |  |  |  | In bedrijf | Stedin | [43 empty] | 19 - MAST 4,0 M ST CONISCH | 1 | 1975-12-31 |  | PM ST 4,0 CO T60 ET M N6005 | 4.00 | CONISCH | STAAL | 6005 MOSGROEN | GESCHILDERD | NVT |  | 350400 |  | Philips BDP102 20X 15W WW 2000L | 1 | 2018-09-24 |  |  | Philips |  |  |  |  | 9006 WIT ALUMINIUM | [6 empty] | LED 15W | 1 | 2018-09-24 |  | LED |  |  | 15.00 | 100000 | LED |  | LEDDRIVER | 1 | 2018-09-24 |  | LEDDRIVER |  |  | 1.00 | 175200
SST068975 | 1011119 | https://lms.nederlandslicht.nl/qr/report/1011119 | 52.1681 | 5.2888 | 1482686060 | 4644428574 | Veenbesstraat |  | 3765BA |  | Soest |  | Gemeente Soest |  |  |  |  | In bedrijf | Stedin | [43 empty] | LM ST 6,0 CV EU1000/20/5 T48 ET Z P6005 | 1 | 2018-08-09 | [5 empty] | 6005 MOSGROEN POEDERCOAT | [5 empty] | *LIBRA 2565 PLL36W R9007 zie 70043492 | 1 | 2018-08-09 |  |  | Philips |  |  |  |  | 9007 GRIJS ALUMINIUM | [6 empty] | LAMP PH PLL 36W 830 2G11 4P | 1 | 2020-05-27 |  | 36W PLL |  |  | 36.00 | 16000 | PLL
SST068976 | 1011120 | https://lms.nederlandslicht.nl/qr/report/1011120 | 52.1683 | 5.2885 | 1482476060 | 4644623565 | Veenbesstraat |  | 3765BA |  | Soest |  | Gemeente Soest |  |  |  |  | In bedrijf | Stedin | [43 empty] | 230 - MAST 6 M ST - EL UITL 5 GR | 1 | 2005-09-05 |  | LM ST 6,0 CV EU125020/5 T60 ET Z N6005 | 6.00 | CILINDRISCH | STAAL | 6005 MOSGROEN | GESCHILDERD | NVT |  | 350400 |  | 323212 - 2551 PLL 36W HF NV | 1 | 2006-12-15 | [11 empty] | 175200 |  |  | LAMP PLL 36W KL.830 | 1 | 2020-05-27 |  |  |  |  | 36.00
SST068977 | 1011121 | https://lms.nederlandslicht.nl/qr/report/1011121 | 52.1685 | 5.2884 | 1482398060 | 4644910068 | Veenbesstraat |  | 3765BA |  | Soest |  | Gemeente Soest |  |  |  |  | In bedrijf | Stedin | [43 empty] | 230 - MAST 6 M ST - EL UITL 5 GR | 1 | 2005-06-27 |  | LM ST 6,0 CV EU125020/5 T60 ET Z N6005 | 6.00 | CILINDRISCH | STAAL | 6005 MOSGROEN | GESCHILDERD | NVT |  | 350400 |  | 323212 - 2551 PLL 36W HF NV | 1 | 2006-12-15 | [11 empty] | 175200 |  |  | LAMP PLL 36W KL.830 | 1 | 2020-05-27 |  |  |  |  | 36.00
SST068978 | 1011122 | https://lms.nederlandslicht.nl/qr/report/1011122 | 52.1687 | 5.2881 | 1482185060 | 4645115567 | Veenbesstraat |  | 3765BA |  | Soest |  | Gemeente Soest |  |  |  |  | In bedrijf | Stedin | [43 empty] | 230 - MAST 6 M ST - EL UITL 5 GR | 1 | 2007-03-20 |  | LM ST 6,0 CV EU125020/5 T60 ET Z N6005 | 6.00 | CILINDRISCH | STAAL | 6005 MOSGROEN | GESCHILDERD | NVT |  | 350400 |  | 323212 - 2551 PLL 36W HF NV | 1 | 2007-03-20 | [11 empty] | 175200 |  |  | LAMP PLL 36W KL.830 | 1 | 2020-05-27 |  |  |  |  | 36.00
SST068979 | 1011123 | https://lms.nederlandslicht.nl/qr/report/1011123 | 52.169 | 5.2879 | 1482095060 | 4645429067 | Veenbesstraat |  | 3765BA |  | Soest |  | Gemeente Soest |  |  |  |  | In bedrijf | Stedin | [43 empty] | 230 - MAST 6 M ST - EL UITL 5 GR | 1 | 2007-03-20 |  | LM ST 6,0 CV EU125020/5 T60 ET Z N6005 | 6.00 | CILINDRISCH | STAAL | 6005 MOSGROEN | GESCHILDERD | NVT |  | 350400 |  | 323212 - 2551 PLL 36W HF NV | 1 | 2007-03-20 | [11 empty] | 175200 |  |  | LAMP PLL 36W KL.830 | 1 | 2020-05-27 |  |  |  |  | 36.00
SST068980 | 1011124 | https://lms.nederlandslicht.nl/qr/report/1011124 | 52.1692 | 5.2877 | 1481906060 | 4645652570 | Veenbesstraat |  | 3765BA |  | Soest |  | Gemeente Soest |  |  |  |  | In bedrijf | Stedin | [43 empty] | 230 - MAST 6 M ST - EL UITL 5 GR | 1 | 2007-03-20 |  | LM ST 6,0 CV EU125020/5 T60 ET Z N6005 | 6.00 | CILINDRISCH | STAAL | 6005 MOSGROEN | GESCHILDERD | NVT |  | 350400 |  | 323212 - 2551 PLL 36W HF NV | 1 | 2007-03-20 | [11 empty] | 175200 |  |  | LAMP PLL 36W KL.830 | 1 | 2020-05-27 |  |  |  |  | 36.00
SST068981 | 1011125 | https://lms.nederlandslicht.nl/qr/report/1011125 | 52.1695 | 5.2877 | 1481939060 | 4645984171 | Veenbesstraat |  | 3765BA |  | Soest |  | Gemeente Soest |  |  |  |  | In bedrijf | Stedin | [43 empty] | 230 - MAST 6 M ST - EL UITL 5 GR | 1 | 2007-03-20 |  | LM ST 6,0 CV EU125020/5 T60 ET Z N6005 | 6.00 | CILINDRISCH | STAAL | 6005 MOSGROEN | GESCHILDERD | NVT |  | 350400 |  | 323212 - 2551 PLL 36W HF NV | 1 | 2007-03-20 | [11 empty] | 175200 |  |  | LAMP PLL 36W KL.830 | 1 | 2020-05-27 |  |  |  |  | 36.00
SST068982 | 1011126 | https://lms.nederlandslicht.nl/qr/report/1011126 | 52.1697 | 5.2874 | 1481739570 | 4646158979 | Veenbesstraat |  | 3765BA |  | Soest |  | Gemeente Soest |  |  |  |  | In bedrijf | Stedin | [43 empty] | 230 - MAST 6 M ST - EL UITL 5 GR | 1 | 2007-03-20 |  | LM ST 6,0 CV EU125020/5 T60 ET Z N6005 | 6.00 | CILINDRISCH | STAAL | 6005 MOSGROEN | GESCHILDERD | NVT |  | 350400 |  | 323212 - 2551 PLL 36W HF NV | 1 | 2007-03-20 | [11 empty] | 175200 |  |  | LAMP PLL 36W KL.830 | 1 | 2020-05-27 |  |  |  |  | 36.00
SST068983 | 1011127 | https://lms.nederlandslicht.nl/qr/report/1011127 | 52.1699 | 5.2875 | 1481768060 | 4646411569 | Veenbesstraat |  | 3765BA |  | Soest |  | Gemeente Soest |  |  |  |  | In bedrijf | Stedin | [43 empty] | 230 - MAST 6 M ST - EL UITL 5 GR | 1 | 2003-09-09 |  | LM ST 6,0 CV EU125020/5 T60 ET Z N6005 | 6.00 | CILINDRISCH | STAAL | 6005 MOSGROEN | GESCHILDERD | NVT |  | 350400 |  | 323212 - 2551 PLL 36W HF NV | 1 | 2006-12-15 | [11 empty] | 175200 |  |  | LAMP PLL 36W KL.830 | 1 | 2020-05-27 |  |  |  |  | 36.00
SST068987 | 1011128 | https://lms.nederlandslicht.nl/qr/report/1011128 | 52.1707 | 5.2867 | 1481243060 | 4647325076 | Veenbesstraat |  | 3765BA |  | Soest |  | Gemeente Soest |  |  |  |  | In bedrijf | Stedin | [43 empty] | 230 - MAST 6 M ST - EL UITL 5 GR | 1 | 2007-03-20 |  | LM ST 6,0 CV EU125020/5 T60 ET Z N6005 | 6.00 | CILINDRISCH | STAAL | 6005 MOSGROEN | GESCHILDERD | NVT |  | 350400 |  | 323212 - 2551 PLL 36W HF NV | 1 | 2007-03-20 | [11 empty] | 175200 |  |  | LAMP PLL 36W KL.830 | 1 | 2020-05-27 |  |  |  |  | 36.00
SST068988 | 1011129 | https://lms.nederlandslicht.nl/qr/report/1011129 | 52.1709 | 5.2864 | 1481006060 | 4647572570 | Veenbesstraat |  | 3765BA |  | Soest |  | Gemeente Soest |  |  |  |  | In bedrijf | Stedin | [43 empty] | 230 - MAST 6 M ST - EL UITL 5 GR | 1 | 2007-03-20 |  | LM ST 6,0 CV EU125020/5 T60 ET Z N6005 | 6.00 | CILINDRISCH | STAAL | 6005 MOSGROEN | GESCHILDERD | NVT |  | 350400 |  | 323212 - 2551 PLL 36W HF NV | 1 | 2006-12-15 | [11 empty] | 175200 |  |  | LAMP PLL 36W KL.830 | 1 | 2020-05-27 |  |  |  |  | 36.00
SST068990 | 1011130 | https://lms.nederlandslicht.nl/qr/report/1011130 | 52.1714 | 5.2859 | 1480709060 | 4648067571 | Veenbesstraat |  | 3765BA |  | Soest |  | Gemeente Soest |  |  |  |  | In bedrijf | Stedin | [43 empty] | 230 - MAST 6 M ST - EL UITL 5 GR | 1 | 2007-03-20 |  | LM ST 6,0 CV EU125020/5 T60 ET Z N6005 | 6.00 | CILINDRISCH | STAAL | 6005 MOSGROEN | GESCHILDERD | NVT |  | 350400 |  | 323212 - 2551 PLL 36W HF NV | 1 | 2007-03-20 | [11 empty] | 175200 |  |  | LAMP PLL 36W KL.830 | 1 | 2020-05-27 |  |  |  |  | 36.00
SST068991 | 1011131 | https://lms.nederlandslicht.nl/qr/report/1011131 | 52.1716 | 5.2858 | 1480610060 | 4648330073 | Veenbesstraat |  | 3765BA |  | Soest |  | Gemeente Soest |  |  |  |  | In bedrijf | Stedin | [43 empty] | 230 - MAST 6 M ST - EL UITL 5 GR | 1 | 2007-03-20 |  | LM ST 6,0 CV EU125020/5 T60 ET Z N6005 | 6.00 | CILINDRISCH | STAAL | 6005 MOSGROEN | GESCHILDERD | NVT |  | 350400 |  | 323212 - 2551 PLL 36W HF NV | 1 | 2007-03-20 | [11 empty] | 175200 |  |  | LAMP PLL 36W KL.830 | 1 | 2020-05-27 |  |  |  |  | 36.00
SST068992 | 1011132 | https://lms.nederlandslicht.nl/qr/report/1011132 | 52.1718 | 5.2853 | 1480298060 | 4648594076 | Veenbesstraat |  | 3765BA |  | Soest |  | Gemeente Soest |  |  |  |  | In bedrijf | Stedin | [43 empty] | 230 - MAST 6 M ST - EL UITL 5 GR | 1 | 2007-03-20 |  | LM ST 6,0 CV EU125020/5 T60 ET Z N6005 | 6.00 | CILINDRISCH | STAAL | 6005 MOSGROEN | GESCHILDERD | NVT |  | 350400 |  | 323212 - 2551 PLL 36W HF NV | 1 | 2007-03-20 | [11 empty] | 175200 |  |  | LAMP PLL 36W KL.830 | 1 | 2020-05-27 |  |  |  |  | 36.00
SST068993 | 1011133 | https://lms.nederlandslicht.nl/qr/report/1011133 | 52.1731 | 5.2887 | 1482605060 | 4649983066 | Speenkruidstraat |  | 3765AA |  | Soest |  | Gemeente Soest |  |  |  |  | In bedrijf | Stedin | [43 empty] | 230 - MAST 6 M ST - EL UITL 5 GR | 1 | 2014-04-04 |  | LM ST 6,0 CV EU125020/5 T60 ET Z N6005 | 6.00 | CILINDRISCH | STAAL | 6005 MOSGROEN | GESCHILDERD | NVT |  | 350400 |  | Osram Streetlight 20 micro LED, ST1.3a 2000lm | 1 | 2018-10-01 |  |  | Osram | [11 empty] | LED 18W | 1 | 2018-10-01 | [8 empty] | LEDDRIVER | 1 | 2018-10-01 |  | LEDDRIVER |  |  | 1.00 | 175200
SST068994 | 1011134 | https://lms.nederlandslicht.nl/qr/report/1011134 | 52.1731 | 5.2891 | 1482905060 | 4650046068 | Speenkruidstraat |  | 3765AA |  | Soest |  | Gemeente Soest |  |  |  |  | In bedrijf | Stedin | [43 empty] | 230 - MAST 6 M ST - EL UITL 5 GR | 1 | 2019-01-18 |  | LM ST 6,0 CV EU125020/5 T60 ET Z N6005 | 6.00 | CILINDRISCH | STAAL | 6005 MOSGROEN | GESCHILDERD | NVT |  | 350400 |  | Osram Streetlight 20 micro LED, ST1.3a 2000lm | 1 | 2019-01-18 |  |  | Osram | [11 empty] | LED | 1 | 2019-01-18 |  | LED |  |  | 30.00 | 100000 | LED |  | LEDDRIVER | 1 | 2019-01-18 |  | LEDDRIVER |  |  | 1.00 | 175200
SST068995 | 1011135 | https://lms.nederlandslicht.nl/qr/report/1011135 | 52.173 | 5.2883 | 1482365060 | 4649842069 | Speenkruidstraat |  | 3765AA |  | Soest |  | Gemeente Soest |  |  |  |  | In bedrijf | Stedin | [43 empty] | 230 - MAST 6 M ST - EL UITL 5 GR | 1 | 2019-01-18 |  | LM ST 6,0 CV EU125020/5 T60 ET Z N6005 | 6.00 | CILINDRISCH | STAAL | 6005 MOSGROEN | GESCHILDERD | NVT |  | 350400 |  | Osram Streetlight 20 micro LED, ST1.3a 2000lm | 1 | 2019-01-18 |  |  | Osram | [11 empty] | LED | 1 | 2019-01-18 |  | LED |  |  | 30.00 | 100000 | LED |  | LEDDRIVER | 1 | 2019-01-18 |  | LEDDRIVER |  |  | 1.00 | 175200
SST068996 | 1011136 | https://lms.nederlandslicht.nl/qr/report/1011136 | 52.1728 | 5.288 | 1482104060 | 4649680073 | Speenkruidstraat |  | 3765AA |  | Soest |  | Gemeente Soest |  |  |  |  | In bedrijf | Stedin | [43 empty] | 230 - MAST 6 M ST - EL UITL 5 GR | 1 | 2019-01-18 |  | LM ST 6,0 CV EU125020/5 T60 ET Z N6005 | 6.00 | CILINDRISCH | STAAL | 6005 MOSGROEN | GESCHILDERD | NVT |  | 350400 |  | Osram Streetlight 20 micro LED, ST1.3a 2000lm | 1 | 2019-01-18 |  |  | Osram | [11 empty] | LED | 1 | 2019-01-18 |  | LED |  |  | 30.00 | 100000 | LED |  | LEDDRIVER | 1 | 2019-01-18 |  | LEDDRIVER |  |  | 1.00 | 175200
SST068997 | 1011137 | https://lms.nederlandslicht.nl/qr/report/1011137 | 52.1727 | 5.2875 | 1481801060 | 4649506076 | Speenkruidstraat |  | 3765AA |  | Soest |  | Gemeente Soest |  |  |  |  | In bedrijf | Stedin | [43 empty] | 230 - MAST 6 M ST - EL UITL 5 GR | 1 | 2019-01-18 |  | LM ST 6,0 CV EU125020/5 T60 ET Z N6005 | 6.00 | CILINDRISCH | STAAL | 6005 MOSGROEN | GESCHILDERD | NVT |  | 350400 |  | Osram Streetlight 20 micro LED, ST1.3a 2000lm | 1 | 2019-01-18 |  |  | Osram | [11 empty] | LED | 1 | 2019-01-18 |  | LED |  |  | 30.00 | 100000 | LED |  | LEDDRIVER | 1 | 2019-01-18 |  | LEDDRIVER |  |  | 1.00 | 175200
SST068998 | 1011138 | https://lms.nederlandslicht.nl/qr/report/1011138 | 52.1725 | 5.2871 | 1481555060 | 4649359071 | Speenkruidstraat |  | 3765AA |  | Soest |  | Gemeente Soest |  |  |  |  | In bedrijf | Stedin | [43 empty] | 230 - MAST 6 M ST - EL UITL 5 GR | 1 | 2012-03-09 |  | LM ST 6,0 CV EU125020/5 T60 ET Z N6005 | 6.00 | CILINDRISCH | STAAL | 6005 MOSGROEN | GESCHILDERD | NVT |  | 350400 |  | Osram Streetlight 20 micro LED, ST1.3a 2000lm | 1 | 2018-10-01 |  |  | Osram | [11 empty] | LED 18W | 1 | 2018-10-01 | [8 empty] | LEDDRIVER | 1 | 2018-10-01 |  | LEDDRIVER |  |  | 1.00 | 175200
SST068999 | 1011139 | https://lms.nederlandslicht.nl/qr/report/1011139 | 52.1723 | 5.2867 | 1481216060 | 4649152071 | Speenkruidstraat |  | 3765AA |  | Soest |  | Gemeente Soest |  |  |  |  | In bedrijf | Stedin | [43 empty] | 230 - MAST 6 M ST - EL UITL 5 GR | 1 | 2019-01-18 |  | LM ST 6,0 CV EU125020/5 T60 ET Z N6005 | 6.00 | CILINDRISCH | STAAL | 6005 MOSGROEN | GESCHILDERD | NVT |  | 350400 |  | Osram Streetlight 20 micro LED, ST1.3a 2000lm | 1 | 2019-01-18 |  |  | Osram | [11 empty] | LED | 1 | 2019-01-18 |  | LED |  |  | 30.00 | 100000 | LED |  | LEDDRIVER | 1 | 2019-01-18 |  | LEDDRIVER |  |  | 1.00 | 175200
SST069002 | 1011140 | https://lms.nederlandslicht.nl/qr/report/1011140 | 52.1781 | 5.2759 | 1473867960 | 4655613270 | Industrieweg |  | 3762EG |  | Soest |  | Gemeente Soest |  |  |  |  | In bedrijf | Stedin | [43 empty] | 30 - MAST 6,0 M ST - EL TYPE 0 | 1 | 1990-04-11 |  | LM ST 6,0 CV EU1250/20/5 T60 ET Z N6005 | 6.00 | CILINDRISCH | STAAL | 6005 MOSGROEN | GESCHILDERD | NVT |  | 350400 |  | 323212 - 2551 PLL 36W HF NV | 1 | 2007-03-29 | [11 empty] | 175200 |  |  | LAMP PLL 36W KL.830 | 1 | 2020-05-13 |  |  |  |  | 36.00
SST069020 | 1011141 | https://lms.nederlandslicht.nl/qr/report/1011141 | 52.1735 | 5.2889 | 1482753280 | 4650484229 | Weegbreestraat |  | 3765XA |  | Soest |  | Gemeente Soest |  |  |  |  | In bedrijf | Stedin | [43 empty] | 226 - MAST 5,7 M ST VERL (7,0 M) | 1 | 2011-10-24 |  | LM ST 7,0 CV EU1250/20/5 T60 ET Z V | 7.00 | CILINDRISCH | THERMISCH VERZINKT | NVT | NVT | NVT |  | 350400 |  | Osram Streetlight 20 micro LED, ST1.3a 2000lm | 1 | 2018-10-01 |  |  | Osram | [11 empty] | LED 18W | 1 | 2018-10-01 | [8 empty] | LEDDRIVER | 1 | 2018-10-01 |  | LEDDRIVER |  |  | 1.00 | 175200
SST069039 | 1011143 | https://lms.nederlandslicht.nl/qr/report/1011143 | 52.1916 | 5.2898 | 1483422160 | 4670591474 | Noorderweg |  | 3761ES |  | Soest |  | Gemeente Soest |  |  |  |  | In bedrijf | Stedin | [43 empty] | 19 - MAST 4,0 M ST CONISCH | 1 | 1990-05-14 |  | PM ST 4,0 CO T60 ET M N6005 | 4.00 | CONISCH | STAAL | 6005 MOSGROEN | GESCHILDERD | NVT |  | 350400 |  | ARM 2400 PADVINDER PLL 18W D60 R7035 | 1 | 2011-01-03 |  | ARM 2400 PADVINDER PLL 18W D60 R7035 | [8 empty] | 1200.00 | 175200 |  |  | LAMP PLL 18W KL.830 | 1 | 2020-06-10 |  |  |  |  | 18.00
SST069040 | 1011144 | https://lms.nederlandslicht.nl/qr/report/1011144 | 52.1674 | 5.3088 | 1496385360 | 4643597372 | Driehoeksweg |  | 3768EP |  | Soest |  | Gemeente Soest |  |  |  |  | In bedrijf | Stedin | [43 empty] | 30 - MAST 6,0 M ST - EL TYPE 0 | 1 | 1990-05-16 |  | LM ST 6,0 CV EU1250/20/5 T60 ET Z N6005 | 6.00 | CILINDRISCH | STAAL | 6005 MOSGROEN | GESCHILDERD | NVT |  | 350400 |  | Lightronics PRUNUS-E3-L2WG4-LC-M-32LED-3000K-2200LM | 1 | 2020-04-02 |  |  | Lightronics BV | [11 empty] | LED IN: Lightronics PRUNUS-E3-L2WG4-LC-M-32LED-3000K-2200LM | 1 | 2020-04-02 |  |  |  |  | 16.00 |  |  |  | LEDDRIVER | 1 | 2020-04-02 |  | LEDDRIVER |  |  | 1.00 | 175200
SST069042 | 1011145 | https://lms.nederlandslicht.nl/qr/report/1011145 | 52.1655 | 5.2834 | 1478990060 | 4641553166 | Obrechtstraat |  | 3766BW |  | Soest |  | Gemeente Soest |  |  |  |  | In bedrijf | Stedin | [43 empty] | 230 - MAST 6 M ST - EL UITL 5 GR | 1 | 2008-10-16 |  | LM ST 6,0 CV EU125020/5 T60 ET Z N6005 | 6.00 | CILINDRISCH | STAAL | 6005 MOSGROEN | GESCHILDERD | NVT |  | 350400 |  | 320112 - CPS 200 PLL 24W HF NV | 1 | 2009-07-21 | [11 empty] | 175200 |  |  | LAMP PH PLL 24W 840 2G11 4P | 1 | 2019-11-21 |  | 24W PLL |  |  | 24.00 | 16000 | PLL
SST069043 | 1011146 | https://lms.nederlandslicht.nl/qr/report/1011146 | 52.1917 | 5.2854 | 1480387560 | 4670703769 | Colenso |  | 3761GE |  | Soest |  | Gemeente Soest |  |  |  |  | In bedrijf | Stedin | [43 empty] | 30 - MAST 6,0 M ST - EL TYPE 0 | 1 | 1990-05-17 |  | LM ST 6,0 CV EU1250/20/5 T60 ET Z N6005 | 6.00 | CILINDRISCH | STAAL | 6005 MOSGROEN | GESCHILDERD | NVT |  | 350400 |  | 302912 - LRB 303 TLD 18W NV | 1 | 1987-07-01 | [11 empty] | 175200 |  |  | LAMP TLD 18W 830 G13 | 1 | 2020-04-22 |  | 18W TLD |  |  | 18.00 | 8000 | TL
SST069076 | 1011147 | https://lms.nederlandslicht.nl/qr/report/1011147 | 52.1669 | 5.2961 | 1487666263 | 4643054623 | Eigendomweg |  | 3765EA |  | Soest |  | Gemeente Soest |  |  |  |  | In bedrijf | Stedin | [43 empty] | 30 - MAST 6,0 M ST - EL TYPE 0 | 1 | 1990-06-20 |  | LM ST 6,0 CV EU1250/20/5 T60 ET Z N6005 | 6.00 | CILINDRISCH | STAAL | 6005 MOSGROEN | GESCHILDERD | NVT |  | 350400 |  | SL20MC 20X 18W WW 2000L GREY ST10 DDG | 1 | 2018-11-16 |  |  | Siteco |  |  |  |  | GRIJS | [6 empty] | LED 18W | 1 | 2018-10-16 | [8 empty] | LEDDRIVER | 1 | 2018-11-16 |  | LEDDRIVER |  |  | 1.00 | 175200
SST069079 | 1011148 | https://lms.nederlandslicht.nl/qr/report/1011148 | 52.1669 | 5.2811 | 1477375550 | 4643085390 | Pijperpad |  | 3766CA |  | Soest |  | Gemeente Soest |  |  |  |  | In bedrijf | Stedin | [43 empty] | 219 - MAST 4,0m ST CONISCH OPZ 60MM PC | 1 | 2008-07-02 |  | 219 - MAST 4,0m ST CONISCH OPZ 60MM PC |  |  |  | Thermisch verzinkt |  |  |  | 350400 |  | 320112 - CPS 200 PLL 24W HF NV | 1 | 2000-07-02 | [11 empty] | 175200 |  |  | LAMP PLL 24W KL830 | 1 | 2020-04-29 |  |  |  |  | 24.00
SST069080 | 1011149 | https://lms.nederlandslicht.nl/qr/report/1011149 | 52.1668 | 5.2809 | 1477254260 | 4642964471 | Pijperpad |  | 3766CA |  | Soest |  | Gemeente Soest |  |  |  |  | In bedrijf | Stedin | [43 empty] | 219 - MAST 4,0m ST CONISCH OPZ 60MM PC | 1 | 2008-01-01 |  | 219 - MAST 4,0m ST CONISCH OPZ 60MM PC |  |  |  | Thermisch verzinkt |  |  |  | 350400 |  | 320112 - CPS 200 PLL 24W HF NV | 1 | 2008-08-14 | [11 empty] | 175200 |  |  | LAMP PLL 24W KL830 | 1 | 2020-04-29 |  |  |  |  | 24.00
SST069089 | 1011150 | https://lms.nederlandslicht.nl/qr/report/1011150 | 52.1691 | 5.2811 | 1477403110 | 4645565541 | Di Lassostraat |  | 3766EA |  | Soest |  | Gemeente Soest |  |  |  |  | In bedrijf | Stedin | [43 empty] | 19 - MAST 4,0 M ST CONISCH | 1 | 1990-07-03 |  | PM ST 4,0 CO T60 ET M N6005 | 4.00 | CONISCH | STAAL | 6005 MOSGROEN | GESCHILDERD | NVT |  | 350400 |  | Lightwell Friso Kramer LW-FKD opaal 1800LM 16A 830 | 1 | 2020-05-28 |  |  | Lightwell | [11 empty] | LED IN: Lightwell Friso Kramer LW-FKD opaal 1800LM 16A 830 | 1 | 2020-05-28 |  |  |  |  | 16.00 |  |  |  | LEDDRIVER | 1 | 2020-05-28 |  | LEDDRIVER |  |  | 1.00 | 175200
SST069103 | 1011151 | https://lms.nederlandslicht.nl/qr/report/1011151 | 52.1816 | 5.2779 | 1475241160 | 4659410269 | Schrikslaan |  | 3762TA |  | Soest |  | Gemeente Soest |  |  |  |  | In bedrijf | Stedin | [43 empty] | 230 - MAST 6 M ST - EL UITL 5 GR | 1 | 2005-05-17 |  | LM ST 6,0 CV EU125020/5 T60 ET Z N6005 | 6.00 | CILINDRISCH | STAAL | 6005 MOSGROEN | GESCHILDERD | NVT |  | 350400 |  | 323212 - 2551 PLL 36W HF NV | 1 | 2010-04-01 | [11 empty] | 175200 |  |  | LAMP PLL 36W KL.830 | 1 | 2020-05-27 |  |  |  |  | 36.00
SST069104 | 1011152 | https://lms.nederlandslicht.nl/qr/report/1011152 | 52.1816 | 5.2783 | 1475518360 | 4659438870 | Schrikslaan |  | 3762TA |  | Soest |  | Gemeente Soest |  |  |  |  | In bedrijf | Stedin | [43 empty] | 30 - MAST 6,0 M ST - EL TYPE 0 | 1 | 1975-12-31 |  | LM ST 6,0 CV EU1250/20/5 T60 ET Z N6005 | 6.00 | CILINDRISCH | STAAL | 6005 MOSGROEN | GESCHILDERD | NVT |  | 350400 |  | 323212 - 2551 PLL 36W HF NV | 1 | 2010-04-01 | [11 empty] | 175200 |  |  | LAMP PLL 36W KL.830 | 1 | 2020-05-27 |  |  |  |  | 36.00
SST069108 | 1011153 | https://lms.nederlandslicht.nl/qr/report/1011153 | 52.1816 | 5.28 | 1476677760 | 4659423471 | Schrikslaan |  | 3762TA |  | Soest |  | Gemeente Soest |  |  |  |  | In bedrijf | Stedin | [43 empty] | 30 - MAST 6,0 M ST - EL TYPE 0 | 1 | 2021-03-31 |  | LM ST 6,0 CV EU1250/20/5 T60 ET Z N6005 | 6.00 | CILINDRISCH | STAAL | 6005 MOSGROEN | GESCHILDERD | NVT |  | 350400 |  | 323212 - 2551 PLL 36W HF NV | 1 | 2010-09-01 | [11 empty] | 175200 |  |  | LAMP PLL 36W KL.830 | 1 | 2020-05-27 |  |  |  |  | 36.00
SST069109 | 1011154 | https://lms.nederlandslicht.nl/qr/report/1011154 | 52.1815 | 5.2804 | 1476957160 | 4659375072 | Schrikslaan |  | 3762TA |  | Soest |  | Gemeente Soest |  |  |  |  | In bedrijf | Stedin | [43 empty] | 30 - MAST 6,0 M ST - EL TYPE 0 | 1 | 1975-12-31 |  | LM ST 6,0 CV EU1250/20/5 T60 ET Z N6005 | 6.00 | CILINDRISCH | STAAL | 6005 MOSGROEN | GESCHILDERD | NVT |  | 350400 |  | 323212 - 2551 PLL 36W HF NV | 1 | 2010-09-01 | [11 empty] | 175200 |  |  | LAMP PLL 36W KL.830 | 1 | 2020-05-27 |  |  |  |  | 36.00
SST069114 | 1011155 | https://lms.nederlandslicht.nl/qr/report/1011155 | 52.1812 | 5.2824 | 1478316760 | 4659018670 | Schrikslaan |  | 3762TA |  | Soest |  | Gemeente Soest |  |  |  |  | In bedrijf | Stedin | [43 empty] | 30 - MAST 6,0 M ST - EL TYPE 0 | 1 | 1975-12-31 |  | LM ST 6,0 CV EU1250/20/5 T60 ET Z N6005 | 6.00 | CILINDRISCH | STAAL | 6005 MOSGROEN | GESCHILDERD | NVT |  | 350400 |  | 323212 - 2551 PLL 36W HF NV | 1 | 2010-04-01 | [11 empty] | 175200 |  |  | LAMP PLL 36W KL.830 | 1 | 2020-05-27 |  |  |  |  | 36.00
SST069116 | 1011156 | https://lms.nederlandslicht.nl/qr/report/1011156 | 52.1818 | 5.2781 | 1475391560 | 4659665076 | Nachtegaalweg |  | 3762TJ |  | Soest |  | Gemeente Soest |  |  |  |  | In bedrijf | Stedin | [43 empty] | 30 - MAST 6,0 M ST - EL TYPE 0 | 1 | 1975-12-31 |  | LM ST 6,0 CV EU1250/20/5 T60 ET Z N6005 | 6.00 | CILINDRISCH | STAAL | 6005 MOSGROEN | GESCHILDERD | NVT |  | 350400 |  | 323212 - 2551 PLL 36W HF NV | 1 | 2009-12-01 | [11 empty] | 175200 |  |  | LAMP PLL 36W KL.830 | 1 | 2020-05-27 |  |  |  |  | 36.00
SST069121 | 1011157 | https://lms.nederlandslicht.nl/qr/report/1011157 | 52.1826 | 5.2805 | 1476996880 | 4660543655 | Nachtegaalweg |  | 3762TJ |  | Soest |  | Gemeente Soest |  |  |  |  | In bedrijf | Stedin | [43 empty] | 30 - MAST 6,0 M ST - EL TYPE 0 | 1 | 1975-12-31 |  | LM ST 6,0 CV EU1250/20/5 T60 ET Z N6005 | 6.00 | CILINDRISCH | STAAL | 6005 MOSGROEN | GESCHILDERD | NVT |  | 350400 |  | 323212 - 2551 PLL 36W HF NV | 1 | 2010-05-03 | [11 empty] | 175200 |  |  | LAMP PH PLL 36W 830 2G11 4P | 1 | 2020-05-27 |  | 36W PLL |  |  | 36.00 | 16000 | PLL
SST069125 | 1011158 | https://lms.nederlandslicht.nl/qr/report/1011158 | 52.1827 | 5.2812 | 1477515460 | 4660640371 | Nachtegaalweg |  | 3762TJ |  | Soest |  | Gemeente Soest |  |  |  |  | In bedrijf | Stedin | [43 empty] | 828 - MAST 4,7 M ST TYPE I | 1 | 2008-06-01 |  | LM ST 6,0 CV EU1250/20/5 T60 ET N6005 | 6.00 | CILINDRISCH | STAAL | 6005 MOSGROEN | GESCHILDERD | NVT |  | 350400 |  | 323212 - 2551 PLL 36W HF NV | 1 | 2010-05-03 | [11 empty] | 175200 |  |  | LAMP PLL 36W KL.830 | 1 | 2020-05-27 |  |  |  |  | 36.00
SST069126 | 1011159 | https://lms.nederlandslicht.nl/qr/report/1011159 | 52.1828 | 5.2817 | 1477850020 | 4660792012 | Nachtegaalweg |  | 3762TJ |  | Soest |  | Gemeente Soest |  |  |  |  | In bedrijf | Stedin | [43 empty] | 230 - MAST 6 M ST - EL UITL 5 GR | 1 | 2004-07-05 |  | LM ST 6,0 CV EU125020/5 T60 ET Z N6005 | 6.00 | CILINDRISCH | STAAL | 6005 MOSGROEN | GESCHILDERD | NVT |  | 350400 |  | 323212 - 2551 PLL 36W HF NV | 1 | 2010-05-03 | [11 empty] | 175200 |  |  | LAMP PLL 36W KL.830 | 1 | 2020-05-27 |  |  |  |  | 36.00
SST069133 | 1011160 | https://lms.nederlandslicht.nl/qr/report/1011160 | 52.1828 | 5.2792 | 1476132560 | 4660816866 | Vinkenweg |  | 3762TE |  | Soest |  | Gemeente Soest |  |  |  |  | In bedrijf | Stedin | [43 empty] | 30 - MAST 6,0 M ST - EL TYPE 0 | 1 | 1975-12-31 |  | LM ST 6,0 CV EU1250/20/5 T60 ET Z N6005 | 6.00 | CILINDRISCH | STAAL | 6005 MOSGROEN | GESCHILDERD | NVT |  | 350400 |  | 323212 - 2551 PLL 36W HF NV | 1 | 2010-04-01 | [11 empty] | 175200 |  |  | LAMP PLL 36W KL.830 | 1 | 2020-06-10 |  |  |  |  | 36.00
SST069138 | 1011161 | https://lms.nederlandslicht.nl/qr/report/1011161 | 52.1818 | 5.2791 | 1476093320 | 4659647749 | Vinkenweg |  | 3762TE |  | Soest |  | Gemeente Soest |  |  |  |  | In bedrijf | Stedin | [43 empty] | 30 - MAST 6,0 M ST - EL TYPE 0 | 1 | 1975-12-31 |  | LM ST 6,0 CV EU1250/20/5 T60 ET Z N6005 | 6.00 | CILINDRISCH | STAAL | 6005 MOSGROEN | GESCHILDERD | NVT |  | 350400 |  | 323212 - 2551 PLL 36W HF NV | 1 | 2010-04-01 | [11 empty] | 175200 |  |  | LAMP PLL 36W KL.830 | 1 | 2020-05-27 |  |  |  |  | 36.00
SST069185 | 1011162 | https://lms.nederlandslicht.nl/qr/report/1011162 | 52.1924 | 5.2893 | 1483084760 | 4671449673 | Noorderweg |  | 3761ES |  | Soest |  | Gemeente Soest |  |  |  |  | In bedrijf | Stedin | [43 empty] | 1005 - MAST 3,7 M AL PLT | 1 | 1975-12-31 |  | PM AL 4,0 CO T60 TP | 4.00 | CONISCH | ALUMINIUM | NVT | NVT | NVT |  | 350400 |  | 303012 - GFK 5148 TLD 18W NV | 1 | 1987-07-01 | [11 empty] | 175200 |  |  | LAMP TLD 18W 830 G13 | 1 | 2020-04-22 |  | 18W TLD |  |  | 18.00 | 8000 | TL
SST069186 | 1011163 | https://lms.nederlandslicht.nl/qr/report/1011163 | 52.1921 | 5.2895 | 1483213560 | 4671125574 | Noorderweg |  | 3761ES |  | Soest |  | Gemeente Soest |  |  |  |  | In bedrijf | Stedin | [43 empty] | 1005 - MAST 3,7 M AL PLT | 1 | 1975-12-31 |  | PM AL 4,0 CO T60 TP | 4.00 | CONISCH | ALUMINIUM | NVT | NVT | NVT |  | 350400 |  | 303012 - GFK 5148 TLD 18W NV | 1 | 1987-07-01 | [11 empty] | 175200 |  |  | LAMP TLD 18W 830 G13 | 1 | 2020-04-22 |  | 18W TLD |  |  | 18.00 | 8000 | TL
SST069197 | 1011164 | https://lms.nederlandslicht.nl/qr/report/1011164 | 52.1883 | 5.2965 | 1487959760 | 4666884275 | Stadhouderslaan |  | 3761EJ |  | Soest |  | Gemeente Soest |  |  |  |  | In bedrijf | Stedin | [43 empty] | 226 - MAST 5,7 M ST VERL (7,0 M) | 1 | 2008-09-10 |  | LM ST 7,0 CV EU1250/20/5 T60 ET Z V | 7.00 | CILINDRISCH | THERMISCH VERZINKT | NVT | NVT | NVT |  | 350400 |  | ARM SGS 203 SON-T 70W 230V ST | 1 | 2011-02-15 | [14 empty] | LAMP SON-T PIA PLUS 70W E27 PH. | 1 | 2020-06-10 |  |  |  |  | 70.00
SST069217 | 1011165 | https://lms.nederlandslicht.nl/qr/report/1011165 | 52.1924 | 5.2945 | 1486593560 | 4671464073 | Stadhouderslaan |  | 3761EJ |  | Soest |  | Gemeente Soest |  |  |  |  | In bedrijf | Stedin | [43 empty] | 26 - MAST 5,7 M ST VERL TYPE II (7,0 M) | 1 | 2011-02-15 |  | LM ST 7,0 CV EU1250/20/5 T60 ET Z N6005 | 7.00 | CILINDRISCH | STAAL | 6005 MOSGROEN | GESCHILDERD | NVT |  | 350400 |  | ARM SGS 203 SON-T 70W 230V ST | 1 | 2011-02-15 | [14 empty] | LAMP SON-T PIA PLUS 70W E27 PH. | 1 | 2015-06-30 |  |  |  |  | 70.00
SST069217 | 1011165 | https://lms.nederlandslicht.nl/qr/report/1011165 | 52.1924 | 5.2945 | 1486593560 | 4671464073 | Stadhouderslaan |  | 3761EJ |  | Soest |  | Gemeente Soest |  |  |  |  | In bedrijf | Stedin | [57 empty] | ARM SGS 203 SON-T 70W 230V ST | 2 | 2011-02-15 | [14 empty] | LAMP SON-T PIA PLUS 70W E27 PH. | 2 | 2015-06-30 |  |  |  |  | 70.00
SST069233 | 1011166 | https://lms.nederlandslicht.nl/qr/report/1011166 | 52.1577 | 5.3072 | 1495285060 | 4632786468 | van Beuningenlaan |  | 3768GE |  | Soest |  | Gemeente Soest |  |  |  |  | In bedrijf | Stedin | [43 empty] | LM ST 6,0 CV EU1000/20/5 T48 ET Z P6005 | 1 | 2019-09-26 | [5 empty] | 6005 MOSGROEN POEDERCOAT | [5 empty] | Lightronics PRUNUS-E3-L2WG4-LC-M-32LED-3000K-2200LM | 1 | 2019-09-26 |  |  | Lightronics BV | [11 empty] | LED IN: Lightronics PRUNUS-E3-L2WG4-LC-M-32LED-3000K-2200LM | 1 | 2019-09-26 |  |  |  |  | 16.00 |  |  |  | LEDDRIVER | 1 | 2019-09-26 |  | LEDDRIVER |  |  | 1.00 | 175200
SST069234 | 1011167 | https://lms.nederlandslicht.nl/qr/report/1011167 | 52.1575 | 5.3076 | 1495536159 | 4632625766 | van Beuningenlaan |  | 3768GE |  | Soest |  | Gemeente Soest |  |  |  |  | In bedrijf | Stedin | [43 empty] | LM ST 6,0 EUV48/ 76 | 1 | 2017-09-01 | [11 empty] | Lightronics PRUNUS-E3-L2WG4-LC-M-32LED-3000K-2200LM | 1 | 2020-04-15 |  |  | Lightronics BV | [11 empty] | LED IN: Lightronics PRUNUS-E3-L2WG4-LC-M-32LED-3000K-2200LM | 1 | 2020-04-15 |  |  |  |  | 16.00 |  |  |  | LEDDRIVER | 1 | 2020-04-15 |  | LEDDRIVER |  |  | 1.00 | 175200
SST069235 | 1011168 | https://lms.nederlandslicht.nl/qr/report/1011168 | 52.1575 | 5.3081 | 1495862859 | 4632623073 | van Beuningenlaan |  | 3768GE |  | Soest |  | Gemeente Soest |  |  |  |  | In bedrijf | Stedin | [43 empty] | LM ST 6,0 EUV48/ 76 | 1 | 2017-09-01 | [11 empty] | Lightronics PRUNUS-E3-L2WG4-LC-M-32LED-3000K-2200LM | 1 | 2020-04-15 |  |  | Lightronics BV | [11 empty] | LED IN: Lightronics PRUNUS-E3-L2WG4-LC-M-32LED-3000K-2200LM | 1 | 2020-04-15 |  |  |  |  | 16.00 |  |  |  | LEDDRIVER | 1 | 2020-04-15 |  | LEDDRIVER |  |  | 1.00 | 175200
SST069237 | 1011169 | https://lms.nederlandslicht.nl/qr/report/1011169 | 52.1573 | 5.3091 | 1496518959 | 4632429871 | van Beuningenlaan |  | 3768GE |  | Soest |  | Gemeente Soest |  |  |  |  | In bedrijf | Stedin | [43 empty] | LM ST 6,0 CV EU1000/20/5 T48 ET Z P6005 | 1 | 2019-09-19 | [5 empty] | 6005 MOSGROEN POEDERCOAT | [5 empty] | Lightronics PRUNUS-E3-L2WG4-LC-M-32LED-3000K-2200LM | 1 | 2019-09-19 |  |  | Lightronics BV | [11 empty] | LED IN: Lightronics PRUNUS-E3-L2WG4-LC-M-32LED-3000K-2200LM | 1 | 2019-09-19 |  |  |  |  | 16.00 |  |  |  | LEDDRIVER | 1 | 2019-09-19 |  | LEDDRIVER |  |  | 1.00 | 175200
SST069238 | 1011170 | https://lms.nederlandslicht.nl/qr/report/1011170 | 52.1572 | 5.3094 | 1496726860 | 4632281371 | van Beuningenlaan |  | 3768GE |  | Soest |  | Gemeente Soest |  |  |  |  | In bedrijf | Stedin | [43 empty] | 230 - MAST 6 M ST - EL UITL 5 GR | 1 | 2005-06-01 |  | LM ST 6,0 CV EU125020/5 T60 ET Z N6005 | 6.00 | CILINDRISCH | STAAL | 6005 MOSGROEN | GESCHILDERD | NVT |  | 350400 |  | Lightronics PRUNUS-E3-L2WG4-LC-M-32LED-3000K-2200LM | 1 | 2020-04-15 |  |  | Lightronics BV | [11 empty] | LED IN: Lightronics PRUNUS-E3-L2WG4-LC-M-32LED-3000K-2200LM | 1 | 2020-04-15 |  |  |  |  | 16.00 |  |  |  | LEDDRIVER | 1 | 2020-04-15 |  | LEDDRIVER |  |  | 1.00 | 175200
SST069239 | 1011171 | https://lms.nederlandslicht.nl/qr/report/1011171 | 52.1572 | 5.3097 | 1496983360 | 4632300267 | van Beuningenlaan |  | 3768GE |  | Soest |  | Gemeente Soest |  |  |  |  | In bedrijf | Stedin | [43 empty] | LM ST 6,0 EUV48/ 76 | 1 | 2017-09-01 | [11 empty] | Lightronics PRUNUS-E3-L2WG4-LC-M-32LED-3000K-2200LM | 1 | 2020-04-15 |  |  | Lightronics BV | [11 empty] | LED IN: Lightronics PRUNUS-E3-L2WG4-LC-M-32LED-3000K-2200LM | 1 | 2020-04-15 |  |  |  |  | 16.00 |  |  |  | LEDDRIVER | 1 | 2020-04-15 |  | LEDDRIVER |  |  | 1.00 | 175200
SST069240 | 1011172 | https://lms.nederlandslicht.nl/qr/report/1011172 | 52.1571 | 5.3101 | 1497264159 | 4632134168 | van Beuningenlaan |  | 3768GE |  | Soest |  | Gemeente Soest |  |  |  |  | In bedrijf | Stedin | [43 empty] | LM ST 6,0 CV EU1000/20/5 T48 ET Z P6005 | 1 | 2019-09-19 | [5 empty] | 6005 MOSGROEN POEDERCOAT | [5 empty] | Lightronics PRUNUS-E3-L2WG4-LC-M-32LED-3000K-2200LM | 1 | 2019-09-19 |  |  | Lightronics BV | [11 empty] | LED IN: Lightronics PRUNUS-E3-L2WG4-LC-M-32LED-3000K-2200LM | 1 | 2019-09-19 |  |  |  |  | 16.00 |  |  |  | LEDDRIVER | 1 | 2019-09-19 |  | LEDDRIVER |  |  | 1.00 | 175200
SST069241 | 1011173 | https://lms.nederlandslicht.nl/qr/report/1011173 | 52.1571 | 5.3106 | 1497550360 | 4632139573 | van Beuningenlaan |  | 3768GE |  | Soest |  | Gemeente Soest |  |  |  |  | In bedrijf | Stedin | [43 empty] | LM ST 6,0 CV EU1000/20/5 T48 ET Z P6005 | 1 | 2017-03-22 | [5 empty] | 6005 MOSGROEN POEDERCOAT | [5 empty] | Lightronics PRUNUS-E3-L2WG4-LC-M-32LED-3000K-2200LM | 1 | 2020-04-15 |  |  | Lightronics BV | [11 empty] | LED IN: Lightronics PRUNUS-E3-L2WG4-LC-M-32LED-3000K-2200LM | 1 | 2020-04-15 |  |  |  |  | 16.00 |  |  |  | LEDDRIVER | 1 | 2020-04-15 |  | LEDDRIVER |  |  | 1.00 | 175200
SST069242 | 1011174 | https://lms.nederlandslicht.nl/qr/report/1011174 | 52.1569 | 5.3109 | 1497771759 | 4631996471 | van Beuningenlaan |  | 3768GE |  | Soest |  | Gemeente Soest |  |  |  |  | In bedrijf | Stedin | [43 empty] | LM ST 6,0 CV EU1000/20/5 T48 ET Z P6005 | 1 | 2019-09-19 | [5 empty] | 6005 MOSGROEN POEDERCOAT | [5 empty] | Lightronics PRUNUS-E3-L2WG4-LC-M-32LED-3000K-2200LM | 1 | 2019-09-19 |  |  | Lightronics BV | [11 empty] | LED IN: Lightronics PRUNUS-E3-L2WG4-LC-M-32LED-3000K-2200LM | 1 | 2019-09-19 |  |  |  |  | 16.00 |  |  |  | LEDDRIVER | 1 | 2019-09-19 |  | LEDDRIVER |  |  | 1.00 | 175200
SST069245 | 1011175 | https://lms.nederlandslicht.nl/qr/report/1011175 | 52.1574 | 5.3122 | 1498641160 | 4632455272 | Bartolottilaan |  | 3768GA |  | Soest |  | Gemeente Soest |  |  |  |  | In bedrijf | Stedin | [43 empty] | LM ST 6,0 EUV48/ 76 | 1 | 2017-09-01 | [11 empty] | Lightronics PRUNUS-E3-L2WG4-LC-M-32LED-3000K-2200LM | 1 | 2020-03-28 |  |  | Lightronics BV | [11 empty] | LED IN: Lightronics PRUNUS-E3-L2WG4-LC-M-32LED-3000K-2200LM | 1 | 2020-03-28 |  |  |  |  | 16.00 |  |  |  | LEDDRIVER | 1 | 2020-03-28 |  | LEDDRIVER |  |  | 1.00 | 175200
SST069246 | 1011176 | https://lms.nederlandslicht.nl/qr/report/1011176 | 52.1575 | 5.3126 | 1498927360 | 4632644275 | Bartolottilaan |  | 3768GA |  | Soest |  | Gemeente Soest |  |  |  |  | In bedrijf | Stedin | [43 empty] | LM ST 6,0 EUV48/ 76 | 1 | 2017-09-01 | [11 empty] | Lightronics PRUNUS-E3-L2WG4-LC-M-32LED-3000K-2200LM | 1 | 2020-03-28 |  |  | Lightronics BV | [11 empty] | LED IN: Lightronics PRUNUS-E3-L2WG4-LC-M-32LED-3000K-2200LM | 1 | 2020-03-28 |  |  |  |  | 16.00 |  |  |  | LEDDRIVER | 1 | 2020-03-28 |  | LEDDRIVER |  |  | 1.00 | 175200
SST069248 | 1011177 | https://lms.nederlandslicht.nl/qr/report/1011177 | 52.1578 | 5.313 | 1499235159 | 4633000472 | Bartolottilaan |  | 3768GA |  | Soest |  | Gemeente Soest |  |  |  |  | In bedrijf | Stedin | [43 empty] | LM ST 6,0 EUV48/ 76 | 1 | 2017-09-01 | [11 empty] | Lightronics PRUNUS-E3-L2WG4-LC-M-32LED-3000K-2200LM | 1 | 2020-03-28 |  |  | Lightronics BV | [11 empty] | LED IN: Lightronics PRUNUS-E3-L2WG4-LC-M-32LED-3000K-2200LM | 1 | 2020-03-28 |  |  |  |  | 16.00 |  |  |  | LEDDRIVER | 1 | 2020-03-28 |  | LEDDRIVER |  |  | 1.00 | 175200
SST069249 | 1011178 | https://lms.nederlandslicht.nl/qr/report/1011178 | 52.1581 | 5.3131 | 1499321560 | 4633231172 | Bartolottilaan |  | 3768GA |  | Soest |  | Gemeente Soest |  |  |  |  | In bedrijf | Stedin | [43 empty] | LM ST 6,0 CV EU1000/20/5 T48 ET Z P6005 | 1 | 2019-11-18 | [5 empty] | 6005 MOSGROEN POEDERCOAT | [5 empty] | Lightronics PRUNUS-E3-L2WG4-LC-M-32LED-3000K-2200LM | 1 | 2019-11-18 |  |  | Lightronics BV | [11 empty] | LED IN: Lightronics PRUNUS-E3-L2WG4-LC-M-32LED-3000K-2200LM | 1 | 2019-11-18 |  |  |  |  | 16.00 |  |  |  | LEDDRIVER | 1 | 2019-11-18 |  | LEDDRIVER |  |  | 1.00 | 175200
SST069250 | 1011179 | https://lms.nederlandslicht.nl/qr/report/1011179 | 52.1582 | 5.3136 | 1499599659 | 4633416071 | Bartolottilaan |  | 3768GA |  | Soest |  | Gemeente Soest |  |  |  |  | In bedrijf | Stedin | [43 empty] | LM ST 6,0 CV EU1000/20/5 T48 ET Z P6005 | 1 | 2019-11-18 | [5 empty] | 6005 MOSGROEN POEDERCOAT | [5 empty] | Lightronics PRUNUS-E3-L2WG4-LC-M-32LED-3000K-2200LM | 1 | 2019-11-18 |  |  | Lightronics BV | [11 empty] | LED IN: Lightronics PRUNUS-E3-L2WG4-LC-M-32LED-3000K-2200LM | 1 | 2019-11-18 |  |  |  |  | 16.00 |  |  |  | LEDDRIVER | 1 | 2019-11-18 |  | LEDDRIVER |  |  | 1.00 | 175200
SST069251 | 1011180 | https://lms.nederlandslicht.nl/qr/report/1011180 | 52.1585 | 5.3138 | 1499772460 | 4633754773 | Bartolottilaan |  | 3768GA |  | Soest |  | Gemeente Soest |  |  |  |  | In bedrijf | Stedin | [43 empty] | LM ST 6,0 CV EU1000/20/5 T48 ET Z P6005 | 1 | 2019-11-19 | [5 empty] | 6005 MOSGROEN POEDERCOAT | [5 empty] | Lightronics PRUNUS-E3-L2WG4-LC-M-32LED-3000K-2200LM | 1 | 2019-11-19 |  |  | Lightronics BV | [11 empty] | LED IN: Lightronics PRUNUS-E3-L2WG4-LC-M-32LED-3000K-2200LM | 1 | 2019-11-19 |  |  |  |  | 16.00 |  |  |  | LEDDRIVER | 1 | 2019-11-19 |  | LEDDRIVER |  |  | 1.00 | 175200
SST069253 | 1011181 | https://lms.nederlandslicht.nl/qr/report/1011181 | 52.1587 | 5.3142 | 1500072160 | 4633950468 | Bartolottilaan |  | 3768GA |  | Soest |  | Gemeente Soest |  |  |  |  | In bedrijf | Stedin | [43 empty] | LM ST 6,0 EUV48/ 76 | 1 | 2017-09-01 | [11 empty] | Lightronics PRUNUS-E3-L2WG4-LC-M-32LED-3000K-2200LM | 1 | 2020-03-28 |  |  | Lightronics BV | [11 empty] | LED IN: Lightronics PRUNUS-E3-L2WG4-LC-M-32LED-3000K-2200LM | 1 | 2020-03-28 |  |  |  |  | 16.00 |  |  |  | LEDDRIVER | 1 | 2020-03-28 |  | LEDDRIVER |  |  | 1.00 | 175200
SST069254 | 1011182 | https://lms.nederlandslicht.nl/qr/report/1011182 | 52.1589 | 5.3147 | 1500382659 | 4634177274 | Bartolottilaan |  | 3768GA |  | Soest |  | Gemeente Soest |  |  |  |  | In bedrijf | Stedin | [43 empty] | LM ST 6,0 CV EU1000/20/5 T48 ET Z P6005 | 1 | 2019-11-19 | [5 empty] | 6005 MOSGROEN POEDERCOAT | [5 empty] | Lightronics PRUNUS-E3-L2WG4-LC-M-32LED-3000K-2200LM | 1 | 2019-11-19 |  |  | Lightronics BV | [11 empty] | LED IN: Lightronics PRUNUS-E3-L2WG4-LC-M-32LED-3000K-2200LM | 1 | 2019-11-19 |  |  |  |  | 16.00 |  |  |  | LEDDRIVER | 1 | 2019-11-19 |  | LEDDRIVER |  |  | 1.00 | 175200
SST069255 | 1011183 | https://lms.nederlandslicht.nl/qr/report/1011183 | 52.1591 | 5.315 | 1500604060 | 4634422772 | Bartolottilaan |  | 3768GA |  | Soest |  | Gemeente Soest |  |  |  |  | In bedrijf | Stedin | [43 empty] | LM ST 6,0 EUV48/ 76 | 1 | 2017-09-01 | [11 empty] | Lightronics PRUNUS-E3-L2WG4-LC-M-32LED-3000K-2200LM | 1 | 2020-03-28 |  |  | Lightronics BV | [11 empty] | LED IN: Lightronics PRUNUS-E3-L2WG4-LC-M-32LED-3000K-2200LM | 1 | 2020-03-28 |  |  |  |  | 16.00 |  |  |  | LEDDRIVER | 1 | 2020-03-28 |  | LEDDRIVER |  |  | 1.00 | 175200
SST069256 | 1011184 | https://lms.nederlandslicht.nl/qr/report/1011184 | 52.1592 | 5.3154 | 1500874060 | 4634509165 | Bartolottilaan |  | 3768GA |  | Soest |  | Gemeente Soest |  |  |  |  | In bedrijf | Stedin | [43 empty] | 230 - MAST 6 M ST - EL UITL 5 GR | 1 | 2003-07-29 |  | LM ST 6,0 CV EU125020/5 T60 ET Z N6005 | 6.00 | CILINDRISCH | STAAL | 6005 MOSGROEN | GESCHILDERD | NVT |  | 350400 |  | Lightronics PRUNUS-E3-L2WG4-LC-M-32LED-3000K-2200LM | 1 | 2020-03-28 |  |  | Lightronics BV | [11 empty] | LED IN: Lightronics PRUNUS-E3-L2WG4-LC-M-32LED-3000K-2200LM | 1 | 2020-03-28 |  |  |  |  | 16.00 |  |  |  | LEDDRIVER | 1 | 2020-03-28 |  | LEDDRIVER |  |  | 1.00 | 175200
SST069257 | 1011185 | https://lms.nederlandslicht.nl/qr/report/1011185 | 52.1593 | 5.3157 | 1501038759 | 4634663065 | Bartolottilaan |  | 3768GA |  | Soest |  | Gemeente Soest |  |  |  |  | In bedrijf | Stedin | [43 empty] | LM ST 6,0 EUV48/ 76 | 1 | 2017-09-01 | [11 empty] | Lightronics PRUNUS-E3-L2WG4-LC-M-32LED-3000K-2200LM | 1 | 2020-03-28 |  |  | Lightronics BV | [11 empty] | LED IN: Lightronics PRUNUS-E3-L2WG4-LC-M-32LED-3000K-2200LM | 1 | 2020-03-28 |  |  |  |  | 16.00 |  |  |  | LEDDRIVER | 1 | 2020-03-28 |  | LEDDRIVER |  |  | 1.00 | 175200
SST069259 | 1011186 | https://lms.nederlandslicht.nl/qr/report/1011186 | 52.1599 | 5.3159 | 1501176460 | 4635241874 | Bartolottilaan |  | 3768GA |  | Soest |  | Gemeente Soest |  |  |  |  | In bedrijf | Stedin | [43 empty] | LM ST 6,0 CV EU1000/20/5 T48 ET Z P6005 | 1 | 2019-11-22 | [5 empty] | 6005 MOSGROEN POEDERCOAT | [5 empty] | Lightronics PRUNUS-E3-L2WG4-LC-M-32LED-3000K-2200LM | 1 | 2019-11-22 |  |  | Lightronics BV | [11 empty] | LED IN: Lightronics PRUNUS-E3-L2WG4-LC-M-32LED-3000K-2200LM | 1 | 2019-11-22 |  |  |  |  | 16.00 |  |  |  | LEDDRIVER | 1 | 2019-11-22 |  | LEDDRIVER |  |  | 1.00 | 175200
SST069260 | 1011187 | https://lms.nederlandslicht.nl/qr/report/1011187 | 52.1601 | 5.3161 | 1501343859 | 4635528072 | Bartolottilaan |  | 3768GA |  | Soest |  | Gemeente Soest |  |  |  |  | In bedrijf | Stedin | [43 empty] | LM ST 6,0 CV EU1000/20/5 T48 ET Z P6005 | 1 | 2019-11-22 | [5 empty] | 6005 MOSGROEN POEDERCOAT | [5 empty] | Lightronics PRUNUS-E3-L2WG4-LC-M-32LED-3000K-2200LM | 1 | 2019-11-22 |  |  | Lightronics BV | [11 empty] | LED IN: Lightronics PRUNUS-E3-L2WG4-LC-M-32LED-3000K-2200LM | 1 | 2019-11-22 |  |  |  |  | 16.00 |  |  |  | LEDDRIVER | 1 | 2019-11-22 |  | LEDDRIVER |  |  | 1.00 | 175200
SST069261 | 1011188 | https://lms.nederlandslicht.nl/qr/report/1011188 | 52.1605 | 5.3161 | 1501373560 | 4635930172 | Bartolottilaan |  | 3768GA |  | Soest |  | Gemeente Soest |  |  |  |  | In bedrijf | Stedin | [43 empty] | LM ST 6,0 EUV48/ 76 | 1 | 2017-09-01 | [11 empty] | Lightronics PRUNUS-E3-L2WG4-LC-M-32LED-3000K-2200LM | 1 | 2020-03-28 |  |  | Lightronics BV | [11 empty] | LED IN: Lightronics PRUNUS-E3-L2WG4-LC-M-32LED-3000K-2200LM | 1 | 2020-03-28 |  |  |  |  | 16.00 |  |  |  | LEDDRIVER | 1 | 2020-03-28 |  | LEDDRIVER |  |  | 1.00 | 175200
SST069262 | 1011189 | https://lms.nederlandslicht.nl/qr/report/1011189 | 52.1609 | 5.3164 | 1501551759 | 4636359275 | Bartolottilaan |  | 3768GA |  | Soest |  | Gemeente Soest |  |  |  |  | In bedrijf | Stedin | [43 empty] | LM ST 6,0 EUV48/ 76 | 1 | 2017-09-01 | [11 empty] | Lightronics PRUNUS-E3-L2WG4-LC-M-32LED-3000K-2200LM | 1 | 2020-03-28 |  |  | Lightronics BV | [11 empty] | LED IN: Lightronics PRUNUS-E3-L2WG4-LC-M-32LED-3000K-2200LM | 1 | 2020-03-28 |  |  |  |  | 16.00 |  |  |  | LEDDRIVER | 1 | 2020-03-28 |  | LEDDRIVER |  |  | 1.00 | 175200
SST069264 | 1011190 | https://lms.nederlandslicht.nl/qr/report/1011190 | 52.1611 | 5.3169 | 1501918959 | 4636662971 | Bartolottilaan |  | 3768GA |  | Soest |  | Gemeente Soest |  |  |  |  | In bedrijf | Stedin | [43 empty] | LM ST 6,0 EUV48/ 76 | 1 | 2017-09-01 | [11 empty] | Lightronics PRUNUS-E3-L2WG4-LC-M-32LED-3000K-2200LM | 1 | 2020-03-28 |  |  | Lightronics BV | [11 empty] | LED IN: Lightronics PRUNUS-E3-L2WG4-LC-M-32LED-3000K-2200LM | 1 | 2020-03-28 |  |  |  |  | 16.00 |  |  |  | LEDDRIVER | 1 | 2020-03-28 |  | LEDDRIVER |  |  | 1.00 | 175200
SST069265 | 1011191 | https://lms.nederlandslicht.nl/qr/report/1011191 | 52.1614 | 5.3171 | 1502035059 | 4636950367 | Bartolottilaan |  | 3768GA |  | Soest |  | Gemeente Soest |  |  |  |  | In bedrijf | Stedin | [43 empty] | LM ST 6,0 EUV48/ 76 | 1 | 2017-09-01 | [11 empty] | Lightronics PRUNUS-E3-L2WG4-LC-M-32LED-3000K-2200LM | 1 | 2020-03-28 |  |  | Lightronics BV | [11 empty] | LED IN: Lightronics PRUNUS-E3-L2WG4-LC-M-32LED-3000K-2200LM | 1 | 2020-03-28 |  |  |  |  | 16.00 |  |  |  | LEDDRIVER | 1 | 2020-03-28 |  | LEDDRIVER |  |  | 1.00 | 175200
SST069289 | 1011192 | https://lms.nederlandslicht.nl/qr/report/1011192 | 52.1615 | 5.3117 | 1498304790 | 4637084736 | Vosseveldlaan |  | 3768GK |  | Soest |  | Gemeente Soest |  |  |  |  | In bedrijf | Stedin | [43 empty] | 230 - MAST 6 M ST - EL UITL 5 GR | 1 | 2005-06-02 |  | LM ST 6,0 CV EU125020/5 T60 ET Z N6005 | 6.00 | CILINDRISCH | STAAL | 6005 MOSGROEN | GESCHILDERD | NVT |  | 350400 |  | 323212 - 2551 PLL 36W HF NV | 1 | 2006-10-10 | [11 empty] | 175200 |  |  | LAMP PH PLL 36W 830 2G11 4P | 1 | 2020-06-10 |  | 36W PLL |  |  | 36.00 | 16000 | PLL
SST069297 | 1011193 | https://lms.nederlandslicht.nl/qr/report/1011193 | 52.1626 | 5.3101 | 1497236049 | 4638271039 | P.C. Hooftlaan |  | 3768GR |  | Soest |  | Gemeente Soest |  |  |  |  | In bedrijf | Stedin | [43 empty] | 230 - MAST 6 M ST - EL UITL 5 GR | 1 | 2007-12-01 |  | LM ST 6,0 CV EU125020/5 T60 ET Z N6005 | 6.00 | CILINDRISCH | STAAL | 6005 MOSGROEN | GESCHILDERD | NVT |  | 350400 |  | 323212 - 2551 PLL 36W HF NV | 1 | 2007-12-01 | [11 empty] | 175200 |  |  | LAMP PLL 36W KL.830 | 1 | 2014-06-30 |  |  |  |  | 36.00
SST069314 | 1011194 | https://lms.nederlandslicht.nl/qr/report/1011194 | 52.167 | 5.3096 | 1496887460 | 4643163072 | Eikenlaan |  | 3768ES |  | Soest |  | Gemeente Soest |  |  |  |  | In bedrijf | Stedin | [43 empty] | LM ST 6,0 CV EU1000/20/5 T48 ET Z P6005 | 1 | 2019-09-04 | [5 empty] | 6005 MOSGROEN POEDERCOAT | [5 empty] | Lightronics PRUNUS-E3-L2WG4-LC-M-32LED-3000K-2200LM | 1 | 2019-09-04 |  |  | Lightronics BV | [11 empty] | LED IN: Lightronics PRUNUS-E3-L2WG4-LC-M-32LED-3000K-2200LM | 1 | 2019-09-04 |  |  |  |  | 16.00 |  |  |  | LEDDRIVER | 1 | 2019-09-04 |  | LEDDRIVER |  |  | 1.00 | 175200
SST069315 | 1011195 | https://lms.nederlandslicht.nl/qr/report/1011195 | 52.1669 | 5.3092 | 1496646359 | 4643122475 | Eikenlaan |  | 3768ES |  | Soest |  | Gemeente Soest |  |  |  |  | In bedrijf | Stedin | [43 empty] | LM ST 6,0 CV EU1000/20/5 T48 ET Z P6005 | 1 | 2019-09-04 | [5 empty] | 6005 MOSGROEN POEDERCOAT | [5 empty] | Lightronics PRUNUS-E3-L2WG4-LC-M-32LED-3000K-2200LM | 1 | 2019-09-04 |  |  | Lightronics BV | [11 empty] | LED IN: Lightronics PRUNUS-E3-L2WG4-LC-M-32LED-3000K-2200LM | 1 | 2019-09-04 |  |  |  |  | 16.00 |  |  |  | LEDDRIVER | 1 | 2019-09-04 |  | LEDDRIVER |  |  | 1.00 | 175200
SST069316 | 1011196 | https://lms.nederlandslicht.nl/qr/report/1011196 | 52.1668 | 5.3089 | 1496404960 | 4642933870 | Eikenlaan |  | 3768ES |  | Soest |  | Gemeente Soest |  |  |  |  | In bedrijf | Stedin | [43 empty] | LM ST 6,0 CV EU1000/20/5 T48 ET Z P6005 | 1 | 2019-09-04 | [5 empty] | 6005 MOSGROEN POEDERCOAT | [5 empty] | Lightronics PRUNUS-E3-L2WG4-LC-M-32LED-3000K-2200LM | 1 | 2019-09-04 |  |  | Lightronics BV | [11 empty] | LED IN: Lightronics PRUNUS-E3-L2WG4-LC-M-32LED-3000K-2200LM | 1 | 2019-09-04 |  |  |  |  | 16.00 |  |  |  | LEDDRIVER | 1 | 2019-09-04 |  | LEDDRIVER |  |  | 1.00 | 175200
SST069317 | 1011197 | https://lms.nederlandslicht.nl/qr/report/1011197 | 52.1667 | 5.3081 | 1495887960 | 4642815870 | Eikenlaan |  | 3768ES |  | Soest |  | Gemeente Soest |  |  |  |  | In bedrijf | Stedin | [43 empty] | LM ST 6,0 CV EU1000/20/5 T48 ET Z P6005 | 1 | 2019-09-04 | [5 empty] | 6005 MOSGROEN POEDERCOAT | [5 empty] | Lightronics PRUNUS-E3-L2WG4-LC-M-32LED-3000K-2200LM | 1 | 2019-09-04 |  |  | Lightronics BV | [11 empty] | LED IN: Lightronics PRUNUS-E3-L2WG4-LC-M-32LED-3000K-2200LM | 1 | 2019-09-04 |  |  |  |  | 16.00 |  |  |  | LEDDRIVER | 1 | 2019-09-04 |  | LEDDRIVER |  |  | 1.00 | 175200
SST069318 | 1011198 | https://lms.nederlandslicht.nl/qr/report/1011198 | 52.1665 | 5.3078 | 1495704959 | 4642643872 | Eikenlaan |  | 3768ES |  | Soest |  | Gemeente Soest |  |  |  |  | In bedrijf | Stedin | [43 empty] | LM ST 6,0 CV EU1000/20/5 T48 ET Z P6005 | 1 | 2019-09-04 | [5 empty] | 6005 MOSGROEN POEDERCOAT | [5 empty] | Lightronics PRUNUS-E3-L2WG4-LC-M-32LED-3000K-2200LM | 1 | 2019-09-04 |  |  | Lightronics BV | [11 empty] | LED IN: Lightronics PRUNUS-E3-L2WG4-LC-M-32LED-3000K-2200LM | 1 | 2019-09-04 |  |  |  |  | 16.00 |  |  |  | LEDDRIVER | 1 | 2019-09-04 |  | LEDDRIVER |  |  | 1.00 | 175200
SST069320 | 1011199 | https://lms.nederlandslicht.nl/qr/report/1011199 | 52.1664 | 5.3071 | 1495226960 | 4642572867 | Eikenlaan |  | 3768ES |  | Soest |  | Gemeente Soest |  |  |  |  | In bedrijf | Stedin | [43 empty] | LM ST 6,0 CV EU1000/20/5 T48 ET Z P6005 | 1 | 2019-09-03 | [5 empty] | 6005 MOSGROEN POEDERCOAT | [5 empty] | Lightronics PRUNUS-E3-L2WG4-LC-M-32LED-3000K-2200LM | 1 | 2019-09-03 |  |  | Lightronics BV | [11 empty] | LED IN: Lightronics PRUNUS-E3-L2WG4-LC-M-32LED-3000K-2200LM | 1 | 2019-09-03 |  |  |  |  | 16.00 |  |  |  | LEDDRIVER | 1 | 2019-09-03 |  | LEDDRIVER |  |  | 1.00 | 175200
SST069322 | 1011200 | https://lms.nederlandslicht.nl/qr/report/1011200 | 52.1663 | 5.3062 | 1494547960 | 4642451867 | Eikenlaan |  | 3768ES |  | Soest |  | Gemeente Soest |  |  |  |  | In bedrijf | Stedin | [43 empty] | LM ST 6,0 CV EU1000/20/5 T48 ET Z P6005 | 1 | 2019-09-03 | [5 empty] | 6005 MOSGROEN POEDERCOAT | [5 empty] | Lightronics PRUNUS-E3-L2WG4-LC-M-32LED-3000K-2200LM | 1 | 2019-09-03 |  |  | Lightronics BV | [11 empty] | LED IN: Lightronics PRUNUS-E3-L2WG4-LC-M-32LED-3000K-2200LM | 1 | 2019-09-03 |  |  |  |  | 16.00 |  |  |  | LEDDRIVER | 1 | 2019-09-03 |  | LEDDRIVER |  |  | 1.00 | 175200
SST069323 | 1011201 | https://lms.nederlandslicht.nl/qr/report/1011201 | 52.1663 | 5.3058 | 1494300960 | 4642443876 | Eikenlaan |  | 3768ES |  | Soest |  | Gemeente Soest |  |  |  |  | In bedrijf | Stedin | [43 empty] | LM ST 6,0 CV EU1000/20/5 T48 ET Z P6005 | 1 | 2019-09-03 | [5 empty] | 6005 MOSGROEN POEDERCOAT | [5 empty] | Lightronics PRUNUS-E3-L2WG4-LC-M-32LED-3000K-2200LM | 1 | 2019-09-03 |  |  | Lightronics BV | [11 empty] | LED IN: Lightronics PRUNUS-E3-L2WG4-LC-M-32LED-3000K-2200LM | 1 | 2019-09-03 |  |  |  |  | 16.00 |  |  |  | LEDDRIVER | 1 | 2019-09-03 |  | LEDDRIVER |  |  | 1.00 | 175200
SST069324 | 1011202 | https://lms.nederlandslicht.nl/qr/report/1011202 | 52.1663 | 5.3054 | 1493998360 | 4642424467 | Eikenlaan |  | 3768ES |  | Soest |  | Gemeente Soest |  |  |  |  | In bedrijf | Stedin | [43 empty] | LM ST 6,0 CV EU1000/20/5 T48 ET Z P6005 | 1 | 2019-09-03 | [5 empty] | 6005 MOSGROEN POEDERCOAT | [5 empty] | Lightronics PRUNUS-E3-L2WG4-LC-M-32LED-3000K-2200LM | 1 | 2019-09-03 |  |  | Lightronics BV | [11 empty] | LED IN: Lightronics PRUNUS-E3-L2WG4-LC-M-32LED-3000K-2200LM | 1 | 2019-09-03 |  |  |  |  | 16.00 |  |  |  | LEDDRIVER | 1 | 2019-09-03 |  | LEDDRIVER |  |  | 1.00 | 175200
SST069325 | 1011203 | https://lms.nederlandslicht.nl/qr/report/1011203 | 52.1663 | 5.3051 | 1493816559 | 4642371968 | Eikenlaan |  | 3768ES |  | Soest |  | Gemeente Soest |  |  |  |  | In bedrijf | Stedin | [43 empty] | LM ST 6,0 CV EU1000/20/5 T48 ET Z P6005 | 1 | 2019-09-03 | [5 empty] | 6005 MOSGROEN POEDERCOAT | [5 empty] | Lightronics PRUNUS-E3-L2WG4-LC-M-32LED-3000K-2200LM | 1 | 2019-09-03 |  |  | Lightronics BV | [11 empty] | LED IN: Lightronics PRUNUS-E3-L2WG4-LC-M-32LED-3000K-2200LM | 1 | 2019-09-03 |  |  |  |  | 16.00 |  |  |  | LEDDRIVER | 1 | 2019-09-03 |  | LEDDRIVER |  |  | 1.00 | 175200
SST069326 | 1011204 | https://lms.nederlandslicht.nl/qr/report/1011204 | 52.1662 | 5.3048 | 1493631960 | 4642279875 | Eikenlaan |  | 3768ES |  | Soest |  | Gemeente Soest |  |  |  |  | In bedrijf | Stedin | [43 empty] | LM ST 6,0 CV EU1000/20/5 T48 ET Z P6005 | 1 | 2019-09-03 | [5 empty] | 6005 MOSGROEN POEDERCOAT | [5 empty] | Lightronics PRUNUS-E3-L2WG4-LC-M-32LED-3000K-2200LM | 1 | 2019-09-03 |  |  | Lightronics BV | [11 empty] | LED IN: Lightronics PRUNUS-E3-L2WG4-LC-M-32LED-3000K-2200LM | 1 | 2019-09-03 |  |  |  |  | 16.00 |  |  |  | LEDDRIVER | 1 | 2019-09-03 |  | LEDDRIVER |  |  | 1.00 | 175200
SST069327 | 1011205 | https://lms.nederlandslicht.nl/qr/report/1011205 | 52.1661 | 5.3046 | 1493507660 | 4642183075 | Eikenlaan |  | 3768ES |  | Soest |  | Gemeente Soest |  |  |  |  | In bedrijf | Stedin | [43 empty] | LM ST 6,0 EUV48/ 76 | 1 | 2017-09-01 | [11 empty] | Lightronics PRUNUS-E3-L2WG4-LC-M-32LED-3000K-2200LM | 1 | 2020-04-16 |  |  | Lightronics BV | [11 empty] | LED IN: Lightronics PRUNUS-E3-L2WG4-LC-M-32LED-3000K-2200LM | 1 | 2020-04-16 |  |  |  |  | 16.00 |  |  |  | LEDDRIVER | 1 | 2020-04-16 |  | LEDDRIVER |  |  | 1.00 | 175200
SST069328 | 1011206 | https://lms.nederlandslicht.nl/qr/report/1011206 | 52.1659 | 5.3043 | 1493288660 | 4641922073 | Eikenlaan |  | 3768ES |  | Soest |  | Gemeente Soest |  |  |  |  | In bedrijf | Stedin | [43 empty] | LM ST 6,0 CV EU1000/20/5 T48 ET Z P6005 | 1 | 2019-09-02 | [5 empty] | 6005 MOSGROEN POEDERCOAT | [5 empty] | Lightronics PRUNUS-E3-L2WG4-LC-M-32LED-3000K-2200LM | 1 | 2019-09-02 |  |  | Lightronics BV | [11 empty] | LED IN: Lightronics PRUNUS-E3-L2WG4-LC-M-32LED-3000K-2200LM | 1 | 2019-09-02 |  |  |  |  | 16.00 |  |  |  | LEDDRIVER | 1 | 2019-09-02 |  | LEDDRIVER |  |  | 1.00 | 175200
SST069329 | 1011207 | https://lms.nederlandslicht.nl/qr/report/1011207 | 52.1657 | 5.3041 | 1493148460 | 4641695873 | Eikenlaan |  | 3768ES |  | Soest |  | Gemeente Soest |  |  |  |  | In bedrijf | Stedin | [43 empty] | LM ST 6,0 CV EU1000/20/5 T48 ET Z P6005 | 1 | 2019-09-02 | [5 empty] | 6005 MOSGROEN POEDERCOAT | [5 empty] | Lightronics PRUNUS-E3-L2WG4-LC-M-32LED-3000K-2200LM | 1 | 2019-09-02 |  |  | Lightronics BV | [11 empty] | LED IN: Lightronics PRUNUS-E3-L2WG4-LC-M-32LED-3000K-2200LM | 1 | 2019-09-02 |  |  |  |  | 16.00 |  |  |  | LEDDRIVER | 1 | 2019-09-02 |  | LEDDRIVER |  |  | 1.00 | 175200
SST069330 | 1011208 | https://lms.nederlandslicht.nl/qr/report/1011208 | 52.1654 | 5.304 | 1493055359 | 4641452876 | Eikenlaan |  | 3768ES |  | Soest |  | Gemeente Soest |  |  |  |  | In bedrijf | Stedin | [43 empty] | LM ST 6,0 CV EU1000/20/5 T48 ET Z P6005 | 1 | 2019-09-02 | [5 empty] | 6005 MOSGROEN POEDERCOAT | [5 empty] | Lightronics PRUNUS-E3-L2WG4-LC-M-32LED-3000K-2200LM | 1 | 2019-09-02 |  |  | Lightronics BV | [11 empty] | LED IN: Lightronics PRUNUS-E3-L2WG4-LC-M-32LED-3000K-2200LM | 1 | 2019-09-02 |  |  |  |  | 16.00 |  |  |  | LEDDRIVER | 1 | 2019-09-02 |  | LEDDRIVER |  |  | 1.00 | 175200
SST069334 | 1011209 | https://lms.nederlandslicht.nl/qr/report/1011209 | 52.1648 | 5.303 | 1492405859 | 4640740565 | Eikenlaan |  | 3768ES |  | Soest |  | Gemeente Soest |  |  |  |  | In bedrijf | Stedin | [43 empty] | 30 - MAST 6,0 M ST - EL TYPE 0 | 1 | 2020-04-16 |  | LM ST 6,0 CV EU1250/20/5 T60 ET Z N6005 | 6.00 | CILINDRISCH | STAAL | 6005 MOSGROEN | GESCHILDERD | NVT |  | 350400 |  | Lightronics PRUNUS-E3-L2WG4-LC-M-32LED-3000K-2200LM | 1 | 2020-04-16 |  |  | Lightronics BV | [11 empty] | LED IN: Lightronics PRUNUS-E3-L2WG4-LC-M-32LED-3000K-2200LM | 1 | 2020-04-16 |  |  |  |  | 16.00 |  |  |  | LEDdriver / LEDdriver | 1 | 2020-04-16
SST069334 | 1011209 | https://lms.nederlandslicht.nl/qr/report/1011209 | 52.1648 | 5.303 | 1492405859 | 4640740565 | Eikenlaan |  | 3768ES |  | Soest |  | Gemeente Soest |  |  |  |  | In bedrijf | Stedin | [57 empty] | Lightronics PRUNUS-E3-L2WG4-LC-M-32LED-3000K-2200LM | 2 | 2020-04-16 |  |  | Lightronics BV | [11 empty] | LED IN: Lightronics PRUNUS-E3-L2WG4-LC-M-32LED-3000K-2200LM | 2 | 2020-04-16 |  |  |  |  | 16.00
SST069336 | 1011210 | https://lms.nederlandslicht.nl/qr/report/1011210 | 52.164 | 5.305 | 1493743960 | 4639886866 | Schoutenkampweg |  | 3768AA |  | Soest |  | Gemeente Soest |  |  |  |  | In bedrijf | Stedin | [43 empty] | LM ST 6,0 CV EU1000/20/5 T48 ET Z P6005 | 1 | 2019-10-16 | [5 empty] | 6005 MOSGROEN POEDERCOAT | [5 empty] | Lightronics PRUNUS-E3-L2WG4-LC-M-32LED-3000K-2200LM | 1 | 2019-10-16 |  |  | Lightronics BV | [11 empty] | LED IN: Lightronics PRUNUS-E3-L2WG4-LC-M-32LED-3000K-2200LM | 1 | 2019-10-16 |  |  |  |  | 16.00 |  |  |  | LEDDRIVER | 1 | 2019-10-16 |  | LEDDRIVER |  |  | 1.00 | 175200
SST069337 | 1011211 | https://lms.nederlandslicht.nl/qr/report/1011211 | 52.1645 | 5.3055 | 1494111959 | 4640371870 | Schoutenkampweg |  | 3768AA |  | Soest |  | Gemeente Soest |  |  |  |  | In bedrijf | Stedin | [43 empty] | LM ST 6,0 CV EU1000/20/5 T48 ET Z P6005 | 1 | 2019-10-16 | [5 empty] | 6005 MOSGROEN POEDERCOAT | [5 empty] | Lightronics PRUNUS-E3-L2WG4-LC-M-32LED-3000K-2200LM | 1 | 2019-10-16 |  |  | Lightronics BV | [11 empty] | LED IN: Lightronics PRUNUS-E3-L2WG4-LC-M-32LED-3000K-2200LM | 1 | 2019-10-16 |  |  |  |  | 16.00 |  |  |  | LEDDRIVER | 1 | 2019-10-16 |  | LEDDRIVER |  |  | 1.00 | 175200
SST069338 | 1011212 | https://lms.nederlandslicht.nl/qr/report/1011212 | 52.1646 | 5.3058 | 1494331759 | 4640541975 | Schoutenkampweg |  | 3768AA |  | Soest |  | Gemeente Soest |  |  |  |  | In bedrijf | Stedin | [43 empty] | LM ST 6,0 EUV48/ 76 | 1 | 2017-09-01 | [11 empty] | Lightronics PRUNUS-E3-L2WG4-LC-M-32LED-3000K-2200LM | 1 | 2020-04-16 |  |  | Lightronics BV | [11 empty] | LED IN: Lightronics PRUNUS-E3-L2WG4-LC-M-32LED-3000K-2200LM | 1 | 2020-04-16 |  |  |  |  | 16.00 |  |  |  | LEDDRIVER | 1 | 2020-04-16 |  | LEDDRIVER |  |  | 1.00 | 175200
SST069339 | 1011213 | https://lms.nederlandslicht.nl/qr/report/1011213 | 52.1649 | 5.306 | 1494465960 | 4640811865 | Schoutenkampweg |  | 3768AA |  | Soest |  | Gemeente Soest |  |  |  |  | In bedrijf | Stedin | [43 empty] | LM ST 6,0 CV EU1000/20/5 T48 ET Z P6005 | 1 | 2019-10-16 | [5 empty] | 6005 MOSGROEN POEDERCOAT | [5 empty] | Lightronics PRUNUS-E3-L2WG4-LC-M-32LED-3000K-2200LM | 1 | 2019-10-16 |  |  | Lightronics BV | [11 empty] | LED IN: Lightronics PRUNUS-E3-L2WG4-LC-M-32LED-3000K-2200LM | 1 | 2019-10-16 |  |  |  |  | 16.00 |  |  |  | LEDDRIVER | 1 | 2019-10-16 |  | LEDDRIVER |  |  | 1.00 | 175200
SST069340 | 1011214 | https://lms.nederlandslicht.nl/qr/report/1011214 | 52.1651 | 5.3064 | 1494727460 | 4641105869 | Schoutenkampweg |  | 3768AA |  | Soest |  | Gemeente Soest |  |  |  |  | In bedrijf | Stedin | [43 empty] | LM ST 6,0 CV EU1000/20/5 T48 ET Z P6005 | 1 | 2019-09-19 | [5 empty] | 6005 MOSGROEN POEDERCOAT | [5 empty] | Lightronics PRUNUS-E3-L2WG4-LC-M-32LED-3000K-2200LM | 1 | 2019-09-19 |  |  | Lightronics BV | [11 empty] | LED IN: Lightronics PRUNUS-E3-L2WG4-LC-M-32LED-3000K-2200LM | 1 | 2019-09-19 |  |  |  |  | 16.00 |  |  |  | LEDDRIVER | 1 | 2019-09-19 |  | LEDDRIVER |  |  | 1.00 | 175200
SST069341 | 1011215 | https://lms.nederlandslicht.nl/qr/report/1011215 | 52.1653 | 5.3067 | 1494906559 | 4641259867 | Schoutenkampweg |  | 3768AA |  | Soest |  | Gemeente Soest |  |  |  |  | In bedrijf | Stedin | [43 empty] | LM ST 6,0 CV EU1000/20/5 T48 ET Z P6005 | 1 | 2019-09-19 | [5 empty] | 6005 MOSGROEN POEDERCOAT | [5 empty] | Lightronics PRUNUS-E3-L2WG4-LC-M-32LED-3000K-2200LM | 1 | 2019-09-19 |  |  | Lightronics BV | [11 empty] | LED IN: Lightronics PRUNUS-E3-L2WG4-LC-M-32LED-3000K-2200LM | 1 | 2019-09-19 |  |  |  |  | 16.00 |  |  |  | LEDDRIVER | 1 | 2019-09-19 |  | LEDDRIVER |  |  | 1.00 | 175200
SST069346 | 1011216 | https://lms.nederlandslicht.nl/qr/report/1011216 | 52.1664 | 5.3067 | 1494922760 | 4642568574 | Kolonieweg |  | 3768EW |  | Soest |  | Gemeente Soest |  |  |  |  | In bedrijf | Stedin | [43 empty] | LM ST 6,0 EUV48/ 76 | 1 | 2017-09-01 | [11 empty] | Lightronics PRUNUS-E3-L2WG4-LC-M-32LED-3000K-2200LM | 1 | 2020-04-02 |  |  | Lightronics BV | [11 empty] | LED IN: Lightronics PRUNUS-E3-L2WG4-LC-M-32LED-3000K-2200LM | 1 | 2020-04-02 |  |  |  |  | 16.00 |  |  |  | LEDDRIVER | 1 | 2020-04-02 |  | LEDDRIVER |  |  | 1.00 | 175200
SST069347 | 1011217 | https://lms.nederlandslicht.nl/qr/report/1011217 | 52.1677 | 5.3058 | 1494286360 | 4644014170 | Kolonieweg |  | 3768EW |  | Soest |  | Gemeente Soest |  |  |  |  | In bedrijf | Stedin | [43 empty] | LM ST 6,0 CV EU1000/20/5 T48 ET Z P6005 | 1 | 2019-09-24 | [5 empty] | 6005 MOSGROEN POEDERCOAT | [5 empty] | Lightronics PRUNUS-E3-L2WG4-LC-M-32LED-3000K-2200LM | 1 | 2019-09-24 |  |  | Lightronics BV | [11 empty] | LED IN: Lightronics PRUNUS-E3-L2WG4-LC-M-32LED-3000K-2200LM | 1 | 2019-09-24 |  |  |  |  | 16.00 |  |  |  | LEDDRIVER | 1 | 2019-09-24 |  | LEDDRIVER |  |  | 1.00 | 175200
SST069348 | 1011218 | https://lms.nederlandslicht.nl/qr/report/1011218 | 52.168 | 5.3056 | 1494186960 | 4644336870 | Kolonieweg |  | 3768EW |  | Soest |  | Gemeente Soest |  |  |  |  | In bedrijf | Stedin | [43 empty] | LM ST 6,0 CV EU1000/20/5 T48 ET Z P6005 | 1 | 2020-04-02 | [5 empty] | 6005 MOSGROEN POEDERCOAT | [5 empty] | Lightronics PRUNUS-E3-L2WG4-LC-M-32LED-3000K-2200LM | 1 | 2020-04-02 |  |  | Lightronics BV | [11 empty] | LED IN: Lightronics PRUNUS-E3-L2WG4-LC-M-32LED-3000K-2200LM | 1 | 2020-04-02 |  |  |  |  | 16.00 |  |  |  | LEDDRIVER | 1 | 2020-04-02 |  | LEDDRIVER |  |  | 1.00 | 175200
SST069349 | 1011219 | https://lms.nederlandslicht.nl/qr/report/1011219 | 52.1683 | 5.3055 | 1494092959 | 4644663871 | Kolonieweg |  | 3768EW |  | Soest |  | Gemeente Soest |  |  |  |  | In bedrijf | Stedin | [43 empty] | LM ST 6,0 CV EU1000/20/5 T48 ET Z P6005 | 1 | 2020-04-02 | [5 empty] | 6005 MOSGROEN POEDERCOAT | [5 empty] | Lightronics PRUNUS-E3-L2WG4-LC-M-32LED-3000K-2200LM | 1 | 2020-04-02 |  |  | Lightronics BV | [11 empty] | LED IN: Lightronics PRUNUS-E3-L2WG4-LC-M-32LED-3000K-2200LM | 1 | 2020-04-02 |  |  |  |  | 16.00 |  |  |  | LEDDRIVER | 1 | 2020-04-02 |  | LEDDRIVER |  |  | 1.00 | 175200
SST069353 | 1011220 | https://lms.nederlandslicht.nl/qr/report/1011220 | 52.1699 | 5.2884 | 1482401060 | 4646458068 | Smitsweg |  | 3765CA |  | Soest |  | Gemeente Soest |  |  |  |  | In bedrijf | Stedin | [43 empty] | 230 - MAST 6 M ST - EL UITL 5 GR | 1 | 2019-01-18 |  | LM ST 6,0 CV EU125020/5 T60 ET Z N6005 | 6.00 | CILINDRISCH | STAAL | 6005 MOSGROEN | GESCHILDERD | NVT |  | 350400 |  | Osram Streetlight 20 micro LED, ST1.3a 2000lm | 1 | 2019-01-18 |  |  | Osram | [11 empty] | LED | 1 | 2019-01-18 |  | LED |  |  | 30.00 | 100000 | LED |  | LEDDRIVER | 1 | 2019-01-18 |  | LEDDRIVER |  |  | 1.00 | 175200
SST069355 | 1011221 | https://lms.nederlandslicht.nl/qr/report/1011221 | 52.1699 | 5.288 | 1482110060 | 4646420569 | Smitsweg |  | 3765CA |  | Soest |  | Gemeente Soest |  |  |  |  | In bedrijf | Stedin | [43 empty] | 230 - MAST 6 M ST - EL UITL 5 GR | 1 | 2019-01-18 |  | LM ST 6,0 CV EU125020/5 T60 ET Z N6005 | 6.00 | CILINDRISCH | STAAL | 6005 MOSGROEN | GESCHILDERD | NVT |  | 350400 |  | Osram Streetlight 20 micro LED, ST1.3a 2000lm | 1 | 2019-01-18 |  |  | Osram | [11 empty] | LED | 1 | 2019-01-18 |  | LED |  |  | 30.00 | 100000 | LED |  | LEDDRIVER | 1 | 2019-01-18 |  | LEDDRIVER |  |  | 1.00 | 175200
SST069356 | 1011222 | https://lms.nederlandslicht.nl/qr/report/1011222 | 52.1697 | 5.2877 | 1481924060 | 4646192572 | Smitsweg |  | 3765CA |  | Soest |  | Gemeente Soest |  |  |  |  | In bedrijf | Stedin | [43 empty] | 230 - MAST 6 M ST - EL UITL 5 GR | 1 | 2019-01-18 |  | LM ST 6,0 CV EU125020/5 T60 ET Z N6005 | 6.00 | CILINDRISCH | STAAL | 6005 MOSGROEN | GESCHILDERD | NVT |  | 350400 |  | Osram Streetlight 20 micro LED, ST1.3a 2000lm | 1 | 2019-01-18 |  |  | Osram | [11 empty] | LED | 1 | 2019-01-18 |  | LED |  |  | 30.00 | 100000 | LED |  | LEDDRIVER | 1 | 2019-01-18 |  | LEDDRIVER |  |  | 1.00 | 175200
SST069365 | 1011223 | https://lms.nederlandslicht.nl/qr/report/1011223 | 52.167 | 5.296 | 1487624060 | 4643221073 | Weegbreestraat |  | 3765XA |  | Soest |  | Gemeente Soest |  |  |  |  | In bedrijf | Stedin | [43 empty] | 881 - MAST 6,0 M ST - EL TYPE 0 | 1 | 1975-12-31 |  | LM ST 6,0 CV EU1250/20/5 T60 ET Z N6005 | 6.00 | CILINDRISCH | STAAL | 6005 MOSGROEN | GESCHILDERD | NVT |  | 350400 |  | 302962 - LRB 303 TLD 18W NV Safe It Easy | 1 | 1987-07-01 |  | 302962 - LRB 303 TLD 18W NV Safe It Easy | [8 empty] | 1350.00 | 175200 |  |  | *LAMP TL-D XTRA 18W830 G13SLV/25 -VERVAL | 1 | 2014-06-30 |  |  |  |  | 18.00
SST069366 | 1011224 | https://lms.nederlandslicht.nl/qr/report/1011224 | 52.1672 | 5.2957 | 1487384060 | 4643452073 | Weegbreestraat |  | 3765XA |  | Soest |  | Gemeente Soest |  |  |  |  | In bedrijf | Stedin | [43 empty] | 881 - MAST 6,0 M ST - EL TYPE 0 | 1 | 1975-12-31 |  | LM ST 6,0 CV EU1250/20/5 T60 ET Z N6005 | 6.00 | CILINDRISCH | STAAL | 6005 MOSGROEN | GESCHILDERD | NVT |  | 350400 |  | 302962 - LRB 303 TLD 18W NV Safe It Easy | 1 | 1987-07-01 |  | 302962 - LRB 303 TLD 18W NV Safe It Easy | [8 empty] | 1350.00 | 175200 |  |  | *LAMP TL-D XTRA 18W830 G13SLV/25 -VERVAL | 1 | 2014-06-30 |  |  |  |  | 18.00
SST069367 | 1011225 | https://lms.nederlandslicht.nl/qr/report/1011225 | 52.1675 | 5.2955 | 1487288059 | 4643704066 | Weegbreestraat |  | 3765XA |  | Soest |  | Gemeente Soest |  |  |  |  | In bedrijf | Stedin | [43 empty] | 230 - MAST 6 M ST - EL UITL 5 GR | 1 | 2019-01-11 |  | LM ST 6,0 CV EU125020/5 T60 ET Z N6005 | 6.00 | CILINDRISCH | STAAL | 6005 MOSGROEN | GESCHILDERD | NVT |  | 350400 |  | Osram Streetlight 20 micro LED, ST1.3a 2000lm | 1 | 2019-01-11 |  |  | Osram | [11 empty] | LED | 1 | 2019-01-11 |  | LED |  |  | 30.00 | 100000 | LED |  | LEDDRIVER | 1 | 2019-01-11 |  | LEDDRIVER |  |  | 1.00 | 175200
SST069368 | 1011226 | https://lms.nederlandslicht.nl/qr/report/1011226 | 52.1676 | 5.2952 | 1487060060 | 4643869076 | Weegbreestraat |  | 3765XA |  | Soest |  | Gemeente Soest |  |  |  |  | In bedrijf | Stedin | [43 empty] | 230 - MAST 6 M ST - EL UITL 5 GR | 1 | 2019-01-11 |  | LM ST 6,0 CV EU125020/5 T60 ET Z N6005 | 6.00 | CILINDRISCH | STAAL | 6005 MOSGROEN | GESCHILDERD | NVT |  | 350400 |  | Osram Streetlight 20 micro LED, ST1.3a 2000lm | 1 | 2019-01-11 |  |  | Osram | [11 empty] | LED | 1 | 2019-01-11 |  | LED |  |  | 30.00 | 100000 | LED |  | LEDDRIVER | 1 | 2019-01-11 |  | LEDDRIVER |  |  | 1.00 | 175200
SST069369 | 1011227 | https://lms.nederlandslicht.nl/qr/report/1011227 | 52.1678 | 5.2951 | 1486988060 | 4644073075 | Weegbreestraat |  | 3765XA |  | Soest |  | Gemeente Soest |  |  |  |  | In bedrijf | Stedin | [43 empty] | LM ST 6,0 EUV48/ 76 | 1 | 2017-09-01 | [11 empty] | Osram Streetlight 20 micro LED, ST1.3a 2000lm | 1 | 2018-10-01 |  |  | Osram | [11 empty] | LED 18W | 1 | 2018-10-01 | [8 empty] | LEDDRIVER | 1 | 2018-10-01 |  | LEDDRIVER |  |  | 1.00 | 175200
SST069371 | 1011228 | https://lms.nederlandslicht.nl/qr/report/1011228 | 52.1682 | 5.2949 | 1486844060 | 4644520069 | Weegbreestraat |  | 3765XA |  | Soest |  | Gemeente Soest |  |  |  |  | In bedrijf | Stedin | [43 empty] | 823 - MAST 4,0 M ST (TYPE I INGEKORT) | 1 | 1975-12-31 |  | PM ST 4,0 CO T60 ET M N6005 | 4.00 | CONISCH | STAAL | 6005 MOSGROEN | GESCHILDERD | NVT |  | 350400 |  | 303062 - GFK 5148 TLD 18W NV Safe It Eas | 1 | 1987-07-01 |  | 303062 - GFK 5148 TLD 18W NV Safe It Eas | [8 empty] | 1350.00 | 175200 |  |  | *LAMP TL-D XTRA 18W830 G13SLV/25 -VERVAL | 1 | 2014-06-30 |  |  |  |  | 18.00
SST069373 | 1011229 | https://lms.nederlandslicht.nl/qr/report/1011229 | 52.1683 | 5.2952 | 1487090060 | 4644646072 | Weegbreestraat |  | 3765XA |  | Soest |  | Gemeente Soest |  |  |  |  | In bedrijf | Stedin | [43 empty] | 219 - MAST 4,0m ST CONISCH OPZ 60MM PC | 1 | 2003-10-28 |  | 219 - MAST 4,0m ST CONISCH OPZ 60MM PC |  |  |  | Thermisch verzinkt |  |  |  | 350400 |  | Philips BDP102 20X 15W WW 2000L | 1 | 2018-10-01 |  |  | Philips |  |  |  |  | 9006 WIT ALUMINIUM | [6 empty] | LED 15W | 1 | 2018-10-01 |  | LED |  |  | 15.00 | 100000 | LED |  | LEDDRIVER | 1 | 2018-10-01 |  | LEDDRIVER |  |  | 1.00 | 175200
SST069375 | 1011230 | https://lms.nederlandslicht.nl/qr/report/1011230 | 52.1687 | 5.2949 | 1486820060 | 4645084069 | Weegbreestraat |  | 3765XA |  | Soest |  | Gemeente Soest |  |  |  |  | In bedrijf | Stedin | [43 empty] | 823 - MAST 4,0 M ST (TYPE I INGEKORT) | 1 | 1975-12-31 |  | PM ST 4,0 CO T60 ET M N6005 | 4.00 | CONISCH | STAAL | 6005 MOSGROEN | GESCHILDERD | NVT |  | 350400 |  | 303062 - GFK 5148 TLD 18W NV Safe It Eas | 1 | 1987-07-01 |  | 303062 - GFK 5148 TLD 18W NV Safe It Eas | [8 empty] | 1350.00 | 175200 |  |  | *LAMP TL-D XTRA 18W830 G13SLV/25 -VERVAL | 1 | 2014-06-30 |  |  |  |  | 18.00
SST069376 | 1011231 | https://lms.nederlandslicht.nl/qr/report/1011231 | 52.1689 | 5.2947 | 1486700059 | 4645276069 | Weegbreestraat |  | 3765XA |  | Soest |  | Gemeente Soest |  |  |  |  | In bedrijf | Stedin | [43 empty] | 823 - MAST 4,0 M ST (TYPE I INGEKORT) | 1 | 1975-12-31 |  | PM ST 4,0 CO T60 ET M N6005 | 4.00 | CONISCH | STAAL | 6005 MOSGROEN | GESCHILDERD | NVT |  | 350400 |  | 303062 - GFK 5148 TLD 18W NV Safe It Eas | 1 | 1987-07-01 |  | 303062 - GFK 5148 TLD 18W NV Safe It Eas | [8 empty] | 1350.00 | 175200 |  |  | *LAMP TL-D XTRA 18W830 G13SLV/25 -VERVAL | 1 | 2014-06-30 |  |  |  |  | 18.00
SST069377 | 1011232 | https://lms.nederlandslicht.nl/qr/report/1011232 | 52.169 | 5.295 | 1486892060 | 4645456067 | Weegbreestraat |  | 3765XA |  | Soest |  | Gemeente Soest |  |  |  |  | In bedrijf | Stedin | [43 empty] | LM ST PAALTOPM 4,0 CON | 1 | 2017-09-01 | [11 empty] | Philips BDP102 20X 15W WW 2000L | 1 | 2018-10-01 |  |  | Philips |  |  |  |  | 9006 WIT ALUMINIUM | [6 empty] | LED 15W | 1 | 2018-10-01 |  | LED |  |  | 15.00 | 100000 | LED |  | LEDDRIVER | 1 | 2018-10-01 |  | LEDDRIVER |  |  | 1.00 | 175200
SST069378 | 1011233 | https://lms.nederlandslicht.nl/qr/report/1011233 | 52.169 | 5.2942 | 1486364060 | 4645384076 | Weegbreestraat |  | 3765XA |  | Soest |  | Gemeente Soest |  |  |  |  | In bedrijf | Stedin | [43 empty] | 20 - MAST 4,0 M ST CON | 1 | 1979-12-31 |  | PM ST 4,0 CO T60 FR M N6005 | 4.00 | CONISCH | STAAL | 6005 MOSGROEN | GESCHILDERD | NVT |  | 350400 |  | 303062 - GFK 5148 TLD 18W NV Safe It Eas | 1 | 1987-07-01 |  | 303062 - GFK 5148 TLD 18W NV Safe It Eas | [8 empty] | 1350.00 | 175200 |  |  | *LAMP TL-D XTRA 18W830 G13SLV/25 -VERVAL | 1 | 2014-06-30 |  |  |  |  | 18.00
SST069379 | 1011234 | https://lms.nederlandslicht.nl/qr/report/1011234 | 52.1683 | 5.2949 | 1486880060 | 4644616075 | Weegbreestraat |  | 3765XA |  | Soest |  | Gemeente Soest |  |  |  |  | In bedrijf | Stedin | [43 empty] | 219 - MAST 4,0m ST CONISCH OPZ 60MM PC | 1 | 2013-07-24 |  | 219 - MAST 4,0m ST CONISCH OPZ 60MM PC |  |  |  | Thermisch verzinkt |  |  |  | 350400 |  | Philips BDP102 20X 15W WW 2000L | 1 | 2018-10-01 |  |  | Philips |  |  |  |  | 9006 WIT ALUMINIUM | [6 empty] | LED 15W | 1 | 2018-10-01 |  | LED |  |  | 15.00 | 100000 | LED |  | LEDDRIVER | 1 | 2018-10-01 |  | LEDDRIVER |  |  | 1.00 | 175200
SST069380 | 1011235 | https://lms.nederlandslicht.nl/qr/report/1011235 | 52.1685 | 5.2951 | 1486958059 | 4644844072 | Weegbreestraat |  | 3765XA |  | Soest |  | Gemeente Soest |  |  |  |  | In bedrijf | Stedin | [43 empty] | 823 - MAST 4,0 M ST (TYPE I INGEKORT) | 1 | 1975-12-31 |  | PM ST 4,0 CO T60 ET M N6005 | 4.00 | CONISCH | STAAL | 6005 MOSGROEN | GESCHILDERD | NVT |  | 350400 |  | 303062 - GFK 5148 TLD 18W NV Safe It Eas | 1 | 1987-07-01 |  | 303062 - GFK 5148 TLD 18W NV Safe It Eas | [8 empty] | 1350.00 | 175200 |  |  | *LAMP TL-D XTRA 18W830 G13SLV/25 -VERVAL | 1 | 2014-06-30 |  |  |  |  | 18.00
SST069381 | 1011236 | https://lms.nederlandslicht.nl/qr/report/1011236 | 52.1682 | 5.2946 | 1486628060 | 4644511065 | Weegbreestraat |  | 3765XA |  | Soest |  | Gemeente Soest |  |  |  |  | In bedrijf | Stedin | [43 empty] | LM ST 6,0 EUV48/ 76 | 1 | 2017-09-01 | [11 empty] | Osram Streetlight 20 micro LED, ST1.3a 2000lm | 1 | 2018-10-01 |  |  | Osram | [11 empty] | LED 18W | 1 | 2018-10-01 | [8 empty] | LEDDRIVER | 1 | 2018-10-01 |  | LEDDRIVER |  |  | 1.00 | 175200
SST069383 | 1011237 | https://lms.nederlandslicht.nl/qr/report/1011237 | 52.1686 | 5.2941 | 1486292060 | 4645018076 | Weegbreestraat |  | 3765XA |  | Soest |  | Gemeente Soest |  |  |  |  | In bedrijf | Stedin | [43 empty] | LM ST 6,0 EUV48/ 76 | 1 | 2017-09-01 | [11 empty] | Osram Streetlight 20 micro LED, ST1.3a 2000lm | 1 | 2018-10-01 |  |  | Osram | [11 empty] | LED 18W | 1 | 2018-10-01 | [8 empty] | LEDDRIVER | 1 | 2018-10-01 |  | LEDDRIVER |  |  | 1.00 | 175200
SST069384 | 1011238 | https://lms.nederlandslicht.nl/qr/report/1011238 | 52.1687 | 5.2938 | 1486130060 | 4645120065 | Weegbreestraat |  | 3765XA |  | Soest |  | Gemeente Soest |  |  |  |  | In bedrijf | Stedin | [43 empty] | 230 - MAST 6 M ST - EL UITL 5 GR | 1 | 2019-01-11 |  | LM ST 6,0 CV EU125020/5 T60 ET Z N6005 | 6.00 | CILINDRISCH | STAAL | 6005 MOSGROEN | GESCHILDERD | NVT |  | 350400 |  | Osram Streetlight 20 micro LED, ST1.3a 2000lm | 1 | 2019-01-11 |  |  | Osram | [11 empty] | LED | 1 | 2019-01-11 |  | LED |  |  | 30.00 | 100000 | LED |  | LEDDRIVER | 1 | 2019-01-11 |  | LEDDRIVER |  |  | 1.00 | 175200
SST069385 | 1011239 | https://lms.nederlandslicht.nl/qr/report/1011239 | 52.169 | 5.2938 | 1486070060 | 4645393076 | Weegbreestraat |  | 3765XA |  | Soest |  | Gemeente Soest |  |  |  |  | In bedrijf | Stedin | [43 empty] | 230 - MAST 6 M ST - EL UITL 5 GR | 1 | 2019-01-11 |  | LM ST 6,0 CV EU125020/5 T60 ET Z N6005 | 6.00 | CILINDRISCH | STAAL | 6005 MOSGROEN | GESCHILDERD | NVT |  | 350400 |  | Osram Streetlight 20 micro LED, ST1.3a 2000lm | 1 | 2019-01-11 |  |  | Osram | [11 empty] | LED | 1 | 2019-01-11 |  | LED |  |  | 30.00 | 100000 | LED |  | LEDDRIVER | 1 | 2019-01-11 |  | LEDDRIVER |  |  | 1.00 | 175200
SST069386 | 1011240 | https://lms.nederlandslicht.nl/qr/report/1011240 | 52.1691 | 5.2935 | 1485884060 | 4645561074 | Weegbreestraat |  | 3765XA |  | Soest |  | Gemeente Soest |  |  |  |  | In bedrijf | Stedin | [43 empty] | 230 - MAST 6 M ST - EL UITL 5 GR | 1 | 2019-01-11 |  | LM ST 6,0 CV EU125020/5 T60 ET Z N6005 | 6.00 | CILINDRISCH | STAAL | 6005 MOSGROEN | GESCHILDERD | NVT |  | 350400 |  | Osram Streetlight 20 micro LED, ST1.3a 2000lm | 1 | 2019-01-11 |  |  | Osram | [11 empty] | LED | 1 | 2019-01-11 |  | LED |  |  | 30.00 | 100000 | LED |  | LEDDRIVER | 1 | 2019-01-11 |  | LEDDRIVER |  |  | 1.00 | 175200
SST069387 | 1011241 | https://lms.nederlandslicht.nl/qr/report/1011241 | 52.1694 | 5.2935 | 1485866060 | 4645900076 | Weegbreestraat |  | 3765XA |  | Soest |  | Gemeente Soest |  |  |  |  | In bedrijf | Stedin | [43 empty] | LM ST 6,0 EUV48/ 76 | 1 | 2017-09-01 | [11 empty] | Osram Streetlight 20 micro LED, ST1.3a 2000lm | 1 | 2018-10-01 |  |  | Osram | [11 empty] | LED 18W | 1 | 2018-10-01 | [8 empty] | LEDDRIVER | 1 | 2018-10-01 |  | LEDDRIVER |  |  | 1.00 | 175200
SST069388 | 1011242 | https://lms.nederlandslicht.nl/qr/report/1011242 | 52.1693 | 5.294 | 1486232060 | 4645786074 | Weegbreestraat |  | 3765XA |  | Soest |  | Gemeente Soest |  |  |  |  | In bedrijf | Stedin | [43 empty] | 20 - MAST 4,0 M ST CON | 1 | 1979-12-31 |  | PM ST 4,0 CO T60 FR M N6005 | 4.00 | CONISCH | STAAL | 6005 MOSGROEN | GESCHILDERD | NVT |  | 350400 |  | Philips BDP102 20X 15W WW 2000L | 1 | 2018-09-24 |  |  | Philips |  |  |  |  | 9006 WIT ALUMINIUM | [6 empty] | LED 15W | 1 | 2018-09-24 |  | LED |  |  | 15.00 | 100000 | LED |  | LEDDRIVER | 1 | 2018-09-24 |  | LEDDRIVER |  |  | 1.00 | 175200
SST069389 | 1011243 | https://lms.nederlandslicht.nl/qr/report/1011243 | 52.1695 | 5.2942 | 1486394059 | 4645978070 | Weegbreestraat |  | 3765XA |  | Soest |  | Gemeente Soest |  |  |  |  | In bedrijf | Stedin | [43 empty] | 20 - MAST 4,0 M ST CON | 1 | 1979-12-31 |  | PM ST 4,0 CO T60 FR M N6005 | 4.00 | CONISCH | STAAL | 6005 MOSGROEN | GESCHILDERD | NVT |  | 350400 |  | 303062 - GFK 5148 TLD 18W NV Safe It Eas | 1 | 1987-07-01 |  | 303062 - GFK 5148 TLD 18W NV Safe It Eas | [8 empty] | 1350.00 | 175200 |  |  | *LAMP TL-D XTRA 18W830 G13SLV/25 -VERVAL | 1 | 2014-06-30 |  |  |  |  | 18.00
SST069390 | 1011244 | https://lms.nederlandslicht.nl/qr/report/1011244 | 52.1696 | 5.2945 | 1486568060 | 4646068069 | Weegbreestraat |  | 3765XA |  | Soest |  | Gemeente Soest |  |  |  |  | In bedrijf | Stedin | [43 empty] | 880 - MAST 4,0 M ST | 1 | 1975-12-31 |  | PM ST 4,0 CO T60 ET M N6005 | 4.00 | CONISCH | STAAL | 6005 MOSGROEN | GESCHILDERD | NVT |  | 350400 |  | Philips BDP102 20X 15W WW 2000L | 1 | 2018-09-24 |  |  | Philips |  |  |  |  | 9006 WIT ALUMINIUM | [6 empty] | LED 15W | 1 | 2018-09-24 |  | LED |  |  | 15.00 | 100000 | LED |  | LEDDRIVER | 1 | 2018-09-24 |  | LEDDRIVER |  |  | 1.00 | 175200
SST069391 | 1011245 | https://lms.nederlandslicht.nl/qr/report/1011245 | 52.1697 | 5.2941 | 1486292060 | 4646164072 | Weegbreestraat |  | 3765XA |  | Soest |  | Gemeente Soest |  |  |  |  | In bedrijf | Stedin | [43 empty] | 823 - MAST 4,0 M ST (TYPE I INGEKORT) | 1 | 1975-12-31 |  | PM ST 4,0 CO T60 ET M N6005 | 4.00 | CONISCH | STAAL | 6005 MOSGROEN | GESCHILDERD | NVT |  | 350400 |  | Philips BDP102 20X 15W WW 2000L | 1 | 2018-09-24 |  |  | Philips |  |  |  |  | 9006 WIT ALUMINIUM | [6 empty] | LED 15W | 1 | 2018-09-24 |  | LED |  |  | 15.00 | 100000 | LED |  | LEDDRIVER | 1 | 2018-09-24 |  | LEDDRIVER |  |  | 1.00 | 175200
SST069392 | 1011246 | https://lms.nederlandslicht.nl/qr/report/1011246 | 52.1699 | 5.2938 | 1486124060 | 4646437066 | Weegbreestraat |  | 3765XA |  | Soest |  | Gemeente Soest |  |  |  |  | In bedrijf | Stedin | [43 empty] | 823 - MAST 4,0 M ST (TYPE I INGEKORT) | 1 | 1975-12-31 |  | PM ST 4,0 CO T60 ET M N6005 | 4.00 | CONISCH | STAAL | 6005 MOSGROEN | GESCHILDERD | NVT |  | 350400 |  | * 2000 1XPLL 24W R9005 EVSA | 1 | 2017-08-14 |  |  | INDAL |  |  |  |  | RAL 9005 | [6 empty] | LAMP PH PLL 24W 830 2G11 4P | 1 | 2017-04-14 |  | 24W PLL |  |  | 24.00 | 16000 | PLL
SST069393 | 1011247 | https://lms.nederlandslicht.nl/qr/report/1011247 | 52.1702 | 5.2936 | 1485956059 | 4646761073 | Weegbreestraat |  | 3765XA |  | Soest |  | Gemeente Soest |  |  |  |  | In bedrijf | Stedin | [43 empty] | 823 - MAST 4,0 M ST (TYPE I INGEKORT) | 1 | 1975-12-31 |  | PM ST 4,0 CO T60 ET M N6005 | 4.00 | CONISCH | STAAL | 6005 MOSGROEN | GESCHILDERD | NVT |  | 350400 |  | Philips BDP102 20X 15W WW 2000L | 1 | 2018-09-24 |  |  | Philips |  |  |  |  | 9006 WIT ALUMINIUM | [6 empty] | LED 15W | 1 | 2018-09-24 |  | LED |  |  | 15.00 | 100000 | LED |  | LEDDRIVER | 1 | 2018-09-24 |  | LEDDRIVER |  |  | 1.00 | 175200
SST069394 | 1011248 | https://lms.nederlandslicht.nl/qr/report/1011248 | 52.1705 | 5.2935 | 1485872060 | 4647052073 | Weegbreestraat |  | 3765XA |  | Soest |  | Gemeente Soest |  |  |  |  | In bedrijf | Stedin | [43 empty] | 823 - MAST 4,0 M ST (TYPE I INGEKORT) | 1 | 1975-12-31 |  | PM ST 4,0 CO T60 ET M N6005 | 4.00 | CONISCH | STAAL | 6005 MOSGROEN | GESCHILDERD | NVT |  | 350400 |  | Philips BDP102 20X 15W WW 2000L | 1 | 2018-09-24 |  |  | Philips |  |  |  |  | 9006 WIT ALUMINIUM | [6 empty] | LED 15W | 1 | 2018-09-24 |  | LED |  |  | 15.00 | 100000 | LED |  | LEDDRIVER | 1 | 2018-09-24 |  | LEDDRIVER |  |  | 1.00 | 175200
SST069395 | 1011249 | https://lms.nederlandslicht.nl/qr/report/1011249 | 52.1706 | 5.2933 | 1485788060 | 4647199068 | Weegbreestraat |  | 3765XA |  | Soest |  | Gemeente Soest |  |  |  |  | In bedrijf | Stedin | [43 empty] | 823 - MAST 4,0 M ST (TYPE I INGEKORT) | 1 | 1975-12-31 |  | PM ST 4,0 CO T60 ET M N6005 | 4.00 | CONISCH | STAAL | 6005 MOSGROEN | GESCHILDERD | NVT |  | 350400 |  | Philips BDP102 20X 15W WW 2000L | 1 | 2018-09-24 |  |  | Philips |  |  |  |  | 9006 WIT ALUMINIUM | [6 empty] | LED 15W | 1 | 2018-09-24 |  | LED |  |  | 15.00 | 100000 | LED |  | LEDDRIVER | 1 | 2018-09-24 |  | LEDDRIVER |  |  | 1.00 | 175200
SST069396 | 1011250 | https://lms.nederlandslicht.nl/qr/report/1011250 | 52.1707 | 5.293 | 1485563059 | 4647262066 | Weegbreestraat |  | 3765XA |  | Soest |  | Gemeente Soest |  |  |  |  | In bedrijf | Stedin | [43 empty] | 219 - MAST 4,0m ST CONISCH OPZ 60MM PC | 1 | 2008-11-19 |  | 219 - MAST 4,0m ST CONISCH OPZ 60MM PC |  |  |  | Thermisch verzinkt |  |  |  | 350400 |  | Philips BDP102 20X 15W WW 2000L | 1 | 2018-09-24 |  |  | Philips |  |  |  |  | 9006 WIT ALUMINIUM | [6 empty] | LED 15W | 1 | 2018-09-24 |  | LED |  |  | 15.00 | 100000 | LED |  | LEDDRIVER | 1 | 2018-09-24 |  | LEDDRIVER |  |  | 1.00 | 175200
SST069398 | 1011251 | https://lms.nederlandslicht.nl/qr/report/1011251 | 52.1696 | 5.2932 | 1485704060 | 4646116075 | Weegbreestraat |  | 3765XA |  | Soest |  | Gemeente Soest |  |  |  |  | In bedrijf | Stedin | [43 empty] | 230 - MAST 6 M ST - EL UITL 5 GR | 1 | 2019-01-11 |  | LM ST 6,0 CV EU125020/5 T60 ET Z N6005 | 6.00 | CILINDRISCH | STAAL | 6005 MOSGROEN | GESCHILDERD | NVT |  | 350400 |  | Osram Streetlight 20 micro LED, ST1.3a 2000lm | 1 | 2019-01-11 |  |  | Osram | [11 empty] | LED | 1 | 2019-01-11 |  | LED |  |  | 30.00 | 100000 | LED |  | LEDDRIVER | 1 | 2019-01-11 |  | LEDDRIVER |  |  | 1.00 | 175200
SST069399 | 1011252 | https://lms.nederlandslicht.nl/qr/report/1011252 | 52.1699 | 5.2932 | 1485695060 | 4646401070 | Weegbreestraat |  | 3765XA |  | Soest |  | Gemeente Soest |  |  |  |  | In bedrijf | Stedin | [43 empty] | 230 - MAST 6 M ST - EL UITL 5 GR | 1 | 2019-01-11 |  | LM ST 6,0 CV EU125020/5 T60 ET Z N6005 | 6.00 | CILINDRISCH | STAAL | 6005 MOSGROEN | GESCHILDERD | NVT |  | 350400 |  | Osram Streetlight 20 micro LED, ST1.3a 2000lm | 1 | 2019-01-11 |  |  | Osram | [11 empty] | LED | 1 | 2019-01-11 |  | LED |  |  | 30.00 | 100000 | LED |  | LEDDRIVER | 1 | 2019-01-11 |  | LEDDRIVER |  |  | 1.00 | 175200
SST069401 | 1011253 | https://lms.nederlandslicht.nl/qr/report/1011253 | 52.1701 | 5.2931 | 1485593060 | 4646681568 | Weegbreestraat |  | 3765XA |  | Soest |  | Gemeente Soest |  |  |  |  | In bedrijf | Stedin | [43 empty] | 230 - MAST 6 M ST - EL UITL 5 GR | 1 | 2005-11-11 |  | LM ST 6,0 CV EU125020/5 T60 ET Z N6005 | 6.00 | CILINDRISCH | STAAL | 6005 MOSGROEN | GESCHILDERD | NVT |  | 350400 |  | Osram Streetlight 20 micro LED, ST1.3a 2000lm | 1 | 2018-10-01 |  |  | Osram | [11 empty] | LED 18W | 1 | 2018-10-01 | [8 empty] | LEDDRIVER | 1 | 2018-10-01 |  | LEDDRIVER |  |  | 1.00 | 175200
SST069403 | 1011254 | https://lms.nederlandslicht.nl/qr/report/1011254 | 52.1708 | 5.2921 | 1484959729 | 4647408859 | Weegbreestraat |  | 3765XA |  | Soest |  | Gemeente Soest |  |  |  |  | In bedrijf | Stedin | [43 empty] | 230 - MAST 6 M ST - EL UITL 5 GR | 1 | 2019-01-11 |  | LM ST 6,0 CV EU125020/5 T60 ET Z N6005 | 6.00 | CILINDRISCH | STAAL | 6005 MOSGROEN | GESCHILDERD | NVT |  | 350400 |  | Osram Streetlight 20 micro LED, ST1.3a 2000lm | 1 | 2019-01-11 |  |  | Osram | [11 empty] | LED | 1 | 2019-01-11 |  | LED |  |  | 30.00 | 100000 | LED |  | LEDDRIVER | 1 | 2019-01-11 |  | LEDDRIVER |  |  | 1.00 | 175200
SST069404 | 1011255 | https://lms.nederlandslicht.nl/qr/report/1011255 | 52.1705 | 5.2926 | 1485250560 | 4647128859 | Weegbreestraat |  | 3765XA |  | Soest |  | Gemeente Soest |  |  |  |  | In bedrijf | Stedin | [43 empty] | 230 - MAST 6 M ST - EL UITL 5 GR | 1 | 2019-01-11 |  | LM ST 6,0 CV EU125020/5 T60 ET Z N6005 | 6.00 | CILINDRISCH | STAAL | 6005 MOSGROEN | GESCHILDERD | NVT |  | 350400 |  | Osram Streetlight 20 micro LED, ST1.3a 2000lm | 1 | 2019-01-11 |  |  | Osram | [11 empty] | LED | 1 | 2019-01-11 |  | LED |  |  | 30.00 | 100000 | LED |  | LEDDRIVER | 1 | 2019-01-11 |  | LEDDRIVER |  |  | 1.00 | 175200
SST069406 | 1011256 | https://lms.nederlandslicht.nl/qr/report/1011256 | 52.1708 | 5.2924 | 1485146059 | 4647442072 | Weegbreestraat |  | 3765XA |  | Soest |  | Gemeente Soest |  |  |  |  | In bedrijf | Stedin | [43 empty] | 230 - MAST 6 M ST - EL UITL 5 GR | 1 | 2019-01-11 |  | LM ST 6,0 CV EU125020/5 T60 ET Z N6005 | 6.00 | CILINDRISCH | STAAL | 6005 MOSGROEN | GESCHILDERD | NVT |  | 350400 |  | Osram Streetlight 20 micro LED, ST1.3a 2000lm | 1 | 2019-01-11 |  |  | Osram | [11 empty] | LED | 1 | 2019-01-11 |  | LED |  |  | 30.00 | 100000 | LED |  | LEDDRIVER | 1 | 2019-01-11 |  | LEDDRIVER |  |  | 1.00 | 175200
SST069408 | 1011257 | https://lms.nederlandslicht.nl/qr/report/1011257 | 52.1709 | 5.2921 | 1484957060 | 4647574074 | Weegbreestraat |  | 3765XA |  | Soest |  | Gemeente Soest |  |  |  |  | In bedrijf | Stedin | [43 empty] | 230 - MAST 6 M ST - EL UITL 5 GR | 1 | 2019-01-18 |  | LM ST 6,0 CV EU125020/5 T60 ET Z N6005 | 6.00 | CILINDRISCH | STAAL | 6005 MOSGROEN | GESCHILDERD | NVT |  | 350400 |  | Osram Streetlight 20 micro LED, ST1.3a 2000lm | 1 | 2019-01-18 |  |  | Osram | [11 empty] | LED | 1 | 2019-01-18 |  | LED |  |  | 30.00 | 100000 | LED |  | LEDDRIVER | 1 | 2019-01-18 |  | LEDDRIVER |  |  | 1.00 | 175200
SST069409 | 1011258 | https://lms.nederlandslicht.nl/qr/report/1011258 | 52.1711 | 5.2919 | 1484825060 | 4647808072 | Weegbreestraat |  | 3765XA |  | Soest |  | Gemeente Soest |  |  |  |  | In bedrijf | Stedin | [43 empty] | 230 - MAST 6 M ST - EL UITL 5 GR | 1 | 2019-01-11 |  | LM ST 6,0 CV EU125020/5 T60 ET Z N6005 | 6.00 | CILINDRISCH | STAAL | 6005 MOSGROEN | GESCHILDERD | NVT |  | 350400 |  | Osram Streetlight 20 micro LED, ST1.3a 2000lm | 1 | 2019-01-11 |  |  | Osram | [11 empty] | LED | 1 | 2019-01-11 |  | LED |  |  | 30.00 | 100000 | LED |  | LEDDRIVER | 1 | 2019-01-11 |  | LEDDRIVER |  |  | 1.00 | 175200
SST069410 | 1011259 | https://lms.nederlandslicht.nl/qr/report/1011259 | 52.1714 | 5.2918 | 1484760880 | 4648073892 | Weegbreestraat |  | 3765XA |  | Soest |  | Gemeente Soest |  |  |  |  | In bedrijf | Stedin | [43 empty] | LM ST 6,0 CV EU1000/20/5 T48 ET Z P6005 | 1 | 2019-02-27 | [5 empty] | 6005 MOSGROEN POEDERCOAT | [5 empty] | Osram Streetlight 20 micro LED, ST1.3a 2000lm | 1 | 2018-10-01 |  |  | Osram | [11 empty] | LED 18W | 1 | 2018-10-01 | [8 empty] | LEDDRIVER | 1 | 2018-10-01 |  | LEDDRIVER |  |  | 1.00 | 175200
SST069411 | 1011260 | https://lms.nederlandslicht.nl/qr/report/1011260 | 52.1716 | 5.2917 | 1484653770 | 4648299525 | Weegbreestraat |  | 3765XA |  | Soest |  | Gemeente Soest |  |  |  |  | In bedrijf | Stedin | [43 empty] | 230 - MAST 6 M ST - EL UITL 5 GR | 1 | 2019-01-11 |  | LM ST 6,0 CV EU125020/5 T60 ET Z N6005 | 6.00 | CILINDRISCH | STAAL | 6005 MOSGROEN | GESCHILDERD | NVT |  | 350400 |  | Osram Streetlight 20 micro LED, ST1.3a 2000lm | 1 | 2019-01-11 |  |  | Osram | [11 empty] | LED | 1 | 2019-01-11 |  | LED |  |  | 30.00 | 100000 | LED |  | LEDDRIVER | 1 | 2019-01-11 |  | LEDDRIVER |  |  | 1.00 | 175200
SST069412 | 1011261 | https://lms.nederlandslicht.nl/qr/report/1011261 | 52.172 | 5.2912 | 1484330060 | 4648810071 | Weegbreestraat |  | 3765XA |  | Soest |  | Gemeente Soest |  |  |  |  | In bedrijf | Stedin | [43 empty] | 230 - MAST 6 M ST - EL UITL 5 GR | 1 | 2019-01-11 |  | LM ST 6,0 CV EU125020/5 T60 ET Z N6005 | 6.00 | CILINDRISCH | STAAL | 6005 MOSGROEN | GESCHILDERD | NVT |  | 350400 |  | Osram Streetlight 20 micro LED, ST1.3a 2000lm | 1 | 2019-01-11 |  |  | Osram | [11 empty] | LED | 1 | 2019-01-11 |  | LED |  |  | 30.00 | 100000 | LED |  | LEDDRIVER | 1 | 2019-01-11 |  | LEDDRIVER |  |  | 1.00 | 175200
SST069413 | 1011262 | https://lms.nederlandslicht.nl/qr/report/1011262 | 52.1722 | 5.2909 | 1484144060 | 4648960074 | Weegbreestraat |  | 3765XA |  | Soest |  | Gemeente Soest |  |  |  |  | In bedrijf | Stedin | [43 empty] | 230 - MAST 6 M ST - EL UITL 5 GR | 1 | 2019-01-11 |  | LM ST 6,0 CV EU125020/5 T60 ET Z N6005 | 6.00 | CILINDRISCH | STAAL | 6005 MOSGROEN | GESCHILDERD | NVT |  | 350400 |  | Osram Streetlight 20 micro LED, ST1.3a 2000lm | 1 | 2019-01-11 |  |  | Osram | [11 empty] | LED | 1 | 2019-01-11 |  | LED |  |  | 30.00 | 100000 | LED |  | LEDDRIVER | 1 | 2019-01-11 |  | LEDDRIVER |  |  | 1.00 | 175200
SST069414 | 1011263 | https://lms.nederlandslicht.nl/qr/report/1011263 | 52.1724 | 5.2907 | 1484006060 | 4649260072 | Weegbreestraat |  | 3765XA |  | Soest |  | Gemeente Soest |  |  |  |  | In bedrijf | Stedin | [43 empty] | LM ST 6,0 EUV48/ 76 | 1 | 2017-09-01 | [11 empty] | Osram Streetlight 20 micro LED, ST1.3a 2000lm | 1 | 2018-10-01 |  |  | Osram | [11 empty] | LED 18W | 1 | 2018-10-01 | [8 empty] | LEDDRIVER | 1 | 2018-10-01 |  | LEDDRIVER |  |  | 1.00 | 175200
SST069415 | 1011264 | https://lms.nederlandslicht.nl/qr/report/1011264 | 52.1725 | 5.2904 | 1483802060 | 4649305070 | Weegbreestraat |  | 3765XA |  | Soest |  | Gemeente Soest |  |  |  |  | In bedrijf | Stedin | [43 empty] | 230 - MAST 6 M ST - EL UITL 5 GR | 1 | 2019-01-11 |  | LM ST 6,0 CV EU125020/5 T60 ET Z N6005 | 6.00 | CILINDRISCH | STAAL | 6005 MOSGROEN | GESCHILDERD | NVT |  | 350400 |  | Osram Streetlight 20 micro LED, ST1.3a 2000lm | 1 | 2019-01-11 |  |  | Osram | [11 empty] | LED | 1 | 2019-01-11 |  | LED |  |  | 30.00 | 100000 | LED |  | LEDDRIVER | 1 | 2019-01-11 |  | LEDDRIVER |  |  | 1.00 | 175200
SST069417 | 1011265 | https://lms.nederlandslicht.nl/qr/report/1011265 | 52.173 | 5.2894 | 1483112060 | 4649890068 | Weegbreestraat |  | 3765XA |  | Soest |  | Gemeente Soest |  |  |  |  | In bedrijf | Stedin | [43 empty] | 230 - MAST 6 M ST - EL UITL 5 GR | 1 | 2019-01-11 |  | LM ST 6,0 CV EU125020/5 T60 ET Z N6005 | 6.00 | CILINDRISCH | STAAL | 6005 MOSGROEN | GESCHILDERD | NVT |  | 350400 |  | Osram Streetlight 20 micro LED, ST1.3a 2000lm | 1 | 2019-01-11 |  |  | Osram | [11 empty] | LED | 1 | 2019-01-11 |  | LED |  |  | 30.00 | 100000 | LED |  | LEDDRIVER | 1 | 2019-01-11 |  | LEDDRIVER |  |  | 1.00 | 175200
SST069418 | 1011266 | https://lms.nederlandslicht.nl/qr/report/1011266 | 52.1732 | 5.2894 | 1483088060 | 4650148070 | Weegbreestraat |  | 3765XA |  | Soest |  | Gemeente Soest |  |  |  |  | In bedrijf | Stedin | [43 empty] | 230 - MAST 6 M ST - EL UITL 5 GR | 1 | 2014-04-22 |  | LM ST 6,0 CV EU125020/5 T60 ET Z N6005 | 6.00 | CILINDRISCH | STAAL | 6005 MOSGROEN | GESCHILDERD | NVT |  | 350400 |  | Osram Streetlight 20 micro LED, ST1.3a 2000lm | 1 | 2018-10-01 |  |  | Osram | [11 empty] | LED 18W | 1 | 2018-10-01 | [8 empty] | LEDDRIVER | 1 | 2018-10-01 |  | LEDDRIVER |  |  | 1.00 | 175200
SST069419 | 1011267 | https://lms.nederlandslicht.nl/qr/report/1011267 | 52.1734 | 5.289 | 1482848060 | 4650322072 | Weegbreestraat |  | 3765XA |  | Soest |  | Gemeente Soest |  |  |  |  | In bedrijf | Stedin | [43 empty] | 230 - MAST 6 M ST - EL UITL 5 GR | 1 | 2019-01-11 |  | LM ST 6,0 CV EU125020/5 T60 ET Z N6005 | 6.00 | CILINDRISCH | STAAL | 6005 MOSGROEN | GESCHILDERD | NVT |  | 350400 |  | Osram Streetlight 20 micro LED, ST1.3a 2000lm | 1 | 2019-01-11 |  |  | Osram | [11 empty] | LED | 1 | 2019-01-11 |  | LED |  |  | 30.00 | 100000 | LED |  | LEDDRIVER | 1 | 2019-01-11 |  | LEDDRIVER |  |  | 1.00 | 175200
SST069432 | 1011268 | https://lms.nederlandslicht.nl/qr/report/1011268 | 52.1696 | 5.2929 | 1485488059 | 4646096573 | Varenstraat |  | 3765WE |  | Soest |  | Gemeente Soest |  |  |  |  | In bedrijf | Stedin | [43 empty] | 219 - MAST 4,0m ST CONISCH OPZ 60MM PC | 1 | 2005-06-27 |  | 219 - MAST 4,0m ST CONISCH OPZ 60MM PC |  |  |  | Thermisch verzinkt |  |  |  | 350400 |  | Philips BDP102 20X 15W WW 2000L | 1 | 2018-09-24 |  |  | Philips |  |  |  |  | 9006 WIT ALUMINIUM | [6 empty] | LED 15W | 1 | 2018-09-24 |  | LED |  |  | 15.00 | 100000 | LED |  | LEDDRIVER | 1 | 2018-09-24 |  | LEDDRIVER |  |  | 1.00 | 175200
SST069433 | 1011269 | https://lms.nederlandslicht.nl/qr/report/1011269 | 52.1698 | 5.2926 | 1485311060 | 4646302068 | Varenstraat |  | 3765WE |  | Soest |  | Gemeente Soest |  |  |  |  | In bedrijf | Stedin | [43 empty] | 219 - MAST 4,0m ST CONISCH OPZ 60MM PC | 1 | 2005-09-16 |  | 219 - MAST 4,0m ST CONISCH OPZ 60MM PC |  |  |  | Thermisch verzinkt |  |  |  | 350400 |  | Philips BDP102 20X 15W WW 2000L | 1 | 2018-09-24 |  |  | Philips |  |  |  |  | 9006 WIT ALUMINIUM | [6 empty] | LED 15W | 1 | 2018-09-24 |  | LED |  |  | 15.00 | 100000 | LED |  | LEDDRIVER | 1 | 2018-09-24 |  | LEDDRIVER |  |  | 1.00 | 175200
SST069439 | 1011270 | https://lms.nederlandslicht.nl/qr/report/1011270 | 52.1695 | 5.2925 | 1485227400 | 4645957135 | Varenstraat |  | 3765WE |  | Soest |  | Gemeente Soest |  |  |  |  | In bedrijf | Stedin | [43 empty] | 219 - MAST 4,0m ST CONISCH OPZ 60MM PC | 1 | 2005-09-16 |  | 219 - MAST 4,0m ST CONISCH OPZ 60MM PC |  |  |  | Thermisch verzinkt |  |  |  | 350400 |  | Philips BDP102 20X 15W WW 2000L | 1 | 2018-09-24 |  |  | Philips |  |  |  |  | 9006 WIT ALUMINIUM | [6 empty] | LED 15W | 1 | 2018-09-24 |  | LED |  |  | 15.00 | 100000 | LED |  | LEDDRIVER | 1 | 2018-09-24 |  | LEDDRIVER |  |  | 1.00 | 175200
SST069440 | 1011271 | https://lms.nederlandslicht.nl/qr/report/1011271 | 52.1691 | 5.2928 | 1485419060 | 4645580568 | Varenstraat |  | 3765WE |  | Soest |  | Gemeente Soest |  |  |  |  | In bedrijf | Stedin | [43 empty] | 880 - MAST 4,0 M ST | 1 | 1969-12-31 |  | PM ST 4,0 CO T60 ET M N6005 | 4.00 | CONISCH | STAAL | 6005 MOSGROEN | GESCHILDERD | NVT |  | 350400 |  | 303062 - GFK 5148 TLD 18W NV Safe It Eas | 1 | 1987-07-01 |  | 303062 - GFK 5148 TLD 18W NV Safe It Eas | [8 empty] | 1350.00 | 175200 |  |  | *LAMP TL-D XTRA 18W830 G13SLV/25 -VERVAL | 1 | 2014-06-30 |  |  |  |  | 18.00
SST069441 | 1011272 | https://lms.nederlandslicht.nl/qr/report/1011272 | 52.1695 | 5.2932 | 1485656060 | 4645931567 | Varenstraat |  | 3765WE |  | Soest |  | Gemeente Soest |  |  |  |  | In bedrijf | Stedin | [43 empty] | 881 - MAST 6,0 M ST - EL TYPE 0 | 1 | 1969-12-31 |  | LM ST 6,0 CV EU1250/20/5 T60 ET Z N6005 | 6.00 | CILINDRISCH | STAAL | 6005 MOSGROEN | GESCHILDERD | NVT |  | 350400 |  | 302962 - LRB 303 TLD 18W NV Safe It Easy | 1 | 1987-07-01 |  | 302962 - LRB 303 TLD 18W NV Safe It Easy | [8 empty] | 1350.00 | 175200 |  |  | *LAMP TL-D XTRA 18W830 G13SLV/25 -VERVAL | 1 | 2014-06-30 |  |  |  |  | 18.00
SST069442 | 1011273 | https://lms.nederlandslicht.nl/qr/report/1011273 | 52.1693 | 5.2926 | 1485311060 | 4645766570 | Varenstraat |  | 3765WE |  | Soest |  | Gemeente Soest |  |  |  |  | In bedrijf | Stedin | [43 empty] | LM ST 6,0 EUV48/ 76 | 1 | 2017-09-01 | [11 empty] | Osram Streetlight 20 micro LED, ST1.3a 2000lm | 1 | 2018-10-01 |  |  | Osram | [11 empty] | LED 18W | 1 | 2018-10-01 | [8 empty] | LEDDRIVER | 1 | 2018-10-01 |  | LEDDRIVER |  |  | 1.00 | 175200
SST069443 | 1011274 | https://lms.nederlandslicht.nl/qr/report/1011274 | 52.1692 | 5.2923 | 1485071060 | 4645625571 | Varenstraat |  | 3765WE |  | Soest |  | Gemeente Soest |  |  |  |  | In bedrijf | Stedin | [43 empty] | 881 - MAST 6,0 M ST - EL TYPE 0 | 1 | 1969-12-31 |  | LM ST 6,0 CV EU1250/20/5 T60 ET Z N6005 | 6.00 | CILINDRISCH | STAAL | 6005 MOSGROEN | GESCHILDERD | NVT |  | 350400 |  | 302962 - LRB 303 TLD 18W NV Safe It Easy | 1 | 1987-07-01 |  | 302962 - LRB 303 TLD 18W NV Safe It Easy | [8 empty] | 1350.00 | 175200 |  |  | *LAMP TL-D XTRA 18W830 G13SLV/25 -VERVAL | 1 | 2014-06-30 |  |  |  |  | 18.00
SST069444 | 1011275 | https://lms.nederlandslicht.nl/qr/report/1011275 | 52.169 | 5.2919 | 1484812450 | 4645467663 | Varenstraat |  | 3765WE |  | Soest |  | Gemeente Soest |  |  |  |  | In bedrijf | Stedin | [43 empty] | 881 - MAST 6,0 M ST - EL TYPE 0 | 1 | 1969-12-31 |  | LM ST 6,0 CV EU1250/20/5 T60 ET Z N6005 | 6.00 | CILINDRISCH | STAAL | 6005 MOSGROEN | GESCHILDERD | NVT |  | 350400 |  | 302962 - LRB 303 TLD 18W NV Safe It Easy | 1 | 1987-07-01 |  | 302962 - LRB 303 TLD 18W NV Safe It Easy | [8 empty] | 1350.00 | 175200 |  |  | *LAMP TL-D XTRA 18W830 G13SLV/25 -VERVAL | 1 | 2014-06-30 |  |  |  |  | 18.00
SST069445 | 1011276 | https://lms.nederlandslicht.nl/qr/report/1011276 | 52.1689 | 5.2915 | 1484525060 | 4645306067 | Varenstraat |  | 3765WE |  | Soest |  | Gemeente Soest |  |  |  |  | In bedrijf | Stedin | [43 empty] | LM ST 6,0 EUV48/ 76 | 1 | 2017-09-01 | [11 empty] | Osram Streetlight 20 micro LED, ST1.3a 2000lm | 1 | 2018-10-01 |  |  | Osram | [11 empty] | LED 18W | 1 | 2018-10-01 | [8 empty] | LEDDRIVER | 1 | 2018-10-01 |  | LEDDRIVER |  |  | 1.00 | 175200
SST069446 | 1011277 | https://lms.nederlandslicht.nl/qr/report/1011277 | 52.1687 | 5.291 | 1484216060 | 4645111068 | Varenstraat |  | 3765WE |  | Soest |  | Gemeente Soest |  |  |  |  | In bedrijf | Stedin | [43 empty] | 230 - MAST 6 M ST - EL UITL 5 GR | 1 | 2019-01-29 |  | LM ST 6,0 CV EU125020/5 T60 ET Z N6005 | 6.00 | CILINDRISCH | STAAL | 6005 MOSGROEN | GESCHILDERD | NVT |  | 350400 |  | Osram Streetlight 20 micro LED, ST1.3a 2000lm | 1 | 2019-01-29 |  |  | Osram | [11 empty] | LED | 1 | 2019-01-29 |  | LED |  |  | 30.00 | 100000 | LED |  | LEDDRIVER | 1 | 2019-01-29 |  | LEDDRIVER |  |  | 1.00 | 175200
SST069447 | 1011278 | https://lms.nederlandslicht.nl/qr/report/1011278 | 52.1686 | 5.2906 | 1483928060 | 4644947574 | Varenstraat |  | 3765WE |  | Soest |  | Gemeente Soest |  |  |  |  | In bedrijf | Stedin | [43 empty] | 230 - MAST 6 M ST - EL UITL 5 GR | 1 | 2019-01-29 |  | LM ST 6,0 CV EU125020/5 T60 ET Z N6005 | 6.00 | CILINDRISCH | STAAL | 6005 MOSGROEN | GESCHILDERD | NVT |  | 350400 |  | Osram Streetlight 20 micro LED, ST1.3a 2000lm | 1 | 2019-01-29 |  |  | Osram | [11 empty] | LED | 1 | 2019-01-29 |  | LED |  |  | 30.00 | 100000 | LED |  | LEDDRIVER | 1 | 2019-01-29 |  | LEDDRIVER |  |  | 1.00 | 175200
SST069448 | 1011279 | https://lms.nederlandslicht.nl/qr/report/1011279 | 52.1687 | 5.2903 | 1483715060 | 4645108073 | Varenstraat |  | 3765WE |  | Soest |  | Gemeente Soest |  |  |  |  | In bedrijf | Stedin | [43 empty] | 20 - MAST 4,0 M ST CON | 1 | 1975-12-31 |  | PM ST 4,0 CO T60 FR M N6005 | 4.00 | CONISCH | STAAL | 6005 MOSGROEN | GESCHILDERD | NVT |  | 350400 |  | Philips BDP102 20X 15W WW 2000L | 1 | 2018-09-24 |  |  | Philips |  |  |  |  | 9006 WIT ALUMINIUM | [6 empty] | LED 15W | 1 | 2018-09-24 |  | LED |  |  | 15.00 | 100000 | LED |  | LEDDRIVER | 1 | 2018-09-24 |  | LEDDRIVER |  |  | 1.00 | 175200
SST069449 | 1011280 | https://lms.nederlandslicht.nl/qr/report/1011280 | 52.1691 | 5.2915 | 1484513060 | 4645507076 | Varenstraat |  | 3765WE |  | Soest |  | Gemeente Soest |  |  |  |  | In bedrijf | Stedin | [43 empty] | 823 - MAST 4,0 M ST (TYPE I INGEKORT) | 1 | 1969-12-31 |  | PM ST 4,0 CO T60 ET M N6005 | 4.00 | CONISCH | STAAL | 6005 MOSGROEN | GESCHILDERD | NVT |  | 350400 |  | Philips BDP102 20X 15W WW 2000L | 1 | 2018-09-24 |  |  | Philips |  |  |  |  | 9006 WIT ALUMINIUM | [6 empty] | LED 15W | 1 | 2018-09-24 |  | LED |  |  | 15.00 | 100000 | LED |  | LEDDRIVER | 1 | 2018-09-24 |  | LEDDRIVER |  |  | 1.00 | 175200
SST069456 | 1011281 | https://lms.nederlandslicht.nl/qr/report/1011281 | 52.1684 | 5.2903 | 1483688060 | 4644803567 | Varenstraat |  | 3765WE |  | Soest |  | Gemeente Soest |  |  |  |  | In bedrijf | Stedin | [43 empty] | 230 - MAST 6 M ST - EL UITL 5 GR | 1 | 2019-01-29 |  | LM ST 6,0 CV EU125020/5 T60 ET Z N6005 | 6.00 | CILINDRISCH | STAAL | 6005 MOSGROEN | GESCHILDERD | NVT |  | 350400 |  | Osram Streetlight 20 micro LED, ST1.3a 2000lm | 1 | 2019-01-29 |  |  | Osram | [11 empty] | LED | 1 | 2019-01-29 |  | LED |  |  | 30.00 | 100000 | LED |  | LEDDRIVER | 1 | 2019-01-29 |  | LEDDRIVER |  |  | 1.00 | 175200
SST069457 | 1011282 | https://lms.nederlandslicht.nl/qr/report/1011282 | 52.1683 | 5.2899 | 1483442060 | 4644658066 | Varenstraat |  | 3765WE |  | Soest |  | Gemeente Soest |  |  |  |  | In bedrijf | Stedin | [43 empty] | LM ST 6,0 EUV48/ 76 | 1 | 2017-09-01 | [11 empty] | Osram Streetlight 20 micro LED, ST1.3a 2000lm | 1 | 2018-10-01 |  |  | Osram | [11 empty] | LED 18W | 1 | 2018-10-01 | [8 empty] | LEDDRIVER | 1 | 2018-10-01 |  | LEDDRIVER |  |  | 1.00 | 175200
SST069458 | 1011283 | https://lms.nederlandslicht.nl/qr/report/1011283 | 52.1682 | 5.2895 | 1483148060 | 4644487074 | Varenstraat |  | 3765WE |  | Soest |  | Gemeente Soest |  |  |  |  | In bedrijf | Stedin | [43 empty] | 230 - MAST 6 M ST - EL UITL 5 GR | 1 | 2019-01-29 |  | LM ST 6,0 CV EU125020/5 T60 ET Z N6005 | 6.00 | CILINDRISCH | STAAL | 6005 MOSGROEN | GESCHILDERD | NVT |  | 350400 |  | Osram Streetlight 20 micro LED, ST1.3a 2000lm | 1 | 2019-01-29 |  |  | Osram | [11 empty] | LED | 1 | 2019-01-29 |  | LED |  |  | 30.00 | 100000 | LED |  | LEDDRIVER | 1 | 2019-01-29 |  | LEDDRIVER |  |  | 1.00 | 175200
SST069460 | 1011284 | https://lms.nederlandslicht.nl/qr/report/1011284 | 52.1683 | 5.2892 | 1482983060 | 4644631068 | Varenstraat |  | 3765WE |  | Soest |  | Gemeente Soest |  |  |  |  | In bedrijf | Stedin | [43 empty] | 20 - MAST 4,0 M ST CON | 1 | 1975-12-31 |  | PM ST 4,0 CO T60 FR M N6005 | 4.00 | CONISCH | STAAL | 6005 MOSGROEN | GESCHILDERD | NVT |  | 350400 |  | Philips BDP102 20X 15W WW 2000L | 1 | 2018-09-24 |  |  | Philips |  |  |  |  | 9006 WIT ALUMINIUM | [6 empty] | LED 15W | 1 | 2018-09-24 |  | LED |  |  | 15.00 | 100000 | LED |  | LEDDRIVER | 1 | 2018-09-24 |  | LEDDRIVER |  |  | 1.00 | 175200
SST069461 | 1011285 | https://lms.nederlandslicht.nl/qr/report/1011285 | 52.1677 | 5.2885 | 1482500060 | 4644010074 | Varenstraat |  | 3765WE |  | Soest |  | Gemeente Soest |  |  |  |  | In bedrijf | Stedin | [43 empty] | 881 - MAST 6,0 M ST - EL TYPE 0 | 1 | 1969-12-31 |  | LM ST 6,0 CV EU1250/20/5 T60 ET Z N6005 | 6.00 | CILINDRISCH | STAAL | 6005 MOSGROEN | GESCHILDERD | NVT |  | 350400 |  | 302962 - LRB 303 TLD 18W NV Safe It Easy | 1 | 1987-07-01 |  | 302962 - LRB 303 TLD 18W NV Safe It Easy | [8 empty] | 1350.00 | 175200 |  |  | *LAMP TL-D XTRA 18W830 G13SLV/25 -VERVAL | 1 | 2014-06-30 |  |  |  |  | 18.00
SST069462 | 1011286 | https://lms.nederlandslicht.nl/qr/report/1011286 | 52.1676 | 5.2881 | 1482218060 | 4643926067 | Varenstraat |  | 3765WE |  | Soest |  | Gemeente Soest |  |  |  |  | In bedrijf | Stedin | [43 empty] | LM ST 6,0 CV EU1000/20/5 T48 ET Z P6005 | 1 | 2021-02-17 | [5 empty] | 6005 MOSGROEN POEDERCOAT | [5 empty] | Osram Streetlight 20 micro LED, ST1.3a 2000lm | 1 | 2018-10-01 |  |  | Osram | [11 empty] | LED 18W | 1 | 2018-10-01 | [8 empty] | LEDDRIVER | 1 | 2018-10-01 |  | LEDDRIVER |  |  | 1.00 | 175200
SST069463 | 1011287 | https://lms.nederlandslicht.nl/qr/report/1011287 | 52.1675 | 5.2878 | 1482023060 | 4643707072 | Varenstraat |  | 3765WE |  | Soest |  | Gemeente Soest |  |  |  |  | In bedrijf | Stedin | [43 empty] | LM ST 6,0 EUV48/ 76 | 1 | 2017-09-01 | [11 empty] | Osram Streetlight 20 micro LED, ST1.3a 2000lm | 1 | 2018-10-01 |  |  | Osram | [11 empty] | LED 18W | 1 | 2018-10-01 | [8 empty] | LEDDRIVER | 1 | 2018-10-01 |  | LEDDRIVER |  |  | 1.00 | 175200
SST069464 | 1011288 | https://lms.nederlandslicht.nl/qr/report/1011288 | 52.1678 | 5.289 | 1482806060 | 4644077673 | Valeriaanstraat |  | 3765EH |  | Soest |  | Gemeente Soest |  |  |  |  | In bedrijf | Stedin | [43 empty] | 881 - MAST 6,0 M ST - EL TYPE 0 | 1 | 1970-12-31 |  | LM ST 6,0 CV EU1250/20/5 T60 ET Z N6005 | 6.00 | CILINDRISCH | STAAL | 6005 MOSGROEN | GESCHILDERD | NVT |  | 350400 |  | 302962 - LRB 303 TLD 18W NV Safe It Easy | 1 | 1987-07-01 |  | 302962 - LRB 303 TLD 18W NV Safe It Easy | [8 empty] | 1350.00 | 175200 |  |  | *LAMP TL-D XTRA 18W830 G13SLV/25 -VERVAL | 1 | 2014-06-30 |  |  |  |  | 18.00
SST069465 | 1011289 | https://lms.nederlandslicht.nl/qr/report/1011289 | 52.1676 | 5.2893 | 1483022060 | 4643855673 | Valeriaanstraat |  | 3765EH |  | Soest |  | Gemeente Soest |  |  |  |  | In bedrijf | Stedin | [43 empty] | 881 - MAST 6,0 M ST - EL TYPE 0 | 1 | 1970-12-31 |  | LM ST 6,0 CV EU1250/20/5 T60 ET Z N6005 | 6.00 | CILINDRISCH | STAAL | 6005 MOSGROEN | GESCHILDERD | NVT |  | 350400 |  | 302962 - LRB 303 TLD 18W NV Safe It Easy | 1 | 1987-07-01 |  | 302962 - LRB 303 TLD 18W NV Safe It Easy | [8 empty] | 1350.00 | 175200 |  |  | *LAMP TL-D XTRA 18W830 G13SLV/25 -VERVAL | 1 | 2014-06-30 |  |  |  |  | 18.00
SST069466 | 1011290 | https://lms.nederlandslicht.nl/qr/report/1011290 | 52.1678 | 5.2897 | 1483259060 | 4644079066 | Varenstraat |  | 3765WE |  | Soest |  | Gemeente Soest |  |  |  |  | In bedrijf | Stedin | [43 empty] | 219 - MAST 4,0m ST CONISCH OPZ 60MM PC | 1 | 2005-09-19 |  | 219 - MAST 4,0m ST CONISCH OPZ 60MM PC |  |  |  | Thermisch verzinkt |  |  |  | 350400 |  | Phillips Townguide BDP102 PCC DRW GRN30/- NO 1719lm 20w | 1 | 2019-03-19 |  |  | Philips |  |  |  |  | 9006 WIT ALUMINIUM | [6 empty] | LED 20W | 1 | 2019-03-19 |  | LED |  |  | 20.00 | 100000 | LED |  | LEDDRIVER | 1 | 2019-03-19 |  | LEDDRIVER |  |  | 1.00 | 175200
SST069467 | 1011291 | https://lms.nederlandslicht.nl/qr/report/1011291 | 52.1679 | 5.29 | 1483523060 | 4644229070 | Varenstraat |  | 3765WE |  | Soest |  | Gemeente Soest |  |  |  |  | In bedrijf | Stedin | [43 empty] | 219 - MAST 4,0m ST CONISCH OPZ 60MM PC | 1 | 2005-12-05 |  | 219 - MAST 4,0m ST CONISCH OPZ 60MM PC |  |  |  | Thermisch verzinkt |  |  |  | 350400 |  | Phillips Townguide BDP102 PCC DRW GRN30/- NO 1719lm 20w | 1 | 2019-03-19 |  |  | Philips |  |  |  |  | 9006 WIT ALUMINIUM | [6 empty] | LED 20W | 1 | 2019-03-19 |  | LED |  |  | 20.00 | 100000 | LED |  | LEDDRIVER | 1 | 2019-03-19 |  | LEDDRIVER |  |  | 1.00 | 175200
SST069468 | 1011292 | https://lms.nederlandslicht.nl/qr/report/1011292 | 52.1677 | 5.2903 | 1483694060 | 4643936671 | Valeriaanstraat |  | 3765EH |  | Soest |  | Gemeente Soest |  |  |  |  | In bedrijf | Stedin | [43 empty] | 880 - MAST 4,0 M ST | 1 | 1970-12-31 |  | PM ST 4,0 CO T60 ET M N6005 | 4.00 | CONISCH | STAAL | 6005 MOSGROEN | GESCHILDERD | NVT |  | 350400 |  | 303062 - GFK 5148 TLD 18W NV Safe It Eas | 1 | 1987-07-01 |  | 303062 - GFK 5148 TLD 18W NV Safe It Eas | [8 empty] | 1350.00 | 175200 |  |  | *LAMP TL-D XTRA 18W830 G13SLV/25 -VERVAL | 1 | 2014-06-30 |  |  |  |  | 18.00
SST069469 | 1011293 | https://lms.nederlandslicht.nl/qr/report/1011293 | 52.1675 | 5.2899 | 1483445060 | 4643795669 | Valeriaanstraat |  | 3765EH |  | Soest |  | Gemeente Soest |  |  |  |  | In bedrijf | Stedin | [43 empty] | 880 - MAST 4,0 M ST | 1 | 1970-12-31 |  | PM ST 4,0 CO T60 ET M N6005 | 4.00 | CONISCH | STAAL | 6005 MOSGROEN | GESCHILDERD | NVT |  | 350400 |  | 303062 - GFK 5148 TLD 18W NV Safe It Eas | 1 | 1987-07-01 |  | 303062 - GFK 5148 TLD 18W NV Safe It Eas | [8 empty] | 1350.00 | 175200 |  |  | *LAMP TL-D XTRA 18W830 G13SLV/25 -VERVAL | 1 | 2014-06-30 |  |  |  |  | 18.00
SST069470 | 1011294 | https://lms.nederlandslicht.nl/qr/report/1011294 | 52.1674 | 5.2894 | 1483085060 | 4643611170 | Valeriaanstraat |  | 3765EH |  | Soest |  | Gemeente Soest |  |  |  |  | In bedrijf | Stedin | [43 empty] | 230 - MAST 6 M ST - EL UITL 5 GR | 1 | 2004-03-29 |  | LM ST 6,0 CV EU125020/5 T60 ET Z N6005 | 6.00 | CILINDRISCH | STAAL | 6005 MOSGROEN | GESCHILDERD | NVT |  | 350400 |  | Osram Streetlight 20 micro LED, ST1.3a 2000lm | 1 | 2018-10-01 |  |  | Osram | [11 empty] | LED 18W | 1 | 2018-10-01 | [8 empty] | LEDDRIVER | 1 | 2018-10-01 |  | LEDDRIVER |  |  | 1.00 | 175200
SST069471 | 1011295 | https://lms.nederlandslicht.nl/qr/report/1011295 | 52.1671 | 5.2896 | 1483238060 | 4643365167 | Valeriaanstraat |  | 3765EH |  | Soest |  | Gemeente Soest |  |  |  |  | In bedrijf | Stedin | [43 empty] | 230 - MAST 6 M ST - EL UITL 5 GR | 1 | 2004-12-22 |  | LM ST 6,0 CV EU125020/5 T60 ET Z N6005 | 6.00 | CILINDRISCH | STAAL | 6005 MOSGROEN | GESCHILDERD | NVT |  | 350400 |  | Osram Streetlight 20 micro LED, ST1.3a 2000lm | 1 | 2018-10-01 |  |  | Osram | [11 empty] | LED 18W | 1 | 2018-10-01 | [8 empty] | LEDDRIVER | 1 | 2018-10-01 |  | LEDDRIVER |  |  | 1.00 | 175200
SST069472 | 1011296 | https://lms.nederlandslicht.nl/qr/report/1011296 | 52.1671 | 5.29 | 1483464650 | 4643312582 | Valeriaanstraat |  | 3765EH |  | Soest |  | Gemeente Soest |  |  |  |  | In bedrijf | Stedin | [43 empty] | 230 - MAST 6 M ST - EL UITL 5 GR | 1 | 2004-12-21 |  | LM ST 6,0 CV EU125020/5 T60 ET Z N6005 | 6.00 | CILINDRISCH | STAAL | 6005 MOSGROEN | GESCHILDERD | NVT |  | 350400 |  | Osram Streetlight 20 micro LED, ST1.3a 2000lm | 1 | 2018-10-01 |  |  | Osram | [11 empty] | LED 18W | 1 | 2018-10-01 | [8 empty] | LEDDRIVER | 1 | 2018-10-01 |  | LEDDRIVER |  |  | 1.00 | 175200
SST069473 | 1011297 | https://lms.nederlandslicht.nl/qr/report/1011297 | 52.1673 | 5.2902 | 1483649060 | 4643498675 | Valeriaanstraat |  | 3765EH |  | Soest |  | Gemeente Soest |  |  |  |  | In bedrijf | Stedin | [43 empty] | 230 - MAST 6 M ST - EL UITL 5 GR | 1 | 2019-01-29 |  | LM ST 6,0 CV EU125020/5 T60 ET Z N6005 | 6.00 | CILINDRISCH | STAAL | 6005 MOSGROEN | GESCHILDERD | NVT |  | 350400 |  | Osram Streetlight 20 micro LED, ST1.3a 2000lm | 1 | 2019-01-29 |  |  | Osram | [11 empty] | LED | 1 | 2019-01-29 |  | LED |  |  | 30.00 | 100000 | LED |  | LEDDRIVER | 1 | 2019-01-29 |  | LEDDRIVER |  |  | 1.00 | 175200
SST069474 | 1011298 | https://lms.nederlandslicht.nl/qr/report/1011298 | 52.1671 | 5.2904 | 1483787060 | 4643345674 | Valeriaanstraat |  | 3765EH |  | Soest |  | Gemeente Soest |  |  |  |  | In bedrijf | Stedin | [43 empty] | 881 - MAST 6,0 M ST - EL TYPE 0 | 1 | 1970-12-31 |  | LM ST 6,0 CV EU1250/20/5 T60 ET Z N6005 | 6.00 | CILINDRISCH | STAAL | 6005 MOSGROEN | GESCHILDERD | NVT |  | 350400 |  | 302962 - LRB 303 TLD 18W NV Safe It Easy | 1 | 1987-07-01 |  | 302962 - LRB 303 TLD 18W NV Safe It Easy | [8 empty] | 1350.00 | 175200 |  |  | *LAMP TL-D XTRA 18W830 G13SLV/25 -VERVAL | 1 | 2014-06-30 |  |  |  |  | 18.00
SST069475 | 1011299 | https://lms.nederlandslicht.nl/qr/report/1011299 | 52.1669 | 5.2907 | 1483946060 | 4643087672 | Valeriaanstraat |  | 3765EH |  | Soest |  | Gemeente Soest |  |  |  |  | In bedrijf | Stedin | [43 empty] | 230 - MAST 6 M ST - EL UITL 5 GR | 1 | 2019-01-29 |  | LM ST 6,0 CV EU125020/5 T60 ET Z N6005 | 6.00 | CILINDRISCH | STAAL | 6005 MOSGROEN | GESCHILDERD | NVT |  | 350400 |  | Osram Streetlight 20 micro LED, ST1.3a 2000lm | 1 | 2019-01-29 |  |  | Osram | [11 empty] | LED | 1 | 2019-01-29 |  | LED |  |  | 30.00 | 100000 | LED |  | LEDDRIVER | 1 | 2019-01-29 |  | LEDDRIVER |  |  | 1.00 | 175200
SST069476 | 1011300 | https://lms.nederlandslicht.nl/qr/report/1011300 | 52.1667 | 5.2909 | 1484084060 | 4642852172 | Valeriaanstraat |  | 3765EH |  | Soest |  | Gemeente Soest |  |  |  |  | In bedrijf | Stedin | [43 empty] | 230 - MAST 6 M ST - EL UITL 5 GR | 1 | 2019-01-29 |  | LM ST 6,0 CV EU125020/5 T60 ET Z N6005 | 6.00 | CILINDRISCH | STAAL | 6005 MOSGROEN | GESCHILDERD | NVT |  | 350400 |  | Osram Streetlight 20 micro LED, ST1.3a 2000lm | 1 | 2019-01-29 |  |  | Osram | [11 empty] | LED | 1 | 2019-01-29 |  | LED |  |  | 30.00 | 100000 | LED |  | LEDDRIVER | 1 | 2019-01-29 |  | LEDDRIVER |  |  | 1.00 | 175200
SST069477 | 1011301 | https://lms.nederlandslicht.nl/qr/report/1011301 | 52.1669 | 5.2913 | 1484354060 | 4643084672 | Valeriaanstraat |  | 3765EH |  | Soest |  | Gemeente Soest |  |  |  |  | In bedrijf | Stedin | [43 empty] | 880 - MAST 4,0 M ST | 1 | 1970-12-31 |  | PM ST 4,0 CO T60 ET M N6005 | 4.00 | CONISCH | STAAL | 6005 MOSGROEN | GESCHILDERD | NVT |  | 350400 |  | Philips BDP102 20X 15W WW 2000L | 1 | 2018-10-01 |  |  | Philips |  |  |  |  | 9006 WIT ALUMINIUM | [6 empty] | LED 15W | 1 | 2018-10-01 |  | LED |  |  | 15.00 | 100000 | LED |  | LEDDRIVER | 1 | 2018-10-01 |  | LEDDRIVER |  |  | 1.00 | 175200
SST069478 | 1011302 | https://lms.nederlandslicht.nl/qr/report/1011302 | 52.167 | 5.2916 | 1484582060 | 4643213668 | Valeriaanstraat |  | 3765EH |  | Soest |  | Gemeente Soest |  |  |  |  | In bedrijf | Stedin | [43 empty] | 219 - MAST 4,0m ST CONISCH OPZ 60MM PC | 1 | 2014-04-08 |  | 219 - MAST 4,0m ST CONISCH OPZ 60MM PC |  |  |  | Thermisch verzinkt |  |  |  | 350400 |  | Philips BDP102 20X 15W WW 2000L | 1 | 2018-10-01 |  |  | Philips |  |  |  |  | 9006 WIT ALUMINIUM | [6 empty] | LED 15W | 1 | 2018-10-01 |  | LED |  |  | 15.00 | 100000 | LED |  | LEDDRIVER | 1 | 2018-10-01 |  | LEDDRIVER |  |  | 1.00 | 175200
SST069480 | 1011303 | https://lms.nederlandslicht.nl/qr/report/1011303 | 52.1671 | 5.291 | 1484180060 | 4643339667 | Valeriaanstraat |  | 3765EH |  | Soest |  | Gemeente Soest |  |  |  |  | In bedrijf | Stedin | [43 empty] | 219 - MAST 4,0m ST CONISCH OPZ 60MM PC | 1 | 2005-09-19 |  | 219 - MAST 4,0m ST CONISCH OPZ 60MM PC |  |  |  | Thermisch verzinkt |  |  |  | 350400 |  | Philips BDP102 20X 15W WW 2000L | 1 | 2018-10-01 |  |  | Philips |  |  |  |  | 9006 WIT ALUMINIUM | [6 empty] | LED 15W | 1 | 2018-10-01 |  | LED |  |  | 15.00 | 100000 | LED |  | LEDDRIVER | 1 | 2018-10-01 |  | LEDDRIVER |  |  | 1.00 | 175200
SST069481 | 1011304 | https://lms.nederlandslicht.nl/qr/report/1011304 | 52.1664 | 5.291 | 1484171060 | 4642577666 | Valeriaanstraat |  | 3765EH |  | Soest |  | Gemeente Soest |  |  |  |  | In bedrijf | Stedin | [43 empty] | 881 - MAST 6,0 M ST - EL TYPE 0 | 1 | 1970-12-31 |  | LM ST 6,0 CV EU1250/20/5 T60 ET Z N6005 | 6.00 | CILINDRISCH | STAAL | 6005 MOSGROEN | GESCHILDERD | NVT |  | 350400 |  | Osram Streetlight 20 micro LED, ST1.3a 2000lm | 1 | 2019-01-29 |  |  | Osram | [11 empty] | LED | 1 | 2019-01-29 |  | LED |  |  | 30.00 | 100000 | LED |  | LEDDRIVER | 1 | 2019-01-29 |  | LEDDRIVER |  |  | 1.00 | 175200
SST069482 | 1011305 | https://lms.nederlandslicht.nl/qr/report/1011305 | 52.1665 | 5.2914 | 1484459060 | 4642697669 | Valeriaanstraat |  | 3765EH |  | Soest |  | Gemeente Soest |  |  |  |  | In bedrijf | Stedin | [43 empty] | 230 - MAST 6 M ST - EL UITL 5 GR | 1 | 2014-04-08 |  | LM ST 6,0 CV EU125020/5 T60 ET Z N6005 | 6.00 | CILINDRISCH | STAAL | 6005 MOSGROEN | GESCHILDERD | NVT |  | 350400 |  | Osram Streetlight 20 micro LED, ST1.3a 2000lm | 1 | 2018-10-01 |  |  | Osram | [11 empty] | LED 18W | 1 | 2018-10-01 | [8 empty] | LEDDRIVER | 1 | 2018-10-01 |  | LEDDRIVER |  |  | 1.00 | 175200
SST069483 | 1011306 | https://lms.nederlandslicht.nl/qr/report/1011306 | 52.1668 | 5.2918 | 1484756060 | 4642949673 | Valeriaanstraat |  | 3765EH |  | Soest |  | Gemeente Soest |  |  |  |  | In bedrijf | Stedin | [43 empty] | LM ST 6,0 EUV48/ 76 | 1 | 2017-09-01 | [11 empty] | Osram Streetlight 20 micro LED, ST1.3a 2000lm | 1 | 2018-10-01 |  |  | Osram | [11 empty] | LED 18W | 1 | 2018-10-01 | [8 empty] | LEDDRIVER | 1 | 2018-10-01 |  | LEDDRIVER |  |  | 1.00 | 175200
SST069484 | 1011307 | https://lms.nederlandslicht.nl/qr/report/1011307 | 52.1674 | 5.2906 | 1483928060 | 4643666674 | Valeriaanstraat |  | 3765EH |  | Soest |  | Gemeente Soest |  |  |  |  | In bedrijf | Stedin | [43 empty] | 230 - MAST 6 M ST - EL UITL 5 GR | 1 | 2019-01-29 |  | LM ST 6,0 CV EU125020/5 T60 ET Z N6005 | 6.00 | CILINDRISCH | STAAL | 6005 MOSGROEN | GESCHILDERD | NVT |  | 350400 |  | Osram Streetlight 20 micro LED, ST1.3a 2000lm | 1 | 2019-01-29 |  |  | Osram | [11 empty] | LED | 1 | 2019-01-29 |  | LED |  |  | 30.00 | 100000 | LED |  | LEDDRIVER | 1 | 2019-01-29 |  | LEDDRIVER |  |  | 1.00 | 175200
SST069485 | 1011308 | https://lms.nederlandslicht.nl/qr/report/1011308 | 52.1675 | 5.2911 | 1484264060 | 4643773172 | Valeriaanstraat |  | 3765EH |  | Soest |  | Gemeente Soest |  |  |  |  | In bedrijf | Stedin | [43 empty] | LM ST 6,0 EUV48/ 76 | 1 | 2017-09-01 | [11 empty] | Osram Streetlight 20 micro LED, ST1.3a 2000lm | 1 | 2018-10-01 |  |  | Osram | [11 empty] | LED 18W | 1 | 2018-10-01 | [8 empty] | LEDDRIVER | 1 | 2018-10-01 |  | LEDDRIVER |  |  | 1.00 | 175200
SST069486 | 1011309 | https://lms.nederlandslicht.nl/qr/report/1011309 | 52.1676 | 5.291 | 1484153060 | 4643920172 | Valeriaanstraat |  | 3765EH |  | Soest |  | Gemeente Soest |  |  |  |  | In bedrijf | Stedin | [43 empty] | 230 - MAST 6 M ST - EL UITL 5 GR | 1 | 2019-01-29 |  | LM ST 6,0 CV EU125020/5 T60 ET Z N6005 | 6.00 | CILINDRISCH | STAAL | 6005 MOSGROEN | GESCHILDERD | NVT |  | 350400 |  | Osram Streetlight 20 micro LED, ST1.3a 2000lm | 1 | 2019-01-29 |  |  | Osram | [11 empty] | LED | 1 | 2019-01-29 |  | LED |  |  | 30.00 | 100000 | LED |  | LEDDRIVER | 1 | 2019-01-29 |  | LEDDRIVER |  |  | 1.00 | 175200
SST069487 | 1011310 | https://lms.nederlandslicht.nl/qr/report/1011310 | 52.1679 | 5.2907 | 1483991060 | 4644194667 | Valeriaanstraat |  | 3765EH |  | Soest |  | Gemeente Soest |  |  |  |  | In bedrijf | Stedin | [43 empty] | 230 - MAST 6 M ST - EL UITL 5 GR | 1 | 2019-01-29 |  | LM ST 6,0 CV EU125020/5 T60 ET Z N6005 | 6.00 | CILINDRISCH | STAAL | 6005 MOSGROEN | GESCHILDERD | NVT |  | 350400 |  | Osram Streetlight 20 micro LED, ST1.3a 2000lm | 1 | 2019-01-29 |  |  | Osram | [11 empty] | LED | 1 | 2019-01-29 |  | LED |  |  | 30.00 | 100000 | LED |  | LEDDRIVER | 1 | 2019-01-29 |  | LEDDRIVER |  |  | 1.00 | 175200
SST069488 | 1011311 | https://lms.nederlandslicht.nl/qr/report/1011311 | 52.1681 | 5.2904 | 1483793060 | 4644476676 | Valeriaanstraat |  | 3765EH |  | Soest |  | Gemeente Soest |  |  |  |  | In bedrijf | Stedin | [43 empty] | 230 - MAST 6 M ST - EL UITL 5 GR | 1 | 2019-01-29 |  | LM ST 6,0 CV EU125020/5 T60 ET Z N6005 | 6.00 | CILINDRISCH | STAAL | 6005 MOSGROEN | GESCHILDERD | NVT |  | 350400 |  | Osram Streetlight 20 micro LED, ST1.3a 2000lm | 1 | 2019-01-29 |  |  | Osram | [11 empty] | LED | 1 | 2019-01-29 |  | LED |  |  | 30.00 | 100000 | LED |  | LEDDRIVER | 1 | 2019-01-29 |  | LEDDRIVER |  |  | 1.00 | 175200
SST069489 | 1011312 | https://lms.nederlandslicht.nl/qr/report/1011312 | 52.1684 | 5.2913 | 1484375060 | 4644739069 | Varenstraat |  | 3765WE |  | Soest |  | Gemeente Soest |  |  |  |  | In bedrijf | Stedin | [43 empty] | 219 - MAST 4,0m ST CONISCH OPZ 60MM PC | 1 | 2005-12-05 |  | 219 - MAST 4,0m ST CONISCH OPZ 60MM PC |  |  |  | Thermisch verzinkt |  |  |  | 350400 |  | Phillips Townguide BDP102 PCC DRW GRN30/- NO 1719lm 20w | 1 | 2019-03-19 |  |  | Philips |  |  |  |  | 9006 WIT ALUMINIUM | [6 empty] | LED 20W | 1 | 2019-03-19 |  | LED |  |  | 20.00 | 100000 | LED |  | LEDDRIVER | 1 | 2019-03-19 |  | LEDDRIVER |  |  | 1.00 | 175200
SST069490 | 1011313 | https://lms.nederlandslicht.nl/qr/report/1011313 | 52.1681 | 5.2915 | 1484546060 | 4644452670 | Valeriaanstraat |  | 3765EH |  | Soest |  | Gemeente Soest |  |  |  |  | In bedrijf | Stedin | [43 empty] | 219 - MAST 4,0m ST CONISCH OPZ 60MM PC | 1 | 2005-09-19 |  | 219 - MAST 4,0m ST CONISCH OPZ 60MM PC |  |  |  | Thermisch verzinkt |  |  |  | 350400 |  | Phillips Townguide BDP102 PCC DRW GRN30/- NO 1719lm 20w | 1 | 2019-03-19 |  |  | Philips |  |  |  |  | 9006 WIT ALUMINIUM | [6 empty] | LED 20W | 1 | 2019-03-19 |  | LED |  |  | 20.00 | 100000 | LED |  | LEDDRIVER | 1 | 2019-03-19 |  | LEDDRIVER |  |  | 1.00 | 175200
SST069491 | 1011314 | https://lms.nederlandslicht.nl/qr/report/1011314 | 52.168 | 5.2911 | 1484237060 | 4644266672 | Valeriaanstraat |  | 3765EH |  | Soest |  | Gemeente Soest |  |  |  |  | In bedrijf | Stedin | [43 empty] | 880 - MAST 4,0 M ST | 1 | 1970-12-31 |  | PM ST 4,0 CO T60 ET M N6005 | 4.00 | CONISCH | STAAL | 6005 MOSGROEN | GESCHILDERD | NVT |  | 350400 |  | 303062 - GFK 5148 TLD 18W NV Safe It Eas | 1 | 1987-07-01 |  | 303062 - GFK 5148 TLD 18W NV Safe It Eas | [8 empty] | 1350.00 | 175200 |  |  | *LAMP TL-D XTRA 18W830 G13SLV/25 -VERVAL | 1 | 2014-06-30 |  |  |  |  | 18.00
SST069492 | 1011315 | https://lms.nederlandslicht.nl/qr/report/1011315 | 52.1677 | 5.2914 | 1484447060 | 4643980176 | Valeriaanstraat |  | 3765EH |  | Soest |  | Gemeente Soest |  |  |  |  | In bedrijf | Stedin | [43 empty] | LM ST 6,0 CV EU1000/20/5 T48 ET Z P6005 | 1 | 2018-10-19 | [5 empty] | 6005 MOSGROEN POEDERCOAT | [5 empty] | 302962 - LRB 303 TLD 18W NV Safe It Easy | 1 | 1987-07-01 |  | 302962 - LRB 303 TLD 18W NV Safe It Easy | [8 empty] | 1350.00 | 175200 |  |  | LAMP TLD 18W 840 G13 | 1 | 2018-10-25 |  | 18W TLD |  |  | 18.00 | 8000 | TL
SST069493 | 1011316 | https://lms.nederlandslicht.nl/qr/report/1011316 | 52.1676 | 5.2917 | 1484630060 | 4643881169 | Valeriaanstraat |  | 3765EH |  | Soest |  | Gemeente Soest |  |  |  |  | In bedrijf | Stedin | [43 empty] | 230 - MAST 6 M ST - EL UITL 5 GR | 1 | 2019-01-29 |  | LM ST 6,0 CV EU125020/5 T60 ET Z N6005 | 6.00 | CILINDRISCH | STAAL | 6005 MOSGROEN | GESCHILDERD | NVT |  | 350400 |  | Osram Streetlight 20 micro LED, ST1.3a 2000lm | 1 | 2019-01-29 |  |  | Osram | [11 empty] | LED | 1 | 2019-01-29 |  | LED |  |  | 30.00 | 100000 | LED |  | LEDDRIVER | 1 | 2019-01-29 |  | LEDDRIVER |  |  | 1.00 | 175200
SST069494 | 1011317 | https://lms.nederlandslicht.nl/qr/report/1011317 | 52.1674 | 5.2919 | 1484789060 | 4643614168 | Valeriaanstraat |  | 3765EH |  | Soest |  | Gemeente Soest |  |  |  |  | In bedrijf | Stedin | [43 empty] | 230 - MAST 6 M ST - EL UITL 5 GR | 1 | 2011-05-18 |  | LM ST 6,0 CV EU125020/5 T60 ET Z N6005 | 6.00 | CILINDRISCH | STAAL | 6005 MOSGROEN | GESCHILDERD | NVT |  | 350400 |  | Osram Streetlight 20 micro LED, ST1.3a 2000lm | 1 | 2018-10-01 |  |  | Osram | [11 empty] | LED 18W | 1 | 2018-10-01 | [8 empty] | LEDDRIVER | 1 | 2018-10-01 |  | LEDDRIVER |  |  | 1.00 | 175200
SST069495 | 1011318 | https://lms.nederlandslicht.nl/qr/report/1011318 | 52.1671 | 5.2921 | 1484945060 | 4643362170 | Valeriaanstraat |  | 3765EH |  | Soest |  | Gemeente Soest |  |  |  |  | In bedrijf | Stedin | [43 empty] | 230 - MAST 6 M ST - EL UITL 5 GR | 1 | 2019-01-29 |  | LM ST 6,0 CV EU125020/5 T60 ET Z N6005 | 6.00 | CILINDRISCH | STAAL | 6005 MOSGROEN | GESCHILDERD | NVT |  | 350400 |  | Osram Streetlight 20 micro LED, ST1.3a 2000lm | 1 | 2019-01-29 |  |  | Osram | [11 empty] | LED | 1 | 2019-01-29 |  | LED |  |  | 30.00 | 100000 | LED |  | LEDDRIVER | 1 | 2019-01-29 |  | LEDDRIVER |  |  | 1.00 | 175200
SST069496 | 1011319 | https://lms.nederlandslicht.nl/qr/report/1011319 | 52.1669 | 5.2922 | 1485017060 | 4643090666 | Valeriaanstraat |  | 3765EH |  | Soest |  | Gemeente Soest |  |  |  |  | In bedrijf | Stedin | [43 empty] | 230 - MAST 6 M ST - EL UITL 5 GR | 1 | 2019-01-29 |  | LM ST 6,0 CV EU125020/5 T60 ET Z N6005 | 6.00 | CILINDRISCH | STAAL | 6005 MOSGROEN | GESCHILDERD | NVT |  | 350400 |  | Osram Streetlight 20 micro LED, ST1.3a 2000lm | 1 | 2019-01-29 |  |  | Osram | [11 empty] | LED | 1 | 2019-01-29 |  | LED |  |  | 30.00 | 100000 | LED |  | LEDDRIVER | 1 | 2019-01-29 |  | LEDDRIVER |  |  | 1.00 | 175200
SST069497 | 1011320 | https://lms.nederlandslicht.nl/qr/report/1011320 | 52.167 | 5.2927 | 1485311060 | 4643209176 | Valeriaanstraat |  | 3765EH |  | Soest |  | Gemeente Soest |  |  |  |  | In bedrijf | Stedin | [43 empty] | 230 - MAST 6 M ST - EL UITL 5 GR | 1 | 2011-05-18 |  | LM ST 6,0 CV EU125020/5 T60 ET Z N6005 | 6.00 | CILINDRISCH | STAAL | 6005 MOSGROEN | GESCHILDERD | NVT |  | 350400 |  | Osram Streetlight 20 micro LED, ST1.3a 2000lm | 1 | 2018-10-01 |  |  | Osram | [11 empty] | LED 18W | 1 | 2018-10-01 | [8 empty] | LEDDRIVER | 1 | 2018-10-01 |  | LEDDRIVER |  |  | 1.00 | 175200
SST069498 | 1011321 | https://lms.nederlandslicht.nl/qr/report/1011321 | 52.1672 | 5.2931 | 1485590060 | 4643452174 | Valeriaanstraat |  | 3765EH |  | Soest |  | Gemeente Soest |  |  |  |  | In bedrijf | Stedin | [43 empty] | 230 - MAST 6 M ST - EL UITL 5 GR | 1 | 2019-01-29 |  | LM ST 6,0 CV EU125020/5 T60 ET Z N6005 | 6.00 | CILINDRISCH | STAAL | 6005 MOSGROEN | GESCHILDERD | NVT |  | 350400 |  | Osram Streetlight 20 micro LED, ST1.3a 2000lm | 1 | 2019-01-29 |  |  | Osram | [11 empty] | LED | 1 | 2019-01-29 |  | LED |  |  | 30.00 | 100000 | LED |  | LEDDRIVER | 1 | 2019-01-29 |  | LEDDRIVER |  |  | 1.00 | 175200
SST069499 | 1011322 | https://lms.nederlandslicht.nl/qr/report/1011322 | 52.1673 | 5.2925 | 1485197059 | 4643587166 | Valeriaanstraat |  | 3765EH |  | Soest |  | Gemeente Soest |  |  |  |  | In bedrijf | Stedin | [43 empty] | 880 - MAST 4,0 M ST | 1 | 1970-12-31 |  | PM ST 4,0 CO T60 ET M N6005 | 4.00 | CONISCH | STAAL | 6005 MOSGROEN | GESCHILDERD | NVT |  | 350400 |  | Philips BDP102 20X 15W WW 2000L | 1 | 2018-10-01 |  |  | Philips |  |  |  |  | 9006 WIT ALUMINIUM | [6 empty] | LED 15W | 1 | 2018-10-01 |  | LED |  |  | 15.00 | 100000 | LED |  | LEDDRIVER | 1 | 2018-10-01 |  | LEDDRIVER |  |  | 1.00 | 175200
SST069500 | 1011323 | https://lms.nederlandslicht.nl/qr/report/1011323 | 52.1675 | 5.2928 | 1485431060 | 4643729675 | Valeriaanstraat |  | 3765EH |  | Soest |  | Gemeente Soest |  |  |  |  | In bedrijf | Stedin | [43 empty] | 219 - MAST 4,0m ST CONISCH OPZ 60MM PC | 1 | 2005-09-19 |  | 219 - MAST 4,0m ST CONISCH OPZ 60MM PC |  |  |  | Thermisch verzinkt |  |  |  | 350400 |  | Philips BDP102 20X 15W WW 2000L | 1 | 2018-10-01 |  |  | Philips |  |  |  |  | 9006 WIT ALUMINIUM | [6 empty] | LED 15W | 1 | 2018-10-01 |  | LED |  |  | 15.00 | 100000 | LED |  | LEDDRIVER | 1 | 2018-10-01 |  | LEDDRIVER |  |  | 1.00 | 175200
SST069501 | 1011324 | https://lms.nederlandslicht.nl/qr/report/1011324 | 52.1677 | 5.2926 | 1485278059 | 4643989167 | Valeriaanstraat |  | 3765EH |  | Soest |  | Gemeente Soest |  |  |  |  | In bedrijf | Stedin | [43 empty] | 880 - MAST 4,0 M ST | 1 | 1970-12-31 |  | PM ST 4,0 CO T60 ET M N6005 | 4.00 | CONISCH | STAAL | 6005 MOSGROEN | GESCHILDERD | NVT |  | 350400 |  | Philips BDP102 20X 15W WW 2000L | 1 | 2018-10-01 |  |  | Philips |  |  |  |  | 9006 WIT ALUMINIUM | [6 empty] | LED 15W | 1 | 2018-10-01 |  | LED |  |  | 15.00 | 100000 | LED |  | LEDDRIVER | 1 | 2018-10-01 |  | LEDDRIVER |  |  | 1.00 | 175200
SST069502 | 1011325 | https://lms.nederlandslicht.nl/qr/report/1011325 | 52.1679 | 5.2919 | 1484783060 | 4644179670 | Valeriaanstraat |  | 3765EH |  | Soest |  | Gemeente Soest |  |  |  |  | In bedrijf | Stedin | [43 empty] | 230 - MAST 6 M ST - EL UITL 5 GR | 1 | 2019-01-29 |  | LM ST 6,0 CV EU125020/5 T60 ET Z N6005 | 6.00 | CILINDRISCH | STAAL | 6005 MOSGROEN | GESCHILDERD | NVT |  | 350400 |  | Osram Streetlight 20 micro LED, ST1.3a 2000lm | 1 | 2019-01-29 |  |  | Osram | [11 empty] | LED | 1 | 2019-01-29 |  | LED |  |  | 30.00 | 100000 | LED |  | LEDDRIVER | 1 | 2019-01-29 |  | LEDDRIVER |  |  | 1.00 | 175200
SST069503 | 1011326 | https://lms.nederlandslicht.nl/qr/report/1011326 | 52.168 | 5.2924 | 1485113060 | 4644280173 | Valeriaanstraat |  | 3765EH |  | Soest |  | Gemeente Soest |  |  |  |  | In bedrijf | Stedin | [43 empty] | 881 - MAST 6,0 M ST - EL TYPE 0 | 1 | 1970-12-31 |  | LM ST 6,0 CV EU1250/20/5 T60 ET Z N6005 | 6.00 | CILINDRISCH | STAAL | 6005 MOSGROEN | GESCHILDERD | NVT |  | 350400 |  | Osram Streetlight 20 micro LED, ST1.3a 2000lm | 1 | 2019-01-29 |  |  | Osram | [11 empty] | LED | 1 | 2019-01-29 |  | LED |  |  | 30.00 | 100000 | LED |  | LEDDRIVER | 1 | 2019-01-29 |  | LEDDRIVER |  |  | 1.00 | 175200
SST069504 | 1011327 | https://lms.nederlandslicht.nl/qr/report/1011327 | 52.1681 | 5.2922 | 1485011059 | 4644431666 | Valeriaanstraat |  | 3765EH |  | Soest |  | Gemeente Soest |  |  |  |  | In bedrijf | Stedin | [43 empty] | 230 - MAST 6 M ST - EL UITL 5 GR | 1 | 2019-01-29 |  | LM ST 6,0 CV EU125020/5 T60 ET Z N6005 | 6.00 | CILINDRISCH | STAAL | 6005 MOSGROEN | GESCHILDERD | NVT |  | 350400 |  | Osram Streetlight 20 micro LED, ST1.3a 2000lm | 1 | 2019-01-29 |  |  | Osram | [11 empty] | LED | 1 | 2019-01-29 |  | LED |  |  | 30.00 | 100000 | LED |  | LEDDRIVER | 1 | 2019-01-29 |  | LEDDRIVER |  |  | 1.00 | 175200
SST069505 | 1011328 | https://lms.nederlandslicht.nl/qr/report/1011328 | 52.1683 | 5.292 | 1484861060 | 4644686671 | Valeriaanstraat |  | 3765EH |  | Soest |  | Gemeente Soest |  |  |  |  | In bedrijf | Stedin | [43 empty] | 230 - MAST 6 M ST - EL UITL 5 GR | 1 | 2019-01-29 |  | LM ST 6,0 CV EU125020/5 T60 ET Z N6005 | 6.00 | CILINDRISCH | STAAL | 6005 MOSGROEN | GESCHILDERD | NVT |  | 350400 |  | Osram Streetlight 20 micro LED, ST1.3a 2000lm | 1 | 2019-01-29 |  |  | Osram | [11 empty] | LED | 1 | 2019-01-29 |  | LED |  |  | 30.00 | 100000 | LED |  | LEDDRIVER | 1 | 2019-01-29 |  | LEDDRIVER |  |  | 1.00 | 175200
SST069506 | 1011329 | https://lms.nederlandslicht.nl/qr/report/1011329 | 52.1686 | 5.2917 | 1484639059 | 4645000173 | Valeriaanstraat |  | 3765EH |  | Soest |  | Gemeente Soest |  |  |  |  | In bedrijf | Stedin | [43 empty] | 230 - MAST 6 M ST - EL UITL 5 GR | 1 | 2019-01-29 |  | LM ST 6,0 CV EU125020/5 T60 ET Z N6005 | 6.00 | CILINDRISCH | STAAL | 6005 MOSGROEN | GESCHILDERD | NVT |  | 350400 |  | Osram Streetlight 20 micro LED, ST1.3a 2000lm | 1 | 2019-01-29 |  |  | Osram | [11 empty] | LED | 1 | 2019-01-29 |  | LED |  |  | 30.00 | 100000 | LED |  | LEDDRIVER | 1 | 2019-01-29 |  | LEDDRIVER |  |  | 1.00 | 175200
SST069507 | 1011330 | https://lms.nederlandslicht.nl/qr/report/1011330 | 52.1688 | 5.2925 | 1485233060 | 4645238572 | Varenstraat |  | 3765WE |  | Soest |  | Gemeente Soest |  |  |  |  | In bedrijf | Stedin | [43 empty] | 219 - MAST 4,0m ST CONISCH OPZ 60MM PC | 1 | 2005-09-23 |  | 219 - MAST 4,0m ST CONISCH OPZ 60MM PC |  |  |  | Thermisch verzinkt |  |  |  | 350400 |  | Phillips Townguide BDP102 PCC DRW GRN30/- NO 1719lm 20w | 1 | 2019-03-19 |  |  | Philips |  |  |  |  | 9006 WIT ALUMINIUM | [6 empty] | LED 20W | 1 | 2019-03-19 |  | LED |  |  | 20.00 | 100000 | LED |  | LEDDRIVER | 1 | 2019-03-19 |  | LEDDRIVER |  |  | 1.00 | 175200
SST069508 | 1011331 | https://lms.nederlandslicht.nl/qr/report/1011331 | 52.1686 | 5.2928 | 1485407060 | 4644956667 | Valeriaanstraat |  | 3765EH |  | Soest |  | Gemeente Soest |  |  |  |  | In bedrijf | Stedin | [43 empty] | 880 - MAST 4,0 M ST | 1 | 1970-12-31 |  | PM ST 4,0 CO T60 ET M N6005 | 4.00 | CONISCH | STAAL | 6005 MOSGROEN | GESCHILDERD | NVT |  | 350400 |  | 303062 - GFK 5148 TLD 18W NV Safe It Eas | 1 | 1987-07-01 |  | 303062 - GFK 5148 TLD 18W NV Safe It Eas | [8 empty] | 1350.00 | 175200 |  |  | *LAMP TL-D XTRA 18W830 G13SLV/25 -VERVAL | 1 | 2014-06-30 |  |  |  |  | 18.00
SST069510 | 1011332 | https://lms.nederlandslicht.nl/qr/report/1011332 | 52.1681 | 5.2929 | 1485494060 | 4644383673 | Valeriaanstraat |  | 3765EH |  | Soest |  | Gemeente Soest |  |  |  |  | In bedrijf | Stedin | [43 empty] | 230 - MAST 6 M ST - EL UITL 5 GR | 1 | 2019-01-18 |  | LM ST 6,0 CV EU125020/5 T60 ET Z N6005 | 6.00 | CILINDRISCH | STAAL | 6005 MOSGROEN | GESCHILDERD | NVT |  | 350400 |  | Osram Streetlight 20 micro LED, ST1.3a 2000lm | 1 | 2019-01-18 |  |  | Osram | [11 empty] | LED | 1 | 2019-01-18 |  | LED |  |  | 30.00 | 100000 | LED |  | LEDDRIVER | 1 | 2019-01-18 |  | LEDDRIVER |  |  | 1.00 | 175200
SST069511 | 1011333 | https://lms.nederlandslicht.nl/qr/report/1011333 | 52.1678 | 5.2931 | 1485647060 | 4644131669 | Valeriaanstraat |  | 3765EH |  | Soest |  | Gemeente Soest |  |  |  |  | In bedrijf | Stedin | [43 empty] | LM ST 6,0 EUV48/ 76 | 1 | 2017-09-01 | [11 empty] | Osram Streetlight 20 micro LED, ST1.3a 2000lm | 1 | 2018-10-01 |  |  | Osram | [11 empty] | LED 18W | 1 | 2018-10-01 | [8 empty] | LEDDRIVER | 1 | 2018-10-01 |  | LEDDRIVER |  |  | 1.00 | 175200
SST069512 | 1011334 | https://lms.nederlandslicht.nl/qr/report/1011334 | 52.1676 | 5.2934 | 1485806060 | 4643861668 | Valeriaanstraat |  | 3765EH |  | Soest |  | Gemeente Soest |  |  |  |  | In bedrijf | Stedin | [43 empty] | 230 - MAST 6 M ST - EL UITL 5 GR | 1 | 2019-01-18 |  | LM ST 6,0 CV EU125020/5 T60 ET Z N6005 | 6.00 | CILINDRISCH | STAAL | 6005 MOSGROEN | GESCHILDERD | NVT |  | 350400 |  | Osram Streetlight 20 micro LED, ST1.3a 2000lm | 1 | 2019-01-18 |  |  | Osram | [11 empty] | LED | 1 | 2019-01-18 |  | LED |  |  | 30.00 | 100000 | LED |  | LEDDRIVER | 1 | 2019-01-18 |  | LEDDRIVER |  |  | 1.00 | 175200
SST069513 | 1011335 | https://lms.nederlandslicht.nl/qr/report/1011335 | 52.1673 | 5.2935 | 1485887060 | 4643581175 | Valeriaanstraat |  | 3765EH |  | Soest |  | Gemeente Soest |  |  |  |  | In bedrijf | Stedin | [43 empty] | LM ST 6,0 EUV48/ 76 | 1 | 2017-09-01 | [11 empty] | Osram Streetlight 20 micro LED, ST1.3a 2000lm | 1 | 2018-10-01 |  |  | Osram | [11 empty] | LED 18W | 1 | 2018-10-01 | [8 empty] | LEDDRIVER | 1 | 2018-10-01 |  | LEDDRIVER |  |  | 1.00 | 175200
SST069514 | 1011336 | https://lms.nederlandslicht.nl/qr/report/1011336 | 52.1675 | 5.2939 | 1486172059 | 4643713175 | Valeriaanstraat |  | 3765EH |  | Soest |  | Gemeente Soest |  |  |  |  | In bedrijf | Stedin | [43 empty] | 881 - MAST 6,0 M ST - EL TYPE 0 | 1 | 1970-12-31 |  | LM ST 6,0 CV EU1250/20/5 T60 ET Z N6005 | 6.00 | CILINDRISCH | STAAL | 6005 MOSGROEN | GESCHILDERD | NVT |  | 350400 |  | Osram Streetlight 20 micro LED, ST1.3a 2000lm | 1 | 2019-01-29 |  |  | Osram | [11 empty] | LED | 1 | 2019-01-29 |  | LED |  |  | 30.00 | 100000 | LED |  | LEDDRIVER | 1 | 2019-01-29 |  | LEDDRIVER |  |  | 1.00 | 175200
SST069515 | 1011337 | https://lms.nederlandslicht.nl/qr/report/1011337 | 52.1677 | 5.2943 | 1486448060 | 4643968176 | Valeriaanstraat |  | 3765EH |  | Soest |  | Gemeente Soest |  |  |  |  | In bedrijf | Stedin | [43 empty] | 881 - MAST 6,0 M ST - EL TYPE 0 | 1 | 1970-12-31 |  | LM ST 6,0 CV EU1250/20/5 T60 ET Z N6005 | 6.00 | CILINDRISCH | STAAL | 6005 MOSGROEN | GESCHILDERD | NVT |  | 350400 |  | 302962 - LRB 303 TLD 18W NV Safe It Easy | 1 | 1987-07-01 |  | 302962 - LRB 303 TLD 18W NV Safe It Easy | [8 empty] | 1350.00 | 175200 |  |  | *LAMP TL-D XTRA 18W830 G13SLV/25 -VERVAL | 1 | 2014-06-30 |  |  |  |  | 18.00
SST069516 | 1011338 | https://lms.nederlandslicht.nl/qr/report/1011338 | 52.1679 | 5.2941 | 1486286060 | 4644235175 | Valeriaanstraat |  | 3765EH |  | Soest |  | Gemeente Soest |  |  |  |  | In bedrijf | Stedin | [43 empty] | 880 - MAST 4,0 M ST | 1 | 1970-12-31 |  | PM ST 4,0 CO T60 ET M N6005 | 4.00 | CONISCH | STAAL | 6005 MOSGROEN | GESCHILDERD | NVT |  | 350400 |  | Philips BDP102 20X 15W WW 2000L | 1 | 2018-10-01 |  |  | Philips |  |  |  |  | 9006 WIT ALUMINIUM | [6 empty] | LED 15W | 1 | 2018-10-01 |  | LED |  |  | 15.00 | 100000 | LED |  | LEDDRIVER | 1 | 2018-10-01 |  | LEDDRIVER |  |  | 1.00 | 175200
SST069517 | 1011339 | https://lms.nederlandslicht.nl/qr/report/1011339 | 52.1682 | 5.2938 | 1486127059 | 4644499167 | Valeriaanstraat |  | 3765EH |  | Soest |  | Gemeente Soest |  |  |  |  | In bedrijf | Stedin | [43 empty] | LM ST PAALTOPM 4,0 CON | 1 | 2017-09-01 | [11 empty] | Philips BDP102 20X 15W WW 2000L | 1 | 2018-10-01 |  |  | Philips |  |  |  |  | 9006 WIT ALUMINIUM | [6 empty] | LED 15W | 1 | 2018-10-01 |  | LED |  |  | 15.00 | 100000 | LED |  | LEDDRIVER | 1 | 2018-10-01 |  | LEDDRIVER |  |  | 1.00 | 175200
SST069518 | 1011340 | https://lms.nederlandslicht.nl/qr/report/1011340 | 52.1682 | 5.2926 | 1485308060 | 4644488667 | Valeriaanstraat |  | 3765EH |  | Soest |  | Gemeente Soest |  |  |  |  | In bedrijf | Stedin | [43 empty] | 230 - MAST 6 M ST - EL UITL 5 GR | 1 | 2019-01-29 |  | LM ST 6,0 CV EU125020/5 T60 ET Z N6005 | 6.00 | CILINDRISCH | STAAL | 6005 MOSGROEN | GESCHILDERD | NVT |  | 350400 |  | Osram Streetlight 20 micro LED, ST1.3a 2000lm | 1 | 2019-01-29 |  |  | Osram | [11 empty] | LED | 1 | 2019-01-29 |  | LED |  |  | 30.00 | 100000 | LED |  | LEDDRIVER | 1 | 2019-01-29 |  | LEDDRIVER |  |  | 1.00 | 175200
SST069519 | 1011341 | https://lms.nederlandslicht.nl/qr/report/1011341 | 52.1683 | 5.2931 | 1485641060 | 4644685166 | Valeriaanstraat |  | 3765EH |  | Soest |  | Gemeente Soest |  |  |  |  | In bedrijf | Stedin | [43 empty] | 230 - MAST 6 M ST - EL UITL 5 GR | 1 | 2019-01-18 |  | LM ST 6,0 CV EU125020/5 T60 ET Z N6005 | 6.00 | CILINDRISCH | STAAL | 6005 MOSGROEN | GESCHILDERD | NVT |  | 350400 |  | Osram Streetlight 20 micro LED, ST1.3a 2000lm | 1 | 2019-01-18 |  |  | Osram | [11 empty] | LED | 1 | 2019-01-18 |  | LED |  |  | 30.00 | 100000 | LED |  | LEDDRIVER | 1 | 2019-01-18 |  | LEDDRIVER |  |  | 1.00 | 175200
SST069521 | 1011342 | https://lms.nederlandslicht.nl/qr/report/1011342 | 52.1687 | 5.2933 | 1485776060 | 4645096166 | Valeriaanstraat |  | 3765EH |  | Soest |  | Gemeente Soest |  |  |  |  | In bedrijf | Stedin | [43 empty] | 230 - MAST 6 M ST - EL UITL 5 GR | 1 | 2019-01-29 |  | LM ST 6,0 CV EU125020/5 T60 ET Z N6005 | 6.00 | CILINDRISCH | STAAL | 6005 MOSGROEN | GESCHILDERD | NVT |  | 350400 |  | Osram Streetlight 20 micro LED, ST1.3a 2000lm | 1 | 2019-01-29 |  |  | Osram | [11 empty] | LED | 1 | 2019-01-29 |  | LED |  |  | 30.00 | 100000 | LED |  | LEDDRIVER | 1 | 2019-01-29 |  | LEDDRIVER |  |  | 1.00 | 175200
SST069522 | 1011343 | https://lms.nederlandslicht.nl/qr/report/1011343 | 52.1689 | 5.2931 | 1485650060 | 4645298668 | Valeriaanstraat |  | 3765EH |  | Soest |  | Gemeente Soest |  |  |  |  | In bedrijf | Stedin | [43 empty] | 230 - MAST 6 M ST - EL UITL 5 GR | 1 | 2019-01-29 |  | LM ST 6,0 CV EU125020/5 T60 ET Z N6005 | 6.00 | CILINDRISCH | STAAL | 6005 MOSGROEN | GESCHILDERD | NVT |  | 350400 |  | Osram Streetlight 20 micro LED, ST1.3a 2000lm | 1 | 2019-01-29 |  |  | Osram | [11 empty] | LED | 1 | 2019-01-29 |  | LED |  |  | 30.00 | 100000 | LED |  | LEDDRIVER | 1 | 2019-01-29 |  | LEDDRIVER |  |  | 1.00 | 175200
SST069523 | 1011344 | https://lms.nederlandslicht.nl/qr/report/1011344 | 52.1686 | 5.2938 | 1486112060 | 4644961174 | Valeriaanstraat |  | 3765EH |  | Soest |  | Gemeente Soest |  |  |  |  | In bedrijf | Stedin | [43 empty] | LM ST 6,0 EUV48/ 76 | 1 | 2017-09-01 | [11 empty] | Osram Streetlight 20 micro LED, ST1.3a 2000lm | 1 | 2018-10-01 |  |  | Osram | [11 empty] | LED 18W | 1 | 2018-10-01 | [8 empty] | LEDDRIVER | 1 | 2018-10-01 |  | LEDDRIVER |  |  | 1.00 | 175200
SST069524 | 1011345 | https://lms.nederlandslicht.nl/qr/report/1011345 | 52.1612 | 5.3201 | 1504112659 | 4636760967 | Birkstraat |  | 3768HB |  | Soest |  | Gemeente Soest |  |  |  |  | In bedrijf | Stedin | [43 empty] | 253 - MAST 6,7 M ST VERL (8,0 M) | 1 | 2004-03-23 |  | LM ST 8,0 CV EU1250/20/5 T60 ET Z N6005 | 8.00 | CILINDRISCH | STAAL | 6005 MOSGROEN | GESCHILDERD | NVT |  | 350400 |  | Osram Streetlight 20 midi LED, ST1.3a 9000lm | 1 | 2020-05-29 |  |  | Osram |  |  |  |  | DB 702 MIDDENGRIJS METALIC | [6 empty] | LED IN: Osram Streetlight 20 midi LED, ST1.3a 9000lm 3000k | 1 | 2020-05-29 |  |  |  |  | 24.00 |  |  |  | LEDDRIVER | 1 | 2020-05-29 |  | LEDDRIVER |  |  | 1.00 | 175200
SST069525 | 1011346 | https://lms.nederlandslicht.nl/qr/report/1011346 | 52.1612 | 5.3206 | 1504406659 | 4636732970 | Birkstraat |  | 3768HB |  | Soest |  | Gemeente Soest |  |  |  |  | In bedrijf | Stedin | [43 empty] | 253 - MAST 6,7 M ST VERL (8,0 M) | 1 | 2004-03-23 |  | LM ST 8,0 CV EU1250/20/5 T60 ET Z N6005 | 8.00 | CILINDRISCH | STAAL | 6005 MOSGROEN | GESCHILDERD | NVT |  | 350400 |  | Osram Streetlight 20 midi LED, ST1.3a 9000lm | 1 | 2020-05-29 |  |  | Osram |  |  |  |  | DB 702 MIDDENGRIJS METALIC | [6 empty] | LED IN: Osram Streetlight 20 midi LED, ST1.3a 9000lm 3000k | 1 | 2020-05-29 |  |  |  |  | 24.00 |  |  |  | LEDDRIVER | 1 | 2020-05-29 |  | LEDDRIVER |  |  | 1.00 | 175200
SST069526 | 1011347 | https://lms.nederlandslicht.nl/qr/report/1011347 | 52.1612 | 5.321 | 1504725859 | 4636718972 | Birkstraat |  | 3768HB |  | Soest |  | Gemeente Soest |  |  |  |  | In bedrijf | Stedin | [43 empty] | 1403 - MAST 10,0 M AL CON - EL | 1 | 1977-12-31 |  | LM AL 10,0 CO EU1250/5 T60 TP | 10.00 | CONISCH | ALUMINIUM | NVT | NVT | NVT |  | 350400 |  | Osram Streetlight 20 midi LED, ST1.3a 9000lm | 1 | 2020-05-29 |  |  | Osram |  |  |  |  | DB 702 MIDDENGRIJS METALIC | [6 empty] | LED IN: Osram Streetlight 20 midi LED, ST1.3a 9000lm 3000k | 1 | 2020-05-29 |  |  |  |  | 24.00 |  |  |  | LEDDRIVER | 1 | 2020-05-29 |  | LEDDRIVER |  |  | 1.00 | 175200
SST069527 | 1011348 | https://lms.nederlandslicht.nl/qr/report/1011348 | 52.1612 | 5.3216 | 1505109459 | 4636689574 | Birkstraat |  | 3768HB |  | Soest |  | Gemeente Soest |  |  |  |  | In bedrijf | Stedin | [43 empty] | 1403 - MAST 10,0 M AL CON - EL | 1 | 1977-12-31 |  | LM AL 10,0 CO EU1250/5 T60 TP | 10.00 | CONISCH | ALUMINIUM | NVT | NVT | NVT |  | 350400 |  | Osram Streetlight 20 midi LED, ST1.3a 9000lm | 1 | 2020-05-29 |  |  | Osram |  |  |  |  | DB 702 MIDDENGRIJS METALIC | [6 empty] | LED IN: Osram Streetlight 20 midi LED, ST1.3a 9000lm 3000k | 1 | 2020-05-29 |  |  |  |  | 24.00 |  |  |  | LEDDRIVER | 1 | 2020-05-29 |  | LEDDRIVER |  |  | 1.00 | 175200
SST069528 | 1011349 | https://lms.nederlandslicht.nl/qr/report/1011349 | 52.1612 | 5.3222 | 1505490259 | 4636672765 | Birkstraat |  | 3768HB |  | Soest |  | Gemeente Soest |  |  |  |  | In bedrijf | Stedin | [43 empty] | 1403 - MAST 10,0 M AL CON - EL | 1 | 1977-12-31 |  | LM AL 10,0 CO EU1250/5 T60 TP | 10.00 | CONISCH | ALUMINIUM | NVT | NVT | NVT |  | 350400 |  | Osram Streetlight 20 midi LED, ST1.3a 9000lm | 1 | 2020-05-29 |  |  | Osram |  |  |  |  | DB 702 MIDDENGRIJS METALIC | [6 empty] | LED IN: Osram Streetlight 20 midi LED, ST1.3a 9000lm 3000k | 1 | 2020-05-29 |  |  |  |  | 24.00 |  |  |  | LEDDRIVER | 1 | 2020-05-29 |  | LEDDRIVER |  |  | 1.00 | 175200
SST069529 | 1011350 | https://lms.nederlandslicht.nl/qr/report/1011350 | 52.1611 | 5.3227 | 1505857059 | 4636648974 | Birkstraat |  | 3768HB |  | Soest |  | Gemeente Soest |  |  |  |  | In bedrijf | Stedin | [43 empty] | 1403 - MAST 10,0 M AL CON - EL | 1 | 1977-12-31 |  | LM AL 10,0 CO EU1250/5 T60 TP | 10.00 | CONISCH | ALUMINIUM | NVT | NVT | NVT |  | 350400 |  | Osram Streetlight 20 midi LED, ST1.3a 9000lm | 1 | 2020-05-29 |  |  | Osram |  |  |  |  | DB 702 MIDDENGRIJS METALIC | [6 empty] | LED IN: Osram Streetlight 20 midi LED, ST1.3a 9000lm 3000k | 1 | 2020-05-29 |  |  |  |  | 24.00 |  |  |  | LEDDRIVER | 1 | 2020-05-29 |  | LEDDRIVER |  |  | 1.00 | 175200
SST069530 | 1011351 | https://lms.nederlandslicht.nl/qr/report/1011351 | 52.1611 | 5.3232 | 1506195859 | 4636629370 | Birkstraat |  | 3768HB |  | Soest |  | Gemeente Soest |  |  |  |  | In bedrijf | Stedin | [43 empty] | 1403 - MAST 10,0 M AL CON - EL | 1 | 2012-05-03 |  | LM AL 10,0 CO EU1250/5 T60 TP | 10.00 | CONISCH | ALUMINIUM | NVT | NVT | NVT |  | 350400 |  | Osram Streetlight 20 midi LED, ST1.3a 9000lm | 1 | 2020-05-29 |  |  | Osram |  |  |  |  | DB 702 MIDDENGRIJS METALIC | [6 empty] | LED IN: Osram Streetlight 20 midi LED, ST1.3a 9000lm 3000k | 1 | 2020-05-29 |  |  |  |  | 24.00 |  |  |  | LEDDRIVER | 1 | 2020-05-29 |  | LEDDRIVER |  |  | 1.00 | 175200
SST069531 | 1011352 | https://lms.nederlandslicht.nl/qr/report/1011352 | 52.1611 | 5.3237 | 1506573860 | 4636584568 | Birkstraat |  | 3768HB |  | Soest |  | Gemeente Soest |  |  |  |  | In bedrijf | Stedin | [43 empty] | 1403 - MAST 10,0 M AL CON - EL | 1 | 1977-12-31 |  | LM AL 10,0 CO EU1250/5 T60 TP | 10.00 | CONISCH | ALUMINIUM | NVT | NVT | NVT |  | 350400 |  | Osram Streetlight 20 midi LED, ST1.3a 9000lm | 1 | 2020-05-29 |  |  | Osram |  |  |  |  | DB 702 MIDDENGRIJS METALIC | [6 empty] | LED IN: Osram Streetlight 20 midi LED, ST1.3a 9000lm 3000k | 1 | 2020-05-29 |  |  |  |  | 24.00 |  |  |  | LEDDRIVER | 1 | 2020-05-29 |  | LEDDRIVER |  |  | 1.00 | 175200
SST069532 | 1011353 | https://lms.nederlandslicht.nl/qr/report/1011353 | 52.161 | 5.3249 | 1507343859 | 4636457165 | Birkstraat |  | 3768HB |  | Soest |  | Gemeente Soest |  |  |  |  | In bedrijf | Stedin | [43 empty] | 1403 - MAST 10,0 M AL CON - EL | 1 | 1977-12-31 |  | LM AL 10,0 CO EU1250/5 T60 TP | 10.00 | CONISCH | ALUMINIUM | NVT | NVT | NVT |  | 350400 |  | Osram Streetlight 20 midi LED, ST1.3a 9000lm | 1 | 2020-05-29 |  |  | Osram |  |  |  |  | DB 702 MIDDENGRIJS METALIC | [6 empty] | LED IN: Osram Streetlight 20 midi LED, ST1.3a 9000lm 3000k | 1 | 2020-05-29 |  |  |  |  | 24.00 |  |  |  | LEDDRIVER | 1 | 2020-05-29 |  | LEDDRIVER |  |  | 1.00 | 175200
SST069533 | 1011354 | https://lms.nederlandslicht.nl/qr/report/1011354 | 52.1609 | 5.3255 | 1507808660 | 4636373168 | Birkstraat |  | 3768HB |  | Soest |  | Gemeente Soest |  |  |  |  | In bedrijf | Stedin | [43 empty] | 1403 - MAST 10,0 M AL CON - EL | 1 | 1977-12-31 |  | LM AL 10,0 CO EU1250/5 T60 TP | 10.00 | CONISCH | ALUMINIUM | NVT | NVT | NVT |  | 350400 |  | Osram Streetlight 20 midi LED, ST1.3a 9000lm | 1 | 2020-05-29 |  |  | Osram |  |  |  |  | DB 702 MIDDENGRIJS METALIC | [6 empty] | LED IN: Osram Streetlight 20 midi LED, ST1.3a 9000lm 3000k | 1 | 2020-05-29 |  |  |  |  | 24.00 |  |  |  | LEDDRIVER | 1 | 2020-05-29 |  | LEDDRIVER |  |  | 1.00 | 175200
SST069534 | 1011355 | https://lms.nederlandslicht.nl/qr/report/1011355 | 52.1608 | 5.3261 | 1508217459 | 4636297566 | Birkstraat |  | 3768HB |  | Soest |  | Gemeente Soest |  |  |  |  | In bedrijf | Stedin | [43 empty] | 1403 - MAST 10,0 M AL CON - EL | 1 | 1977-12-31 |  | LM AL 10,0 CO EU1250/5 T60 TP | 10.00 | CONISCH | ALUMINIUM | NVT | NVT | NVT |  | 350400 |  | Osram Streetlight 20 midi LED, ST1.3a 9000lm | 1 | 2020-05-29 |  |  | Osram |  |  |  |  | DB 702 MIDDENGRIJS METALIC | [6 empty] | LED IN: Osram Streetlight 20 midi LED, ST1.3a 9000lm 3000k | 1 | 2020-05-29 |  |  |  |  | 24.00 |  |  |  | LEDDRIVER | 1 | 2020-05-29 |  | LEDDRIVER |  |  | 1.00 | 175200
SST069535 | 1011356 | https://lms.nederlandslicht.nl/qr/report/1011356 | 52.1608 | 5.3267 | 1508584259 | 4636234575 | Birkstraat |  | 3768HB |  | Soest |  | Gemeente Soest |  |  |  |  | In bedrijf | Stedin | [43 empty] | 1403 - MAST 10,0 M AL CON - EL | 1 | 1977-12-31 |  | LM AL 10,0 CO EU1250/5 T60 TP | 10.00 | CONISCH | ALUMINIUM | NVT | NVT | NVT |  | 350400 |  | Osram Streetlight 20 midi LED, ST1.3a 9000lm | 1 | 2020-05-29 |  |  | Osram |  |  |  |  | DB 702 MIDDENGRIJS METALIC | [6 empty] | LED IN: Osram Streetlight 20 midi LED, ST1.3a 9000lm 3000k | 1 | 2020-05-29 |  |  |  |  | 24.00 |  |  |  | LEDDRIVER | 1 | 2020-05-29 |  | LEDDRIVER |  |  | 1.00 | 175200
SST069536 | 1011358 | https://lms.nederlandslicht.nl/qr/report/1011358 | 52.1607 | 5.3271 | 1508903460 | 4636178569 | Birkstraat |  | 3768HB |  | Soest |  | Gemeente Soest |  |  |  |  | In bedrijf | Stedin | [43 empty] | LM AL 10,0 CV EU1250/05 T60 TM D=190 | 1 | 2020-05-12 | [11 empty] | Osram Streetlight 20 midi LED, ST1.3a 9000lm | 1 | 2020-05-29 |  |  | Osram |  |  |  |  | DB 702 MIDDENGRIJS METALIC | [6 empty] | LED IN: Osram Streetlight 20 midi LED, ST1.3a 9000lm 3000k | 1 | 2020-05-29 |  |  |  |  | 24.00 |  |  |  | LEDDRIVER | 1 | 2020-05-29 |  | LEDDRIVER |  |  | 1.00 | 175200
SST069537 | 1011359 | https://lms.nederlandslicht.nl/qr/report/1011359 | 52.1607 | 5.3276 | 1509236659 | 4636125368 | Birkstraat |  | 3768HB |  | Soest |  | Gemeente Soest |  |  |  |  | In bedrijf | Stedin | [43 empty] | 1403 - MAST 10,0 M AL CON - EL | 1 | 1977-12-31 |  | LM AL 10,0 CO EU1250/5 T60 TP | 10.00 | CONISCH | ALUMINIUM | NVT | NVT | NVT |  | 350400 |  | Osram Streetlight 20 midi LED, ST1.3a 9000lm | 1 | 2020-05-29 |  |  | Osram |  |  |  |  | DB 702 MIDDENGRIJS METALIC | [6 empty] | LED IN: Osram Streetlight 20 midi LED, ST1.3a 9000lm 3000k | 1 | 2020-05-29 |  |  |  |  | 24.00 |  |  |  | LEDDRIVER | 1 | 2020-05-29 |  | LEDDRIVER |  |  | 1.00 | 175200
SST069540 | 1011360 | https://lms.nederlandslicht.nl/qr/report/1011360 | 52.1606 | 5.3292 | 1510343959 | 4636032172 | Birkstraat |  | 3768HB |  | Soest |  | Gemeente Soest |  |  |  |  | In bedrijf | Stedin | [43 empty] | 1403 - MAST 10,0 M AL CON - EL | 1 | 1977-12-31 |  | LM AL 10,0 CO EU1250/5 T60 TP | 10.00 | CONISCH | ALUMINIUM | NVT | NVT | NVT |  | 350400 |  | Osram Streetlight 20 midi LED, ST1.3a 9000lm | 1 | 2020-05-29 |  |  | Osram |  |  |  |  | DB 702 MIDDENGRIJS METALIC | [6 empty] | LED IN: Osram Streetlight 20 midi LED, ST1.3a 9000lm 3000k | 1 | 2020-05-29 |  |  |  |  | 24.00 |  |  |  | LEDDRIVER | 1 | 2020-05-29 |  | LEDDRIVER |  |  | 1.00 | 175200
SST069542 | 1011361 | https://lms.nederlandslicht.nl/qr/report/1011361 | 52.1606 | 5.3305 | 1511199359 | 4636016567 | Birkstraat |  | 3768HB |  | Soest |  | Gemeente Soest |  |  |  |  | In bedrijf | Stedin | [43 empty] | 1403 - MAST 10,0 M AL CON - EL | 1 | 1977-12-31 |  | LM AL 10,0 CO EU1250/5 T60 TP | 10.00 | CONISCH | ALUMINIUM | NVT | NVT | NVT |  | 350400 |  | Osram Streetlight 20 midi LED, ST1.3a 9000lm | 1 | 2020-05-29 |  |  | Osram |  |  |  |  | DB 702 MIDDENGRIJS METALIC | [6 empty] | LED IN: Osram Streetlight 20 midi LED, ST1.3a 9000lm 3000k | 1 | 2020-05-29 |  |  |  |  | 24.00 |  |  |  | LEDDRIVER | 1 | 2020-05-29 |  | LEDDRIVER |  |  | 1.00 | 175200
SST069543 | 1011362 | https://lms.nederlandslicht.nl/qr/report/1011362 | 52.1606 | 5.3311 | 1511584160 | 4636007467 | Birkstraat |  | 3768HB |  | Soest |  | Gemeente Soest |  |  |  |  | In bedrijf | Stedin | [43 empty] | 1403 - MAST 10,0 M AL CON - EL | 1 | 1977-12-31 |  | LM AL 10,0 CO EU1250/5 T60 TP | 10.00 | CONISCH | ALUMINIUM | NVT | NVT | NVT |  | 350400 |  | Osram Streetlight 20 midi LED, ST1.3a 9000lm | 1 | 2020-05-29 |  |  | Osram |  |  |  |  | DB 702 MIDDENGRIJS METALIC | [6 empty] | LED IN: Osram Streetlight 20 midi LED, ST1.3a 9000lm 3000k | 1 | 2020-05-29 |  |  |  |  | 24.00 |  |  |  | LEDDRIVER | 1 | 2020-05-29 |  | LEDDRIVER |  |  | 1.00 | 175200
SST069544 | 1011363 | https://lms.nederlandslicht.nl/qr/report/1011363 | 52.1606 | 5.3318 | 1512122359 | 4636010070 | Birkstraat |  | 3768HB |  | Soest |  | Gemeente Soest |  |  |  |  | In bedrijf | Stedin | [43 empty] | 1403 - MAST 10,0 M AL CON - EL | 1 | 1977-12-31 |  | LM AL 10,0 CO EU1250/5 T60 TP | 10.00 | CONISCH | ALUMINIUM | NVT | NVT | NVT |  | 350400 |  | Osram Streetlight 20 midi LED, ST1.3a 9000lm | 1 | 2020-05-29 |  |  | Osram |  |  |  |  | DB 702 MIDDENGRIJS METALIC | [6 empty] | LED IN: Osram Streetlight 20 midi LED, ST1.3a 9000lm 3000k | 1 | 2020-05-29 |  |  |  |  | 24.00 |  |  |  | LEDDRIVER | 1 | 2020-05-29 |  | LEDDRIVER |  |  | 1.00 | 175200
SST069545 | 1011364 | https://lms.nederlandslicht.nl/qr/report/1011364 | 52.1606 | 5.3323 | 1512465559 | 4636003568 | Birkstraat |  | 3768HB |  | Soest |  | Gemeente Soest |  |  |  |  | In bedrijf | Stedin | [43 empty] | 1403 - MAST 10,0 M AL CON - EL | 1 | 1977-12-31 |  | LM AL 10,0 CO EU1250/5 T60 TP | 10.00 | CONISCH | ALUMINIUM | NVT | NVT | NVT |  | 350400 |  | Osram Streetlight 20 midi LED, ST1.3a 9000lm | 1 | 2020-05-29 |  |  | Osram |  |  |  |  | DB 702 MIDDENGRIJS METALIC | [6 empty] | LED IN: Osram Streetlight 20 midi LED, ST1.3a 9000lm 3000k | 1 | 2020-05-29 |  |  |  |  | 24.00 |  |  |  | LEDDRIVER | 1 | 2020-05-29 |  | LEDDRIVER |  |  | 1.00 | 175200
SST069546 | 1011365 | https://lms.nederlandslicht.nl/qr/report/1011365 | 52.1606 | 5.3328 | 1512777559 | 4635998372 | Birkstraat |  | 3768HB |  | Soest |  | Gemeente Soest |  |  |  |  | In bedrijf | Stedin | [43 empty] | 1403 - MAST 10,0 M AL CON - EL | 1 | 1977-12-31 |  | LM AL 10,0 CO EU1250/5 T60 TP | 10.00 | CONISCH | ALUMINIUM | NVT | NVT | NVT |  | 350400 |  | Osram Streetlight 20 midi LED, ST1.3a 9000lm | 1 | 2020-05-29 |  |  | Osram |  |  |  |  | DB 702 MIDDENGRIJS METALIC | [6 empty] | LED IN: Osram Streetlight 20 midi LED, ST1.3a 9000lm 3000k | 1 | 2020-05-29 |  |  |  |  | 24.00 |  |  |  | LEDDRIVER | 1 | 2020-05-29 |  | LEDDRIVER |  |  | 1.00 | 175200
SST069547 | 1011366 | https://lms.nederlandslicht.nl/qr/report/1011366 | 52.1605 | 5.3334 | 1513172759 | 4635991869 | Birkstraat |  | 3768HB |  | Soest |  | Gemeente Soest |  |  |  |  | In bedrijf | Stedin | [43 empty] | 1403 - MAST 10,0 M AL CON - EL | 1 | 1977-12-31 |  | LM AL 10,0 CO EU1250/5 T60 TP | 10.00 | CONISCH | ALUMINIUM | NVT | NVT | NVT |  | 350400 |  | Osram Streetlight 20 midi LED, ST1.3a 9000lm | 1 | 2020-05-29 |  |  | Osram |  |  |  |  | DB 702 MIDDENGRIJS METALIC | [6 empty] | LED IN: Osram Streetlight 20 midi LED, ST1.3a 9000lm 3000k | 1 | 2020-05-29 |  |  |  |  | 24.00 |  |  |  | LEDDRIVER | 1 | 2020-05-29 |  | LEDDRIVER |  |  | 1.00 | 175200
SST069548 | 1011367 | https://lms.nederlandslicht.nl/qr/report/1011367 | 52.1605 | 5.3338 | 1513489959 | 4635939866 | Birkstraat |  | 3768HB |  | Soest |  | Gemeente Soest |  |  |  |  | In bedrijf | Stedin | [43 empty] | 1403 - MAST 10,0 M AL CON - EL | 1 | 1977-12-31 |  | LM AL 10,0 CO EU1250/5 T60 TP | 10.00 | CONISCH | ALUMINIUM | NVT | NVT | NVT |  | 350400 |  | Osram Streetlight 20 midi LED, ST1.3a 9000lm | 1 | 2020-05-29 |  |  | Osram |  |  |  |  | DB 702 MIDDENGRIJS METALIC | [6 empty] | LED IN: Osram Streetlight 20 midi LED, ST1.3a 9000lm 3000k | 1 | 2020-05-29 |  |  |  |  | 24.00 |  |  |  | LEDDRIVER | 1 | 2020-05-29 |  | LEDDRIVER |  |  | 1.00 | 175200
SST069549 | 1011368 | https://lms.nederlandslicht.nl/qr/report/1011368 | 52.1604 | 5.3342 | 1513765559 | 4635874867 | Birkstraat |  | 3768HB |  | Soest |  | Gemeente Soest |  |  |  |  | In bedrijf | Stedin | [43 empty] | 1403 - MAST 10,0 M AL CON - EL | 1 | 1977-12-31 |  | LM AL 10,0 CO EU1250/5 T60 TP | 10.00 | CONISCH | ALUMINIUM | NVT | NVT | NVT |  | 350400 |  | Osram Streetlight 20 midi LED, ST1.3a 9000lm | 1 | 2020-05-29 |  |  | Osram |  |  |  |  | DB 702 MIDDENGRIJS METALIC | [6 empty] | LED IN: Osram Streetlight 20 midi LED, ST1.3a 9000lm 3000k | 1 | 2020-05-29 |  |  |  |  | 24.00 |  |  |  | LEDDRIVER | 1 | 2020-05-29 |  | LEDDRIVER |  |  | 1.00 | 175200
SST069550 | 1011369 | https://lms.nederlandslicht.nl/qr/report/1011369 | 52.1604 | 5.3348 | 1514129559 | 4635785172 | Birkstraat |  | 3768HB |  | Soest |  | Gemeente Soest |  |  |  |  | In bedrijf | Stedin | [43 empty] | 1403 - MAST 10,0 M AL CON - EL | 1 | 1977-12-31 |  | LM AL 10,0 CO EU1250/5 T60 TP | 10.00 | CONISCH | ALUMINIUM | NVT | NVT | NVT |  | 350400 |  | Osram Streetlight 20 midi LED, ST1.3a 9000lm | 1 | 2020-05-29 |  |  | Osram |  |  |  |  | DB 702 MIDDENGRIJS METALIC | [6 empty] | LED IN: Osram Streetlight 20 midi LED, ST1.3a 9000lm 3000k | 1 | 2020-05-29 |  |  |  |  | 24.00 |  |  |  | LEDDRIVER | 1 | 2020-05-29 |  | LEDDRIVER |  |  | 1.00 | 175200
SST069551 | 1011370 | https://lms.nederlandslicht.nl/qr/report/1011370 | 52.1603 | 5.3352 | 1514446759 | 4635701966 | Birkstraat |  | 3768HB |  | Soest |  | Gemeente Soest |  |  |  |  | In bedrijf | Stedin | [43 empty] | 1403 - MAST 10,0 M AL CON - EL | 1 | 1977-12-31 |  | LM AL 10,0 CO EU1250/5 T60 TP | 10.00 | CONISCH | ALUMINIUM | NVT | NVT | NVT |  | 350400 |  | Osram Streetlight 20 midi LED, ST1.3a 9000lm | 1 | 2020-05-29 |  |  | Osram |  |  |  |  | DB 702 MIDDENGRIJS METALIC | [6 empty] | LED IN: Osram Streetlight 20 midi LED, ST1.3a 9000lm 3000k | 1 | 2020-05-29 |  |  |  |  | 24.00 |  |  |  | LEDDRIVER | 1 | 2020-05-29 |  | LEDDRIVER |  |  | 1.00 | 175200
SST069552 | 1011371 | https://lms.nederlandslicht.nl/qr/report/1011371 | 52.1602 | 5.3358 | 1514802959 | 4635627870 | Birkstraat |  | 3768HB |  | Soest |  | Gemeente Soest |  |  |  |  | In bedrijf | Stedin | [43 empty] | 1403 - MAST 10,0 M AL CON - EL | 1 | 1977-12-31 |  | LM AL 10,0 CO EU1250/5 T60 TP | 10.00 | CONISCH | ALUMINIUM | NVT | NVT | NVT |  | 350400 |  | Osram Streetlight 20 midi LED, ST1.3a 9000lm | 1 | 2020-05-29 |  |  | Osram |  |  |  |  | DB 702 MIDDENGRIJS METALIC | [6 empty] | LED IN: Osram Streetlight 20 midi LED, ST1.3a 9000lm 3000k | 1 | 2020-05-29 |  |  |  |  | 24.00 |  |  |  | LEDDRIVER | 1 | 2020-05-29 |  | LEDDRIVER |  |  | 1.00 | 175200
SST069553 | 1011372 | https://lms.nederlandslicht.nl/qr/report/1011372 | 52.1602 | 5.3363 | 1515156559 | 4635549872 | Birkstraat |  | 3768HB |  | Soest |  | Gemeente Soest |  |  |  |  | In bedrijf | Stedin | [43 empty] | 1403 - MAST 10,0 M AL CON - EL | 1 | 1977-12-31 |  | LM AL 10,0 CO EU1250/5 T60 TP | 10.00 | CONISCH | ALUMINIUM | NVT | NVT | NVT |  | 350400 |  | Osram Streetlight 20 midi LED, ST1.3a 9000lm | 1 | 2020-05-29 |  |  | Osram |  |  |  |  | DB 702 MIDDENGRIJS METALIC | [6 empty] | LED IN: Osram Streetlight 20 midi LED, ST1.3a 9000lm 3000k | 1 | 2020-05-29 |  |  |  |  | 24.00 |  |  |  | LEDDRIVER | 1 | 2020-05-29 |  | LEDDRIVER |  |  | 1.00 | 175200
SST069554 | 1011373 | https://lms.nederlandslicht.nl/qr/report/1011373 | 52.1601 | 5.3368 | 1515530960 | 4635484869 | Birkstraat |  | 3768HB |  | Soest |  | Gemeente Soest |  |  |  |  | In bedrijf | Stedin | [43 empty] | 1403 - MAST 10,0 M AL CON - EL | 1 | 1977-12-31 |  | LM AL 10,0 CO EU1250/5 T60 TP | 10.00 | CONISCH | ALUMINIUM | NVT | NVT | NVT |  | 350400 |  | Osram Streetlight 20 midi LED, ST1.3a 9000lm | 1 | 2020-05-29 |  |  | Osram |  |  |  |  | DB 702 MIDDENGRIJS METALIC | [6 empty] | LED IN: Osram Streetlight 20 midi LED, ST1.3a 9000lm 3000k | 1 | 2020-05-29 |  |  |  |  | 24.00 |  |  |  | LEDDRIVER | 1 | 2020-05-29 |  | LEDDRIVER |  |  | 1.00 | 175200
SST069555 | 1011374 | https://lms.nederlandslicht.nl/qr/report/1011374 | 52.16 | 5.3374 | 1515902759 | 4635431575 | Birkstraat |  | 3768HB |  | Soest |  | Gemeente Soest |  |  |  |  | In bedrijf | Stedin | [43 empty] | 1403 - MAST 10,0 M AL CON - EL | 1 | 1977-12-31 |  | LM AL 10,0 CO EU1250/5 T60 TP | 10.00 | CONISCH | ALUMINIUM | NVT | NVT | NVT |  | 350400 |  | Osram Streetlight 20 midi LED, ST1.3a 9000lm | 1 | 2020-05-29 |  |  | Osram |  |  |  |  | DB 702 MIDDENGRIJS METALIC | [6 empty] | LED IN: Osram Streetlight 20 midi LED, ST1.3a 9000lm 3000k | 1 | 2020-05-29 |  |  |  |  | 24.00 |  |  |  | LEDDRIVER | 1 | 2020-05-29 |  | LEDDRIVER |  |  | 1.00 | 175200
SST069556 | 1011375 | https://lms.nederlandslicht.nl/qr/report/1011375 | 52.16 | 5.3379 | 1516282359 | 4635371770 | Birkstraat |  | 3768HB |  | Soest |  | Gemeente Soest |  |  |  |  | In bedrijf | Stedin | [43 empty] | 1403 - MAST 10,0 M AL CON - EL | 1 | 1977-12-31 |  | LM AL 10,0 CO EU1250/5 T60 TP | 10.00 | CONISCH | ALUMINIUM | NVT | NVT | NVT |  | 350400 |  | Osram Streetlight 20 midi LED, ST1.3a 9000lm | 1 | 2020-05-29 |  |  | Osram |  |  |  |  | DB 702 MIDDENGRIJS METALIC | [6 empty] | LED IN: Osram Streetlight 20 midi LED, ST1.3a 9000lm 3000k | 1 | 2020-05-29 |  |  |  |  | 24.00 |  |  |  | LEDDRIVER | 1 | 2020-05-29 |  | LEDDRIVER |  |  | 1.00 | 175200
SST069590 | 1011376 | https://lms.nederlandslicht.nl/qr/report/1011376 | 52.1637 | 5.3078 | 1495647460 | 4639561871 | Korte Ossendam |  | 3768CS |  | Soest |  | Gemeente Soest |  |  |  |  | In bedrijf | Stedin | [43 empty] | LM ST 6,0 CV EU1000/20/5 T48 ET Z P6005 | 1 | 2020-04-17 | [5 empty] | 6005 MOSGROEN POEDERCOAT | [5 empty] | Lightronics PRUNUS-E3-L2WG4-LC-M-32LED-3000K-2200LM | 1 | 2020-04-17 |  |  | Lightronics BV | [11 empty] | LED IN: Lightronics PRUNUS-E3-L2WG4-LC-M-32LED-3000K-2200LM | 1 | 2020-04-17 |  |  |  |  | 16.00 |  |  |  | LEDDRIVER | 1 | 2020-04-17 |  | LEDDRIVER |  |  | 1.00 | 175200
SST069591 | 1011377 | https://lms.nederlandslicht.nl/qr/report/1011377 | 52.1637 | 5.3068 | 1494973960 | 4639511865 | Korte Ossendam |  | 3768CS |  | Soest |  | Gemeente Soest |  |  |  |  | In bedrijf | Stedin | [43 empty] | LM ST 6,0 CV EU1000/20/5 T48 ET Z P6005 | 1 | 2020-04-17 | [5 empty] | 6005 MOSGROEN POEDERCOAT | [5 empty] | Lightronics PRUNUS-E3-L2WG4-LC-M-32LED-3000K-2200LM | 1 | 2020-04-17 |  |  | Lightronics BV | [11 empty] | LED IN: Lightronics PRUNUS-E3-L2WG4-LC-M-32LED-3000K-2200LM | 1 | 2020-04-17 |  |  |  |  | 16.00 |  |  |  | LEDDRIVER | 1 | 2020-04-17 |  | LEDDRIVER |  |  | 1.00 | 175200
SST069592 | 1011378 | https://lms.nederlandslicht.nl/qr/report/1011378 | 52.1636 | 5.3063 | 1494618959 | 4639412871 | Korte Ossendam |  | 3768CS |  | Soest |  | Gemeente Soest |  |  |  |  | In bedrijf | Stedin | [43 empty] | LM ST 6,0 CV EU1000/20/5 T48 ET Z P6005 | 1 | 2020-04-17 | [5 empty] | 6005 MOSGROEN POEDERCOAT | [5 empty] | Lightronics PRUNUS-E3-L2WG4-LC-M-32LED-3000K-2200LM | 1 | 2020-04-17 |  |  | Lightronics BV | [11 empty] | LED IN: Lightronics PRUNUS-E3-L2WG4-LC-M-32LED-3000K-2200LM | 1 | 2020-04-17 |  |  |  |  | 16.00 |  |  |  | LEDDRIVER | 1 | 2020-04-17 |  | LEDDRIVER |  |  | 1.00 | 175200
SST069594 | 1011379 | https://lms.nederlandslicht.nl/qr/report/1011379 | 52.165 | 5.3061 | 1494521960 | 4641013874 | Buntweg |  | 3768AV |  | Soest |  | Gemeente Soest |  |  |  |  | In bedrijf | Stedin | [43 empty] | LM ST 6,0 CV EU1000/20/5 T48 ET Z P6005 | 1 | 2019-11-26 | [5 empty] | 6005 MOSGROEN POEDERCOAT | [5 empty] | Lightronics PRUNUS-E3-L2WG4-LC-M-32LED-3000K-2200LM | 1 | 2019-11-26 |  |  | Lightronics BV | [11 empty] | LED IN: Lightronics PRUNUS-E3-L2WG4-LC-M-32LED-3000K-2200LM | 1 | 2019-11-26 |  |  |  |  | 16.00 |  |  |  | LEDDRIVER | 1 | 2019-11-26 |  | LEDDRIVER |  |  | 1.00 | 175200
SST069596 | 1011380 | https://lms.nederlandslicht.nl/qr/report/1011380 | 52.1652 | 5.3052 | 1493881110 | 4641137458 | Buntweg |  | 3768AV |  | Soest |  | Gemeente Soest |  |  |  |  | In bedrijf | Stedin | [43 empty] | 230 - MAST 6 M ST - EL UITL 5 GR | 1 | 2011-01-03 |  | LM ST 6,0 CV EU125020/5 T60 ET Z N6005 | 6.00 | CILINDRISCH | STAAL | 6005 MOSGROEN | GESCHILDERD | NVT |  | 350400 |  | Lightronics PRUNUS-E3-L2WG4-LC-M-32LED-3000K-2200LM | 1 | 2020-04-16 |  |  | Lightronics BV | [11 empty] | LED IN: Lightronics PRUNUS-E3-L2WG4-LC-M-32LED-3000K-2200LM | 1 | 2020-04-16 |  |  |  |  | 16.00 |  |  |  | LEDDRIVER | 1 | 2020-04-16 |  | LEDDRIVER |  |  | 1.00 | 175200
SST070550 | 1011381 | https://lms.nederlandslicht.nl/qr/report/1011381 | 52.1686 | 5.3054 | 1494058960 | 4644969865 | Kolonieweg |  | 3768EW |  | Soest |  | Gemeente Soest |  |  |  |  | In bedrijf | Stedin | [43 empty] | LM ST 6,0 CV EU1000/20/5 T48 ET Z P6005 | 1 | 2020-04-02 | [5 empty] | 6005 MOSGROEN POEDERCOAT | [5 empty] | Lightronics PRUNUS-E3-L2WG4-LC-M-32LED-3000K-2200LM | 1 | 2020-04-02 |  |  | Lightronics BV | [11 empty] | LED IN: Lightronics PRUNUS-E3-L2WG4-LC-M-32LED-3000K-2200LM | 1 | 2020-04-02 |  |  |  |  | 16.00 |  |  |  | LEDDRIVER | 1 | 2020-04-02 |  | LEDDRIVER |  |  | 1.00 | 175200
SST070551 | 1011382 | https://lms.nederlandslicht.nl/qr/report/1011382 | 52.1689 | 5.3054 | 1494051960 | 4645357872 | Kolonieweg |  | 3768EW |  | Soest |  | Gemeente Soest |  |  |  |  | In bedrijf | Stedin | [43 empty] | LM ST 6,0 CV EU1000/20/5 T48 ET Z P6005 | 1 | 2020-04-02 | [5 empty] | 6005 MOSGROEN POEDERCOAT | [5 empty] | Lightronics PRUNUS-E3-L2WG4-LC-M-32LED-3000K-2200LM | 1 | 2020-04-02 |  |  | Lightronics BV | [11 empty] | LED IN: Lightronics PRUNUS-E3-L2WG4-LC-M-32LED-3000K-2200LM | 1 | 2020-04-02 |  |  |  |  | 16.00 |  |  |  | LEDDRIVER | 1 | 2020-04-02 |  | LEDDRIVER |  |  | 1.00 | 175200
SST070552 | 1011383 | https://lms.nederlandslicht.nl/qr/report/1011383 | 52.1693 | 5.3054 | 1494052960 | 4645713872 | Kolonieweg |  | 3768EW |  | Soest |  | Gemeente Soest |  |  |  |  | In bedrijf | Stedin | [43 empty] | LM ST 6,0 CV EU1000/20/5 T48 ET Z P6005 | 1 | 2020-04-02 | [5 empty] | 6005 MOSGROEN POEDERCOAT | [5 empty] | Lightronics PRUNUS-E3-L2WG4-LC-M-32LED-3000K-2200LM | 1 | 2020-04-02 |  |  | Lightronics BV | [11 empty] | LED IN: Lightronics PRUNUS-E3-L2WG4-LC-M-32LED-3000K-2200LM | 1 | 2020-04-02 |  |  |  |  | 16.00 |  |  |  | LEDDRIVER | 1 | 2020-04-02 |  | LEDDRIVER |  |  | 1.00 | 175200
SST070553 | 1011384 | https://lms.nederlandslicht.nl/qr/report/1011384 | 52.1696 | 5.3055 | 1494112959 | 4646065867 | Kolonieweg |  | 3768EW |  | Soest |  | Gemeente Soest |  |  |  |  | In bedrijf | Stedin | [43 empty] | LM ST 6,0 CV EU1000/20/5 T48 ET Z P6005 | 1 | 2020-04-02 | [5 empty] | 6005 MOSGROEN POEDERCOAT | [5 empty] | Lightronics PRUNUS-E3-L2WG4-LC-M-32LED-3000K-2200LM | 1 | 2020-04-02 |  |  | Lightronics BV | [11 empty] | LED IN: Lightronics PRUNUS-E3-L2WG4-LC-M-32LED-3000K-2200LM | 1 | 2020-04-02 |  |  |  |  | 16.00 |  |  |  | LEDDRIVER | 1 | 2020-04-02 |  | LEDDRIVER |  |  | 1.00 | 175200
SST070554 | 1011385 | https://lms.nederlandslicht.nl/qr/report/1011385 | 52.1698 | 5.3054 | 1494055960 | 4646344873 | Kolonieweg |  | 3768EW |  | Soest |  | Gemeente Soest |  |  |  |  | In bedrijf | Stedin | [43 empty] | LM ST 6,0 CV EU1000/20/5 T48 ET Z P6005 | 1 | 2020-04-02 | [5 empty] | 6005 MOSGROEN POEDERCOAT | [5 empty] | Lightronics PRUNUS-E3-L2WG4-LC-M-32LED-3000K-2200LM | 1 | 2020-04-02 |  |  | Lightronics BV | [11 empty] | LED IN: Lightronics PRUNUS-E3-L2WG4-LC-M-32LED-3000K-2200LM | 1 | 2020-04-02 |  |  |  |  | 16.00 |  |  |  | LEDDRIVER | 1 | 2020-04-02 |  | LEDDRIVER |  |  | 1.00 | 175200
SST070555 | 1011386 | https://lms.nederlandslicht.nl/qr/report/1011386 | 52.1701 | 5.3054 | 1494056960 | 4646676874 | Kolonieweg |  | 3768EW |  | Soest |  | Gemeente Soest |  |  |  |  | In bedrijf | Stedin | [43 empty] | LM ST 6,0 CV EU1000/20/5 T48 ET Z P6005 | 1 | 2020-04-02 | [5 empty] | 6005 MOSGROEN POEDERCOAT | [5 empty] | Lightronics PRUNUS-E3-L2WG4-LC-M-32LED-3000K-2200LM | 1 | 2020-04-02 |  |  | Lightronics BV | [11 empty] | LED IN: Lightronics PRUNUS-E3-L2WG4-LC-M-32LED-3000K-2200LM | 1 | 2020-04-02 |  |  |  |  | 16.00 |  |  |  | LEDDRIVER | 1 | 2020-04-02 |  | LEDDRIVER |  |  | 1.00 | 175200
SST070556 | 1011387 | https://lms.nederlandslicht.nl/qr/report/1011387 | 52.1704 | 5.3054 | 1494051960 | 4646994874 | Kolonieweg |  | 3768EW |  | Soest |  | Gemeente Soest |  |  |  |  | In bedrijf | Stedin | [43 empty] | LM ST 6,0 CV EU1000/20/5 T48 ET Z P6005 | 1 | 2020-04-02 | [5 empty] | 6005 MOSGROEN POEDERCOAT | [5 empty] | Lightronics PRUNUS-E3-L2WG4-LC-M-32LED-3000K-2200LM | 1 | 2020-04-02 |  |  | Lightronics BV | [11 empty] | LED IN: Lightronics PRUNUS-E3-L2WG4-LC-M-32LED-3000K-2200LM | 1 | 2020-04-02 |  |  |  |  | 16.00 |  |  |  | LEDDRIVER | 1 | 2020-04-02 |  | LEDDRIVER |  |  | 1.00 | 175200
SST070557 | 1011388 | https://lms.nederlandslicht.nl/qr/report/1011388 | 52.1709 | 5.3074 | 1495435760 | 4647500974 | Veldweg |  | 3764CP |  | Soest |  | Gemeente Soest |  |  |  |  | In bedrijf | Stedin | [43 empty] | 881 - MAST 6,0 M ST - EL TYPE 0 | 1 | 1975-12-31 |  | LM ST 6,0 CV EU1250/20/5 T60 ET Z N6005 | 6.00 | CILINDRISCH | STAAL | 6005 MOSGROEN | GESCHILDERD | NVT |  | 350400 |  | 302962 - LRB 303 TLD 18W NV Safe It Easy | 1 | 1987-07-01 |  | 302962 - LRB 303 TLD 18W NV Safe It Easy | [8 empty] | 1350.00 | 175200 |  |  | LAMP TLD 18W 830 G13 | 1 | 2020-04-29 |  | 18W TLD |  |  | 18.00 | 8000 | TL
SST070558 | 1011389 | https://lms.nederlandslicht.nl/qr/report/1011389 | 52.1709 | 5.3079 | 1495762460 | 4647572368 | Veldweg |  | 3764CP |  | Soest |  | Gemeente Soest |  |  |  |  | In bedrijf | Stedin | [43 empty] | 30 - MAST 6,0 M ST - EL TYPE 0 | 1 | 1975-12-31 |  | LM ST 6,0 CV EU1250/20/5 T60 ET Z N6005 | 6.00 | CILINDRISCH | STAAL | 6005 MOSGROEN | GESCHILDERD | NVT |  | 350400 |  | 302962 - LRB 303 TLD 18W NV Safe It Easy | 1 | 1987-07-01 |  | 302962 - LRB 303 TLD 18W NV Safe It Easy | [8 empty] | 1350.00 | 175200 |  |  | LAMP TLD 18W 830 G13 | 1 | 2020-04-29 |  | 18W TLD |  |  | 18.00 | 8000 | TL
SST070559 | 1011390 | https://lms.nederlandslicht.nl/qr/report/1011390 | 52.171 | 5.3084 | 1496124260 | 4647683069 | Veldweg |  | 3764CP |  | Soest |  | Gemeente Soest |  |  |  |  | In bedrijf | Stedin | [43 empty] | 30 - MAST 6,0 M ST - EL TYPE 0 | 1 | 1975-12-31 |  | LM ST 6,0 CV EU1250/20/5 T60 ET Z N6005 | 6.00 | CILINDRISCH | STAAL | 6005 MOSGROEN | GESCHILDERD | NVT |  | 350400 |  | 302962 - LRB 303 TLD 18W NV Safe It Easy | 1 | 1987-07-01 |  | 302962 - LRB 303 TLD 18W NV Safe It Easy | [8 empty] | 1350.00 | 175200 |  |  | LAMP TLD 18W 830 G13 | 1 | 2020-04-29 |  | 18W TLD |  |  | 18.00 | 8000 | TL
SST070560 | 1011391 | https://lms.nederlandslicht.nl/qr/report/1011391 | 52.1711 | 5.3089 | 1496405059 | 4647772174 | Veldweg |  | 3764CP |  | Soest |  | Gemeente Soest |  |  |  |  | In bedrijf | Stedin | [43 empty] | 881 - MAST 6,0 M ST - EL TYPE 0 | 1 | 1975-12-31 |  | LM ST 6,0 CV EU1250/20/5 T60 ET Z N6005 | 6.00 | CILINDRISCH | STAAL | 6005 MOSGROEN | GESCHILDERD | NVT |  | 350400 |  | 302962 - LRB 303 TLD 18W NV Safe It Easy | 1 | 1987-07-01 |  | 302962 - LRB 303 TLD 18W NV Safe It Easy | [8 empty] | 1350.00 | 175200 |  |  | LAMP TLD 18W 830 G13 | 1 | 2020-04-29 |  | 18W TLD |  |  | 18.00 | 8000 | TL
SST070561 | 1011392 | https://lms.nederlandslicht.nl/qr/report/1011392 | 52.1712 | 5.3093 | 1496715560 | 4647811271 | Veldweg |  | 3764CP |  | Soest |  | Gemeente Soest |  |  |  |  | In bedrijf | Stedin | [43 empty] | 881 - MAST 6,0 M ST - EL TYPE 0 | 1 | 1975-12-31 |  | LM ST 6,0 CV EU1250/20/5 T60 ET Z N6005 | 6.00 | CILINDRISCH | STAAL | 6005 MOSGROEN | GESCHILDERD | NVT |  | 350400 |  | 302962 - LRB 303 TLD 18W NV Safe It Easy | 1 | 1987-07-01 |  | 302962 - LRB 303 TLD 18W NV Safe It Easy | [8 empty] | 1350.00 | 175200 |  |  | LAMP TLD 18W 830 G13 | 1 | 2020-04-29 |  | 18W TLD |  |  | 18.00 | 8000 | TL
SST070562 | 1011393 | https://lms.nederlandslicht.nl/qr/report/1011393 | 52.1712 | 5.3097 | 1496996359 | 4647847576 | Veldweg |  | 3764CP |  | Soest |  | Gemeente Soest |  |  |  |  | In bedrijf | Stedin | [43 empty] | 881 - MAST 6,0 M ST - EL TYPE 0 | 1 | 1975-12-31 |  | LM ST 6,0 CV EU1250/20/5 T60 ET Z N6005 | 6.00 | CILINDRISCH | STAAL | 6005 MOSGROEN | GESCHILDERD | NVT |  | 350400 |  | 302962 - LRB 303 TLD 18W NV Safe It Easy | 1 | 1987-07-01 |  | 302962 - LRB 303 TLD 18W NV Safe It Easy | [8 empty] | 1350.00 | 175200 |  |  | LAMP TLD 18W 830 G13 | 1 | 2021-05-03 |  | 18W TLD |  |  | 18.00 | 8000 | TL
SST070563 | 1011394 | https://lms.nederlandslicht.nl/qr/report/1011394 | 52.1711 | 5.3101 | 1497244760 | 4647720675 | Veldweg |  | 3764CP |  | Soest |  | Gemeente Soest |  |  |  |  | In bedrijf | Stedin | [43 empty] | 881 - MAST 6,0 M ST - EL TYPE 0 | 1 | 1975-12-31 |  | LM ST 6,0 CV EU1250/20/5 T60 ET Z N6005 | 6.00 | CILINDRISCH | STAAL | 6005 MOSGROEN | GESCHILDERD | NVT |  | 350400 |  | 302962 - LRB 303 TLD 18W NV Safe It Easy | 1 | 1987-07-01 |  | 302962 - LRB 303 TLD 18W NV Safe It Easy | [8 empty] | 1350.00 | 175200 |  |  | LAMP TLD 18W 830 G13 | 1 | 2020-04-29 |  | 18W TLD |  |  | 18.00 | 8000 | TL
SST070565 | 1011395 | https://lms.nederlandslicht.nl/qr/report/1011395 | 52.1752 | 5.2992 | 1489835260 | 4652275674 | Molenweg |  | 3764TA |  | Soest |  | Gemeente Soest |  |  |  |  | In bedrijf | Stedin | [43 empty] | 30 - MAST 6,0 M ST - EL TYPE 0 | 1 | 1975-12-31 |  | LM ST 6,0 CV EU1250/20/5 T60 ET Z N6005 | 6.00 | CILINDRISCH | STAAL | 6005 MOSGROEN | GESCHILDERD | NVT |  | 350400 |  | 323212 - 2551 PLL 36W HF NV | 1 | 2010-02-08 | [11 empty] | 175200 |  |  | LAMP PLL 36W KL.830 | 1 | 2020-05-27 |  |  |  |  | 36.00
SST070756 | 1011398 | https://lms.nederlandslicht.nl/qr/report/1011398 | 52.1644 | 5.3095 | 1496855219 | 4640259493 | Gallenkamp Pelsweg |  | 3768HT |  | Soest |  | Gemeente Soest |  |  |  |  | In bedrijf | Stedin | [43 empty] | LM ST 6,0 CV EU1000/20/5 T48 ET Z P6005 | 1 | 2020-05-28 | [5 empty] | 6005 MOSGROEN POEDERCOAT | [5 empty] | Lightronics PRUNUS-E3-L2WG4-LC-M-32LED-3000K-3000LM | 1 | 2020-05-28 |  |  | INNOLUMIS B.V. | [11 empty] | LED IN: Lightronics PRUNUS-E3-L2WG4-LC-M-32LED-3000K-3000LM | 1 | 2020-05-28 |  |  |  |  | 16.00 |  |  |  | LEDDRIVER | 1 | 2020-05-28 |  | LEDDRIVER |  |  | 1.00 | 175200
SST070763 | 1011399 | https://lms.nederlandslicht.nl/qr/report/1011399 | 52.1631 | 5.312 | 1498574260 | 4638793775 | Gallenkamp Pelsweg |  | 3768HT |  | Soest |  | Gemeente Soest |  |  |  |  | In bedrijf | Stedin | [43 empty] | 5 - MAST 4,5 M ST VERL | 1 | 2003-10-29 |  | 5 - MAST 4,5 M ST VERL |  |  |  | Thermisch verzinkt |  |  |  | 350400 |  | Lightronics PRUNUS-A3-L2WG4-C7-3000K-1800LM | 1 | 2020-05-29 |  |  | INNOLUMIS B.V. | [11 empty] | LED IN: Lightronics PRUNUS-A3-L2WG4-C7-3000K-1800LM | 1 | 2020-05-29 |  |  |  |  | 16.00 |  |  |  | LEDDRIVER | 1 | 2020-05-29 |  | LEDDRIVER |  |  | 1.00 | 175200
SST070764 | 1011400 | https://lms.nederlandslicht.nl/qr/report/1011400 | 52.1656 | 5.3019 | 1491649360 | 4641603673 | Parklaan |  | 3765GH |  | Soest |  | Gemeente Soest |  |  |  |  | In bedrijf | Stedin | [43 empty] | 30 - MAST 6,0 M ST - EL TYPE 0 | 1 | 1986-12-31 |  | LM ST 6,0 CV EU1250/20/5 T60 ET Z N6005 | 6.00 | CILINDRISCH | STAAL | 6005 MOSGROEN | GESCHILDERD | NVT |  | 350400 |  | 302962 - LRB 303 TLD 18W NV Safe It Easy | 1 | 1987-07-01 |  | 302962 - LRB 303 TLD 18W NV Safe It Easy | [8 empty] | 1350.00 | 175200 |  |  | LAMP TLD 18W 830 G13 | 1 | 2020-04-29 |  | 18W TLD |  |  | 18.00 | 8000 | TL
SST070765 | 1011401 | https://lms.nederlandslicht.nl/qr/report/1011401 | 52.1655 | 5.3023 | 1491900460 | 4641495667 | Parklaan |  | 3765GH |  | Soest |  | Gemeente Soest |  |  |  |  | In bedrijf | Stedin | [43 empty] | 16 -MAST 4,0 M ST CON | 1 | 1986-12-31 |  | PM ST 4,0 CO T60 ET M N6005 | 4.00 | CONISCH | STAAL | 6005 MOSGROEN | GESCHILDERD | NVT |  | 350400 |  | 303062 - GFK 5148 TLD 18W NV Safe It Eas | 1 | 1987-07-01 |  | 303062 - GFK 5148 TLD 18W NV Safe It Eas | [8 empty] | 1350.00 | 175200 |  |  | LAMP TLD 18W 830 G13 | 1 | 2020-04-29 |  | 18W TLD |  |  | 18.00 | 8000 | TL
SST070766 | 1011402 | https://lms.nederlandslicht.nl/qr/report/1011402 | 52.1658 | 5.3028 | 1492229860 | 4641889869 | Parklaan |  | 3765GH |  | Soest |  | Gemeente Soest |  |  |  |  | In bedrijf | Stedin | [43 empty] | 16 -MAST 4,0 M ST CON | 1 | 1986-12-31 |  | PM ST 4,0 CO T60 ET M N6005 | 4.00 | CONISCH | STAAL | 6005 MOSGROEN | GESCHILDERD | NVT |  | 350400 |  | 303062 - GFK 5148 TLD 18W NV Safe It Eas | 1 | 1987-07-01 |  | 303062 - GFK 5148 TLD 18W NV Safe It Eas | [8 empty] | 1350.00 | 175200 |  |  | LAMP TLD 18W 830 G13 | 1 | 2020-04-29 |  | 18W TLD |  |  | 18.00 | 8000 | TL
SST070767 | 1011403 | https://lms.nederlandslicht.nl/qr/report/1011403 | 52.1658 | 5.3024 | 1491997659 | 4641887169 | Parklaan |  | 3765GH |  | Soest |  | Gemeente Soest |  |  |  |  | In bedrijf | Stedin | [43 empty] | 16 -MAST 4,0 M ST CON | 1 | 1986-12-31 |  | PM ST 4,0 CO T60 ET M N6005 | 4.00 | CONISCH | STAAL | 6005 MOSGROEN | GESCHILDERD | NVT |  | 350400 |  | 303062 - GFK 5148 TLD 18W NV Safe It Eas | 1 | 1987-07-01 |  | 303062 - GFK 5148 TLD 18W NV Safe It Eas | [8 empty] | 1350.00 | 175200 |  |  | LAMP TLD 18W 830 G13 | 1 | 2020-04-29 |  | 18W TLD |  |  | 18.00 | 8000 | TL
SST070768 | 1011404 | https://lms.nederlandslicht.nl/qr/report/1011404 | 52.1658 | 5.3021 | 1491757360 | 4641846673 | Parklaan |  | 3765GH |  | Soest |  | Gemeente Soest |  |  |  |  | In bedrijf | Stedin | [43 empty] | 30 - MAST 6,0 M ST - EL TYPE 0 | 1 | 1986-12-31 |  | LM ST 6,0 CV EU1250/20/5 T60 ET Z N6005 | 6.00 | CILINDRISCH | STAAL | 6005 MOSGROEN | GESCHILDERD | NVT |  | 350400 |  | 302962 - LRB 303 TLD 18W NV Safe It Easy | 1 | 1987-07-01 |  | 302962 - LRB 303 TLD 18W NV Safe It Easy | [8 empty] | 1350.00 | 175200 |  |  | LAMP TLD 18W 830 G13 | 1 | 2020-04-29 |  | 18W TLD |  |  | 18.00 | 8000 | TL
SST070769 | 1011405 | https://lms.nederlandslicht.nl/qr/report/1011405 | 52.166 | 5.302 | 1491711460 | 4642092368 | Parklaan |  | 3765GH |  | Soest |  | Gemeente Soest |  |  |  |  | In bedrijf | Stedin | [43 empty] | 30 - MAST 6,0 M ST - EL TYPE 0 | 1 | 1986-12-31 |  | LM ST 6,0 CV EU1250/20/5 T60 ET Z N6005 | 6.00 | CILINDRISCH | STAAL | 6005 MOSGROEN | GESCHILDERD | NVT |  | 350400 |  | 302962 - LRB 303 TLD 18W NV Safe It Easy | 1 | 1987-07-01 |  | 302962 - LRB 303 TLD 18W NV Safe It Easy | [8 empty] | 1350.00 | 175200 |  |  | LAMP TLD 18W 830 G13 | 1 | 2020-04-29 |  | 18W TLD |  |  | 18.00 | 8000 | TL
SST070770 | 1011406 | https://lms.nederlandslicht.nl/qr/report/1011406 | 52.1662 | 5.3043 | 1493282860 | 4642321873 | Parklaan |  | 3765GH |  | Soest |  | Gemeente Soest |  |  |  |  | In bedrijf | Stedin | [43 empty] | 30 - MAST 6,0 M ST - EL TYPE 0 | 1 | 1986-12-31 |  | LM ST 6,0 CV EU1250/20/5 T60 ET Z N6005 | 6.00 | CILINDRISCH | STAAL | 6005 MOSGROEN | GESCHILDERD | NVT |  | 350400 |  | 302962 - LRB 303 TLD 18W NV Safe It Easy | 1 | 1987-07-01 |  | 302962 - LRB 303 TLD 18W NV Safe It Easy | [8 empty] | 1350.00 | 175200 |  |  | LAMP TLD 18W 830 G13 | 1 | 2020-04-29 |  | 18W TLD |  |  | 18.00 | 8000 | TL
SST070771 | 1011407 | https://lms.nederlandslicht.nl/qr/report/1011407 | 52.1662 | 5.3038 | 1492923759 | 4642262470 | Parklaan |  | 3765GH |  | Soest |  | Gemeente Soest |  |  |  |  | In bedrijf | Stedin | [43 empty] | 30 - MAST 6,0 M ST - EL TYPE 0 | 1 | 1986-12-31 |  | LM ST 6,0 CV EU1250/20/5 T60 ET Z N6005 | 6.00 | CILINDRISCH | STAAL | 6005 MOSGROEN | GESCHILDERD | NVT |  | 350400 |  | 302962 - LRB 303 TLD 18W NV Safe It Easy | 1 | 1987-07-01 |  | 302962 - LRB 303 TLD 18W NV Safe It Easy | [8 empty] | 1350.00 | 175200 |  |  | LAMP TLD 18W 830 G13 | 1 | 2020-04-29 |  | 18W TLD |  |  | 18.00 | 8000 | TL
SST070772 | 1011408 | https://lms.nederlandslicht.nl/qr/report/1011408 | 52.1662 | 5.3035 | 1492718560 | 4642246273 | Parklaan |  | 3765GH |  | Soest |  | Gemeente Soest |  |  |  |  | In bedrijf | Stedin | [43 empty] | 30 - MAST 6,0 M ST - EL TYPE 0 | 1 | 1986-12-31 |  | LM ST 6,0 CV EU1250/20/5 T60 ET Z N6005 | 6.00 | CILINDRISCH | STAAL | 6005 MOSGROEN | GESCHILDERD | NVT |  | 350400 |  | 302962 - LRB 303 TLD 18W NV Safe It Easy | 1 | 1987-07-01 |  | 302962 - LRB 303 TLD 18W NV Safe It Easy | [8 empty] | 1350.00 | 175200 |  |  | LAMP TLD 18W 830 G13 | 1 | 2020-04-29 |  | 18W TLD |  |  | 18.00 | 8000 | TL
SST070773 | 1011409 | https://lms.nederlandslicht.nl/qr/report/1011409 | 52.1661 | 5.3031 | 1492429660 | 4642221973 | Parklaan |  | 3765GH |  | Soest |  | Gemeente Soest |  |  |  |  | In bedrijf | Stedin | [43 empty] | LM ST 6,0 CV EU750/5 ET Z P6009 | 1 | 2016-10-31 | [11 empty] | *IRIS2550 1XPLL 24W R7035 EVSA | 1 | 2016-10-31 |  |  | INDAL |  |  |  |  | 7035 LICHTGRIJS | [6 empty] | LAMP PH PLL 24W 830 2G11 4P | 1 | 2020-04-29 |  | 24W PLL |  |  | 24.00 | 16000 | PLL
SST070774 | 1011410 | https://lms.nederlandslicht.nl/qr/report/1011410 | 52.1661 | 5.3027 | 1492181259 | 4642211169 | Parklaan |  | 3765GH |  | Soest |  | Gemeente Soest |  |  |  |  | In bedrijf | Stedin | [43 empty] | 230 - MAST 6 M ST - EL UITL 5 GR | 1 | 2009-04-08 |  | LM ST 6,0 CV EU125020/5 T60 ET Z N6005 | 6.00 | CILINDRISCH | STAAL | 6005 MOSGROEN | GESCHILDERD | NVT |  | 350400 |  | ARM 2550 IRIS PLL 18/24W R7035 | 1 | 2009-04-08 |  | ARM 2550 IRIS PLL 18/24W R7035 | [8 empty] | 1800.00 | 175200 |  |  | LAMP PLL 24W KL830 | 1 | 2020-04-29 |  |  |  |  | 24.00
SST070775 | 1011411 | https://lms.nederlandslicht.nl/qr/report/1011411 | 52.1661 | 5.3023 | 1491889660 | 4642240871 | Parklaan |  | 3765GH |  | Soest |  | Gemeente Soest |  |  |  |  | In bedrijf | Stedin | [43 empty] | 30 - MAST 6,0 M ST - EL TYPE 0 | 1 | 1986-12-31 |  | LM ST 6,0 CV EU1250/20/5 T60 ET Z N6005 | 6.00 | CILINDRISCH | STAAL | 6005 MOSGROEN | GESCHILDERD | NVT |  | 350400 |  | 302962 - LRB 303 TLD 18W NV Safe It Easy | 1 | 1987-07-01 |  | 302962 - LRB 303 TLD 18W NV Safe It Easy | [8 empty] | 1350.00 | 175200 |  |  | LAMP PH PLL 24W 830 2G11 4P | 1 | 2020-04-29 |  | 24W PLL |  |  | 24.00 | 16000 | PLL
SST070776 | 1011412 | https://lms.nederlandslicht.nl/qr/report/1011412 | 52.1662 | 5.3019 | 1491649359 | 4642346171 | Parklaan |  | 3765GH |  | Soest |  | Gemeente Soest |  |  |  |  | In bedrijf | Stedin | [43 empty] | 30 - MAST 6,0 M ST - EL TYPE 0 | 1 | 1986-12-31 |  | LM ST 6,0 CV EU1250/20/5 T60 ET Z N6005 | 6.00 | CILINDRISCH | STAAL | 6005 MOSGROEN | GESCHILDERD | NVT |  | 350400 |  | 302962 - LRB 303 TLD 18W NV Safe It Easy | 1 | 1987-07-01 |  | 302962 - LRB 303 TLD 18W NV Safe It Easy | [8 empty] | 1350.00 | 175200 |  |  | LAMP TLD 18W 830 G13 | 1 | 2020-04-29 |  | 18W TLD |  |  | 18.00 | 8000 | TL
SST070777 | 1011413 | https://lms.nederlandslicht.nl/qr/report/1011413 | 52.1667 | 5.3015 | 1491390160 | 4642848373 | Parklaan |  | 3765GH |  | Soest |  | Gemeente Soest |  |  |  |  | In bedrijf | Stedin | [43 empty] | 20 - MAST 4,0 M ST CON | 1 | 1986-12-31 |  | PM ST 4,0 CO T60 FR M N6005 | 4.00 | CONISCH | STAAL | 6005 MOSGROEN | GESCHILDERD | NVT |  | 350400 |  | 303062 - GFK 5148 TLD 18W NV Safe It Eas | 1 | 1987-07-01 |  | 303062 - GFK 5148 TLD 18W NV Safe It Eas | [8 empty] | 1350.00 | 175200 |  |  | LAMP TLD 18W 830 G13 | 1 | 2020-04-29 |  | 18W TLD |  |  | 18.00 | 8000 | TL
SST070778 | 1011414 | https://lms.nederlandslicht.nl/qr/report/1011414 | 52.1669 | 5.3014 | 1491319960 | 4643104867 | Parklaan |  | 3765GH |  | Soest |  | Gemeente Soest |  |  |  |  | In bedrijf | Stedin | [43 empty] | 20 - MAST 4,0 M ST CON | 1 | 1986-12-31 |  | PM ST 4,0 CO T60 FR M N6005 | 4.00 | CONISCH | STAAL | 6005 MOSGROEN | GESCHILDERD | NVT |  | 350400 |  | 303062 - GFK 5148 TLD 18W NV Safe It Eas | 1 | 1987-07-01 |  | 303062 - GFK 5148 TLD 18W NV Safe It Eas | [8 empty] | 1350.00 | 175200 |  |  | LAMP TLD 18W 830 G13 | 1 | 2020-04-29 |  | 18W TLD |  |  | 18.00 | 8000 | TL
SST070779 | 1011415 | https://lms.nederlandslicht.nl/qr/report/1011415 | 52.1667 | 5.3012 | 1491152559 | 4642878071 | Parklaan |  | 3765GH |  | Soest |  | Gemeente Soest |  |  |  |  | In bedrijf | Stedin | [43 empty] | 20 - MAST 4,0 M ST CON | 1 | 1986-12-31 |  | PM ST 4,0 CO T60 FR M N6005 | 4.00 | CONISCH | STAAL | 6005 MOSGROEN | GESCHILDERD | NVT |  | 350400 |  | 303062 - GFK 5148 TLD 18W NV Safe It Eas | 1 | 1987-07-01 |  | 303062 - GFK 5148 TLD 18W NV Safe It Eas | [8 empty] | 1350.00 | 175200 |  |  | LAMP TLD 18W 830 G13 | 1 | 2020-04-29 |  | 18W TLD |  |  | 18.00 | 8000 | TL
SST070780 | 1011416 | https://lms.nederlandslicht.nl/qr/report/1011416 | 52.1666 | 5.3009 | 1490987860 | 4642699871 | Parklaan |  | 3765GH |  | Soest |  | Gemeente Soest |  |  |  |  | In bedrijf | Stedin | [43 empty] | 20 - MAST 4,0 M ST CON | 1 | 1986-12-31 |  | PM ST 4,0 CO T60 FR M N6005 | 4.00 | CONISCH | STAAL | 6005 MOSGROEN | GESCHILDERD | NVT |  | 350400 |  | 303062 - GFK 5148 TLD 18W NV Safe It Eas | 1 | 1987-07-01 |  | 303062 - GFK 5148 TLD 18W NV Safe It Eas | [8 empty] | 1350.00 | 175200 |  |  | LAMP TLD 18W 830 G13 | 1 | 2020-04-29 |  | 18W TLD |  |  | 18.00 | 8000 | TL
SST070781 | 1011417 | https://lms.nederlandslicht.nl/qr/report/1011417 | 52.1664 | 5.3017 | 1491519760 | 4642575676 | Parklaan |  | 3765GH |  | Soest |  | Gemeente Soest |  |  |  |  | In bedrijf | Stedin | [43 empty] | 20 - MAST 4,0 M ST CON | 1 | 1986-12-31 |  | PM ST 4,0 CO T60 FR M N6005 | 4.00 | CONISCH | STAAL | 6005 MOSGROEN | GESCHILDERD | NVT |  | 350400 |  | 303062 - GFK 5148 TLD 18W NV Safe It Eas | 1 | 1987-07-01 |  | 303062 - GFK 5148 TLD 18W NV Safe It Eas | [8 empty] | 1350.00 | 175200 |  |  | LAMP TLD 18W 830 G13 | 1 | 2020-04-29 |  | 18W TLD |  |  | 18.00 | 8000 | TL
SST070782 | 1011418 | https://lms.nederlandslicht.nl/qr/report/1011418 | 52.1662 | 5.3015 | 1491346960 | 4642346171 | Parklaan |  | 3765GH |  | Soest |  | Gemeente Soest |  |  |  |  | In bedrijf | Stedin | [43 empty] | LM ST 6,0 CV EU1000/20/5 T48 ET Z P6005 | 1 | 2019-08-07 | [5 empty] | 6005 MOSGROEN POEDERCOAT | [5 empty] | 302962 - LRB 303 TLD 18W NV Safe It Easy | 1 | 1987-07-01 |  | 302962 - LRB 303 TLD 18W NV Safe It Easy | [8 empty] | 1350.00 | 175200 |  |  | LAMP TLD 18W 830 G13 | 1 | 2020-04-29 |  | 18W TLD |  |  | 18.00 | 8000 | TL
SST070783 | 1011419 | https://lms.nederlandslicht.nl/qr/report/1011419 | 52.1664 | 5.301 | 1491036460 | 4642486571 | Parklaan |  | 3765GH |  | Soest |  | Gemeente Soest |  |  |  |  | In bedrijf | Stedin | [43 empty] | 30 - MAST 6,0 M ST - EL TYPE 0 | 1 | 1986-12-31 |  | LM ST 6,0 CV EU1250/20/5 T60 ET Z N6005 | 6.00 | CILINDRISCH | STAAL | 6005 MOSGROEN | GESCHILDERD | NVT |  | 350400 |  | 302962 - LRB 303 TLD 18W NV Safe It Easy | 1 | 1987-07-01 |  | 302962 - LRB 303 TLD 18W NV Safe It Easy | [8 empty] | 1350.00 | 175200 |  |  | LAMP TLD 18W 830 G13 | 1 | 2020-04-29 |  | 18W TLD |  |  | 18.00 | 8000 | TL
SST070784 | 1011420 | https://lms.nederlandslicht.nl/qr/report/1011420 | 52.1665 | 5.3002 | 1490504560 | 4642640466 | Parklaan |  | 3765GH |  | Soest |  | Gemeente Soest |  |  |  |  | In bedrijf | Stedin | [43 empty] | 30 - MAST 6,0 M ST - EL TYPE 0 | 1 | 1986-12-31 |  | LM ST 6,0 CV EU1250/20/5 T60 ET Z N6005 | 6.00 | CILINDRISCH | STAAL | 6005 MOSGROEN | GESCHILDERD | NVT |  | 350400 |  | 302962 - LRB 303 TLD 18W NV Safe It Easy | 1 | 1987-07-01 |  | 302962 - LRB 303 TLD 18W NV Safe It Easy | [8 empty] | 1350.00 | 175200 |  |  | LAMP TLD 18W 830 G13 | 1 | 2020-04-29 |  | 18W TLD |  |  | 18.00 | 8000 | TL
SST070785 | 1011421 | https://lms.nederlandslicht.nl/qr/report/1011421 | 52.1666 | 5.2999 | 1490245360 | 4642721474 | Parklaan |  | 3765GH |  | Soest |  | Gemeente Soest |  |  |  |  | In bedrijf | Stedin | [43 empty] | 30 - MAST 6,0 M ST - EL TYPE 0 | 1 | 1986-12-31 |  | LM ST 6,0 CV EU1250/20/5 T60 ET Z N6005 | 6.00 | CILINDRISCH | STAAL | 6005 MOSGROEN | GESCHILDERD | NVT |  | 350400 |  | 302962 - LRB 303 TLD 18W NV Safe It Easy | 1 | 1987-07-01 |  | 302962 - LRB 303 TLD 18W NV Safe It Easy | [8 empty] | 1350.00 | 175200 |  |  | LAMP TLD 18W 830 G13 | 1 | 2020-04-29 |  | 18W TLD |  |  | 18.00 | 8000 | TL
SST070786 | 1011422 | https://lms.nederlandslicht.nl/qr/report/1011422 | 52.1668 | 5.2996 | 1490059059 | 4642937466 | Parklaan |  | 3765GH |  | Soest |  | Gemeente Soest |  |  |  |  | In bedrijf | Stedin | [43 empty] | 30 - MAST 6,0 M ST - EL TYPE 0 | 1 | 1986-12-31 |  | LM ST 6,0 CV EU1250/20/5 T60 ET Z N6005 | 6.00 | CILINDRISCH | STAAL | 6005 MOSGROEN | GESCHILDERD | NVT |  | 350400 |  | 302962 - LRB 303 TLD 18W NV Safe It Easy | 1 | 1987-07-01 |  | 302962 - LRB 303 TLD 18W NV Safe It Easy | [8 empty] | 1350.00 | 175200 |  |  | LAMP TLD 18W 830 G13 | 1 | 2020-04-29 |  | 18W TLD |  |  | 18.00 | 8000 | TL
SST070787 | 1011423 | https://lms.nederlandslicht.nl/qr/report/1011423 | 52.1669 | 5.2993 | 1489829560 | 4643096768 | Parklaan |  | 3765GH |  | Soest |  | Gemeente Soest |  |  |  |  | In bedrijf | Stedin | [43 empty] | 30 - MAST 6,0 M ST - EL TYPE 0 | 1 | 1986-12-31 |  | LM ST 6,0 CV EU1250/20/5 T60 ET Z N6005 | 6.00 | CILINDRISCH | STAAL | 6005 MOSGROEN | GESCHILDERD | NVT |  | 350400 |  | 302962 - LRB 303 TLD 18W NV Safe It Easy | 1 | 1987-07-01 |  | 302962 - LRB 303 TLD 18W NV Safe It Easy | [8 empty] | 1350.00 | 175200 |  |  | LAMP TLD 18W 830 G13 | 1 | 2020-04-29 |  | 18W TLD |  |  | 18.00 | 8000 | TL
SST070788 | 1011424 | https://lms.nederlandslicht.nl/qr/report/1011424 | 52.1671 | 5.2991 | 1489708060 | 4643353271 | Parklaan |  | 3765GH |  | Soest |  | Gemeente Soest |  |  |  |  | In bedrijf | Stedin | [43 empty] | 30 - MAST 6,0 M ST - EL TYPE 0 | 1 | 1986-12-31 |  | LM ST 6,0 CV EU1250/20/5 T60 ET Z N6005 | 6.00 | CILINDRISCH | STAAL | 6005 MOSGROEN | GESCHILDERD | NVT |  | 350400 |  | 302962 - LRB 303 TLD 18W NV Safe It Easy | 1 | 1987-07-01 |  | 302962 - LRB 303 TLD 18W NV Safe It Easy | [8 empty] | 1350.00 | 175200 |  |  | LAMP TLD 18W 830 G13 | 1 | 2020-04-29 |  | 18W TLD |  |  | 18.00 | 8000 | TL
SST070789 | 1011425 | https://lms.nederlandslicht.nl/qr/report/1011425 | 52.1673 | 5.2987 | 1489475860 | 4643534174 | Parklaan |  | 3765GH |  | Soest |  | Gemeente Soest |  |  |  |  | In bedrijf | Stedin | [43 empty] | 30 - MAST 6,0 M ST - EL TYPE 0 | 1 | 1986-12-31 |  | LM ST 6,0 CV EU1250/20/5 T60 ET Z N6005 | 6.00 | CILINDRISCH | STAAL | 6005 MOSGROEN | GESCHILDERD | NVT |  | 350400 |  | 302962 - LRB 303 TLD 18W NV Safe It Easy | 1 | 1987-07-01 |  | 302962 - LRB 303 TLD 18W NV Safe It Easy | [8 empty] | 1350.00 | 175200 |  |  | LAMP TLD 18W 830 G13 | 1 | 2020-04-29 |  | 18W TLD |  |  | 18.00 | 8000 | TL
SST070791 | 1011426 | https://lms.nederlandslicht.nl/qr/report/1011426 | 52.1677 | 5.2983 | 1489173459 | 4644009370 | Parklaan |  | 3765GH |  | Soest |  | Gemeente Soest |  |  |  |  | In bedrijf | Stedin | [43 empty] | 30 - MAST 6,0 M ST - EL TYPE 0 | 1 | 1986-12-31 |  | LM ST 6,0 CV EU1250/20/5 T60 ET Z N6005 | 6.00 | CILINDRISCH | STAAL | 6005 MOSGROEN | GESCHILDERD | NVT |  | 350400 |  | 302962 - LRB 303 TLD 18W NV Safe It Easy | 1 | 1987-07-01 |  | 302962 - LRB 303 TLD 18W NV Safe It Easy | [8 empty] | 1350.00 | 175200 |  |  | LAMP TLD 18W 830 G13 | 1 | 2020-04-29 |  | 18W TLD |  |  | 18.00 | 8000 | TL
SST070792 | 1011427 | https://lms.nederlandslicht.nl/qr/report/1011427 | 52.1678 | 5.2978 | 1488857560 | 4644101170 | Parklaan |  | 3765GH |  | Soest |  | Gemeente Soest |  |  |  |  | In bedrijf | Stedin | [43 empty] | 30 - MAST 6,0 M ST - EL TYPE 0 | 1 | 1986-12-31 |  | LM ST 6,0 CV EU1250/20/5 T60 ET Z N6005 | 6.00 | CILINDRISCH | STAAL | 6005 MOSGROEN | GESCHILDERD | NVT |  | 350400 |  | 302962 - LRB 303 TLD 18W NV Safe It Easy | 1 | 1987-07-01 |  | 302962 - LRB 303 TLD 18W NV Safe It Easy | [8 empty] | 1350.00 | 175200 |  |  | LAMP TLD 18W 830 G13 | 1 | 2020-04-29 |  | 18W TLD |  |  | 18.00 | 8000 | TL
SST075550 | 1011428 | https://lms.nederlandslicht.nl/qr/report/1011428 | 52.1731 | 5.2804 | 1476918320 | 4649991071 | Koningsweg |  | 3762EA |  | Soest |  | Gemeente Soest |  |  |  |  | In bedrijf | Stedin | [43 empty] | 19 - MAST 4,0 M ST CONISCH | 1 | 1991-08-28 |  | PM ST 4,0 CO T60 ET M N6005 | 4.00 | CONISCH | STAAL | 6005 MOSGROEN | GESCHILDERD | NVT |  | 350400 |  | Lightwell Friso Kramer LW-FKD opaal 1800LM 16A 830 | 1 | 2018-10-11 |  |  | Lightwell | [11 empty] | LED 16W | 1 | 2018-10-11 |  | LED 16W |  |  | 16.00 | 100000 | LED |  | LEDDRIVER | 1 | 2018-10-11 |  | LEDDRIVER |  |  | 1.00 | 175200
SST075551 | 1011429 | https://lms.nederlandslicht.nl/qr/report/1011429 | 52.1733 | 5.2798 | 1476546960 | 4650261872 | Koningsweg |  | 3762EA |  | Soest |  | Gemeente Soest |  |  |  |  | In bedrijf | Stedin | [43 empty] | 19 - MAST 4,0 M ST CONISCH | 1 | 1991-08-28 |  | PM ST 4,0 CO T60 ET M N6005 | 4.00 | CONISCH | STAAL | 6005 MOSGROEN | GESCHILDERD | NVT |  | 350400 |  | Lightwell Friso Kramer LW-FKD opaal 1800LM 16A 830 | 1 | 2018-10-11 |  |  | Lightwell | [11 empty] | LED 16W | 1 | 2018-10-11 |  | LED 16W |  |  | 16.00 | 100000 | LED |  | LEDDRIVER | 1 | 2018-10-11 |  | LEDDRIVER |  |  | 1.00 | 175200
SST075552 | 1011430 | https://lms.nederlandslicht.nl/qr/report/1011430 | 52.1736 | 5.2793 | 1476195960 | 4650550769 | Koningsweg |  | 3762EA |  | Soest |  | Gemeente Soest |  |  |  |  | In bedrijf | Stedin | [43 empty] | 19 - MAST 4,0 M ST CONISCH | 1 | 1991-08-28 |  | PM ST 4,0 CO T60 ET M N6005 | 4.00 | CONISCH | STAAL | 6005 MOSGROEN | GESCHILDERD | NVT |  | 350400 |  | Lightwell Friso Kramer LW-FKD opaal 1800LM 16A 830 | 1 | 2018-10-11 |  |  | Lightwell | [11 empty] | LED 16W | 1 | 2018-10-11 |  | LED 16W |  |  | 16.00 | 100000 | LED |  | LEDDRIVER | 1 | 2018-10-11 |  | LEDDRIVER |  |  | 1.00 | 175200
SST075553 | 1011431 | https://lms.nederlandslicht.nl/qr/report/1011431 | 52.1738 | 5.2788 | 1475871960 | 4650804570 | Koningsweg |  | 3762EA |  | Soest |  | Gemeente Soest |  |  |  |  | In bedrijf | Stedin | [43 empty] | 19 - MAST 4,0 M ST CONISCH | 1 | 1991-08-28 |  | PM ST 4,0 CO T60 ET M N6005 | 4.00 | CONISCH | STAAL | 6005 MOSGROEN | GESCHILDERD | NVT |  | 350400 |  | Lightwell Friso Kramer LW-FKD opaal 1800LM 16A 830 | 1 | 2018-10-11 |  |  | Lightwell | [11 empty] | LED 16W | 1 | 2018-10-11 |  | LED 16W |  |  | 16.00 | 100000 | LED |  | LEDDRIVER | 1 | 2018-10-11 |  | LEDDRIVER |  |  | 1.00 | 175200
SST075554 | 1011432 | https://lms.nederlandslicht.nl/qr/report/1011432 | 52.1907 | 5.2886 | 1482561060 | 4669568565 | Ir Menkolaan |  | 3761XA |  | Soest |  | Gemeente Soest |  |  |  |  | In bedrijf | Stedin | [43 empty] | 19 - MAST 4,0 M ST CONISCH | 1 | 1991-09-04 |  | PM ST 4,0 CO T60 ET M N6005 | 4.00 | CONISCH | STAAL | 6005 MOSGROEN | GESCHILDERD | NVT |  | 350400 |  | 303012 - GFK 5148 TLD 18W NV | 1 | 1991-09-04 | [11 empty] | 175200 |  |  | *LAMP TL-D XTRA 18W830 G13SLV/25 -VERVAL | 1 | 2014-06-30 |  |  |  |  | 18.00
SST075555 | 1011433 | https://lms.nederlandslicht.nl/qr/report/1011433 | 52.1904 | 5.2888 | 1482698760 | 4669221667 | Ir Menkolaan |  | 3761XA |  | Soest |  | Gemeente Soest |  |  |  |  | In bedrijf | Stedin | [43 empty] | 19 - MAST 4,0 M ST CONISCH | 1 | 1991-09-04 |  | PM ST 4,0 CO T60 ET M N6005 | 4.00 | CONISCH | STAAL | 6005 MOSGROEN | GESCHILDERD | NVT |  | 350400 |  | 303012 - GFK 5148 TLD 18W NV | 1 | 1991-09-04 | [11 empty] | 175200 |  |  | *LAMP TL-D XTRA 18W830 G13SLV/25 -VERVAL | 1 | 2014-06-30 |  |  |  |  | 18.00
SST075556 | 1011434 | https://lms.nederlandslicht.nl/qr/report/1011434 | 52.1901 | 5.2889 | 1482809460 | 4668899171 | Ir Menkolaan |  | 3761XA |  | Soest |  | Gemeente Soest |  |  |  |  | In bedrijf | Stedin | [43 empty] | 19 - MAST 4,0 M ST CONISCH | 1 | 1991-09-04 |  | PM ST 4,0 CO T60 ET M N6005 | 4.00 | CONISCH | STAAL | 6005 MOSGROEN | GESCHILDERD | NVT |  | 350400 |  | 303012 - GFK 5148 TLD 18W NV | 1 | 1991-09-04 | [11 empty] | 175200 |  |  | *LAMP TL-D XTRA 18W830 G13SLV/25 -VERVAL | 1 | 2014-06-30 |  |  |  |  | 18.00
SST075557 | 1011435 | https://lms.nederlandslicht.nl/qr/report/1011435 | 52.1898 | 5.2891 | 1482947160 | 4668556467 | Ir Menkolaan |  | 3761XA |  | Soest |  | Gemeente Soest |  |  |  |  | In bedrijf | Stedin | [43 empty] | 19 - MAST 4,0 M ST CONISCH | 1 | 1991-09-04 |  | PM ST 4,0 CO T60 ET M N6005 | 4.00 | CONISCH | STAAL | 6005 MOSGROEN | GESCHILDERD | NVT |  | 350400 |  | 303012 - GFK 5148 TLD 18W NV | 1 | 1991-09-04 | [11 empty] | 175200 |  |  | *LAMP TL-D XTRA 18W830 G13SLV/25 -VERVAL | 1 | 2014-06-30 |  |  |  |  | 18.00
SST075558 | 1011436 | https://lms.nederlandslicht.nl/qr/report/1011436 | 52.1895 | 5.2893 | 1483076760 | 4668247365 | Ir Menkolaan |  | 3761XA |  | Soest |  | Gemeente Soest |  |  |  |  | In bedrijf | Stedin | [43 empty] | 19 - MAST 4,0 M ST CONISCH | 1 | 1991-09-04 |  | PM ST 4,0 CO T60 ET M N6005 | 4.00 | CONISCH | STAAL | 6005 MOSGROEN | GESCHILDERD | NVT |  | 350400 |  | 303012 - GFK 5148 TLD 18W NV | 1 | 1991-09-04 | [11 empty] | 175200 |  |  | *LAMP TL-D XTRA 18W830 G13SLV/25 -VERVAL | 1 | 2014-06-30 |  |  |  |  | 18.00
SST075559 | 1011437 | https://lms.nederlandslicht.nl/qr/report/1011437 | 52.1893 | 5.2895 | 1483198260 | 4667973466 | Ir Menkolaan |  | 3761XA |  | Soest |  | Gemeente Soest |  |  |  |  | In bedrijf | Stedin | [43 empty] | 19 - MAST 4,0 M ST CONISCH | 1 | 1991-09-04 |  | PM ST 4,0 CO T60 ET M N6005 | 4.00 | CONISCH | STAAL | 6005 MOSGROEN | GESCHILDERD | NVT |  | 350400 |  | 303012 - GFK 5148 TLD 18W NV | 1 | 1991-09-04 | [11 empty] | 175200 |  |  | *LAMP TL-D XTRA 18W830 G13SLV/25 -VERVAL | 1 | 2014-06-30 |  |  |  |  | 18.00
SST075560 | 1011438 | https://lms.nederlandslicht.nl/qr/report/1011438 | 52.189 | 5.2897 | 1483333260 | 4667626572 | Ir Menkolaan |  | 3761XA |  | Soest |  | Gemeente Soest |  |  |  |  | In bedrijf | Stedin | [43 empty] | 19 - MAST 4,0 M ST CONISCH | 1 | 1991-09-04 |  | PM ST 4,0 CO T60 ET M N6005 | 4.00 | CONISCH | STAAL | 6005 MOSGROEN | GESCHILDERD | NVT |  | 350400 |  | 303012 - GFK 5148 TLD 18W NV | 1 | 1991-09-04 | [11 empty] | 175200 |  |  | *LAMP TL-D XTRA 18W830 G13SLV/25 -VERVAL | 1 | 2014-06-30 |  |  |  |  | 18.00
SST075563 | 1011439 | https://lms.nederlandslicht.nl/qr/report/1011439 | 52.1883 | 5.2905 | 1483865160 | 4666907370 | Ir Menkolaan |  | 3761XA |  | Soest |  | Gemeente Soest |  |  |  |  | In bedrijf | Stedin | [43 empty] | 19 - MAST 4,0 M ST CONISCH | 1 | 1991-09-05 |  | PM ST 4,0 CO T60 ET M N6005 | 4.00 | CONISCH | STAAL | 6005 MOSGROEN | GESCHILDERD | NVT |  | 350400 |  | 303012 - GFK 5148 TLD 18W NV | 1 | 1991-09-05 | [11 empty] | 175200 |  |  | *LAMP TL-D XTRA 18W830 G13SLV/25 -VERVAL | 1 | 2014-06-30 |  |  |  |  | 18.00
SST075564 | 1011440 | https://lms.nederlandslicht.nl/qr/report/1011440 | 52.1883 | 5.2911 | 1484253960 | 4666856075 | Ir Menkolaan |  | 3761XA |  | Soest |  | Gemeente Soest |  |  |  |  | In bedrijf | Stedin | [43 empty] | 219 - MAST 4,0m ST CONISCH OPZ 60MM PC | 1 | 2012-09-04 |  | 219 - MAST 4,0m ST CONISCH OPZ 60MM PC |  |  |  | Thermisch verzinkt |  |  |  | 350400 |  | 303012 - GFK 5148 TLD 18W NV | 1 | 1991-09-11 | [11 empty] | 175200 |  |  | *LAMP TL-D XTRA 18W830 G13SLV/25 -VERVAL | 1 | 2014-06-30 |  |  |  |  | 18.00
SST075566 | 1011441 | https://lms.nederlandslicht.nl/qr/report/1011441 | 52.1886 | 5.2914 | 1484509860 | 4667248366 | Inspecteur Schreuderlaan |  | 3761XC |  | Soest |  | Gemeente Soest |  |  |  |  | In bedrijf | Stedin | [43 empty] | 19 - MAST 4,0 M ST CONISCH | 1 | 1991-09-12 |  | PM ST 4,0 CO T60 ET M N6005 | 4.00 | CONISCH | STAAL | 6005 MOSGROEN | GESCHILDERD | NVT |  | 350400 |  | 320112 - CPS 200 PLL 24W HF NV | 1 | 2006-04-19 | [11 empty] | 175200 |  |  | LAMP PH PLL 24W 830 2G11 4P | 1 | 2020-06-03 |  | 24W PLL |  |  | 24.00 | 16000 | PLL
SST075567 | 1011442 | https://lms.nederlandslicht.nl/qr/report/1011442 | 52.1889 | 5.2916 | 1484590860 | 4667568168 | Inspecteur Schreuderlaan |  | 3761XC |  | Soest |  | Gemeente Soest |  |  |  |  | In bedrijf | Stedin | [43 empty] | 19 - MAST 4,0 M ST CONISCH | 1 | 1991-09-12 |  | PM ST 4,0 CO T60 ET M N6005 | 4.00 | CONISCH | STAAL | 6005 MOSGROEN | GESCHILDERD | NVT |  | 350400 |  | 320112 - CPS 200 PLL 24W HF NV | 1 | 2006-04-19 | [11 empty] | 175200 |  |  | LAMP PH PLL 24W 830 2G11 4P | 1 | 2020-10-21 |  | 24W PLL |  |  | 24.00 | 16000 | PLL
SST075570 | 1011443 | https://lms.nederlandslicht.nl/qr/report/1011443 | 52.1629 | 5.29 | 1483516560 | 4638661672 | Klein Engendaalweg |  | 3766 |  | Soest |  | Gemeente Soest |  |  |  |  | In bedrijf | Stedin | [43 empty] | 30 - MAST 6,0 M ST - EL TYPE 0 | 1 | 1993-12-14 |  | LM ST 6,0 CV EU1250/20/5 T60 ET Z N6005 | 6.00 | CILINDRISCH | STAAL | 6005 MOSGROEN | GESCHILDERD | NVT |  | 350400 |  | ARM 2500 PLL 24W R7035 | 1 | 1993-12-14 |  | ARM 2500 PLL 24W R7035 | [8 empty] | 1800.00 | 175200 |  |  | LAMP PH PLL 24W 830 2G11 4P | 1 | 2019-10-16 |  | 24W PLL |  |  | 24.00 | 16000 | PLL
SST075571 | 1011444 | https://lms.nederlandslicht.nl/qr/report/1011444 | 52.163 | 5.2909 | 1484126760 | 4638742670 | Klein Engendaalweg |  | 3766 |  | Soest |  | Gemeente Soest |  |  |  |  | In bedrijf | Stedin | [43 empty] | 30 - MAST 6,0 M ST - EL TYPE 0 | 1 | 1993-12-15 |  | LM ST 6,0 CV EU1250/20/5 T60 ET Z N6005 | 6.00 | CILINDRISCH | STAAL | 6005 MOSGROEN | GESCHILDERD | NVT |  | 350400 |  | ARM 2500 PLL 24W R7035 | 1 | 1993-12-15 |  | ARM 2500 PLL 24W R7035 | [8 empty] | 1800.00 | 175200 |  |  | LAMP PH PLL 24W 830 2G11 4P | 1 | 2019-10-16 |  | 24W PLL |  |  | 24.00 | 16000 | PLL
SST075572 | 1011445 | https://lms.nederlandslicht.nl/qr/report/1011445 | 52.1627 | 5.2893 | 1483019759 | 4638405171 | Klein Engendaalweg |  | 3766 |  | Soest |  | Gemeente Soest |  |  |  |  | In bedrijf | Stedin | [43 empty] | 30 - MAST 6,0 M ST - EL TYPE 0 | 1 | 1993-12-14 |  | LM ST 6,0 CV EU1250/20/5 T60 ET Z N6005 | 6.00 | CILINDRISCH | STAAL | 6005 MOSGROEN | GESCHILDERD | NVT |  | 350400 |  | ARM 2500 PLL 24W R7035 | 1 | 1993-12-14 |  | ARM 2500 PLL 24W R7035 | [8 empty] | 1800.00 | 175200 |  |  | LAMP PH PLL 24W 830 2G11 4P | 1 | 2020-02-20 |  | 24W PLL |  |  | 24.00 | 16000 | PLL
SST076038 | 1011446 | https://lms.nederlandslicht.nl/qr/report/1011446 | 52.1763 | 5.2954 | 1487198960 | 4653510370 | Dalweg |  | 3762AL |  | Soest |  | Gemeente Soest |  |  |  |  | In bedrijf | Stedin | [43 empty] | 91 - MAST 3,0 M ST ALBERTSLUND | 1 | 1991-05-31 | [11 empty] | ARM 2000 KEGEL PLL 36W R7032 | 1 | 2009-07-01 |  | ARM 2000 KEGEL PLL 36W R7032 | [8 empty] | 2900.00 | 175200 |  |  | LAMP PLL 36W KL.830 | 1 | 2020-06-10 |  |  |  |  | 36.00
SST076040 | 1011447 | https://lms.nederlandslicht.nl/qr/report/1011447 | 52.1763 | 5.2958 | 1487494360 | 4653565072 | Dalweg |  | 3762AL |  | Soest |  | Gemeente Soest |  |  |  |  | In bedrijf | Stedin | [43 empty] | 91 - MAST 3,0 M ST ALBERTSLUND | 1 | 1991-07-01 | [11 empty] | ARM 2000 KEGEL PLL 36W R7032 | 1 | 2009-07-01 |  | ARM 2000 KEGEL PLL 36W R7032 | [8 empty] | 2900.00 | 175200 |  |  | LAMP PLL 36W KL.830 | 1 | 2020-06-10 |  |  |  |  | 36.00
SST076042 | 1011448 | https://lms.nederlandslicht.nl/qr/report/1011448 | 52.1766 | 5.296 | 1487610360 | 4653931075 | Dalweg |  | 3762AL |  | Soest |  | Gemeente Soest |  |  |  |  | In bedrijf | Stedin | [43 empty] | 91 - MAST 3,0 M ST ALBERTSLUND | 1 | 1991-05-31 | [11 empty] | ARM 2000 KEGEL PLL 36W R7032 | 1 | 2009-07-01 |  | ARM 2000 KEGEL PLL 36W R7032 | [8 empty] | 2900.00 | 175200 |  |  | LAMP PLL 36W KL.830 | 1 | 2020-06-10 |  |  |  |  | 36.00
SST076043 | 1011449 | https://lms.nederlandslicht.nl/qr/report/1011449 | 52.1768 | 5.2962 | 1487743460 | 4654049567 | Dalweg |  | 3762AL |  | Soest |  | Gemeente Soest |  |  |  |  | In bedrijf | Stedin | [43 empty] | 91 - MAST 3,0 M ST ALBERTSLUND | 1 | 1991-05-31 | [11 empty] | ARM 2000 KEGEL PLL 36W R7032 | 1 | 2009-07-01 |  | ARM 2000 KEGEL PLL 36W R7032 | [8 empty] | 2900.00 | 175200 |  |  | LAMP PLL 36W KL.830 | 1 | 2020-06-10 |  |  |  |  | 36.00
SST076045 | 1011450 | https://lms.nederlandslicht.nl/qr/report/1011450 | 52.177 | 5.2966 | 1488026959 | 4654330369 | Dalweg |  | 3762AL |  | Soest |  | Gemeente Soest |  |  |  |  | In bedrijf | Stedin | [43 empty] | 91 - MAST 3,0 M ST ALBERTSLUND | 1 | 1991-05-31 | [11 empty] | ARM 2000 KEGEL PLL 36W R7032 | 1 | 2009-07-01 |  | ARM 2000 KEGEL PLL 36W R7032 | [8 empty] | 2900.00 | 175200 |  |  | LAMP PLL 36W KL.830 | 1 | 2020-06-10 |  |  |  |  | 36.00
SST076046 | 1011451 | https://lms.nederlandslicht.nl/qr/report/1011451 | 52.1772 | 5.2969 | 1488213260 | 4654505874 | Dalweg |  | 3762AL |  | Soest |  | Gemeente Soest |  |  |  |  | In bedrijf | Stedin | [43 empty] | 91 - MAST 3,0 M ST ALBERTSLUND | 1 | 1991-06-17 | [11 empty] | ARM 2000 KEGEL PLL 36W R7032 | 1 | 2009-07-01 |  | ARM 2000 KEGEL PLL 36W R7032 | [8 empty] | 2900.00 | 175200 |  |  | LAMP PLL 36W KL.830 | 1 | 2020-06-10 |  |  |  |  | 36.00
SST076047 | 1011452 | https://lms.nederlandslicht.nl/qr/report/1011452 | 52.1773 | 5.2968 | 1488153860 | 4654624674 | Dalweg |  | 3762AL |  | Soest |  | Gemeente Soest |  |  |  |  | In bedrijf | Stedin | [43 empty] | 91 - MAST 3,0 M ST ALBERTSLUND | 1 | 1991-06-17 | [11 empty] | ARM 2000 KEGEL PLL 36W R7032 | 1 | 2009-07-01 |  | ARM 2000 KEGEL PLL 36W R7032 | [8 empty] | 2900.00 | 175200 |  |  | LAMP PLL 36W KL.830 | 1 | 2020-06-10 |  |  |  |  | 36.00
SST076048 | 1011453 | https://lms.nederlandslicht.nl/qr/report/1011453 | 52.1774 | 5.2966 | 1488040460 | 4654713769 | Dalweg |  | 3762AL |  | Soest |  | Gemeente Soest |  |  |  |  | In bedrijf | Stedin | [43 empty] | 91 - MAST 3,0 M ST ALBERTSLUND | 1 | 1991-06-17 | [11 empty] | ARM 2000 KEGEL PLL 36W R7032 | 1 | 2009-07-01 |  | ARM 2000 KEGEL PLL 36W R7032 | [8 empty] | 2900.00 | 175200 |  |  | LAMP PLL 36W KL.830 | 1 | 2020-06-10 |  |  |  |  | 36.00
SST076049 | 1011454 | https://lms.nederlandslicht.nl/qr/report/1011454 | 52.1773 | 5.2964 | 1487913360 | 4654659665 | Dalweg |  | 3762AL |  | Soest |  | Gemeente Soest |  |  |  |  | In bedrijf | Stedin | [43 empty] | 91 - MAST 3,0 M ST ALBERTSLUND | 1 | 1991-06-17 | [11 empty] | Lightwell Friso Kramer LW-FKD opaal 1800LM 16A 830 | 1 | 2019-01-04 |  |  | Lightwell | [11 empty] | LED 16W | 1 | 2019-01-04 |  | LED 16W |  |  | 16.00 | 100000 | LED |  | LEDDRIVER | 1 | 2019-01-04 |  | LEDDRIVER |  |  | 1.00 | 175200
SST076868 | 1011455 | https://lms.nederlandslicht.nl/qr/report/1011455 | 52.1669 | 5.2792 | 1476098960 | 4643072975 | Fazantpad |  | 3766JH |  | Soest |  | Gemeente Soest |  |  |  |  | In bedrijf | Stedin | [43 empty] | 19 - MAST 4,0 M ST CONISCH | 1 | 1991-03-15 |  | PM ST 4,0 CO T60 ET M N6005 | 4.00 | CONISCH | STAAL | 6005 MOSGROEN | GESCHILDERD | NVT |  | 350400 |  | 320112 - CPS 200 PLL 24W HF NV | 1 | 2008-08-11 | [11 empty] | 175200 |  |  | LAMP PH PLL 24W 840 2G11 4P | 1 | 2021-08-04 |  | 24W PLL |  |  | 24.00 | 16000 | PLL |  | E-vsa | 1 | 2021-08-04 |  | VSA ONBEKEND |  |  | 5.00 | 175200
SST076869 | 1011457 | https://lms.nederlandslicht.nl/qr/report/1011457 | 52.1666 | 5.2794 | 1476217760 | 4642727567 | Fazantpad |  | 3766JH |  | Soest |  | Gemeente Soest |  |  |  |  | In bedrijf | Stedin | [43 empty] | 219 - MAST 4,0m ST CONISCH OPZ 60MM PC | 1 | 2011-08-31 |  | 219 - MAST 4,0m ST CONISCH OPZ 60MM PC |  |  |  | Thermisch verzinkt |  |  |  | 350400 |  | RM 2000 KEG PLL 24W SP 4M SN R7035 | 1 | 2008-08-11 | [14 empty] | LAMP PH PLL 24W 830 2G11 4P | 1 | 2019-08-28 |  | 24W PLL |  |  | 24.00 | 16000 | PLL
SST076870 | 1011458 | https://lms.nederlandslicht.nl/qr/report/1011458 | 52.1663 | 5.2739 | 1472492830 | 4642488430 | Honingbij |  | 3766JC |  | Soest |  | Gemeente Soest |  |  |  |  | In bedrijf | Stedin | [43 empty] | 219 - MAST 4,0m ST CONISCH OPZ 60MM PC | 1 | 2014-10-15 |  | 219 - MAST 4,0m ST CONISCH OPZ 60MM PC |  |  |  | Thermisch verzinkt |  |  |  | 350400 |  | 320112 - CPS 200 PLL 24W HF NV | 1 | 2014-10-15 | [11 empty] | 175200 |  |  | LAMP PH PLL 24W 830 2G11 4P | 1 | 2019-09-26 |  | 24W PLL |  |  | 24.00 | 16000 | PLL
SST076873 | 1011459 | https://lms.nederlandslicht.nl/qr/report/1011459 | 52.1719 | 5.2819 | 1477929360 | 4648611874 | Koningsweg |  | 3762EA |  | Soest |  | Gemeente Soest |  |  |  |  | In bedrijf | Stedin | [43 empty] | 19 - MAST 4,0 M ST CONISCH | 1 | 1991-03-28 |  | PM ST 4,0 CO T60 ET M N6005 | 4.00 | CONISCH | STAAL | 6005 MOSGROEN | GESCHILDERD | NVT |  | 350400 |  | * 2000 1XPLL 24W R9005 EVSA | 1 | 2017-04-07 |  |  | INDAL |  |  |  |  | RAL 9005 | [6 empty] | LAMP PH PLL 24W 830 2G11 4P | 1 | 2017-04-07 |  | 24W PLL |  |  | 24.00 | 16000 | PLL
SST076874 | 1011460 | https://lms.nederlandslicht.nl/qr/report/1011460 | 52.1722 | 5.2813 | 1477581060 | 4648947965 | Koningsweg |  | 3762EA |  | Soest |  | Gemeente Soest |  |  |  |  | In bedrijf | Stedin | [43 empty] | 19 - MAST 4,0 M ST CONISCH | 1 | 1991-03-28 |  | PM ST 4,0 CO T60 ET M N6005 | 4.00 | CONISCH | STAAL | 6005 MOSGROEN | GESCHILDERD | NVT |  | 350400 |  | Lightwell Friso Kramer LW-FKD opaal 1800LM 16A 830 | 1 | 2018-10-11 |  |  | Lightwell | [11 empty] | LED 16W | 1 | 2018-10-11 |  | LED 16W |  |  | 16.00 | 100000 | LED |  | LEDDRIVER | 1 | 2018-10-11 |  | LEDDRIVER |  |  | 1.00 | 175200
SST076875 | 1011461 | https://lms.nederlandslicht.nl/qr/report/1011461 | 52.1725 | 5.2807 | 1477176060 | 4649287969 | Koningsweg |  | 3762EA |  | Soest |  | Gemeente Soest |  |  |  |  | In bedrijf | Stedin | [43 empty] | 19 - MAST 4,0 M ST CONISCH | 1 | 1991-03-28 |  | PM ST 4,0 CO T60 ET M N6005 | 4.00 | CONISCH | STAAL | 6005 MOSGROEN | GESCHILDERD | NVT |  | 350400 |  | Lightwell Friso Kramer LW-FKD opaal 1800LM 16A 830 | 1 | 2018-10-11 |  |  | Lightwell | [11 empty] | LED 16W | 1 | 2018-10-11 |  | LED 16W |  |  | 16.00 | 100000 | LED |  | LEDDRIVER | 1 | 2018-10-11 |  | LEDDRIVER |  |  | 1.00 | 175200
SST076876 | 1011462 | https://lms.nederlandslicht.nl/qr/report/1011462 | 52.1727 | 5.2803 | 1476892560 | 4649519975 | Koningsweg |  | 3762EA |  | Soest |  | Gemeente Soest |  |  |  |  | In bedrijf | Stedin | [43 empty] | 19 - MAST 4,0 M ST CONISCH | 1 | 1991-03-28 |  | PM ST 4,0 CO T60 ET M N6005 | 4.00 | CONISCH | STAAL | 6005 MOSGROEN | GESCHILDERD | NVT |  | 350400 |  | Lightwell Friso Kramer LW-FKD opaal 1800LM 16A 830 | 1 | 2018-10-11 |  |  | Lightwell | [11 empty] | LED 16W | 1 | 2018-10-11 |  | LED 16W |  |  | 16.00 | 100000 | LED |  | LEDDRIVER | 1 | 2018-10-11 |  | LEDDRIVER |  |  | 1.00 | 175200
SST076877 | 1011463 | https://lms.nederlandslicht.nl/qr/report/1011463 | 52.1729 | 5.2798 | 1476525360 | 4649818173 | Koningsweg |  | 3762EA |  | Soest |  | Gemeente Soest |  |  |  |  | In bedrijf | Stedin | [43 empty] | 19 - MAST 4,0 M ST CONISCH | 1 | 1991-03-28 |  | PM ST 4,0 CO T60 ET M N6005 | 4.00 | CONISCH | STAAL | 6005 MOSGROEN | GESCHILDERD | NVT |  | 350400 |  | Lightwell Friso Kramer LW-FKD opaal 1800LM 16A 830 | 1 | 2018-10-11 |  |  | Lightwell | [11 empty] | LED 16W | 1 | 2018-10-11 |  | LED 16W |  |  | 16.00 | 100000 | LED |  | LEDDRIVER | 1 | 2018-10-11 |  | LEDDRIVER |  |  | 1.00 | 175200
SST076878 | 1011464 | https://lms.nederlandslicht.nl/qr/report/1011464 | 52.1732 | 5.2792 | 1476131160 | 4650135372 | Koningsweg |  | 3762EA |  | Soest |  | Gemeente Soest |  |  |  |  | In bedrijf | Stedin | [43 empty] | 19 - MAST 4,0 M ST CONISCH | 1 | 1991-03-28 |  | PM ST 4,0 CO T60 ET M N6005 | 4.00 | CONISCH | STAAL | 6005 MOSGROEN | GESCHILDERD | NVT |  | 350400 |  | Lightwell Friso Kramer LW-FKD opaal 1800LM 16A 830 | 1 | 2018-10-11 |  |  | Lightwell | [11 empty] | LED 16W | 1 | 2018-10-11 |  | LED 16W |  |  | 16.00 | 100000 | LED |  | LEDDRIVER | 1 | 2018-10-11 |  | LEDDRIVER |  |  | 1.00 | 175200
SST076879 | 1011465 | https://lms.nederlandslicht.nl/qr/report/1011465 | 52.165 | 5.2804 | 1476959160 | 4641007172 | Reigerpad |  | 3766XA |  | Soest |  | Gemeente Soest |  |  |  |  | In bedrijf | Stedin | [43 empty] | 19 - MAST 4,0 M ST CONISCH | 1 | 1991-04-19 |  | PM ST 4,0 CO T60 ET M N6005 | 4.00 | CONISCH | STAAL | 6005 MOSGROEN | GESCHILDERD | NVT |  | 350400 |  | 320112 - CPS 200 PLL 24W HF NV | 1 | 2008-08-11 | [11 empty] | 175200 |  |  | LAMP PH PLL 24W 830 2G11 4P | 1 | 2019-12-12 |  | 24W PLL |  |  | 24.00 | 16000 | PLL
SST076880 | 1011466 | https://lms.nederlandslicht.nl/qr/report/1011466 | 52.1645 | 5.281 | 1477322160 | 4640459370 | Reigerpad |  | 3766XA |  | Soest |  | Gemeente Soest |  |  |  |  | In bedrijf | Stedin | [43 empty] | 19 - MAST 4,0 M ST CONISCH | 1 | 1991-04-19 |  | PM ST 4,0 CO T60 ET M N6005 | 4.00 | CONISCH | STAAL | 6005 MOSGROEN | GESCHILDERD | NVT |  | 350400 |  | 320112 - CPS 200 PLL 24W HF NV | 1 | 2008-08-11 | [11 empty] | 175200 |  |  | LAMP PH PLL 24W 830 2G11 4P | 1 | 2019-12-12 |  | 24W PLL |  |  | 24.00 | 16000 | PLL
SST076881 | 1011467 | https://lms.nederlandslicht.nl/qr/report/1011467 | 52.1642 | 5.2812 | 1477465160 | 4640098566 | Reigerpad |  | 3766XA |  | Soest |  | Gemeente Soest |  |  |  |  | In bedrijf | Stedin | [43 empty] | 19 - MAST 4,0 M ST CONISCH | 1 | 1991-04-19 |  | PM ST 4,0 CO T60 ET M N6005 | 4.00 | CONISCH | STAAL | 6005 MOSGROEN | GESCHILDERD | NVT |  | 350400 |  | 320112 - CPS 200 PLL 24W HF NV | 1 | 2008-08-11 | [11 empty] | 175200 |  |  | LAMP PH PLL 24W 840 2G11 4P | 1 | 2019-12-12 |  | 24W PLL |  |  | 24.00 | 16000 | PLL
SST076882 | 1011468 | https://lms.nederlandslicht.nl/qr/report/1011468 | 52.1637 | 5.2812 | 1477482760 | 4639497966 | Reigerpad |  | 3766XA |  | Soest |  | Gemeente Soest |  |  |  |  | In bedrijf | Stedin | [43 empty] | 19 - MAST 4,0 M ST CONISCH | 1 | 1991-04-19 |  | PM ST 4,0 CO T60 ET M N6005 | 4.00 | CONISCH | STAAL | 6005 MOSGROEN | GESCHILDERD | NVT |  | 350400 |  | 320112 - CPS 200 PLL 24W HF NV | 1 | 2008-08-11 | [11 empty] | 175200 |  |  | LAMP PH PLL 24W 840 2G11 4P | 1 | 2019-12-12 |  | 24W PLL |  |  | 24.00 | 16000 | PLL
SST076883 | 1011469 | https://lms.nederlandslicht.nl/qr/report/1011469 | 52.1645 | 5.2798 | 1476532360 | 4640463769 | Reigerpad |  | 3766XA |  | Soest |  | Gemeente Soest |  |  |  |  | In bedrijf | Stedin | [43 empty] | 19 - MAST 4,0 M ST CONISCH | 1 | 1991-04-18 |  | PM ST 4,0 CO T60 ET M N6005 | 4.00 | CONISCH | STAAL | 6005 MOSGROEN | GESCHILDERD | NVT |  | 350400 |  | 320112 - CPS 200 PLL 24W HF NV | 1 | 2008-08-11 | [11 empty] | 175200 |  |  | LAMP PH PLL 24W 840 2G11 4P | 1 | 2019-12-12 |  | 24W PLL |  |  | 24.00 | 16000 | PLL
SST076884 | 1011470 | https://lms.nederlandslicht.nl/qr/report/1011470 | 52.1641 | 5.2802 | 1476802960 | 4639962174 | Reigerpad |  | 3766XA |  | Soest |  | Gemeente Soest |  |  |  |  | In bedrijf | Stedin | [43 empty] | 19 - MAST 4,0 M ST CONISCH | 1 | 1991-04-18 |  | PM ST 4,0 CO T60 ET M N6005 | 4.00 | CONISCH | STAAL | 6005 MOSGROEN | GESCHILDERD | NVT |  | 350400 |  | 320112 - CPS 200 PLL 24W HF NV | 1 | 2008-08-11 | [11 empty] | 175200 |  |  | LAMP PLL 24W KL830 | 1 | 2019-12-12 |  |  |  |  | 24.00
SST077050 | 1011471 | https://lms.nederlandslicht.nl/qr/report/1011471 | 52.1727 | 5.2914 | 1484441060 | 4649506072 | Weegbreestraat |  | 3765XA |  | Soest |  | Gemeente Soest |  |  |  |  | In bedrijf | Stedin | [43 empty] | 19 - MAST 4,0 M ST CONISCH | 1 | 1990-10-04 |  | PM ST 4,0 CO T60 ET M N6005 | 4.00 | CONISCH | STAAL | 6005 MOSGROEN | GESCHILDERD | NVT |  | 350400 |  | Philips BDP102 20X 15W WW 2000L | 1 | 2018-10-01 |  |  | Philips |  |  |  |  | 9006 WIT ALUMINIUM | [6 empty] | LED 15W | 1 | 2018-10-01 |  | LED |  |  | 15.00 | 100000 | LED |  | LEDDRIVER | 1 | 2018-10-01 |  | LEDDRIVER |  |  | 1.00 | 175200
SST077051 | 1011472 | https://lms.nederlandslicht.nl/qr/report/1011472 | 52.1725 | 5.2916 | 1484579060 | 4649278072 | Weegbreestraat |  | 3765XA |  | Soest |  | Gemeente Soest |  |  |  |  | In bedrijf | Stedin | [43 empty] | 19 - MAST 4,0 M ST CONISCH | 1 | 1990-10-04 |  | PM ST 4,0 CO T60 ET M N6005 | 4.00 | CONISCH | STAAL | 6005 MOSGROEN | GESCHILDERD | NVT |  | 350400 |  | Philips BDP102 20X 15W WW 2000L | 1 | 2018-10-01 |  |  | Philips |  |  |  |  | 9006 WIT ALUMINIUM | [6 empty] | LED 15W | 1 | 2018-10-01 |  | LED |  |  | 15.00 | 100000 | LED |  | LEDDRIVER | 1 | 2018-10-01 |  | LEDDRIVER |  |  | 1.00 | 175200
SST077052 | 1011473 | https://lms.nederlandslicht.nl/qr/report/1011473 | 52.1729 | 5.2915 | 1484558060 | 4649744572 | Weegbreestraat |  | 3765XA |  | Soest |  | Gemeente Soest |  |  |  |  | In bedrijf | Stedin | [43 empty] | 19 - MAST 4,0 M ST CONISCH | 1 | 1990-10-04 |  | PM ST 4,0 CO T60 ET M N6005 | 4.00 | CONISCH | STAAL | 6005 MOSGROEN | GESCHILDERD | NVT |  | 350400 |  | Philips BDP102 20X 15W WW 2000L | 1 | 2018-10-01 |  |  | Philips |  |  |  |  | 9006 WIT ALUMINIUM | [6 empty] | LED 15W | 1 | 2018-10-01 |  | LED |  |  | 15.00 | 100000 | LED |  | LEDDRIVER | 1 | 2018-10-01 |  | LEDDRIVER |  |  | 1.00 | 175200
SST077053 | 1011474 | https://lms.nederlandslicht.nl/qr/report/1011474 | 52.1727 | 5.2917 | 1484672060 | 4649536075 | Weegbreestraat |  | 3765XA |  | Soest |  | Gemeente Soest |  |  |  |  | In bedrijf | Stedin | [43 empty] | 19 - MAST 4,0 M ST CONISCH | 1 | 1990-10-04 |  | PM ST 4,0 CO T60 ET M N6005 | 4.00 | CONISCH | STAAL | 6005 MOSGROEN | GESCHILDERD | NVT |  | 350400 |  | Philips BDP102 20X 15W WW 2000L | 1 | 2018-10-01 |  |  | Philips |  |  |  |  | 9006 WIT ALUMINIUM | [6 empty] | LED 15W | 1 | 2018-10-01 |  | LED |  |  | 15.00 | 100000 | LED |  | LEDDRIVER | 1 | 2018-10-01 |  | LEDDRIVER |  |  | 1.00 | 175200
SST077054 | 1011475 | https://lms.nederlandslicht.nl/qr/report/1011475 | 52.1722 | 5.2918 | 1484717059 | 4649009574 | Weegbreestraat |  | 3765XA |  | Soest |  | Gemeente Soest |  |  |  |  | In bedrijf | Stedin | [43 empty] | PM ST 4,0 CO T60 D130 ET Z P6005 | 1 | 2019-02-26 | [5 empty] | 6005 MOSGROEN | [5 empty] | Philips BDP102 20X 15W WW 2000L | 1 | 2018-10-01 |  |  | Philips |  |  |  |  | 9006 WIT ALUMINIUM | [6 empty] | LED 15W | 1 | 2018-10-01 |  | LED |  |  | 15.00 | 100000 | LED |  | LEDDRIVER | 1 | 2018-10-01 |  | LEDDRIVER |  |  | 1.00 | 175200
SST077064 | 1011476 | https://lms.nederlandslicht.nl/qr/report/1011476 | 52.1772 | 5.3015 | 1491379160 | 4654572967 | Rubenslaan |  | 3764VD |  | Soest |  | Gemeente Soest |  |  |  |  | In bedrijf | Stedin | [43 empty] | 219 - MAST 4,0m ST CONISCH OPZ 60MM PC | 1 | 2007-04-06 |  | 219 - MAST 4,0m ST CONISCH OPZ 60MM PC |  |  |  | Thermisch verzinkt |  |  |  | 350400 |  | 320112 - CPS 200 PLL 24W HF NV | 1 | 2011-07-06 | [11 empty] | 175200 |  |  | LAMP MASTER PLL 24W KL.830 | 1 | 2020-05-20 |  | LAMP MASTER PLL 24W KL.830 |  |  | 24.00 | 16000 | PL
SST077093 | 1011477 | https://lms.nederlandslicht.nl/qr/report/1011477 | 52.1146 | 5.2851 | 1480085260 | 4584894968 | Plesmanstraat |  | 3769HA |  | Soesterberg |  | Gemeente Soest |  |  |  |  | In bedrijf | Stedin | [43 empty] | 30 - MAST 6,0 M ST - EL TYPE 0 | 1 | 1991-06-07 |  | LM ST 6,0 CV EU1250/20/5 T60 ET Z N6005 | 6.00 | CILINDRISCH | STAAL | 6005 MOSGROEN | GESCHILDERD | NVT |  | 350400 |  | 323212 - 2551 PLL 36W HF NV | 1 | 2009-04-01 | [11 empty] | 175200 |  |  | LAMP PLL 36W KL.830 | 1 | 2020-04-22 |  |  |  |  | 36.00
SST077094 | 1011478 | https://lms.nederlandslicht.nl/qr/report/1011478 | 52.1151 | 5.285 | 1479967660 | 4585485767 | Plesmanstraat |  | 3769HA |  | Soesterberg |  | Gemeente Soest |  |  |  |  | In bedrijf | Stedin | [43 empty] | 30 - MAST 6,0 M ST - EL TYPE 0 | 1 | 1991-06-07 |  | LM ST 6,0 CV EU1250/20/5 T60 ET Z N6005 | 6.00 | CILINDRISCH | STAAL | 6005 MOSGROEN | GESCHILDERD | NVT |  | 350400 |  | 323212 - 2551 PLL 36W HF NV | 1 | 2009-04-01 | [11 empty] | 175200 |  |  | LAMP PH PLL 36W 830 2G11 4P | 1 | 2020-04-22 |  | 36W PLL |  |  | 36.00 | 16000 | PLL
SST077095 | 1011479 | https://lms.nederlandslicht.nl/qr/report/1011479 | 52.1716 | 5.283 | 1478720430 | 4648336887 | Koningsweg |  | 3762EA |  | Soest |  | Gemeente Soest |  |  |  |  | In bedrijf | Stedin | [43 empty] | 19 - MAST 4,0 M ST CONISCH | 1 | 1991-08-23 |  | PM ST 4,0 CO T60 ET M N6005 | 4.00 | CONISCH | STAAL | 6005 MOSGROEN | GESCHILDERD | NVT |  | 350400 |  | Lightwell Friso Kramer LW-FKD opaal 1800LM 16A 830 | 1 | 2018-10-11 |  |  | Lightwell | [11 empty] | LED 16W | 1 | 2018-10-11 |  | LED 16W |  |  | 16.00 | 100000 | LED |  | LEDDRIVER | 1 | 2018-10-11 |  | LEDDRIVER |  |  | 1.00 | 175200
SST077096 | 1011480 | https://lms.nederlandslicht.nl/qr/report/1011480 | 52.1719 | 5.2826 | 1478436960 | 4648693173 | Koningsweg |  | 3762EA |  | Soest |  | Gemeente Soest |  |  |  |  | In bedrijf | Stedin | [43 empty] | 19 - MAST 4,0 M ST CONISCH | 1 | 1991-08-23 |  | PM ST 4,0 CO T60 ET M N6005 | 4.00 | CONISCH | STAAL | 6005 MOSGROEN | GESCHILDERD | NVT |  | 350400 |  | Lightwell Friso Kramer LW-FKD opaal 1800LM 16A 830 | 1 | 2018-10-11 |  |  | Lightwell | [11 empty] | LED 16W | 1 | 2018-10-11 |  | LED 16W |  |  | 16.00 | 100000 | LED |  | LEDDRIVER | 1 | 2018-10-11 |  | LEDDRIVER |  |  | 1.00 | 175200
SST077097 | 1011481 | https://lms.nederlandslicht.nl/qr/report/1011481 | 52.1723 | 5.282 | 1478042760 | 4649061170 | Koningsweg |  | 3762EA |  | Soest |  | Gemeente Soest |  |  |  |  | In bedrijf | Stedin | [43 empty] | 19 - MAST 4,0 M ST CONISCH | 1 | 1991-08-23 |  | PM ST 4,0 CO T60 ET M N6005 | 4.00 | CONISCH | STAAL | 6005 MOSGROEN | GESCHILDERD | NVT |  | 350400 |  | Lightwell Friso Kramer LW-FKD opaal 1800LM 16A 830 | 1 | 2018-10-11 |  |  | Lightwell | [11 empty] | LED 16W | 1 | 2018-10-11 |  | LED 16W |  |  | 16.00 | 100000 | LED |  | LEDDRIVER | 1 | 2018-10-11 |  | LEDDRIVER |  |  | 1.00 | 175200
SST077098 | 1011482 | https://lms.nederlandslicht.nl/qr/report/1011482 | 52.1726 | 5.2814 | 1477648560 | 4649449175 | Koningsweg |  | 3762EA |  | Soest |  | Gemeente Soest |  |  |  |  | In bedrijf | Stedin | [43 empty] | 19 - MAST 4,0 M ST CONISCH | 1 | 1991-08-23 |  | PM ST 4,0 CO T60 ET M N6005 | 4.00 | CONISCH | STAAL | 6005 MOSGROEN | GESCHILDERD | NVT |  | 350400 |  | Lightwell Friso Kramer LW-FKD opaal 1800LM 16A 830 | 1 | 2018-10-11 |  |  | Lightwell | [11 empty] | LED 16W | 1 | 2018-10-11 |  | LED 16W |  |  | 16.00 | 100000 | LED |  | LEDDRIVER | 1 | 2018-10-11 |  | LEDDRIVER |  |  | 1.00 | 175200
SST077099 | 1011483 | https://lms.nederlandslicht.nl/qr/report/1011483 | 52.1728 | 5.281 | 1477340760 | 4649713768 | Koningsweg |  | 3762EA |  | Soest |  | Gemeente Soest |  |  |  |  | In bedrijf | Stedin | [43 empty] | 19 - MAST 4,0 M ST CONISCH | 1 | 1991-08-28 |  | PM ST 4,0 CO T60 ET M N6005 | 4.00 | CONISCH | STAAL | 6005 MOSGROEN | GESCHILDERD | NVT |  | 350400 |  | Lightwell Friso Kramer LW-FKD opaal 1800LM 16A 830 | 1 | 2018-10-11 |  |  | Lightwell | [11 empty] | LED 16W | 1 | 2018-10-11 |  | LED 16W |  |  | 16.00 | 100000 | LED |  | LEDDRIVER | 1 | 2018-10-11 |  | LEDDRIVER |  |  | 1.00 | 175200
SST077150 | 1011484 | https://lms.nederlandslicht.nl/qr/report/1011484 | 52.1771 | 5.2953 | 1487155060 | 4654484771 | Dalweg |  | 3762AL |  | Soest |  | Gemeente Soest |  |  |  |  | In bedrijf | Stedin | [43 empty] | 19 - MAST 4,0 M ST CONISCH | 1 | 1990-07-11 |  | PM ST 4,0 CO T60 ET M N6005 | 4.00 | CONISCH | STAAL | 6005 MOSGROEN | GESCHILDERD | NVT |  | 350400 |  | 420212 - CDS 470 LED 30W SOEST NV | 1 | 2009-02-12 | [14 empty] | LED 30W | 1 | 2009-02-12 | [5 empty] | 60000 | LED
SST077151 | 1011485 | https://lms.nederlandslicht.nl/qr/report/1011485 | 52.1772 | 5.2952 | 1487075860 | 4654581568 | Dalweg |  | 3762AL |  | Soest |  | Gemeente Soest |  |  |  |  | In bedrijf | Stedin | [43 empty] | 19 - MAST 4,0 M ST CONISCH | 1 | 1990-07-11 |  | PM ST 4,0 CO T60 ET M N6005 | 4.00 | CONISCH | STAAL | 6005 MOSGROEN | GESCHILDERD | NVT |  | 350400 |  | 420212 - CDS 470 LED 30W SOEST NV | 1 | 2009-02-12 | [14 empty] | LED 30W | 1 | 2009-02-12 | [5 empty] | 60000 | LED
SST077152 | 1011486 | https://lms.nederlandslicht.nl/qr/report/1011486 | 52.1773 | 5.2956 | 1487370660 | 4654627769 | Dalweg |  | 3762AL |  | Soest |  | Gemeente Soest |  |  |  |  | In bedrijf | Stedin | [43 empty] | 19 - MAST 4,0 M ST CONISCH | 1 | 1990-07-11 |  | PM ST 4,0 CO T60 ET M N6005 | 4.00 | CONISCH | STAAL | 6005 MOSGROEN | GESCHILDERD | NVT |  | 350400 |  | 420212 - CDS 470 LED 30W SOEST NV | 1 | 2009-02-12 | [14 empty] | LED 30W | 1 | 2009-02-12 | [5 empty] | 60000 | LED
SST077153 | 1011487 | https://lms.nederlandslicht.nl/qr/report/1011487 | 52.1774 | 5.2955 | 1487256260 | 4654750968 | Dalweg |  | 3762AL |  | Soest |  | Gemeente Soest |  |  |  |  | In bedrijf | Stedin | [43 empty] | 19 - MAST 4,0 M ST CONISCH | 1 | 1990-07-11 |  | PM ST 4,0 CO T60 ET M N6005 | 4.00 | CONISCH | STAAL | 6005 MOSGROEN | GESCHILDERD | NVT |  | 350400 |  | 420212 - CDS 470 LED 30W SOEST NV | 1 | 2009-02-12 | [14 empty] | LED 30W | 1 | 2009-02-12 | [5 empty] | 60000 | LED
SST077154 | 1011488 | https://lms.nederlandslicht.nl/qr/report/1011488 | 52.1774 | 5.2949 | 1486866859 | 4654786174 | Dalweg |  | 3762AL |  | Soest |  | Gemeente Soest |  |  |  |  | In bedrijf | Stedin | [43 empty] | 19 - MAST 4,0 M ST CONISCH | 1 | 1990-07-13 |  | PM ST 4,0 CO T60 ET M N6005 | 4.00 | CONISCH | STAAL | 6005 MOSGROEN | GESCHILDERD | NVT |  | 350400 |  | 420212 - CDS 470 LED 30W SOEST NV | 1 | 2009-02-12 | [14 empty] | LED 30W | 1 | 2009-02-12 | [5 empty] | 60000 | LED
SST077155 | 1011489 | https://lms.nederlandslicht.nl/qr/report/1011489 | 52.1776 | 5.2946 | 1486627060 | 4655047965 | Heetakker |  | 3762AZ |  | Soest |  | Gemeente Soest |  |  |  |  | In bedrijf | Stedin | [43 empty] | 19 - MAST 4,0 M ST CONISCH | 1 | 1990-07-13 |  | PM ST 4,0 CO T60 ET M N6005 | 4.00 | CONISCH | STAAL | 6005 MOSGROEN | GESCHILDERD | NVT |  | 350400 |  | 420212 - CDS 470 LED 30W SOEST NV | 1 | 2009-02-12 | [14 empty] | LED 30W | 1 | 2009-02-12 | [5 empty] | 60000 | LED
SST077157 | 1011491 | https://lms.nederlandslicht.nl/qr/report/1011491 | 52.1766 | 5.2931 | 1485628260 | 4653901771 | Raadhuisplein |  | 3762AV |  | Soest |  | Gemeente Soest |  |  |  |  | In bedrijf | Stedin | [43 empty] | 5 - MAST 4,5 M ST VERL | 1 | 1990-07-13 |  | 5 - MAST 4,5 M ST VERL |  |  |  | Thermisch verzinkt |  |  |  | 350400 |  | 441515 - BDS 100 LED 18 2S/830 I DRW GR | 1 | 2014-12-02 | [14 empty] | LED 16W | 1 | 2014-12-02 |  | LED 16W |  |  | 16.00 | 100000 | LED
SST077158 | 1011492 | https://lms.nederlandslicht.nl/qr/report/1011492 | 52.1772 | 5.2934 | 1485804260 | 4654585976 | Heetakker |  | 3762AZ |  | Soest |  | Gemeente Soest |  |  |  |  | In bedrijf | Stedin | [43 empty] | 19 - MAST 4,0 M ST CONISCH | 1 | 1990-07-16 |  | PM ST 4,0 CO T60 ET M N6005 | 4.00 | CONISCH | STAAL | 6005 MOSGROEN | GESCHILDERD | NVT |  | 350400 |  | 420212 - CDS 470 LED 30W SOEST NV | 1 | 2009-02-12 | [14 empty] | LED 30W | 1 | 2009-02-12 | [5 empty] | 60000 | LED
SST077161 | 1011493 | https://lms.nederlandslicht.nl/qr/report/1011493 | 52.1762 | 5.2938 | 1486088500 | 4653436385 | Dalweg |  | 3762AL |  | Soest |  | Gemeente Soest |  |  |  |  | In bedrijf | Stedin | [43 empty] | 5 - MAST 4,5 M ST VERL | 1 | 1990-07-17 |  | 5 - MAST 4,5 M ST VERL |  |  |  | Thermisch verzinkt |  |  |  | 350400 |  | Lightwell Friso Kramer LW-FKD opaal 1800LM 16A 830 | 1 | 2019-01-04 |  |  | Lightwell | [11 empty] | LED 16W | 1 | 2019-01-04 |  | LED 16W |  |  | 16.00 | 100000 | LED |  | LEDDRIVER | 1 | 2019-01-04 |  | LEDDRIVER |  |  | 1.00 | 175200
SST077162 | 1011494 | https://lms.nederlandslicht.nl/qr/report/1011494 | 52.1765 | 5.2933 | 1485744860 | 4653782971 | Raadhuisplein |  | 3762AV |  | Soest |  | Gemeente Soest |  |  |  |  | In bedrijf | Stedin | [43 empty] | 5 - MAST 4,5 M ST VERL | 1 | 1990-07-17 |  | 5 - MAST 4,5 M ST VERL |  |  |  | Thermisch verzinkt |  |  |  | 350400 |  | 441515 - BDS 100 LED 18 2S/830 I DRW GR | 1 | 2009-02-12 | [14 empty] | LED 16W | 1 | 2014-12-02 |  | LED 16W |  |  | 16.00 | 100000 | LED
SST077163 | 1011495 | https://lms.nederlandslicht.nl/qr/report/1011495 | 52.1776 | 5.294 | 1486226660 | 4655041368 | Heetakker |  | 3762AZ |  | Soest |  | Gemeente Soest |  |  |  |  | In bedrijf | Stedin | [43 empty] | 20 - MAST 4,0 M ST CON | 1 | 1990-08-27 |  | PM ST 4,0 CO T60 FR M N6005 | 4.00 | CONISCH | STAAL | 6005 MOSGROEN | GESCHILDERD | NVT |  | 350400 |  | 420212 - CDS 470 LED 30W SOEST NV | 1 | 2009-02-12 | [14 empty] | LED 30W | 1 | 2009-02-12 | [5 empty] | 60000 | LED
SST077164 | 1011496 | https://lms.nederlandslicht.nl/qr/report/1011496 | 52.1775 | 5.2937 | 1486046260 | 4654845569 | Heetakker |  | 3762AZ |  | Soest |  | Gemeente Soest |  |  |  |  | In bedrijf | Stedin | [43 empty] | 219 - MAST 4,0m ST CONISCH OPZ 60MM PC | 1 | 2012-10-02 |  | 219 - MAST 4,0m ST CONISCH OPZ 60MM PC |  |  |  | Thermisch verzinkt |  |  |  | 350400 |  | 420212 - CDS 470 LED 30W SOEST NV | 1 | 2012-10-02 | [14 empty] | LED 30W | 1 | 2012-10-02 | [5 empty] | 60000 | LED
SST077166 | 1011497 | https://lms.nederlandslicht.nl/qr/report/1011497 | 52.1745 | 5.2792 | 1476106580 | 4651519060 | Vrijheidsweg |  | 3762 |  | Soest |  | Gemeente Soest |  |  |  |  | In bedrijf | Stedin | [43 empty] | 19 - MAST 4,0 M ST CONISCH | 1 | 1990-10-12 |  | PM ST 4,0 CO T60 ET M N6005 | 4.00 | CONISCH | STAAL | 6005 MOSGROEN | GESCHILDERD | NVT |  | 350400 |  | 320112 - CPS 200 PLL 24W HF NV | 1 | 2009-08-31 | [11 empty] | 175200 |  |  | LAMP PH PLL 24W 830 2G11 4P | 1 | 2020-06-10 |  | 24W PLL |  |  | 24.00 | 16000 | PLL
SST077168 | 1011498 | https://lms.nederlandslicht.nl/qr/report/1011498 | 52.174 | 5.2787 | 1475801760 | 4650999815 | Vrijheidsweg |  | 3762 |  | Soest |  | Gemeente Soest |  |  |  |  | In bedrijf | Stedin | [43 empty] | 219 - MAST 4,0m ST CONISCH OPZ 60MM PC | 1 | 2007-01-17 |  | 219 - MAST 4,0m ST CONISCH OPZ 60MM PC |  |  |  | Thermisch verzinkt |  |  |  | 350400 |  | 320112 - CPS 200 PLL 24W HF NV | 1 | 2009-08-31 | [11 empty] | 175200 |  |  | LAMP PH PLL 24W 830 2G11 4P | 1 | 2020-06-10 |  | 24W PLL |  |  | 24.00 | 16000 | PLL
SST077169 | 1011499 | https://lms.nederlandslicht.nl/qr/report/1011499 | 52.1732 | 5.2769 | 1474556160 | 4650161871 | Clemensstraat |  | 3766GX |  | Soest |  | Gemeente Soest |  |  |  |  | In bedrijf | Stedin | [43 empty] | 19 - MAST 4,0 M ST CONISCH | 1 | 1990-10-12 |  | PM ST 4,0 CO T60 ET M N6005 | 4.00 | CONISCH | STAAL | 6005 MOSGROEN | GESCHILDERD | NVT |  | 350400 |  | 320112 - CPS 200 PLL 24W HF NV | 1 | 2011-07-01 | [11 empty] | 175200 |  |  | LAMP PLL 24W KL830 | 1 | 2020-05-06 |  |  |  |  | 24.00
SST077170 | 1011500 | https://lms.nederlandslicht.nl/qr/report/1011500 | 52.1736 | 5.2783 | 1475534460 | 4650556373 | Koningsweg |  | 3762EA |  | Soest |  | Gemeente Soest |  |  |  |  | In bedrijf | Stedin | [43 empty] | 219 - MAST 4,0m ST CONISCH OPZ 60MM PC | 1 | 2007-07-03 |  | 219 - MAST 4,0m ST CONISCH OPZ 60MM PC |  |  |  | Thermisch verzinkt |  |  |  | 350400 |  | Lightwell Friso Kramer LW-FKD opaal 1800LM 16A 830 | 1 | 2018-10-11 |  |  | Lightwell | [11 empty] | LED 16W | 1 | 2018-10-11 |  | LED 16W |  |  | 16.00 | 100000 | LED |  | LEDDRIVER | 1 | 2018-10-11 |  | LEDDRIVER |  |  | 1.00 | 175200
SST077171 | 1011501 | https://lms.nederlandslicht.nl/qr/report/1011501 | 52.1735 | 5.2788 | 1475858960 | 4650402125 | Koningsweg |  | 3762EA |  | Soest |  | Gemeente Soest |  |  |  |  | In bedrijf | Stedin | [43 empty] | 219 - MAST 4,0m ST CONISCH OPZ 60MM PC | 1 | 2008-10-22 |  | 219 - MAST 4,0m ST CONISCH OPZ 60MM PC |  |  |  | Thermisch verzinkt |  |  |  | 350400 |  | Lightwell Friso Kramer LW-FKD opaal 1800LM 16A 830 | 1 | 2018-10-11 |  |  | Lightwell | [11 empty] | LED 16W | 1 | 2018-10-11 |  | LED 16W |  |  | 16.00 | 100000 | LED |  | LEDDRIVER | 1 | 2018-10-11 |  | LEDDRIVER |  |  | 1.00 | 175200
SST077172 | 1011502 | https://lms.nederlandslicht.nl/qr/report/1011502 | 52.1752 | 5.292 | 1484855660 | 4652343757 | Dalweg |  | 3762AL |  | Soest |  | Gemeente Soest |  |  |  |  | In bedrijf | Stedin | [43 empty] | 19 - MAST 4,0 M ST CONISCH | 1 | 1990-10-17 |  | PM ST 4,0 CO T60 ET M N6005 | 4.00 | CONISCH | STAAL | 6005 MOSGROEN | GESCHILDERD | NVT |  | 350400 |  | Lightwell Friso Kramer LW-FKD opaal 1800LM 16A 830 | 1 | 2019-01-04 |  |  | Lightwell | [11 empty] | LED 16W | 1 | 2019-01-04 |  | LED 16W |  |  | 16.00 | 100000 | LED |  | LEDDRIVER | 1 | 2019-01-04 |  | LEDDRIVER |  |  | 1.00 | 175200
SST077173 | 1011503 | https://lms.nederlandslicht.nl/qr/report/1011503 | 52.1751 | 5.2925 | 1485205090 | 4652235177 | Dalweg |  | 3762AL |  | Soest |  | Gemeente Soest |  |  |  |  | In bedrijf | Stedin | [43 empty] | 19 - MAST 4,0 M ST CONISCH | 1 | 1990-10-15 |  | PM ST 4,0 CO T60 ET M N6005 | 4.00 | CONISCH | STAAL | 6005 MOSGROEN | GESCHILDERD | NVT |  | 350400 |  | Lightwell Friso Kramer LW-FKD opaal 1800LM 16A 830 | 1 | 2019-01-04 |  |  | Lightwell | [11 empty] | LED 16W | 1 | 2019-01-04 |  | LED 16W |  |  | 16.00 | 100000 | LED |  | LEDDRIVER | 1 | 2019-01-04 |  | LEDDRIVER |  |  | 1.00 | 175200
SST077174 | 1011504 | https://lms.nederlandslicht.nl/qr/report/1011504 | 52.1755 | 5.2926 | 1485276080 | 4652616275 | Dalweg |  | 3762AL |  | Soest |  | Gemeente Soest |  |  |  |  | In bedrijf | Stedin | [43 empty] | 19 - MAST 4,0 M ST CONISCH | 1 | 1990-10-17 |  | PM ST 4,0 CO T60 ET M N6005 | 4.00 | CONISCH | STAAL | 6005 MOSGROEN | GESCHILDERD | NVT |  | 350400 |  | Lightwell Friso Kramer LW-FKD opaal 1800LM 16A 830 | 1 | 2019-01-04 |  |  | Lightwell | [11 empty] | LED 16W | 1 | 2019-01-04 |  | LED 16W |  |  | 16.00 | 100000 | LED |  | LEDDRIVER | 1 | 2019-01-04 |  | LEDDRIVER |  |  | 1.00 | 175200
SST077177 | 1011505 | https://lms.nederlandslicht.nl/qr/report/1011505 | 52.1763 | 5.2946 | 1486654440 | 4653520630 | Dalweg |  | 3762AL |  | Soest |  | Gemeente Soest |  |  |  |  | In bedrijf | Stedin | [43 empty] | 19 - MAST 4,0 M ST CONISCH | 1 | 1990-10-16 |  | PM ST 4,0 CO T60 ET M N6005 | 4.00 | CONISCH | STAAL | 6005 MOSGROEN | GESCHILDERD | NVT |  | 350400 |  | Lightwell Friso Kramer LW-FKD opaal 1800LM 16A 830 | 1 | 2019-01-04 |  |  | Lightwell | [11 empty] | LED 16W | 1 | 2019-01-04 |  | LED 16W |  |  | 16.00 | 100000 | LED |  | LEDDRIVER | 1 | 2019-01-04 |  | LEDDRIVER |  |  | 1.00 | 175200
SST077178 | 1011506 | https://lms.nederlandslicht.nl/qr/report/1011506 | 52.1765 | 5.295 | 1486955049 | 4653805787 | Dalweg |  | 3762AL |  | Soest |  | Gemeente Soest |  |  |  |  | In bedrijf | Stedin | [43 empty] | 19 - MAST 4,0 M ST CONISCH | 1 | 1990-10-16 |  | PM ST 4,0 CO T60 ET M N6005 | 4.00 | CONISCH | STAAL | 6005 MOSGROEN | GESCHILDERD | NVT |  | 350400 |  | Lightwell Friso Kramer LW-FKD opaal 1800LM 16A 830 | 1 | 2019-01-04 |  |  | Lightwell | [11 empty] | LED 16W | 1 | 2019-01-04 |  | LED 16W |  |  | 16.00 | 100000 | LED |  | LEDDRIVER | 1 | 2019-01-04 |  | LEDDRIVER |  |  | 1.00 | 175200
SST077179 | 1011507 | https://lms.nederlandslicht.nl/qr/report/1011507 | 52.1769 | 5.2957 | 1487420840 | 4654258008 | Dalweg |  | 3762AL |  | Soest |  | Gemeente Soest |  |  |  |  | In bedrijf | Stedin | [43 empty] | 19 - MAST 4,0 M ST CONISCH | 1 | 1990-10-16 |  | PM ST 4,0 CO T60 ET M N6005 | 4.00 | CONISCH | STAAL | 6005 MOSGROEN | GESCHILDERD | NVT |  | 350400 |  | Lightwell Friso Kramer LW-FKD opaal 1800LM 16A 830 | 1 | 2019-01-04 |  |  | Lightwell | [11 empty] | LED 16W | 1 | 2019-01-04 |  | LED 16W |  |  | 16.00 | 100000 | LED |  | LEDDRIVER | 1 | 2019-01-04 |  | LEDDRIVER |  |  | 1.00 | 175200
SST077181 | 1011508 | https://lms.nederlandslicht.nl/qr/report/1011508 | 52.1702 | 5.2761 | 1473964360 | 4646824971 | Sweelinckstraat |  | 3766ED |  | Soest |  | Gemeente Soest |  |  |  |  | In bedrijf | Stedin | [43 empty] | 219 - MAST 4,0m ST CONISCH OPZ 60MM PC | 1 | 2008-07-15 |  | 219 - MAST 4,0m ST CONISCH OPZ 60MM PC |  |  |  | Thermisch verzinkt |  |  |  | 350400 |  | 320112 - CPS 200 PLL 24W HF NV | 1 | 2008-07-14 | [11 empty] | 175200 |  |  | LAMP PLL 24W KL830 | 1 | 2020-01-16 |  |  |  |  | 24.00
SST081282 | 1011509 | https://lms.nederlandslicht.nl/qr/report/1011509 | 52.1778 | 5.2648 | 1466269360 | 4655259671 | Nieuwegracht |  | 3763LB |  | Soest |  | Gemeente Soest |  |  |  |  | In bedrijf | Stedin | [43 empty] | 30 - MAST 6,0 M ST - EL TYPE 0 | 1 | 1991-11-05 |  | LM ST 6,0 CV EU1250/20/5 T60 ET Z N6005 | 6.00 | CILINDRISCH | STAAL | 6005 MOSGROEN | GESCHILDERD | NVT |  | 350400 |  | 323212 - 2551 PLL 36W HF NV | 1 | 2008-12-30 | [11 empty] | 175200 |  |  | LAMP PH PLL 36W 830 2G11 4P | 1 | 2020-06-03 |  | 36W PLL |  |  | 36.00 | 16000 | PLL
SST081283 | 1011510 | https://lms.nederlandslicht.nl/qr/report/1011510 | 52.1779 | 5.2651 | 1466473760 | 4655406670 | Nieuwegracht |  | 3763LB |  | Soest |  | Gemeente Soest |  |  |  |  | In bedrijf | Stedin | [43 empty] | 30 - MAST 6,0 M ST - EL TYPE 0 | 1 | 1991-11-05 |  | LM ST 6,0 CV EU1250/20/5 T60 ET Z N6005 | 6.00 | CILINDRISCH | STAAL | 6005 MOSGROEN | GESCHILDERD | NVT |  | 350400 |  | 323212 - 2551 PLL 36W HF NV | 1 | 2008-12-30 | [11 empty] | 175200 |  |  | LAMP PH PLL 36W 830 2G11 4P | 1 | 2020-06-03 |  | 36W PLL |  |  | 36.00 | 16000 | PLL
SST081285 | 1011511 | https://lms.nederlandslicht.nl/qr/report/1011511 | 52.1813 | 5.2831 | 1478776050 | 4659121371 | Beetzlaan |  | 3762CA |  | Soest |  | Gemeente Soest |  |  |  |  | In bedrijf | Stedin | [43 empty] | 30 - MAST 6,0 M ST - EL TYPE 0 | 1 | 1992-01-06 |  | LM ST 6,0 CV EU1250/20/5 T60 ET Z N6005 | 6.00 | CILINDRISCH | STAAL | 6005 MOSGROEN | GESCHILDERD | NVT |  | 350400 |  | 323212 - 2551 PLL 36W HF NV | 1 | 2010-06-01 | [11 empty] | 175200 |  |  | LAMP PLL 36W KL.830 | 1 | 2020-05-13 |  |  |  |  | 36.00
SST081293 | 1011512 | https://lms.nederlandslicht.nl/qr/report/1011512 | 52.1146 | 5.2933 | 1485709760 | 4584853074 | Hermes |  | 3769KA |  | Soesterberg |  | Gemeente Soest |  |  |  |  | In bedrijf | Stedin | [43 empty] | 19 - MAST 4,0 M ST CONISCH | 1 | 1992-01-14 |  | PM ST 4,0 CO T60 ET M N6005 | 4.00 | CONISCH | STAAL | 6005 MOSGROEN | GESCHILDERD | NVT |  | 350400 |  | 320112 - CPS 200 PLL 24W HF NV | 1 | 2007-10-29 | [11 empty] | 175200 |  |  | LAMP PH PLL 24W 830 2G11 4P | 1 | 2019-11-26 |  | 24W PLL |  |  | 24.00 | 16000 | PLL
SST081297 | 1011513 | https://lms.nederlandslicht.nl/qr/report/1011513 | 52.17 | 5.2872 | 1481594060 | 4646584073 | Veenbesstraat |  | 3765BA |  | Soest |  | Gemeente Soest |  |  |  |  | In bedrijf | Stedin | [43 empty] | 230 - MAST 6 M ST - EL UITL 5 GR | 1 | 2008-11-20 |  | LM ST 6,0 CV EU125020/5 T60 ET Z N6005 | 6.00 | CILINDRISCH | STAAL | 6005 MOSGROEN | GESCHILDERD | NVT |  | 350400 |  | 323212 - 2551 PLL 36W HF NV | 1 | 2008-11-20 | [11 empty] | 175200 |  |  | LAMP PLL 36W KL.830 | 1 | 2020-05-27 |  |  |  |  | 36.00
SST081298 | 1011514 | https://lms.nederlandslicht.nl/qr/report/1011514 | 52.1709 | 5.3106 | 1497622760 | 4647538375 | Veldweg |  | 3764CP |  | Soest |  | Gemeente Soest |  |  |  |  | In bedrijf | Stedin | [43 empty] | 30 - MAST 6,0 M ST - EL TYPE 0 | 1 | 1992-01-16 |  | LM ST 6,0 CV EU1250/20/5 T60 ET Z N6005 | 6.00 | CILINDRISCH | STAAL | 6005 MOSGROEN | GESCHILDERD | NVT |  | 350400 |  | 302962 - LRB 303 TLD 18W NV Safe It Easy | 1 | 1987-07-01 |  | 302962 - LRB 303 TLD 18W NV Safe It Easy | [8 empty] | 1350.00 | 175200 |  |  | LAMP TLD 18W 830 G13 | 1 | 2020-04-29 |  | 18W TLD |  |  | 18.00 | 8000 | TL
SST089000 | 1011515 | https://lms.nederlandslicht.nl/qr/report/1011515 | 52.1701 | 5.2763 | 1474120560 | 4646686368 | Sweelinckstraat |  | 3766ED |  | Soest |  | Gemeente Soest |  |  |  |  | In bedrijf | Stedin | [43 empty] | 219 - MAST 4,0m ST CONISCH OPZ 60MM PC | 1 | 2008-06-23 |  | 219 - MAST 4,0m ST CONISCH OPZ 60MM PC |  |  |  | Thermisch verzinkt |  |  |  | 350400 |  | 320112 - CPS 200 PLL 24W HF NV | 1 | 2008-07-14 | [11 empty] | 175200 |  |  | LAMP PH PLL 24W 830 2G11 4P | 1 | 2020-01-16 |  | 24W PLL |  |  | 24.00 | 16000 | PLL
SST089001 | 1011516 | https://lms.nederlandslicht.nl/qr/report/1011516 | 52.1699 | 5.2765 | 1474298760 | 4646477371 | Sweelinckstraat |  | 3766ED |  | Soest |  | Gemeente Soest |  |  |  |  | In bedrijf | Stedin | [43 empty] | 19 - MAST 4,0 M ST CONISCH | 1 | 1990-10-16 |  | PM ST 4,0 CO T60 ET M N6005 | 4.00 | CONISCH | STAAL | 6005 MOSGROEN | GESCHILDERD | NVT |  | 350400 |  | 320112 - CPS 200 PLL 24W HF NV | 1 | 2008-07-14 | [11 empty] | 175200 |  |  | LAMP PH PLL 24W 830 2G11 4P | 1 | 2020-01-16 |  | 24W PLL |  |  | 24.00 | 16000 | PLL
SST089002 | 1011517 | https://lms.nederlandslicht.nl/qr/report/1011517 | 52.1697 | 5.2767 | 1474415360 | 4646237571 | Sweelinckstraat |  | 3766ED |  | Soest |  | Gemeente Soest |  |  |  |  | In bedrijf | Stedin | [43 empty] | 219 - MAST 4,0m ST CONISCH OPZ 60MM PC | 1 | 2011-06-17 |  | 219 - MAST 4,0m ST CONISCH OPZ 60MM PC |  |  |  | Thermisch verzinkt |  |  |  | 350400 |  | 320112 - CPS 200 PLL 24W HF NV | 1 | 2008-07-14 | [11 empty] | 175200 |  |  | LAMP PH PLL 24W 830 2G11 4P | 1 | 2020-01-16 |  | 24W PLL |  |  | 24.00 | 16000 | PLL
SST089003 | 1011518 | https://lms.nederlandslicht.nl/qr/report/1011518 | 52.1688 | 5.2748 | 1473079760 | 4645231865 | Wollegras |  | 3766HZ |  | Soest |  | Gemeente Soest |  |  |  |  | In bedrijf | Stedin | [43 empty] | 19 - MAST 4,0 M ST CONISCH | 1 | 1990-10-29 |  | PM ST 4,0 CO T60 ET M N6005 | 4.00 | CONISCH | STAAL | 6005 MOSGROEN | GESCHILDERD | NVT |  | 350400 |  | 320112 - CPS 200 PLL 24W HF NV | 1 | 2005-02-10 | [11 empty] | 175200 |  |  | LAMP PH PLL 24W 830 2G11 4P | 1 | 2020-02-26 |  | 24W PLL |  |  | 24.00 | 16000 | PLL
SST089004 | 1011519 | https://lms.nederlandslicht.nl/qr/report/1011519 | 52.1684 | 5.2748 | 1473093260 | 4644763570 | Wollegras |  | 3766HZ |  | Soest |  | Gemeente Soest |  |  |  |  | In bedrijf | Stedin | [43 empty] | 19 - MAST 4,0 M ST CONISCH | 1 | 1990-10-29 |  | PM ST 4,0 CO T60 ET M N6005 | 4.00 | CONISCH | STAAL | 6005 MOSGROEN | GESCHILDERD | NVT |  | 350400 |  | 320112 - CPS 200 PLL 24W HF NV | 1 | 2005-02-10 | [11 empty] | 175200 |  |  | LAMP PH PLL 24W 830 2G11 4P | 1 | 2020-02-26 |  | 24W PLL |  |  | 24.00 | 16000 | PLL
SST089005 | 1011520 | https://lms.nederlandslicht.nl/qr/report/1011520 | 52.1687 | 5.275 | 1473239060 | 4645069868 | Wollegras |  | 3766HZ |  | Soest |  | Gemeente Soest |  |  |  |  | In bedrijf | Stedin | [43 empty] | 19 - MAST 4,0 M ST CONISCH | 1 | 1990-10-29 |  | PM ST 4,0 CO T60 ET M N6005 | 4.00 | CONISCH | STAAL | 6005 MOSGROEN | GESCHILDERD | NVT |  | 350400 |  | 320112 - CPS 200 PLL 24W HF NV | 1 | 2005-02-10 | [11 empty] | 175200 |  |  | LAMP PH PLL 24W 830 2G11 4P | 1 | 2020-02-26 |  | 24W PLL |  |  | 24.00 | 16000 | PLL
SST089006 | 1011521 | https://lms.nederlandslicht.nl/qr/report/1011521 | 52.1686 | 5.2753 | 1473452360 | 4644956476 | Wollegras |  | 3766HZ |  | Soest |  | Gemeente Soest |  |  |  |  | In bedrijf | Stedin | [43 empty] | 19 - MAST 4,0 M ST CONISCH | 1 | 1990-10-30 |  | PM ST 4,0 CO T60 ET M N6005 | 4.00 | CONISCH | STAAL | 6005 MOSGROEN | GESCHILDERD | NVT |  | 350400 |  | 320112 - CPS 200 PLL 24W HF NV | 1 | 2005-04-05 | [11 empty] | 175200 |  |  | LAMP PH PLL 24W 830 2G11 4P | 1 | 2020-02-26 |  | 24W PLL |  |  | 24.00 | 16000 | PLL
SST089007 | 1011522 | https://lms.nederlandslicht.nl/qr/report/1011522 | 52.1685 | 5.2756 | 1473646760 | 4644899767 | Wollegras |  | 3766HZ |  | Soest |  | Gemeente Soest |  |  |  |  | In bedrijf | Stedin | [43 empty] | 19 - MAST 4,0 M ST CONISCH | 1 | 1990-10-30 |  | PM ST 4,0 CO T60 ET M N6005 | 4.00 | CONISCH | STAAL | 6005 MOSGROEN | GESCHILDERD | NVT |  | 350400 |  | 320112 - CPS 200 PLL 24W HF NV | 1 | 2005-02-10 | [11 empty] | 175200 |  |  | LAMP PH PLL 24W 830 2G11 4P | 1 | 2020-02-26 |  | 24W PLL |  |  | 24.00 | 16000 | PLL
SST089008 | 1011523 | https://lms.nederlandslicht.nl/qr/report/1011523 | 52.1617 | 5.2713 | 1470719900 | 4637378876 | Oude Utrechtseweg |  | 3768CA |  | Soest |  | Gemeente Soest |  |  |  |  | In bedrijf | Stedin | [43 empty] | 19 - MAST 4,0 M ST CONISCH | 1 | 1990-10-30 |  | PM ST 4,0 CO T60 ET M N6005 | 4.00 | CONISCH | STAAL | 6005 MOSGROEN | GESCHILDERD | NVT |  | 350400 |  | 320112 - CPS 200 PLL 24W HF NV | 1 | 2007-09-03 | [11 empty] | 175200 |  |  | LAMP PH PLL 24W 830 2G11 4P | 1 | 2016-10-10 |  | 24W PLL |  |  | 24.00 | 16000 | PLL
SST089009 | 1011524 | https://lms.nederlandslicht.nl/qr/report/1011524 | 52.1615 | 5.2717 | 1470963370 | 4637124458 | Oude Utrechtseweg |  | 3768CA |  | Soest |  | Gemeente Soest |  |  |  |  | In bedrijf | Stedin | [43 empty] | 19 - MAST 4,0 M ST CONISCH | 1 | 1990-10-30 |  | PM ST 4,0 CO T60 ET M N6005 | 4.00 | CONISCH | STAAL | 6005 MOSGROEN | GESCHILDERD | NVT |  | 350400 |  | 320112 - CPS 200 PLL 24W HF NV | 1 | 2007-09-03 | [11 empty] | 175200 |  |  | LAMP PLL 24W KL830 | 1 | 2014-06-30 |  |  |  |  | 24.00
SST089012 | 1011525 | https://lms.nederlandslicht.nl/qr/report/1011525 | 52.1709 | 5.284 | 1479377950 | 4647509514 | Koningsweg |  | 3762EA |  | Soest |  | Gemeente Soest |  |  |  |  | In bedrijf | Stedin | [43 empty] | 19 - MAST 4,0 M ST CONISCH | 1 | 1990-11-02 |  | PM ST 4,0 CO T60 ET M N6005 | 4.00 | CONISCH | STAAL | 6005 MOSGROEN | GESCHILDERD | NVT |  | 350400 |  | 303062 - GFK 5148 TLD 18W NV Safe It Eas | 1 | 1990-11-02 |  | 303062 - GFK 5148 TLD 18W NV Safe It Eas | [8 empty] | 1350.00 | 175200 |  |  | *LAMP TL-D XTRA 18W830 G13SLV/25 -VERVAL | 1 | 2014-06-30 |  |  |  |  | 18.00
SST089013 | 1011526 | https://lms.nederlandslicht.nl/qr/report/1011526 | 52.1706 | 5.2842 | 1479534500 | 4647225232 | Koningsweg |  | 3762EA |  | Soest |  | Gemeente Soest |  |  |  |  | In bedrijf | Stedin | [43 empty] | 219 - MAST 4,0m ST CONISCH OPZ 60MM PC | 1 | 2008-10-06 |  | 219 - MAST 4,0m ST CONISCH OPZ 60MM PC |  |  |  | Thermisch verzinkt |  |  |  | 350400 |  | 320112 - CPS 200 PLL 24W HF NV | 1 | 2008-10-06 | [11 empty] | 175200 |  |  | LAMP PLL 24W KL830 | 1 | 2014-06-30 |  |  |  |  | 24.00
SST089014 | 1011527 | https://lms.nederlandslicht.nl/qr/report/1011527 | 52.1702 | 5.2846 | 1479829780 | 4646754225 | Koningsweg |  | 3762EA |  | Soest |  | Gemeente Soest |  |  |  |  | In bedrijf | Stedin | [43 empty] | 19 - MAST 4,0 M ST CONISCH | 1 | 1990-11-02 |  | PM ST 4,0 CO T60 ET M N6005 | 4.00 | CONISCH | STAAL | 6005 MOSGROEN | GESCHILDERD | NVT |  | 350400 |  | Lightwell Friso Kramer LW-FKD opaal 1800LM 16A 830 | 1 | 2018-10-11 |  |  | Lightwell | [11 empty] | LED 16W | 1 | 2018-10-11 |  | LED 16W |  |  | 16.00 | 100000 | LED |  | LEDDRIVER | 1 | 2018-10-11 |  | LEDDRIVER |  |  | 1.00 | 175200
SST089015 | 1011528 | https://lms.nederlandslicht.nl/qr/report/1011528 | 52.1698 | 5.2851 | 1480179490 | 4646363786 | Koningsweg |  | 3762EA |  | Soest |  | Gemeente Soest |  |  |  |  | In bedrijf | Stedin | [43 empty] | 19 - MAST 4,0 M ST CONISCH | 1 | 1990-11-02 |  | PM ST 4,0 CO T60 ET M N6005 | 4.00 | CONISCH | STAAL | 6005 MOSGROEN | GESCHILDERD | NVT |  | 350400 |  | Lightwell Friso Kramer LW-FKD opaal 1800LM 16A 830 | 1 | 2018-10-11 |  |  | Lightwell | [11 empty] | LED 16W | 1 | 2018-10-11 |  | LED 16W |  |  | 16.00 | 100000 | LED |  | LEDDRIVER | 1 | 2018-10-11 |  | LEDDRIVER |  |  | 1.00 | 175200
SST089016 | 1011529 | https://lms.nederlandslicht.nl/qr/report/1011529 | 52.1738 | 5.3112 | 1497990260 | 4650784367 | Stationsweg |  | 3764CJ |  | Soest |  | Gemeente Soest |  |  |  |  | In bedrijf | Stedin | [43 empty] | 30 - MAST 6,0 M ST - EL TYPE 0 | 1 | 1990-11-20 |  | LM ST 6,0 CV EU1250/20/5 T60 ET Z N6005 | 6.00 | CILINDRISCH | STAAL | 6005 MOSGROEN | GESCHILDERD | NVT |  | 350400 |  | 302962 - LRB 303 TLD 18W NV Safe It Easy | 1 | 1990-11-20 |  | 302962 - LRB 303 TLD 18W NV Safe It Easy | [8 empty] | 1350.00 | 175200 |  |  | LAMP TLD 18W 830 G13 | 1 | 2020-04-29 |  | 18W TLD |  |  | 18.00 | 8000 | TL
SST089018 | 1011530 | https://lms.nederlandslicht.nl/qr/report/1011530 | 52.1712 | 5.283 | 1478696630 | 4647905018 | Koningsweg |  | 3762EA |  | Soest |  | Gemeente Soest |  |  |  |  | In bedrijf | Stedin | [43 empty] | 219 - MAST 4,0m ST CONISCH OPZ 60MM PC | 1 | 2008-09-23 |  | 219 - MAST 4,0m ST CONISCH OPZ 60MM PC |  |  |  | Thermisch verzinkt |  |  |  | 350400 |  | Lightwell Friso Kramer LW-FKD opaal 1800LM 16A 830 | 1 | 2018-10-11 |  |  | Lightwell | [11 empty] | LED 16W | 1 | 2018-10-11 |  | LED 16W |  |  | 16.00 | 100000 | LED |  | LEDDRIVER | 1 | 2018-10-11 |  | LEDDRIVER |  |  | 1.00 | 175200
SST089019 | 1011531 | https://lms.nederlandslicht.nl/qr/report/1011531 | 52.1706 | 5.283 | 1478696160 | 4647262176 | Koningsweg |  | 3762EA |  | Soest |  | Gemeente Soest |  |  |  |  | In bedrijf | Stedin | [43 empty] | 19 - MAST 4,0 M ST CONISCH | 1 | 1990-11-01 |  | PM ST 4,0 CO T60 ET M N6005 | 4.00 | CONISCH | STAAL | 6005 MOSGROEN | GESCHILDERD | NVT |  | 350400 |  | Lightwell Friso Kramer LW-FKD opaal 1800LM 16A 830 | 1 | 2018-10-11 |  |  | Lightwell | [11 empty] | LED 16W | 1 | 2018-10-11 |  | LED 16W |  |  | 16.00 | 100000 | LED |  | LEDDRIVER | 1 | 2018-10-11 |  | LEDDRIVER |  |  | 1.00 | 175200
SST089020 | 1011532 | https://lms.nederlandslicht.nl/qr/report/1011532 | 52.1708 | 5.2831 | 1478816330 | 4647468125 | Koningsweg |  | 3762EA |  | Soest |  | Gemeente Soest |  |  |  |  | In bedrijf | Stedin | [43 empty] | 219 - MAST 4,0m ST CONISCH OPZ 60MM PC | 1 | 2007-08-01 |  | 219 - MAST 4,0m ST CONISCH OPZ 60MM PC |  |  |  | Thermisch verzinkt |  |  |  | 350400 |  | Lightwell Friso Kramer LW-FKD opaal 1800LM 16A 830 | 1 | 2018-10-11 |  |  | Lightwell | [11 empty] | LED 16W | 1 | 2018-10-11 |  | LED 16W |  |  | 16.00 | 100000 | LED |  | LEDDRIVER | 1 | 2018-10-11 |  | LEDDRIVER |  |  | 1.00 | 175200
SST230909 | 1011533 | https://lms.nederlandslicht.nl/qr/report/1011533 | 52.1655 | 5.3123 | 1498722960 | 4641549869 | Staringlaan |  | 3768XS |  | Soest |  | Gemeente Soest |  |  |  |  | In bedrijf | Stedin | [43 empty] | 19 - MAST 4,0 M ST CONISCH | 1 | 1990-11-15 |  | PM ST 4,0 CO T60 ET M N6005 | 4.00 | CONISCH | STAAL | 6005 MOSGROEN | GESCHILDERD | NVT |  | 350400 |  | Urbanstar | 1 | 2019-11-09 |  |  | Philips | [11 empty] | LED 18 2S/830 | 1 | 2019-11-09 |  | LED 18 2S/830 |  |  | 18.00 | 100000 | LED |  | LEDDRIVER | 1 | 2019-11-09 |  | LEDDRIVER |  |  | 1.00 | 175200
SST230911 | 1011534 | https://lms.nederlandslicht.nl/qr/report/1011534 | 52.1652 | 5.3117 | 1498346960 | 4641162871 | Staringlaan |  | 3768XS |  | Soest |  | Gemeente Soest |  |  |  |  | In bedrijf | Stedin | [43 empty] | 19 - MAST 4,0 M ST CONISCH | 1 | 1990-11-15 |  | PM ST 4,0 CO T60 ET M N6005 | 4.00 | CONISCH | STAAL | 6005 MOSGROEN | GESCHILDERD | NVT |  | 350400 |  | Urbanstar | 1 | 2019-11-09 |  |  | Philips | [11 empty] | LED 18 2S/830 | 1 | 2019-11-09 |  | LED 18 2S/830 |  |  | 18.00 | 100000 | LED |  | LEDDRIVER | 1 | 2019-11-09 |  | LEDDRIVER |  |  | 1.00 | 175200
SST230901 | 1011535 | https://lms.nederlandslicht.nl/qr/report/1011535 | 52.1651 | 5.3121 | 1498596960 | 4641033872 | Jan Wolkershof |  | 3768XE |  | Soest |  | Gemeente Soest |  |  |  |  | In bedrijf | Stedin | [43 empty] | 19 - MAST 4,0 M ST CONISCH | 1 | 1990-11-15 |  | PM ST 4,0 CO T60 ET M N6005 | 4.00 | CONISCH | STAAL | 6005 MOSGROEN | GESCHILDERD | NVT |  | 350400 |  | 303062 - GFK 5148 TLD 18W NV Safe It Eas | 1 | 1990-11-15 |  | 303062 - GFK 5148 TLD 18W NV Safe It Eas | [8 empty] | 1350.00 | 175200 |  |  | *LAMP TL-D XTRA 18W830 G13SLV/25 -VERVAL | 1 | 2014-06-30 |  |  |  |  | 18.00
SST089024 | 1011536 | https://lms.nederlandslicht.nl/qr/report/1011536 | 52.1725 | 5.3109 | 1497794260 | 4649349775 | Stationsweg |  | 3764CJ |  | Soest |  | Gemeente Soest |  |  |  |  | In bedrijf | Stedin | [43 empty] | 30 - MAST 6,0 M ST - EL TYPE 0 | 1 | 1990-11-20 |  | LM ST 6,0 CV EU1250/20/5 T60 ET Z N6005 | 6.00 | CILINDRISCH | STAAL | 6005 MOSGROEN | GESCHILDERD | NVT |  | 350400 |  | 323212 - 2551 PLL 36W HF NV | 1 | 2011-01-03 | [11 empty] | 175200 |  |  | LAMP PH PLL 36W 830 2G11 4P | 1 | 2020-10-13 |  | 36W PLL |  |  | 36.00 | 16000 | PLL
SST089025 | 1011537 | https://lms.nederlandslicht.nl/qr/report/1011537 | 52.1728 | 5.3106 | 1497626699 | 4649692757 | Stationsweg |  | 3764CJ |  | Soest |  | Gemeente Soest |  |  |  |  | In bedrijf | Stedin | [43 empty] | 30 - MAST 6,0 M ST - EL TYPE 0 | 1 | 1990-11-20 |  | LM ST 6,0 CV EU1250/20/5 T60 ET Z N6005 | 6.00 | CILINDRISCH | STAAL | 6005 MOSGROEN | GESCHILDERD | NVT |  | 350400 |  | 302962 - LRB 303 TLD 18W NV Safe It Easy | 1 | 1990-11-20 |  | 302962 - LRB 303 TLD 18W NV Safe It Easy | [8 empty] | 1350.00 | 175200 |  |  | LAMP TLD 18W 830 G13 | 1 | 2020-04-29 |  | 18W TLD |  |  | 18.00 | 8000 | TL
SST089026 | 1011538 | https://lms.nederlandslicht.nl/qr/report/1011538 | 52.1731 | 5.3105 | 1497545759 | 4649923775 | Stationsweg |  | 3764CJ |  | Soest |  | Gemeente Soest |  |  |  |  | In bedrijf | Stedin | [43 empty] | 30 - MAST 6,0 M ST - EL TYPE 0 | 1 | 1990-11-20 |  | LM ST 6,0 CV EU1250/20/5 T60 ET Z N6005 | 6.00 | CILINDRISCH | STAAL | 6005 MOSGROEN | GESCHILDERD | NVT |  | 350400 |  | 302962 - LRB 303 TLD 18W NV Safe It Easy | 1 | 1990-11-20 |  | 302962 - LRB 303 TLD 18W NV Safe It Easy | [8 empty] | 1350.00 | 175200 |  |  | LAMP TLD 18W 830 G13 | 1 | 2020-04-29 |  | 18W TLD |  |  | 18.00 | 8000 | TL
SST089028 | 1011539 | https://lms.nederlandslicht.nl/qr/report/1011539 | 52.1778 | 5.3187 | 1503114359 | 4655157773 | Eemweg |  | 3764DG |  | Soest |  | Gemeente Soest |  |  |  |  | In bedrijf | Stedin | [43 empty] | 219 - MAST 4,0m ST CONISCH OPZ 60MM PC | 1 | 2010-11-02 |  | 219 - MAST 4,0m ST CONISCH OPZ 60MM PC |  |  |  | Thermisch verzinkt |  |  |  | 350400 |  | 321112 - CPS 200 PLL 36W HF NV | 1 | 2010-04-12 | [11 empty] | 175200 |  |  | LAMP PLL 36W KL.830 | 1 | 2020-06-03 |  |  |  |  | 36.00
SST089029 | 1011540 | https://lms.nederlandslicht.nl/qr/report/1011540 | 52.1658 | 5.2745 | 1472896460 | 4641903428 | Dorpsstreek |  | 3766 |  | Soest |  | Gemeente Soest |  |  |  |  | In bedrijf | Stedin | [43 empty] | 19 - MAST 4,0 M ST CONISCH | 1 | 1990-11-23 |  | PM ST 4,0 CO T60 ET M N6005 | 4.00 | CONISCH | STAAL | 6005 MOSGROEN | GESCHILDERD | NVT |  | 350400 |  | 320112 - CPS 200 PLL 24W HF NV | 1 | 2008-07-14 | [11 empty] | 175200 |  |  | LAMP PH PLL 24W 830 2G11 4P | 1 | 2019-09-04 |  | 24W PLL |  |  | 24.00 | 16000 | PLL
SST089030 | 1011541 | https://lms.nederlandslicht.nl/qr/report/1011541 | 52.166 | 5.2748 | 1473077180 | 4642050557 | Dorpsstreek |  | 3766 |  | Soest |  | Gemeente Soest |  |  |  |  | In bedrijf | Stedin | [43 empty] | 19 - MAST 4,0 M ST CONISCH | 1 | 1990-11-22 |  | PM ST 4,0 CO T60 ET M N6005 | 4.00 | CONISCH | STAAL | 6005 MOSGROEN | GESCHILDERD | NVT |  | 350400 |  | ARM 2400 PADVINDER PLL 18W D60 R7035 | 1 | 2007-03-01 |  | ARM 2400 PADVINDER PLL 18W D60 R7035 | [8 empty] | 1200.00 | 175200 |  |  | LAMP TLD 18W 830 G13 | 1 | 2019-09-04 |  | 18W TLD |  |  | 18.00 | 8000 | TL
SST089031 | 1011542 | https://lms.nederlandslicht.nl/qr/report/1011542 | 52.166 | 5.2751 | 1473311600 | 4642112033 | Dorpsstreek |  | 3766 |  | Soest |  | Gemeente Soest |  |  |  |  | In bedrijf | Stedin | [43 empty] | 19 - MAST 4,0 M ST CONISCH | 1 | 1990-11-22 |  | PM ST 4,0 CO T60 ET M N6005 | 4.00 | CONISCH | STAAL | 6005 MOSGROEN | GESCHILDERD | NVT |  | 350400 |  | ARM 2400 PADVINDER PLL 18W D60 R7035 | 1 | 2007-03-01 |  | ARM 2400 PADVINDER PLL 18W D60 R7035 | [8 empty] | 1200.00 | 175200 |  |  | LAMP TLD 18W 830 G13 | 1 | 2019-09-04 |  | 18W TLD |  |  | 18.00 | 8000 | TL
SST089032 | 1011543 | https://lms.nederlandslicht.nl/qr/report/1011543 | 52.1663 | 5.2754 | 1473522730 | 4642387368 | Dorpsstreek |  | 3766 |  | Soest |  | Gemeente Soest |  |  |  |  | In bedrijf | Stedin | [43 empty] | 19 - MAST 4,0 M ST CONISCH | 1 | 1990-11-22 |  | PM ST 4,0 CO T60 ET M N6005 | 4.00 | CONISCH | STAAL | 6005 MOSGROEN | GESCHILDERD | NVT |  | 350400 |  | ARM 2400 PADVINDER PLL 18W D60 R7035 | 1 | 2007-03-01 |  | ARM 2400 PADVINDER PLL 18W D60 R7035 | [8 empty] | 1200.00 | 175200 |  |  | LAMP TLD 18W 830 G13 | 1 | 2019-09-04 |  | 18W TLD |  |  | 18.00 | 8000 | TL
SST089033 | 1011544 | https://lms.nederlandslicht.nl/qr/report/1011544 | 52.1667 | 5.2766 | 1474348430 | 4642875840 | Dorpsstreek |  | 3766 |  | Soest |  | Gemeente Soest |  |  |  |  | In bedrijf | Stedin | [43 empty] | 19 - MAST 4,0 M ST CONISCH | 1 | 1990-11-22 |  | PM ST 4,0 CO T60 ET M N6005 | 4.00 | CONISCH | STAAL | 6005 MOSGROEN | GESCHILDERD | NVT |  | 350400 |  | 320112 - CPS 200 PLL 24W HF NV | 1 | 2008-07-14 | [11 empty] | 175200 |  |  | LAMP TLD 18W 830 G13 | 1 | 2019-09-04 |  | 18W TLD |  |  | 18.00 | 8000 | TL
SST089034 | 1011545 | https://lms.nederlandslicht.nl/qr/report/1011545 | 52.1668 | 5.277 | 1474589270 | 4643015218 | Dorpsstreek |  | 3766 |  | Soest |  | Gemeente Soest |  |  |  |  | In bedrijf | Stedin | [43 empty] | 19 - MAST 4,0 M ST CONISCH | 1 | 1990-11-23 |  | PM ST 4,0 CO T60 ET M N6005 | 4.00 | CONISCH | STAAL | 6005 MOSGROEN | GESCHILDERD | NVT |  | 350400 |  | ARM 2400 PADVINDER PLL 18W D60 R7035 | 1 | 2007-03-01 |  | ARM 2400 PADVINDER PLL 18W D60 R7035 | [8 empty] | 1200.00 | 175200 |  |  | LAMP TLD 18W 830 G13 | 1 | 2019-09-04 |  | 18W TLD |  |  | 18.00 | 8000 | TL
SST089035 | 1011546 | https://lms.nederlandslicht.nl/qr/report/1011546 | 52.167 | 5.2773 | 1474809980 | 4643161703 | Dorpsstreek |  | 3766 |  | Soest |  | Gemeente Soest |  |  |  |  | In bedrijf | Stedin | [43 empty] | 19 - MAST 4,0 M ST CONISCH | 1 | 1990-11-23 |  | PM ST 4,0 CO T60 ET M N6005 | 4.00 | CONISCH | STAAL | 6005 MOSGROEN | GESCHILDERD | NVT |  | 350400 |  | ARM 2400 PADVINDER PLL 18W D60 R7035 | 1 | 2007-03-01 |  | ARM 2400 PADVINDER PLL 18W D60 R7035 | [8 empty] | 1200.00 | 175200 |  |  | LAMP TLD 18W 830 G13 | 1 | 2019-09-04 |  | 18W TLD |  |  | 18.00 | 8000 | TL
SST089036 | 1011547 | https://lms.nederlandslicht.nl/qr/report/1011547 | 52.1672 | 5.278 | 1475281800 | 4643452005 | Dorpsstreek |  | 3766 |  | Soest |  | Gemeente Soest |  |  |  |  | In bedrijf | Stedin | [43 empty] | 19 - MAST 4,0 M ST CONISCH | 1 | 1990-11-23 |  | PM ST 4,0 CO T60 ET M N6005 | 4.00 | CONISCH | STAAL | 6005 MOSGROEN | GESCHILDERD | NVT |  | 350400 |  | ARM 2400 PADVINDER PLL 18W D60 R7035 | 1 | 2007-03-01 |  | ARM 2400 PADVINDER PLL 18W D60 R7035 | [8 empty] | 1200.00 | 175200 |  |  | LAMP TLD 18W 830 G13 | 1 | 2019-09-04 |  | 18W TLD |  |  | 18.00 | 8000 | TL
SST089037 | 1011548 | https://lms.nederlandslicht.nl/qr/report/1011548 | 52.1674 | 5.2784 | 1475547400 | 4643617429 | Dorpsstreek |  | 3766 |  | Soest |  | Gemeente Soest |  |  |  |  | In bedrijf | Stedin | [43 empty] | 19 - MAST 4,0 M ST CONISCH | 1 | 1990-11-23 |  | PM ST 4,0 CO T60 ET M N6005 | 4.00 | CONISCH | STAAL | 6005 MOSGROEN | GESCHILDERD | NVT |  | 350400 |  | ARM 2400 PADVINDER PLL 18W D60 R7035 | 1 | 2007-03-01 |  | ARM 2400 PADVINDER PLL 18W D60 R7035 | [8 empty] | 1200.00 | 175200 |  |  | LAMP TLD 18W 830 G13 | 1 | 2019-09-04 |  | 18W TLD |  |  | 18.00 | 8000 | TL
SST089039 | 1011549 | https://lms.nederlandslicht.nl/qr/report/1011549 | 52.168 | 5.2802 | 1476817720 | 4644360377 | Dorpsstreek |  | 3766 |  | Soest |  | Gemeente Soest |  |  |  |  | In bedrijf | Stedin | [43 empty] | 19 - MAST 4,0 M ST CONISCH | 1 | 1990-11-23 |  | PM ST 4,0 CO T60 ET M N6005 | 4.00 | CONISCH | STAAL | 6005 MOSGROEN | GESCHILDERD | NVT |  | 350400 |  | ARM 2400 PADVINDER PLL 18W D60 R7035 | 1 | 2007-03-01 |  | ARM 2400 PADVINDER PLL 18W D60 R7035 | [8 empty] | 1200.00 | 175200 |  |  | LAMP TLD 18W 830 G13 | 1 | 2019-09-04 |  | 18W TLD |  |  | 18.00 | 8000 | TL
SST089040 | 1011550 | https://lms.nederlandslicht.nl/qr/report/1011550 | 52.1679 | 5.2799 | 1476607130 | 4644228977 | Dorpsstreek |  | 3766 |  | Soest |  | Gemeente Soest |  |  |  |  | In bedrijf | Stedin | [43 empty] | 19 - MAST 4,0 M ST CONISCH | 1 | 1990-11-26 |  | PM ST 4,0 CO T60 ET M N6005 | 4.00 | CONISCH | STAAL | 6005 MOSGROEN | GESCHILDERD | NVT |  | 350400 |  | ARM 2400 PADVINDER PLL 18W D60 R7035 | 1 | 2008-12-12 |  | ARM 2400 PADVINDER PLL 18W D60 R7035 | [8 empty] | 1200.00 | 175200 |  |  | LAMP TLD 18W 830 G13 | 1 | 2019-09-04 |  | 18W TLD |  |  | 18.00 | 8000 | TL
SST089041 | 1011551 | https://lms.nederlandslicht.nl/qr/report/1011551 | 52.1678 | 5.2796 | 1476377500 | 4644105406 | Dorpsstreek |  | 3766 |  | Soest |  | Gemeente Soest |  |  |  |  | In bedrijf | Stedin | [43 empty] | 19 - MAST 4,0 M ST CONISCH | 1 | 1990-11-26 |  | PM ST 4,0 CO T60 ET M N6005 | 4.00 | CONISCH | STAAL | 6005 MOSGROEN | GESCHILDERD | NVT |  | 350400 |  | ARM 2400 PADVINDER PLL 18W D60 R7035 | 1 | 2007-03-01 |  | ARM 2400 PADVINDER PLL 18W D60 R7035 | [8 empty] | 1200.00 | 175200 |  |  | LAMP TLD 18W 830 G13 | 1 | 2019-09-04 |  | 18W TLD |  |  | 18.00 | 8000 | TL
SST089042 | 1011552 | https://lms.nederlandslicht.nl/qr/report/1011552 | 52.1677 | 5.2793 | 1476172300 | 4643964966 | Dorpsstreek |  | 3766 |  | Soest |  | Gemeente Soest |  |  |  |  | In bedrijf | Stedin | [43 empty] | 19 - MAST 4,0 M ST CONISCH | 1 | 1990-11-26 |  | PM ST 4,0 CO T60 ET M N6005 | 4.00 | CONISCH | STAAL | 6005 MOSGROEN | GESCHILDERD | NVT |  | 350400 |  | ARM 2400 PADVINDER PLL 18W D60 R7035 | 1 | 2007-03-01 |  | ARM 2400 PADVINDER PLL 18W D60 R7035 | [8 empty] | 1200.00 | 175200 |  |  | LAMP TLD 18W 830 G13 | 1 | 2019-09-04 |  | 18W TLD |  |  | 18.00 | 8000 | TL
SST089043 | 1011553 | https://lms.nederlandslicht.nl/qr/report/1011553 | 52.1676 | 5.279 | 1475995470 | 4643860833 | Dorpsstreek |  | 3766 |  | Soest |  | Gemeente Soest |  |  |  |  | In bedrijf | Stedin | [43 empty] | 19 - MAST 4,0 M ST CONISCH | 1 | 1990-11-27 |  | PM ST 4,0 CO T60 ET M N6005 | 4.00 | CONISCH | STAAL | 6005 MOSGROEN | GESCHILDERD | NVT |  | 350400 |  | ARM 2400 PADVINDER PLL 18W D60 R7035 | 1 | 2007-03-01 |  | ARM 2400 PADVINDER PLL 18W D60 R7035 | [8 empty] | 1200.00 | 175200 |  |  | LAMP TLD 18W 830 G13 | 1 | 2019-09-04 |  | 18W TLD |  |  | 18.00 | 8000 | TL
SST089045 | 1011554 | https://lms.nederlandslicht.nl/qr/report/1011554 | 52.1661 | 5.2881 | 1482200760 | 4642159170 | Koningsweg |  | 3762EA |  | Soest |  | Gemeente Soest |  |  |  |  | In bedrijf | Stedin | [43 empty] | 19 - MAST 4,0 M ST CONISCH | 1 | 1990-11-28 |  | PM ST 4,0 CO T60 ET M N6005 | 4.00 | CONISCH | STAAL | 6005 MOSGROEN | GESCHILDERD | NVT |  | 350400 |  | Lightwell Friso Kramer LW-FKD opaal 1800LM 16A 830 | 1 | 2018-10-11 |  |  | Lightwell | [11 empty] | LED 16W | 1 | 2018-10-11 |  | LED 16W |  |  | 16.00 | 100000 | LED |  | LEDDRIVER | 1 | 2018-10-11 |  | LEDDRIVER |  |  | 1.00 | 175200
SST089046 | 1011555 | https://lms.nederlandslicht.nl/qr/report/1011555 | 52.1658 | 5.2883 | 1482330360 | 4641908068 | Koningsweg |  | 3762EA |  | Soest |  | Gemeente Soest |  |  |  |  | In bedrijf | Stedin | [43 empty] | 19 - MAST 4,0 M ST CONISCH | 1 | 1990-11-28 |  | PM ST 4,0 CO T60 ET M N6005 | 4.00 | CONISCH | STAAL | 6005 MOSGROEN | GESCHILDERD | NVT |  | 350400 |  | Lightwell Friso Kramer LW-FKD opaal 1800LM 16A 830 | 1 | 2018-10-11 |  |  | Lightwell | [11 empty] | LED 16W | 1 | 2018-10-11 |  | LED 16W |  |  | 16.00 | 100000 | LED |  | LEDDRIVER | 1 | 2018-10-11 |  | LEDDRIVER |  |  | 1.00 | 175200
SST089047 | 1011556 | https://lms.nederlandslicht.nl/qr/report/1011556 | 52.1656 | 5.2885 | 1482492360 | 4641646173 | Koningsweg |  | 3762EA |  | Soest |  | Gemeente Soest |  |  |  |  | In bedrijf | Stedin | [43 empty] | 19 - MAST 4,0 M ST CONISCH | 1 | 1990-11-28 |  | PM ST 4,0 CO T60 ET M N6005 | 4.00 | CONISCH | STAAL | 6005 MOSGROEN | GESCHILDERD | NVT |  | 350400 |  | Lightwell Friso Kramer LW-FKD opaal 1800LM 16A 830 | 1 | 2018-10-11 |  |  | Lightwell | [11 empty] | LED 16W | 1 | 2018-10-11 |  | LED 16W |  |  | 16.00 | 100000 | LED |  | LEDDRIVER | 1 | 2018-10-11 |  | LEDDRIVER |  |  | 1.00 | 175200
SST089048 | 1011557 | https://lms.nederlandslicht.nl/qr/report/1011557 | 52.1653 | 5.2888 | 1482692160 | 4641284372 | Koningsweg |  | 3762EA |  | Soest |  | Gemeente Soest |  |  |  |  | In bedrijf | Stedin | [43 empty] | 19 - MAST 4,0 M ST CONISCH | 1 | 1990-12-05 |  | PM ST 4,0 CO T60 ET M N6005 | 4.00 | CONISCH | STAAL | 6005 MOSGROEN | GESCHILDERD | NVT |  | 350400 |  | Lightwell Friso Kramer LW-FKD opaal 1800LM 16A 830 | 1 | 2018-10-11 |  |  | Lightwell | [11 empty] | LED 16W | 1 | 2018-10-11 |  | LED 16W |  |  | 16.00 | 100000 | LED |  | LEDDRIVER | 1 | 2018-10-11 |  | LEDDRIVER |  |  | 1.00 | 175200
SST089049 | 1011558 | https://lms.nederlandslicht.nl/qr/report/1011558 | 52.165 | 5.2891 | 1482864960 | 4641000869 | Koningsweg |  | 3762EA |  | Soest |  | Gemeente Soest |  |  |  |  | In bedrijf | Stedin | [43 empty] | 19 - MAST 4,0 M ST CONISCH | 1 | 1990-12-05 |  | PM ST 4,0 CO T60 ET M N6005 | 4.00 | CONISCH | STAAL | 6005 MOSGROEN | GESCHILDERD | NVT |  | 350400 |  | Lightwell Friso Kramer LW-FKD opaal 1800LM 16A 830 | 1 | 2018-10-11 |  |  | Lightwell | [11 empty] | LED 16W | 1 | 2018-10-11 |  | LED 16W |  |  | 16.00 | 100000 | LED |  | LEDDRIVER | 1 | 2018-10-11 |  | LEDDRIVER |  |  | 1.00 | 175200
SST089050 | 1011559 | https://lms.nederlandslicht.nl/qr/report/1011559 | 52.1779 | 5.3006 | 1490777160 | 4655342972 | Rubenslaan |  | 3764VD |  | Soest |  | Gemeente Soest |  |  |  |  | In bedrijf | Stedin | [43 empty] | 219 - MAST 4,0m ST CONISCH OPZ 60MM PC | 1 | 2011-01-05 |  | 219 - MAST 4,0m ST CONISCH OPZ 60MM PC |  |  |  | Thermisch verzinkt |  |  |  | 350400 |  | 320112 - CPS 200 PLL 24W HF NV | 1 | 2011-01-05 | [11 empty] | 175200 |  |  | LAMP PLL 24W KL830 | 1 | 2020-05-20 |  |  |  |  | 24.00
SST089300 | 1011560 | https://lms.nederlandslicht.nl/qr/report/1011560 | 52.1163 | 5.2839 | 1479271260 | 4586795066 | Soesterbergsestraat |  | 3768EA |  | Soest |  | Gemeente Soest |  |  |  |  | In bedrijf | Stedin | [43 empty] | 30 - MAST 6,0 M ST - EL TYPE 0 | 1 | 1991-07-02 |  | LM ST 6,0 CV EU1250/20/5 T60 ET Z N6005 | 6.00 | CILINDRISCH | STAAL | 6005 MOSGROEN | GESCHILDERD | NVT |  | 350400 |  | 323212 - 2551 PLL 36W HF NV | 1 | 2009-04-01 | [11 empty] | 175200 |  |  | LAMP PLL 36W KL.830 | 1 | 2020-06-10 |  |  |  |  | 36.00
SST089301 | 1011561 | https://lms.nederlandslicht.nl/qr/report/1011561 | 52.116 | 5.2842 | 1479476460 | 4586506367 | Plesmanstraat |  | 3769HA |  | Soesterberg |  | Gemeente Soest |  |  |  |  | In bedrijf | Stedin | [43 empty] | 30 - MAST 6,0 M ST - EL TYPE 0 | 1 | 1991-07-03 |  | LM ST 6,0 CV EU1250/20/5 T60 ET Z N6005 | 6.00 | CILINDRISCH | STAAL | 6005 MOSGROEN | GESCHILDERD | NVT |  | 350400 |  | 323212 - 2551 PLL 36W HF NV | 1 | 2009-04-01 | [11 empty] | 175200 |  |  | LAMP PLL 36W KL.830 | 1 | 2020-04-22 |  |  |  |  | 36.00
SST089302 | 1011562 | https://lms.nederlandslicht.nl/qr/report/1011562 | 52.1165 | 5.2838 | 1479171360 | 4587067772 | Plesmanstraat |  | 3769HA |  | Soesterberg |  | Gemeente Soest |  |  |  |  | In bedrijf | Stedin | [43 empty] | 30 - MAST 6,0 M ST - EL TYPE 0 | 1 | 1991-07-03 |  | LM ST 6,0 CV EU1250/20/5 T60 ET Z N6005 | 6.00 | CILINDRISCH | STAAL | 6005 MOSGROEN | GESCHILDERD | NVT |  | 350400 |  | 323212 - 2551 PLL 36W HF NV | 1 | 2009-04-01 | [11 empty] | 175200 |  |  | LAMP PLL 36W KL.830 | 1 | 2020-04-22 |  |  |  |  | 36.00
SST089303 | 1011563 | https://lms.nederlandslicht.nl/qr/report/1011563 | 52.1168 | 5.2837 | 1479090360 | 4587347172 | Plesmanstraat |  | 3769HA |  | Soesterberg |  | Gemeente Soest |  |  |  |  | In bedrijf | Stedin | [43 empty] | 30 - MAST 6,0 M ST - EL TYPE 0 | 1 | 1991-08-14 |  | LM ST 6,0 CV EU1250/20/5 T60 ET Z N6005 | 6.00 | CILINDRISCH | STAAL | 6005 MOSGROEN | GESCHILDERD | NVT |  | 350400 |  | 323212 - 2551 PLL 36W HF NV | 1 | 2009-04-01 | [11 empty] | 175200 |  |  | LAMP PLL 36W KL.830 | 1 | 2020-04-22 |  |  |  |  | 36.00
SST089304 | 1011564 | https://lms.nederlandslicht.nl/qr/report/1011564 | 52.117 | 5.2835 | 1478952660 | 4587588669 | Plesmanstraat |  | 3769HA |  | Soesterberg |  | Gemeente Soest |  |  |  |  | In bedrijf | Stedin | [43 empty] | 30 - MAST 6,0 M ST - EL TYPE 0 | 1 | 1991-08-15 |  | LM ST 6,0 CV EU1250/20/5 T60 ET Z N6005 | 6.00 | CILINDRISCH | STAAL | 6005 MOSGROEN | GESCHILDERD | NVT |  | 350400 |  | 323212 - 2551 PLL 36W HF NV | 1 | 2009-04-01 | [11 empty] | 175200 |  |  | LAMP PLL 36W KL.830 | 1 | 2020-04-22 |  |  |  |  | 36.00
SST089305 | 1011565 | https://lms.nederlandslicht.nl/qr/report/1011565 | 52.1172 | 5.2833 | 1478812260 | 4587817975 | Plesmanstraat |  | 3769HA |  | Soesterberg |  | Gemeente Soest |  |  |  |  | In bedrijf | Stedin | [43 empty] | 30 - MAST 6,0 M ST - EL TYPE 0 | 1 | 1991-08-15 |  | LM ST 6,0 CV EU1250/20/5 T60 ET Z N6005 | 6.00 | CILINDRISCH | STAAL | 6005 MOSGROEN | GESCHILDERD | NVT |  | 350400 |  | 323212 - 2551 PLL 36W HF NV | 1 | 2009-04-01 | [11 empty] | 175200 |  |  | LAMP PLL 36W KL.830 | 1 | 2020-04-22 |  |  |  |  | 36.00
SST089306 | 1011566 | https://lms.nederlandslicht.nl/qr/report/1011566 | 52.1177 | 5.2828 | 1478517960 | 4588310076 | Plesmanstraat |  | 3769HA |  | Soesterberg |  | Gemeente Soest |  |  |  |  | In bedrijf | Stedin | [43 empty] | 30 - MAST 6,0 M ST - EL TYPE 0 | 1 | 1991-08-16 |  | LM ST 6,0 CV EU1250/20/5 T60 ET Z N6005 | 6.00 | CILINDRISCH | STAAL | 6005 MOSGROEN | GESCHILDERD | NVT |  | 350400 |  | 323212 - 2551 PLL 36W HF NV | 1 | 2009-04-01 | [11 empty] | 175200 |  |  | LAMP PLL 36W KL.830 | 1 | 2020-04-22 |  |  |  |  | 36.00
SST089325 | 1011567 | https://lms.nederlandslicht.nl/qr/report/1011567 | 52.1146 | 5.2923 | 1484973760 | 4584863075 | Hermes |  | 3769KA |  | Soesterberg |  | Gemeente Soest |  |  |  |  | In bedrijf | Stedin | [43 empty] | 219 - MAST 4,0m ST CONISCH OPZ 60MM PC | 1 | 2002-11-14 |  | 219 - MAST 4,0m ST CONISCH OPZ 60MM PC |  |  |  | Thermisch verzinkt |  |  |  | 350400 |  | 320112 - CPS 200 PLL 24W HF NV | 1 | 2007-10-29 | [11 empty] | 175200 |  |  | LAMP PLL 24W KL830 | 1 | 2020-04-22 |  |  |  |  | 24.00
SST089326 | 1011568 | https://lms.nederlandslicht.nl/qr/report/1011568 | 52.1147 | 5.2926 | 1485177760 | 4585011074 | Hermes |  | 3769KA |  | Soesterberg |  | Gemeente Soest |  |  |  |  | In bedrijf | Stedin | [43 empty] | 19 - MAST 4,0 M ST CONISCH | 1 | 1992-02-11 |  | PM ST 4,0 CO T60 ET M N6005 | 4.00 | CONISCH | STAAL | 6005 MOSGROEN | GESCHILDERD | NVT |  | 350400 |  | 320112 - CPS 200 PLL 24W HF NV | 1 | 2007-10-29 | [11 empty] | 175200 |  |  | LAMP PLL 24W KL830 | 1 | 2020-04-22 |  |  |  |  | 24.00
SST089327 | 1011569 | https://lms.nederlandslicht.nl/qr/report/1011569 | 52.1148 | 5.2929 | 1485401759 | 4585095073 | Hermes |  | 3769KA |  | Soesterberg |  | Gemeente Soest |  |  |  |  | In bedrijf | Stedin | [43 empty] | 19 - MAST 4,0 M ST CONISCH | 1 | 1992-02-12 |  | PM ST 4,0 CO T60 ET M N6005 | 4.00 | CONISCH | STAAL | 6005 MOSGROEN | GESCHILDERD | NVT |  | 350400 |  | 320112 - CPS 200 PLL 24W HF NV | 1 | 2007-10-29 | [11 empty] | 175200 |  |  | LAMP PLL 24W KL830 | 1 | 2020-04-22 |  |  |  |  | 24.00
SST089601 | 1011570 | https://lms.nederlandslicht.nl/qr/report/1011570 | 52.1771 | 5.296 | 1487622960 | 4654386872 | Dalweg |  | 3762AL |  | Soest |  | Gemeente Soest |  |  |  |  | In bedrijf | Stedin | [43 empty] | 91 - MAST 3,0 M ST ALBERTSLUND | 1 | 1991-05-31 | [11 empty] | Lightwell Friso Kramer LW-FKD opaal 1800LM 16A 830 | 1 | 2019-01-04 |  |  | Lightwell | [11 empty] | LED 16W | 1 | 2019-01-04 |  | LED 16W |  |  | 16.00 | 100000 | LED |  | LEDDRIVER | 1 | 2019-01-04 |  | LEDDRIVER |  |  | 1.00 | 175200
SST089602 | 1011571 | https://lms.nederlandslicht.nl/qr/report/1011571 | 52.1769 | 5.2958 | 1487482160 | 4654257074 | Dalweg |  | 3762AL |  | Soest |  | Gemeente Soest |  |  |  |  | In bedrijf | Stedin | [43 empty] | 91 - MAST 3,0 M ST ALBERTSLUND | 1 | 1991-05-31 | [11 empty] | Lightwell Friso Kramer LW-FKD opaal 1800LM 16A 830 | 1 | 2019-01-04 |  |  | Lightwell | [11 empty] | LED 16W | 1 | 2019-01-04 |  | LED 16W |  |  | 16.00 | 100000 | LED |  | LEDDRIVER | 1 | 2019-01-04 |  | LEDDRIVER |  |  | 1.00 | 175200
SST089603 | 1011572 | https://lms.nederlandslicht.nl/qr/report/1011572 | 52.1768 | 5.2956 | 1487325959 | 4654118473 | Dalweg |  | 3762AL |  | Soest |  | Gemeente Soest |  |  |  |  | In bedrijf | Stedin | [43 empty] | 91 - MAST 3,0 M ST ALBERTSLUND | 1 | 1991-05-31 | [11 empty] | Lightwell Friso Kramer LW-FKD opaal 1800LM 16A 830 | 1 | 2019-01-04 |  |  | Lightwell | [11 empty] | LED 16W | 1 | 2019-01-04 |  | LED 16W |  |  | 16.00 | 100000 | LED |  | LEDDRIVER | 1 | 2019-01-04 |  | LEDDRIVER |  |  | 1.00 | 175200
SST089604 | 1011573 | https://lms.nederlandslicht.nl/qr/report/1011573 | 52.1767 | 5.2953 | 1487149960 | 4653946875 | Dalweg |  | 3762AL |  | Soest |  | Gemeente Soest |  |  |  |  | In bedrijf | Stedin | [43 empty] | 91 - MAST 3,0 M ST ALBERTSLUND | 1 | 1991-05-31 | [11 empty] | ARM 2000 KEGEL PLL 36W R7032 | 1 | 2009-07-01 |  | ARM 2000 KEGEL PLL 36W R7032 | [8 empty] | 2900.00 | 175200 |  |  | LAMP PLL 36W KL.830 | 1 | 2020-06-10 |  |  |  |  | 36.00
SST089605 | 1011574 | https://lms.nederlandslicht.nl/qr/report/1011574 | 52.1765 | 5.2955 | 1487253360 | 4653786273 | Dalweg |  | 3762AL |  | Soest |  | Gemeente Soest |  |  |  |  | In bedrijf | Stedin | [43 empty] | 91 - MAST 3,0 M ST ALBERTSLUND | 1 | 1991-05-31 | [11 empty] | ARM 2000 KEGEL PLL 36W R7032 | 1 | 2009-07-01 |  | ARM 2000 KEGEL PLL 36W R7032 | [8 empty] | 2900.00 | 175200 |  |  | LAMP PLL 36W KL.830 | 1 | 2020-06-10 |  |  |  |  | 36.00
SST089606 | 1011575 | https://lms.nederlandslicht.nl/qr/report/1011575 | 52.1765 | 5.2956 | 1487358960 | 4653784070 | Dalweg |  | 3762AL |  | Soest |  | Gemeente Soest |  |  |  |  | In bedrijf | Stedin | [43 empty] | 91 - MAST 3,0 M ST ALBERTSLUND | 1 | 1991-05-31 | [11 empty] | ARM 2000 KEGEL PLL 36W R7032 | 1 | 2009-07-01 |  | ARM 2000 KEGEL PLL 36W R7032 | [8 empty] | 2900.00 | 175200 |  |  | LAMP PLL 36W KL.830 | 1 | 2020-06-10 |  |  |  |  | 36.00
SST089607 | 1011576 | https://lms.nederlandslicht.nl/qr/report/1011576 | 52.1767 | 5.2956 | 1487356760 | 4653960066 | Dalweg |  | 3762AL |  | Soest |  | Gemeente Soest |  |  |  |  | In bedrijf | Stedin | [43 empty] | 91 - MAST 3,0 M ST ALBERTSLUND | 1 | 1991-05-31 | [11 empty] | ARM 2000 KEGEL PLL 36W R7032 | 1 | 2009-07-01 |  | ARM 2000 KEGEL PLL 36W R7032 | [8 empty] | 2900.00 | 175200 |  |  | LAMP PLL 36W KL.830 | 1 | 2020-06-10 |  |  |  |  | 36.00
SST089608 | 1011577 | https://lms.nederlandslicht.nl/qr/report/1011577 | 52.1769 | 5.2961 | 1487686760 | 4654199874 | Dalweg |  | 3762AL |  | Soest |  | Gemeente Soest |  |  |  |  | In bedrijf | Stedin | [43 empty] | 91 - MAST 3,0 M ST ALBERTSLUND | 1 | 1991-05-31 | [11 empty] | ARM 2000 KEGEL PLL 36W R7032 | 1 | 2009-07-01 |  | ARM 2000 KEGEL PLL 36W R7032 | [8 empty] | 2900.00 | 175200 |  |  | LAMP PLL 36W KL.830 | 1 | 2020-06-10 |  |  |  |  | 36.00
SST089609 | 1011578 | https://lms.nederlandslicht.nl/qr/report/1011578 | 52.1762 | 5.295 | 1486920460 | 4653485267 | Dalweg |  | 3762AL |  | Soest |  | Gemeente Soest |  |  |  |  | In bedrijf | Stedin | [43 empty] | 219 - MAST 4,0m ST CONISCH OPZ 60MM PC | 1 | 2004-06-24 |  | 219 - MAST 4,0m ST CONISCH OPZ 60MM PC |  |  |  | Thermisch verzinkt |  |  |  | 350400 |  | Lightwell Friso Kramer LW-FKD opaal 1800LM 16A 830 | 1 | 2019-01-04 |  |  | Lightwell | [11 empty] | LED 16W | 1 | 2019-01-04 |  | LED 16W |  |  | 16.00 | 100000 | LED |  | LEDDRIVER | 1 | 2019-01-04 |  | LEDDRIVER |  |  | 1.00 | 175200
SST089610 | 1011579 | https://lms.nederlandslicht.nl/qr/report/1011579 | 52.174 | 5.2889 | 1482722060 | 4650943189 | Dalweg |  | 3762AL |  | Soest |  | Gemeente Soest |  |  |  |  | In bedrijf | Stedin | [43 empty] | 19 - MAST 4,0 M ST CONISCH | 1 | 1991-05-31 |  | PM ST 4,0 CO T60 ET M N6005 | 4.00 | CONISCH | STAAL | 6005 MOSGROEN | GESCHILDERD | NVT |  | 350400 |  | 320112 - CPS 200 PLL 24W HF NV | 1 | 2009-09-15 | [11 empty] | 175200 |  |  | LAMP PLL 24W KL830 | 1 | 2020-05-06 |  |  |  |  | 24.00
SST089611 | 1011580 | https://lms.nederlandslicht.nl/qr/report/1011580 | 52.1741 | 5.2887 | 1482589780 | 4651076080 | Dalweg |  | 3762AL |  | Soest |  | Gemeente Soest |  |  |  |  | In bedrijf | Stedin | [43 empty] | 19 - MAST 4,0 M ST CONISCH | 1 | 1991-05-31 |  | PM ST 4,0 CO T60 ET M N6005 | 4.00 | CONISCH | STAAL | 6005 MOSGROEN | GESCHILDERD | NVT |  | 350400 |  | 320112 - CPS 200 PLL 24W HF NV | 1 | 2009-09-15 | [11 empty] | 175200 |  |  | LAMP PLL 24W KL830 | 1 | 2020-05-06 |  |  |  |  | 24.00
SST089626 | 1011581 | https://lms.nederlandslicht.nl/qr/report/1011581 | 52.1137 | 5.2826 | 1478322860 | 4583858654 | Simon Stevinlaan |  | 3769VE |  | Soesterberg |  | Gemeente Soest |  |  |  |  | In bedrijf | Stedin | [43 empty] | 30 - MAST 6,0 M ST - EL TYPE 0 | 1 | 1991-09-18 |  | LM ST 6,0 CV EU1250/20/5 T60 ET Z N6005 | 6.00 | CILINDRISCH | STAAL | 6005 MOSGROEN | GESCHILDERD | NVT |  | 350400 |  | 323212 - 2551 PLL 36W HF NV | 1 | 2009-04-01 | [11 empty] | 175200 |  |  | LAMP PLL 36W KL.830 | 1 | 2020-04-22 |  |  |  |  | 36.00
SST089627 | 1011582 | https://lms.nederlandslicht.nl/qr/report/1011582 | 52.1839 | 5.286 | 1480763160 | 4662031074 | Korte Bergstraat |  | 3761DR |  | Soest |  | Gemeente Soest |  |  |  |  | In bedrijf | Stedin | [43 empty] | PM ST 4,0 CO T60 D130 ET Z P6005 | 1 | 2018-09-03 | [5 empty] | 6005 MOSGROEN | [5 empty] | ARM 2550 IRIS PLL 18/24W R7035 | 1 | 2010-03-01 |  | ARM 2550 IRIS PLL 18/24W R7035 | [8 empty] | 1800.00 | 175200 |  |  | LAMP PLL 24W KL830 | 1 | 2020-05-20 |  |  |  |  | 24.00
SST089628 | 1011583 | https://lms.nederlandslicht.nl/qr/report/1011583 | 52.1836 | 5.2861 | 1480880160 | 4661674865 | Korte Bergstraat |  | 3761DR |  | Soest |  | Gemeente Soest |  |  |  |  | In bedrijf | Stedin | [43 empty] | PM ST 4,0 CO T60 D130 ET Z P6005 | 1 | 2018-09-03 | [5 empty] | 6005 MOSGROEN | [5 empty] | ARM 2550 IRIS PLL 18/24W R7035 | 1 | 2010-03-01 |  | ARM 2550 IRIS PLL 18/24W R7035 | [8 empty] | 1800.00 | 175200 |  |  | LAMP PLL 24W KL830 | 1 | 2020-05-20 |  |  |  |  | 24.00
SST089629 | 1011584 | https://lms.nederlandslicht.nl/qr/report/1011584 | 52.1834 | 5.2863 | 1480986760 | 4661409671 | Korte Bergstraat |  | 3761DR |  | Soest |  | Gemeente Soest |  |  |  |  | In bedrijf | Stedin | [43 empty] | 19 - MAST 4,0 M ST CONISCH | 1 | 1991-11-14 |  | PM ST 4,0 CO T60 ET M N6005 | 4.00 | CONISCH | STAAL | 6005 MOSGROEN | GESCHILDERD | NVT |  | 350400 |  | ARM 2550 IRIS PLL 18/24W R7035 | 1 | 2010-03-01 |  | ARM 2550 IRIS PLL 18/24W R7035 | [8 empty] | 1800.00 | 175200 |  |  | LAMP PLL 24W KL830 | 1 | 2020-05-20 |  |  |  |  | 24.00
SST089630 | 1011585 | https://lms.nederlandslicht.nl/qr/report/1011585 | 52.1831 | 5.2864 | 1481085560 | 4661131470 | Korte Bergstraat |  | 3761DR |  | Soest |  | Gemeente Soest |  |  |  |  | In bedrijf | Stedin | [43 empty] | PM ST 4,0 CO T60 D130 ET Z P6005 | 1 | 2018-09-03 | [5 empty] | 6005 MOSGROEN | [5 empty] | ARM 2550 IRIS PLL 18/24W R7035 | 1 | 2010-03-01 |  | ARM 2550 IRIS PLL 18/24W R7035 | [8 empty] | 1800.00 | 175200 |  |  | LAMP PLL 24W KL830 | 1 | 2020-05-20 |  |  |  |  | 24.00
SST089631 | 1011586 | https://lms.nederlandslicht.nl/qr/report/1011586 | 52.1829 | 5.2866 | 1481199960 | 4660853270 | Korte Bergstraat |  | 3761DR |  | Soest |  | Gemeente Soest |  |  |  |  | In bedrijf | Stedin | [43 empty] | PM ST 4,0 CO T60 D130 ET Z P6005 | 1 | 2018-09-03 | [5 empty] | 6005 MOSGROEN | [5 empty] | ARM 2550 IRIS PLL 18/24W R7035 | 1 | 2010-03-01 |  | ARM 2550 IRIS PLL 18/24W R7035 | [8 empty] | 1800.00 | 175200 |  |  | LAMP PLL 24W KL830 | 1 | 2020-05-20 |  |  |  |  | 24.00
SST089632 | 1011587 | https://lms.nederlandslicht.nl/qr/report/1011587 | 52.1826 | 5.2866 | 1481171360 | 4660517869 | Korte Bergstraat |  | 3761DR |  | Soest |  | Gemeente Soest |  |  |  |  | In bedrijf | Stedin | [43 empty] | PM ST 4,0 CO T60 D130 ET Z P6005 | 1 | 2018-09-03 | [5 empty] | 6005 MOSGROEN | [5 empty] | ARM 2550 IRIS PLL 18/24W R7035 | 1 | 2010-03-01 |  | ARM 2550 IRIS PLL 18/24W R7035 | [8 empty] | 1800.00 | 175200 |  |  | LAMP PLL 24W KL830 | 1 | 2020-05-20 |  |  |  |  | 24.00
SST089633 | 1011588 | https://lms.nederlandslicht.nl/qr/report/1011588 | 52.1823 | 5.2867 | 1481283160 | 4660226667 | Korte Bergstraat |  | 3761DR |  | Soest |  | Gemeente Soest |  |  |  |  | In bedrijf | Stedin | [43 empty] | PM ST 4,0 CO T60 D130 ET Z P6005 | 1 | 2018-09-03 | [5 empty] | 6005 MOSGROEN | [5 empty] | ARM 2550 IRIS PLL 18/24W R7035 | 1 | 2010-03-01 |  | ARM 2550 IRIS PLL 18/24W R7035 | [8 empty] | 1800.00 | 175200 |  |  | LAMP PLL 24W KL830 | 1 | 2014-06-30 |  |  |  |  | 24.00
SST089634 | 1011589 | https://lms.nederlandslicht.nl/qr/report/1011589 | 52.1821 | 5.2868 | 1481350760 | 4660003072 | Korte Bergstraat |  | 3761DR |  | Soest |  | Gemeente Soest |  |  |  |  | In bedrijf | Stedin | [43 empty] | PM ST 4,0 CO T60 D130 ET Z P6005 | 1 | 2018-09-03 | [5 empty] | 6005 MOSGROEN | [5 empty] | ARM 2550 IRIS PLL 18/24W R7035 | 1 | 2010-03-01 |  | ARM 2550 IRIS PLL 18/24W R7035 | [8 empty] | 1800.00 | 175200 |  |  | LAMP PLL 24W KL830 | 1 | 2020-05-20 |  |  |  |  | 24.00
SST089635 | 1011590 | https://lms.nederlandslicht.nl/qr/report/1011590 | 52.1818 | 5.287 | 1481459960 | 4659696275 | Korte Bergstraat |  | 3761DR |  | Soest |  | Gemeente Soest |  |  |  |  | In bedrijf | Stedin | [43 empty] | PM ST 4,0 CO T60 D130 ET Z P6005 | 1 | 2018-09-03 | [5 empty] | 6005 MOSGROEN | [5 empty] | ARM 2550 IRIS PLL 18/24W R7035 | 1 | 2010-03-01 |  | ARM 2550 IRIS PLL 18/24W R7035 | [8 empty] | 1800.00 | 175200 |  |  | LAMP PLL 24W KL830 | 1 | 2020-05-20 |  |  |  |  | 24.00
SST089636 | 1011591 | https://lms.nederlandslicht.nl/qr/report/1011591 | 52.1815 | 5.2872 | 1481601360 | 4659379476 | Korte Bergstraat |  | 3761DR |  | Soest |  | Gemeente Soest |  |  |  |  | In bedrijf | Stedin | [43 empty] | PM ST 4,0 CO T60 D130 ET Z P6005 | 1 | 2018-09-03 | [5 empty] | 6005 MOSGROEN | [5 empty] | ARM 2550 IRIS PLL 18/24W R7035 | 1 | 2010-03-01 |  | ARM 2550 IRIS PLL 18/24W R7035 | [8 empty] | 1800.00 | 175200 |  |  | LAMP PLL 24W KL830 | 1 | 2020-05-20 |  |  |  |  | 24.00
SST089637 | 1011592 | https://lms.nederlandslicht.nl/qr/report/1011592 | 52.1813 | 5.2874 | 1481746560 | 4659148465 | Korte Bergstraat |  | 3761DR |  | Soest |  | Gemeente Soest |  |  |  |  | In bedrijf | Stedin | [43 empty] | PM ST 4,0 CO T60 ET Z P6009 | 1 | 2016-11-23 | [11 empty] | ARM 2550 IRIS PLL 18/24W R7035 | 1 | 2016-11-25 |  | ARM 2550 IRIS PLL 18/24W R7035 | [8 empty] | 1800.00 | 175200 |  |  | LAMP PH PLL 24W 830 2G11 4P | 1 | 2020-05-20 |  | 24W PLL |  |  | 24.00 | 16000 | PLL
SST089638 | 1011593 | https://lms.nederlandslicht.nl/qr/report/1011593 | 52.1812 | 5.287 | 1481468850 | 4658980165 | Schrikslaan |  | 3762TA |  | Soest |  | Gemeente Soest |  |  |  |  | In bedrijf | Stedin | [43 empty] | 19 - MAST 4,0 M ST CONISCH | 1 | 1991-11-14 |  | PM ST 4,0 CO T60 ET M N6005 | 4.00 | CONISCH | STAAL | 6005 MOSGROEN | GESCHILDERD | NVT |  | 350400 |  | ARM 2550 IRIS PLL 18/24W R7035 | 1 | 2010-03-01 |  | ARM 2550 IRIS PLL 18/24W R7035 | [8 empty] | 1800.00 | 175200 |  |  | LAMP PLL 24W KL830 | 1 | 2020-05-20 |  |  |  |  | 24.00
SST089639 | 1011594 | https://lms.nederlandslicht.nl/qr/report/1011594 | 52.1815 | 5.2877 | 1481966990 | 4659323154 | Van Burenlaan |  | 3761BZ |  | Soest |  | Gemeente Soest |  |  |  |  | In bedrijf | Stedin | [43 empty] | PM ST 4,0 CO T60 D130 ET Z P6005 | 1 | 2018-09-03 | [5 empty] | 6005 MOSGROEN | [5 empty] | ARM 2550 IRIS PLL 18/24W R7035 | 1 | 2010-03-01 |  | ARM 2550 IRIS PLL 18/24W R7035 | [8 empty] | 1800.00 | 175200 |  |  | LAMP PLL 24W KL830 | 1 | 2020-05-20 |  |  |  |  | 24.00
SST089640 | 1011595 | https://lms.nederlandslicht.nl/qr/report/1011595 | 52.1811 | 5.2876 | 1481856560 | 4658937274 | Korte Bergstraat |  | 3761DR |  | Soest |  | Gemeente Soest |  |  |  |  | In bedrijf | Stedin | [43 empty] | PM ST 4,0 CO T60 D130 ET Z P6005 | 1 | 2018-09-03 | [5 empty] | 6005 MOSGROEN | [5 empty] | ARM 2550 IRIS PLL 18/24W R7035 | 1 | 2010-03-01 |  | ARM 2550 IRIS PLL 18/24W R7035 | [8 empty] | 1800.00 | 175200 |  |  | LAMP PLL 24W KL830 | 1 | 2020-05-20 |  |  |  |  | 24.00
SST089641 | 1011596 | https://lms.nederlandslicht.nl/qr/report/1011596 | 52.1809 | 5.2879 | 1482052360 | 4658631472 | Korte Bergstraat |  | 3761DR |  | Soest |  | Gemeente Soest |  |  |  |  | In bedrijf | Stedin | [43 empty] | PM ST 4,0 CO T60 D130 ET Z P6005 | 1 | 2018-09-03 | [5 empty] | 6005 MOSGROEN | [5 empty] | ARM 2550 IRIS PLL 18/24W R7035 | 1 | 2010-03-01 |  | ARM 2550 IRIS PLL 18/24W R7035 | [8 empty] | 1800.00 | 175200 |  |  | LAMP PLL 24W KL830 | 1 | 2020-05-20 |  |  |  |  | 24.00
SST089800 | 1011597 | https://lms.nederlandslicht.nl/qr/report/1011597 | 52.1666 | 5.2876 | 1481871360 | 4642761274 | Koningsweg |  | 3762EA |  | Soest |  | Gemeente Soest |  |  |  |  | In bedrijf | Stedin | [43 empty] | 19 - MAST 4,0 M ST CONISCH | 1 | 1990-12-05 |  | PM ST 4,0 CO T60 ET M N6005 | 4.00 | CONISCH | STAAL | 6005 MOSGROEN | GESCHILDERD | NVT |  | 350400 |  | Lightwell Friso Kramer LW-FKD opaal 1800LM 16A 830 | 1 | 2018-10-11 |  |  | Lightwell | [11 empty] | LED 16W | 1 | 2018-10-11 |  | LED 16W |  |  | 16.00 | 100000 | LED |  | LEDDRIVER | 1 | 2018-10-11 |  | LEDDRIVER |  |  | 1.00 | 175200
SST089801 | 1011598 | https://lms.nederlandslicht.nl/qr/report/1011598 | 52.1669 | 5.2873 | 1481655360 | 4643047466 | Koningsweg |  | 3762EA |  | Soest |  | Gemeente Soest |  |  |  |  | In bedrijf | Stedin | [43 empty] | 19 - MAST 4,0 M ST CONISCH | 1 | 1990-12-05 |  | PM ST 4,0 CO T60 ET M N6005 | 4.00 | CONISCH | STAAL | 6005 MOSGROEN | GESCHILDERD | NVT |  | 350400 |  | Lightwell Friso Kramer LW-FKD opaal 1800LM 16A 830 | 1 | 2018-10-11 |  |  | Lightwell | [11 empty] | LED 16W | 1 | 2018-10-11 |  | LED 16W |  |  | 16.00 | 100000 | LED |  | LEDDRIVER | 1 | 2018-10-11 |  | LEDDRIVER |  |  | 1.00 | 175200
SST089802 | 1011599 | https://lms.nederlandslicht.nl/qr/report/1011599 | 52.1671 | 5.2871 | 1481498760 | 4643295871 | Koningsweg |  | 3762EA |  | Soest |  | Gemeente Soest |  |  |  |  | In bedrijf | Stedin | [43 empty] | 19 - MAST 4,0 M ST CONISCH | 1 | 1990-12-05 |  | PM ST 4,0 CO T60 ET M N6005 | 4.00 | CONISCH | STAAL | 6005 MOSGROEN | GESCHILDERD | NVT |  | 350400 |  | Lightwell Friso Kramer LW-FKD opaal 1800LM 16A 830 | 1 | 2018-10-11 |  |  | Lightwell | [11 empty] | LED 16W | 1 | 2018-10-11 |  | LED 16W |  |  | 16.00 | 100000 | LED |  | LEDDRIVER | 1 | 2018-10-11 |  | LEDDRIVER |  |  | 1.00 | 175200
SST089803 | 1011600 | https://lms.nederlandslicht.nl/qr/report/1011600 | 52.1674 | 5.2868 | 1481277360 | 4643660366 | Koningsweg |  | 3762EA |  | Soest |  | Gemeente Soest |  |  |  |  | In bedrijf | Stedin | [43 empty] | 19 - MAST 4,0 M ST CONISCH | 1 | 1990-12-05 |  | PM ST 4,0 CO T60 ET M N6005 | 4.00 | CONISCH | STAAL | 6005 MOSGROEN | GESCHILDERD | NVT |  | 350400 |  | Lightwell Friso Kramer LW-FKD opaal 1800LM 16A 830 | 1 | 2018-10-11 |  |  | Lightwell | [11 empty] | LED 16W | 1 | 2018-10-11 |  | LED 16W |  |  | 16.00 | 100000 | LED |  | LEDDRIVER | 1 | 2018-10-11 |  | LEDDRIVER |  |  | 1.00 | 175200
SST089804 | 1011601 | https://lms.nederlandslicht.nl/qr/report/1011601 | 52.1677 | 5.2865 | 1481072160 | 4643987067 | Koningsweg |  | 3762EA |  | Soest |  | Gemeente Soest |  |  |  |  | In bedrijf | Stedin | [43 empty] | 19 - MAST 4,0 M ST CONISCH | 1 | 1990-12-05 |  | PM ST 4,0 CO T60 ET M N6005 | 4.00 | CONISCH | STAAL | 6005 MOSGROEN | GESCHILDERD | NVT |  | 350400 |  | Lightwell Friso Kramer LW-FKD opaal 1800LM 16A 830 | 1 | 2018-10-11 |  |  | Lightwell | [11 empty] | LED 16W | 1 | 2018-10-11 |  | LED 16W |  |  | 16.00 | 100000 | LED |  | LEDDRIVER | 1 | 2018-10-11 |  | LEDDRIVER |  |  | 1.00 | 175200
SST089805 | 1011602 | https://lms.nederlandslicht.nl/qr/report/1011602 | 52.1679 | 5.2862 | 1480893960 | 4644262474 | Koningsweg |  | 3762EA |  | Soest |  | Gemeente Soest |  |  |  |  | In bedrijf | Stedin | [43 empty] | 19 - MAST 4,0 M ST CONISCH | 1 | 1990-12-05 |  | PM ST 4,0 CO T60 ET M N6005 | 4.00 | CONISCH | STAAL | 6005 MOSGROEN | GESCHILDERD | NVT |  | 350400 |  | Lightwell Friso Kramer LW-FKD opaal 1800LM 16A 830 | 1 | 2018-10-11 |  |  | Lightwell | [11 empty] | LED 16W | 1 | 2018-10-11 |  | LED 16W |  |  | 16.00 | 100000 | LED |  | LEDDRIVER | 1 | 2018-10-11 |  | LEDDRIVER |  |  | 1.00 | 175200
SST089806 | 1011603 | https://lms.nederlandslicht.nl/qr/report/1011603 | 52.1682 | 5.286 | 1480737360 | 4644540565 | Koningsweg |  | 3762EA |  | Soest |  | Gemeente Soest |  |  |  |  | In bedrijf | Stedin | [43 empty] | 19 - MAST 4,0 M ST CONISCH | 1 | 1990-12-05 |  | PM ST 4,0 CO T60 ET M N6005 | 4.00 | CONISCH | STAAL | 6005 MOSGROEN | GESCHILDERD | NVT |  | 350400 |  | Lightwell Friso Kramer LW-FKD opaal 1800LM 16A 830 | 1 | 2018-10-11 |  |  | Lightwell | [11 empty] | LED 16W | 1 | 2018-10-11 |  | LED 16W |  |  | 16.00 | 100000 | LED |  | LEDDRIVER | 1 | 2018-10-11 |  | LEDDRIVER |  |  | 1.00 | 175200
SST089807 | 1011604 | https://lms.nederlandslicht.nl/qr/report/1011604 | 52.1685 | 5.2856 | 1480515960 | 4644905075 | Koningsweg |  | 3762EA |  | Soest |  | Gemeente Soest |  |  |  |  | In bedrijf | Stedin | [43 empty] | 19 - MAST 4,0 M ST CONISCH | 1 | 1990-12-06 |  | PM ST 4,0 CO T60 ET M N6005 | 4.00 | CONISCH | STAAL | 6005 MOSGROEN | GESCHILDERD | NVT |  | 350400 |  | Lightwell Friso Kramer LW-FKD opaal 1800LM 16A 830 | 1 | 2018-10-11 |  |  | Lightwell | [11 empty] | LED 16W | 1 | 2018-10-11 |  | LED 16W |  |  | 16.00 | 100000 | LED |  | LEDDRIVER | 1 | 2018-10-11 |  | LEDDRIVER |  |  | 1.00 | 175200
SST089808 | 1011605 | https://lms.nederlandslicht.nl/qr/report/1011605 | 52.1688 | 5.2854 | 1480332360 | 4645218275 | Koningsweg |  | 3762EA |  | Soest |  | Gemeente Soest |  |  |  |  | In bedrijf | Stedin | [43 empty] | 19 - MAST 4,0 M ST CONISCH | 1 | 1990-12-06 |  | PM ST 4,0 CO T60 ET M N6005 | 4.00 | CONISCH | STAAL | 6005 MOSGROEN | GESCHILDERD | NVT |  | 350400 |  | Lightwell Friso Kramer LW-FKD opaal 1800LM 16A 830 | 1 | 2018-10-11 |  |  | Lightwell | [11 empty] | LED 16W | 1 | 2018-10-11 |  | LED 16W |  |  | 16.00 | 100000 | LED |  | LEDDRIVER | 1 | 2018-10-11 |  | LEDDRIVER |  |  | 1.00 | 175200
SST089809 | 1011606 | https://lms.nederlandslicht.nl/qr/report/1011606 | 52.169 | 5.2851 | 1480181160 | 4645458566 | Koningsweg |  | 3762EA |  | Soest |  | Gemeente Soest |  |  |  |  | In bedrijf | Stedin | [43 empty] | 19 - MAST 4,0 M ST CONISCH | 1 | 1990-12-06 |  | PM ST 4,0 CO T60 ET M N6005 | 4.00 | CONISCH | STAAL | 6005 MOSGROEN | GESCHILDERD | NVT |  | 350400 |  | Lightwell Friso Kramer LW-FKD opaal 1800LM 16A 830 | 1 | 2018-10-11 |  |  | Lightwell | [11 empty] | LED 16W | 1 | 2018-10-11 |  | LED 16W |  |  | 16.00 | 100000 | LED |  | LEDDRIVER | 1 | 2018-10-11 |  | LEDDRIVER |  |  | 1.00 | 175200
SST089810 | 1011607 | https://lms.nederlandslicht.nl/qr/report/1011607 | 52.1691 | 5.2851 | 1480124500 | 4645591358 | Koningsweg |  | 3762EA |  | Soest |  | Gemeente Soest |  |  |  |  | In bedrijf | Stedin | [43 empty] | 19 - MAST 4,0 M ST CONISCH | 1 | 1990-12-06 |  | PM ST 4,0 CO T60 ET M N6005 | 4.00 | CONISCH | STAAL | 6005 MOSGROEN | GESCHILDERD | NVT |  | 350400 |  | Lightwell Friso Kramer LW-FKD opaal 1800LM 16A 830 | 1 | 2018-10-11 |  |  | Lightwell | [11 empty] | LED 16W | 1 | 2018-10-11 |  | LED 16W |  |  | 16.00 | 100000 | LED |  | LEDDRIVER | 1 | 2018-10-11 |  | LEDDRIVER |  |  | 1.00 | 175200
SST089811 | 1011608 | https://lms.nederlandslicht.nl/qr/report/1011608 | 52.1692 | 5.2857 | 1480537560 | 4645644873 | Koningsweg |  | 3762EA |  | Soest |  | Gemeente Soest |  |  |  |  | In bedrijf | Stedin | [43 empty] | 19 - MAST 4,0 M ST CONISCH | 1 | 1990-12-14 |  | PM ST 4,0 CO T60 ET M N6005 | 4.00 | CONISCH | STAAL | 6005 MOSGROEN | GESCHILDERD | NVT |  | 350400 |  | Lightwell Friso Kramer LW-FKD opaal 1800LM 16A 830 | 1 | 2018-10-11 |  |  | Lightwell | [11 empty] | LED 16W | 1 | 2018-10-11 |  | LED 16W |  |  | 16.00 | 100000 | LED |  | LEDDRIVER | 1 | 2018-10-11 |  | LEDDRIVER |  |  | 1.00 | 175200
SST089812 | 1011609 | https://lms.nederlandslicht.nl/qr/report/1011609 | 52.1689 | 5.286 | 1480737360 | 4645320870 | Koningsweg |  | 3762EA |  | Soest |  | Gemeente Soest |  |  |  |  | In bedrijf | Stedin | [43 empty] | 19 - MAST 4,0 M ST CONISCH | 1 | 1990-12-14 |  | PM ST 4,0 CO T60 ET M N6005 | 4.00 | CONISCH | STAAL | 6005 MOSGROEN | GESCHILDERD | NVT |  | 350400 |  | Lightwell Friso Kramer LW-FKD opaal 1800LM 16A 830 | 1 | 2018-10-11 |  |  | Lightwell | [11 empty] | LED 16W | 1 | 2018-10-11 |  | LED 16W |  |  | 16.00 | 100000 | LED |  | LEDDRIVER | 1 | 2018-10-11 |  | LEDDRIVER |  |  | 1.00 | 175200
SST089813 | 1011610 | https://lms.nederlandslicht.nl/qr/report/1011610 | 52.1685 | 5.2864 | 1481018160 | 4644864567 | Koningsweg |  | 3762EA |  | Soest |  | Gemeente Soest |  |  |  |  | In bedrijf | Stedin | [43 empty] | 19 - MAST 4,0 M ST CONISCH | 1 | 1990-12-14 |  | PM ST 4,0 CO T60 ET M N6005 | 4.00 | CONISCH | STAAL | 6005 MOSGROEN | GESCHILDERD | NVT |  | 350400 |  | Lightwell Friso Kramer LW-FKD opaal 1800LM 16A 830 | 1 | 2018-10-11 |  |  | Lightwell | [11 empty] | LED 16W | 1 | 2018-10-11 |  | LED 16W |  |  | 16.00 | 100000 | LED |  | LEDDRIVER | 1 | 2018-10-11 |  | LEDDRIVER |  |  | 1.00 | 175200
SST089814 | 1011611 | https://lms.nederlandslicht.nl/qr/report/1011611 | 52.1681 | 5.2867 | 1481236970 | 4644465026 | Koningsweg |  | 3762EA |  | Soest |  | Gemeente Soest |  |  |  |  | In bedrijf | Stedin | [43 empty] | 19 - MAST 4,0 M ST CONISCH | 1 | 1990-12-14 |  | PM ST 4,0 CO T60 ET M N6005 | 4.00 | CONISCH | STAAL | 6005 MOSGROEN | GESCHILDERD | NVT |  | 350400 |  | Lightwell Friso Kramer LW-FKD opaal 1800LM 16A 830 | 1 | 2018-10-11 |  |  | Lightwell | [11 empty] | LED 16W | 1 | 2018-10-11 |  | LED 16W |  |  | 16.00 | 100000 | LED |  | LEDDRIVER | 1 | 2018-10-11 |  | LEDDRIVER |  |  | 1.00 | 175200
SST089815 | 1011612 | https://lms.nederlandslicht.nl/qr/report/1011612 | 52.1678 | 5.287 | 1481462890 | 4644094350 | Koningsweg |  | 3762EA |  | Soest |  | Gemeente Soest |  |  |  |  | In bedrijf | Stedin | [43 empty] | 19 - MAST 4,0 M ST CONISCH | 1 | 1990-12-14 |  | PM ST 4,0 CO T60 ET M N6005 | 4.00 | CONISCH | STAAL | 6005 MOSGROEN | GESCHILDERD | NVT |  | 350400 |  | Lightwell Friso Kramer LW-FKD opaal 1800LM 16A 830 | 1 | 2018-10-11 |  |  | Lightwell | [11 empty] | LED 16W | 1 | 2018-10-11 |  | LED 16W |  |  | 16.00 | 100000 | LED |  | LEDDRIVER | 1 | 2018-10-11 |  | LEDDRIVER |  |  | 1.00 | 175200
SST089816 | 1011613 | https://lms.nederlandslicht.nl/qr/report/1011613 | 52.1669 | 5.2879 | 1482092760 | 4643074470 | Koningsweg |  | 3762EA |  | Soest |  | Gemeente Soest |  |  |  |  | In bedrijf | Stedin | [43 empty] | 19 - MAST 4,0 M ST CONISCH | 1 | 1990-12-14 |  | PM ST 4,0 CO T60 ET M N6005 | 4.00 | CONISCH | STAAL | 6005 MOSGROEN | GESCHILDERD | NVT |  | 350400 |  | Lightwell Friso Kramer LW-FKD opaal 1800LM 16A 830 | 1 | 2018-10-11 |  |  | Lightwell | [11 empty] | LED 16W | 1 | 2018-10-11 |  | LED 16W |  |  | 16.00 | 100000 | LED |  | LEDDRIVER | 1 | 2018-10-11 |  | LEDDRIVER |  |  | 1.00 | 175200
SST089817 | 1011614 | https://lms.nederlandslicht.nl/qr/report/1011614 | 52.1666 | 5.2882 | 1482266600 | 4642764094 | Koningsweg |  | 3762EA |  | Soest |  | Gemeente Soest |  |  |  |  | In bedrijf | Stedin | [43 empty] | 19 - MAST 4,0 M ST CONISCH | 1 | 1990-12-14 |  | PM ST 4,0 CO T60 ET M N6005 | 4.00 | CONISCH | STAAL | 6005 MOSGROEN | GESCHILDERD | NVT |  | 350400 |  | Lightwell Friso Kramer LW-FKD opaal 1800LM 16A 830 | 1 | 2018-10-11 |  |  | Lightwell | [11 empty] | LED 16W | 1 | 2018-10-11 |  | LED 16W |  |  | 16.00 | 100000 | LED |  | LEDDRIVER | 1 | 2018-10-11 |  | LEDDRIVER |  |  | 1.00 | 175200
SST089818 | 1011615 | https://lms.nederlandslicht.nl/qr/report/1011615 | 52.1663 | 5.2885 | 1482497760 | 4642404875 | Koningsweg |  | 3762EA |  | Soest |  | Gemeente Soest |  |  |  |  | In bedrijf | Stedin | [43 empty] | 19 - MAST 4,0 M ST CONISCH | 1 | 1990-12-14 |  | PM ST 4,0 CO T60 ET M N6005 | 4.00 | CONISCH | STAAL | 6005 MOSGROEN | GESCHILDERD | NVT |  | 350400 |  | Lightwell Friso Kramer LW-FKD opaal 1800LM 16A 830 | 1 | 2018-10-11 |  |  | Lightwell | [11 empty] | LED 16W | 1 | 2018-10-11 |  | LED 16W |  |  | 16.00 | 100000 | LED |  | LEDDRIVER | 1 | 2018-10-11 |  | LEDDRIVER |  |  | 1.00 | 175200
SST089819 | 1011616 | https://lms.nederlandslicht.nl/qr/report/1011616 | 52.166 | 5.2888 | 1482681360 | 4642107871 | Koningsweg |  | 3762EA |  | Soest |  | Gemeente Soest |  |  |  |  | In bedrijf | Stedin | [43 empty] | 19 - MAST 4,0 M ST CONISCH | 1 | 1990-12-14 |  | PM ST 4,0 CO T60 ET M N6005 | 4.00 | CONISCH | STAAL | 6005 MOSGROEN | GESCHILDERD | NVT |  | 350400 |  | Lightwell Friso Kramer LW-FKD opaal 1800LM 16A 830 | 1 | 2018-10-11 |  |  | Lightwell | [11 empty] | LED 16W | 1 | 2018-10-11 |  | LED 16W |  |  | 16.00 | 100000 | LED |  | LEDDRIVER | 1 | 2018-10-11 |  | LEDDRIVER |  |  | 1.00 | 175200
SST089820 | 1011617 | https://lms.nederlandslicht.nl/qr/report/1011617 | 52.1657 | 5.2891 | 1482897360 | 4641748775 | Koningsweg |  | 3762EA |  | Soest |  | Gemeente Soest |  |  |  |  | In bedrijf | Stedin | [43 empty] | 19 - MAST 4,0 M ST CONISCH | 1 | 1990-12-14 |  | PM ST 4,0 CO T60 ET M N6005 | 4.00 | CONISCH | STAAL | 6005 MOSGROEN | GESCHILDERD | NVT |  | 350400 |  | Lightwell Friso Kramer LW-FKD opaal 1800LM 16A 830 | 1 | 2018-10-11 |  |  | Lightwell | [11 empty] | LED 16W | 1 | 2018-10-11 |  | LED 16W |  |  | 16.00 | 100000 | LED |  | LEDDRIVER | 1 | 2018-10-11 |  | LEDDRIVER |  |  | 1.00 | 175200
SST089821 | 1011618 | https://lms.nederlandslicht.nl/qr/report/1011618 | 52.1654 | 5.2895 | 1483124160 | 4641368069 | Koningsweg |  | 3762EA |  | Soest |  | Gemeente Soest |  |  |  |  | In bedrijf | Stedin | [43 empty] | 19 - MAST 4,0 M ST CONISCH | 1 | 1990-12-14 |  | PM ST 4,0 CO T60 ET M N6005 | 4.00 | CONISCH | STAAL | 6005 MOSGROEN | GESCHILDERD | NVT |  | 350400 |  | Lightwell Friso Kramer LW-FKD opaal 1800LM 16A 830 | 1 | 2018-10-11 |  |  | Lightwell | [11 empty] | LED 16W | 1 | 2018-10-11 |  | LED 16W |  |  | 16.00 | 100000 | LED |  | LEDDRIVER | 1 | 2018-10-11 |  | LEDDRIVER |  |  | 1.00 | 175200
SST089841 | 1011619 | https://lms.nederlandslicht.nl/qr/report/1011619 | 52.1647 | 5.2929 | 1485464060 | 4640641570 | Groenling |  | 3766WG |  | Soest |  | Gemeente Soest |  |  |  |  | In bedrijf | Stedin | [43 empty] | 19 - MAST 4,0 M ST CONISCH | 1 | 1991-10-16 |  | PM ST 4,0 CO T60 ET M N6005 | 4.00 | CONISCH | STAAL | 6005 MOSGROEN | GESCHILDERD | NVT |  | 350400 |  | 303062 - GFK 5148 TLD 18W NV Safe It Eas | 1 | 1991-10-16 |  | 303062 - GFK 5148 TLD 18W NV Safe It Eas | [8 empty] | 1350.00 | 175200 |  |  | LAMP TLD 18W 830 G13 | 1 | 2020-04-22 |  | 18W TLD |  |  | 18.00 | 8000 | TL
SST089842 | 1011620 | https://lms.nederlandslicht.nl/qr/report/1011620 | 52.1644 | 5.2931 | 1485580159 | 4640344376 | Groenling |  | 3766WG |  | Soest |  | Gemeente Soest |  |  |  |  | In bedrijf | Stedin | [43 empty] | 19 - MAST 4,0 M ST CONISCH | 1 | 1991-10-16 |  | PM ST 4,0 CO T60 ET M N6005 | 4.00 | CONISCH | STAAL | 6005 MOSGROEN | GESCHILDERD | NVT |  | 350400 |  | 303062 - GFK 5148 TLD 18W NV Safe It Eas | 1 | 1991-10-16 |  | 303062 - GFK 5148 TLD 18W NV Safe It Eas | [8 empty] | 1350.00 | 175200 |  |  | LAMP TLD 18W 830 G13 | 1 | 2020-04-22 |  | 18W TLD |  |  | 18.00 | 8000 | TL
SST089843 | 1011621 | https://lms.nederlandslicht.nl/qr/report/1011621 | 52.1643 | 5.2925 | 1485226459 | 4640155370 | Groenling |  | 3766WG |  | Soest |  | Gemeente Soest |  |  |  |  | In bedrijf | Stedin | [43 empty] | 19 - MAST 4,0 M ST CONISCH | 1 | 1991-10-17 |  | PM ST 4,0 CO T60 ET M N6005 | 4.00 | CONISCH | STAAL | 6005 MOSGROEN | GESCHILDERD | NVT |  | 350400 |  | 303062 - GFK 5148 TLD 18W NV Safe It Eas | 1 | 1991-10-17 |  | 303062 - GFK 5148 TLD 18W NV Safe It Eas | [8 empty] | 1350.00 | 175200 |  |  | LAMP TLD 18W 830 G13 | 1 | 2020-04-22 |  | 18W TLD |  |  | 18.00 | 8000 | TL
SST089844 | 1011622 | https://lms.nederlandslicht.nl/qr/report/1011622 | 52.1642 | 5.2916 | 1484556860 | 4640074170 | Groenling |  | 3766WG |  | Soest |  | Gemeente Soest |  |  |  |  | In bedrijf | Stedin | [43 empty] | 19 - MAST 4,0 M ST CONISCH | 1 | 1991-10-17 |  | PM ST 4,0 CO T60 ET M N6005 | 4.00 | CONISCH | STAAL | 6005 MOSGROEN | GESCHILDERD | NVT |  | 350400 |  | 303062 - GFK 5148 TLD 18W NV Safe It Eas | 1 | 1991-10-17 |  | 303062 - GFK 5148 TLD 18W NV Safe It Eas | [8 empty] | 1350.00 | 175200 |  |  | LAMP TLD 18W 830 G13 | 1 | 2020-04-22 |  | 18W TLD |  |  | 18.00 | 8000 | TL
SST089845 | 1011623 | https://lms.nederlandslicht.nl/qr/report/1011623 | 52.1642 | 5.2921 | 1484897060 | 4640036573 | Groenling |  | 3766WG |  | Soest |  | Gemeente Soest |  |  |  |  | In bedrijf | Stedin | [43 empty] | 19 - MAST 4,0 M ST CONISCH | 1 | 1991-10-17 |  | PM ST 4,0 CO T60 ET M N6005 | 4.00 | CONISCH | STAAL | 6005 MOSGROEN | GESCHILDERD | NVT |  | 350400 |  | 303062 - GFK 5148 TLD 18W NV Safe It Eas | 1 | 1991-10-17 |  | 303062 - GFK 5148 TLD 18W NV Safe It Eas | [8 empty] | 1350.00 | 175200 |  |  | LAMP TLD 18W 830 G13 | 1 | 2020-04-22 |  | 18W TLD |  |  | 18.00 | 8000 | TL
SST089846 | 1011624 | https://lms.nederlandslicht.nl/qr/report/1011624 | 52.1647 | 5.2918 | 1484713460 | 4640638267 | Winterkoning |  | 3766WB |  | Soest |  | Gemeente Soest |  |  |  |  | In bedrijf | Stedin | [43 empty] | 19 - MAST 4,0 M ST CONISCH | 1 | 1991-10-17 |  | PM ST 4,0 CO T60 ET M N6005 | 4.00 | CONISCH | STAAL | 6005 MOSGROEN | GESCHILDERD | NVT |  | 350400 |  | 303062 - GFK 5148 TLD 18W NV Safe It Eas | 1 | 1991-10-17 |  | 303062 - GFK 5148 TLD 18W NV Safe It Eas | [8 empty] | 1350.00 | 175200 |  |  | LAMP TLD 18W 830 G13 | 1 | 2020-04-29 |  | 18W TLD |  |  | 18.00 | 8000 | TL
SST089849 | 1011625 | https://lms.nederlandslicht.nl/qr/report/1011625 | 52.1616 | 5.2739 | 1472442860 | 4637248375 | Oude Utrechtseweg |  | 3768CA |  | Soest |  | Gemeente Soest |  |  |  |  | In bedrijf | Stedin | [43 empty] | 19 - MAST 4,0 M ST CONISCH | 1 | 1990-10-30 |  | PM ST 4,0 CO T60 ET M N6005 | 4.00 | CONISCH | STAAL | 6005 MOSGROEN | GESCHILDERD | NVT |  | 350400 |  | 320112 - CPS 200 PLL 24W HF NV | 1 | 2007-09-03 | [11 empty] | 175200 |  |  | LAMP PLL 24W KL830 | 1 | 2014-06-30 |  |  |  |  | 24.00
SST090075 | 1011626 | https://lms.nederlandslicht.nl/qr/report/1011626 | 52.161 | 5.2898 | 1483370260 | 4636548773 | den Blieklaan |  | 3766AP |  | Soest |  | Gemeente Soest |  |  |  |  | In bedrijf | Stedin | [43 empty] | 30 - MAST 6,0 M ST - EL TYPE 0 | 1 | 1990-10-08 |  | LM ST 6,0 CV EU1250/20/5 T60 ET Z N6005 | 6.00 | CILINDRISCH | STAAL | 6005 MOSGROEN | GESCHILDERD | NVT |  | 350400 |  | Innolumis mini-Nicole 730 24W | 1 | 2020-04-21 |  |  | Innolumis | [11 empty] | LED IN: Innolumis mini-Nicole 730 24W | 1 | 2020-04-21 |  |  |  |  | 24.00 |  |  |  | LEDDRIVER | 1 | 2020-04-21 |  | LEDDRIVER |  |  | 1.00 | 175200
SST090109 | 1011627 | https://lms.nederlandslicht.nl/qr/report/1011627 | 52.1184 | 5.3032 | 1492481760 | 4589119076 | Gemini |  | 3769KM |  | Soesterberg |  | Gemeente Soest |  |  |  |  | In bedrijf | Stedin | [43 empty] | 19 - MAST 4,0 M ST CONISCH | 1 | 1990-07-25 |  | PM ST 4,0 CO T60 ET M N6005 | 4.00 | CONISCH | STAAL | 6005 MOSGROEN | GESCHILDERD | NVT |  | 350400 |  | 320112 - CPS 200 PLL 24W HF NV | 1 | 2007-09-01 | [11 empty] | 175200 |  |  | LAMP PH PLL 24W 830 2G11 4P | 1 | 2020-04-29 |  | 24W PLL |  |  | 24.00 | 16000 | PLL
SST090113 | 1011628 | https://lms.nederlandslicht.nl/qr/report/1011628 | 52.1631 | 5.3122 | 1498711459 | 4638900176 | Birkstraat |  | 3768HB |  | Soest |  | Gemeente Soest |  |  |  |  | In bedrijf | Stedin | [43 empty] | 826 - MAST 5,7 M ST TYPE II | 1 | 1990-07-27 |  | LM ST 6,0 CV EU1250/20/5 T60 ET Z N6005 | 6.00 | CILINDRISCH | STAAL | 6005 MOSGROEN | GESCHILDERD | NVT |  | 350400 |  | Osram Streetlight 20 midi LED, ST1.3a 9000lm | 1 | 2020-05-29 |  |  | Osram |  |  |  |  | DB 702 MIDDENGRIJS METALIC | [6 empty] | LED IN: Osram Streetlight 20 midi LED, ST1.3a 9000lm 3000k | 1 | 2020-05-29 |  |  |  |  | 24.00 |  |  |  | LEDDRIVER | 1 | 2020-05-29 |  | LEDDRIVER |  |  | 1.00 | 175200
SST090118 | 1011629 | https://lms.nederlandslicht.nl/qr/report/1011629 | 52.1922 | 5.2946 | 1486669160 | 4671226267 | Stadhouderslaan |  | 3761EJ |  | Soest |  | Gemeente Soest |  |  |  |  | In bedrijf | Stedin | [43 empty] | 26 - MAST 5,7 M ST VERL TYPE II (7,0 M) | 1 | 2011-02-15 |  | LM ST 7,0 CV EU1250/20/5 T60 ET Z N6005 | 7.00 | CILINDRISCH | STAAL | 6005 MOSGROEN | GESCHILDERD | NVT |  | 350400 |  | ARM SGS 203 SON-T 70W 230V ST | 1 | 2011-02-15 | [14 empty] | LAMP SON-T PIA PLUS 70W E27 PH. | 1 | 2015-06-30 |  |  |  |  | 70.00
SST090118 | 1011629 | https://lms.nederlandslicht.nl/qr/report/1011629 | 52.1922 | 5.2946 | 1486669160 | 4671226267 | Stadhouderslaan |  | 3761EJ |  | Soest |  | Gemeente Soest |  |  |  |  | In bedrijf | Stedin | [57 empty] | ARM SGS 203 SON-T 70W 230V ST | 2 | 2011-02-15 | [14 empty] | LAMP SON-T PIA PLUS 70W E27 PH. | 2 | 2015-06-30 |  |  |  |  | 70.00
SST090286 | 1011630 | https://lms.nederlandslicht.nl/qr/report/1011630 | 52.1646 | 5.3012 | 1491181860 | 4640563970 | Bosstraat |  | 3766AB |  | Soest |  | Gemeente Soest |  |  |  |  | In bedrijf | Stedin | [43 empty] | 19 - MAST 4,0 M ST CONISCH | 1 | 1991-01-11 |  | PM ST 4,0 CO T60 ET M N6005 | 4.00 | CONISCH | STAAL | 6005 MOSGROEN | GESCHILDERD | NVT |  | 350400 |  | Lightwell Friso Kramer LW-FKD opaal 1800LM 16A 830 | 1 | 2020-05-28 |  |  | Lightwell | [11 empty] | LED IN: Lightwell Friso Kramer LW-FKD opaal 1800LM 16A 830 | 1 | 2020-05-28 |  |  |  |  | 16.00 |  |  |  | LEDDRIVER | 1 | 2020-05-28 |  | LEDDRIVER |  |  | 1.00 | 175200
SST090287 | 1011631 | https://lms.nederlandslicht.nl/qr/report/1011631 | 52.1648 | 5.3017 | 1491478860 | 4640789167 | Bosstraat |  | 3766AB |  | Soest |  | Gemeente Soest |  |  |  |  | In bedrijf | Stedin | [43 empty] | 219 - MAST 4,0m ST CONISCH OPZ 60MM PC | 1 | 2014-08-14 |  | 219 - MAST 4,0m ST CONISCH OPZ 60MM PC |  |  |  | Thermisch verzinkt |  |  |  | 350400 |  | LW-FKL 16X 15W WW 1800L 7040 DAN FC DDG | 1 | 2021-01-15 |  |  | Lightwell |  |  |  |  | RAL 7040 VENSTERGRIJS | [6 empty] | LED 15W | 1 | 2021-01-15 |  | LED |  |  | 15.00 | 100000 | LED |  | LEDDRIVER | 1 | 2021-01-15 |  | LEDDRIVER |  |  | 1.00 | 175200
SST090500 | 1011632 | https://lms.nederlandslicht.nl/qr/report/1011632 | 52.1679 | 5.2947 | 1486718060 | 4644247073 | Weegbreestraat |  | 3765XA |  | Soest |  | Gemeente Soest |  |  |  |  | In bedrijf | Stedin | [43 empty] | 30 - MAST 6,0 M ST - EL TYPE 0 | 1 | 1991-01-30 |  | LM ST 6,0 CV EU1250/20/5 T60 ET Z N6005 | 6.00 | CILINDRISCH | STAAL | 6005 MOSGROEN | GESCHILDERD | NVT |  | 350400 |  | Osram Streetlight 20 micro LED, ST1.3a 2000lm | 1 | 2021-06-28 |  |  | Osram | [11 empty] | LED 18W | 1 | 2021-06-28 | [8 empty] | LEDDRIVER | 1 | 2021-06-28 |  | LEDDRIVER |  |  | 1.00 | 175200
SST090501 | 1011633 | https://lms.nederlandslicht.nl/qr/report/1011633 | 52.1805 | 5.2791 | 1476047830 | 4658178548 | Zwaluwenweg |  | 3762VC |  | Soest |  | Gemeente Soest |  |  |  |  | In bedrijf | Stedin | [43 empty] | 30 - MAST 6,0 M ST - EL TYPE 0 | 1 | 1991-01-31 |  | LM ST 6,0 CV EU1250/20/5 T60 ET Z N6005 | 6.00 | CILINDRISCH | STAAL | 6005 MOSGROEN | GESCHILDERD | NVT |  | 350400 |  | 323212 - 2551 PLL 36W HF NV | 1 | 2010-04-01 | [11 empty] | 175200 |  |  | LAMP PLL 36W KL.830 | 1 | 2020-05-27 |  |  |  |  | 36.00
SST090506 | 1011634 | https://lms.nederlandslicht.nl/qr/report/1011634 | 52.1569 | 5.3112 | 1497990459 | 4631947866 | van Beuningenlaan |  | 3768GE |  | Soest |  | Gemeente Soest |  |  |  |  | In bedrijf | Stedin | [43 empty] | LM ST 6,0 CV EU1000/20/5 T48 ET Z P6005 | 1 | 2019-09-19 | [5 empty] | 6005 MOSGROEN POEDERCOAT | [5 empty] | Lightronics PRUNUS-E3-L2WG4-LC-M-32LED-3000K-2200LM | 1 | 2019-09-19 |  |  | Lightronics BV | [11 empty] | LED IN: Lightronics PRUNUS-E3-L2WG4-LC-M-32LED-3000K-2200LM | 1 | 2019-09-19 |  |  |  |  | 16.00 |  |  |  | LEDDRIVER | 1 | 2019-09-19 |  | LEDDRIVER |  |  | 1.00 | 175200
SST090507 | 1011635 | https://lms.nederlandslicht.nl/qr/report/1011635 | 52.1694 | 5.3133 | 1499439259 | 4645871868 | Ferdinand Huycklaan |  | 3768HW |  | Soest |  | Gemeente Soest |  |  |  |  | In bedrijf | Stedin | [43 empty] | 30 - MAST 6,0 M ST - EL TYPE 0 | 1 | 1991-02-07 |  | LM ST 6,0 CV EU1250/20/5 T60 ET Z N6005 | 6.00 | CILINDRISCH | STAAL | 6005 MOSGROEN | GESCHILDERD | NVT |  | 350400 |  | ARM 2550 IRIS PLL 18/24W R7035 | 1 | 2008-09-03 |  | ARM 2550 IRIS PLL 18/24W R7035 | [8 empty] | 1800.00 | 175200 |  |  | LAMP PLL 24W KL830 | 1 | 2020-05-06 |  |  |  |  | 24.00
SST090510 | 1011636 | https://lms.nederlandslicht.nl/qr/report/1011636 | 52.166 | 5.2835 | 1479060460 | 4642143871 | Obrechtstraat |  | 3766BW |  | Soest |  | Gemeente Soest |  |  |  |  | In bedrijf | Stedin | [43 empty] | 230 - MAST 6 M ST - EL UITL 5 GR | 1 | 2008-10-16 |  | LM ST 6,0 CV EU125020/5 T60 ET Z N6005 | 6.00 | CILINDRISCH | STAAL | 6005 MOSGROEN | GESCHILDERD | NVT |  | 350400 |  | 323212 - 2551 PLL 36W HF NV | 1 | 2006-10-02 | [11 empty] | 175200 |  |  | LAMP PLL 36W KL.830 | 1 | 2019-11-21 |  |  |  |  | 36.00
SST090512 | 1011637 | https://lms.nederlandslicht.nl/qr/report/1011637 | 52.1862 | 5.2992 | 1489825220 | 4664591693 | Korte Brinkweg |  | 3761EB |  | Soest |  | Gemeente Soest |  |  |  |  | In bedrijf | Stedin | [43 empty] | 30 - MAST 6,0 M ST - EL TYPE 0 | 1 | 1991-02-26 |  | LM ST 6,0 CV EU1250/20/5 T60 ET Z N6005 | 6.00 | CILINDRISCH | STAAL | 6005 MOSGROEN | GESCHILDERD | NVT |  | 350400 |  | 302912 - LRB 303 TLD 18W NV | 1 | 1987-07-01 | [11 empty] | 175200 |  |  | LAMP TLD 18W 830 G13 | 1 | 2020-04-22 |  | 18W TLD |  |  | 18.00 | 8000 | TL
SST090513 | 1011638 | https://lms.nederlandslicht.nl/qr/report/1011638 | 52.1793 | 5.2842 | 1479533830 | 4656909701 | Koekoekweg |  | 3762VJ |  | Soest |  | Gemeente Soest |  |  |  |  | In bedrijf | Stedin | [43 empty] | 30 - MAST 6,0 M ST - EL TYPE 0 | 1 | 1991-02-26 |  | LM ST 6,0 CV EU1250/20/5 T60 ET Z N6005 | 6.00 | CILINDRISCH | STAAL | 6005 MOSGROEN | GESCHILDERD | NVT |  | 350400 |  | 323212 - 2551 PLL 36W HF NV | 1 | 2010-05-03 | [11 empty] | 175200 |  |  | LAMP PLL 36W KL.830 | 1 | 2020-05-20 |  |  |  |  | 36.00
SST090516 | 1011639 | https://lms.nederlandslicht.nl/qr/report/1011639 | 52.1699 | 5.3138 | 1499763959 | 4646355767 | Ferdinand Huycklaan |  | 3768HW |  | Soest |  | Gemeente Soest |  |  |  |  | In bedrijf | Stedin | [43 empty] | 30 - MAST 6,0 M ST - EL TYPE 0 | 1 | 1991-02-25 |  | LM ST 6,0 CV EU1250/20/5 T60 ET Z N6005 | 6.00 | CILINDRISCH | STAAL | 6005 MOSGROEN | GESCHILDERD | NVT |  | 350400 |  | ARM 2550 IRIS PLL 18/24W R7035 | 1 | 2008-09-03 |  | ARM 2550 IRIS PLL 18/24W R7035 | [8 empty] | 1800.00 | 175200 |  |  | LAMP PLL 24W KL830 | 1 | 2020-05-06 |  |  |  |  | 24.00
SST090517 | 1011640 | https://lms.nederlandslicht.nl/qr/report/1011640 | 52.1671 | 5.3105 | 1497512759 | 4643350972 | Ferdinand Huycklaan |  | 3768HW |  | Soest |  | Gemeente Soest |  |  |  |  | In bedrijf | Stedin | [43 empty] | 30 - MAST 6,0 M ST - EL TYPE 0 | 1 | 1991-02-25 |  | LM ST 6,0 CV EU1250/20/5 T60 ET Z N6005 | 6.00 | CILINDRISCH | STAAL | 6005 MOSGROEN | GESCHILDERD | NVT |  | 350400 |  | ARM 2550 IRIS PLL 18/24W R7035 | 1 | 2008-09-03 |  | ARM 2550 IRIS PLL 18/24W R7035 | [8 empty] | 1800.00 | 175200 |  |  | LAMP PLL 24W KL830 | 1 | 2020-05-06 |  |  |  |  | 24.00
SST090518 | 1011641 | https://lms.nederlandslicht.nl/qr/report/1011641 | 52.1692 | 5.313 | 1499267928 | 4645609873 | Ferdinand Huycklaan |  | 3768HW |  | Soest |  | Gemeente Soest |  |  |  |  | In bedrijf | Stedin | [43 empty] | 30 - MAST 6,0 M ST - EL TYPE 0 | 1 | 1991-02-25 |  | LM ST 6,0 CV EU1250/20/5 T60 ET Z N6005 | 6.00 | CILINDRISCH | STAAL | 6005 MOSGROEN | GESCHILDERD | NVT |  | 350400 |  | ARM 2550 IRIS PLL 18/24W R7035 | 1 | 2008-09-03 |  | ARM 2550 IRIS PLL 18/24W R7035 | [8 empty] | 1800.00 | 175200 |  |  | LAMP PLL 24W KL830 | 1 | 2020-05-06 |  |  |  |  | 24.00
SST090520 | 1011642 | https://lms.nederlandslicht.nl/qr/report/1011642 | 52.164 | 5.2938 | 1486084860 | 4639905669 | Koningsweg |  | 3762EA |  | Soest |  | Gemeente Soest |  |  |  |  | In bedrijf | Stedin | [43 empty] | OM ST 7,1 CV PTU51 D168 ET Z P6005 | 1 | 2018-09-25 | [11 empty] | SL20MD 20X 92W WW 9400L NVT ASYM DDG | 1 | 2018-04-18 |  |  | Osram |  |  |  |  | DB 702 MIDDENGRIJS-METALIC | [6 empty] | 01 - SL20MD 20X 92W WW 9400L | 1 | 2018-04-18 |  |  |  |  | 92.00 |  |  |  | LEDDRIVER | 1 | 2018-04-18 |  | LEDDRIVER |  |  | 1.00 | 175200
SST090521 | 1011643 | https://lms.nederlandslicht.nl/qr/report/1011643 | 52.1641 | 5.2942 | 1486354859 | 4639963768 | Koningsweg |  | 3762EA |  | Soest |  | Gemeente Soest |  |  |  |  | In bedrijf | Stedin | [43 empty] | 219 - MAST 4,0m ST CONISCH OPZ 60MM PC | 1 | 2007-01-22 |  | 219 - MAST 4,0m ST CONISCH OPZ 60MM PC |  |  |  | Thermisch verzinkt |  |  |  | 350400 |  | Lightwell Friso Kramer LW-FKD opaal 1800LM 16A 830 | 1 | 2018-10-11 |  |  | Lightwell | [11 empty] | LED 16W | 1 | 2018-10-11 |  | LED 16W |  |  | 16.00 | 100000 | LED |  | LEDDRIVER | 1 | 2018-10-11 |  | LEDDRIVER |  |  | 1.00 | 175200
SST090535 | 1011644 | https://lms.nederlandslicht.nl/qr/report/1011644 | 52.1653 | 5.3038 | 1492944859 | 4641291875 | Eikenlaan |  | 3768ES |  | Soest |  | Gemeente Soest |  |  |  |  | In bedrijf | Stedin | [43 empty] | 30 - MAST 6,0 M ST - EL TYPE 0 | 1 | 1991-03-11 |  | LM ST 6,0 CV EU1250/20/5 T60 ET Z N6005 | 6.00 | CILINDRISCH | STAAL | 6005 MOSGROEN | GESCHILDERD | NVT |  | 350400 |  | Lightronics PRUNUS-E3-L2WG4-LC-M-32LED-3000K-2200LM | 1 | 2020-04-16 |  |  | Lightronics BV | [11 empty] | LED IN: Lightronics PRUNUS-E3-L2WG4-LC-M-32LED-3000K-2200LM | 1 | 2020-04-16 |  |  |  |  | 16.00 |  |  |  | LEDDRIVER | 1 | 2020-04-16 |  | LEDDRIVER |  |  | 1.00 | 175200
SST090536 | 1011645 | https://lms.nederlandslicht.nl/qr/report/1011645 | 52.1863 | 5.2803 | 1476888360 | 4664673169 | Koninginnelaan |  | 3762DA |  | Soest |  | Gemeente Soest |  |  |  |  | In bedrijf | Stedin | [43 empty] | 30 - MAST 6,0 M ST - EL TYPE 0 | 1 | 1993-03-29 |  | LM ST 6,0 CV EU1250/20/5 T60 ET Z N6005 | 6.00 | CILINDRISCH | STAAL | 6005 MOSGROEN | GESCHILDERD | NVT |  | 350400 |  | 323212 - 2551 PLL 36W HF NV | 1 | 2008-08-12 | [11 empty] | 175200 |  |  | LAMP PLL 36W KL.830 | 1 | 2020-05-20 |  |  |  |  | 36.00
SST090539 | 1011646 | https://lms.nederlandslicht.nl/qr/report/1011646 | 52.1628 | 5.3123 | 1498722660 | 4638475972 | Birkstraat |  | 3768HB |  | Soest |  | Gemeente Soest |  |  |  |  | In bedrijf | Stedin | [43 empty] | 826 - MAST 5,7 M ST TYPE II | 1 | 1991-03-18 |  | LM ST 6,0 CV EU1250/20/5 T60 ET Z N6005 | 6.00 | CILINDRISCH | STAAL | 6005 MOSGROEN | GESCHILDERD | NVT |  | 350400 |  | Osram Streetlight 20 midi LED, ST1.3a 9000lm | 1 | 2020-05-29 |  |  | Osram |  |  |  |  | DB 702 MIDDENGRIJS METALIC | [6 empty] | LED IN: Osram Streetlight 20 midi LED, ST1.3a 9000lm 3000k | 1 | 2020-05-29 |  |  |  |  | 24.00 |  |  |  | LEDDRIVER | 1 | 2020-05-29 |  | LEDDRIVER |  |  | 1.00 | 175200
SST090545 | 1011647 | https://lms.nederlandslicht.nl/qr/report/1011647 | 52.1147 | 5.2869 | 1481285460 | 4584997269 | Generaal Winkelmanstraat |  | 3769EA |  | Soesterberg |  | Gemeente Soest |  |  |  |  | In bedrijf | Stedin | [43 empty] | 230 - MAST 6 M ST - EL UITL 5 GR | 1 | 2005-07-11 |  | LM ST 6,0 CV EU125020/5 T60 ET Z N6005 | 6.00 | CILINDRISCH | STAAL | 6005 MOSGROEN | GESCHILDERD | NVT |  | 350400 |  | 323212 - 2551 PLL 36W HF NV | 1 | 2009-04-01 | [11 empty] | 175200 |  |  | LAMP PLL 36W KL.830 | 1 | 2020-04-22 |  |  |  |  | 36.00
SST090561 | 1011648 | https://lms.nederlandslicht.nl/qr/report/1011648 | 52.1792 | 5.2733 | 1472059120 | 4656839935 | Weteringpad |  | 3762EN |  | Soest |  | Gemeente Soest |  |  |  |  | In bedrijf | Stedin | [43 empty] | 30 - MAST 6,0 M ST - EL TYPE 0 | 1 | 1991-05-15 |  | LM ST 6,0 CV EU1250/20/5 T60 ET Z N6005 | 6.00 | CILINDRISCH | STAAL | 6005 MOSGROEN | GESCHILDERD | NVT |  | 350400 |  | 323212 - 2551 PLL 36W HF NV | 1 | 1998-02-20 | [11 empty] | 175200 |  |  | LAMP PLL 36W KL.830 | 1 | 2020-05-27 |  |  |  |  | 36.00
SST090563 | 1011649 | https://lms.nederlandslicht.nl/qr/report/1011649 | 52.1858 | 5.2895 | 1483171560 | 4664076070 | Sophialaan |  | 3761DJ |  | Soest |  | Gemeente Soest |  |  |  |  | In bedrijf | Stedin | [43 empty] | 30 - MAST 6,0 M ST - EL TYPE 0 | 1 | 1991-05-06 |  | LM ST 6,0 CV EU1250/20/5 T60 ET Z N6005 | 6.00 | CILINDRISCH | STAAL | 6005 MOSGROEN | GESCHILDERD | NVT |  | 350400 |  | 302912 - LRB 303 TLD 18W NV | 1 | 1987-07-01 | [11 empty] | 175200 |  |  | LAMP TLD 18W 830 G13 | 1 | 2020-04-29 |  | 18W TLD |  |  | 18.00 | 8000 | TL
SST090592 | 1011650 | https://lms.nederlandslicht.nl/qr/report/1011650 | 52.1739 | 5.2843 | 1479614060 | 4650874474 | Gerrit van der Veenstraat |  | 3762XH |  | Soest |  | Gemeente Soest |  |  |  |  | In bedrijf | Stedin | [43 empty] | 19 - MAST 4,0 M ST CONISCH | 1 | 1991-06-24 |  | PM ST 4,0 CO T60 ET M N6005 | 4.00 | CONISCH | STAAL | 6005 MOSGROEN | GESCHILDERD | NVT |  | 350400 |  | 320112 - CPS 200 PLL 24W HF NV | 1 | 2011-01-03 | [11 empty] | 175200 |  |  | LAMP PLL 24W KL830 | 1 | 2020-05-06 |  |  |  |  | 24.00
SST090594 | 1011651 | https://lms.nederlandslicht.nl/qr/report/1011651 | 52.1621 | 5.3138 | 1499775459 | 4637787174 | Birkstraat |  | 3768HB |  | Soest |  | Gemeente Soest |  |  |  |  | In bedrijf | Stedin | [43 empty] | 826 - MAST 5,7 M ST TYPE II | 1 | 1991-06-25 |  | LM ST 6,0 CV EU1250/20/5 T60 ET Z N6005 | 6.00 | CILINDRISCH | STAAL | 6005 MOSGROEN | GESCHILDERD | NVT |  | 350400 |  | Osram Streetlight 20 midi LED, ST1.3a 9000lm | 1 | 2020-05-29 |  |  | Osram |  |  |  |  | DB 702 MIDDENGRIJS METALIC | [6 empty] | LED IN: Osram Streetlight 20 midi LED, ST1.3a 9000lm 3000k | 1 | 2020-05-29 |  |  |  |  | 24.00 |  |  |  | LEDDRIVER | 1 | 2020-05-29 |  | LEDDRIVER |  |  | 1.00 | 175200
SST090827 | 1011652 | https://lms.nederlandslicht.nl/qr/report/1011652 | 52.1712 | 5.315 | 1500608759 | 4647836569 | Ferdinand Huycklaan |  | 3768HW |  | Soest |  | Gemeente Soest |  |  |  |  | In bedrijf | Stedin | [43 empty] | 30 - MAST 6,0 M ST - EL TYPE 0 | 1 | 1991-11-12 |  | LM ST 6,0 CV EU1250/20/5 T60 ET Z N6005 | 6.00 | CILINDRISCH | STAAL | 6005 MOSGROEN | GESCHILDERD | NVT |  | 350400 |  | ARM 2550 IRIS PLL 18/24W R7035 | 1 | 2009-04-24 |  | ARM 2550 IRIS PLL 18/24W R7035 | [8 empty] | 1800.00 | 175200 |  |  | LAMP PLL 24W KL830 | 1 | 2020-05-06 |  |  |  |  | 24.00
SST090828 | 1011653 | https://lms.nederlandslicht.nl/qr/report/1011653 | 52.1777 | 5.2794 | 1476276360 | 4655102366 | Nijverheidsweg |  | 3762EP |  | Soest |  | Gemeente Soest |  |  |  |  | In bedrijf | Stedin | [43 empty] | MST 6M VZ VJ UEV D48 L1000 R6005 100.J.1 | 1 | 2015-05-04 |  | MST 6M VZ VJ UEV D48 L1000 R6005 100.J.1 |  |  |  | Thermisch verzinkt Gepoedercoat |  |  |  | 350400 |  | ARM 2552 IRIS PLL 55W R7035 | 1 | 2015-05-04 |  | ARM 2552 IRIS PLL 55W R7035 | [8 empty] | 4800.00 | 175200 |  |  | PLL 55W 830 (HF) | 1 | 2020-05-27 |  | 55W PLL 830 |  |  |  | 16000 | PLL
SST090831 | 1011654 | https://lms.nederlandslicht.nl/qr/report/1011654 | 52.1785 | 5.2647 | 1466202160 | 4656064669 | Nieuwegracht |  | 3763LB |  | Soest |  | Gemeente Soest |  |  |  |  | In bedrijf | Stedin | [43 empty] | 230 - MAST 6 M ST - EL UITL 5 GR | 1 | 2011-11-11 |  | LM ST 6,0 CV EU125020/5 T60 ET Z N6005 | 6.00 | CILINDRISCH | STAAL | 6005 MOSGROEN | GESCHILDERD | NVT |  | 350400 |  | 323212 - 2551 PLL 36W HF NV | 1 | 2009-05-05 | [11 empty] | 175200 |  |  | LAMP PH PLL 36W 830 2G11 4P | 1 | 2020-06-03 |  | 36W PLL |  |  | 36.00 | 16000 | PLL
SST090839 | 1011656 | https://lms.nederlandslicht.nl/qr/report/1011656 | 52.1815 | 5.2739 | 1472504460 | 4659354672 | Kostverlorenweg |  | 3762EM |  | Soest |  | Gemeente Soest |  |  |  |  | In bedrijf | Stedin | [43 empty] | MST 6M VZ VJ UEV D48 L1000 R6005 100.J.1 | 1 | 2015-07-14 |  | MST 6M VZ VJ UEV D48 L1000 R6005 100.J.1 |  |  |  | Thermisch verzinkt Gepoedercoat |  |  |  | 350400 |  | ARM 2000 1X PLL 36W EVSA D60 RAL 9006 | 1 | 2012-11-14 | [14 empty] | LAMP PLL 36W KL.830 | 1 | 2020-06-03 |  |  |  |  | 36.00
SST090841 | 1011657 | https://lms.nederlandslicht.nl/qr/report/1011657 | 52.1647 | 5.3026 | 1492143360 | 4640607369 | Kastanjelaan |  | 3768AH |  | Soest |  | Gemeente Soest |  |  |  |  | In bedrijf | Stedin | [43 empty] | 30 - MAST 6,0 M ST - EL TYPE 0 | 1 | 1991-12-04 |  | LM ST 6,0 CV EU1250/20/5 T60 ET Z N6005 | 6.00 | CILINDRISCH | STAAL | 6005 MOSGROEN | GESCHILDERD | NVT |  | 350400 |  | 323212 - 2551 PLL 36W HF NV | 1 | 2001-01-01 | [11 empty] | 175200 |  |  | LAMP PH PLL 36W 830 2G11 4P | 1 | 2020-05-20 |  | 36W PLL |  |  | 36.00 | 16000 | PLL
SST090843 | 1011658 | https://lms.nederlandslicht.nl/qr/report/1011658 | 52.1805 | 5.2813 | 1477578630 | 4658224814 | Zwaluwenweg |  | 3762VC |  | Soest |  | Gemeente Soest |  |  |  |  | In bedrijf | Stedin | [43 empty] | 30 - MAST 6,0 M ST - EL TYPE 0 | 1 | 1991-12-12 |  | LM ST 6,0 CV EU1250/20/5 T60 ET Z N6005 | 6.00 | CILINDRISCH | STAAL | 6005 MOSGROEN | GESCHILDERD | NVT |  | 350400 |  | 323212 - 2551 PLL 36W HF NV | 1 | 2010-04-01 | [11 empty] | 175200 |  |  | LAMP PLL 36W KL.830 | 1 | 2020-05-27 |  |  |  |  | 36.00
SST090844 | 1011659 | https://lms.nederlandslicht.nl/qr/report/1011659 | 52.1674 | 5.2638 | 1465543160 | 4643626973 | Wieksloterweg WZ |  | 3763LH |  | Soest |  | Gemeente Soest |  |  |  |  | In bedrijf | Stedin | [43 empty] | 30 - MAST 6,0 M ST - EL TYPE 0 | 1 | 1991-12-12 |  | LM ST 6,0 CV EU1250/20/5 T60 ET Z N6005 | 6.00 | CILINDRISCH | STAAL | 6005 MOSGROEN | GESCHILDERD | NVT |  | 350400 |  | 323212 - 2551 PLL 36W HF NV | 1 | 2006-04-21 | [11 empty] | 175200 |  |  | LAMP PH PLL 36W 830 2G11 4P | 1 | 2020-02-20 |  | 36W PLL |  |  | 36.00 | 16000 | PLL
SST090851 | 1011660 | https://lms.nederlandslicht.nl/qr/report/1011660 | 52.1666 | 5.285 | 1480065860 | 4642807174 | Choristenpad |  | 3766BA |  | Soest |  | Gemeente Soest |  |  |  |  | In bedrijf | Stedin | [43 empty] | 19 - MAST 4,0 M ST CONISCH | 1 | 1991-07-09 |  | PM ST 4,0 CO T60 ET M N6005 | 4.00 | CONISCH | STAAL | 6005 MOSGROEN | GESCHILDERD | NVT |  | 350400 |  | 320112 - CPS 200 PLL 24W HF NV | 1 | 2008-08-14 | [11 empty] | 175200 |  |  | LAMP PLL 24W KL830 | 1 | 2020-05-06 |  |  |  |  | 24.00
SST090856 | 1011661 | https://lms.nederlandslicht.nl/qr/report/1011661 | 52.1791 | 5.3017 | 1491499560 | 4656667367 | van de Veldeplantsoen |  | 3764BP |  | Soest |  | Gemeente Soest |  |  |  |  | In bedrijf | Stedin | [43 empty] | 19 - MAST 4,0 M ST CONISCH | 1 | 1991-07-11 |  | PM ST 4,0 CO T60 ET M N6005 | 4.00 | CONISCH | STAAL | 6005 MOSGROEN | GESCHILDERD | NVT |  | 350400 |  | 303062 - GFK 5148 TLD 18W NV Safe It Eas | 1 | 1991-07-11 |  | 303062 - GFK 5148 TLD 18W NV Safe It Eas | [8 empty] | 1350.00 | 175200 |  |  | *LAMP TL-D XTRA 18W830 G13SLV/25 -VERVAL | 1 | 2014-06-30 |  |  |  |  | 18.00
SST090861 | 1011662 | https://lms.nederlandslicht.nl/qr/report/1011662 | 52.1165 | 5.2914 | 1484413660 | 4587040173 | Vliegtuiglaan |  | 3769JM |  | Soesterberg |  | Gemeente Soest |  |  |  |  | In bedrijf | Stedin | [43 empty] | 30 - MAST 6,0 M ST - EL TYPE 0 | 1 | 1991-07-19 |  | LM ST 6,0 CV EU1250/20/5 T60 ET Z N6005 | 6.00 | CILINDRISCH | STAAL | 6005 MOSGROEN | GESCHILDERD | NVT |  | 350400 |  | 323212 - 2551 PLL 36W HF NV | 1 | 2007-07-17 | [11 empty] | 175200 |  |  | LAMP PLL 36W KL.830 | 1 | 2020-04-22 |  |  |  |  | 36.00
SST090870 | 1011663 | https://lms.nederlandslicht.nl/qr/report/1011663 | 52.18 | 5.3052 | 1493906960 | 4657697271 | Steenhoffstraat |  | 3764BH |  | Soest |  | Gemeente Soest |  |  |  |  | In bedrijf | Stedin | [43 empty] | 826 - MAST 5,7 M ST TYPE II | 1 | 1991-08-01 |  | LM ST 6,0 CV EU1250/20/5 T60 ET Z N6005 | 6.00 | CILINDRISCH | STAAL | 6005 MOSGROEN | GESCHILDERD | NVT |  | 350400 |  | ARM SGS 203 SON-T 100W 230V ST | 1 | 1995-11-24 |  | ARM SGS 203 SON-T 100W 230V ST | [8 empty] | 10000.00 | 175200 |  |  | LAMP SON-T PIA PLUS 100W E40 PH. | 1 | 2020-06-10 |  |  |  |  | 100.00
SST090875 | 1011664 | https://lms.nederlandslicht.nl/qr/report/1011664 | 52.1829 | 5.294 | 1486275160 | 4660879067 | Prins Hendriklaan |  | 3761DS |  | Soest |  | Gemeente Soest |  |  |  |  | In bedrijf | Stedin | [43 empty] | LM ST 6,0 CV EU1000/20/5 T48 ET Z P6005 | 1 | 2020-04-01 | [5 empty] | 6005 MOSGROEN POEDERCOAT | [5 empty] | SL20MC 20X 18W WW 2000L GREY ST10 DDG | 1 | 2020-04-01 |  |  | Siteco |  |  |  |  | GRIJS | [6 empty] | LED 18W | 1 | 2020-04-29 | [8 empty] | LEDDRIVER | 1 | 2020-04-01 |  | LEDDRIVER |  |  | 1.00 | 175200
SST090988 | 1011665 | https://lms.nederlandslicht.nl/qr/report/1011665 | 52.1707 | 5.2816 | 1477785560 | 4647330570 | Gemshoorn |  | 3766EJ |  | Soest |  | Gemeente Soest |  |  |  |  | In bedrijf | Stedin | [43 empty] | 219 - MAST 4,0m ST CONISCH OPZ 60MM PC | 1 | 2008-02-07 |  | 219 - MAST 4,0m ST CONISCH OPZ 60MM PC |  |  |  | Thermisch verzinkt |  |  |  | 350400 |  | 320112 - CPS 200 PLL 24W HF NV | 1 | 2008-07-14 | [11 empty] | 175200 |  |  | LAMP PH PLL 24W 830 2G11 4P | 1 | 2019-09-04 |  | 24W PLL |  |  | 24.00 | 16000 | PLL
SST097509 | 1011666 | https://lms.nederlandslicht.nl/qr/report/1011666 | 52.1618 | 5.3118 | 1498433650 | 4637389868 | Vosseveldlaan |  | 3768GK |  | Soest |  | Gemeente Soest |  |  |  |  | In bedrijf | Stedin | [43 empty] | 30 - MAST 6,0 M ST - EL TYPE 0 | 1 | 1992-01-23 |  | LM ST 6,0 CV EU1250/20/5 T60 ET Z N6005 | 6.00 | CILINDRISCH | STAAL | 6005 MOSGROEN | GESCHILDERD | NVT |  | 350400 |  | 323212 - 2551 PLL 36W HF NV | 1 | 2006-10-10 | [11 empty] | 175200 |  |  | LAMP PLL 36W KL.830 | 1 | 2020-06-10 |  |  |  |  | 36.00
SST097515 | 1011667 | https://lms.nederlandslicht.nl/qr/report/1011667 | 52.1813 | 5.281 | 1477396590 | 4659115813 | Pelikaanweg |  | 3762VA |  | Soest |  | Gemeente Soest |  |  |  |  | In bedrijf | Stedin | [43 empty] | 30 - MAST 6,0 M ST - EL TYPE 0 | 1 | 1992-01-29 |  | LM ST 6,0 CV EU1250/20/5 T60 ET Z N6005 | 6.00 | CILINDRISCH | STAAL | 6005 MOSGROEN | GESCHILDERD | NVT |  | 350400 |  | 323212 - 2551 PLL 36W HF NV | 1 | 2010-04-01 | [11 empty] | 175200 |  |  | LAMP PLL 36W KL.830 | 1 | 2020-05-27 |  |  |  |  | 36.00
SST097516 | 1011668 | https://lms.nederlandslicht.nl/qr/report/1011668 | 52.164 | 5.284 | 1479394960 | 4639884870 | den Blieklaan |  | 3766AP |  | Soest |  | Gemeente Soest |  |  |  |  | In bedrijf | Stedin | [43 empty] | 19 - MAST 4,0 M ST CONISCH | 1 | 1992-01-30 |  | PM ST 4,0 CO T60 ET M N6005 | 4.00 | CONISCH | STAAL | 6005 MOSGROEN | GESCHILDERD | NVT |  | 350400 |  | 303062 - GFK 5148 TLD 18W NV Safe It Eas | 1 | 1992-01-30 |  | 303062 - GFK 5148 TLD 18W NV Safe It Eas | [8 empty] | 1350.00 | 175200 |  |  | *LAMP TL-D XTRA 18W830 G13SLV/25 -VERVAL | 1 | 2014-06-30 |  |  |  |  | 18.00
SST097522 | 1011669 | https://lms.nederlandslicht.nl/qr/report/1011669 | 52.1693 | 5.2801 | 1476736560 | 4645771272 | J.H. Isingserf |  | 3766HB |  | Soest |  | Gemeente Soest |  |  |  |  | In bedrijf | Stedin | [43 empty] | 19 - MAST 4,0 M ST CONISCH | 1 | 1992-02-12 |  | PM ST 4,0 CO T60 ET M N6005 | 4.00 | CONISCH | STAAL | 6005 MOSGROEN | GESCHILDERD | NVT |  | 350400 |  | 320112 - CPS 200 PLL 24W HF NV | 1 | 2008-02-05 | [11 empty] | 175200 |  |  | LAMP PH PLL 24W 830 2G11 4P | 1 | 2019-10-02 |  | 24W PLL |  |  | 24.00 | 16000 | PLL
SST097527 | 1011670 | https://lms.nederlandslicht.nl/qr/report/1011670 | 52.1888 | 5.2891 | 1482912060 | 4667464965 | Ir Menkolaan |  | 3761XA |  | Soest |  | Gemeente Soest |  |  |  |  | In bedrijf | Stedin | [43 empty] | 19 - MAST 4,0 M ST CONISCH | 1 | 1992-02-24 |  | PM ST 4,0 CO T60 ET M N6005 | 4.00 | CONISCH | STAAL | 6005 MOSGROEN | GESCHILDERD | NVT |  | 350400 |  | 303012 - GFK 5148 TLD 18W NV | 1 | 1987-07-01 | [11 empty] | 175200 |  |  | *LAMP TL-D XTRA 18W830 G13SLV/25 -VERVAL | 1 | 2014-06-30 |  |  |  |  | 18.00
SST097528 | 1011671 | https://lms.nederlandslicht.nl/qr/report/1011671 | 52.1711 | 5.2794 | 1476225760 | 4647792568 | Di Lassostraat |  | 3766EA |  | Soest |  | Gemeente Soest |  |  |  |  | In bedrijf | Stedin | [43 empty] | 19 - MAST 4,0 M ST CONISCH | 1 | 1992-02-24 |  | PM ST 4,0 CO T60 ET M N6005 | 4.00 | CONISCH | STAAL | 6005 MOSGROEN | GESCHILDERD | NVT |  | 350400 |  | Lightwell Friso Kramer LW-FKD opaal 1800LM 16A 830 | 1 | 2020-05-28 |  |  | Lightwell | [11 empty] | LED IN: Lightwell Friso Kramer LW-FKD opaal 1800LM 16A 830 | 1 | 2020-05-28 |  |  |  |  | 16.00 |  |  |  | LEDDRIVER | 1 | 2020-05-28 |  | LEDDRIVER |  |  | 1.00 | 175200
SST097529 | 1011672 | https://lms.nederlandslicht.nl/qr/report/1011672 | 52.181 | 5.2772 | 1474763890 | 4658822408 | Laanstraat |  | 3762KA |  | Soest |  | Gemeente Soest |  |  |  |  | In bedrijf | Stedin | [43 empty] | 253 - MAST 6,7 M ST VERL (8,0 M) | 1 | 2006-08-28 |  | LM ST 8,0 CV EU1250/20/5 T60 ET Z N6005 | 8.00 | CILINDRISCH | STAAL | 6005 MOSGROEN | GESCHILDERD | NVT |  | 350400 |  | ARM SGS 203 SON-T 70W 230V ST | 1 | 2006-08-28 | [14 empty] | LAMP SON-T PIA PLUS 70W E27 PH. | 1 | 2020-05-27 |  |  |  |  | 70.00
SST097530 | 1011673 | https://lms.nederlandslicht.nl/qr/report/1011673 | 52.1842 | 5.2843 | 1479611860 | 4662353169 | van Straelenlaan |  | 3762CS |  | Soest |  | Gemeente Soest |  |  |  |  | In bedrijf | Stedin | [43 empty] | 30 - MAST 6,0 M ST - EL TYPE 0 | 1 | 1992-02-27 |  | LM ST 6,0 CV EU1250/20/5 T60 ET Z N6005 | 6.00 | CILINDRISCH | STAAL | 6005 MOSGROEN | GESCHILDERD | NVT |  | 350400 |  | 323212 - 2551 PLL 36W HF NV | 1 | 2010-06-01 | [11 empty] | 175200 |  |  | LAMP PLL 36W KL.830 | 1 | 2020-05-27 |  |  |  |  | 36.00
SST097534 | 1011674 | https://lms.nederlandslicht.nl/qr/report/1011674 | 52.163 | 5.3085 | 1496182580 | 4638695748 | Ossendamweg |  | 3768CV |  | Soest |  | Gemeente Soest |  |  |  |  | In bedrijf | Stedin | [43 empty] | 253 - MAST 6,7 M ST VERL (8,0 M) | 1 | 2003-09-02 |  | LM ST 8,0 CV EU1250/20/5 T60 ET Z N6005 | 8.00 | CILINDRISCH | STAAL | 6005 MOSGROEN | GESCHILDERD | NVT |  | 350400 |  | Osram Streetlight 20 mini LED, ST1.3a 5840lm | 1 | 2020-06-05 |  |  | Osram |  |  |  |  | DB 702 MIDDENGRIJS METALIC | [6 empty] | LED IN: Osram Streetlight 20 mini LED, ST1.3a 5840lm 3000k | 1 | 2020-06-05 |  |  |  |  | 16.00 |  |  |  | LEDDRIVER | 1 | 2020-06-05 |  | LEDDRIVER |  |  | 1.00 | 175200
SST097537 | 1011675 | https://lms.nederlandslicht.nl/qr/report/1011675 | 52.1627 | 5.3153 | 1500787660 | 4638382575 | van Lenneplaan |  | 3768XK |  | Soest |  | Gemeente Soest |  |  |  |  | In bedrijf | Stedin | [43 empty] | 30 - MAST 6,0 M ST - EL TYPE 0 | 1 | 1992-03-05 |  | LM ST 6,0 CV EU1250/20/5 T60 ET Z N6005 | 6.00 | CILINDRISCH | STAAL | 6005 MOSGROEN | GESCHILDERD | NVT |  | 350400 |  | Lightronics PRUNUS-E3-L2WG4-LC-M-32LED-3000K-2200LM | 1 | 2020-04-17 |  |  | Lightronics BV | [11 empty] | LED IN: Lightronics PRUNUS-E3-L2WG4-LC-M-32LED-3000K-2200LM | 1 | 2020-04-17 |  |  |  |  | 16.00 |  |  |  | LEDDRIVER | 1 | 2020-04-17 |  | LEDDRIVER |  |  | 1.00 | 175200
SST097540 | 1011676 | https://lms.nederlandslicht.nl/qr/report/1011676 | 52.1739 | 5.2518 | 1457367960 | 4650866769 | Wieksloterweg WZ |  | 3763LH |  | Soest |  | Gemeente Soest |  |  |  |  | In bedrijf | Stedin | [43 empty] | 30 - MAST 6,0 M ST - EL TYPE 0 | 1 | 1992-03-06 |  | LM ST 6,0 CV EU1250/20/5 T60 ET Z N6005 | 6.00 | CILINDRISCH | STAAL | 6005 MOSGROEN | GESCHILDERD | NVT |  | 350400 |  | 323212 - 2551 PLL 36W HF NV | 1 | 2006-04-21 | [11 empty] | 175200 |  |  | LAMP PH PLL 36W 830 2G11 4P | 1 | 2020-02-20 |  | 36W PLL |  |  | 36.00 | 16000 | PLL
SST097545 | 1011677 | https://lms.nederlandslicht.nl/qr/report/1011677 | 52.1688 | 5.2838 | 1479286820 | 4645199625 | Dorpsstreek |  | 3766 |  | Soest |  | Gemeente Soest |  |  |  |  | In bedrijf | Stedin | [43 empty] | 19 - MAST 4,0 M ST CONISCH | 1 | 1992-03-16 |  | PM ST 4,0 CO T60 ET M N6005 | 4.00 | CONISCH | STAAL | 6005 MOSGROEN | GESCHILDERD | NVT |  | 350400 |  | Lightwell Friso Kramer LW-FKD opaal 1800LM 16A 830 | 1 | 2021-08-16 |  |  | Lightwell | [22 empty] | LEDdriver / LEDdriver | 1 | 2021-08-16
SST097546 | 1011678 | https://lms.nederlandslicht.nl/qr/report/1011678 | 52.1748 | 5.2897 | 1483318760 | 4651932673 | de Bongerd |  | 3762XA |  | Soest |  | Gemeente Soest |  |  |  |  | In bedrijf | Stedin | [43 empty] | 19 - MAST 4,0 M ST CONISCH | 1 | 1992-03-16 |  | PM ST 4,0 CO T60 ET M N6005 | 4.00 | CONISCH | STAAL | 6005 MOSGROEN | GESCHILDERD | NVT |  | 350400 |  | Lightwell Friso Kramer LW-FKD opaal 1800LM 16A 830 | 1 | 2019-01-04 |  |  | Lightwell | [11 empty] | LED 16W | 1 | 2019-01-04 |  | LED 16W |  |  | 16.00 | 100000 | LED |  | LEDDRIVER | 1 | 2019-01-04 |  | LEDDRIVER |  |  | 1.00 | 175200
SST097549 | 1011679 | https://lms.nederlandslicht.nl/qr/report/1011679 | 52.1622 | 5.2999 | 1490259960 | 4637848976 | Acacialaan |  | 3768AR |  | Soest |  | Gemeente Soest |  |  |  |  | In bedrijf | Stedin | [43 empty] | 19 - MAST 4,0 M ST CONISCH | 1 | 1992-02-04 |  | PM ST 4,0 CO T60 ET M N6005 | 4.00 | CONISCH | STAAL | 6005 MOSGROEN | GESCHILDERD | NVT |  | 350400 |  | Lightronics PRUNUS-A3-L2WG4-C7-3000K-1800LM | 1 | 2019-12-03 |  |  | INNOLUMIS B.V. | [11 empty] | LED IN: Lightronics PRUNUS-A3-L2WG4-C7-3000K-1800LM | 1 | 2019-12-03 |  |  |  |  | 16.00 |  |  |  | LEDDRIVER | 1 | 2019-12-03 |  | LEDDRIVER |  |  | 1.00 | 175200
SST098700 | 1011680 | https://lms.nederlandslicht.nl/qr/report/1011680 | 52.1652 | 5.2932 | 1485709760 | 4641237275 | Winterkoning |  | 3766WB |  | Soest |  | Gemeente Soest |  |  |  |  | In bedrijf | Stedin | [43 empty] | 19 - MAST 4,0 M ST CONISCH | 1 | 1992-11-03 |  | PM ST 4,0 CO T60 ET M N6005 | 4.00 | CONISCH | STAAL | 6005 MOSGROEN | GESCHILDERD | NVT |  | 350400 |  | 303062 - GFK 5148 TLD 18W NV Safe It Eas | 1 | 1992-11-03 |  | 303062 - GFK 5148 TLD 18W NV Safe It Eas | [8 empty] | 1350.00 | 175200 |  |  | LAMP TLD 18W 830 G13 | 1 | 2021-01-12 |  | 18W TLD |  |  | 18.00 | 8000 | TL
SST098701 | 1011681 | https://lms.nederlandslicht.nl/qr/report/1011681 | 52.1651 | 5.2931 | 1485604460 | 4641040168 | Winterkoning |  | 3766WB |  | Soest |  | Gemeente Soest |  |  |  |  | In bedrijf | Stedin | [43 empty] | 219 - MAST 4,0m ST CONISCH OPZ 60MM PC | 1 | 2011-05-10 |  | 219 - MAST 4,0m ST CONISCH OPZ 60MM PC |  |  |  | Thermisch verzinkt |  |  |  | 350400 |  | 303062 - GFK 5148 TLD 18W NV Safe It Eas | 1 | 1992-11-03 |  | 303062 - GFK 5148 TLD 18W NV Safe It Eas | [8 empty] | 1350.00 | 175200 |  |  | LAMP TLD 18W 830 G13 | 1 | 2020-04-29 |  | 18W TLD |  |  | 18.00 | 8000 | TL
SST098702 | 1011682 | https://lms.nederlandslicht.nl/qr/report/1011682 | 52.1657 | 5.2934 | 1485804259 | 4641705772 | Winterkoning |  | 3766WB |  | Soest |  | Gemeente Soest |  |  |  |  | In bedrijf | Stedin | [43 empty] | 19 - MAST 4,0 M ST CONISCH | 1 | 1992-10-09 |  | PM ST 4,0 CO T60 ET M N6005 | 4.00 | CONISCH | STAAL | 6005 MOSGROEN | GESCHILDERD | NVT |  | 350400 |  | 303062 - GFK 5148 TLD 18W NV Safe It Eas | 1 | 1992-10-09 |  | 303062 - GFK 5148 TLD 18W NV Safe It Eas | [8 empty] | 1350.00 | 175200 |  |  | LAMP TLD 18W 830 G13 | 1 | 2020-04-29 |  | 18W TLD |  |  | 18.00 | 8000 | TL
SST098703 | 1011683 | https://lms.nederlandslicht.nl/qr/report/1011683 | 52.1654 | 5.2936 | 1485966260 | 4641383074 | Winterkoning |  | 3766WB |  | Soest |  | Gemeente Soest |  |  |  |  | In bedrijf | Stedin | [43 empty] | 19 - MAST 4,0 M ST CONISCH | 1 | 1992-10-09 |  | PM ST 4,0 CO T60 ET M N6005 | 4.00 | CONISCH | STAAL | 6005 MOSGROEN | GESCHILDERD | NVT |  | 350400 |  | 303062 - GFK 5148 TLD 18W NV Safe It Eas | 1 | 1992-10-09 |  | 303062 - GFK 5148 TLD 18W NV Safe It Eas | [8 empty] | 1350.00 | 175200 |  |  | LAMP TLD 18W 830 G13 | 1 | 2020-04-29 |  | 18W TLD |  |  | 18.00 | 8000 | TL
SST098704 | 1011684 | https://lms.nederlandslicht.nl/qr/report/1011684 | 52.1655 | 5.2939 | 1486174160 | 4641508675 | Winterkoning |  | 3766WB |  | Soest |  | Gemeente Soest |  |  |  |  | In bedrijf | Stedin | [43 empty] | 19 - MAST 4,0 M ST CONISCH | 1 | 1992-07-09 |  | PM ST 4,0 CO T60 ET M N6005 | 4.00 | CONISCH | STAAL | 6005 MOSGROEN | GESCHILDERD | NVT |  | 350400 |  | 303062 - GFK 5148 TLD 18W NV Safe It Eas | 1 | 1992-07-09 |  | 303062 - GFK 5148 TLD 18W NV Safe It Eas | [8 empty] | 1350.00 | 175200 |  |  | LAMP TLD 18W 830 G13 | 1 | 2020-04-29 |  | 18W TLD |  |  | 18.00 | 8000 | TL
SST098705 | 1011685 | https://lms.nederlandslicht.nl/qr/report/1011685 | 52.1654 | 5.2941 | 1486279460 | 4641389870 | Winterkoning |  | 3766WB |  | Soest |  | Gemeente Soest |  |  |  |  | In bedrijf | Stedin | [43 empty] | 19 - MAST 4,0 M ST CONISCH | 1 | 1992-07-14 |  | PM ST 4,0 CO T60 ET M N6005 | 4.00 | CONISCH | STAAL | 6005 MOSGROEN | GESCHILDERD | NVT |  | 350400 |  | 303062 - GFK 5148 TLD 18W NV Safe It Eas | 1 | 1992-07-14 |  | 303062 - GFK 5148 TLD 18W NV Safe It Eas | [8 empty] | 1350.00 | 175200 |  |  | LAMP TLD 18W 830 G13 | 1 | 2020-04-29 |  | 18W TLD |  |  | 18.00 | 8000 | TL
SST098706 | 1011686 | https://lms.nederlandslicht.nl/qr/report/1011686 | 52.1656 | 5.2942 | 1486379360 | 4641605866 | Winterkoning |  | 3766WB |  | Soest |  | Gemeente Soest |  |  |  |  | In bedrijf | Stedin | [43 empty] | 19 - MAST 4,0 M ST CONISCH | 1 | 1992-07-08 |  | PM ST 4,0 CO T60 ET M N6005 | 4.00 | CONISCH | STAAL | 6005 MOSGROEN | GESCHILDERD | NVT |  | 350400 |  | 303062 - GFK 5148 TLD 18W NV Safe It Eas | 1 | 1992-07-08 |  | 303062 - GFK 5148 TLD 18W NV Safe It Eas | [8 empty] | 1350.00 | 175200 |  |  | LAMP TLD 18W 830 G13 | 1 | 2020-04-29 |  | 18W TLD |  |  | 18.00 | 8000 | TL
SST098707 | 1011687 | https://lms.nederlandslicht.nl/qr/report/1011687 | 52.1657 | 5.2945 | 1486595360 | 4641719476 | Winterkoning |  | 3766WB |  | Soest |  | Gemeente Soest |  |  |  |  | In bedrijf | Stedin | [43 empty] | 19 - MAST 4,0 M ST CONISCH | 1 | 1992-07-08 |  | PM ST 4,0 CO T60 ET M N6005 | 4.00 | CONISCH | STAAL | 6005 MOSGROEN | GESCHILDERD | NVT |  | 350400 |  | 303062 - GFK 5148 TLD 18W NV Safe It Eas | 1 | 1992-07-08 |  | 303062 - GFK 5148 TLD 18W NV Safe It Eas | [8 empty] | 1350.00 | 175200 |  |  | LAMP TLD 18W 830 G13 | 1 | 2020-04-29 |  | 18W TLD |  |  | 18.00 | 8000 | TL
SST098708 | 1011688 | https://lms.nederlandslicht.nl/qr/report/1011688 | 52.1656 | 5.2945 | 1486606160 | 4641589866 | Winterkoning |  | 3766WB |  | Soest |  | Gemeente Soest |  |  |  |  | In bedrijf | Stedin | [43 empty] | 19 - MAST 4,0 M ST CONISCH | 1 | 1992-07-13 |  | PM ST 4,0 CO T60 ET M N6005 | 4.00 | CONISCH | STAAL | 6005 MOSGROEN | GESCHILDERD | NVT |  | 350400 |  | 303062 - GFK 5148 TLD 18W NV Safe It Eas | 1 | 1992-07-13 |  | 303062 - GFK 5148 TLD 18W NV Safe It Eas | [8 empty] | 1350.00 | 175200 |  |  | LAMP TLD 18W 830 G13 | 1 | 2020-04-29 |  | 18W TLD |  |  | 18.00 | 8000 | TL
SST098709 | 1011689 | https://lms.nederlandslicht.nl/qr/report/1011689 | 52.1658 | 5.2949 | 1486849160 | 4641861366 | Winterkoning |  | 3766WB |  | Soest |  | Gemeente Soest |  |  |  |  | In bedrijf | Stedin | [43 empty] | 19 - MAST 4,0 M ST CONISCH | 1 | 1992-07-07 |  | PM ST 4,0 CO T60 ET M N6005 | 4.00 | CONISCH | STAAL | 6005 MOSGROEN | GESCHILDERD | NVT |  | 350400 |  | 303062 - GFK 5148 TLD 18W NV Safe It Eas | 1 | 1992-07-07 |  | 303062 - GFK 5148 TLD 18W NV Safe It Eas | [8 empty] | 1350.00 | 175200 |  |  | LAMP TLD 18W 830 G13 | 1 | 2020-04-29 |  | 18W TLD |  |  | 18.00 | 8000 | TL
SST098710 | 1011690 | https://lms.nederlandslicht.nl/qr/report/1011690 | 52.1658 | 5.2952 | 1487046260 | 4641828973 | Goudvink |  | 3766WJ |  | Soest |  | Gemeente Soest |  |  |  |  | In bedrijf | Stedin | [43 empty] | 19 - MAST 4,0 M ST CONISCH | 1 | 1992-07-09 |  | PM ST 4,0 CO T60 ET M N6005 | 4.00 | CONISCH | STAAL | 6005 MOSGROEN | GESCHILDERD | NVT |  | 350400 |  | 303062 - GFK 5148 TLD 18W NV Safe It Eas | 1 | 1992-07-09 |  | 303062 - GFK 5148 TLD 18W NV Safe It Eas | [8 empty] | 1350.00 | 175200 |  |  | LAMP TLD 18W 830 G13 | 1 | 2020-04-22 |  | 18W TLD |  |  | 18.00 | 8000 | TL
SST098711 | 1011691 | https://lms.nederlandslicht.nl/qr/report/1011691 | 52.1659 | 5.2951 | 1487013860 | 4641950466 | Winterkoning |  | 3766WB |  | Soest |  | Gemeente Soest |  |  |  |  | In bedrijf | Stedin | [43 empty] | 19 - MAST 4,0 M ST CONISCH | 1 | 1992-07-07 |  | PM ST 4,0 CO T60 ET M N6005 | 4.00 | CONISCH | STAAL | 6005 MOSGROEN | GESCHILDERD | NVT |  | 350400 |  | 303062 - GFK 5148 TLD 18W NV Safe It Eas | 1 | 1992-07-07 |  | 303062 - GFK 5148 TLD 18W NV Safe It Eas | [8 empty] | 1350.00 | 175200 |  |  | LAMP TLD 18W 830 G13 | 1 | 2020-04-29 |  | 18W TLD |  |  | 18.00 | 8000 | TL
SST098712 | 1011692 | https://lms.nederlandslicht.nl/qr/report/1011692 | 52.1659 | 5.2954 | 1487216360 | 4641982865 | Winterkoning |  | 3766WB |  | Soest |  | Gemeente Soest |  |  |  |  | In bedrijf | Stedin | [43 empty] | 19 - MAST 4,0 M ST CONISCH | 1 | 1992-07-07 |  | PM ST 4,0 CO T60 ET M N6005 | 4.00 | CONISCH | STAAL | 6005 MOSGROEN | GESCHILDERD | NVT |  | 350400 |  | 303062 - GFK 5148 TLD 18W NV Safe It Eas | 1 | 1992-07-07 |  | 303062 - GFK 5148 TLD 18W NV Safe It Eas | [8 empty] | 1350.00 | 175200 |  |  | LAMP TLD 18W 830 G13 | 1 | 2020-04-29 |  | 18W TLD |  |  | 18.00 | 8000 | TL
SST098714 | 1011693 | https://lms.nederlandslicht.nl/qr/report/1011693 | 52.1664 | 5.2958 | 1487474859 | 4642580365 | Winterkoning |  | 3766WB |  | Soest |  | Gemeente Soest |  |  |  |  | In bedrijf | Stedin | [43 empty] | 19 - MAST 4,0 M ST CONISCH | 1 | 1992-07-09 |  | PM ST 4,0 CO T60 ET M N6005 | 4.00 | CONISCH | STAAL | 6005 MOSGROEN | GESCHILDERD | NVT |  | 350400 |  | 303062 - GFK 5148 TLD 18W NV Safe It Eas | 1 | 1992-07-09 |  | 303062 - GFK 5148 TLD 18W NV Safe It Eas | [8 empty] | 1350.00 | 175200 |  |  | LAMP TLD 18W 830 G13 | 1 | 2020-04-29 |  | 18W TLD |  |  | 18.00 | 8000 | TL
SST098715 | 1011694 | https://lms.nederlandslicht.nl/qr/report/1011694 | 52.1663 | 5.2962 | 1487726660 | 4642428568 | Winterkoning |  | 3766WB |  | Soest |  | Gemeente Soest |  |  |  |  | In bedrijf | Stedin | [43 empty] | 19 - MAST 4,0 M ST CONISCH | 1 | 1992-07-06 |  | PM ST 4,0 CO T60 ET M N6005 | 4.00 | CONISCH | STAAL | 6005 MOSGROEN | GESCHILDERD | NVT |  | 350400 |  | 303062 - GFK 5148 TLD 18W NV Safe It Eas | 1 | 1992-07-06 |  | 303062 - GFK 5148 TLD 18W NV Safe It Eas | [8 empty] | 1350.00 | 175200 |  |  | LAMP TLD 18W 830 G13 | 1 | 2020-04-29 |  | 18W TLD |  |  | 18.00 | 8000 | TL
SST098716 | 1011695 | https://lms.nederlandslicht.nl/qr/report/1011695 | 52.1668 | 5.2969 | 1488204560 | 4642987668 | Winterkoning |  | 3766WB |  | Soest |  | Gemeente Soest |  |  |  |  | In bedrijf | Stedin | [43 empty] | 19 - MAST 4,0 M ST CONISCH | 1 | 1992-07-14 |  | PM ST 4,0 CO T60 ET M N6005 | 4.00 | CONISCH | STAAL | 6005 MOSGROEN | GESCHILDERD | NVT |  | 350400 |  | 303062 - GFK 5148 TLD 18W NV Safe It Eas | 1 | 1992-07-14 |  | 303062 - GFK 5148 TLD 18W NV Safe It Eas | [8 empty] | 1350.00 | 175200 |  |  | LAMP TLD 18W 830 G13 | 1 | 2020-04-29 |  | 18W TLD |  |  | 18.00 | 8000 | TL
SST098717 | 1011696 | https://lms.nederlandslicht.nl/qr/report/1011696 | 52.1663 | 5.2965 | 1487972360 | 4642450168 | Winterkoning |  | 3766WB |  | Soest |  | Gemeente Soest |  |  |  |  | In bedrijf | Stedin | [43 empty] | 19 - MAST 4,0 M ST CONISCH | 1 | 1992-06-30 |  | PM ST 4,0 CO T60 ET M N6005 | 4.00 | CONISCH | STAAL | 6005 MOSGROEN | GESCHILDERD | NVT |  | 350400 |  | 303062 - GFK 5148 TLD 18W NV Safe It Eas | 1 | 1992-06-30 |  | 303062 - GFK 5148 TLD 18W NV Safe It Eas | [8 empty] | 1350.00 | 175200 |  |  | LAMP TLD 18W 830 G13 | 1 | 2020-04-29 |  | 18W TLD |  |  | 18.00 | 8000 | TL
SST098718 | 1011697 | https://lms.nederlandslicht.nl/qr/report/1011697 | 52.1665 | 5.2968 | 1488169460 | 4642667570 | Winterkoning |  | 3766WB |  | Soest |  | Gemeente Soest |  |  |  |  | In bedrijf | Stedin | [43 empty] | 19 - MAST 4,0 M ST CONISCH | 1 | 1992-06-30 |  | PM ST 4,0 CO T60 ET M N6005 | 4.00 | CONISCH | STAAL | 6005 MOSGROEN | GESCHILDERD | NVT |  | 350400 |  | 303062 - GFK 5148 TLD 18W NV Safe It Eas | 1 | 1992-06-30 |  | 303062 - GFK 5148 TLD 18W NV Safe It Eas | [8 empty] | 1350.00 | 175200 |  |  | LAMP TLD 18W 830 G13 | 1 | 2020-04-29 |  | 18W TLD |  |  | 18.00 | 8000 | TL
SST098719 | 1011698 | https://lms.nederlandslicht.nl/qr/report/1011698 | 52.1667 | 5.2971 | 1488358459 | 4642912076 | Winterkoning |  | 3766WB |  | Soest |  | Gemeente Soest |  |  |  |  | In bedrijf | Stedin | [43 empty] | 19 - MAST 4,0 M ST CONISCH | 1 | 1992-08-11 |  | PM ST 4,0 CO T60 ET M N6005 | 4.00 | CONISCH | STAAL | 6005 MOSGROEN | GESCHILDERD | NVT |  | 350400 |  | 303062 - GFK 5148 TLD 18W NV Safe It Eas | 1 | 1992-08-11 |  | 303062 - GFK 5148 TLD 18W NV Safe It Eas | [8 empty] | 1350.00 | 175200 |  |  | LAMP TLD 18W 830 G13 | 1 | 2020-04-29 |  | 18W TLD |  |  | 18.00 | 8000 | TL
SST098720 | 1011699 | https://lms.nederlandslicht.nl/qr/report/1011699 | 52.1665 | 5.2971 | 1488342260 | 4642659467 | Winterkoning |  | 3766WB |  | Soest |  | Gemeente Soest |  |  |  |  | In bedrijf | Stedin | [43 empty] | 19 - MAST 4,0 M ST CONISCH | 1 | 1992-06-30 |  | PM ST 4,0 CO T60 ET M N6005 | 4.00 | CONISCH | STAAL | 6005 MOSGROEN | GESCHILDERD | NVT |  | 350400 |  | 303062 - GFK 5148 TLD 18W NV Safe It Eas | 1 | 1992-06-30 |  | 303062 - GFK 5148 TLD 18W NV Safe It Eas | [8 empty] | 1350.00 | 175200 |  |  | LAMP TLD 18W 830 G13 | 1 | 2020-04-29 |  | 18W TLD |  |  | 18.00 | 8000 | TL
SST098721 | 1011700 | https://lms.nederlandslicht.nl/qr/report/1011700 | 52.1666 | 5.2973 | 1488496160 | 4642758165 | Winterkoning |  | 3766WB |  | Soest |  | Gemeente Soest |  |  |  |  | In bedrijf | Stedin | [43 empty] | 19 - MAST 4,0 M ST CONISCH | 1 | 1992-08-10 |  | PM ST 4,0 CO T60 ET M N6005 | 4.00 | CONISCH | STAAL | 6005 MOSGROEN | GESCHILDERD | NVT |  | 350400 |  | 303062 - GFK 5148 TLD 18W NV Safe It Eas | 1 | 1992-08-10 |  | 303062 - GFK 5148 TLD 18W NV Safe It Eas | [8 empty] | 1350.00 | 175200 |  |  | LAMP TLD 18W 830 G13 | 1 | 2020-04-29 |  | 18W TLD |  |  | 18.00 | 8000 | TL
SST098722 | 1011701 | https://lms.nederlandslicht.nl/qr/report/1011701 | 52.1667 | 5.2977 | 1488776960 | 4642901267 | Winterkoning |  | 3766WB |  | Soest |  | Gemeente Soest |  |  |  |  | In bedrijf | Stedin | [43 empty] | 19 - MAST 4,0 M ST CONISCH | 1 | 1992-08-10 |  | PM ST 4,0 CO T60 ET M N6005 | 4.00 | CONISCH | STAAL | 6005 MOSGROEN | GESCHILDERD | NVT |  | 350400 |  | ARM 2000 KEG PLL 24W SP 4M SN R7035 | 1 | 2015-04-01 |  | ARM 2000 KEG PLL 24W SP 4M SN R7035 | [8 empty] | 1800.00 | 175200 |  |  | LAMP MASTER PLL 24W KL.830 | 1 | 2020-05-20 |  | LAMP MASTER PLL 24W KL.830 |  |  | 24.00 | 16000 | PL
SST098724 | 1011702 | https://lms.nederlandslicht.nl/qr/report/1011702 | 52.1664 | 5.2975 | 1488606860 | 4642583471 | Goudvink |  | 3766WJ |  | Soest |  | Gemeente Soest |  |  |  |  | In bedrijf | Stedin | [43 empty] | 19 - MAST 4,0 M ST CONISCH | 1 | 1992-07-14 |  | PM ST 4,0 CO T60 ET M N6005 | 4.00 | CONISCH | STAAL | 6005 MOSGROEN | GESCHILDERD | NVT |  | 350400 |  | 303062 - GFK 5148 TLD 18W NV Safe It Eas | 1 | 1992-07-14 |  | 303062 - GFK 5148 TLD 18W NV Safe It Eas | [8 empty] | 1350.00 | 175200 |  |  | LAMP TLD 18W 830 G13 | 1 | 2020-04-22 |  | 18W TLD |  |  | 18.00 | 8000 | TL
SST098725 | 1011703 | https://lms.nederlandslicht.nl/qr/report/1011703 | 52.1662 | 5.2977 | 1488758059 | 4642306669 | Goudvink |  | 3766WJ |  | Soest |  | Gemeente Soest |  |  |  |  | In bedrijf | Stedin | [43 empty] | 19 - MAST 4,0 M ST CONISCH | 1 | 1992-09-18 |  | PM ST 4,0 CO T60 ET M N6005 | 4.00 | CONISCH | STAAL | 6005 MOSGROEN | GESCHILDERD | NVT |  | 350400 |  | 303062 - GFK 5148 TLD 18W NV Safe It Eas | 1 | 1992-09-18 |  | 303062 - GFK 5148 TLD 18W NV Safe It Eas | [8 empty] | 1350.00 | 175200 |  |  | LAMP TLD 18W 830 G13 | 1 | 2020-04-22 |  | 18W TLD |  |  | 18.00 | 8000 | TL
SST098726 | 1011704 | https://lms.nederlandslicht.nl/qr/report/1011704 | 52.166 | 5.2979 | 1488893060 | 4642101271 | Goudvink |  | 3766WJ |  | Soest |  | Gemeente Soest |  |  |  |  | In bedrijf | Stedin | [43 empty] | 19 - MAST 4,0 M ST CONISCH | 1 | 1992-09-18 |  | PM ST 4,0 CO T60 ET M N6005 | 4.00 | CONISCH | STAAL | 6005 MOSGROEN | GESCHILDERD | NVT |  | 350400 |  | 303062 - GFK 5148 TLD 18W NV Safe It Eas | 1 | 1992-09-18 |  | 303062 - GFK 5148 TLD 18W NV Safe It Eas | [8 empty] | 1350.00 | 175200 |  |  | LAMP TLD 18W 830 G13 | 1 | 2020-04-22 |  | 18W TLD |  |  | 18.00 | 8000 | TL
SST098727 | 1011705 | https://lms.nederlandslicht.nl/qr/report/1011705 | 52.1659 | 5.2975 | 1488655460 | 4641977074 | Goudvink |  | 3766WJ |  | Soest |  | Gemeente Soest |  |  |  |  | In bedrijf | Stedin | [43 empty] | 19 - MAST 4,0 M ST CONISCH | 1 | 1992-09-18 |  | PM ST 4,0 CO T60 ET M N6005 | 4.00 | CONISCH | STAAL | 6005 MOSGROEN | GESCHILDERD | NVT |  | 350400 |  | 303062 - GFK 5148 TLD 18W NV Safe It Eas | 1 | 1992-09-18 |  | 303062 - GFK 5148 TLD 18W NV Safe It Eas | [8 empty] | 1350.00 | 175200 |  |  | LAMP TLD 18W 830 G13 | 1 | 2020-04-22 |  | 18W TLD |  |  | 18.00 | 8000 | TL
SST098728 | 1011706 | https://lms.nederlandslicht.nl/qr/report/1011706 | 52.1658 | 5.2972 | 1488444860 | 4641856772 | Goudvink |  | 3766WJ |  | Soest |  | Gemeente Soest |  |  |  |  | In bedrijf | Stedin | [43 empty] | 19 - MAST 4,0 M ST CONISCH | 1 | 1992-09-18 |  | PM ST 4,0 CO T60 ET M N6005 | 4.00 | CONISCH | STAAL | 6005 MOSGROEN | GESCHILDERD | NVT |  | 350400 |  | 303062 - GFK 5148 TLD 18W NV Safe It Eas | 1 | 1992-09-18 |  | 303062 - GFK 5148 TLD 18W NV Safe It Eas | [8 empty] | 1350.00 | 175200 |  |  | LAMP TLD 18W 830 G13 | 1 | 2020-04-22 |  | 18W TLD |  |  | 18.00 | 8000 | TL
SST098732 | 1011707 | https://lms.nederlandslicht.nl/qr/report/1011707 | 52.1656 | 5.2967 | 1488066860 | 4641647471 | Goudvink |  | 3766WJ |  | Soest |  | Gemeente Soest |  |  |  |  | In bedrijf | Stedin | [43 empty] | 19 - MAST 4,0 M ST CONISCH | 1 | 1992-07-10 |  | PM ST 4,0 CO T60 ET M N6005 | 4.00 | CONISCH | STAAL | 6005 MOSGROEN | GESCHILDERD | NVT |  | 350400 |  | 303062 - GFK 5148 TLD 18W NV Safe It Eas | 1 | 1992-07-10 |  | 303062 - GFK 5148 TLD 18W NV Safe It Eas | [8 empty] | 1350.00 | 175200 |  |  | LAMP TLD 18W 830 G13 | 1 | 2020-04-22 |  | 18W TLD |  |  | 18.00 | 8000 | TL
SST098734 | 1011708 | https://lms.nederlandslicht.nl/qr/report/1011708 | 52.1655 | 5.2964 | 1487864360 | 4641539467 | Goudvink |  | 3766WJ |  | Soest |  | Gemeente Soest |  |  |  |  | In bedrijf | Stedin | [43 empty] | 19 - MAST 4,0 M ST CONISCH | 1 | 1992-07-10 |  | PM ST 4,0 CO T60 ET M N6005 | 4.00 | CONISCH | STAAL | 6005 MOSGROEN | GESCHILDERD | NVT |  | 350400 |  | 303062 - GFK 5148 TLD 18W NV Safe It Eas | 1 | 1992-07-10 |  | 303062 - GFK 5148 TLD 18W NV Safe It Eas | [8 empty] | 1350.00 | 175200 |  |  | LAMP TLD 18W 830 G13 | 1 | 2020-04-22 |  | 18W TLD |  |  | 18.00 | 8000 | TL
SST098735 | 1011709 | https://lms.nederlandslicht.nl/qr/report/1011709 | 52.1652 | 5.2963 | 1487775260 | 4641197775 | Goudvink |  | 3766WJ |  | Soest |  | Gemeente Soest |  |  |  |  | In bedrijf | Stedin | [43 empty] | 19 - MAST 4,0 M ST CONISCH | 1 | 1992-06-30 |  | PM ST 4,0 CO T60 ET M N6005 | 4.00 | CONISCH | STAAL | 6005 MOSGROEN | GESCHILDERD | NVT |  | 350400 |  | 303062 - GFK 5148 TLD 18W NV Safe It Eas | 1 | 1992-06-30 |  | 303062 - GFK 5148 TLD 18W NV Safe It Eas | [8 empty] | 1350.00 | 175200 |  |  | LAMP TLD 18W 830 G13 | 1 | 2020-04-22 |  | 18W TLD |  |  | 18.00 | 8000 | TL
SST098736 | 1011710 | https://lms.nederlandslicht.nl/qr/report/1011710 | 52.1652 | 5.2959 | 1487504530 | 4641191016 | Goudvink |  | 3766WJ |  | Soest |  | Gemeente Soest |  |  |  |  | In bedrijf | Stedin | [43 empty] | 219 - MAST 4,0m ST CONISCH OPZ 60MM PC | 1 | 2011-03-28 |  | 219 - MAST 4,0m ST CONISCH OPZ 60MM PC |  |  |  | Thermisch verzinkt |  |  |  | 350400 |  | 303012 - GFK 5148 TLD 18W NV | 1 | 2011-01-03 | [11 empty] | 175200 |  |  | LAMP TLD 18W 830 G13 | 1 | 2020-04-22 |  | 18W TLD |  |  | 18.00 | 8000 | TL
SST098738 | 1011711 | https://lms.nederlandslicht.nl/qr/report/1011711 | 52.1656 | 5.2959 | 1487516060 | 4641628267 | Goudvink |  | 3766WJ |  | Soest |  | Gemeente Soest |  |  |  |  | In bedrijf | Stedin | [43 empty] | 19 - MAST 4,0 M ST CONISCH | 1 | 1992-06-30 |  | PM ST 4,0 CO T60 ET M N6005 | 4.00 | CONISCH | STAAL | 6005 MOSGROEN | GESCHILDERD | NVT |  | 350400 |  | 303062 - GFK 5148 TLD 18W NV Safe It Eas | 1 | 1992-06-30 |  | 303062 - GFK 5148 TLD 18W NV Safe It Eas | [8 empty] | 1350.00 | 175200 |  |  | LAMP TLD 18W 830 G13 | 1 | 2020-04-22 |  | 18W TLD |  |  | 18.00 | 8000 | TL
SST098739 | 1011712 | https://lms.nederlandslicht.nl/qr/report/1011712 | 52.1658 | 5.2957 | 1487386460 | 4641868575 | Goudvink |  | 3766WJ |  | Soest |  | Gemeente Soest |  |  |  |  | In bedrijf | Stedin | [43 empty] | PM ST 4,0 CO T60 D130 ET Z P6005 | 1 | 2020-01-13 | [5 empty] | 6005 MOSGROEN | [5 empty] | *2000 1XPLL 36W R9005 EVSA | 1 | 2020-01-13 |  |  | INDAL |  |  |  |  | RAL 9005 | [6 empty] | LAMP PH PLL 36W 830 2G11 4P | 1 | 2020-05-13 |  | 36W PLL |  |  | 36.00 | 16000 | PLL
SST098740 | 1011713 | https://lms.nederlandslicht.nl/qr/report/1011713 | 52.1662 | 5.296 | 1487599760 | 4642258476 | Winterkoning |  | 3766WB |  | Soest |  | Gemeente Soest |  |  |  |  | In bedrijf | Stedin | [43 empty] | 19 - MAST 4,0 M ST CONISCH | 1 | 1992-07-10 |  | PM ST 4,0 CO T60 ET M N6005 | 4.00 | CONISCH | STAAL | 6005 MOSGROEN | GESCHILDERD | NVT |  | 350400 |  | 303062 - GFK 5148 TLD 18W NV Safe It Eas | 1 | 1992-07-10 |  | 303062 - GFK 5148 TLD 18W NV Safe It Eas | [8 empty] | 1350.00 | 175200 |  |  | LAMP TLD 18W 830 G13 | 1 | 2020-04-29 |  | 18W TLD |  |  | 18.00 | 8000 | TL
SST098741 | 1011714 | https://lms.nederlandslicht.nl/qr/report/1011714 | 52.1661 | 5.2982 | 1489133360 | 4642237671 | Goudvink |  | 3766WJ |  | Soest |  | Gemeente Soest |  |  |  |  | In bedrijf | Stedin | [43 empty] | 19 - MAST 4,0 M ST CONISCH | 1 | 1992-09-17 |  | PM ST 4,0 CO T60 ET M N6005 | 4.00 | CONISCH | STAAL | 6005 MOSGROEN | GESCHILDERD | NVT |  | 350400 |  | 303062 - GFK 5148 TLD 18W NV Safe It Eas | 1 | 1992-09-17 |  | 303062 - GFK 5148 TLD 18W NV Safe It Eas | [8 empty] | 1350.00 | 175200 |  |  | LAMP TLD 18W 830 G13 | 1 | 2020-04-22 |  | 18W TLD |  |  | 18.00 | 8000 | TL
SST098742 | 1011715 | https://lms.nederlandslicht.nl/qr/report/1011715 | 52.1658 | 5.2981 | 1489041560 | 4641852866 | Goudvink |  | 3766WJ |  | Soest |  | Gemeente Soest |  |  |  |  | In bedrijf | Stedin | [43 empty] | 19 - MAST 4,0 M ST CONISCH | 1 | 1992-11-03 |  | PM ST 4,0 CO T60 ET M N6005 | 4.00 | CONISCH | STAAL | 6005 MOSGROEN | GESCHILDERD | NVT |  | 350400 |  | 303062 - GFK 5148 TLD 18W NV Safe It Eas | 1 | 1992-11-03 |  | 303062 - GFK 5148 TLD 18W NV Safe It Eas | [8 empty] | 1350.00 | 175200 |  |  | LAMP TLD 18W 830 G13 | 1 | 2020-04-22 |  | 18W TLD |  |  | 18.00 | 8000 | TL
SST098743 | 1011716 | https://lms.nederlandslicht.nl/qr/report/1011716 | 52.1659 | 5.2984 | 1489217060 | 4642006770 | Goudvink |  | 3766WJ |  | Soest |  | Gemeente Soest |  |  |  |  | In bedrijf | Stedin | [43 empty] | 19 - MAST 4,0 M ST CONISCH | 1 | 1992-09-17 |  | PM ST 4,0 CO T60 ET M N6005 | 4.00 | CONISCH | STAAL | 6005 MOSGROEN | GESCHILDERD | NVT |  | 350400 |  | 303062 - GFK 5148 TLD 18W NV Safe It Eas | 1 | 1992-09-17 |  | 303062 - GFK 5148 TLD 18W NV Safe It Eas | [8 empty] | 1350.00 | 175200 |  |  | LAMP TLD 18W 830 G13 | 1 | 2020-04-22 |  | 18W TLD |  |  | 18.00 | 8000 | TL
SST098744 | 1011717 | https://lms.nederlandslicht.nl/qr/report/1011717 | 52.166 | 5.2987 | 1489451959 | 4642129671 | Goudvink |  | 3766WJ |  | Soest |  | Gemeente Soest |  |  |  |  | In bedrijf | Stedin | [43 empty] | 19 - MAST 4,0 M ST CONISCH | 1 | 1992-09-18 |  | PM ST 4,0 CO T60 ET M N6005 | 4.00 | CONISCH | STAAL | 6005 MOSGROEN | GESCHILDERD | NVT |  | 350400 |  | 303062 - GFK 5148 TLD 18W NV Safe It Eas | 1 | 1992-09-18 |  | 303062 - GFK 5148 TLD 18W NV Safe It Eas | [8 empty] | 1350.00 | 175200 |  |  | LAMP TLD 18W 830 G13 | 1 | 2020-04-22 |  | 18W TLD |  |  | 18.00 | 8000 | TL
SST098745 | 1011718 | https://lms.nederlandslicht.nl/qr/report/1011718 | 52.1662 | 5.2988 | 1489538360 | 4642259273 | Goudvink |  | 3766WJ |  | Soest |  | Gemeente Soest |  |  |  |  | In bedrijf | Stedin | [43 empty] | 19 - MAST 4,0 M ST CONISCH | 1 | 1992-09-18 |  | PM ST 4,0 CO T60 ET M N6005 | 4.00 | CONISCH | STAAL | 6005 MOSGROEN | GESCHILDERD | NVT |  | 350400 |  | 303062 - GFK 5148 TLD 18W NV Safe It Eas | 1 | 1992-09-18 |  | 303062 - GFK 5148 TLD 18W NV Safe It Eas | [8 empty] | 1350.00 | 175200 |  |  | LAMP TLD 18W 830 G13 | 1 | 2020-04-22 |  | 18W TLD |  |  | 18.00 | 8000 | TL
SST098746 | 1011719 | https://lms.nederlandslicht.nl/qr/report/1011719 | 52.1681 | 5.2902 | 1483619060 | 4644398569 | Varenstraat |  | 3765WE |  | Soest |  | Gemeente Soest |  |  |  |  | In bedrijf | Stedin | [43 empty] | 19 - MAST 4,0 M ST CONISCH | 1 | 1992-08-11 |  | PM ST 4,0 CO T60 ET M N6005 | 4.00 | CONISCH | STAAL | 6005 MOSGROEN | GESCHILDERD | NVT |  | 350400 |  | Philips BDP102 20X 15W WW 2000L | 1 | 2018-09-24 |  |  | Philips |  |  |  |  | 9006 WIT ALUMINIUM | [6 empty] | LED 15W | 1 | 2018-09-24 |  | LED |  |  | 15.00 | 100000 | LED |  | LEDDRIVER | 1 | 2018-09-24 |  | LEDDRIVER |  |  | 1.00 | 175200
SST098747 | 1011720 | https://lms.nederlandslicht.nl/qr/report/1011720 | 52.1685 | 5.2914 | 1484477060 | 4644923572 | Varenstraat |  | 3765WE |  | Soest |  | Gemeente Soest |  |  |  |  | In bedrijf | Stedin | [43 empty] | 19 - MAST 4,0 M ST CONISCH | 1 | 1992-08-12 |  | PM ST 4,0 CO T60 ET M N6005 | 4.00 | CONISCH | STAAL | 6005 MOSGROEN | GESCHILDERD | NVT |  | 350400 |  | Phillips Townguide BDP102 PCC DRW GRN30/- NO 1719lm 20w | 1 | 2019-03-19 |  |  | Philips |  |  |  |  | 9006 WIT ALUMINIUM | [6 empty] | LED 20W | 1 | 2019-03-19 |  | LED |  |  | 20.00 | 100000 | LED |  | LEDDRIVER | 1 | 2019-03-19 |  | LEDDRIVER |  |  | 1.00 | 175200
SST098748 | 1011721 | https://lms.nederlandslicht.nl/qr/report/1011721 | 52.1665 | 5.2865 | 1481083780 | 4642662003 | Choristenpad |  | 3766BA |  | Soest |  | Gemeente Soest |  |  |  |  | In bedrijf | Stedin | [43 empty] | 19 - MAST 4,0 M ST CONISCH | 1 | 1992-08-12 |  | PM ST 4,0 CO T60 ET M N6005 | 4.00 | CONISCH | STAAL | 6005 MOSGROEN | GESCHILDERD | NVT |  | 350400 |  | 320112 - CPS 200 PLL 24W HF NV | 1 | 2008-08-14 | [11 empty] | 175200 |  |  | LAMP PLL 24W KL830 | 1 | 2020-05-06 |  |  |  |  | 24.00
SST098749 | 1011722 | https://lms.nederlandslicht.nl/qr/report/1011722 | 52.1657 | 5.2782 | 1475421360 | 4641744166 | Hazepad |  | 3766JL |  | Soest |  | Gemeente Soest |  |  |  |  | In bedrijf | Stedin | [43 empty] | 19 - MAST 4,0 M ST CONISCH | 1 | 1992-08-13 |  | PM ST 4,0 CO T60 ET M N6005 | 4.00 | CONISCH | STAAL | 6005 MOSGROEN | GESCHILDERD | NVT |  | 350400 |  | 320112 - CPS 200 PLL 24W HF NV | 1 | 2005-02-01 | [11 empty] | 175200 |  |  | LAMP PH PLL 24W 840 2G11 4P | 1 | 2019-09-16 |  | 24W PLL |  |  | 24.00 | 16000 | PLL
SST099093 | 1011723 | https://lms.nederlandslicht.nl/qr/report/1011723 | 52.1699 | 5.2935 | 1485872060 | 4646413069 | Weegbreestraat |  | 3765XA |  | Soest |  | Gemeente Soest |  |  |  |  | In bedrijf | Stedin | [43 empty] | 19 - MAST 4,0 M ST CONISCH | 1 | 1992-05-11 |  | PM ST 4,0 CO T60 ET M N6005 | 4.00 | CONISCH | STAAL | 6005 MOSGROEN | GESCHILDERD | NVT |  | 350400 |  | Philips BDP102 20X 15W WW 2000L | 1 | 2018-09-24 |  |  | Philips |  |  |  |  | 9006 WIT ALUMINIUM | [6 empty] | LED 15W | 1 | 2018-09-24 |  | LED |  |  | 15.00 | 100000 | LED |  | LEDDRIVER | 1 | 2018-09-24 |  | LEDDRIVER |  |  | 1.00 | 175200
SST099094 | 1011724 | https://lms.nederlandslicht.nl/qr/report/1011724 | 52.1694 | 5.295 | 1486937059 | 4645838669 | Weegbreestraat |  | 3765XA |  | Soest |  | Gemeente Soest |  |  |  |  | In bedrijf | Stedin | [43 empty] | 19 - MAST 4,0 M ST CONISCH | 1 | 1992-05-11 |  | PM ST 4,0 CO T60 ET M N6005 | 4.00 | CONISCH | STAAL | 6005 MOSGROEN | GESCHILDERD | NVT |  | 350400 |  | Philips BDP102 20X 15W WW 2000L | 1 | 2018-10-01 |  |  | Philips |  |  |  |  | 9006 WIT ALUMINIUM | [6 empty] | LED 15W | 1 | 2018-10-01 |  | LED |  |  | 15.00 | 100000 | LED |  | LEDDRIVER | 1 | 2018-10-01 |  | LEDDRIVER |  |  | 1.00 | 175200
SST099095 | 1011725 | https://lms.nederlandslicht.nl/qr/report/1011725 | 52.1718 | 5.2728 | 1471711360 | 4648585467 | Clemensstraat |  | 3766GX |  | Soest |  | Gemeente Soest |  |  |  |  | In bedrijf | Stedin | [43 empty] | 19 - MAST 4,0 M ST CONISCH | 1 | 1992-05-11 |  | PM ST 4,0 CO T60 ET M N6005 | 4.00 | CONISCH | STAAL | 6005 MOSGROEN | GESCHILDERD | NVT |  | 350400 |  | 320112 - CPS 200 PLL 24W HF NV | 1 | 2004-08-30 | [11 empty] | 175200 |  |  | LAMP PLL 24W KL830 | 1 | 2020-05-06 |  |  |  |  | 24.00
SST099096 | 1011726 | https://lms.nederlandslicht.nl/qr/report/1011726 | 52.172 | 5.2731 | 1471966560 | 4648741665 | Clemensstraat |  | 3766GX |  | Soest |  | Gemeente Soest |  |  |  |  | In bedrijf | Stedin | [43 empty] | 19 - MAST 4,0 M ST CONISCH | 1 | 1992-05-12 |  | PM ST 4,0 CO T60 ET M N6005 | 4.00 | CONISCH | STAAL | 6005 MOSGROEN | GESCHILDERD | NVT |  | 350400 |  | 320112 - CPS 200 PLL 24W HF NV | 1 | 2004-08-30 | [11 empty] | 175200 |  |  | LAMP PLL 24W KL830 | 1 | 2020-05-06 |  |  |  |  | 24.00
SST099097 | 1011727 | https://lms.nederlandslicht.nl/qr/report/1011727 | 52.1722 | 5.2739 | 1472494560 | 4649038673 | Clemensstraat |  | 3766GX |  | Soest |  | Gemeente Soest |  |  |  |  | In bedrijf | Stedin | [43 empty] | 19 - MAST 4,0 M ST CONISCH | 1 | 1992-05-11 |  | PM ST 4,0 CO T60 ET M N6005 | 4.00 | CONISCH | STAAL | 6005 MOSGROEN | GESCHILDERD | NVT |  | 350400 |  | 320112 - CPS 200 PLL 24W HF NV | 1 | 2004-03-02 | [11 empty] | 175200 |  |  | LAMP PLL 24W KL830 | 1 | 2020-05-06 |  |  |  |  | 24.00
SST099098 | 1011728 | https://lms.nederlandslicht.nl/qr/report/1011728 | 52.172 | 5.2742 | 1472710120 | 4648787455 | Clemensstraat |  | 3766GX |  | Soest |  | Gemeente Soest |  |  |  |  | In bedrijf | Stedin | [43 empty] | 19 - MAST 4,0 M ST CONISCH | 1 | 1992-05-12 |  | PM ST 4,0 CO T60 ET M N6005 | 4.00 | CONISCH | STAAL | 6005 MOSGROEN | GESCHILDERD | NVT |  | 350400 |  | 320112 - CPS 200 PLL 24W HF NV | 1 | 2004-08-30 | [11 empty] | 175200 |  |  | LAMP PLL 24W KL830 | 1 | 2020-05-06 |  |  |  |  | 24.00
SST099099 | 1011729 | https://lms.nederlandslicht.nl/qr/report/1011729 | 52.1647 | 5.3014 | 1491324960 | 4640630068 | Bosstraat |  | 3766AB |  | Soest |  | Gemeente Soest |  |  |  |  | In bedrijf | Stedin | [43 empty] | 19 - MAST 4,0 M ST CONISCH | 1 | 1992-05-14 |  | PM ST 4,0 CO T60 ET M N6005 | 4.00 | CONISCH | STAAL | 6005 MOSGROEN | GESCHILDERD | NVT |  | 350400 |  | Lightwell Friso Kramer LW-FKD opaal 1800LM 16A 830 | 1 | 2020-05-28 |  |  | Lightwell | [11 empty] | LED IN: Lightwell Friso Kramer LW-FKD opaal 1800LM 16A 830 | 1 | 2020-05-28 |  |  |  |  | 16.00 |  |  |  | LEDDRIVER | 1 | 2020-05-28 |  | LEDDRIVER |  |  | 1.00 | 175200
SST099151 | 1011730 | https://lms.nederlandslicht.nl/qr/report/1011730 | 52.1651 | 5.3016 | 1491438360 | 4641068668 | Bosstraat |  | 3766AB |  | Soest |  | Gemeente Soest |  |  |  |  | In bedrijf | Stedin | [43 empty] | 19 - MAST 4,0 M ST CONISCH | 1 | 1992-05-14 |  | PM ST 4,0 CO T60 ET M N6005 | 4.00 | CONISCH | STAAL | 6005 MOSGROEN | GESCHILDERD | NVT |  | 350400 |  | Lightwell Friso Kramer LW-FKD opaal 1800LM 16A 830 | 1 | 2020-03-23 |  |  | Lightwell | [11 empty] | LED IN: Lightwell Friso Kramer LW-FKD opaal 1800LM 16A 830 | 1 | 2020-03-23 |  |  |  |  | 16.00 |  |  |  | LEDDRIVER | 1 | 2020-03-23 |  | LEDDRIVER |  |  | 1.00 | 175200
SST099850 | 1011731 | https://lms.nederlandslicht.nl/qr/report/1011731 | 52.1188 | 5.2831 | 1478688060 | 4589589776 | Fokkerstraat |  | 3769XN |  | Soesterberg |  | Gemeente Soest |  |  |  |  | In bedrijf | Stedin | [43 empty] | 19 - MAST 4,0 M ST CONISCH | 1 | 1991-08-29 |  | PM ST 4,0 CO T60 ET M N6005 | 4.00 | CONISCH | STAAL | 6005 MOSGROEN | GESCHILDERD | NVT |  | 350400 |  | 320112 - CPS 200 PLL 24W HF NV | 1 | 2009-05-01 | [11 empty] | 175200 |  |  | LAMP PH PLL 24W 830 2G11 4P | 1 | 2020-04-29 |  | 24W PLL |  |  | 24.00 | 16000 | PLL
SST099851 | 1011732 | https://lms.nederlandslicht.nl/qr/report/1011732 | 52.1188 | 5.2833 | 1478841960 | 4589603675 | Fokkerstraat |  | 3769XN |  | Soesterberg |  | Gemeente Soest |  |  |  |  | In bedrijf | Stedin | [43 empty] | 19 - MAST 4,0 M ST CONISCH | 1 | 1991-08-29 |  | PM ST 4,0 CO T60 ET M N6005 | 4.00 | CONISCH | STAAL | 6005 MOSGROEN | GESCHILDERD | NVT |  | 350400 |  | 320112 - CPS 200 PLL 24W HF NV | 1 | 2009-12-21 | [11 empty] | 175200 |  |  | LAMP PLL 24W KL830 | 1 | 2020-04-29 |  |  |  |  | 24.00
SST099852 | 1011733 | https://lms.nederlandslicht.nl/qr/report/1011733 | 52.1184 | 5.2828 | 1478494260 | 4589144025 | Fokkerstraat |  | 3769XN |  | Soesterberg |  | Gemeente Soest |  |  |  |  | In bedrijf | Stedin | [43 empty] | 19 - MAST 4,0 M ST CONISCH | 1 | 1991-08-29 |  | PM ST 4,0 CO T60 ET M N6005 | 4.00 | CONISCH | STAAL | 6005 MOSGROEN | GESCHILDERD | NVT |  | 350400 |  | 320112 - CPS 200 PLL 24W HF NV | 1 | 2009-07-01 | [11 empty] | 175200 |  |  | LAMP PLL 24W KL830 | 1 | 2020-04-29 |  |  |  |  | 24.00
SST100862 | 1011734 | https://lms.nederlandslicht.nl/qr/report/1011734 | 52.1815 | 5.2998 | 1490241800 | 4659323605 | van Goyenlaan |  | 3764XC |  | Soest |  | Gemeente Soest |  |  |  |  | In bedrijf | Stedin | [43 empty] | 230 - MAST 6 M ST - EL UITL 5 GR | 1 | 2003-07-28 |  | LM ST 6,0 CV EU125020/5 T60 ET Z N6005 | 6.00 | CILINDRISCH | STAAL | 6005 MOSGROEN | GESCHILDERD | NVT |  | 350400 |  | 323212 - 2551 PLL 36W HF NV | 1 | 2003-07-28 | [11 empty] | 175200 |  |  | LAMP PLL 36W KL.830 | 1 | 2020-06-10 |  |  |  |  | 36.00
SST100863 | 1011735 | https://lms.nederlandslicht.nl/qr/report/1011735 | 52.1813 | 5.3 | 1490363849 | 4659103985 | van Goyenlaan |  | 3764XC |  | Soest |  | Gemeente Soest |  |  |  |  | In bedrijf | Stedin | [43 empty] | 230 - MAST 6 M ST - EL UITL 5 GR | 1 | 2003-07-28 |  | LM ST 6,0 CV EU125020/5 T60 ET Z N6005 | 6.00 | CILINDRISCH | STAAL | 6005 MOSGROEN | GESCHILDERD | NVT |  | 350400 |  | 323212 - 2551 PLL 36W HF NV | 1 | 2003-07-28 | [11 empty] | 175200 |  |  | LAMP PLL 36W KL.830 | 1 | 2020-06-10 |  |  |  |  | 36.00
SST100864 | 1011736 | https://lms.nederlandslicht.nl/qr/report/1011736 | 52.181 | 5.3002 | 1490477630 | 4658727453 | van Goyenlaan |  | 3764XC |  | Soest |  | Gemeente Soest |  |  |  |  | In bedrijf | Stedin | [43 empty] | 230 - MAST 6 M ST - EL UITL 5 GR | 1 | 2003-07-28 |  | LM ST 6,0 CV EU125020/5 T60 ET Z N6005 | 6.00 | CILINDRISCH | STAAL | 6005 MOSGROEN | GESCHILDERD | NVT |  | 350400 |  | 323212 - 2551 PLL 36W HF NV | 1 | 2003-07-28 | [11 empty] | 175200 |  |  | LAMP PLL 36W KL.830 | 1 | 2020-06-10 |  |  |  |  | 36.00
SST100865 | 1011737 | https://lms.nederlandslicht.nl/qr/report/1011737 | 52.1808 | 5.3004 | 1490640250 | 4658511835 | van Goyenlaan |  | 3764XC |  | Soest |  | Gemeente Soest |  |  |  |  | In bedrijf | Stedin | [43 empty] | 230 - MAST 6 M ST - EL UITL 5 GR | 1 | 2003-07-28 |  | LM ST 6,0 CV EU125020/5 T60 ET Z N6005 | 6.00 | CILINDRISCH | STAAL | 6005 MOSGROEN | GESCHILDERD | NVT |  | 350400 |  | 323212 - 2551 PLL 36W HF NV | 1 | 2003-07-28 | [11 empty] | 175200 |  |  | LAMP PLL 36W KL.830 | 1 | 2020-06-10 |  |  |  |  | 36.00
SST100866 | 1011738 | https://lms.nederlandslicht.nl/qr/report/1011738 | 52.1805 | 5.3005 | 1490731529 | 4658233997 | van Goyenlaan |  | 3764XC |  | Soest |  | Gemeente Soest |  |  |  |  | In bedrijf | Stedin | [43 empty] | 230 - MAST 6 M ST - EL UITL 5 GR | 1 | 2003-07-28 |  | LM ST 6,0 CV EU125020/5 T60 ET Z N6005 | 6.00 | CILINDRISCH | STAAL | 6005 MOSGROEN | GESCHILDERD | NVT |  | 350400 |  | 323212 - 2551 PLL 36W HF NV | 1 | 2003-07-28 | [11 empty] | 175200 |  |  | LAMP PH PLL 36W 830 2G11 4P | 1 | 2020-06-10 |  | 36W PLL |  |  | 36.00 | 16000 | PLL
SST100869 | 1011739 | https://lms.nederlandslicht.nl/qr/report/1011739 | 52.181 | 5.3014 | 1491319260 | 4658732471 | Jac. van Looylaan |  | 3764BE |  | Soest |  | Gemeente Soest |  |  |  |  | In bedrijf | Stedin | [43 empty] | 881 - MAST 6,0 M ST - EL TYPE 0 | 1 | 1968-12-31 |  | LM ST 6,0 CV EU1250/20/5 T60 ET Z N6005 | 6.00 | CILINDRISCH | STAAL | 6005 MOSGROEN | GESCHILDERD | NVT |  | 350400 |  | 323212 - 2551 PLL 36W HF NV | 1 | 2010-02-08 | [11 empty] | 175200 |  |  | LAMP PLL 36W KL.830 | 1 | 2020-06-03 |  |  |  |  | 36.00
SST100871 | 1011740 | https://lms.nederlandslicht.nl/qr/report/1011740 | 52.1816 | 5.3009 | 1490997260 | 4659443665 | Jac. van Looylaan |  | 3764BE |  | Soest |  | Gemeente Soest |  |  |  |  | In bedrijf | Stedin | [43 empty] | 881 - MAST 6,0 M ST - EL TYPE 0 | 1 | 1968-12-31 |  | LM ST 6,0 CV EU1250/20/5 T60 ET Z N6005 | 6.00 | CILINDRISCH | STAAL | 6005 MOSGROEN | GESCHILDERD | NVT |  | 350400 |  | 323212 - 2551 PLL 36W HF NV | 1 | 2010-02-08 | [11 empty] | 175200 |  |  | LAMP PLL 36W KL.830 | 1 | 2020-06-03 |  |  |  |  | 36.00
SST100873 | 1011741 | https://lms.nederlandslicht.nl/qr/report/1011741 | 52.1821 | 5.3006 | 1490745260 | 4659970074 | Jac. van Looylaan |  | 3764BE |  | Soest |  | Gemeente Soest |  |  |  |  | In bedrijf | Stedin | [43 empty] | 881 - MAST 6,0 M ST - EL TYPE 0 | 1 | 1968-12-31 |  | LM ST 6,0 CV EU1250/20/5 T60 ET Z N6005 | 6.00 | CILINDRISCH | STAAL | 6005 MOSGROEN | GESCHILDERD | NVT |  | 350400 |  | 323212 - 2551 PLL 36W HF NV | 1 | 2010-02-08 | [11 empty] | 175200 |  |  | LAMP PLL 36W KL.830 | 1 | 2020-06-03 |  |  |  |  | 36.00
SST100874 | 1011742 | https://lms.nederlandslicht.nl/qr/report/1011742 | 52.1822 | 5.3 | 1490368260 | 4660119570 | Rembrandtlaan |  | 3761AG |  | Soest |  | Gemeente Soest |  |  |  |  | In bedrijf | Stedin | [43 empty] | 881 - MAST 6,0 M ST - EL TYPE 0 | 1 | 1968-12-31 |  | LM ST 6,0 CV EU1250/20/5 T60 ET Z N6005 | 6.00 | CILINDRISCH | STAAL | 6005 MOSGROEN | GESCHILDERD | NVT |  | 350400 |  | 302912 - LRB 303 TLD 18W NV | 1 | 1987-07-01 | [11 empty] | 175200 |  |  | LAMP TLD 18W 830 G13 | 1 | 2020-04-29 |  | 18W TLD |  |  | 18.00 | 8000 | TL
SST100875 | 1011743 | https://lms.nederlandslicht.nl/qr/report/1011743 | 52.1824 | 5.2997 | 1490138760 | 4660311271 | Rembrandtlaan |  | 3761AG |  | Soest |  | Gemeente Soest |  |  |  |  | In bedrijf | Stedin | [43 empty] | 881 - MAST 6,0 M ST - EL TYPE 0 | 1 | 1968-12-31 |  | LM ST 6,0 CV EU1250/20/5 T60 ET Z N6005 | 6.00 | CILINDRISCH | STAAL | 6005 MOSGROEN | GESCHILDERD | NVT |  | 350400 |  | 302912 - LRB 303 TLD 18W NV | 1 | 1987-07-01 | [11 empty] | 175200 |  |  | LAMP TLD 18W 830 G13 | 1 | 2020-04-29 |  | 18W TLD |  |  | 18.00 | 8000 | TL
SST100876 | 1011744 | https://lms.nederlandslicht.nl/qr/report/1011744 | 52.1827 | 5.2995 | 1490003759 | 4660618870 | Rembrandtlaan |  | 3761AG |  | Soest |  | Gemeente Soest |  |  |  |  | In bedrijf | Stedin | [43 empty] | 881 - MAST 6,0 M ST - EL TYPE 0 | 1 | 1968-12-31 |  | LM ST 6,0 CV EU1250/20/5 T60 ET Z N6005 | 6.00 | CILINDRISCH | STAAL | 6005 MOSGROEN | GESCHILDERD | NVT |  | 350400 |  | 302912 - LRB 303 TLD 18W NV | 1 | 1987-07-01 | [11 empty] | 175200 |  |  | LAMP TLD 18W 830 G13 | 1 | 2020-04-29 |  | 18W TLD |  |  | 18.00 | 8000 | TL
SST100877 | 1011745 | https://lms.nederlandslicht.nl/qr/report/1011745 | 52.1828 | 5.299 | 1489709460 | 4660814567 | Rembrandtlaan |  | 3761AG |  | Soest |  | Gemeente Soest |  |  |  |  | In bedrijf | Stedin | [43 empty] | 881 - MAST 6,0 M ST - EL TYPE 0 | 1 | 1968-12-31 |  | LM ST 6,0 CV EU1250/20/5 T60 ET Z N6005 | 6.00 | CILINDRISCH | STAAL | 6005 MOSGROEN | GESCHILDERD | NVT |  | 350400 |  | 302912 - LRB 303 TLD 18W NV | 1 | 1987-07-01 | [11 empty] | 175200 |  |  | LAMP TLD 18W 830 G13 | 1 | 2020-04-29 |  | 18W TLD |  |  | 18.00 | 8000 | TL
SST100878 | 1011746 | https://lms.nederlandslicht.nl/qr/report/1011746 | 52.183 | 5.2988 | 1489520459 | 4661042570 | Rembrandtlaan |  | 3761AG |  | Soest |  | Gemeente Soest |  |  |  |  | In bedrijf | Stedin | [43 empty] | 881 - MAST 6,0 M ST - EL TYPE 0 | 1 | 1968-12-31 |  | LM ST 6,0 CV EU1250/20/5 T60 ET Z N6005 | 6.00 | CILINDRISCH | STAAL | 6005 MOSGROEN | GESCHILDERD | NVT |  | 350400 |  | 302912 - LRB 303 TLD 18W NV | 1 | 1987-07-01 | [11 empty] | 175200 |  |  | LAMP TLD 18W 830 G13 | 1 | 2020-04-29 |  | 18W TLD |  |  | 18.00 | 8000 | TL
SST100879 | 1011747 | https://lms.nederlandslicht.nl/qr/report/1011747 | 52.1832 | 5.2983 | 1489199160 | 4661188369 | Rembrandtlaan |  | 3761AG |  | Soest |  | Gemeente Soest |  |  |  |  | In bedrijf | Stedin | [43 empty] | 881 - MAST 6,0 M ST - EL TYPE 0 | 1 | 1968-12-31 |  | LM ST 6,0 CV EU1250/20/5 T60 ET Z N6005 | 6.00 | CILINDRISCH | STAAL | 6005 MOSGROEN | GESCHILDERD | NVT |  | 350400 |  | 302912 - LRB 303 TLD 18W NV | 1 | 1987-07-01 | [11 empty] | 175200 |  |  | LAMP TLD 18W 830 G13 | 1 | 2020-04-29 |  | 18W TLD |  |  | 18.00 | 8000 | TL
SST100880 | 1011748 | https://lms.nederlandslicht.nl/qr/report/1011748 | 52.1834 | 5.298 | 1489004760 | 4661432569 | Rembrandtlaan |  | 3761AG |  | Soest |  | Gemeente Soest |  |  |  |  | In bedrijf | Stedin | [43 empty] | 30 - MAST 6,0 M ST - EL TYPE 0 | 1 | 1975-12-31 |  | LM ST 6,0 CV EU1250/20/5 T60 ET Z N6005 | 6.00 | CILINDRISCH | STAAL | 6005 MOSGROEN | GESCHILDERD | NVT |  | 350400 |  | 302912 - LRB 303 TLD 18W NV | 1 | 1987-07-01 | [11 empty] | 175200 |  |  | LAMP TLD 18W 830 G13 | 1 | 2020-04-29 |  | 18W TLD |  |  | 18.00 | 8000 | TL
SST100881 | 1011749 | https://lms.nederlandslicht.nl/qr/report/1011749 | 52.1835 | 5.2976 | 1488699660 | 4661572967 | Rembrandtlaan |  | 3761AG |  | Soest |  | Gemeente Soest |  |  |  |  | In bedrijf | Stedin | [43 empty] | 230 - MAST 6 M ST - EL UITL 5 GR | 1 | 2005-09-06 |  | LM ST 6,0 CV EU125020/5 T60 ET Z N6005 | 6.00 | CILINDRISCH | STAAL | 6005 MOSGROEN | GESCHILDERD | NVT |  | 350400 |  | 302912 - LRB 303 TLD 18W NV | 1 | 1987-07-01 | [11 empty] | 175200 |  |  | LAMP TLD 18W 830 G13 | 1 | 2020-04-29 |  | 18W TLD |  |  | 18.00 | 8000 | TL
SST100882 | 1011750 | https://lms.nederlandslicht.nl/qr/report/1011750 | 52.1832 | 5.2967 | 1488097960 | 4661236870 | Pieter de Hooghlaan |  | 3761AR |  | Soest |  | Gemeente Soest |  |  |  |  | In bedrijf | Stedin | [43 empty] | 30 - MAST 6,0 M ST - EL TYPE 0 | 1 | 1975-12-31 |  | LM ST 6,0 CV EU1250/20/5 T60 ET Z N6005 | 6.00 | CILINDRISCH | STAAL | 6005 MOSGROEN | GESCHILDERD | NVT |  | 350400 |  | 302912 - LRB 303 TLD 18W NV | 1 | 1987-07-01 | [11 empty] | 175200 |  |  | LAMP TLD 18W 830 G13 | 1 | 2020-04-29 |  | 18W TLD |  |  | 18.00 | 8000 | TL
SST100883 | 1011751 | https://lms.nederlandslicht.nl/qr/report/1011751 | 52.1831 | 5.2971 | 1488359860 | 4661101874 | Pieter de Hooghlaan |  | 3761AR |  | Soest |  | Gemeente Soest |  |  |  |  | In bedrijf | Stedin | [43 empty] | LM ST 6,0 EUV48/ 76 | 1 | 2017-09-01 | [11 empty] | 302912 - LRB 303 TLD 18W NV | 1 | 1987-07-01 | [11 empty] | 175200 |  |  | LAMP PH PLL 24W 830 2G11 4P | 1 | 2020-04-29 |  | 24W PLL |  |  | 24.00 | 16000 | PLL
SST100884 | 1011752 | https://lms.nederlandslicht.nl/qr/report/1011752 | 52.1829 | 5.2973 | 1488519160 | 4660834773 | Pieter de Hooghlaan |  | 3761AR |  | Soest |  | Gemeente Soest |  |  |  |  | In bedrijf | Stedin | [43 empty] | 828 - MAST 4,7 M ST TYPE I | 1 | 1960-12-31 |  | LM ST 6,0 CV EU1250/20/5 T60 ET N6005 | 6.00 | CILINDRISCH | STAAL | 6005 MOSGROEN | GESCHILDERD | NVT |  | 350400 |  | 302912 - LRB 303 TLD 18W NV | 1 | 1987-07-01 | [11 empty] | 175200 |  |  | LAMP TLD 18W 830 G13 | 1 | 2020-04-29 |  | 18W TLD |  |  | 18.00 | 8000 | TL
SST100885 | 1011753 | https://lms.nederlandslicht.nl/qr/report/1011753 | 52.1828 | 5.2977 | 1488764859 | 4660726769 | Pieter de Hooghlaan |  | 3761AR |  | Soest |  | Gemeente Soest |  |  |  |  | In bedrijf | Stedin | [43 empty] | LM ST 6,0 EUV48/ 76 | 1 | 2017-09-01 | [11 empty] | 302912 - LRB 303 TLD 18W NV | 1 | 1987-07-01 | [11 empty] | 175200 |  |  | LAMP PH PLL 36W 830 2G11 4P | 1 | 2020-06-10 |  | 36W PLL |  |  | 36.00 | 16000 | PLL
SST100886 | 1011754 | https://lms.nederlandslicht.nl/qr/report/1011754 | 52.1826 | 5.2977 | 1488794560 | 4660547268 | Pieter de Hooghlaan |  | 3761AR |  | Soest |  | Gemeente Soest |  |  |  |  | In bedrijf | Stedin | [43 empty] | 881 - MAST 6,0 M ST - EL TYPE 0 | 1 | 1960-12-31 |  | LM ST 6,0 CV EU1250/20/5 T60 ET Z N6005 | 6.00 | CILINDRISCH | STAAL | 6005 MOSGROEN | GESCHILDERD | NVT |  | 350400 |  | ARM 2550 IRIS PLL 18/24W R7035 | 1 | 2012-02-20 |  | ARM 2550 IRIS PLL 18/24W R7035 | [8 empty] | 1800.00 | 175200 |  |  | LAMP PLL 24W KL830 | 1 | 2020-04-29 |  |  |  |  | 24.00
SST100887 | 1011755 | https://lms.nederlandslicht.nl/qr/report/1011755 | 52.1823 | 5.2979 | 1488953860 | 4660267974 | Pieter de Hooghlaan |  | 3761AR |  | Soest |  | Gemeente Soest |  |  |  |  | In bedrijf | Stedin | [43 empty] | 879 - MAST 6,0 M ST - EL TYPE 0 | 1 | 1960-12-31 |  | LM ST 6,0 CV EU1250/20/5 T60 ET Z N6005 | 6.00 | CILINDRISCH | STAAL | 6005 MOSGROEN | GESCHILDERD | NVT |  | 350400 |  | 302912 - LRB 303 TLD 18W NV | 1 | 1987-07-01 | [11 empty] | 175200 |  |  | LAMP TLD 18W 830 G13 | 1 | 2020-04-29 |  | 18W TLD |  |  | 18.00 | 8000 | TL
SST100888 | 1011756 | https://lms.nederlandslicht.nl/qr/report/1011756 | 52.1821 | 5.2981 | 1489088860 | 4660039868 | Pieter de Hooghlaan |  | 3761AR |  | Soest |  | Gemeente Soest |  |  |  |  | In bedrijf | Stedin | [43 empty] | 879 - MAST 6,0 M ST - EL TYPE 0 | 1 | 1960-12-31 |  | LM ST 6,0 CV EU1250/20/5 T60 ET Z N6005 | 6.00 | CILINDRISCH | STAAL | 6005 MOSGROEN | GESCHILDERD | NVT |  | 350400 |  | 302912 - LRB 303 TLD 18W NV | 1 | 1987-07-01 | [11 empty] | 175200 |  |  | LAMP PH PLL 24W 840 2G11 4P | 1 | 2020-04-29 |  | 24W PLL |  |  | 24.00 | 16000 | PLL
SST100889 | 1011757 | https://lms.nederlandslicht.nl/qr/report/1011757 | 52.182 | 5.2984 | 1489234660 | 4659841567 | Pieter de Hooghlaan |  | 3761AR |  | Soest |  | Gemeente Soest |  |  |  |  | In bedrijf | Stedin | [43 empty] | 879 - MAST 6,0 M ST - EL TYPE 0 | 1 | 1960-12-31 |  | LM ST 6,0 CV EU1250/20/5 T60 ET Z N6005 | 6.00 | CILINDRISCH | STAAL | 6005 MOSGROEN | GESCHILDERD | NVT |  | 350400 |  | ARM 2550 IRIS PLL 18/24W R7035 | 1 | 2009-07-08 |  | ARM 2550 IRIS PLL 18/24W R7035 | [8 empty] | 1800.00 | 175200 |  |  | LAMP PLL 24W KL830 | 1 | 2020-04-29 |  |  |  |  | 24.00
SST100890 | 1011758 | https://lms.nederlandslicht.nl/qr/report/1011758 | 52.1817 | 5.2988 | 1489547860 | 4659532569 | Pieter de Hooghlaan |  | 3761AR |  | Soest |  | Gemeente Soest |  |  |  |  | In bedrijf | Stedin | [43 empty] | LM ST 6,0 EUV48/ 76 | 1 | 2017-09-01 | [11 empty] | 302912 - LRB 303 TLD 18W NV | 1 | 1987-07-01 | [11 empty] | 175200 |  |  | LAMP TLD 18W 830 G13 | 1 | 2020-04-29 |  | 18W TLD |  |  | 18.00 | 8000 | TL
SST100891 | 1011759 | https://lms.nederlandslicht.nl/qr/report/1011759 | 52.1825 | 5.2981 | 1489072660 | 4660452366 | Pieter de Hooghlaan |  | 3761AR |  | Soest |  | Gemeente Soest |  |  |  |  | In bedrijf | Stedin | [43 empty] | 881 - MAST 6,0 M ST - EL TYPE 0 | 1 | 1960-12-31 |  | LM ST 6,0 CV EU1250/20/5 T60 ET Z N6005 | 6.00 | CILINDRISCH | STAAL | 6005 MOSGROEN | GESCHILDERD | NVT |  | 350400 |  | 302912 - LRB 303 TLD 18W NV | 1 | 1987-07-01 | [11 empty] | 175200 |  |  | LAMP TLD 18W 830 G13 | 1 | 2020-04-29 |  | 18W TLD |  |  | 18.00 | 8000 | TL
SST100892 | 1011760 | https://lms.nederlandslicht.nl/qr/report/1011760 | 52.1823 | 5.2984 | 1489280560 | 4660264670 | Pieter de Hooghlaan |  | 3761AR |  | Soest |  | Gemeente Soest |  |  |  |  | In bedrijf | Stedin | [43 empty] | 881 - MAST 6,0 M ST - EL TYPE 0 | 1 | 1960-12-31 |  | LM ST 6,0 CV EU1250/20/5 T60 ET Z N6005 | 6.00 | CILINDRISCH | STAAL | 6005 MOSGROEN | GESCHILDERD | NVT |  | 350400 |  | 302912 - LRB 303 TLD 18W NV | 1 | 1987-07-01 | [11 empty] | 175200 |  |  | LAMP TLD 18W 830 G13 | 1 | 2020-04-29 |  | 18W TLD |  |  | 18.00 | 8000 | TL
SST100893 | 1011761 | https://lms.nederlandslicht.nl/qr/report/1011761 | 52.1822 | 5.2987 | 1489464160 | 4660105365 | Pieter de Hooghlaan |  | 3761AR |  | Soest |  | Gemeente Soest |  |  |  |  | In bedrijf | Stedin | [43 empty] | 1005 - MAST 3,7 M AL PLT | 1 | 1974-12-31 |  | PM AL 4,0 CO T60 TP | 4.00 | CONISCH | ALUMINIUM | NVT | NVT | NVT |  | 350400 |  | 303012 - GFK 5148 TLD 18W NV | 1 | 1987-07-01 | [11 empty] | 175200 |  |  | LAMP TLD 18W 830 G13 | 1 | 2020-04-29 |  | 18W TLD |  |  | 18.00 | 8000 | TL
SST100894 | 1011762 | https://lms.nederlandslicht.nl/qr/report/1011762 | 52.182 | 5.299 | 1489661260 | 4659920265 | Pieter de Hooghlaan |  | 3761AR |  | Soest |  | Gemeente Soest |  |  |  |  | In bedrijf | Stedin | [43 empty] | 1005 - MAST 3,7 M AL PLT | 1 | 1974-12-31 |  | PM AL 4,0 CO T60 TP | 4.00 | CONISCH | ALUMINIUM | NVT | NVT | NVT |  | 350400 |  | 303012 - GFK 5148 TLD 18W NV | 1 | 1987-07-01 | [11 empty] | 175200 |  |  | LAMP TLD 18W 830 G13 | 1 | 2020-04-29 |  | 18W TLD |  |  | 18.00 | 8000 | TL
SST100895 | 1011763 | https://lms.nederlandslicht.nl/qr/report/1011763 | 52.1819 | 5.2992 | 1489807060 | 4659739367 | Pieter de Hooghlaan |  | 3761AR |  | Soest |  | Gemeente Soest |  |  |  |  | In bedrijf | Stedin | [43 empty] | 1005 - MAST 3,7 M AL PLT | 1 | 1974-12-31 |  | PM AL 4,0 CO T60 TP | 4.00 | CONISCH | ALUMINIUM | NVT | NVT | NVT |  | 350400 |  | 303012 - GFK 5148 TLD 18W NV | 1 | 1987-07-01 | [11 empty] | 175200 |  |  | LAMP TLD 18W 830 G13 | 1 | 2020-04-29 |  | 18W TLD |  |  | 18.00 | 8000 | TL
SST100896 | 1011765 | https://lms.nederlandslicht.nl/qr/report/1011765 | 52.1815 | 5.2957 | 1487420260 | 4659374276 | Paulus Potterlaan |  | 3761AT |  | Soest |  | Gemeente Soest |  |  |  |  | In bedrijf | Stedin | [43 empty] | 828 - MAST 4,7 M ST TYPE I | 1 | 1960-12-31 |  | LM ST 6,0 CV EU1250/20/5 T60 ET N6005 | 6.00 | CILINDRISCH | STAAL | 6005 MOSGROEN | GESCHILDERD | NVT |  | 350400 |  | PRUNA3 16X 15W WW 1800L 7016 C7 DDGC | 1 | 2020-07-13 | [14 empty] | LED 15W | 1 | 2020-07-13 |  | LED |  |  | 15.00 | 100000 | LED |  | LEDDRIVER | 1 | 2020-07-13 |  | LEDDRIVER |  |  | 1.00 | 175200
SST100897 | 1011766 | https://lms.nederlandslicht.nl/qr/report/1011766 | 52.1817 | 5.296 | 1487593060 | 4659547069 | Paulus Potterlaan |  | 3761AT |  | Soest |  | Gemeente Soest |  |  |  |  | In bedrijf | Stedin | [43 empty] | 828 - MAST 4,7 M ST TYPE I | 1 | 1960-12-31 |  | LM ST 6,0 CV EU1250/20/5 T60 ET N6005 | 6.00 | CILINDRISCH | STAAL | 6005 MOSGROEN | GESCHILDERD | NVT |  | 350400 |  | 302912 - LRB 303 TLD 18W NV | 1 | 1987-07-01 | [11 empty] | 175200 |  |  | LAMP TLD 18W 830 G13 | 1 | 2020-04-29 |  | 18W TLD |  |  | 18.00 | 8000 | TL
SST100899 | 1011767 | https://lms.nederlandslicht.nl/qr/report/1011767 | 52.1821 | 5.2965 | 1487984560 | 4659946473 | Paulus Potterlaan |  | 3761AT |  | Soest |  | Gemeente Soest |  |  |  |  | In bedrijf | Stedin | [43 empty] | 828 - MAST 4,7 M ST TYPE I | 1 | 1960-12-31 |  | LM ST 6,0 CV EU1250/20/5 T60 ET N6005 | 6.00 | CILINDRISCH | STAAL | 6005 MOSGROEN | GESCHILDERD | NVT |  | 350400 |  | 302912 - LRB 303 TLD 18W NV | 1 | 1987-07-01 | [11 empty] | 175200 |  |  | LAMP TLD 18W 830 G13 | 1 | 2020-04-29 |  | 18W TLD |  |  | 18.00 | 8000 | TL
SST104274 | 1011768 | https://lms.nederlandslicht.nl/qr/report/1011768 | 52.1672 | 5.2857 | 1480571560 | 4643464872 | Choristenpad |  | 3766BA |  | Soest |  | Gemeente Soest |  |  |  |  | In bedrijf | Stedin | [43 empty] | PM ST 4,0 CO T60 D130 ET Z P6005 | 1 | 2019-08-20 | [5 empty] | 6005 MOSGROEN | [5 empty] | Lightwell Friso Kramer LW-FKD opaal 1800LM 16A 830 | 1 | 2019-08-20 |  |  | Lightwell | [11 empty] | LED IN: Lightwell Friso Kramer LW-FKD opaal 1800LM 16A 830 | 1 | 2019-08-20 |  |  |  |  | 16.00 |  |  |  | LEDDRIVER | 1 | 2019-08-20 |  | LEDDRIVER |  |  | 1.00 | 175200
SST104280 | 1011769 | https://lms.nederlandslicht.nl/qr/report/1011769 | 52.1668 | 5.2841 | 1479470127 | 4643019333 | Minstreelpad |  | 3766BR |  | Soest |  | Gemeente Soest |  |  |  |  | In bedrijf | Stedin | [43 empty] | 219 - MAST 4,0m ST CONISCH OPZ 60MM PC | 1 | 2008-07-14 |  | 219 - MAST 4,0m ST CONISCH OPZ 60MM PC |  |  |  | Thermisch verzinkt |  |  |  | 350400 |  | 320112 - CPS 200 PLL 24W HF NV | 1 | 2008-07-14 | [11 empty] | 175200 |  |  | LAMP PH PLL 24W 830 2G11 4P | 1 | 2019-11-11 |  | 24W PLL |  |  | 24.00 | 16000 | PLL
SST104292 | 1011770 | https://lms.nederlandslicht.nl/qr/report/1011770 | 52.1659 | 5.2855 | 1480413460 | 4642021775 | Choristenpad |  | 3766BA |  | Soest |  | Gemeente Soest |  |  |  |  | In bedrijf | Stedin | [43 empty] | 219 - MAST 4,0m ST CONISCH OPZ 60MM PC | 1 | 2009-01-01 |  | 219 - MAST 4,0m ST CONISCH OPZ 60MM PC |  |  |  | Thermisch verzinkt |  |  |  | 350400 |  | 320112 - CPS 200 PLL 24W HF NV | 1 | 2009-01-01 | [11 empty] | 175200 |  |  | LAMP PLL 24W KL830 | 1 | 2020-05-06 |  |  |  |  | 24.00
SST104296 | 1011771 | https://lms.nederlandslicht.nl/qr/report/1011771 | 52.1664 | 5.2868 | 1481322060 | 4642534369 | Choristenpad |  | 3766BA |  | Soest |  | Gemeente Soest |  |  |  |  | In bedrijf | Stedin | [43 empty] | PM ST 4,0 CO T60 D130 ET Z P6005 | 1 | 2019-08-20 | [5 empty] | 6005 MOSGROEN | [5 empty] | Lightwell Friso Kramer LW-FKD opaal 1800LM 16A 830 | 1 | 2019-08-20 |  |  | Lightwell | [11 empty] | LED IN: Lightwell Friso Kramer LW-FKD opaal 1800LM 16A 830 | 1 | 2019-08-20 |  |  |  |  | 16.00 |  |  |  | LEDDRIVER | 1 | 2019-08-20 |  | LEDDRIVER |  |  | 1.00 | 175200
SST104309 | 1011772 | https://lms.nederlandslicht.nl/qr/report/1011772 | 52.1689 | 5.285 | 1480048682 | 4645324694 | Minstreelpad |  | 3766BR |  | Soest |  | Gemeente Soest |  |  |  |  | In bedrijf | Stedin | [43 empty] | 219 - MAST 4,0m ST CONISCH OPZ 60MM PC | 1 | 2002-04-23 |  | 219 - MAST 4,0m ST CONISCH OPZ 60MM PC |  |  |  | Thermisch verzinkt |  |  |  | 350400 |  | 320112 - CPS 200 PLL 24W HF NV | 1 | 2008-07-14 | [11 empty] | 175200 |  |  | LAMP PH PLL 24W 830 2G11 4P | 1 | 2019-11-11 |  | 24W PLL |  |  | 24.00 | 16000 | PLL
SST104310 | 1011773 | https://lms.nederlandslicht.nl/qr/report/1011773 | 52.1693 | 5.2849 | 1480008770 | 4645813708 | Koningsweg |  | 3762EA |  | Soest |  | Gemeente Soest |  |  |  |  | In bedrijf | Stedin | [43 empty] | 4 - MAST 3,5 M ST CON | 1 | 1979-12-31 |  | PM ST 3,5 CO T60 ET M N6005 | 3.50 | CONISCH | STAAL | 6005 MOSGROEN | GESCHILDERD | NVT |  | 350400 |  | Lightwell Friso Kramer LW-FKD opaal 1800LM 16A 830 | 1 | 2018-10-11 |  |  | Lightwell | [11 empty] | LED 16W | 1 | 2018-10-11 |  | LED 16W |  |  | 16.00 | 100000 | LED |  | LEDDRIVER | 1 | 2018-10-11 |  | LEDDRIVER |  |  | 1.00 | 175200
SST104311 | 1011774 | https://lms.nederlandslicht.nl/qr/report/1011774 | 52.1691 | 5.2848 | 1479917410 | 4645537910 | Minstreelpad |  | 3766BR |  | Soest |  | Gemeente Soest |  |  |  |  | In bedrijf | Stedin | [43 empty] | 219 - MAST 4,0m ST CONISCH OPZ 60MM PC | 1 | 2007-05-03 |  | 219 - MAST 4,0m ST CONISCH OPZ 60MM PC |  |  |  | Thermisch verzinkt |  |  |  | 350400 |  | 321112 - CPS 200 PLL 36W HF NV | 1 | 2011-01-03 | [11 empty] | 175200 |  |  | LAMP PH PLL 36W 830 2G11 4P | 1 | 2019-11-11 |  | 36W PLL |  |  | 36.00 | 16000 | PLL
SST104313 | 1011775 | https://lms.nederlandslicht.nl/qr/report/1011775 | 52.169 | 5.2844 | 1479673650 | 4645441547 | Dorpsstreek |  | 3766 |  | Soest |  | Gemeente Soest |  |  |  |  | In bedrijf | Stedin | [43 empty] | 219 - MAST 4,0m ST CONISCH OPZ 60MM PC | 1 | 2004-07-21 |  | 219 - MAST 4,0m ST CONISCH OPZ 60MM PC |  |  |  | Thermisch verzinkt |  |  |  | 350400 |  | 320112 - CPS 200 PLL 24W HF NV | 1 | 2004-07-21 | [11 empty] | 175200 |  |  | LAMP PH PLL 24W 830 2G11 4P | 1 | 2019-09-04 |  | 24W PLL |  |  | 24.00 | 16000 | PLL
SST104314 | 1011776 | https://lms.nederlandslicht.nl/qr/report/1011776 | 52.1689 | 5.2841 | 1479492790 | 4645314821 | Minstreelpad |  | 3766BR |  | Soest |  | Gemeente Soest |  |  |  |  | In bedrijf | Stedin | [43 empty] | 219 - MAST 4,0m ST CONISCH OPZ 60MM PC | 1 | 2003-10-15 |  | 219 - MAST 4,0m ST CONISCH OPZ 60MM PC |  |  |  | Thermisch verzinkt |  |  |  | 350400 |  | 320112 - CPS 200 PLL 24W HF NV | 1 | 2004-09-06 | [11 empty] | 175200 |  |  | LAMP PH PLL 24W 830 2G11 4P | 1 | 2019-11-11 |  | 24W PLL |  |  | 24.00 | 16000 | PLL
SST104316 | 1011777 | https://lms.nederlandslicht.nl/qr/report/1011777 | 52.1687 | 5.2835 | 1479055160 | 4645089640 | Minstreelpad |  | 3766BR |  | Soest |  | Gemeente Soest |  |  |  |  | In bedrijf | Stedin | [43 empty] | 219 - MAST 4,0m ST CONISCH OPZ 60MM PC | 1 | 2004-08-26 |  | 219 - MAST 4,0m ST CONISCH OPZ 60MM PC |  |  |  | Thermisch verzinkt |  |  |  | 350400 |  | 320112 - CPS 200 PLL 24W HF NV | 1 | 2004-08-26 | [11 empty] | 175200 |  |  | LAMP PH PLL 24W 830 2G11 4P | 1 | 2019-11-11 |  | 24W PLL |  |  | 24.00 | 16000 | PLL
SST104327 | 1011778 | https://lms.nederlandslicht.nl/qr/report/1011778 | 52.1694 | 5.2839 | 1479347460 | 4645890368 | Dorpsstreek |  | 3766 |  | Soest |  | Gemeente Soest |  |  |  |  | In bedrijf | Stedin | [43 empty] | 81 - MAST 6,0 M ST - EL TYPE 0 | 1 | 1980-12-31 |  | LM ST 6,0 CV EU1250/20/5 T60 ET Z N6005 | 5.00 | CILINDRISCH | STAAL | 6005 MOSGROEN | GESCHILDERD | NVT |  | 350400 |  | 323212 - 2551 PLL 36W HF NV | 1 | 2008-07-14 | [11 empty] | 175200 |  |  | LAMP PH PLL 36W 830 2G11 4P | 1 | 2019-09-04 |  | 36W PLL |  |  | 36.00 | 16000 | PLL
SST104328 | 1011779 | https://lms.nederlandslicht.nl/qr/report/1011779 | 52.1693 | 5.2836 | 1479101760 | 4645733773 | Dorpsstreek |  | 3766 |  | Soest |  | Gemeente Soest |  |  |  |  | In bedrijf | Stedin | [43 empty] | 81 - MAST 6,0 M ST - EL TYPE 0 | 1 | 1980-12-31 |  | LM ST 6,0 CV EU1250/20/5 T60 ET Z N6005 | 5.00 | CILINDRISCH | STAAL | 6005 MOSGROEN | GESCHILDERD | NVT |  | 350400 |  | 323212 - 2551 PLL 36W HF NV | 1 | 2008-09-23 | [11 empty] | 175200 |  |  | LAMP PH PLL 36W 830 2G11 4P | 1 | 2019-09-04 |  | 36W PLL |  |  | 36.00 | 16000 | PLL
SST104329 | 1011780 | https://lms.nederlandslicht.nl/qr/report/1011780 | 52.1691 | 5.2832 | 1478853360 | 4645586675 | Dorpsstreek |  | 3766 |  | Soest |  | Gemeente Soest |  |  |  |  | In bedrijf | Stedin | [43 empty] | 81 - MAST 6,0 M ST - EL TYPE 0 | 1 | 1980-12-31 |  | LM ST 6,0 CV EU1250/20/5 T60 ET Z N6005 | 5.00 | CILINDRISCH | STAAL | 6005 MOSGROEN | GESCHILDERD | NVT |  | 350400 |  | 323212 - 2551 PLL 36W HF NV | 1 | 2008-07-14 | [11 empty] | 175200 |  |  | LAMP PH PLL 36W 830 2G11 4P | 1 | 2019-09-04 |  | 36W PLL |  |  | 36.00 | 16000 | PLL
SST104330 | 1011781 | https://lms.nederlandslicht.nl/qr/report/1011781 | 52.169 | 5.2829 | 1478623170 | 4645429404 | Dorpsstreek |  | 3766 |  | Soest |  | Gemeente Soest |  |  |  |  | In bedrijf | Stedin | [43 empty] | 230 - MAST 6 M ST - EL UITL 5 GR | 1 | 2007-04-10 |  | LM ST 6,0 CV EU125020/5 T60 ET Z N6005 | 6.00 | CILINDRISCH | STAAL | 6005 MOSGROEN | GESCHILDERD | NVT |  | 350400 |  | 323212 - 2551 PLL 36W HF NV | 1 | 2008-07-14 | [11 empty] | 175200 |  |  | LAMP PH PLL 36W 830 2G11 4P | 1 | 2019-09-04 |  | 36W PLL |  |  | 36.00 | 16000 | PLL
SST104331 | 1011782 | https://lms.nederlandslicht.nl/qr/report/1011782 | 52.169 | 5.2826 | 1478434560 | 4645464967 | Di Lassostraat |  | 3766EA |  | Soest |  | Gemeente Soest |  |  |  |  | In bedrijf | Stedin | [43 empty] | 30 - MAST 6,0 M ST - EL TYPE 0 | 1 | 1980-12-31 |  | LM ST 6,0 CV EU1250/20/5 T60 ET Z N6005 | 6.00 | CILINDRISCH | STAAL | 6005 MOSGROEN | GESCHILDERD | NVT |  | 350400 |  | 323212 - 2551 PLL 36W HF NV | 1 | 2008-07-14 | [11 empty] | 175200 |  |  | LAMP PH PLL 36W 830 2G11 4P | 1 | 2019-08-23 |  | 36W PLL |  |  | 36.00 | 16000 | PLL
SST104332 | 1011783 | https://lms.nederlandslicht.nl/qr/report/1011783 | 52.1687 | 5.2828 | 1478541260 | 4645142469 | Willaertstraat |  | 3766CP |  | Soest |  | Gemeente Soest |  |  |  |  | In bedrijf | Stedin | [43 empty] | 81 - MAST 6,0 M ST - EL TYPE 0 | 1 | 1980-12-31 |  | LM ST 6,0 CV EU1250/20/5 T60 ET Z N6005 | 5.00 | CILINDRISCH | STAAL | 6005 MOSGROEN | GESCHILDERD | NVT |  | 350400 |  | 323212 - 2551 PLL 36W HF NV | 1 | 2008-01-01 | [11 empty] | 175200 |  |  | LAMP PH PLL 36W 830 2G11 4P | 1 | 2020-06-10 |  | 36W PLL |  |  | 36.00 | 16000 | PLL
SST104333 | 1011784 | https://lms.nederlandslicht.nl/qr/report/1011784 | 52.1685 | 5.2829 | 1478653460 | 4644919174 | Willaertstraat |  | 3766CP |  | Soest |  | Gemeente Soest |  |  |  |  | In bedrijf | Stedin | [43 empty] | 81 - MAST 6,0 M ST - EL TYPE 0 | 1 | 1980-12-31 |  | LM ST 6,0 CV EU1250/20/5 T60 ET Z N6005 | 5.00 | CILINDRISCH | STAAL | 6005 MOSGROEN | GESCHILDERD | NVT |  | 350400 |  | 323212 - 2551 PLL 36W HF NV | 1 | 2008-01-01 | [11 empty] | 175200 |  |  | LAMP PH PLL 24W 830 2G11 4P | 1 | 2020-02-24 |  | 24W PLL |  |  | 24.00 | 16000 | PLL
SST104334 | 1011785 | https://lms.nederlandslicht.nl/qr/report/1011785 | 52.1684 | 5.2833 | 1478902060 | 4644742069 | Willaertstraat |  | 3766CP |  | Soest |  | Gemeente Soest |  |  |  |  | In bedrijf | Stedin | [43 empty] | 81 - MAST 6,0 M ST - EL TYPE 0 | 1 | 1980-12-31 |  | LM ST 6,0 CV EU1250/20/5 T60 ET Z N6005 | 5.00 | CILINDRISCH | STAAL | 6005 MOSGROEN | GESCHILDERD | NVT |  | 350400 |  | 323212 - 2551 PLL 36W HF NV | 1 | 2008-01-01 | [11 empty] | 175200 |  |  | LAMP PH PLL 36W 830 2G11 4P | 1 | 2020-02-24 |  | 36W PLL |  |  | 36.00 | 16000 | PLL
SST104335 | 1011786 | https://lms.nederlandslicht.nl/qr/report/1011786 | 52.1682 | 5.2834 | 1478976860 | 4644575972 | Willaertstraat |  | 3766CP |  | Soest |  | Gemeente Soest |  |  |  |  | In bedrijf | Stedin | [43 empty] | 230 - MAST 6 M ST - EL UITL 5 GR | 1 | 2008-04-16 |  | LM ST 6,0 CV EU125020/5 T60 ET Z N6005 | 6.00 | CILINDRISCH | STAAL | 6005 MOSGROEN | GESCHILDERD | NVT |  | 350400 |  | 323212 - 2551 PLL 36W HF NV | 1 | 2008-04-16 | [11 empty] | 175200 |  |  | LAMP PH PLL 36W 830 2G11 4P | 1 | 2020-02-24 |  | 36W PLL |  |  | 36.00 | 16000 | PLL
SST104336 | 1011787 | https://lms.nederlandslicht.nl/qr/report/1011787 | 52.168 | 5.2832 | 1478875660 | 4644317469 | Willaertstraat |  | 3766CP |  | Soest |  | Gemeente Soest |  |  |  |  | In bedrijf | Stedin | [43 empty] | 81 - MAST 6,0 M ST - EL TYPE 0 | 1 | 1980-12-31 |  | LM ST 6,0 CV EU1250/20/5 T60 ET Z N6005 | 5.00 | CILINDRISCH | STAAL | 6005 MOSGROEN | GESCHILDERD | NVT |  | 350400 |  | 323212 - 2551 PLL 36W HF NV | 1 | 2008-01-01 | [11 empty] | 175200 |  |  | LAMP PH PLL 36W 830 2G11 4P | 1 | 2020-02-24 |  | 36W PLL |  |  | 36.00 | 16000 | PLL
SST104338 | 1011788 | https://lms.nederlandslicht.nl/qr/report/1011788 | 52.1676 | 5.2826 | 1478457660 | 4643852176 | Willaertstraat |  | 3766CP |  | Soest |  | Gemeente Soest |  |  |  |  | In bedrijf | Stedin | [43 empty] | 230 - MAST 6 M ST - EL UITL 5 GR | 1 | 2002-03-19 |  | LM ST 6,0 CV EU125020/5 T60 ET Z N6005 | 6.00 | CILINDRISCH | STAAL | 6005 MOSGROEN | GESCHILDERD | NVT |  | 350400 |  | 323212 - 2551 PLL 36W HF NV | 1 | 2008-01-01 | [11 empty] | 175200 |  |  | LAMP PH PLL 36W 830 2G11 4P | 1 | 2020-02-24 |  | 36W PLL |  |  | 36.00 | 16000 | PLL
SST104339 | 1011789 | https://lms.nederlandslicht.nl/qr/report/1011789 | 52.1674 | 5.2825 | 1478338860 | 4643604669 | Willaertstraat |  | 3766CP |  | Soest |  | Gemeente Soest |  |  |  |  | In bedrijf | Stedin | [43 empty] | 81 - MAST 6,0 M ST - EL TYPE 0 | 1 | 1980-12-31 |  | LM ST 6,0 CV EU1250/20/5 T60 ET Z N6005 | 5.00 | CILINDRISCH | STAAL | 6005 MOSGROEN | GESCHILDERD | NVT |  | 350400 |  | 323212 - 2551 PLL 36W HF NV | 1 | 2008-01-01 | [11 empty] | 175200 |  |  | LAMP PH PLL 36W 830 2G11 4P | 1 | 2020-02-24 |  | 36W PLL |  |  | 36.00 | 16000 | PLL
SST104340 | 1011790 | https://lms.nederlandslicht.nl/qr/report/1011790 | 52.1672 | 5.2826 | 1478411460 | 4643451770 | Willaertstraat |  | 3766CP |  | Soest |  | Gemeente Soest |  |  |  |  | In bedrijf | Stedin | [43 empty] | 81 - MAST 6,0 M ST - EL TYPE 0 | 1 | 1980-12-31 |  | LM ST 6,0 CV EU1250/20/5 T60 ET Z N6005 | 5.00 | CILINDRISCH | STAAL | 6005 MOSGROEN | GESCHILDERD | NVT |  | 350400 |  | 323212 - 2551 PLL 36W HF NV | 1 | 2008-01-01 | [11 empty] | 175200 |  |  | LAMP PH PLL 36W 830 2G11 4P | 1 | 2020-02-24 |  | 36W PLL |  |  | 36.00 | 16000 | PLL
SST104341 | 1011791 | https://lms.nederlandslicht.nl/qr/report/1011791 | 52.167 | 5.2829 | 1478616060 | 4643199871 | Willaertstraat |  | 3766CP |  | Soest |  | Gemeente Soest |  |  |  |  | In bedrijf | Stedin | [43 empty] | 81 - MAST 6,0 M ST - EL TYPE 0 | 1 | 1980-12-31 |  | LM ST 6,0 CV EU1250/20/5 T60 ET Z N6005 | 5.00 | CILINDRISCH | STAAL | 6005 MOSGROEN | GESCHILDERD | NVT |  | 350400 |  | 323212 - 2551 PLL 36W HF NV | 1 | 2008-01-01 | [11 empty] | 175200 |  |  | LAMP PH PLL 36W 830 2G11 4P | 1 | 2020-02-24 |  | 36W PLL |  |  | 36.00 | 16000 | PLL
SST104342 | 1011792 | https://lms.nederlandslicht.nl/qr/report/1011792 | 52.1668 | 5.2832 | 1478836060 | 4642996371 | Willaertstraat |  | 3766CP |  | Soest |  | Gemeente Soest |  |  |  |  | In bedrijf | Stedin | [43 empty] | 81 - MAST 6,0 M ST - EL TYPE 0 | 1 | 1980-12-31 |  | LM ST 6,0 CV EU1250/20/5 T60 ET Z N6005 | 5.00 | CILINDRISCH | STAAL | 6005 MOSGROEN | GESCHILDERD | NVT |  | 350400 |  | 323212 - 2551 PLL 36W HF NV | 1 | 2008-01-01 | [11 empty] | 175200 |  |  | LAMP PH PLL 36W 830 2G11 4P | 1 | 2020-02-24 |  | 36W PLL |  |  | 36.00 | 16000 | PLL
SST104343 | 1011793 | https://lms.nederlandslicht.nl/qr/report/1011793 | 52.1665 | 5.2833 | 1478924060 | 4642692771 | Willaertstraat |  | 3766CP |  | Soest |  | Gemeente Soest |  |  |  |  | In bedrijf | Stedin | [43 empty] | 81 - MAST 6,0 M ST - EL TYPE 0 | 1 | 1980-12-31 |  | LM ST 6,0 CV EU1250/20/5 T60 ET Z N6005 | 5.00 | CILINDRISCH | STAAL | 6005 MOSGROEN | GESCHILDERD | NVT |  | 350400 |  | 323212 - 2551 PLL 36W HF NV | 1 | 2008-01-01 | [11 empty] | 175200 |  |  | LAMP PH PLL 36W 830 2G11 4P | 1 | 2020-02-24 |  | 36W PLL |  |  | 36.00 | 16000 | PLL
SST104344 | 1011794 | https://lms.nederlandslicht.nl/qr/report/1011794 | 52.1663 | 5.2837 | 1479166060 | 4642454071 | Willaertstraat |  | 3766CP |  | Soest |  | Gemeente Soest |  |  |  |  | In bedrijf | Stedin | [43 empty] | 81 - MAST 6,0 M ST - EL TYPE 0 | 1 | 1980-12-31 |  | LM ST 6,0 CV EU1250/20/5 T60 ET Z N6005 | 5.00 | CILINDRISCH | STAAL | 6005 MOSGROEN | GESCHILDERD | NVT |  | 350400 |  | 323212 - 2551 PLL 36W HF NV | 1 | 2008-01-01 | [11 empty] | 175200 |  |  | LAMP PH PLL 36W 830 2G11 4P | 1 | 2020-02-24 |  | 36W PLL |  |  | 36.00 | 16000 | PLL
SST104345 | 1011795 | https://lms.nederlandslicht.nl/qr/report/1011795 | 52.1662 | 5.2838 | 1479223260 | 4642263767 | Obrechtstraat |  | 3766BW |  | Soest |  | Gemeente Soest |  |  |  |  | In bedrijf | Stedin | [43 empty] | 230 - MAST 6 M ST - EL UITL 5 GR | 1 | 2006-10-16 |  | LM ST 6,0 CV EU125020/5 T60 ET Z N6005 | 6.00 | CILINDRISCH | STAAL | 6005 MOSGROEN | GESCHILDERD | NVT |  | 350400 |  | 323212 - 2551 PLL 36W HF NV | 1 | 2006-10-16 | [11 empty] | 175200 |  |  | LAMP PLL 36W KL.830 | 1 | 2020-06-10 |  |  |  |  | 36.00
SST104346 | 1011796 | https://lms.nederlandslicht.nl/qr/report/1011796 | 52.1681 | 5.2836 | 1479106660 | 4644408773 | Minstreelpad |  | 3766BR |  | Soest |  | Gemeente Soest |  |  |  |  | In bedrijf | Stedin | [43 empty] | 4 - MAST 3,5 M ST CON | 1 | 1979-12-31 |  | PM ST 3,5 CO T60 ET M N6005 | 3.50 | CONISCH | STAAL | 6005 MOSGROEN | GESCHILDERD | NVT |  | 350400 |  | 320112 - CPS 200 PLL 24W HF NV | 1 | 2010-12-31 | [11 empty] | 175200 |  |  | LAMP PLL 24W KL830 | 1 | 2020-04-22 |  |  |  |  | 24.00
SST104412 | 1011797 | https://lms.nederlandslicht.nl/qr/report/1011797 | 52.1591 | 5.2953 | 1487127059 | 4634411171 | Foekenlaan |  | 3768BJ |  | Soest |  | Gemeente Soest |  |  |  |  | In bedrijf | Stedin | [43 empty] | LM ST 6,0 EUV48/ 76 | 1 | 2017-09-01 | [11 empty] | Lightronics PRUNUS-E3-L2WG4-LC-M-32LED-3000K-2200LM | 1 | 2020-04-14 |  |  | Lightronics BV | [11 empty] | LED IN: Lightronics PRUNUS-E3-L2WG4-LC-M-32LED-3000K-2200LM | 1 | 2020-04-14 |  |  |  |  | 16.00 |  |  |  | LEDDRIVER | 1 | 2020-04-14 |  | LEDDRIVER |  |  | 1.00 | 175200
SST104425 | 1011798 | https://lms.nederlandslicht.nl/qr/report/1011798 | 52.1617 | 5.2978 | 1488828860 | 4637296972 | Kastanjelaan |  | 3768AH |  | Soest |  | Gemeente Soest |  |  |  |  | In bedrijf | Stedin | [43 empty] | LM ST 6,0 CV EU1000/20/5 T48 ET Z P6005 | 1 | 2019-11-26 | [5 empty] | 6005 MOSGROEN POEDERCOAT | [5 empty] | Lightronics PRUNUS-E3-L2WG4-LC-M-32LED-3000K-3000LM | 1 | 2019-11-26 |  |  | INNOLUMIS B.V. | [11 empty] | LED IN: Lightronics PRUNUS-E3-L2WG4-LC-M-32LED-3000K-3000LM | 1 | 2019-11-26 |  |  |  |  | 16.00 |  |  |  | LEDDRIVER | 1 | 2019-11-26 |  | LEDDRIVER |  |  | 1.00 | 175200
SST104428 | 1011799 | https://lms.nederlandslicht.nl/qr/report/1011799 | 52.1623 | 5.2986 | 1489351160 | 4637975867 | Kastanjelaan |  | 3768AH |  | Soest |  | Gemeente Soest |  |  |  |  | In bedrijf | Stedin | [43 empty] | LM ST 6,0 CV EU1000/20/5 T48 ET Z P6005 | 1 | 2019-11-26 | [5 empty] | 6005 MOSGROEN POEDERCOAT | [5 empty] | Lightronics PRUNUS-E3-L2WG4-LC-M-32LED-3000K-3000LM | 1 | 2019-11-26 |  |  | INNOLUMIS B.V. | [11 empty] | LED IN: Lightronics PRUNUS-E3-L2WG4-LC-M-32LED-3000K-3000LM | 1 | 2019-11-26 |  |  |  |  | 16.00 |  |  |  | LEDDRIVER | 1 | 2019-11-26 |  | LEDDRIVER |  |  | 1.00 | 175200
SST104429 | 1011800 | https://lms.nederlandslicht.nl/qr/report/1011800 | 52.1626 | 5.2991 | 1489716960 | 4638323868 | Kastanjelaan |  | 3768AH |  | Soest |  | Gemeente Soest |  |  |  |  | In bedrijf | Stedin | [43 empty] | LM ST 6,0 CV EU1000/20/5 T48 ET Z P6005 | 1 | 2019-11-26 | [5 empty] | 6005 MOSGROEN POEDERCOAT | [5 empty] | Lightronics PRUNUS-E3-L2WG4-LC-M-32LED-3000K-3000LM | 1 | 2019-11-26 |  |  | INNOLUMIS B.V. | [11 empty] | LED IN: Lightronics PRUNUS-E3-L2WG4-LC-M-32LED-3000K-3000LM | 1 | 2019-11-26 |  |  |  |  | 16.00 |  |  |  | LEDDRIVER | 1 | 2019-11-26 |  | LEDDRIVER |  |  | 1.00 | 175200
SST104430 | 1011801 | https://lms.nederlandslicht.nl/qr/report/1011801 | 52.1628 | 5.2994 | 1489953960 | 4638561868 | Kastanjelaan |  | 3768AH |  | Soest |  | Gemeente Soest |  |  |  |  | In bedrijf | Stedin | [43 empty] | LM ST 6,0 CV EU1000/20/5 T48 ET Z P6005 | 1 | 2019-11-25 | [5 empty] | 6005 MOSGROEN POEDERCOAT | [5 empty] | Lightronics PRUNUS-E3-L2WG4-LC-M-32LED-3000K-3000LM | 1 | 2019-11-25 |  |  | INNOLUMIS B.V. | [11 empty] | LED IN: Lightronics PRUNUS-E3-L2WG4-LC-M-32LED-3000K-3000LM | 1 | 2019-11-25 |  |  |  |  | 16.00 |  |  |  | LEDDRIVER | 1 | 2019-11-25 |  | LEDDRIVER |  |  | 1.00 | 175200
SST104433 | 1011802 | https://lms.nederlandslicht.nl/qr/report/1011802 | 52.1635 | 5.3005 | 1490685959 | 4639258872 | Kastanjelaan |  | 3768AH |  | Soest |  | Gemeente Soest |  |  |  |  | In bedrijf | Stedin | [43 empty] | LM ST 6,0 CV EU1000/20/5 T48 ET Z P6005 | 1 | 2019-11-25 | [5 empty] | 6005 MOSGROEN POEDERCOAT | [5 empty] | Lightronics PRUNUS-E3-L2WG4-LC-M-32LED-3000K-3000LM | 1 | 2019-11-25 |  |  | INNOLUMIS B.V. | [11 empty] | LED IN: Lightronics PRUNUS-E3-L2WG4-LC-M-32LED-3000K-3000LM | 1 | 2019-11-25 |  |  |  |  | 16.00 |  |  |  | LEDDRIVER | 1 | 2019-11-25 |  | LEDDRIVER |  |  | 1.00 | 175200
SST104435 | 1011803 | https://lms.nederlandslicht.nl/qr/report/1011803 | 52.1638 | 5.301 | 1491030359 | 4639585168 | Kastanjelaan |  | 3768AH |  | Soest |  | Gemeente Soest |  |  |  |  | In bedrijf | Stedin | [43 empty] | LM ST 6,0 CV EU1000/20/5 T48 ET Z P6005 | 1 | 2019-11-25 | [5 empty] | 6005 MOSGROEN POEDERCOAT | [5 empty] | Lightronics PRUNUS-E3-L2WG4-LC-M-32LED-3000K-3000LM | 1 | 2019-11-25 |  |  | INNOLUMIS B.V. | [11 empty] | LED IN: Lightronics PRUNUS-E3-L2WG4-LC-M-32LED-3000K-3000LM | 1 | 2019-11-25 |  |  |  |  | 16.00 |  |  |  | LEDDRIVER | 1 | 2019-11-25 |  | LEDDRIVER |  |  | 1.00 | 175200
SST104436 | 1011804 | https://lms.nederlandslicht.nl/qr/report/1011804 | 52.1639 | 5.3014 | 1491278860 | 4639721668 | Kastanjelaan |  | 3768AH |  | Soest |  | Gemeente Soest |  |  |  |  | In bedrijf | Stedin | [43 empty] | LM ST 6,0 CV EU1000/20/5 T48 ET Z P6005 | 1 | 2019-11-25 | [5 empty] | 6005 MOSGROEN POEDERCOAT | [5 empty] | Lightronics PRUNUS-E3-L2WG4-LC-M-32LED-3000K-3000LM | 1 | 2019-11-25 |  |  | INNOLUMIS B.V. | [11 empty] | LED IN: Lightronics PRUNUS-E3-L2WG4-LC-M-32LED-3000K-3000LM | 1 | 2019-11-25 |  |  |  |  | 16.00 |  |  |  | LEDDRIVER | 1 | 2019-11-25 |  | LEDDRIVER |  |  | 1.00 | 175200
SST104437 | 1011805 | https://lms.nederlandslicht.nl/qr/report/1011805 | 52.1641 | 5.3015 | 1491375959 | 4639931870 | Kastanjelaan |  | 3768AH |  | Soest |  | Gemeente Soest |  |  |  |  | In bedrijf | Stedin | [43 empty] | LM ST 6,0 CV EU1000/20/5 T48 ET Z P6005 | 1 | 2019-11-25 | [5 empty] | 6005 MOSGROEN POEDERCOAT | [5 empty] | Lightronics PRUNUS-E3-L2WG4-LC-M-32LED-3000K-3000LM | 1 | 2019-11-25 |  |  | INNOLUMIS B.V. | [11 empty] | LED IN: Lightronics PRUNUS-E3-L2WG4-LC-M-32LED-3000K-3000LM | 1 | 2019-11-25 |  |  |  |  | 16.00 |  |  |  | LEDDRIVER | 1 | 2019-11-25 |  | LEDDRIVER |  |  | 1.00 | 175200
SST104438 | 1011806 | https://lms.nederlandslicht.nl/qr/report/1011806 | 52.1642 | 5.3019 | 1491656859 | 4640064874 | Kastanjelaan |  | 3768AH |  | Soest |  | Gemeente Soest |  |  |  |  | In bedrijf | Stedin | [43 empty] | LM ST 6,0 CV EU1000/20/5 T48 ET Z P6005 | 1 | 2019-08-21 | [5 empty] | 6005 MOSGROEN POEDERCOAT | [5 empty] | Lightronics PRUNUS-E3-L2WG4-LC-M-32LED-3000K-3000LM | 1 | 2019-08-21 |  |  | INNOLUMIS B.V. | [11 empty] | LED IN: Lightronics PRUNUS-E3-L2WG4-LC-M-32LED-3000K-3000LM | 1 | 2019-08-21 |  |  |  |  | 16.00 |  |  |  | LEDDRIVER | 1 | 2019-08-21 |  | LEDDRIVER |  |  | 1.00 | 175200
SST104440 | 1011807 | https://lms.nederlandslicht.nl/qr/report/1011807 | 52.1645 | 5.3024 | 1491996359 | 4640372869 | Kastanjelaan |  | 3768AH |  | Soest |  | Gemeente Soest |  |  |  |  | In bedrijf | Stedin | [43 empty] | LM ST 6,0 CV EU1000/20/5 T48 ET Z P6005 | 1 | 2019-08-21 | [5 empty] | 6005 MOSGROEN POEDERCOAT | [5 empty] | Lightronics PRUNUS-E3-L2WG4-LC-M-32LED-3000K-3000LM | 1 | 2019-08-21 |  |  | INNOLUMIS B.V. | [11 empty] | LED IN: Lightronics PRUNUS-E3-L2WG4-LC-M-32LED-3000K-3000LM | 1 | 2019-08-21 |  |  |  |  | 16.00 |  |  |  | LEDDRIVER | 1 | 2019-08-21 |  | LEDDRIVER |  |  | 1.00 | 175200
SST104449 | 1011808 | https://lms.nederlandslicht.nl/qr/report/1011808 | 52.1625 | 5.2998 | 1490200760 | 4638142174 | Acacialaan |  | 3768AR |  | Soest |  | Gemeente Soest |  |  |  |  | In bedrijf | Stedin | [43 empty] | PM ST 4,0 CO T60 D130 ET Z P6005 | 1 | 2019-12-03 | [5 empty] | 6005 MOSGROEN | [5 empty] | Lightronics PRUNUS-A3-L2WG4-C7-3000K-1800LM | 1 | 2019-12-03 |  |  | INNOLUMIS B.V. | [11 empty] | LED IN: Lightronics PRUNUS-A3-L2WG4-C7-3000K-1800LM | 1 | 2019-12-03 |  |  |  |  | 16.00 |  |  |  | LEDDRIVER | 1 | 2019-12-03 |  | LEDDRIVER |  |  | 1.00 | 175200
SST104482 | 1011809 | https://lms.nederlandslicht.nl/qr/report/1011809 | 52.137 | 5.2904 | 1483701459 | 4609772669 | Van Weerden Poelmanweg |  | 3768MN |  | Soest |  | Gemeente Soest |  |  |  |  | In bedrijf | Stedin | [43 empty] | 20 - MAST 4,0 M ST CON | 1 | 1975-12-31 |  | PM ST 4,0 CO T60 FR M N6005 | 4.00 | CONISCH | STAAL | 6005 MOSGROEN | GESCHILDERD | NVT |  | 350400 |  | 303012 - GFK 5148 TLD 18W NV | 1 | 1987-07-01 | [11 empty] | 175200 |  |  | LAMP TLD 18W 830 G13 | 1 | 2020-04-29 |  | 18W TLD |  |  | 18.00 | 8000 | TL
SST104483 | 1011810 | https://lms.nederlandslicht.nl/qr/report/1011810 | 52.1367 | 5.2902 | 1483609660 | 4609502674 | Van Weerden Poelmanweg |  | 3768MN |  | Soest |  | Gemeente Soest |  |  |  |  | In bedrijf | Stedin | [43 empty] | 20 - MAST 4,0 M ST CON | 1 | 1975-12-31 |  | PM ST 4,0 CO T60 FR M N6005 | 4.00 | CONISCH | STAAL | 6005 MOSGROEN | GESCHILDERD | NVT |  | 350400 |  | 303012 - GFK 5148 TLD 18W NV | 1 | 1987-07-01 | [11 empty] | 175200 |  |  | LAMP TLD 18W 830 G13 | 1 | 2020-04-29 |  | 18W TLD |  |  | 18.00 | 8000 | TL
SST104484 | 1011811 | https://lms.nederlandslicht.nl/qr/report/1011811 | 52.1365 | 5.2901 | 1483507060 | 4609221868 | Soester Hoogt |  | 3768MK |  | Soest |  | Gemeente Soest |  |  |  |  | In bedrijf | Stedin | [43 empty] | 20 - MAST 4,0 M ST CON | 1 | 1975-12-31 |  | PM ST 4,0 CO T60 FR M N6005 | 4.00 | CONISCH | STAAL | 6005 MOSGROEN | GESCHILDERD | NVT |  | 350400 |  | 303012 - GFK 5148 TLD 18W NV | 1 | 1987-07-01 | [11 empty] | 175200 |  |  | LAMP TLD 18W 830 G13 | 1 | 2020-04-29 |  | 18W TLD |  |  | 18.00 | 8000 | TL
SST104485 | 1011812 | https://lms.nederlandslicht.nl/qr/report/1011812 | 52.1362 | 5.29 | 1483442259 | 4608949167 | Soester Hoogt |  | 3768MK |  | Soest |  | Gemeente Soest |  |  |  |  | In bedrijf | Stedin | [43 empty] | 20 - MAST 4,0 M ST CON | 1 | 1975-12-31 |  | PM ST 4,0 CO T60 FR M N6005 | 4.00 | CONISCH | STAAL | 6005 MOSGROEN | GESCHILDERD | NVT |  | 350400 |  | 303012 - GFK 5148 TLD 18W NV | 1 | 1987-07-01 | [11 empty] | 175200 |  |  | LAMP TLD 18W 830 G13 | 1 | 2020-04-29 |  | 18W TLD |  |  | 18.00 | 8000 | TL
SST104486 | 1011813 | https://lms.nederlandslicht.nl/qr/report/1011813 | 52.136 | 5.2898 | 1483345060 | 4608679169 | Soester Hoogt |  | 3768MK |  | Soest |  | Gemeente Soest |  |  |  |  | In bedrijf | Stedin | [43 empty] | 20 - MAST 4,0 M ST CON | 1 | 1975-12-31 |  | PM ST 4,0 CO T60 FR M N6005 | 4.00 | CONISCH | STAAL | 6005 MOSGROEN | GESCHILDERD | NVT |  | 350400 |  | 303012 - GFK 5148 TLD 18W NV | 1 | 1987-07-01 | [11 empty] | 175200 |  |  | LAMP TLD 18W 830 G13 | 1 | 2020-04-29 |  | 18W TLD |  |  | 18.00 | 8000 | TL
SST104487 | 1011814 | https://lms.nederlandslicht.nl/qr/report/1011814 | 52.1354 | 5.2895 | 1483107460 | 4608031175 | Soester Hoogt |  | 3768MK |  | Soest |  | Gemeente Soest |  |  |  |  | In bedrijf | Stedin | [43 empty] | 20 - MAST 4,0 M ST CON | 1 | 1975-12-31 |  | PM ST 4,0 CO T60 FR M N6005 | 4.00 | CONISCH | STAAL | 6005 MOSGROEN | GESCHILDERD | NVT |  | 350400 |  | 303012 - GFK 5148 TLD 18W NV | 1 | 1987-07-01 | [11 empty] | 175200 |  |  | LAMP TLD 18W 830 G13 | 1 | 2020-04-29 |  | 18W TLD |  |  | 18.00 | 8000 | TL
SST104488 | 1011815 | https://lms.nederlandslicht.nl/qr/report/1011815 | 52.1351 | 5.2894 | 1483015660 | 4607750367 | Soester Hoogt |  | 3768MK |  | Soest |  | Gemeente Soest |  |  |  |  | In bedrijf | Stedin | [43 empty] | 20 - MAST 4,0 M ST CON | 1 | 1975-12-31 |  | PM ST 4,0 CO T60 FR M N6005 | 4.00 | CONISCH | STAAL | 6005 MOSGROEN | GESCHILDERD | NVT |  | 350400 |  | 303012 - GFK 5148 TLD 18W NV | 1 | 2004-03-02 | [11 empty] | 175200 |  |  | LAMP TLD 18W 830 G13 | 1 | 2020-04-29 |  | 18W TLD |  |  | 18.00 | 8000 | TL
SST104489 | 1011816 | https://lms.nederlandslicht.nl/qr/report/1011816 | 52.1349 | 5.2892 | 1482918460 | 4607488469 | Soester Hoogt |  | 3768MK |  | Soest |  | Gemeente Soest |  |  |  |  | In bedrijf | Stedin | [43 empty] | 20 - MAST 4,0 M ST CON | 1 | 1975-12-31 |  | PM ST 4,0 CO T60 FR M N6005 | 4.00 | CONISCH | STAAL | 6005 MOSGROEN | GESCHILDERD | NVT |  | 350400 |  | 303012 - GFK 5148 TLD 18W NV | 1 | 1987-07-01 | [11 empty] | 175200 |  |  | LAMP TLD 18W 830 G13 | 1 | 2020-04-29 |  | 18W TLD |  |  | 18.00 | 8000 | TL
SST104490 | 1011817 | https://lms.nederlandslicht.nl/qr/report/1011817 | 52.1346 | 5.2891 | 1482815860 | 4607191476 | Soester Hoogt |  | 3768MK |  | Soest |  | Gemeente Soest |  |  |  |  | In bedrijf | Stedin | [43 empty] | 20 - MAST 4,0 M ST CON | 1 | 1975-12-31 |  | PM ST 4,0 CO T60 FR M N6005 | 4.00 | CONISCH | STAAL | 6005 MOSGROEN | GESCHILDERD | NVT |  | 350400 |  | ARM 2000 KEGEL PLL 24W/840 4M SN R9005 | 1 | 2010-05-27 |  | ARM 2000 KEGEL PLL 24W/840 4M SN R9005 | [8 empty] | 1800.00 | 175200 |  |  | LAMP PLL 24W KL830 | 1 | 2020-05-20 |  |  |  |  | 24.00
SST104491 | 1011818 | https://lms.nederlandslicht.nl/qr/report/1011818 | 52.1344 | 5.2889 | 1482724060 | 4606959267 | Soester Hoogt |  | 3768MK |  | Soest |  | Gemeente Soest |  |  |  |  | In bedrijf | Stedin | [43 empty] | 20 - MAST 4,0 M ST CON | 1 | 1975-12-31 |  | PM ST 4,0 CO T60 FR M N6005 | 4.00 | CONISCH | STAAL | 6005 MOSGROEN | GESCHILDERD | NVT |  | 350400 |  | 303012 - GFK 5148 TLD 18W NV | 1 | 1987-07-01 | [11 empty] | 175200 |  |  | LAMP TLD 18W 830 G13 | 1 | 2020-04-29 |  | 18W TLD |  |  | 18.00 | 8000 | TL
SST104492 | 1011819 | https://lms.nederlandslicht.nl/qr/report/1011819 | 52.1342 | 5.2888 | 1482637660 | 4606718973 | Soester Hoogt |  | 3768MK |  | Soest |  | Gemeente Soest |  |  |  |  | In bedrijf | Stedin | [43 empty] | 20 - MAST 4,0 M ST CON | 1 | 1975-12-31 |  | PM ST 4,0 CO T60 FR M N6005 | 4.00 | CONISCH | STAAL | 6005 MOSGROEN | GESCHILDERD | NVT |  | 350400 |  | 303012 - GFK 5148 TLD 18W NV | 1 | 1987-07-01 | [11 empty] | 175200 |  |  | LAMP TLD 18W 830 G13 | 1 | 2020-04-29 |  | 18W TLD |  |  | 18.00 | 8000 | TL
SST104493 | 1011820 | https://lms.nederlandslicht.nl/qr/report/1011820 | 52.134 | 5.2887 | 1482545860 | 4606459772 | Soester Hoogt |  | 3768MK |  | Soest |  | Gemeente Soest |  |  |  |  | In bedrijf | Stedin | [43 empty] | 20 - MAST 4,0 M ST CON | 1 | 1975-12-31 |  | PM ST 4,0 CO T60 FR M N6005 | 4.00 | CONISCH | STAAL | 6005 MOSGROEN | GESCHILDERD | NVT |  | 350400 |  | 303012 - GFK 5148 TLD 18W NV | 1 | 1987-07-01 | [11 empty] | 175200 |  |  | LAMP TLD 18W 830 G13 | 1 | 2020-04-29 |  | 18W TLD |  |  | 18.00 | 8000 | TL
SST104494 | 1011821 | https://lms.nederlandslicht.nl/qr/report/1011821 | 52.1337 | 5.2885 | 1482454060 | 4606205968 | Soester Hoogt |  | 3768MK |  | Soest |  | Gemeente Soest |  |  |  |  | In bedrijf | Stedin | [43 empty] | 20 - MAST 4,0 M ST CON | 1 | 1975-12-31 |  | PM ST 4,0 CO T60 FR M N6005 | 4.00 | CONISCH | STAAL | 6005 MOSGROEN | GESCHILDERD | NVT |  | 350400 |  | 303012 - GFK 5148 TLD 18W NV | 1 | 1987-07-01 | [11 empty] | 175200 |  |  | LAMP TLD 18W 830 G13 | 1 | 2020-04-29 |  | 18W TLD |  |  | 18.00 | 8000 | TL
SST104495 | 1011822 | https://lms.nederlandslicht.nl/qr/report/1011822 | 52.1332 | 5.2883 | 1482270460 | 4605574171 | Soester Hoogt |  | 3768MK |  | Soest |  | Gemeente Soest |  |  |  |  | In bedrijf | Stedin | [43 empty] | 20 - MAST 4,0 M ST CON | 1 | 1975-12-31 |  | PM ST 4,0 CO T60 FR M N6005 | 4.00 | CONISCH | STAAL | 6005 MOSGROEN | GESCHILDERD | NVT |  | 350400 |  | ARM 2000 KEGEL PLL 24W/840 4M SN R9005 | 1 | 2011-01-04 |  | ARM 2000 KEGEL PLL 24W/840 4M SN R9005 | [8 empty] | 1800.00 | 175200 |  |  | LAMP PLL 24W KL830 | 1 | 2020-05-20 |  |  |  |  | 24.00
SST104496 | 1011823 | https://lms.nederlandslicht.nl/qr/report/1011823 | 52.133 | 5.2884 | 1482373060 | 4605341977 | Soester Hoogt |  | 3768MK |  | Soest |  | Gemeente Soest |  |  |  |  | In bedrijf | Stedin | [43 empty] | 20 - MAST 4,0 M ST CON | 1 | 1975-12-31 |  | PM ST 4,0 CO T60 FR M N6005 | 4.00 | CONISCH | STAAL | 6005 MOSGROEN | GESCHILDERD | NVT |  | 350400 |  | ARM 2000 KEGEL PLL 24W/840 4M SN R9005 | 1 | 2011-01-04 |  | ARM 2000 KEGEL PLL 24W/840 4M SN R9005 | [8 empty] | 1800.00 | 175200 |  |  | LAMP PLL 24W KL830 | 1 | 2020-05-20 |  |  |  |  | 24.00
SST104497 | 1011825 | https://lms.nederlandslicht.nl/qr/report/1011825 | 52.1327 | 5.2885 | 1482437860 | 4605009866 | Soester Hoogt |  | 3768MK |  | Soest |  | Gemeente Soest |  |  |  |  | In bedrijf | Stedin | [43 empty] | 20 - MAST 4,0 M ST CON | 1 | 1975-12-31 |  | PM ST 4,0 CO T60 FR M N6005 | 4.00 | CONISCH | STAAL | 6005 MOSGROEN | GESCHILDERD | NVT |  | 350400 |  | 353012 - 86541 PLL 24W NV (WOERDN) | 1 | 1987-07-01 | [14 empty] | LAMP PLL 24W KL830 | 1 | 2020-05-20 |  |  |  |  | 24.00
SST104498 | 1011826 | https://lms.nederlandslicht.nl/qr/report/1011826 | 52.1324 | 5.2888 | 1482594460 | 4604734474 | Soester Hoogt |  | 3768MK |  | Soest |  | Gemeente Soest |  |  |  |  | In bedrijf | Stedin | [43 empty] | 20 - MAST 4,0 M ST CON | 1 | 1975-12-31 |  | PM ST 4,0 CO T60 FR M N6005 | 4.00 | CONISCH | STAAL | 6005 MOSGROEN | GESCHILDERD | NVT |  | 350400 |  | 303012 - GFK 5148 TLD 18W NV | 1 | 1987-07-01 | [11 empty] | 175200 |  |  | LAMP TLD 18W 830 G13 | 1 | 2020-04-29 |  | 18W TLD |  |  | 18.00 | 8000 | TL
SST104499 | 1011827 | https://lms.nederlandslicht.nl/qr/report/1011827 | 52.1321 | 5.2894 | 1483064260 | 4604353776 | Soester Hoogt |  | 3768MK |  | Soest |  | Gemeente Soest |  |  |  |  | In bedrijf | Stedin | [43 empty] | 20 - MAST 4,0 M ST CON | 1 | 1975-12-31 |  | PM ST 4,0 CO T60 FR M N6005 | 4.00 | CONISCH | STAAL | 6005 MOSGROEN | GESCHILDERD | NVT |  | 350400 |  | 353012 - 86541 PLL 24W NV (WOERDN) | 1 | 1995-09-27 | [14 empty] | LAMP PLL 24W KL830 | 1 | 2020-05-20 |  |  |  |  | 24.00
SST104828 | 1011828 | https://lms.nederlandslicht.nl/qr/report/1011828 | 52.1865 | 5.2917 | 1484656660 | 4664899974 | Korenweg |  | 3761CT |  | Soest |  | Gemeente Soest |  |  |  |  | In bedrijf | Stedin | [43 empty] | 19 - MAST 4,0 M ST CONISCH | 1 | 1989-05-18 |  | PM ST 4,0 CO T60 ET M N6005 | 4.00 | CONISCH | STAAL | 6005 MOSGROEN | GESCHILDERD | NVT |  | 350400 |  | 303012 - GFK 5148 TLD 18W NV | 1 | 1989-05-18 | [11 empty] | 175200 |  |  | LAMP TLD 18W 830 G13 | 1 | 2020-04-22 |  | 18W TLD |  |  | 18.00 | 8000 | TL
SST104829 | 1011829 | https://lms.nederlandslicht.nl/qr/report/1011829 | 52.1675 | 5.2786 | 1475702460 | 4643781874 | Hommel |  | 3766HL |  | Soest |  | Gemeente Soest |  |  |  |  | In bedrijf | Stedin | [43 empty] | 219 - MAST 4,0m ST CONISCH OPZ 60MM PC | 1 | 2011-06-17 |  | 219 - MAST 4,0m ST CONISCH OPZ 60MM PC |  |  |  | Thermisch verzinkt |  |  |  | 350400 |  | 320112 - CPS 200 PLL 24W HF NV | 1 | 2008-02-05 | [11 empty] | 175200 |  |  | LAMP PH PLL 24W 830 2G11 4P | 1 | 2019-09-26 |  | 24W PLL |  |  | 24.00 | 16000 | PLL
SST104831 | 1011830 | https://lms.nederlandslicht.nl/qr/report/1011830 | 52.19 | 5.2916 | 1484593150 | 4668810017 | Inspecteur Schreuderlaan |  | 3761XC |  | Soest |  | Gemeente Soest |  |  |  |  | In bedrijf | Stedin | [43 empty] | 219 - MAST 4,0m ST CONISCH OPZ 60MM PC | 1 | 2005-10-04 |  | 219 - MAST 4,0m ST CONISCH OPZ 60MM PC |  |  |  | Thermisch verzinkt |  |  |  | 350400 |  | 320112 - CPS 200 PLL 24W HF NV | 1 | 2006-04-19 | [11 empty] | 175200 |  |  | LAMP PLL 24W KL830 | 1 | 2020-06-03 |  |  |  |  | 24.00
SST104840 | 1011831 | https://lms.nederlandslicht.nl/qr/report/1011831 | 52.1167 | 5.302 | 1491637759 | 4587255067 | Gemini |  | 3769KM |  | Soesterberg |  | Gemeente Soest |  |  |  |  | In bedrijf | Stedin | [43 empty] | 19 - MAST 4,0 M ST CONISCH | 1 | 1989-05-26 |  | PM ST 4,0 CO T60 ET M N6005 | 4.00 | CONISCH | STAAL | 6005 MOSGROEN | GESCHILDERD | NVT |  | 350400 |  | 320112 - CPS 200 PLL 24W HF NV | 1 | 2007-09-01 | [11 empty] | 175200 |  |  | LAMP PLL 24W KL830 | 1 | 2020-04-29 |  |  |  |  | 24.00
SST104841 | 1011832 | https://lms.nederlandslicht.nl/qr/report/1011832 | 52.1217 | 5.2787 | 1475713460 | 4592799569 | Sterrenbergweg |  | 3769BS |  | Soesterberg |  | Gemeente Soest |  |  |  |  | In bedrijf | Stedin | [43 empty] | 30 - MAST 6,0 M ST - EL TYPE 0 | 1 | 1989-05-30 |  | LM ST 6,0 CV EU1250/20/5 T60 ET Z N6005 | 6.00 | CILINDRISCH | STAAL | 6005 MOSGROEN | GESCHILDERD | NVT |  | 350400 |  | 323212 - 2551 PLL 36W HF NV | 1 | 2004-02-16 | [11 empty] | 175200 |  |  | LAMP PLL 36W KL.830 | 1 | 2020-04-22 |  |  |  |  | 36.00
SST104846 | 1011833 | https://lms.nederlandslicht.nl/qr/report/1011833 | 52.1821 | 5.3038 | 1492943060 | 4659957366 | Steenhoffstraat |  | 3764BH |  | Soest |  | Gemeente Soest |  |  |  |  | In bedrijf | Stedin | [43 empty] | 253 - MAST 6,7 M ST VERL (8,0 M) | 1 | 2005-09-08 |  | LM ST 8,0 CV EU1250/20/5 T60 ET Z N6005 | 8.00 | CILINDRISCH | STAAL | 6005 MOSGROEN | GESCHILDERD | NVT |  | 350400 |  | ARM SGS 203 SON-T 100W 230V ST | 1 | 1995-11-24 |  | ARM SGS 203 SON-T 100W 230V ST | [8 empty] | 10000.00 | 175200 |  |  | LAMP SON-T PIA PLUS 100W E40 PH. | 1 | 2020-06-10 |  |  |  |  | 100.00
SST104980 | 1011834 | https://lms.nederlandslicht.nl/qr/report/1011834 | 52.1207 | 5.2852 | 1480130860 | 4591726366 | Kampweg |  | 3769DE |  | Soesterberg |  | Gemeente Soest |  |  |  |  | In bedrijf | Stedin | [43 empty] | 30 - MAST 6,0 M ST - EL TYPE 0 | 1 | 1989-06-20 |  | LM ST 6,0 CV EU1250/20/5 T60 ET Z N6005 | 6.00 | CILINDRISCH | STAAL | 6005 MOSGROEN | GESCHILDERD | NVT |  | 350400 |  | 323212 - 2551 PLL 36W HF NV | 1 | 2009-04-01 | [11 empty] | 175200 |  |  | LAMP PLL 36W KL.830 | 1 | 2020-04-22 |  |  |  |  | 36.00
SST104983 | 1011836 | https://lms.nederlandslicht.nl/qr/report/1011836 | 52.1213 | 5.2863 | 1480920560 | 4592399276 | Banningstraat |  | 3769AA |  | Soesterberg |  | Gemeente Soest |  |  |  |  | In bedrijf | Stedin | [43 empty] | 26 - MAST 5,7 M ST VERL TYPE II (7,0 M) | 1 | 1989-06-21 |  | LM ST 7,0 CV EU1250/20/5 T60 ET Z N6005 | 7.00 | CILINDRISCH | STAAL | 6005 MOSGROEN | GESCHILDERD | NVT |  | 350400 |  | ARM SGS 203 SON-T 50W 230V ST | 1 | 2006-07-04 | [14 empty] | LAMP SONT 50W E27 SODINETTE | 1 | 2020-04-29 |  |  |  |  | 50.00
SST104984 | 1011837 | https://lms.nederlandslicht.nl/qr/report/1011837 | 52.1213 | 5.2857 | 1480480660 | 4592340977 | Banningstraat |  | 3769AA |  | Soesterberg |  | Gemeente Soest |  |  |  |  | In bedrijf | Stedin | [43 empty] | 26 - MAST 5,7 M ST VERL TYPE II (7,0 M) | 1 | 1989-06-21 |  | LM ST 7,0 CV EU1250/20/5 T60 ET Z N6005 | 7.00 | CILINDRISCH | STAAL | 6005 MOSGROEN | GESCHILDERD | NVT |  | 350400 |  | ARM SGS 203 SON-T 50W 230V ST | 1 | 2006-07-04 | [14 empty] | LAMP SON-T PIA PLUS 50W PH | 1 | 2020-04-29 |  |  |  |  | 50.00
SST104985 | 1011838 | https://lms.nederlandslicht.nl/qr/report/1011838 | 52.1215 | 5.2867 | 1481169660 | 4592634769 | Banningstraat |  | 3769AA |  | Soesterberg |  | Gemeente Soest |  |  |  |  | In bedrijf | Stedin | [43 empty] | 26 - MAST 5,7 M ST VERL TYPE II (7,0 M) | 1 | 1989-06-21 |  | LM ST 7,0 CV EU1250/20/5 T60 ET Z N6005 | 7.00 | CILINDRISCH | STAAL | 6005 MOSGROEN | GESCHILDERD | NVT |  | 350400 |  | ARM SGS 203 SON-T 50W 230V ST | 1 | 2006-07-04 | [14 empty] | LAMP SON-T PIA PLUS 50W PH | 1 | 2020-04-29 |  |  |  |  | 50.00
SST104986 | 1011839 | https://lms.nederlandslicht.nl/qr/report/1011839 | 52.1215 | 5.2871 | 1481455860 | 4592634974 | Banningstraat |  | 3769AA |  | Soesterberg |  | Gemeente Soest |  |  |  |  | In bedrijf | Stedin | [43 empty] | 26 - MAST 5,7 M ST VERL TYPE II (7,0 M) | 1 | 1989-06-21 |  | LM ST 7,0 CV EU1250/20/5 T60 ET Z N6005 | 7.00 | CILINDRISCH | STAAL | 6005 MOSGROEN | GESCHILDERD | NVT |  | 350400 |  | ARM SGS 203 SON-T 50W 230V ST | 1 | 2006-07-04 | [14 empty] | LAMP SON-T PIA PLUS 50W PH | 1 | 2020-04-29 |  |  |  |  | 50.00
SST104987 | 1011840 | https://lms.nederlandslicht.nl/qr/report/1011840 | 52.1654 | 5.3015 | 1491330580 | 4641442720 | Koningsweg |  | 3762EA |  | Soest |  | Gemeente Soest |  |  |  |  | In bedrijf | Stedin | [43 empty] | 253 - MAST 6,7 M ST VERL (8,0 M) | 1 | 2018-04-18 |  | LM ST 8,0 CV EU1250/20/5 T60 ET Z N6005 | 8.00 | CILINDRISCH | STAAL | 6005 MOSGROEN | GESCHILDERD | NVT |  | 350400 |  | SL20MD 20X 92W WW 9400L NVT ASYM DDG | 1 | 2018-04-18 |  |  | Osram |  |  |  |  | DB 702 MIDDENGRIJS-METALIC | [6 empty] | 01 - SL20MD 20X 92W WW 9400L | 1 | 2018-04-18 |  |  |  |  | 92.00 |  |  |  | LEDdriver / LEDdriver | 1 | 2018-04-18
SST104987 | 1011840 | https://lms.nederlandslicht.nl/qr/report/1011840 | 52.1654 | 5.3015 | 1491330580 | 4641442720 | Koningsweg |  | 3762EA |  | Soest |  | Gemeente Soest |  |  |  |  | In bedrijf | Stedin | [57 empty] | SL20MD 20X 92W WW 9400L NVT ASYM DDG | 2 | 2018-04-18 |  |  | Osram |  |  |  |  | DB 702 MIDDENGRIJS-METALIC | [6 empty] | 01 - SL20MD 20X 92W WW 9400L | 2 | 2018-04-18 |  |  |  |  | 92.00
SST104988 | 1011841 | https://lms.nederlandslicht.nl/qr/report/1011841 | 52.1657 | 5.2991 | 1489711460 | 4641762073 | Koningsweg |  | 3762EA |  | Soest |  | Gemeente Soest |  |  |  |  | In bedrijf | Stedin | [43 empty] | 26 - MAST 5,7 M ST VERL TYPE II (7,0 M) | 1 | 2018-04-18 |  | LM ST 7,0 CV EU1250/20/5 T60 ET Z N6005 | 7.00 | CILINDRISCH | STAAL | 6005 MOSGROEN | GESCHILDERD | NVT |  | 350400 |  | SL20MD 20X 92W WW 9400L NVT ASYM DDG | 2 | 2018-04-18 |  |  | Osram |  |  |  |  | DB 702 MIDDENGRIJS-METALIC | [6 empty] | 01 - SL20MD 20X 92W WW 9400L | 2 | 2018-04-18 |  |  |  |  | 92.00 |  |  |  | LEDdriver / LEDdriver | 1 | 2018-04-18
SST104988 | 1011841 | https://lms.nederlandslicht.nl/qr/report/1011841 | 52.1657 | 5.2991 | 1489711460 | 4641762073 | Koningsweg |  | 3762EA |  | Soest |  | Gemeente Soest |  |  |  |  | In bedrijf | Stedin | [57 empty] | SL20MD 20X 92W WW 9400L NVT ASYM DDG | 1 | 2018-04-18 |  |  | Osram |  |  |  |  | DB 702 MIDDENGRIJS-METALIC | [6 empty] | 01 - SL20MD 20X 92W WW 9400L | 1 | 2018-04-18 |  |  |  |  | 92.00
SST104989 | 1011842 | https://lms.nederlandslicht.nl/qr/report/1011842 | 52.1657 | 5.2996 | 1490088360 | 4641765967 | Koningsweg |  | 3762EA |  | Soest |  | Gemeente Soest |  |  |  |  | In bedrijf | Stedin | [43 empty] | 26 - MAST 5,7 M ST VERL TYPE II (7,0 M) | 1 | 2018-04-18 |  | LM ST 7,0 CV EU1250/20/5 T60 ET Z N6005 | 7.00 | CILINDRISCH | STAAL | 6005 MOSGROEN | GESCHILDERD | NVT |  | 350400 |  | SL20MD 20X 92W WW 9400L NVT ASYM DDG | 1 | 2018-04-18 |  |  | Osram |  |  |  |  | DB 702 MIDDENGRIJS-METALIC | [6 empty] | 01 - SL20MD 20X 92W WW 9400L | 1 | 2018-04-18 |  |  |  |  | 92.00 |  |  |  | LEDdriver / LEDdriver | 1 | 2018-04-18
SST104989 | 1011842 | https://lms.nederlandslicht.nl/qr/report/1011842 | 52.1657 | 5.2996 | 1490088360 | 4641765967 | Koningsweg |  | 3762EA |  | Soest |  | Gemeente Soest |  |  |  |  | In bedrijf | Stedin | [57 empty] | SL20MD 20X 92W WW 9400L NVT ASYM DDG | 2 | 2018-04-18 |  |  | Osram |  |  |  |  | DB 702 MIDDENGRIJS-METALIC | [6 empty] | 01 - SL20MD 20X 92W WW 9400L | 2 | 2018-04-18 |  |  |  |  | 92.00
SST104993 | 1011843 | https://lms.nederlandslicht.nl/qr/report/1011843 | 52.1658 | 5.2995 | 1489991559 | 4641871570 | Nieuweweg |  | 3765GA |  | Soest |  | Gemeente Soest |  |  |  |  | In bedrijf | Stedin | [43 empty] | 26 - MAST 5,7 M ST VERL TYPE II (7,0 M) | 1 | 2018-04-18 |  | LM ST 7,0 CV EU1250/20/5 T60 ET Z N6005 | 7.00 | CILINDRISCH | STAAL | 6005 MOSGROEN | GESCHILDERD | NVT |  | 350400 |  | SL20MD 20X 92W WW 9400L NVT ASYM DDG | 2 | 2018-04-18 |  |  | Osram |  |  |  |  | DB 702 MIDDENGRIJS-METALIC | [6 empty] | 01 - SL20MD 20X 92W WW 9400L | 2 | 2018-04-18 |  |  |  |  | 92.00 |  |  |  | LEDdriver / LEDdriver | 1 | 2018-04-18
SST104993 | 1011843 | https://lms.nederlandslicht.nl/qr/report/1011843 | 52.1658 | 5.2995 | 1489991559 | 4641871570 | Nieuweweg |  | 3765GA |  | Soest |  | Gemeente Soest |  |  |  |  | In bedrijf | Stedin | [57 empty] | SL20MD 20X 92W WW 9400L NVT ASYM DDG | 1 | 2018-04-18 |  |  | Osram |  |  |  |  | DB 702 MIDDENGRIJS-METALIC | [6 empty] | 01 - SL20MD 20X 92W WW 9400L | 1 | 2018-04-18 |  |  |  |  | 92.00
SST104995 | 1011844 | https://lms.nederlandslicht.nl/qr/report/1011844 | 52.166 | 5.2999 | 1490266560 | 4642114666 | Nieuweweg |  | 3765GA |  | Soest |  | Gemeente Soest |  |  |  |  | In bedrijf | Stedin | [43 empty] | 230 - MAST 6 M ST - EL UITL 5 GR | 1 | 2003-12-05 |  | LM ST 6,0 CV EU125020/5 T60 ET Z N6005 | 6.00 | CILINDRISCH | STAAL | 6005 MOSGROEN | GESCHILDERD | NVT |  | 350400 |  | 302962 - LRB 303 TLD 18W NV Safe It Easy | 1 | 1989-06-30 |  | 302962 - LRB 303 TLD 18W NV Safe It Easy | [8 empty] | 1350.00 | 175200 |  |  | LAMP TLD 18W 830 G13 | 1 | 2020-04-22 |  | 18W TLD |  |  | 18.00 | 8000 | TL
SST104996 | 1011845 | https://lms.nederlandslicht.nl/qr/report/1011845 | 52.1658 | 5.3002 | 1490492060 | 4641839671 | Koningsweg |  | 3762EA |  | Soest |  | Gemeente Soest |  |  |  |  | In bedrijf | Stedin | [43 empty] | 26 - MAST 5,7 M ST VERL TYPE II (7,0 M) | 1 | 1989-06-30 |  | LM ST 7,0 CV EU1250/20/5 T60 ET Z N6005 | 7.00 | CILINDRISCH | STAAL | 6005 MOSGROEN | GESCHILDERD | NVT |  | 350400 |  | SL20MD 20X 92W WW 9400L NVT ASYM DDG | 1 | 2018-04-18 |  |  | Osram |  |  |  |  | DB 702 MIDDENGRIJS-METALIC | [6 empty] | 01 - SL20MD 20X 92W WW 9400L | 1 | 2018-04-18 |  |  |  |  | 92.00 |  |  |  | LEDDRIVER | 1 | 2018-04-18 |  | LEDDRIVER |  |  | 1.00 | 175200
SST104997 | 1011846 | https://lms.nederlandslicht.nl/qr/report/1011846 | 52.1656 | 5.3001 | 1490402960 | 4641662573 | Koningsweg |  | 3762EA |  | Soest |  | Gemeente Soest |  |  |  |  | In bedrijf | Stedin | [43 empty] | 26 - MAST 5,7 M ST VERL TYPE II (7,0 M) | 1 | 1989-06-30 |  | LM ST 7,0 CV EU1250/20/5 T60 ET Z N6005 | 7.00 | CILINDRISCH | STAAL | 6005 MOSGROEN | GESCHILDERD | NVT |  | 350400 |  | SL20MD 20X 92W WW 9400L NVT ASYM DDG | 1 | 2018-04-18 |  |  | Osram |  |  |  |  | DB 702 MIDDENGRIJS-METALIC | [6 empty] | 01 - SL20MD 20X 92W WW 9400L | 1 | 2018-04-18 |  |  |  |  | 92.00 |  |  |  | LEDDRIVER | 1 | 2018-04-18 |  | LEDDRIVER |  |  | 1.00 | 175200
SST104998 | 1011847 | https://lms.nederlandslicht.nl/qr/report/1011847 | 52.1655 | 5.3003 | 1490574560 | 4641539369 | Koningsweg |  | 3762EA |  | Soest |  | Gemeente Soest |  |  |  |  | In bedrijf | Stedin | [43 empty] | 26 - MAST 5,7 M ST VERL TYPE II (7,0 M) | 1 | 1989-06-30 |  | LM ST 7,0 CV EU1250/20/5 T60 ET Z N6005 | 7.00 | CILINDRISCH | STAAL | 6005 MOSGROEN | GESCHILDERD | NVT |  | 350400 |  | SL20MD 20X 92W WW 9400L NVT ASYM DDG | 1 | 2018-04-18 |  |  | Osram |  |  |  |  | DB 702 MIDDENGRIJS-METALIC | [6 empty] | 01 - SL20MD 20X 92W WW 9400L | 1 | 2018-04-18 |  |  |  |  | 92.00 |  |  |  | LEDDRIVER | 1 | 2018-04-18 |  | LEDDRIVER |  |  | 1.00 | 175200
SST105468 | 1011848 | https://lms.nederlandslicht.nl/qr/report/1011848 | 52.1644 | 5.2903 | 1483682060 | 4640322673 | Koningsweg |  | 3762EA |  | Soest |  | Gemeente Soest |  |  |  |  | In bedrijf | Stedin | [43 empty] | 26 - MAST 5,7 M ST VERL TYPE II (7,0 M) | 1 | 1989-09-25 |  | LM ST 7,0 CV EU1250/20/5 T60 ET Z N6005 | 7.00 | CILINDRISCH | STAAL | 6005 MOSGROEN | GESCHILDERD | NVT |  | 350400 |  | SL20MD 20X 92W WW 9400L NVT ASYM DDG | 1 | 2018-04-18 |  |  | Osram |  |  |  |  | DB 702 MIDDENGRIJS-METALIC | [6 empty] | 01 - SL20MD 20X 92W WW 9400L | 1 | 2018-04-18 |  |  |  |  | 92.00 |  |  |  | LEDDRIVER | 1 | 2018-04-18 |  | LEDDRIVER |  |  | 1.00 | 175200
SST105478 | 1011849 | https://lms.nederlandslicht.nl/qr/report/1011849 | 52.1648 | 5.2898 | 1483336460 | 4640751967 | Koningsweg |  | 3762EA |  | Soest |  | Gemeente Soest |  |  |  |  | In bedrijf | Stedin | [43 empty] | 26 - MAST 5,7 M ST VERL TYPE II (7,0 M) | 1 | 2018-04-18 |  | LM ST 7,0 CV EU1250/20/5 T60 ET Z N6005 | 7.00 | CILINDRISCH | STAAL | 6005 MOSGROEN | GESCHILDERD | NVT |  | 350400 |  | SL20MD 20X 92W WW 9400L NVT ASYM DDG | 1 | 2018-04-18 |  |  | Osram |  |  |  |  | DB 702 MIDDENGRIJS-METALIC | [6 empty] | 01 - SL20MD 20X 92W WW 9400L | 1 | 2018-04-18 |  |  |  |  | 92.00 |  |  |  | LEDdriver / LEDdriver | 1 | 2018-04-18
SST105478 | 1011849 | https://lms.nederlandslicht.nl/qr/report/1011849 | 52.1648 | 5.2898 | 1483336460 | 4640751967 | Koningsweg |  | 3762EA |  | Soest |  | Gemeente Soest |  |  |  |  | In bedrijf | Stedin | [57 empty] | SL20MD 20X 92W WW 9400L NVT ASYM DDG | 2 | 2018-04-18 |  |  | Osram |  |  |  |  | DB 702 MIDDENGRIJS-METALIC | [6 empty] | 01 - SL20MD 20X 92W WW 9400L | 2 | 2018-04-18 |  |  |  |  | 92.00
SST105761 | 1011850 | https://lms.nederlandslicht.nl/qr/report/1011850 | 52.1166 | 5.3029 | 1492265760 | 4587161066 | Gemini |  | 3769KM |  | Soesterberg |  | Gemeente Soest |  |  |  |  | In bedrijf | Stedin | [43 empty] | 19 - MAST 4,0 M ST CONISCH | 1 | 1989-05-19 |  | PM ST 4,0 CO T60 ET M N6005 | 4.00 | CONISCH | STAAL | 6005 MOSGROEN | GESCHILDERD | NVT |  | 350400 |  | 320112 - CPS 200 PLL 24W HF NV | 1 | 2007-09-01 | [11 empty] | 175200 |  |  | LAMP PLL 24W KL830 | 1 | 2020-04-29 |  |  |  |  | 24.00
SST105762 | 1011851 | https://lms.nederlandslicht.nl/qr/report/1011851 | 52.1164 | 5.3028 | 1492173760 | 4586903072 | Gemini |  | 3769KM |  | Soesterberg |  | Gemeente Soest |  |  |  |  | In bedrijf | Stedin | [43 empty] | 19 - MAST 4,0 M ST CONISCH | 1 | 1989-05-19 |  | PM ST 4,0 CO T60 ET M N6005 | 4.00 | CONISCH | STAAL | 6005 MOSGROEN | GESCHILDERD | NVT |  | 350400 |  | 320112 - CPS 200 PLL 24W HF NV | 1 | 2007-09-01 | [11 empty] | 175200 |  |  | LAMP PLL 24W KL830 | 1 | 2020-04-29 |  |  |  |  | 24.00
SST105763 | 1011852 | https://lms.nederlandslicht.nl/qr/report/1011852 | 52.1162 | 5.3028 | 1492213760 | 4586715075 | Gemini |  | 3769KM |  | Soesterberg |  | Gemeente Soest |  |  |  |  | In bedrijf | Stedin | [43 empty] | 19 - MAST 4,0 M ST CONISCH | 1 | 1989-05-19 |  | PM ST 4,0 CO T60 ET M N6005 | 4.00 | CONISCH | STAAL | 6005 MOSGROEN | GESCHILDERD | NVT |  | 350400 |  | 320112 - CPS 200 PLL 24W HF NV | 1 | 2007-09-01 | [11 empty] | 175200 |  |  | LAMP PLL 24W KL830 | 1 | 2020-04-29 |  |  |  |  | 24.00
SST105764 | 1011853 | https://lms.nederlandslicht.nl/qr/report/1011853 | 52.1163 | 5.3025 | 1491969760 | 4586765070 | Gemini |  | 3769KM |  | Soesterberg |  | Gemeente Soest |  |  |  |  | In bedrijf | Stedin | [43 empty] | 19 - MAST 4,0 M ST CONISCH | 1 | 1989-05-22 |  | PM ST 4,0 CO T60 ET M N6005 | 4.00 | CONISCH | STAAL | 6005 MOSGROEN | GESCHILDERD | NVT |  | 350400 |  | 320112 - CPS 200 PLL 24W HF NV | 1 | 2007-09-01 | [11 empty] | 175200 |  |  | LAMP PLL 24W KL830 | 1 | 2020-04-29 |  |  |  |  | 24.00
SST105765 | 1011854 | https://lms.nederlandslicht.nl/qr/report/1011854 | 52.1162 | 5.3021 | 1491697760 | 4586717067 | Gemini |  | 3769KM |  | Soesterberg |  | Gemeente Soest |  |  |  |  | In bedrijf | Stedin | [43 empty] | 19 - MAST 4,0 M ST CONISCH | 1 | 1989-05-22 |  | PM ST 4,0 CO T60 ET M N6005 | 4.00 | CONISCH | STAAL | 6005 MOSGROEN | GESCHILDERD | NVT |  | 350400 |  | 320112 - CPS 200 PLL 24W HF NV | 1 | 2007-09-01 | [11 empty] | 175200 |  |  | LAMP PLL 24W KL830 | 1 | 2020-04-29 |  |  |  |  | 24.00
SST105766 | 1011855 | https://lms.nederlandslicht.nl/qr/report/1011855 | 52.1162 | 5.3017 | 1491437759 | 4586693073 | Gemini |  | 3769KM |  | Soesterberg |  | Gemeente Soest |  |  |  |  | In bedrijf | Stedin | [43 empty] | 19 - MAST 4,0 M ST CONISCH | 1 | 1989-05-22 |  | PM ST 4,0 CO T60 ET M N6005 | 4.00 | CONISCH | STAAL | 6005 MOSGROEN | GESCHILDERD | NVT |  | 350400 |  | Lightwell Friso Kramer LW-FKD opaal 1800LM 16A 830 | 1 | 2021-06-09 |  |  | Lightwell | [22 empty] | LEDDRIVER | 1 | 2021-06-09 |  | LEDDRIVER |  |  | 1.00 | 175200
SST105767 | 1011856 | https://lms.nederlandslicht.nl/qr/report/1011856 | 52.1164 | 5.3018 | 1491509760 | 4586871071 | Gemini |  | 3769KM |  | Soesterberg |  | Gemeente Soest |  |  |  |  | In bedrijf | Stedin | [43 empty] | 19 - MAST 4,0 M ST CONISCH | 1 | 1989-05-24 |  | PM ST 4,0 CO T60 ET M N6005 | 4.00 | CONISCH | STAAL | 6005 MOSGROEN | GESCHILDERD | NVT |  | 350400 |  | 320112 - CPS 200 PLL 24W HF NV | 1 | 2007-09-01 | [11 empty] | 175200 |  |  | LAMP PLL 24W KL830 | 1 | 2020-04-29 |  |  |  |  | 24.00
SST107764 | 1011858 | https://lms.nederlandslicht.nl/qr/report/1011858 | 52.1142 | 5.2988 | 1489451859 | 4584476374 | Richelleweg |  | 3769AZ |  | Soesterberg |  | Gemeente Soest |  |  |  |  | In bedrijf | Stedin | [43 empty] | 1452 - MAST 10,0 M AL PLT | 1 | 2016-11-28 | [11 empty] | ARM SGS 203 SON-T 100W 230V ST | 1 | 1992-04-13 |  | ARM SGS 203 SON-T 100W 230V ST | [8 empty] | 10000.00 | 175200 |  |  | LAMP PH MST SON-T PIA PLUS 100W E40 | 1 | 2020-04-22 |  | 100W SON-T PLUS |  |  | 100.00 | 16000 | SON
SST107765 | 1011859 | https://lms.nederlandslicht.nl/qr/report/1011859 | 52.1143 | 5.2995 | 1489899860 | 4584588370 | Richelleweg |  | 3769AZ |  | Soesterberg |  | Gemeente Soest |  |  |  |  | In bedrijf | Stedin | [43 empty] | 1452 - MAST 10,0 M AL PLT | 1 | 1992-04-13 | [11 empty] | ARM SGS 203 SON-T 100W 230V ST | 1 | 1992-04-13 |  | ARM SGS 203 SON-T 100W 230V ST | [8 empty] | 10000.00 | 175200 |  |  | LAMP PH MST SON-T APIA PLUS 100W HG FREE | 1 | 2020-04-22 |  |  |  |  | 100.00
SST107766 | 1011860 | https://lms.nederlandslicht.nl/qr/report/1011860 | 52.1144 | 5.3002 | 1490379859 | 4584652368 | Richelleweg |  | 3769AZ |  | Soesterberg |  | Gemeente Soest |  |  |  |  | In bedrijf | Stedin | [43 empty] | 1452 - MAST 10,0 M AL PLT | 1 | 2003-03-20 | [11 empty] | ARM SGS 203 SON-T 100W 230V ST | 1 | 2003-03-20 |  | ARM SGS 203 SON-T 100W 230V ST | [8 empty] | 10000.00 | 175200 |  |  | LAMP SON-T PIA PLUS 100W E40 PH. | 1 | 2020-04-22 |  |  |  |  | 100.00
SST107767 | 1011861 | https://lms.nederlandslicht.nl/qr/report/1011861 | 52.1144 | 5.3008 | 1490843860 | 4584660371 | Richelleweg |  | 3769AZ |  | Soesterberg |  | Gemeente Soest |  |  |  |  | In bedrijf | Stedin | [43 empty] | 1452 - MAST 10,0 M AL PLT | 1 | 1992-04-13 | [11 empty] | ARM SGS 203 SON-T 100W 230V ST | 1 | 1992-04-13 |  | ARM SGS 203 SON-T 100W 230V ST | [8 empty] | 10000.00 | 175200 |  |  | LAMP SON-T PIA PLUS 100W E40 PH. | 1 | 2020-04-22 |  |  |  |  | 100.00
SST107768 | 1011862 | https://lms.nederlandslicht.nl/qr/report/1011862 | 52.1143 | 5.3015 | 1491323859 | 4584612373 | Richelleweg |  | 3769AZ |  | Soesterberg |  | Gemeente Soest |  |  |  |  | In bedrijf | Stedin | [43 empty] | 1452 - MAST 10,0 M AL PLT | 1 | 1992-04-13 | [11 empty] | ARM SGS 203 SON-T 100W 230V ST | 1 | 1992-04-13 |  | ARM SGS 203 SON-T 100W 230V ST | [8 empty] | 10000.00 | 175200 |  |  | LAMP PH MST SON-T PIA PLUS 100W E40 | 1 | 2020-04-22 |  | 100W SON-T PLUS |  |  | 100.00 | 16000 | SON
SST107769 | 1011863 | https://lms.nederlandslicht.nl/qr/report/1011863 | 52.1143 | 5.3021 | 1491739859 | 4584524367 | Richelleweg |  | 3769AZ |  | Soesterberg |  | Gemeente Soest |  |  |  |  | In bedrijf | Stedin | [43 empty] | 1452 - MAST 10,0 M AL PLT | 1 | 2009-05-05 | [11 empty] | ARM SGS 203 SON-T 100W 230V ST | 1 | 2009-05-05 |  | ARM SGS 203 SON-T 100W 230V ST | [8 empty] | 10000.00 | 175200 |  |  | LAMP SONT 100W E40 SODINETTE | 1 | 2020-04-22
SST107770 | 1011864 | https://lms.nederlandslicht.nl/qr/report/1011864 | 52.1142 | 5.3027 | 1492131859 | 4584418369 | Richelleweg |  | 3769AZ |  | Soesterberg |  | Gemeente Soest |  |  |  |  | In bedrijf | Stedin | [43 empty] | 1452 - MAST 10,0 M AL PLT | 1 | 2016-11-22 | [11 empty] | ARM SGS 203 SON-T 100W 230V ST | 1 | 1992-04-13 |  | ARM SGS 203 SON-T 100W 230V ST | [8 empty] | 10000.00 | 175200 |  |  | LAMP SON-T PIA PLUS 100W E40 PH. | 1 | 2020-04-22 |  |  |  |  | 100.00
SST107771 | 1011865 | https://lms.nederlandslicht.nl/qr/report/1011865 | 52.1141 | 5.3032 | 1492487860 | 4584314374 | Richelleweg |  | 3769AZ |  | Soesterberg |  | Gemeente Soest |  |  |  |  | In bedrijf | Stedin | [43 empty] | 1452 - MAST 10,0 M AL PLT | 1 | 1992-04-13 | [11 empty] | ARM SGS 203 SON-T 100W 230V ST | 1 | 1992-04-13 |  | ARM SGS 203 SON-T 100W 230V ST | [8 empty] | 10000.00 | 175200 |  |  | LAMP SON-T PIA PLUS 100W E40 PH. | 1 | 2020-04-22 |  |  |  |  | 100.00
SST107772 | 1011866 | https://lms.nederlandslicht.nl/qr/report/1011866 | 52.114 | 5.3038 | 1492847860 | 4584210377 | Richelleweg |  | 3769AZ |  | Soesterberg |  | Gemeente Soest |  |  |  |  | In bedrijf | Stedin | [43 empty] | 1452 - MAST 10,0 M AL PLT | 1 | 1992-04-13 | [11 empty] | ARM SGS 203 SON-T 100W 230V ST | 1 | 1992-04-13 |  | ARM SGS 203 SON-T 100W 230V ST | [8 empty] | 10000.00 | 175200 |  |  | LAMP PH MST SON-T APIA PLUS 100W HG FREE | 1 | 2020-04-22 |  |  |  |  | 100.00
SST107773 | 1011869 | https://lms.nederlandslicht.nl/qr/report/1011869 | 52.1139 | 5.3043 | 1493203860 | 4584102370 | Richelleweg |  | 3769AZ |  | Soesterberg |  | Gemeente Soest |  |  |  |  | In bedrijf | Stedin | [43 empty] | 1452 - MAST 10,0 M AL PLT | 1 | 1992-04-13 | [11 empty] | 395412 - SGS 253 GB CPO TW 60W NV | 1 | 2016-11-22 | [7 empty] | NNB | [6 empty] | LAMP MASTER CPO-TW 60W / 728 PGZ12 | 1 | 2020-04-22 |  |  |  |  | 60.00
SST107774 | 1011870 | https://lms.nederlandslicht.nl/qr/report/1011870 | 52.1138 | 5.3048 | 1493587860 | 4584046371 | Richelleweg |  | 3769AZ |  | Soesterberg |  | Gemeente Soest |  |  |  |  | In bedrijf | Stedin | [43 empty] | 1452 - MAST 10,0 M AL PLT | 1 | 1992-04-13 | [11 empty] | ARM SGS 203 SON-T 100W 230V ST | 1 | 2010-03-17 |  | ARM SGS 203 SON-T 100W 230V ST | [8 empty] | 10000.00 | 175200 |  |  | LAMP SONT 100W E40 SODINETTE | 1 | 2020-04-22
SST107775 | 1011871 | https://lms.nederlandslicht.nl/qr/report/1011871 | 52.114 | 5.3053 | 1493895860 | 4584210375 | Richelleweg |  | 3769AZ |  | Soesterberg |  | Gemeente Soest |  |  |  |  | In bedrijf | Stedin | [43 empty] | 1452 - MAST 10,0 M AL PLT | 1 | 1992-04-13 | [11 empty] | ARM SGS 203 SON-T 100W 230V ST | 1 | 1992-04-13 |  | ARM SGS 203 SON-T 100W 230V ST | [8 empty] | 10000.00 | 175200 |  |  | LAMP SON-T PIA PLUS 100W E40 PH. | 1 | 2020-04-22 |  |  |  |  | 100.00
SST107776 | 1011872 | https://lms.nederlandslicht.nl/qr/report/1011872 | 52.1143 | 5.3054 | 1493972860 | 4584516175 | Richelleweg |  | 3769AZ |  | Soesterberg |  | Gemeente Soest |  |  |  |  | In bedrijf | Stedin | [43 empty] | 1452 - MAST 10,0 M AL PLT | 1 | 1992-04-13 | [11 empty] | ARM SGS 203 SON-T 100W 230V ST | 1 | 1992-04-13 |  | ARM SGS 203 SON-T 100W 230V ST | [8 empty] | 10000.00 | 175200 |  |  | LAMP SON-T PIA PLUS 100W E40 PH. | 1 | 2020-04-22 |  |  |  |  | 100.00
SST107876 | 1011873 | https://lms.nederlandslicht.nl/qr/report/1011873 | 52.165 | 5.3028 | 1492255360 | 4640919069 | Eikenlaan |  | 3768ES |  | Soest |  | Gemeente Soest |  |  |  |  | In bedrijf | Stedin | [43 empty] | 19 - MAST 4,0 M ST CONISCH | 1 | 1993-04-21 |  | PM ST 4,0 CO T60 ET M N6005 | 4.00 | CONISCH | STAAL | 6005 MOSGROEN | GESCHILDERD | NVT |  | 350400 |  | Lightronics PRUNUS-A3-L2WG4-C7-3000K-1800LM | 1 | 2020-03-31 |  |  | INNOLUMIS B.V. | [11 empty] | LED IN: Lightronics PRUNUS-A3-L2WG4-C7-3000K-1800LM | 1 | 2020-03-31 |  |  |  |  | 16.00 |  |  |  | LEDDRIVER | 1 | 2020-03-31 |  | LEDDRIVER |  |  | 1.00 | 175200
SST107877 | 1011874 | https://lms.nederlandslicht.nl/qr/report/1011874 | 52.1652 | 5.3031 | 1492461859 | 4641136066 | Eikenlaan |  | 3768ES |  | Soest |  | Gemeente Soest |  |  |  |  | In bedrijf | Stedin | [43 empty] | 19 - MAST 4,0 M ST CONISCH | 1 | 1993-04-21 |  | PM ST 4,0 CO T60 ET M N6005 | 4.00 | CONISCH | STAAL | 6005 MOSGROEN | GESCHILDERD | NVT |  | 350400 |  | Lightronics PRUNUS-A3-L2WG4-C7-3000K-1800LM | 1 | 2020-03-31 |  |  | INNOLUMIS B.V. | [11 empty] | LED IN: Lightronics PRUNUS-A3-L2WG4-C7-3000K-1800LM | 1 | 2020-03-31 |  |  |  |  | 16.00 |  |  |  | LEDDRIVER | 1 | 2020-03-31 |  | LEDDRIVER |  |  | 1.00 | 175200
SST107878 | 1011875 | https://lms.nederlandslicht.nl/qr/report/1011875 | 52.1653 | 5.3033 | 1492584359 | 4641323376 | Eikenlaan |  | 3768ES |  | Soest |  | Gemeente Soest |  |  |  |  | In bedrijf | Stedin | [43 empty] | 19 - MAST 4,0 M ST CONISCH | 1 | 1993-04-21 |  | PM ST 4,0 CO T60 ET M N6005 | 4.00 | CONISCH | STAAL | 6005 MOSGROEN | GESCHILDERD | NVT |  | 350400 |  | Lightronics PRUNUS-A3-L2WG4-C7-3000K-1800LM | 1 | 2020-03-31 |  |  | INNOLUMIS B.V. | [11 empty] | LED IN: Lightronics PRUNUS-A3-L2WG4-C7-3000K-1800LM | 1 | 2020-03-31 |  |  |  |  | 16.00 |  |  |  | LEDDRIVER | 1 | 2020-03-31 |  | LEDDRIVER |  |  | 1.00 | 175200
SST107879 | 1011876 | https://lms.nederlandslicht.nl/qr/report/1011876 | 52.1655 | 5.3035 | 1492759360 | 4641491367 | Eikenlaan |  | 3768ES |  | Soest |  | Gemeente Soest |  |  |  |  | In bedrijf | Stedin | [43 empty] | 19 - MAST 4,0 M ST CONISCH | 1 | 1993-04-21 |  | PM ST 4,0 CO T60 ET M N6005 | 4.00 | CONISCH | STAAL | 6005 MOSGROEN | GESCHILDERD | NVT |  | 350400 |  | Lightronics PRUNUS-A3-L2WG4-C7-3000K-1800LM | 1 | 2020-03-31 |  |  | INNOLUMIS B.V. | [11 empty] | LED IN: Lightronics PRUNUS-A3-L2WG4-C7-3000K-1800LM | 1 | 2020-03-31 |  |  |  |  | 16.00 |  |  |  | LEDDRIVER | 1 | 2020-03-31 |  | LEDDRIVER |  |  | 1.00 | 175200
SST107880 | 1011877 | https://lms.nederlandslicht.nl/qr/report/1011877 | 52.1657 | 5.3038 | 1492934360 | 4641733068 | Eikenlaan |  | 3768ES |  | Soest |  | Gemeente Soest |  |  |  |  | In bedrijf | Stedin | [43 empty] | 19 - MAST 4,0 M ST CONISCH | 1 | 1993-04-21 |  | PM ST 4,0 CO T60 ET M N6005 | 4.00 | CONISCH | STAAL | 6005 MOSGROEN | GESCHILDERD | NVT |  | 350400 |  | Lightronics PRUNUS-A3-L2WG4-C7-3000K-1800LM | 1 | 2020-03-31 |  |  | INNOLUMIS B.V. | [11 empty] | LED IN: Lightronics PRUNUS-A3-L2WG4-C7-3000K-1800LM | 1 | 2020-03-31 |  |  |  |  | 16.00 |  |  |  | LEDDRIVER | 1 | 2020-03-31 |  | LEDDRIVER |  |  | 1.00 | 175200
SST107881 | 1011878 | https://lms.nederlandslicht.nl/qr/report/1011878 | 52.1659 | 5.3042 | 1493182859 | 4641974575 | Eikenlaan |  | 3768ES |  | Soest |  | Gemeente Soest |  |  |  |  | In bedrijf | Stedin | [43 empty] | 19 - MAST 4,0 M ST CONISCH | 1 | 1993-04-21 |  | PM ST 4,0 CO T60 ET M N6005 | 4.00 | CONISCH | STAAL | 6005 MOSGROEN | GESCHILDERD | NVT |  | 350400 |  | Lightronics PRUNUS-A3-L2WG4-C7-3000K-1800LM | 1 | 2020-05-28 |  |  | INNOLUMIS B.V. | [11 empty] | LED IN: Lightronics PRUNUS-A3-L2WG4-C7-3000K-1800LM | 1 | 2020-05-28 |  |  |  |  | 16.00 |  |  |  | LEDDRIVER | 1 | 2020-05-28 |  | LEDDRIVER |  |  | 1.00 | 175200
SST107882 | 1011879 | https://lms.nederlandslicht.nl/qr/report/1011879 | 52.1661 | 5.3045 | 1493448860 | 4642237070 | Eikenlaan |  | 3768ES |  | Soest |  | Gemeente Soest |  |  |  |  | In bedrijf | Stedin | [43 empty] | 19 - MAST 4,0 M ST CONISCH | 1 | 1993-04-21 |  | PM ST 4,0 CO T60 ET M N6005 | 4.00 | CONISCH | STAAL | 6005 MOSGROEN | GESCHILDERD | NVT |  | 350400 |  | Lightronics PRUNUS-A3-L2WG4-C7-3000K-1800LM | 1 | 2020-05-28 |  |  | INNOLUMIS B.V. | [11 empty] | LED IN: Lightronics PRUNUS-A3-L2WG4-C7-3000K-1800LM | 1 | 2020-05-28 |  |  |  |  | 16.00 |  |  |  | LEDDRIVER | 1 | 2020-05-28 |  | LEDDRIVER |  |  | 1.00 | 175200
SST107883 | 1011880 | https://lms.nederlandslicht.nl/qr/report/1011880 | 52.1698 | 5.2934 | 1485797060 | 4646293071 | Weegbreestraat |  | 3765XA |  | Soest |  | Gemeente Soest |  |  |  |  | In bedrijf | Stedin | [43 empty] | 19 - MAST 4,0 M ST CONISCH | 1 | 1993-04-26 |  | PM ST 4,0 CO T60 ET M N6005 | 4.00 | CONISCH | STAAL | 6005 MOSGROEN | GESCHILDERD | NVT |  | 350400 |  | Philips BDP102 20X 15W WW 2000L | 1 | 2018-09-24 |  |  | Philips |  |  |  |  | 9006 WIT ALUMINIUM | [6 empty] | LED 15W | 1 | 2018-09-24 |  | LED |  |  | 15.00 | 100000 | LED |  | LEDDRIVER | 1 | 2018-09-24 |  | LEDDRIVER |  |  | 1.00 | 175200
SST108883 | 1011881 | https://lms.nederlandslicht.nl/qr/report/1011881 | 52.1679 | 5.2926 | 1485290060 | 4644158668 | Valeriaanstraat |  | 3765EH |  | Soest |  | Gemeente Soest |  |  |  |  | In bedrijf | Stedin | [43 empty] | 19 - MAST 4,0 M ST CONISCH | 1 | 1992-09-02 |  | PM ST 4,0 CO T60 ET M N6005 | 4.00 | CONISCH | STAAL | 6005 MOSGROEN | GESCHILDERD | NVT |  | 350400 |  | Philips BDP102 20X 15W WW 2000L | 1 | 2018-10-01 |  |  | Philips |  |  |  |  | 9006 WIT ALUMINIUM | [6 empty] | LED 15W | 1 | 2018-10-01 |  | LED |  |  | 15.00 | 100000 | LED |  | LEDDRIVER | 1 | 2018-10-01 |  | LEDDRIVER |  |  | 1.00 | 175200
SST108884 | 1011882 | https://lms.nederlandslicht.nl/qr/report/1011882 | 52.1677 | 5.2947 | 1486694059 | 4643992172 | Valeriaanstraat |  | 3765EH |  | Soest |  | Gemeente Soest |  |  |  |  | In bedrijf | Stedin | [43 empty] | 19 - MAST 4,0 M ST CONISCH | 1 | 1992-09-02 |  | PM ST 4,0 CO T60 ET M N6005 | 4.00 | CONISCH | STAAL | 6005 MOSGROEN | GESCHILDERD | NVT |  | 350400 |  | Phillips Townguide BDP102 PCC DRW GRN30/- NO 1719lm 20w | 1 | 2019-03-19 |  |  | Philips |  |  |  |  | 9006 WIT ALUMINIUM | [6 empty] | LED 20W | 1 | 2019-03-19 |  | LED |  |  | 20.00 | 100000 | LED |  | LEDDRIVER | 1 | 2019-03-19 |  | LEDDRIVER |  |  | 1.00 | 175200
SST108885 | 1011883 | https://lms.nederlandslicht.nl/qr/report/1011883 | 52.1809 | 5.2861 | 1480877560 | 4658668874 | Schrikslaan |  | 3762TA |  | Soest |  | Gemeente Soest |  |  |  |  | In bedrijf | Stedin | [43 empty] | 19 - MAST 4,0 M ST CONISCH | 1 | 1992-09-03 |  | PM ST 4,0 CO T60 ET M N6005 | 4.00 | CONISCH | STAAL | 6005 MOSGROEN | GESCHILDERD | NVT |  | 350400 |  | ARM 2550 IRIS PLL 18/24W R7035 | 1 | 2010-02-01 |  | ARM 2550 IRIS PLL 18/24W R7035 | [8 empty] | 1800.00 | 175200 |  |  | LAMP PLL 24W KL830 | 1 | 2020-05-20 |  |  |  |  | 24.00
SST108886 | 1011884 | https://lms.nederlandslicht.nl/qr/report/1011884 | 52.1809 | 5.2857 | 1480591560 | 4658706267 | Schrikslaan |  | 3762TA |  | Soest |  | Gemeente Soest |  |  |  |  | In bedrijf | Stedin | [43 empty] | 19 - MAST 4,0 M ST CONISCH | 1 | 1992-09-03 |  | PM ST 4,0 CO T60 ET M N6005 | 4.00 | CONISCH | STAAL | 6005 MOSGROEN | GESCHILDERD | NVT |  | 350400 |  | ARM 2550 IRIS PLL 18/24W R7035 | 1 | 2010-02-01 |  | ARM 2550 IRIS PLL 18/24W R7035 | [8 empty] | 1800.00 | 175200 |  |  | LAMP PLL 24W KL830 | 1 | 2020-05-20 |  |  |  |  | 24.00
SST108887 | 1011885 | https://lms.nederlandslicht.nl/qr/report/1011885 | 52.1796 | 5.2821 | 1478131000 | 4657181886 | Leeuwerikweg |  | 3762VG |  | Soest |  | Gemeente Soest |  |  |  |  | In bedrijf | Stedin | [43 empty] | 19 - MAST 4,0 M ST CONISCH | 1 | 1992-09-04 |  | PM ST 4,0 CO T60 ET M N6005 | 4.00 | CONISCH | STAAL | 6005 MOSGROEN | GESCHILDERD | NVT |  | 350400 |  | 320112 - CPS 200 PLL 24W HF NV | 1 | 2010-05-03 | [11 empty] | 175200 |  |  | LAMP PLL 24W KL830 | 1 | 2020-05-27 |  |  |  |  | 24.00
SST108888 | 1011886 | https://lms.nederlandslicht.nl/qr/report/1011886 | 52.1788 | 5.2839 | 1479370160 | 4656305575 | Beetzlaan |  | 3762CA |  | Soest |  | Gemeente Soest |  |  |  |  | In bedrijf | Stedin | [43 empty] | 19 - MAST 4,0 M ST CONISCH | 1 | 1992-09-07 |  | PM ST 4,0 CO T60 ET M N6005 | 4.00 | CONISCH | STAAL | 6005 MOSGROEN | GESCHILDERD | NVT |  | 350400 |  | ARM 2400 PADVINDER PLL 18W D60 R7035 | 1 | 2008-10-16 |  | ARM 2400 PADVINDER PLL 18W D60 R7035 | [8 empty] | 1200.00 | 175200 |  |  | LAMP PLL 18W 830 2G11 4P UNIQUE-L LL | 1 | 2020-05-13 |  | 18W PLL |  |  | 18.00 | 16000 | PLL
SST108894 | 1011887 | https://lms.nederlandslicht.nl/qr/report/1011887 | 52.1737 | 5.2803 | 1476869060 | 4650677968 | Johannes Poststraat |  | 3762VK |  | Soest |  | Gemeente Soest |  |  |  |  | In bedrijf | Stedin | [43 empty] | 19 - MAST 4,0 M ST CONISCH | 1 | 1992-09-21 |  | PM ST 4,0 CO T60 ET M N6005 | 4.00 | CONISCH | STAAL | 6005 MOSGROEN | GESCHILDERD | NVT |  | 350400 |  | 320112 - CPS 200 PLL 24W HF NV | 1 | 2009-07-02 | [11 empty] | 175200 |  |  | LAMP PLL 24W KL830 | 1 | 2020-04-22 |  |  |  |  | 24.00
SST108897 | 1011888 | https://lms.nederlandslicht.nl/qr/report/1011888 | 52.1721 | 5.2924 | 1485176059 | 4648909073 | Smitsweg |  | 3765CA |  | Soest |  | Gemeente Soest |  |  |  |  | In bedrijf | Stedin | [43 empty] | PM ST 4,0 CO T60 D130 ET Z P6005 | 1 | 2018-09-06 | [5 empty] | 6005 MOSGROEN | [5 empty] | Philips BDP102 20X 15W WW 2000L | 1 | 2018-09-24 |  |  | Philips |  |  |  |  | 9006 WIT ALUMINIUM | [6 empty] | LED 15W | 1 | 2018-09-24 |  | LED |  |  | 15.00 | 100000 | LED |  | LEDDRIVER | 1 | 2018-09-24 |  | LEDDRIVER |  |  | 1.00 | 175200
SST108898 | 1011889 | https://lms.nederlandslicht.nl/qr/report/1011889 | 52.1701 | 5.275 | 1473228260 | 4646632476 | Turfstreek |  | 3766HR |  | Soest |  | Gemeente Soest |  |  |  |  | In bedrijf | Stedin | [43 empty] | 19 - MAST 4,0 M ST CONISCH | 1 | 1992-09-29 |  | PM ST 4,0 CO T60 ET M N6005 | 4.00 | CONISCH | STAAL | 6005 MOSGROEN | GESCHILDERD | NVT |  | 350400 |  | 320112 - CPS 200 PLL 24W HF NV | 1 | 2005-03-01 | [11 empty] | 175200 |  |  | LAMP PLL 24W KL830 | 1 | 2020-05-20 |  |  |  |  | 24.00
SST109314 | 1011890 | https://lms.nederlandslicht.nl/qr/report/1011890 | 52.1659 | 5.2918 | 1484693060 | 4642001671 | Amnestylaan |  | 3765EX |  | Soest |  | Gemeente Soest |  |  |  |  | In bedrijf | Stedin | [43 empty] | 19 - MAST 4,0 M ST CONISCH | 1 | 1992-01-14 |  | PM ST 4,0 CO T60 ET M N6005 | 4.00 | CONISCH | STAAL | 6005 MOSGROEN | GESCHILDERD | NVT |  | 350400 |  | Philips BDP102 20X 15W WW 2000L | 1 | 2018-09-24 |  |  | Philips |  |  |  |  | 9006 WIT ALUMINIUM | [6 empty] | LED 15W | 1 | 2018-09-24 |  | LED |  |  | 15.00 | 100000 | LED |  | LEDDRIVER | 1 | 2018-09-24 |  | LEDDRIVER |  |  | 1.00 | 175200
SST109315 | 1011891 | https://lms.nederlandslicht.nl/qr/report/1011891 | 52.1658 | 5.2919 | 1484786060 | 4641860670 | Amnestylaan |  | 3765EX |  | Soest |  | Gemeente Soest |  |  |  |  | In bedrijf | Stedin | [43 empty] | 19 - MAST 4,0 M ST CONISCH | 1 | 1992-01-14 |  | PM ST 4,0 CO T60 ET M N6005 | 4.00 | CONISCH | STAAL | 6005 MOSGROEN | GESCHILDERD | NVT |  | 350400 |  | Philips BDP102 20X 15W WW 2000L | 1 | 2018-09-24 |  |  | Philips |  |  |  |  | 9006 WIT ALUMINIUM | [6 empty] | LED 15W | 1 | 2018-09-24 |  | LED |  |  | 15.00 | 100000 | LED |  | LEDDRIVER | 1 | 2018-09-24 |  | LEDDRIVER |  |  | 1.00 | 175200
SST109316 | 1011892 | https://lms.nederlandslicht.nl/qr/report/1011892 | 52.1647 | 5.2973 | 1488473760 | 4640648869 | Egeltjespad |  | 3766AZ |  | Soest |  | Gemeente Soest |  |  |  |  | In bedrijf | Stedin | [43 empty] | 19 - MAST 4,0 M ST CONISCH | 1 | 1992-01-15 |  | PM ST 4,0 CO T60 ET M N6005 | 4.00 | CONISCH | STAAL | 6005 MOSGROEN | GESCHILDERD | NVT |  | 350400 |  | 303062 - GFK 5148 TLD 18W NV Safe It Eas | 1 | 1992-01-15 |  | 303062 - GFK 5148 TLD 18W NV Safe It Eas | [8 empty] | 1350.00 | 175200 |  |  | LAMP TLD 18W 830 G13 | 1 | 2020-04-22 |  | 18W TLD |  |  | 18.00 | 8000 | TL
SST109317 | 1011893 | https://lms.nederlandslicht.nl/qr/report/1011893 | 52.1646 | 5.2969 | 1488225359 | 4640513873 | Egeltjespad |  | 3766AZ |  | Soest |  | Gemeente Soest |  |  |  |  | In bedrijf | Stedin | [43 empty] | 19 - MAST 4,0 M ST CONISCH | 1 | 1992-01-15 |  | PM ST 4,0 CO T60 ET M N6005 | 4.00 | CONISCH | STAAL | 6005 MOSGROEN | GESCHILDERD | NVT |  | 350400 |  | 303062 - GFK 5148 TLD 18W NV Safe It Eas | 1 | 1992-01-15 |  | 303062 - GFK 5148 TLD 18W NV Safe It Eas | [8 empty] | 1350.00 | 175200 |  |  | LAMP TLD 18W 830 G13 | 1 | 2020-04-22 |  | 18W TLD |  |  | 18.00 | 8000 | TL
SST109318 | 1011894 | https://lms.nederlandslicht.nl/qr/report/1011894 | 52.1664 | 5.2911 | 1484276060 | 4642495172 | Amnestylaan |  | 3765EX |  | Soest |  | Gemeente Soest |  |  |  |  | In bedrijf | Stedin | [43 empty] | 19 - MAST 4,0 M ST CONISCH | 1 | 1992-01-16 |  | PM ST 4,0 CO T60 ET M N6005 | 4.00 | CONISCH | STAAL | 6005 MOSGROEN | GESCHILDERD | NVT |  | 350400 |  | Philips BDP102 20X 15W WW 2000L | 1 | 2018-09-24 |  |  | Philips |  |  |  |  | 9006 WIT ALUMINIUM | [6 empty] | LED 15W | 1 | 2018-09-24 |  | LED |  |  | 15.00 | 100000 | LED |  | LEDDRIVER | 1 | 2018-09-24 |  | LEDDRIVER |  |  | 1.00 | 175200
SST109321 | 1011895 | https://lms.nederlandslicht.nl/qr/report/1011895 | 52.1645 | 5.2965 | 1487971560 | 4640378874 | Egeltjespad |  | 3766AZ |  | Soest |  | Gemeente Soest |  |  |  |  | In bedrijf | Stedin | [43 empty] | 19 - MAST 4,0 M ST CONISCH | 1 | 1992-01-16 |  | PM ST 4,0 CO T60 ET M N6005 | 4.00 | CONISCH | STAAL | 6005 MOSGROEN | GESCHILDERD | NVT |  | 350400 |  | 303062 - GFK 5148 TLD 18W NV Safe It Eas | 1 | 1992-01-16 |  | 303062 - GFK 5148 TLD 18W NV Safe It Eas | [8 empty] | 1350.00 | 175200 |  |  | LAMP TLD 18W 830 G13 | 1 | 2020-04-22 |  | 18W TLD |  |  | 18.00 | 8000 | TL
SST109322 | 1011896 | https://lms.nederlandslicht.nl/qr/report/1011896 | 52.1644 | 5.2961 | 1487685360 | 4640346465 | Egeltjespad |  | 3766AZ |  | Soest |  | Gemeente Soest |  |  |  |  | In bedrijf | Stedin | [43 empty] | 19 - MAST 4,0 M ST CONISCH | 1 | 1992-01-16 |  | PM ST 4,0 CO T60 ET M N6005 | 4.00 | CONISCH | STAAL | 6005 MOSGROEN | GESCHILDERD | NVT |  | 350400 |  | 303062 - GFK 5148 TLD 18W NV Safe It Eas | 1 | 1992-01-16 |  | 303062 - GFK 5148 TLD 18W NV Safe It Eas | [8 empty] | 1350.00 | 175200 |  |  | LAMP TLD 18W 830 G13 | 1 | 2020-04-22 |  | 18W TLD |  |  | 18.00 | 8000 | TL
SST109323 | 1011897 | https://lms.nederlandslicht.nl/qr/report/1011897 | 52.1643 | 5.2959 | 1487539559 | 4640168275 | Egeltjespad |  | 3766AZ |  | Soest |  | Gemeente Soest |  |  |  |  | In bedrijf | Stedin | [43 empty] | 19 - MAST 4,0 M ST CONISCH | 1 | 1992-01-16 |  | PM ST 4,0 CO T60 ET M N6005 | 4.00 | CONISCH | STAAL | 6005 MOSGROEN | GESCHILDERD | NVT |  | 350400 |  | 303062 - GFK 5148 TLD 18W NV Safe It Eas | 1 | 1992-01-16 |  | 303062 - GFK 5148 TLD 18W NV Safe It Eas | [8 empty] | 1350.00 | 175200 |  |  | LAMP TLD 18W 830 G13 | 1 | 2020-04-22 |  | 18W TLD |  |  | 18.00 | 8000 | TL
SST109324 | 1011898 | https://lms.nederlandslicht.nl/qr/report/1011898 | 52.1641 | 5.2955 | 1487247960 | 4640011676 | Egeltjespad |  | 3766AZ |  | Soest |  | Gemeente Soest |  |  |  |  | In bedrijf | Stedin | [43 empty] | 19 - MAST 4,0 M ST CONISCH | 1 | 1992-01-17 |  | PM ST 4,0 CO T60 ET M N6005 | 4.00 | CONISCH | STAAL | 6005 MOSGROEN | GESCHILDERD | NVT |  | 350400 |  | 303062 - GFK 5148 TLD 18W NV Safe It Eas | 1 | 1992-01-17 |  | 303062 - GFK 5148 TLD 18W NV Safe It Eas | [8 empty] | 1350.00 | 175200 |  |  | LAMP TLD 18W 830 G13 | 1 | 2020-04-22 |  | 18W TLD |  |  | 18.00 | 8000 | TL
SST109325 | 1011899 | https://lms.nederlandslicht.nl/qr/report/1011899 | 52.164 | 5.2951 | 1487010360 | 4639890168 | Egeltjespad |  | 3766AZ |  | Soest |  | Gemeente Soest |  |  |  |  | In bedrijf | Stedin | [43 empty] | 19 - MAST 4,0 M ST CONISCH | 1 | 1992-01-17 |  | PM ST 4,0 CO T60 ET M N6005 | 4.00 | CONISCH | STAAL | 6005 MOSGROEN | GESCHILDERD | NVT |  | 350400 |  | 303062 - GFK 5148 TLD 18W NV Safe It Eas | 1 | 1992-01-17 |  | 303062 - GFK 5148 TLD 18W NV Safe It Eas | [8 empty] | 1350.00 | 175200 |  |  | LAMP TLD 18W 830 G13 | 1 | 2020-04-22 |  | 18W TLD |  |  | 18.00 | 8000 | TL
SST109326 | 1011900 | https://lms.nederlandslicht.nl/qr/report/1011900 | 52.1646 | 5.2977 | 1488776160 | 4640533875 | Pimpelmees |  | 3766AX |  | Soest |  | Gemeente Soest |  |  |  |  | In bedrijf | Stedin | [43 empty] | 30 - MAST 6,0 M ST - EL TYPE 0 | 1 | 1992-01-17 |  | LM ST 6,0 CV EU1250/20/5 T60 ET Z N6005 | 6.00 | CILINDRISCH | STAAL | 6005 MOSGROEN | GESCHILDERD | NVT |  | 350400 |  | 323212 - 2551 PLL 36W HF NV | 1 | 2009-12-01 | [11 empty] | 175200 |  |  | LAMP PLL 36W KL.830 | 1 | 2020-05-27 |  |  |  |  | 36.00
SST109327 | 1011901 | https://lms.nederlandslicht.nl/qr/report/1011901 | 52.1641 | 5.2981 | 1489059660 | 4640014273 | Pimpelmees |  | 3766AX |  | Soest |  | Gemeente Soest |  |  |  |  | In bedrijf | Stedin | [43 empty] | 30 - MAST 6,0 M ST - EL TYPE 0 | 1 | 1992-01-17 |  | LM ST 6,0 CV EU1250/20/5 T60 ET Z N6005 | 6.00 | CILINDRISCH | STAAL | 6005 MOSGROEN | GESCHILDERD | NVT |  | 350400 |  | 323212 - 2551 PLL 36W HF NV | 1 | 2009-12-01 | [11 empty] | 175200 |  |  | LAMP PLL 36W KL.830 | 1 | 2020-05-27 |  |  |  |  | 36.00
SST109328 | 1011902 | https://lms.nederlandslicht.nl/qr/report/1011902 | 52.165 | 5.2973 | 1488500760 | 4640988770 | Pimpelmees |  | 3766AX |  | Soest |  | Gemeente Soest |  |  |  |  | In bedrijf | Stedin | [43 empty] | 30 - MAST 6,0 M ST - EL TYPE 0 | 1 | 1992-01-17 |  | LM ST 6,0 CV EU1250/20/5 T60 ET Z N6005 | 6.00 | CILINDRISCH | STAAL | 6005 MOSGROEN | GESCHILDERD | NVT |  | 350400 |  | 323212 - 2551 PLL 36W HF NV | 1 | 2009-12-01 | [11 empty] | 175200 |  |  | LAMP PLL 36W KL.830 | 1 | 2020-05-27 |  |  |  |  | 36.00
SST109329 | 1011903 | https://lms.nederlandslicht.nl/qr/report/1011903 | 52.1684 | 5.296 | 1487630060 | 4644806675 | Weegbreestraat |  | 3765XA |  | Soest |  | Gemeente Soest |  |  |  |  | In bedrijf | Stedin | [43 empty] | 19 - MAST 4,0 M ST CONISCH | 1 | 1992-01-20 |  | PM ST 4,0 CO T60 ET M N6005 | 4.00 | CONISCH | STAAL | 6005 MOSGROEN | GESCHILDERD | NVT |  | 350400 |  | Philips BDP102 20X 15W WW 2000L | 1 | 2018-10-01 |  |  | Philips |  |  |  |  | 9006 WIT ALUMINIUM | [6 empty] | LED 15W | 1 | 2018-10-01 |  | LED |  |  | 15.00 | 100000 | LED |  | LEDDRIVER | 1 | 2018-10-01 |  | LEDDRIVER |  |  | 1.00 | 175200
SST109330 | 1011904 | https://lms.nederlandslicht.nl/qr/report/1011904 | 52.1683 | 5.2964 | 1487858060 | 4644623766 | Weegbreestraat |  | 3765XA |  | Soest |  | Gemeente Soest |  |  |  |  | In bedrijf | Stedin | [43 empty] | 19 - MAST 4,0 M ST CONISCH | 1 | 1992-01-31 |  | PM ST 4,0 CO T60 ET M N6005 | 4.00 | CONISCH | STAAL | 6005 MOSGROEN | GESCHILDERD | NVT |  | 350400 |  | Philips BDP102 20X 15W WW 2000L | 1 | 2018-10-01 |  |  | Philips |  |  |  |  | 9006 WIT ALUMINIUM | [6 empty] | LED 15W | 1 | 2018-10-01 |  | LED |  |  | 15.00 | 100000 | LED |  | LEDDRIVER | 1 | 2018-10-01 |  | LEDDRIVER |  |  | 1.00 | 175200
SST109331 | 1011905 | https://lms.nederlandslicht.nl/qr/report/1011905 | 52.1775 | 5.2934 | 1485865860 | 4654827966 | Heetakker |  | 3762AZ |  | Soest |  | Gemeente Soest |  |  |  |  | In bedrijf | Stedin | [43 empty] | 19 - MAST 4,0 M ST CONISCH | 1 | 1992-02-03 |  | PM ST 4,0 CO T60 ET M N6005 | 4.00 | CONISCH | STAAL | 6005 MOSGROEN | GESCHILDERD | NVT |  | 350400 |  | 420212 - CDS 470 LED 30W SOEST NV | 1 | 2009-02-12 | [14 empty] | LED 30W | 1 | 2009-02-12 | [5 empty] | 60000 | LED
SST109332 | 1011906 | https://lms.nederlandslicht.nl/qr/report/1011906 | 52.1777 | 5.2938 | 1486090260 | 4655061169 | Heetakker |  | 3762AZ |  | Soest |  | Gemeente Soest |  |  |  |  | In bedrijf | Stedin | [43 empty] | 19 - MAST 4,0 M ST CONISCH | 1 | 1992-02-03 |  | PM ST 4,0 CO T60 ET M N6005 | 4.00 | CONISCH | STAAL | 6005 MOSGROEN | GESCHILDERD | NVT |  | 350400 |  | 420212 - CDS 470 LED 30W SOEST NV | 1 | 2009-02-12 | [14 empty] | LED 30W | 1 | 2009-02-12 | [5 empty] | 60000 | LED
SST109333 | 1011907 | https://lms.nederlandslicht.nl/qr/report/1011907 | 52.1778 | 5.294 | 1486272859 | 4655250368 | Heetakker |  | 3762AZ |  | Soest |  | Gemeente Soest |  |  |  |  | In bedrijf | Stedin | [43 empty] | 19 - MAST 4,0 M ST CONISCH | 1 | 1992-02-03 |  | PM ST 4,0 CO T60 ET M N6005 | 4.00 | CONISCH | STAAL | 6005 MOSGROEN | GESCHILDERD | NVT |  | 350400 |  | 420212 - CDS 470 LED 30W SOEST NV | 1 | 2009-02-12 | [14 empty] | LED 30W | 1 | 2009-02-12 | [5 empty] | 60000 | LED
SST109335 | 1011908 | https://lms.nederlandslicht.nl/qr/report/1011908 | 52.1779 | 5.2941 | 1486314660 | 4655380167 | Heetakker |  | 3762AZ |  | Soest |  | Gemeente Soest |  |  |  |  | In bedrijf | Stedin | [43 empty] | 19 - MAST 4,0 M ST CONISCH | 1 | 1992-02-04 |  | PM ST 4,0 CO T60 ET M N6005 | 4.00 | CONISCH | STAAL | 6005 MOSGROEN | GESCHILDERD | NVT |  | 350400 |  | 420212 - CDS 470 LED 30W SOEST NV | 1 | 2009-02-05 | [14 empty] | LED 30W | 1 | 2009-02-12 | [5 empty] | 60000 | LED
SST109336 | 1011909 | https://lms.nederlandslicht.nl/qr/report/1011909 | 52.1778 | 5.2937 | 1486070460 | 4655270165 | Dalweg |  | 3762AL |  | Soest |  | Gemeente Soest |  |  |  |  | In bedrijf | Stedin | [43 empty] | 219 - MAST 4,0m ST CONISCH OPZ 60MM PC | 1 | 2004-04-09 |  | 219 - MAST 4,0m ST CONISCH OPZ 60MM PC |  |  |  | Thermisch verzinkt |  |  |  | 350400 |  | 420212 - CDS 470 LED 30W SOEST NV | 1 | 2009-02-12 | [14 empty] | LED 30W | 1 | 2009-02-12 | [5 empty] | 60000 | LED
SST109337 | 1011910 | https://lms.nederlandslicht.nl/qr/report/1011910 | 52.1672 | 5.2937 | 1486025060 | 4643437170 | Amnestylaan |  | 3765EX |  | Soest |  | Gemeente Soest |  |  |  |  | In bedrijf | Stedin | [43 empty] | 19 - MAST 4,0 M ST CONISCH | 1 | 1992-02-04 |  | PM ST 4,0 CO T60 ET M N6005 | 4.00 | CONISCH | STAAL | 6005 MOSGROEN | GESCHILDERD | NVT |  | 350400 |  | Philips BDP102 20X 15W WW 2000L | 1 | 2018-09-24 |  |  | Philips |  |  |  |  | 9006 WIT ALUMINIUM | [6 empty] | LED 15W | 1 | 2018-09-24 |  | LED |  |  | 15.00 | 100000 | LED |  | LEDDRIVER | 1 | 2018-09-24 |  | LEDDRIVER |  |  | 1.00 | 175200
SST109600 | 1011911 | https://lms.nederlandslicht.nl/qr/report/1011911 | 52.1648 | 5.2922 | 1485013160 | 4640798868 | Winterkoning |  | 3766WB |  | Soest |  | Gemeente Soest |  |  |  |  | In bedrijf | Stedin | [43 empty] | 19 - MAST 4,0 M ST CONISCH | 1 | 1991-10-17 |  | PM ST 4,0 CO T60 ET M N6005 | 4.00 | CONISCH | STAAL | 6005 MOSGROEN | GESCHILDERD | NVT |  | 350400 |  | 303062 - GFK 5148 TLD 18W NV Safe It Eas | 1 | 1991-10-17 |  | 303062 - GFK 5148 TLD 18W NV Safe It Eas | [8 empty] | 1350.00 | 175200 |  |  | LAMP TLD 18W 830 G13 | 1 | 2020-04-29 |  | 18W TLD |  |  | 18.00 | 8000 | TL
SST109601 | 1011912 | https://lms.nederlandslicht.nl/qr/report/1011912 | 52.165 | 5.2926 | 1485269660 | 4640933971 | Winterkoning |  | 3766WB |  | Soest |  | Gemeente Soest |  |  |  |  | In bedrijf | Stedin | [43 empty] | 19 - MAST 4,0 M ST CONISCH | 1 | 1991-10-17 |  | PM ST 4,0 CO T60 ET M N6005 | 4.00 | CONISCH | STAAL | 6005 MOSGROEN | GESCHILDERD | NVT |  | 350400 |  | 303062 - GFK 5148 TLD 18W NV Safe It Eas | 1 | 1991-10-17 |  | 303062 - GFK 5148 TLD 18W NV Safe It Eas | [8 empty] | 1350.00 | 175200 |  |  | LAMP TLD 18W 830 G13 | 1 | 2020-04-29 |  | 18W TLD |  |  | 18.00 | 8000 | TL
SST109602 | 1011913 | https://lms.nederlandslicht.nl/qr/report/1011913 | 52.1646 | 5.2934 | 1485817760 | 4640475467 | Groenling |  | 3766WG |  | Soest |  | Gemeente Soest |  |  |  |  | In bedrijf | Stedin | [43 empty] | 19 - MAST 4,0 M ST CONISCH | 1 | 1991-10-17 |  | PM ST 4,0 CO T60 ET M N6005 | 4.00 | CONISCH | STAAL | 6005 MOSGROEN | GESCHILDERD | NVT |  | 350400 |  | 303062 - GFK 5148 TLD 18W NV Safe It Eas | 1 | 1991-10-17 |  | 303062 - GFK 5148 TLD 18W NV Safe It Eas | [8 empty] | 1350.00 | 175200 |  |  | LAMP TLD 18W 830 G13 | 1 | 2020-04-22 |  | 18W TLD |  |  | 18.00 | 8000 | TL
SST109603 | 1011914 | https://lms.nederlandslicht.nl/qr/report/1011914 | 52.1644 | 5.2911 | 1484259860 | 4640276667 | Groenling |  | 3766WG |  | Soest |  | Gemeente Soest |  |  |  |  | In bedrijf | Stedin | [43 empty] | 19 - MAST 4,0 M ST CONISCH | 1 | 1991-10-17 |  | PM ST 4,0 CO T60 ET M N6005 | 4.00 | CONISCH | STAAL | 6005 MOSGROEN | GESCHILDERD | NVT |  | 350400 |  | 303062 - GFK 5148 TLD 18W NV Safe It Eas | 1 | 1991-10-17 |  | 303062 - GFK 5148 TLD 18W NV Safe It Eas | [8 empty] | 1350.00 | 175200 |  |  | LAMP TLD 18W 830 G13 | 1 | 2020-04-22 |  | 18W TLD |  |  | 18.00 | 8000 | TL
SST109604 | 1011915 | https://lms.nederlandslicht.nl/qr/report/1011915 | 52.1655 | 5.2923 | 1485067160 | 4641573572 | Winterkoning |  | 3766WB |  | Soest |  | Gemeente Soest |  |  |  |  | In bedrijf | Stedin | [43 empty] | 19 - MAST 4,0 M ST CONISCH | 1 | 1991-10-21 |  | PM ST 4,0 CO T60 ET M N6005 | 4.00 | CONISCH | STAAL | 6005 MOSGROEN | GESCHILDERD | NVT |  | 350400 |  | 303062 - GFK 5148 TLD 18W NV Safe It Eas | 1 | 1991-10-21 |  | 303062 - GFK 5148 TLD 18W NV Safe It Eas | [8 empty] | 1350.00 | 175200 |  |  | LAMP TLD 18W 830 G13 | 1 | 2020-04-29 |  | 18W TLD |  |  | 18.00 | 8000 | TL
SST109605 | 1011916 | https://lms.nederlandslicht.nl/qr/report/1011916 | 52.1654 | 5.2925 | 1485188660 | 4641452073 | Winterkoning |  | 3766WB |  | Soest |  | Gemeente Soest |  |  |  |  | In bedrijf | Stedin | [43 empty] | 19 - MAST 4,0 M ST CONISCH | 1 | 1991-10-21 |  | PM ST 4,0 CO T60 ET M N6005 | 4.00 | CONISCH | STAAL | 6005 MOSGROEN | GESCHILDERD | NVT |  | 350400 |  | 303062 - GFK 5148 TLD 18W NV Safe It Eas | 1 | 1991-10-21 |  | 303062 - GFK 5148 TLD 18W NV Safe It Eas | [8 empty] | 1350.00 | 175200 |  |  | LAMP TLD 18W 830 G13 | 1 | 2020-04-29 |  | 18W TLD |  |  | 18.00 | 8000 | TL
SST110804 | 1011917 | https://lms.nederlandslicht.nl/qr/report/1011917 | 52.1645 | 5.2852 | 1480184962 | 4640410918 | Scalmeyerpad |  | 3766CD |  | Soest |  | Gemeente Soest |  |  |  |  | In bedrijf | Stedin | [43 empty] | 19 - MAST 4,0 M ST CONISCH | 1 | 1994-01-18 |  | PM ST 4,0 CO T60 ET M N6005 | 4.00 | CONISCH | STAAL | 6005 MOSGROEN | GESCHILDERD | NVT |  | 350400 |  | 320112 - CPS 200 PLL 24W HF NV | 1 | 2008-07-14 | [11 empty] | 175200 |  |  | LAMP PH PLL 24W 830 2G11 4P | 1 | 2019-12-17 |  | 24W PLL |  |  | 24.00 | 16000 | PLL
SST110805 | 1011918 | https://lms.nederlandslicht.nl/qr/report/1011918 | 52.1643 | 5.2849 | 1479993060 | 4640258071 | Scalmeyerpad |  | 3766CD |  | Soest |  | Gemeente Soest |  |  |  |  | In bedrijf | Stedin | [43 empty] | 19 - MAST 4,0 M ST CONISCH | 1 | 1994-01-18 |  | PM ST 4,0 CO T60 ET M N6005 | 4.00 | CONISCH | STAAL | 6005 MOSGROEN | GESCHILDERD | NVT |  | 350400 |  | 320112 - CPS 200 PLL 24W HF NV | 1 | 2008-07-14 | [11 empty] | 175200 |  |  | LAMP PH PLL 24W 830 2G11 4P | 1 | 2019-12-17 |  | 24W PLL |  |  | 24.00 | 16000 | PLL
SST110810 | 1011919 | https://lms.nederlandslicht.nl/qr/report/1011919 | 52.1765 | 5.2913 | 1484367460 | 4653720975 | Heetakker |  | 3762AZ |  | Soest |  | Gemeente Soest |  |  |  |  | In bedrijf | Stedin | [43 empty] | 19 - MAST 4,0 M ST CONISCH | 1 | 1993-03-26 |  | PM ST 4,0 CO T60 ET M N6005 | 4.00 | CONISCH | STAAL | 6005 MOSGROEN | GESCHILDERD | NVT |  | 350400 |  | 320112 - CPS 200 PLL 24W HF NV | 1 | 1993-03-26 | [11 empty] | 175200 |  |  | LAMP PLL 24W KL830 | 1 | 2020-05-13 |  |  |  |  | 24.00
SST110812 | 1011920 | https://lms.nederlandslicht.nl/qr/report/1011920 | 52.1767 | 5.2917 | 1484653060 | 4654028969 | Heetakker |  | 3762AZ |  | Soest |  | Gemeente Soest |  |  |  |  | In bedrijf | Stedin | [43 empty] | 19 - MAST 4,0 M ST CONISCH | 1 | 1993-03-29 |  | PM ST 4,0 CO T60 ET M N6005 | 4.00 | CONISCH | STAAL | 6005 MOSGROEN | GESCHILDERD | NVT |  | 350400 |  | 320112 - CPS 200 PLL 24W HF NV | 1 | 2002-01-01 | [11 empty] | 175200 |  |  | LAMP PH PLL 24W 830 2G11 4P | 1 | 2020-08-25 |  | 24W PLL |  |  | 24.00 | 16000 | PLL
SST110813 | 1011921 | https://lms.nederlandslicht.nl/qr/report/1011921 | 52.1769 | 5.2919 | 1484801460 | 4654194174 | Heetakker |  | 3762AZ |  | Soest |  | Gemeente Soest |  |  |  |  | In bedrijf | Stedin | [43 empty] | 19 - MAST 4,0 M ST CONISCH | 1 | 1993-03-29 |  | PM ST 4,0 CO T60 ET M N6005 | 4.00 | CONISCH | STAAL | 6005 MOSGROEN | GESCHILDERD | NVT |  | 350400 |  | 320112 - CPS 200 PLL 24W HF NV | 1 | 1993-03-29 | [11 empty] | 175200 |  |  | LAMP PLL 24W KL830 | 1 | 2020-05-13 |  |  |  |  | 24.00
SST110814 | 1011922 | https://lms.nederlandslicht.nl/qr/report/1011922 | 52.177 | 5.2921 | 1484941460 | 4654348165 | Heetakker |  | 3762AZ |  | Soest |  | Gemeente Soest |  |  |  |  | In bedrijf | Stedin | [43 empty] | 19 - MAST 4,0 M ST CONISCH | 1 | 1993-03-29 |  | PM ST 4,0 CO T60 ET M N6005 | 4.00 | CONISCH | STAAL | 6005 MOSGROEN | GESCHILDERD | NVT |  | 350400 |  | 320112 - CPS 200 PLL 24W HF NV | 1 | 1993-03-29 | [11 empty] | 175200 |  |  | LAMP PLL 24W KL830 | 1 | 2020-05-13 |  |  |  |  | 24.00
SST110815 | 1011923 | https://lms.nederlandslicht.nl/qr/report/1011923 | 52.1772 | 5.2923 | 1485098260 | 4654513372 | Heetakker |  | 3762AZ |  | Soest |  | Gemeente Soest |  |  |  |  | In bedrijf | Stedin | [43 empty] | 219 - MAST 4,0m ST CONISCH OPZ 60MM PC | 1 | 2009-02-18 |  | 219 - MAST 4,0m ST CONISCH OPZ 60MM PC |  |  |  | Thermisch verzinkt |  |  |  | 350400 |  | 320112 - CPS 200 PLL 24W HF NV | 1 | 1993-03-23 | [11 empty] | 175200 |  |  | LAMP PLL 24W KL830 | 1 | 2020-05-13 |  |  |  |  | 24.00
SST110817 | 1011924 | https://lms.nederlandslicht.nl/qr/report/1011924 | 52.1774 | 5.292 | 1484868660 | 4654762574 | Heetakker |  | 3762AZ |  | Soest |  | Gemeente Soest |  |  |  |  | In bedrijf | Stedin | [43 empty] | 19 - MAST 4,0 M ST CONISCH | 1 | 1993-03-23 |  | PM ST 4,0 CO T60 ET M N6005 | 4.00 | CONISCH | STAAL | 6005 MOSGROEN | GESCHILDERD | NVT |  | 350400 |  | 320112 - CPS 200 PLL 24W HF NV | 1 | 1993-03-23 | [11 empty] | 175200 |  |  | LAMP PLL 24W KL830 | 1 | 2020-05-13 |  |  |  |  | 24.00
SST110818 | 1011925 | https://lms.nederlandslicht.nl/qr/report/1011925 | 52.1773 | 5.2923 | 1485078660 | 4654703776 | Heetakker |  | 3762AZ |  | Soest |  | Gemeente Soest |  |  |  |  | In bedrijf | Stedin | [43 empty] | 19 - MAST 4,0 M ST CONISCH | 1 | 1993-03-23 |  | PM ST 4,0 CO T60 ET M N6005 | 4.00 | CONISCH | STAAL | 6005 MOSGROEN | GESCHILDERD | NVT |  | 350400 |  | 320112 - CPS 200 PLL 24W HF NV | 1 | 1993-03-23 | [11 empty] | 175200 |  |  | LAMP PLL 24W KL830 | 1 | 2020-05-13 |  |  |  |  | 24.00
SST110819 | 1011926 | https://lms.nederlandslicht.nl/qr/report/1011926 | 52.1772 | 5.2925 | 1485241060 | 4654496574 | Heetakker |  | 3762AZ |  | Soest |  | Gemeente Soest |  |  |  |  | In bedrijf | Stedin | [43 empty] | 19 - MAST 4,0 M ST CONISCH | 1 | 1993-03-24 |  | PM ST 4,0 CO T60 ET M N6005 | 4.00 | CONISCH | STAAL | 6005 MOSGROEN | GESCHILDERD | NVT |  | 350400 |  | 420212 - CDS 470 LED 30W SOEST NV | 1 | 2009-02-12 | [14 empty] | LED 30W | 1 | 2009-02-12 | [5 empty] | 60000 | LED
SST110820 | 1011927 | https://lms.nederlandslicht.nl/qr/report/1011927 | 52.1774 | 5.2928 | 1485399460 | 4654805973 | Heetakker |  | 3762AZ |  | Soest |  | Gemeente Soest |  |  |  |  | In bedrijf | Stedin | [43 empty] | 19 - MAST 4,0 M ST CONISCH | 1 | 1993-03-18 |  | PM ST 4,0 CO T60 ET M N6005 | 4.00 | CONISCH | STAAL | 6005 MOSGROEN | GESCHILDERD | NVT |  | 350400 |  | 320112 - CPS 200 PLL 24W HF NV | 1 | 1993-03-18 | [11 empty] | 175200 |  |  | LAMP PLL 24W KL830 | 1 | 2020-05-13 |  |  |  |  | 24.00
SST110821 | 1011928 | https://lms.nederlandslicht.nl/qr/report/1011928 | 52.1776 | 5.293 | 1485546860 | 4654966565 | Heetakker |  | 3762AZ |  | Soest |  | Gemeente Soest |  |  |  |  | In bedrijf | Stedin | [43 empty] | 19 - MAST 4,0 M ST CONISCH | 1 | 1993-03-18 |  | PM ST 4,0 CO T60 ET M N6005 | 4.00 | CONISCH | STAAL | 6005 MOSGROEN | GESCHILDERD | NVT |  | 350400 |  | 320112 - CPS 200 PLL 24W HF NV | 1 | 1993-03-18 | [11 empty] | 175200 |  |  | LAMP PLL 24W KL830 | 1 | 2020-05-13 |  |  |  |  | 24.00
SST110822 | 1011929 | https://lms.nederlandslicht.nl/qr/report/1011929 | 52.1777 | 5.2932 | 1485696460 | 4655127166 | Heetakker |  | 3762AZ |  | Soest |  | Gemeente Soest |  |  |  |  | In bedrijf | Stedin | [43 empty] | 19 - MAST 4,0 M ST CONISCH | 1 | 1993-03-18 |  | PM ST 4,0 CO T60 ET M N6005 | 4.00 | CONISCH | STAAL | 6005 MOSGROEN | GESCHILDERD | NVT |  | 350400 |  | 320112 - CPS 200 PLL 24W HF NV | 1 | 2011-04-28 | [11 empty] | 175200 |  |  | LAMP PH PLL 24W 830 2G11 4P | 1 | 2020-05-13 |  | 24W PLL |  |  | 24.00 | 16000 | PLL
SST110823 | 1011930 | https://lms.nederlandslicht.nl/qr/report/1011930 | 52.1778 | 5.2934 | 1485865860 | 4655259169 | Heetakker |  | 3762AZ |  | Soest |  | Gemeente Soest |  |  |  |  | In bedrijf | Stedin | [43 empty] | PM ST 4,0 CO T60 D130 ET Z P6005 | 1 | 2019-02-27 | [5 empty] | 6005 MOSGROEN | [5 empty] | * 2000 1XPLL 24W R9005 EVSA | 1 | 2019-02-27 |  |  | INDAL |  |  |  |  | RAL 9005 | [6 empty] | LAMP PH PLL 24W 830 2G11 4P | 1 | 2020-05-13 |  | 24W PLL |  |  | 24.00 | 16000 | PLL
SST110824 | 1011931 | https://lms.nederlandslicht.nl/qr/report/1011931 | 52.1779 | 5.2931 | 1485652460 | 4655366968 | Heetakker |  | 3762AZ |  | Soest |  | Gemeente Soest |  |  |  |  | In bedrijf | Stedin | [43 empty] | 19 - MAST 4,0 M ST CONISCH | 1 | 1993-03-22 |  | PM ST 4,0 CO T60 ET M N6005 | 4.00 | CONISCH | STAAL | 6005 MOSGROEN | GESCHILDERD | NVT |  | 350400 |  | 320112 - CPS 200 PLL 24W HF NV | 1 | 1993-03-22 | [11 empty] | 175200 |  |  | LAMP PLL 24W KL830 | 1 | 2020-05-13 |  |  |  |  | 24.00
SST110826 | 1011932 | https://lms.nederlandslicht.nl/qr/report/1011932 | 52.1151 | 5.2826 | 1478318460 | 4585449374 | Prof. Lorentzlaan |  | 3769GA |  | Soesterberg |  | Gemeente Soest |  |  |  |  | In bedrijf | Stedin | [43 empty] | 19 - MAST 4,0 M ST CONISCH | 1 | 1993-12-27 |  | PM ST 4,0 CO T60 ET M N6005 | 4.00 | CONISCH | STAAL | 6005 MOSGROEN | GESCHILDERD | NVT |  | 350400 |  | 320112 - CPS 200 PLL 24W HF NV | 1 | 2009-07-01 | [11 empty] | 175200 |  |  | LAMP PH PLL 24W 830 2G11 4P | 1 | 2020-04-22 |  | 24W PLL |  |  | 24.00 | 16000 | PLL
SST110827 | 1011933 | https://lms.nederlandslicht.nl/qr/report/1011933 | 52.1783 | 5.294 | 1486239860 | 4655771768 | Klinkveld |  | 3762AX |  | Soest |  | Gemeente Soest |  |  |  |  | In bedrijf | Stedin | [43 empty] | 19 - MAST 4,0 M ST CONISCH | 1 | 1993-04-05 |  | PM ST 4,0 CO T60 ET M N6005 | 4.00 | CONISCH | STAAL | 6005 MOSGROEN | GESCHILDERD | NVT |  | 350400 |  | 320112 - CPS 200 PLL 24W HF NV | 1 | 1993-04-05 | [11 empty] | 175200 |  |  | LAMP PH PLL 24W 830 2G11 4P | 1 | 2020-05-20 |  | 24W PLL |  |  | 24.00 | 16000 | PLL
SST110828 | 1011934 | https://lms.nederlandslicht.nl/qr/report/1011934 | 52.1781 | 5.2942 | 1486363060 | 4655531976 | Klinkveld |  | 3762AX |  | Soest |  | Gemeente Soest |  |  |  |  | In bedrijf | Stedin | [43 empty] | 19 - MAST 4,0 M ST CONISCH | 1 | 1993-03-31 |  | PM ST 4,0 CO T60 ET M N6005 | 4.00 | CONISCH | STAAL | 6005 MOSGROEN | GESCHILDERD | NVT |  | 350400 |  | 320112 - CPS 200 PLL 24W HF NV | 1 | 1993-03-31 | [11 empty] | 175200 |  |  | LAMP PLL 24W KL830 | 1 | 2020-05-20 |  |  |  |  | 24.00
SST110830 | 1011935 | https://lms.nederlandslicht.nl/qr/report/1011935 | 52.1783 | 5.2945 | 1486616060 | 4655736573 | Klinkveld |  | 3762AX |  | Soest |  | Gemeente Soest |  |  |  |  | In bedrijf | Stedin | [43 empty] | 19 - MAST 4,0 M ST CONISCH | 1 | 1993-10-19 |  | PM ST 4,0 CO T60 ET M N6005 | 4.00 | CONISCH | STAAL | 6005 MOSGROEN | GESCHILDERD | NVT |  | 350400 |  | 320112 - CPS 200 PLL 24W HF NV | 1 | 1993-10-19 | [11 empty] | 175200 |  |  | LAMP PH PLL 24W 830 2G11 4P | 1 | 2020-09-28 |  | 24W PLL |  |  | 24.00 | 16000 | PLL
SST110844 | 1011936 | https://lms.nederlandslicht.nl/qr/report/1011936 | 52.1784 | 5.2948 | 1486772259 | 4655905969 | Klinkveld |  | 3762AX |  | Soest |  | Gemeente Soest |  |  |  |  | In bedrijf | Stedin | [43 empty] | 219 - MAST 4,0m ST CONISCH OPZ 60MM PC | 1 | 2012-04-03 |  | 219 - MAST 4,0m ST CONISCH OPZ 60MM PC |  |  |  | Thermisch verzinkt |  |  |  | 350400 |  | 320112 - CPS 200 PLL 24W HF NV | 1 | 2012-04-03 | [11 empty] | 175200 |  |  | LAMP PLL 24W KL830 | 1 | 2020-05-20 |  |  |  |  | 24.00
SST111303 | 1011938 | https://lms.nederlandslicht.nl/qr/report/1011938 | 52.1839 | 5.2989 | 1489619960 | 4662041873 | Spoorstraat |  | 3761AJ |  | Soest |  | Gemeente Soest |  |  |  |  | In bedrijf | Stedin | [43 empty] | 109 - MAST 4,0 M ST VERL 0,5 M | 1 | 1995-01-01 | [11 empty] | ARM LMB 540 2 X PLL24 RAL9005 | 1 | 1995-01-01 | [14 empty] | LAMP PLL 24W KL830 | 2 | 2020-05-20 |  |  |  |  | 24.00
SST111303 | 1011938 | https://lms.nederlandslicht.nl/qr/report/1011938 | 52.1839 | 5.2989 | 1489619960 | 4662041873 | Spoorstraat |  | 3761AJ |  | Soest |  | Gemeente Soest |  |  |  |  | In bedrijf | Stedin | [74 empty] | LAMP PLL 24W KL830 | 1 | 2020-05-20 |  |  |  |  | 24.00
SST111304 | 1011940 | https://lms.nederlandslicht.nl/qr/report/1011940 | 52.1839 | 5.2992 | 1489794200 | 4661955201 | Spoorstraat |  | 3761AJ |  | Soest |  | Gemeente Soest |  |  |  |  | In bedrijf | Stedin | [43 empty] | 109 - MAST 4,0 M ST VERL 0,5 M | 1 | 1995-01-01 | [11 empty] | ARM LMB 540 2 X PLL24 RAL9005 | 1 | 1995-01-01 | [14 empty] | LAMP PLL 24W KL830 | 2 | 2020-05-20 |  |  |  |  | 24.00
SST111304 | 1011940 | https://lms.nederlandslicht.nl/qr/report/1011940 | 52.1839 | 5.2992 | 1489794200 | 4661955201 | Spoorstraat |  | 3761AJ |  | Soest |  | Gemeente Soest |  |  |  |  | In bedrijf | Stedin | [74 empty] | LAMP PLL 24W KL830 | 1 | 2020-05-20 |  |  |  |  | 24.00
SST111305 | 1011941 | https://lms.nederlandslicht.nl/qr/report/1011941 | 52.1839 | 5.2994 | 1489965710 | 4661952601 | Spoorstraat |  | 3761AJ |  | Soest |  | Gemeente Soest |  |  |  |  | In bedrijf | Stedin | [43 empty] | 109 - MAST 4,0 M ST VERL 0,5 M | 1 | 1995-01-01 | [11 empty] | ARM LMB 540 2 X PLL24 RAL9005 | 1 | 1995-01-01 | [14 empty] | LAMP PLL 24W KL830 | 2 | 2020-05-20 |  |  |  |  | 24.00
SST111305 | 1011941 | https://lms.nederlandslicht.nl/qr/report/1011941 | 52.1839 | 5.2994 | 1489965710 | 4661952601 | Spoorstraat |  | 3761AJ |  | Soest |  | Gemeente Soest |  |  |  |  | In bedrijf | Stedin | [74 empty] | LAMP PLL 24W KL830 | 1 | 2020-05-20 |  |  |  |  | 24.00
SST111306 | 1011942 | https://lms.nederlandslicht.nl/qr/report/1011942 | 52.1837 | 5.2993 | 1489908849 | 4661817499 | Spoorstraat |  | 3761AJ |  | Soest |  | Gemeente Soest |  |  |  |  | In bedrijf | Stedin | [43 empty] | 109 - MAST 4,0 M ST VERL 0,5 M | 1 | 1995-07-19 | [11 empty] | ARM LMB 540 2 X PLL24 RAL9005 | 1 | 1995-07-19 | [14 empty] | LAMP PLL 24W KL830 | 2 | 2020-05-20 |  |  |  |  | 24.00
SST111306 | 1011942 | https://lms.nederlandslicht.nl/qr/report/1011942 | 52.1837 | 5.2993 | 1489908849 | 4661817499 | Spoorstraat |  | 3761AJ |  | Soest |  | Gemeente Soest |  |  |  |  | In bedrijf | Stedin | [74 empty] | LAMP PLL 24W KL830 | 1 | 2020-05-20 |  |  |  |  | 24.00
SST111307 | 1011943 | https://lms.nederlandslicht.nl/qr/report/1011943 | 52.1838 | 5.2996 | 1490118940 | 4661863808 | Spoorstraat |  | 3761AJ |  | Soest |  | Gemeente Soest |  |  |  |  | In bedrijf | Stedin | [43 empty] | 109 - MAST 4,0 M ST VERL 0,5 M | 1 | 1995-01-01 | [11 empty] | ARM LMB 540 2 X PLL24 RAL9005 | 1 | 1995-01-01 | [14 empty] | LAMP PH PLL 24W 830 2G11 4P | 2 | 2020-05-20 |  | 24W PLL |  |  | 24.00 | 16000 | PLL
SST111307 | 1011943 | https://lms.nederlandslicht.nl/qr/report/1011943 | 52.1838 | 5.2996 | 1490118940 | 4661863808 | Spoorstraat |  | 3761AJ |  | Soest |  | Gemeente Soest |  |  |  |  | In bedrijf | Stedin | [74 empty] | LAMP PH PLL 24W 830 2G11 4P | 1 | 2020-05-20 |  | 24W PLL |  |  | 24.00 | 16000 | PLL
SST111308 | 1011944 | https://lms.nederlandslicht.nl/qr/report/1011944 | 52.184 | 5.2996 | 1490114140 | 4662106307 | Spoorstraat |  | 3761AJ |  | Soest |  | Gemeente Soest |  |  |  |  | In bedrijf | Stedin | [43 empty] | 109 - MAST 4,0 M ST VERL 0,5 M | 1 | 1995-01-01 | [11 empty] | ARM LMB 540 2 X PLL24 RAL9005 | 1 | 1995-01-01 | [14 empty] | LAMP PLL 24W KL830 | 2 | 2020-05-20 |  |  |  |  | 24.00
SST111308 | 1011944 | https://lms.nederlandslicht.nl/qr/report/1011944 | 52.184 | 5.2996 | 1490114140 | 4662106307 | Spoorstraat |  | 3761AJ |  | Soest |  | Gemeente Soest |  |  |  |  | In bedrijf | Stedin | [74 empty] | LAMP PLL 24W KL830 | 1 | 2020-05-20 |  |  |  |  | 24.00
SST111309 | 1011945 | https://lms.nederlandslicht.nl/qr/report/1011945 | 52.1841 | 5.2999 | 1490310190 | 4662176967 | Spoorstraat |  | 3761AJ |  | Soest |  | Gemeente Soest |  |  |  |  | In bedrijf | Stedin | [43 empty] | 109 - MAST 4,0 M ST VERL 0,5 M | 1 | 2011-01-03 | [11 empty] | ARM LMB 540 2 X PLL24 RAL9005 | 1 | 1995-01-01 | [14 empty] | LAMP PLL 24W KL830 | 2 | 2020-05-20 |  |  |  |  | 24.00
SST111309 | 1011945 | https://lms.nederlandslicht.nl/qr/report/1011945 | 52.1841 | 5.2999 | 1490310190 | 4662176967 | Spoorstraat |  | 3761AJ |  | Soest |  | Gemeente Soest |  |  |  |  | In bedrijf | Stedin | [74 empty] | LAMP PLL 24W KL830 | 1 | 2020-05-20 |  |  |  |  | 24.00
SST111310 | 1011946 | https://lms.nederlandslicht.nl/qr/report/1011946 | 52.1841 | 5.2992 | 1489788300 | 4662165436 | Spoorstraat |  | 3761AJ |  | Soest |  | Gemeente Soest |  |  |  |  | In bedrijf | Stedin | [43 empty] | 109 - MAST 4,0 M ST VERL 0,5 M | 1 | 1995-01-01 | [11 empty] | ARM LMB 540 2 X PLL24 RAL9005 | 1 | 1995-01-01 | [14 empty] | LAMP PLL 24W KL830 | 1 | 2020-05-20 |  |  |  |  | 24.00
SST111310 | 1011946 | https://lms.nederlandslicht.nl/qr/report/1011946 | 52.1841 | 5.2992 | 1489788300 | 4662165436 | Spoorstraat |  | 3761AJ |  | Soest |  | Gemeente Soest |  |  |  |  | In bedrijf | Stedin | [74 empty] | LAMP PLL 24W KL830 | 2 | 2020-05-20 |  |  |  |  | 24.00
SST111313 | 1011947 | https://lms.nederlandslicht.nl/qr/report/1011947 | 52.1714 | 5.2919 | 1484786060 | 4648132170 | Smitsweg |  | 3765CA |  | Soest |  | Gemeente Soest |  |  |  |  | In bedrijf | Stedin | [43 empty] | 109 - MAST 4,0 M ST VERL 0,5 M | 1 | 1994-12-22 | [11 empty] | ARM LMB 500 2X PLL 24W EVSA RAL 9005 | 1 | 2000-08-09 |  | ARM LMB 500 2X PLL 24W EVSA RAL 9005 | [8 empty] | 1800.00 | 175200 |  |  | LAMP PLL 24W KL830 | 2 | 2020-05-20 |  |  |  |  | 24.00
SST111313 | 1011947 | https://lms.nederlandslicht.nl/qr/report/1011947 | 52.1714 | 5.2919 | 1484786060 | 4648132170 | Smitsweg |  | 3765CA |  | Soest |  | Gemeente Soest |  |  |  |  | In bedrijf | Stedin | [74 empty] | LAMP PLL 24W KL830 | 1 | 2020-05-20 |  |  |  |  | 24.00
SST111314 | 1011949 | https://lms.nederlandslicht.nl/qr/report/1011949 | 52.1196 | 5.2831 | 1478693460 | 4590450875 | Dorpsplein |  | 3769DA |  | Soesterberg |  | Gemeente Soest |  |  |  |  | In bedrijf | Stedin | [43 empty] | 109 - MAST 4,0 M ST VERL 0,5 M | 1 | 1995-01-11 | [11 empty] | ARM 2310 OSIRIS 2 PLL 24W 2EVS D76 R9005 | 1 | 2011-06-17 | [14 empty] | LAMP PLL 24W KL830 | 1 | 2020-04-29 |  |  |  |  | 24.00
SST111315 | 1011950 | https://lms.nederlandslicht.nl/qr/report/1011950 | 52.1195 | 5.2828 | 1478504460 | 4590369871 | Dorpsplein |  | 3769DA |  | Soesterberg |  | Gemeente Soest |  |  |  |  | In bedrijf | Stedin | [43 empty] | 109 - MAST 4,0 M ST VERL 0,5 M | 1 | 1995-01-12 | [11 empty] | ARM 2310 OSIRIS 2 PLL 24W 2EVS D76 R9005 | 1 | 2010-08-25 | [14 empty] | LAMP PLL 24W KL830 | 1 | 2020-04-29 |  |  |  |  | 24.00
SST111316 | 1011951 | https://lms.nederlandslicht.nl/qr/report/1011951 | 52.1194 | 5.283 | 1478601660 | 4590251073 | Dorpsplein |  | 3769DA |  | Soesterberg |  | Gemeente Soest |  |  |  |  | In bedrijf | Stedin | [43 empty] | 109 - MAST 4,0 M ST VERL 0,5 M | 1 | 1995-01-11 | [11 empty] | ARM 2310 OSIRIS 2 PLL 24W 2EVS D76 R9005 | 1 | 2010-08-25 | [14 empty] | LAMP PLL 24W KL830 | 1 | 2020-04-29 |  |  |  |  | 24.00
SST111317 | 1011952 | https://lms.nederlandslicht.nl/qr/report/1011952 | 52.1193 | 5.2826 | 1478336690 | 4590175285 | Dorpsplein |  | 3769DA |  | Soesterberg |  | Gemeente Soest |  |  |  |  | In bedrijf | Stedin | [43 empty] | 219 - MAST 4,0m ST CONISCH OPZ 60MM PC | 1 | 2012-10-17 |  | 219 - MAST 4,0m ST CONISCH OPZ 60MM PC |  |  |  | Thermisch verzinkt |  |  |  | 350400 |  | ARM 2310 OSIRIS 2 PLL 24W 2EVS D76 R9005 | 1 | 2000-07-03 | [14 empty] | LAMP PLL 24W KL830 | 1 | 2020-04-29 |  |  |  |  | 24.00
SST111319 | 1011953 | https://lms.nederlandslicht.nl/qr/report/1011953 | 52.1191 | 5.2828 | 1478505630 | 4589911256 | Dorpsplein |  | 3769DA |  | Soesterberg |  | Gemeente Soest |  |  |  |  | In bedrijf | Stedin | [43 empty] | 109 - MAST 4,0 M ST VERL 0,5 M | 1 | 1995-01-11 | [11 empty] | ARM 2310 OSIRIS 2 PLL 24W 2EVS D76 R9005 | 1 | 1995-01-11 | [14 empty] | LAMP PLL 24W KL830 | 1 | 2020-04-29 |  |  |  |  | 24.00
SST111320 | 1011954 | https://lms.nederlandslicht.nl/qr/report/1011954 | 52.119 | 5.2825 | 1478299370 | 4589824381 | Dorpsplein |  | 3769DA |  | Soesterberg |  | Gemeente Soest |  |  |  |  | In bedrijf | Stedin | [43 empty] | 109 - MAST 4,0 M ST VERL 0,5 M | 1 | 1995-01-11 | [11 empty] | ARM 2310 OSIRIS 2 PLL 24W 2EVS D76 R9005 | 1 | 1995-01-11 | [14 empty] | LAMP PLL 24W KL830 | 1 | 2020-04-29 |  |  |  |  | 24.00
SST111321 | 1011955 | https://lms.nederlandslicht.nl/qr/report/1011955 | 52.1189 | 5.2827 | 1478426439 | 4589742211 | Dorpsplein |  | 3769DA |  | Soesterberg |  | Gemeente Soest |  |  |  |  | In bedrijf | Stedin | [43 empty] | 109 - MAST 4,0 M ST VERL 0,5 M | 1 | 1995-01-16 | [11 empty] | ARM 2310 OSIRIS 2 PLL 24W 2EVS D76 R9005 | 1 | 1995-01-16 | [14 empty] | LAMP PLL 24W KL830 | 1 | 2020-04-29 |  |  |  |  | 24.00
SST111322 | 1011956 | https://lms.nederlandslicht.nl/qr/report/1011956 | 52.1194 | 5.2825 | 1478296560 | 4590273875 | Dorpsplein |  | 3769DA |  | Soesterberg |  | Gemeente Soest |  |  |  |  | In bedrijf | Stedin | [43 empty] | 109 - MAST 4,0 M ST VERL 0,5 M | 1 | 1995-01-13 | [11 empty] | ARM 2310 OSIRIS 2 PLL 24W 2EVS D76 R9005 | 1 | 1995-01-13 | [14 empty] | LAMP PLL 24W KL830 | 1 | 2020-04-29 |  |  |  |  | 24.00
SST111323 | 1011957 | https://lms.nederlandslicht.nl/qr/report/1011957 | 52.1194 | 5.2822 | 1478102160 | 4590195572 | Dorpsplein |  | 3769DA |  | Soesterberg |  | Gemeente Soest |  |  |  |  | In bedrijf | Stedin | [43 empty] | 19 - MAST 4,0 M ST CONISCH | 1 | 1995-01-13 |  | PM ST 4,0 CO T60 ET M N6005 | 4.00 | CONISCH | STAAL | 6005 MOSGROEN | GESCHILDERD | NVT |  | 350400 |  | ARM 2310 OSIRIS 2 PLL 24W 2EVS D76 R9005 | 1 | 1995-01-13 | [14 empty] | LAMP PH PLL 24W 840 2G11 4P | 1 | 2020-04-29 |  | 24W PLL |  |  | 24.00 | 16000 | PLL
SST111324 | 1011958 | https://lms.nederlandslicht.nl/qr/report/1011958 | 52.1193 | 5.282 | 1477926660 | 4590111870 | Dorpsplein |  | 3769DA |  | Soesterberg |  | Gemeente Soest |  |  |  |  | In bedrijf | Stedin | [43 empty] | 109 - MAST 4,0 M ST VERL 0,5 M | 1 | 1995-01-13 | [11 empty] | ARM 2310 OSIRIS 2 PLL 24W 2EVS D76 R9005 | 1 | 2012-05-25 | [14 empty] | LAMP PLL 24W KL830 | 1 | 2020-04-29 |  |  |  |  | 24.00
SST111325 | 1011960 | https://lms.nederlandslicht.nl/qr/report/1011960 | 52.1193 | 5.2823 | 1478162990 | 4590103996 | Dorpsplein |  | 3769DA |  | Soesterberg |  | Gemeente Soest |  |  |  |  | In bedrijf | Stedin | [43 empty] | 109 - MAST 4,0 M ST VERL 0,5 M | 1 | 1995-01-13 | [11 empty] | 323822 - 2310 PLL 2 X 24W HF NV | 1 | 2012-10-17 | [14 empty] | LAMP PLL 24W KL830 | 2 | 2014-06-30 |  |  |  |  | 24.00
SST111325 | 1011960 | https://lms.nederlandslicht.nl/qr/report/1011960 | 52.1193 | 5.2823 | 1478162990 | 4590103996 | Dorpsplein |  | 3769DA |  | Soesterberg |  | Gemeente Soest |  |  |  |  | In bedrijf | Stedin | [74 empty] | LAMP PLL 24W KL830 | 1 | 2014-06-30 |  |  |  |  | 24.00
SST111326 | 1011961 | https://lms.nederlandslicht.nl/qr/report/1011961 | 52.1192 | 5.282 | 1477977790 | 4589995106 | Dorpsplein |  | 3769DA |  | Soesterberg |  | Gemeente Soest |  |  |  |  | In bedrijf | Stedin | [43 empty] | 109 - MAST 4,0 M ST VERL 0,5 M | 1 | 1995-01-13 | [11 empty] | 323822 - 2310 PLL 2 X 24W HF NV | 1 | 1995-01-13 | [14 empty] | LAMP PLL 24W KL830 | 2 | 2014-06-30 |  |  |  |  | 24.00
SST111326 | 1011961 | https://lms.nederlandslicht.nl/qr/report/1011961 | 52.1192 | 5.282 | 1477977790 | 4589995106 | Dorpsplein |  | 3769DA |  | Soesterberg |  | Gemeente Soest |  |  |  |  | In bedrijf | Stedin | [74 empty] | LAMP PLL 24W KL830 | 1 | 2014-06-30 |  |  |  |  | 24.00
SST111327 | 1011962 | https://lms.nederlandslicht.nl/qr/report/1011962 | 52.119 | 5.2829 | 1478574400 | 4589801789 | Dorpsplein |  | 3769DA |  | Soesterberg |  | Gemeente Soest |  |  |  |  | In bedrijf | Stedin | [43 empty] | 109 - MAST 4,0 M ST VERL 0,5 M | 1 | 1995-01-13 | [11 empty] | ARM 2310 OSIRIS 2 PLL 24W 2EVS D76 R9005 | 1 | 1995-01-13 | [14 empty] | LAMP PH PLL 24W 830 2G11 4P | 1 | 2020-04-29 |  | 24W PLL |  |  | 24.00 | 16000 | PLL
SST111329 | 1011963 | https://lms.nederlandslicht.nl/qr/report/1011963 | 52.172 | 5.284 | 1479431060 | 4648730670 | Haverweerd |  | 3762BA |  | Soest |  | Gemeente Soest |  |  |  |  | In bedrijf | Stedin | [43 empty] | 19 - MAST 4,0 M ST CONISCH | 1 | 1995-01-17 |  | PM ST 4,0 CO T60 ET M N6005 | 4.00 | CONISCH | STAAL | 6005 MOSGROEN | GESCHILDERD | NVT |  | 350400 |  | 320112 - CPS 200 PLL 24W HF NV | 1 | 2009-12-02 | [11 empty] | 175200 |  |  | LAMP PLL 24W KL830 | 1 | 2020-05-13 |  |  |  |  | 24.00
SST111330 | 1011964 | https://lms.nederlandslicht.nl/qr/report/1011964 | 52.1718 | 5.2838 | 1479245060 | 4648604676 | Haverweerd |  | 3762BA |  | Soest |  | Gemeente Soest |  |  |  |  | In bedrijf | Stedin | [43 empty] | 19 - MAST 4,0 M ST CONISCH | 1 | 1995-01-18 |  | PM ST 4,0 CO T60 ET M N6005 | 4.00 | CONISCH | STAAL | 6005 MOSGROEN | GESCHILDERD | NVT |  | 350400 |  | 320112 - CPS 200 PLL 24W HF NV | 1 | 2009-12-02 | [11 empty] | 175200 |  |  | LAMP PLL 24W KL830 | 1 | 2020-05-13 |  |  |  |  | 24.00
SST111331 | 1011965 | https://lms.nederlandslicht.nl/qr/report/1011965 | 52.1719 | 5.2835 | 1479086060 | 4648712670 | Haverweerd |  | 3762BA |  | Soest |  | Gemeente Soest |  |  |  |  | In bedrijf | Stedin | [43 empty] | 19 - MAST 4,0 M ST CONISCH | 1 | 1995-01-18 |  | PM ST 4,0 CO T60 ET M N6005 | 4.00 | CONISCH | STAAL | 6005 MOSGROEN | GESCHILDERD | NVT |  | 350400 |  | 320112 - CPS 200 PLL 24W HF NV | 1 | 2009-12-02 | [11 empty] | 175200 |  |  | LAMP PLL 24W KL830 | 1 | 2020-05-13 |  |  |  |  | 24.00
SST111332 | 1011966 | https://lms.nederlandslicht.nl/qr/report/1011966 | 52.1721 | 5.2834 | 1478969060 | 4648891166 | Haverweerd |  | 3762BA |  | Soest |  | Gemeente Soest |  |  |  |  | In bedrijf | Stedin | [43 empty] | 19 - MAST 4,0 M ST CONISCH | 1 | 1995-01-18 |  | PM ST 4,0 CO T60 ET M N6005 | 4.00 | CONISCH | STAAL | 6005 MOSGROEN | GESCHILDERD | NVT |  | 350400 |  | 320112 - CPS 200 PLL 24W HF NV | 1 | 2009-12-02 | [11 empty] | 175200 |  |  | LAMP PLL 24W KL830 | 1 | 2020-05-13 |  |  |  |  | 24.00
SST111333 | 1011967 | https://lms.nederlandslicht.nl/qr/report/1011967 | 52.1722 | 5.2832 | 1478873060 | 4649050173 | Haverweerd |  | 3762BA |  | Soest |  | Gemeente Soest |  |  |  |  | In bedrijf | Stedin | [43 empty] | 19 - MAST 4,0 M ST CONISCH | 1 | 1994-12-09 |  | PM ST 4,0 CO T60 ET M N6005 | 4.00 | CONISCH | STAAL | 6005 MOSGROEN | GESCHILDERD | NVT |  | 350400 |  | 320112 - CPS 200 PLL 24W HF NV | 1 | 2009-12-02 | [11 empty] | 175200 |  |  | LAMP PLL 24W KL830 | 1 | 2020-05-13 |  |  |  |  | 24.00
SST111334 | 1011968 | https://lms.nederlandslicht.nl/qr/report/1011968 | 52.1724 | 5.2831 | 1478816060 | 4649242168 | Haverweerd |  | 3762BA |  | Soest |  | Gemeente Soest |  |  |  |  | In bedrijf | Stedin | [43 empty] | 19 - MAST 4,0 M ST CONISCH | 1 | 1995-01-18 |  | PM ST 4,0 CO T60 ET M N6005 | 4.00 | CONISCH | STAAL | 6005 MOSGROEN | GESCHILDERD | NVT |  | 350400 |  | 320112 - CPS 200 PLL 24W HF NV | 1 | 2009-12-02 | [11 empty] | 175200 |  |  | LAMP PLL 24W KL830 | 1 | 2020-05-13 |  |  |  |  | 24.00
SST111335 | 1011969 | https://lms.nederlandslicht.nl/qr/report/1011969 | 52.1726 | 5.2835 | 1479038060 | 4649386167 | Haverweerd |  | 3762BA |  | Soest |  | Gemeente Soest |  |  |  |  | In bedrijf | Stedin | [43 empty] | 19 - MAST 4,0 M ST CONISCH | 1 | 1995-01-18 |  | PM ST 4,0 CO T60 ET M N6005 | 4.00 | CONISCH | STAAL | 6005 MOSGROEN | GESCHILDERD | NVT |  | 350400 |  | 320112 - CPS 200 PLL 24W HF NV | 1 | 2009-12-02 | [11 empty] | 175200 |  |  | LAMP PLL 24W KL830 | 1 | 2020-05-13 |  |  |  |  | 24.00
SST111336 | 1011970 | https://lms.nederlandslicht.nl/qr/report/1011970 | 52.1724 | 5.2837 | 1479206060 | 4649194169 | Haverweerd |  | 3762BA |  | Soest |  | Gemeente Soest |  |  |  |  | In bedrijf | Stedin | [43 empty] | 19 - MAST 4,0 M ST CONISCH | 1 | 1995-01-18 |  | PM ST 4,0 CO T60 ET M N6005 | 4.00 | CONISCH | STAAL | 6005 MOSGROEN | GESCHILDERD | NVT |  | 350400 |  | 320112 - CPS 200 PLL 24W HF NV | 1 | 2009-12-02 | [11 empty] | 175200 |  |  | LAMP PLL 24W KL830 | 1 | 2020-05-13 |  |  |  |  | 24.00
SST111337 | 1011971 | https://lms.nederlandslicht.nl/qr/report/1011971 | 52.1721 | 5.2838 | 1479242060 | 4648841666 | Haverweerd |  | 3762BA |  | Soest |  | Gemeente Soest |  |  |  |  | In bedrijf | Stedin | [43 empty] | 19 - MAST 4,0 M ST CONISCH | 1 | 1995-01-18 |  | PM ST 4,0 CO T60 ET M N6005 | 4.00 | CONISCH | STAAL | 6005 MOSGROEN | GESCHILDERD | NVT |  | 350400 |  | 320112 - CPS 200 PLL 24W HF NV | 1 | 2009-12-02 | [11 empty] | 175200 |  |  | LAMP PLL 24W KL830 | 1 | 2020-05-13 |  |  |  |  | 24.00
SST111338 | 1011972 | https://lms.nederlandslicht.nl/qr/report/1011972 | 52.1722 | 5.2836 | 1479151480 | 4648955047 | Haverweerd |  | 3762BA |  | Soest |  | Gemeente Soest |  |  |  |  | In bedrijf | Stedin | [43 empty] | 219 - MAST 4,0m ST CONISCH OPZ 60MM PC | 1 | 2006-05-22 |  | 219 - MAST 4,0m ST CONISCH OPZ 60MM PC |  |  |  | Thermisch verzinkt |  |  |  | 350400 |  | 320112 - CPS 200 PLL 24W HF NV | 1 | 2010-03-19 | [11 empty] | 175200 |  |  | LAMP PLL 24W KL830 | 1 | 2020-05-13 |  |  |  |  | 24.00
SST111339 | 1011973 | https://lms.nederlandslicht.nl/qr/report/1011973 | 52.1719 | 5.283 | 1478748810 | 4648671875 | Klaarwaterweg |  | 3762XT |  | Soest |  | Gemeente Soest |  |  |  |  | In bedrijf | Stedin | [43 empty] | 19 - MAST 4,0 M ST CONISCH | 1 | 1995-01-18 |  | PM ST 4,0 CO T60 ET M N6005 | 4.00 | CONISCH | STAAL | 6005 MOSGROEN | GESCHILDERD | NVT |  | 350400 |  | 320112 - CPS 200 PLL 24W HF NV | 1 | 2009-08-31 | [11 empty] | 175200 |  |  | LAMP PLL 24W KL830 | 1 | 2020-05-20 |  |  |  |  | 24.00
SST111340 | 1011974 | https://lms.nederlandslicht.nl/qr/report/1011974 | 52.172 | 5.2828 | 1478568270 | 4648816406 | Klaarwaterweg |  | 3762XT |  | Soest |  | Gemeente Soest |  |  |  |  | In bedrijf | Stedin | [43 empty] | 19 - MAST 4,0 M ST CONISCH | 1 | 1995-01-18 |  | PM ST 4,0 CO T60 ET M N6005 | 4.00 | CONISCH | STAAL | 6005 MOSGROEN | GESCHILDERD | NVT |  | 350400 |  | 320112 - CPS 200 PLL 24W HF NV | 1 | 2009-08-31 | [11 empty] | 175200 |  |  | LAMP PLL 24W KL830 | 1 | 2020-05-20 |  |  |  |  | 24.00
SST111341 | 1011975 | https://lms.nederlandslicht.nl/qr/report/1011975 | 52.1722 | 5.2829 | 1478615930 | 4649035477 | Klaarwaterweg |  | 3762XT |  | Soest |  | Gemeente Soest |  |  |  |  | In bedrijf | Stedin | [43 empty] | 19 - MAST 4,0 M ST CONISCH | 1 | 1995-01-18 |  | PM ST 4,0 CO T60 ET M N6005 | 4.00 | CONISCH | STAAL | 6005 MOSGROEN | GESCHILDERD | NVT |  | 350400 |  | 320112 - CPS 200 PLL 24W HF NV | 1 | 2009-08-31 | [11 empty] | 175200 |  |  | LAMP PLL 24W KL830 | 1 | 2020-05-20 |  |  |  |  | 24.00
SST111342 | 1011976 | https://lms.nederlandslicht.nl/qr/report/1011976 | 52.1722 | 5.2839 | 1479311670 | 4649019284 | Haverweerd |  | 3762BA |  | Soest |  | Gemeente Soest |  |  |  |  | In bedrijf | Stedin | [43 empty] | 19 - MAST 4,0 M ST CONISCH | 1 | 1995-01-18 |  | PM ST 4,0 CO T60 ET M N6005 | 4.00 | CONISCH | STAAL | 6005 MOSGROEN | GESCHILDERD | NVT |  | 350400 |  | 320112 - CPS 200 PLL 24W HF NV | 1 | 2010-03-16 | [11 empty] | 175200 |  |  | LAMP PLL 24W KL830 | 1 | 2020-05-13 |  |  |  |  | 24.00
SST111343 | 1011977 | https://lms.nederlandslicht.nl/qr/report/1011977 | 52.1723 | 5.2845 | 1479752060 | 4649071174 | Haverweerd |  | 3762BA |  | Soest |  | Gemeente Soest |  |  |  |  | In bedrijf | Stedin | [43 empty] | 19 - MAST 4,0 M ST CONISCH | 1 | 1995-01-18 |  | PM ST 4,0 CO T60 ET M N6005 | 4.00 | CONISCH | STAAL | 6005 MOSGROEN | GESCHILDERD | NVT |  | 350400 |  | 320112 - CPS 200 PLL 24W HF NV | 1 | 2009-12-02 | [11 empty] | 175200 |  |  | LAMP PLL 24W KL830 | 1 | 2020-05-13 |  |  |  |  | 24.00
SST111345 | 1011978 | https://lms.nederlandslicht.nl/qr/report/1011978 | 52.1727 | 5.2847 | 1479911060 | 4649527175 | Haverweerd |  | 3762BA |  | Soest |  | Gemeente Soest |  |  |  |  | In bedrijf | Stedin | [43 empty] | 19 - MAST 4,0 M ST CONISCH | 1 | 1995-01-18 |  | PM ST 4,0 CO T60 ET M N6005 | 4.00 | CONISCH | STAAL | 6005 MOSGROEN | GESCHILDERD | NVT |  | 350400 |  | 320112 - CPS 200 PLL 24W HF NV | 1 | 2009-12-02 | [11 empty] | 175200 |  |  | LAMP PLL 24W KL830 | 1 | 2020-05-13 |  |  |  |  | 24.00
SST111347 | 1011979 | https://lms.nederlandslicht.nl/qr/report/1011979 | 52.1726 | 5.2849 | 1480018430 | 4649383864 | Haverweerd |  | 3762BA |  | Soest |  | Gemeente Soest |  |  |  |  | In bedrijf | Stedin | [43 empty] | 19 - MAST 4,0 M ST CONISCH | 1 | 1995-01-18 |  | PM ST 4,0 CO T60 ET M N6005 | 4.00 | CONISCH | STAAL | 6005 MOSGROEN | GESCHILDERD | NVT |  | 350400 |  | 320112 - CPS 200 PLL 24W HF NV | 1 | 2010-03-19 | [11 empty] | 175200 |  |  | LAMP PLL 24W KL830 | 1 | 2020-05-13 |  |  |  |  | 24.00
SST111348 | 1011980 | https://lms.nederlandslicht.nl/qr/report/1011980 | 52.1727 | 5.2852 | 1480247060 | 4649527169 | Haverweerd |  | 3762BA |  | Soest |  | Gemeente Soest |  |  |  |  | In bedrijf | Stedin | [43 empty] | 19 - MAST 4,0 M ST CONISCH | 1 | 1995-01-18 |  | PM ST 4,0 CO T60 ET M N6005 | 4.00 | CONISCH | STAAL | 6005 MOSGROEN | GESCHILDERD | NVT |  | 350400 |  | 320112 - CPS 200 PLL 24W HF NV | 1 | 2009-12-02 | [11 empty] | 175200 |  |  | LAMP PLL 24W KL830 | 1 | 2020-05-13 |  |  |  |  | 24.00
SST111349 | 1011981 | https://lms.nederlandslicht.nl/qr/report/1011981 | 52.1725 | 5.2852 | 1480202060 | 4649350172 | Haverweerd |  | 3762BA |  | Soest |  | Gemeente Soest |  |  |  |  | In bedrijf | Stedin | [43 empty] | 19 - MAST 4,0 M ST CONISCH | 1 | 1995-01-19 |  | PM ST 4,0 CO T60 ET M N6005 | 4.00 | CONISCH | STAAL | 6005 MOSGROEN | GESCHILDERD | NVT |  | 350400 |  | 320112 - CPS 200 PLL 24W HF NV | 1 | 2009-12-02 | [11 empty] | 175200 |  |  | LAMP PLL 24W KL830 | 1 | 2020-05-13 |  |  |  |  | 24.00
SST113049 | 1011982 | https://lms.nederlandslicht.nl/qr/report/1011982 | 52.1606 | 5.3287 | 1509974759 | 4636049068 | Birkstraat |  | 3768HB |  | Soest |  | Gemeente Soest |  |  |  |  | In bedrijf | Stedin | [43 empty] | 36 - MAST 8,6 M ST VERL (10,0 M) | 1 | 1995-05-18 |  | LM ST 10,0 CV EU1250/20/5 T60 ET Z N6005 | 10.00 | CILINDRISCH | STAAL | dennegroen | GESCHILDERD | NVT |  | 350400 |  | Osram Streetlight 20 midi LED, ST1.3a 9000lm | 1 | 2020-05-29 |  |  | Osram |  |  |  |  | DB 702 MIDDENGRIJS METALIC | [6 empty] | LED IN: Osram Streetlight 20 midi LED, ST1.3a 9000lm 3000k | 1 | 2020-05-29 |  |  |  |  | 24.00 |  |  |  | LEDDRIVER | 1 | 2020-05-29 |  | LEDDRIVER |  |  | 1.00 | 175200
SST113051 | 1011984 | https://lms.nederlandslicht.nl/qr/report/1011984 | 52.1718 | 5.2929 | 1485473060 | 4648577574 | Smitsweg |  | 3765CA |  | Soest |  | Gemeente Soest |  |  |  |  | In bedrijf | Stedin | [43 empty] | 5 - MAST 4,5 M ST VERL | 1 | 1995-01-22 |  | 5 - MAST 4,5 M ST VERL |  |  |  | Thermisch verzinkt |  |  |  | 350400 |  | 341322 - 2313 PLL 2x24W HF NV | 1 | 2011-01-03 | [14 empty] | LAMP PLL 24W KL830 | 2 | 2020-05-20 |  |  |  |  | 24.00
SST113051 | 1011984 | https://lms.nederlandslicht.nl/qr/report/1011984 | 52.1718 | 5.2929 | 1485473060 | 4648577574 | Smitsweg |  | 3765CA |  | Soest |  | Gemeente Soest |  |  |  |  | In bedrijf | Stedin | [74 empty] | LAMP PLL 24W KL830 | 1 | 2020-05-20 |  |  |  |  | 24.00
SST113053 | 1011985 | https://lms.nederlandslicht.nl/qr/report/1011985 | 52.1716 | 5.2926 | 1485296059 | 4648294067 | Smitsweg |  | 3765CA |  | Soest |  | Gemeente Soest |  |  |  |  | In bedrijf | Stedin | [43 empty] | 5 - MAST 4,5 M ST VERL | 1 | 1995-01-22 |  | 5 - MAST 4,5 M ST VERL |  |  |  | Thermisch verzinkt |  |  |  | 350400 |  | 341322 - 2313 PLL 2x24W HF NV | 1 | 2014-07-15 | [14 empty] | LAMP PLL 24W KL830 | 2 | 2020-05-20 |  |  |  |  | 24.00
SST113053 | 1011985 | https://lms.nederlandslicht.nl/qr/report/1011985 | 52.1716 | 5.2926 | 1485296059 | 4648294067 | Smitsweg |  | 3765CA |  | Soest |  | Gemeente Soest |  |  |  |  | In bedrijf | Stedin | [74 empty] | LAMP PLL 24W KL830 | 1 | 2020-05-20 |  |  |  |  | 24.00
SST113054 | 1011986 | https://lms.nederlandslicht.nl/qr/report/1011986 | 52.1715 | 5.2924 | 1485128060 | 4648198068 | Smitsweg |  | 3765CA |  | Soest |  | Gemeente Soest |  |  |  |  | In bedrijf | Stedin | [43 empty] | 5 - MAST 4,5 M ST VERL | 1 | 1995-01-22 |  | 5 - MAST 4,5 M ST VERL |  |  |  | Thermisch verzinkt |  |  |  | 350400 |  | 341322 - 2313 PLL 2x24W HF NV | 1 | 2011-01-03 | [14 empty] | LAMP PLL 24W KL830 | 2 | 2020-05-20 |  |  |  |  | 24.00
SST113054 | 1011986 | https://lms.nederlandslicht.nl/qr/report/1011986 | 52.1715 | 5.2924 | 1485128060 | 4648198068 | Smitsweg |  | 3765CA |  | Soest |  | Gemeente Soest |  |  |  |  | In bedrijf | Stedin | [74 empty] | LAMP PH PLL 24W 830 2G11 4P | 1 | 2020-05-20 |  | 24W PLL |  |  | 24.00 | 16000 | PLL
SST113965 | 1011987 | https://lms.nederlandslicht.nl/qr/report/1011987 | 52.1141 | 5.2906 | 1483833760 | 4584391067 | Mercury |  | 3769KA |  | Soesterberg |  | Gemeente Soest |  |  |  |  | In bedrijf | Stedin | [43 empty] | 19 - MAST 4,0 M ST CONISCH | 1 | 1993-07-13 |  | PM ST 4,0 CO T60 ET M N6005 | 4.00 | CONISCH | STAAL | 6005 MOSGROEN | GESCHILDERD | NVT |  | 350400 |  | 320112 - CPS 200 PLL 24W HF NV | 1 | 2005-02-01 | [11 empty] | 175200 |  |  | LAMP PH PLL 24W 830 2G11 4P | 1 | 2020-04-22 |  | 24W PLL |  |  | 24.00 | 16000 | PLL
SST113966 | 1011988 | https://lms.nederlandslicht.nl/qr/report/1011988 | 52.1142 | 5.2909 | 1484001760 | 4584495072 | Mercury |  | 3769KA |  | Soesterberg |  | Gemeente Soest |  |  |  |  | In bedrijf | Stedin | [43 empty] | 19 - MAST 4,0 M ST CONISCH | 1 | 1993-07-13 |  | PM ST 4,0 CO T60 ET M N6005 | 4.00 | CONISCH | STAAL | 6005 MOSGROEN | GESCHILDERD | NVT |  | 350400 |  | 320112 - CPS 200 PLL 24W HF NV | 1 | 2005-02-01 | [11 empty] | 175200 |  |  | LAMP PLL 24W KL830 | 1 | 2020-04-22 |  |  |  |  | 24.00
SST113967 | 1011989 | https://lms.nederlandslicht.nl/qr/report/1011989 | 52.1142 | 5.2912 | 1484229760 | 4584511070 | Mercury |  | 3769KA |  | Soesterberg |  | Gemeente Soest |  |  |  |  | In bedrijf | Stedin | [43 empty] | 19 - MAST 4,0 M ST CONISCH | 1 | 1993-07-13 |  | PM ST 4,0 CO T60 ET M N6005 | 4.00 | CONISCH | STAAL | 6005 MOSGROEN | GESCHILDERD | NVT |  | 350400 |  | 320112 - CPS 200 PLL 24W HF NV | 1 | 2005-02-01 | [11 empty] | 175200 |  |  | LAMP PLL 24W KL830 | 1 | 2020-04-22 |  |  |  |  | 24.00
SST113968 | 1011990 | https://lms.nederlandslicht.nl/qr/report/1011990 | 52.1144 | 5.2915 | 1484437760 | 4584635073 | Mercury |  | 3769KA |  | Soesterberg |  | Gemeente Soest |  |  |  |  | In bedrijf | Stedin | [43 empty] | 19 - MAST 4,0 M ST CONISCH | 1 | 1993-07-13 |  | PM ST 4,0 CO T60 ET M N6005 | 4.00 | CONISCH | STAAL | 6005 MOSGROEN | GESCHILDERD | NVT |  | 350400 |  | 320112 - CPS 200 PLL 24W HF NV | 1 | 2006-04-05 | [11 empty] | 175200 |  |  | LAMP PLL 24W KL830 | 1 | 2020-04-22 |  |  |  |  | 24.00
SST113970 | 1011991 | https://lms.nederlandslicht.nl/qr/report/1011991 | 52.1145 | 5.292 | 1484821760 | 4584767067 | Mercury |  | 3769KA |  | Soesterberg |  | Gemeente Soest |  |  |  |  | In bedrijf | Stedin | [43 empty] | 19 - MAST 4,0 M ST CONISCH | 1 | 1993-07-13 |  | PM ST 4,0 CO T60 ET M N6005 | 4.00 | CONISCH | STAAL | 6005 MOSGROEN | GESCHILDERD | NVT |  | 350400 |  | 320112 - CPS 200 PLL 24W HF NV | 1 | 2007-09-01 | [11 empty] | 175200 |  |  | LAMP PLL 24W KL830 | 1 | 2020-04-22 |  |  |  |  | 24.00
SST114050 | 1011992 | https://lms.nederlandslicht.nl/qr/report/1011992 | 52.178 | 5.2988 | 1489556360 | 4655454969 | Albert Cuyplaan |  | 3764TN |  | Soest |  | Gemeente Soest |  |  |  |  | In bedrijf | Stedin | [43 empty] | 30 - MAST 6,0 M ST - EL TYPE 0 | 1 | 1992-03-18 |  | LM ST 6,0 CV EU1250/20/5 T60 ET Z N6005 | 6.00 | CILINDRISCH | STAAL | 6005 MOSGROEN | GESCHILDERD | NVT |  | 350400 |  | 302962 - LRB 303 TLD 18W NV Safe It Easy | 1 | 1987-07-01 |  | 302962 - LRB 303 TLD 18W NV Safe It Easy | [8 empty] | 1350.00 | 175200 |  |  | LAMP TLD 18W 830 G13 | 1 | 2020-04-22 |  | 18W TLD |  |  | 18.00 | 8000 | TL
SST114052 | 1011993 | https://lms.nederlandslicht.nl/qr/report/1011993 | 52.1766 | 5.2831 | 1478815070 | 4653866471 | Wiardi Beckmanstraat |  | 3762GA |  | Soest |  | Gemeente Soest |  |  |  |  | In bedrijf | Stedin | [43 empty] | 230 - MAST 6 M ST - EL UITL 5 GR | 1 | 2009-06-04 |  | LM ST 6,0 CV EU125020/5 T60 ET Z N6005 | 6.00 | CILINDRISCH | STAAL | 6005 MOSGROEN | GESCHILDERD | NVT |  | 350400 |  | 323212 - 2551 PLL 36W HF NV | 1 | 2009-06-04 | [11 empty] | 175200 |  |  | LAMP PLL 36W KL.830 | 1 | 2020-05-27 |  |  |  |  | 36.00
SST114055 | 1011994 | https://lms.nederlandslicht.nl/qr/report/1011994 | 52.1459 | 5.3007 | 1490791160 | 4619736066 | van Lyndenlaan |  | 3768ME |  | Soest |  | Gemeente Soest |  |  |  |  | In bedrijf | Stedin | [43 empty] | 30 - MAST 6,0 M ST - EL TYPE 0 | 1 | 1992-03-19 |  | LM ST 6,0 CV EU1250/20/5 T60 ET Z N6005 | 6.00 | CILINDRISCH | STAAL | 6005 MOSGROEN | GESCHILDERD | NVT |  | 350400 |  | 323212 - 2551 PLL 36W HF NV | 1 | 2009-02-03 | [11 empty] | 175200 |  |  | LAMP PLL 36W KL.830 | 1 | 2020-06-10 |  |  |  |  | 36.00
SST114065 | 1011995 | https://lms.nederlandslicht.nl/qr/report/1011995 | 52.1597 | 5.2904 | 1483761859 | 4635026372 | den Blieklaan |  | 3766AP |  | Soest |  | Gemeente Soest |  |  |  |  | In bedrijf | Stedin | [43 empty] | 30 - MAST 6,0 M ST - EL TYPE 0 | 1 | 1992-04-01 |  | LM ST 6,0 CV EU1250/20/5 T60 ET Z N6005 | 6.00 | CILINDRISCH | STAAL | 6005 MOSGROEN | GESCHILDERD | NVT |  | 350400 |  | Innolumis mini-Nicole 730 24W | 1 | 2020-04-21 |  |  | Innolumis | [11 empty] | LED IN: Innolumis mini-Nicole 730 24W | 1 | 2020-04-21 |  |  |  |  | 24.00 |  |  |  | LEDDRIVER | 1 | 2020-04-21 |  | LEDDRIVER |  |  | 1.00 | 175200
SST114070 | 1011996 | https://lms.nederlandslicht.nl/qr/report/1011996 | 52.1911 | 5.2847 | 1479877260 | 4670029365 | Colenso |  | 3761GE |  | Soest |  | Gemeente Soest |  |  |  |  | In bedrijf | Stedin | [43 empty] | 30 - MAST 6,0 M ST - EL TYPE 0 | 1 | 1992-04-21 |  | LM ST 6,0 CV EU1250/20/5 T60 ET Z N6005 | 6.00 | CILINDRISCH | STAAL | 6005 MOSGROEN | GESCHILDERD | NVT |  | 350400 |  | 302912 - LRB 303 TLD 18W NV | 1 | 1987-07-01 | [11 empty] | 175200 |  |  | LAMP PH PLT 18W 840 GX24Q-2 4P | 1 | 2020-06-10 |  | 18W PLT |  |  | 18.00 | 12000 | PLL
SST114078 | 1011997 | https://lms.nederlandslicht.nl/qr/report/1011997 | 52.1672 | 5.2852 | 1480213260 | 4643437470 | Choristenpad |  | 3766BA |  | Soest |  | Gemeente Soest |  |  |  |  | In bedrijf | Stedin | [43 empty] | 19 - MAST 4,0 M ST CONISCH | 1 | 1992-04-27 |  | PM ST 4,0 CO T60 ET M N6005 | 4.00 | CONISCH | STAAL | 6005 MOSGROEN | GESCHILDERD | NVT |  | 350400 |  | 320112 - CPS 200 PLL 24W HF NV | 1 | 2008-08-14 | [11 empty] | 175200 |  |  | LAMP PLL 24W KL830 | 1 | 2020-05-06 |  |  |  |  | 24.00
SST114083 | 1011998 | https://lms.nederlandslicht.nl/qr/report/1011998 | 52.1673 | 5.2823 | 1478204660 | 4643557666 | Vedelaarpad |  | 3766CM |  | Soest |  | Gemeente Soest |  |  |  |  | In bedrijf | Stedin | [43 empty] | 19 - MAST 4,0 M ST CONISCH | 1 | 1992-05-04 |  | PM ST 4,0 CO T60 ET M N6005 | 4.00 | CONISCH | STAAL | 6005 MOSGROEN | GESCHILDERD | NVT |  | 350400 |  | 320112 - CPS 200 PLL 24W HF NV | 1 | 2008-08-01 | [11 empty] | 175200 |  |  | LAMP PH PLL 24W 830 2G11 4P | 1 | 2020-02-03 |  | 24W PLL |  |  | 24.00 | 16000 | PLL
SST114090 | 1011999 | https://lms.nederlandslicht.nl/qr/report/1011999 | 52.1668 | 5.2923 | 1485095060 | 4642928669 | Amnestylaan |  | 3765EX |  | Soest |  | Gemeente Soest |  |  |  |  | In bedrijf | Stedin | [43 empty] | 19 - MAST 4,0 M ST CONISCH | 1 | 1992-05-08 |  | PM ST 4,0 CO T60 ET M N6005 | 4.00 | CONISCH | STAAL | 6005 MOSGROEN | GESCHILDERD | NVT |  | 350400 |  | Philips BDP102 20X 15W WW 2000L | 1 | 2018-10-20 |  |  | Philips |  |  |  |  | 9006 WIT ALUMINIUM | [6 empty] | LED 20W | 1 | 2018-10-20 |  | LED |  |  | 20.00 | 100000 | LED |  | LEDDRIVER | 1 | 2018-10-20 |  | LEDDRIVER |  |  | 1.00 | 175200
SST114092 | 1012000 | https://lms.nederlandslicht.nl/qr/report/1012000 | 52.1803 | 5.2759 | 1473897660 | 4658059676 | Weteringpad |  | 3762EN |  | Soest |  | Gemeente Soest |  |  |  |  | In bedrijf | Stedin | [43 empty] | 30 - MAST 6,0 M ST - EL TYPE 0 | 1 | 1992-05-11 |  | LM ST 6,0 CV EU1250/20/5 T60 ET Z N6005 | 6.00 | CILINDRISCH | STAAL | 6005 MOSGROEN | GESCHILDERD | NVT |  | 350400 |  | 323212 - 2551 PLL 36W HF NV | 1 | 2009-04-09 | [11 empty] | 175200 |  |  | LAMP PLL 36W KL.830 | 1 | 2020-05-27 |  |  |  |  | 36.00
SST114100 | 1012001 | https://lms.nederlandslicht.nl/qr/report/1012001 | 52.1765 | 5.2928 | 1485408260 | 4653809365 | Heetakker |  | 3762AZ |  | Soest |  | Gemeente Soest |  |  |  |  | In bedrijf | Stedin | [43 empty] | 19 - MAST 4,0 M ST CONISCH | 1 | 1994-04-05 |  | PM ST 4,0 CO T60 ET M N6005 | 4.00 | CONISCH | STAAL | 6005 MOSGROEN | GESCHILDERD | NVT |  | 350400 |  | 303062 - GFK 5148 TLD 18W NV Safe It Eas | 1 | 1995-10-20 |  | 303062 - GFK 5148 TLD 18W NV Safe It Eas | [8 empty] | 1350.00 | 175200 |  |  | LAMP TLD 18W 830 G13 | 1 | 2020-04-22 |  | 18W TLD |  |  | 18.00 | 8000 | TL
SST114101 | 1012002 | https://lms.nederlandslicht.nl/qr/report/1012002 | 52.1763 | 5.2913 | 1484425460 | 4653540767 | Heetakker |  | 3762AZ |  | Soest |  | Gemeente Soest |  |  |  |  | In bedrijf | Stedin | [43 empty] | 19 - MAST 4,0 M ST CONISCH | 1 | 1994-04-05 |  | PM ST 4,0 CO T60 ET M N6005 | 4.00 | CONISCH | STAAL | 6005 MOSGROEN | GESCHILDERD | NVT |  | 350400 |  | 320112 - CPS 200 PLL 24W HF NV | 1 | 1994-04-05 | [11 empty] | 175200 |  |  | LAMP PLL 24W KL830 | 1 | 2020-05-13 |  |  |  |  | 24.00
SST114102 | 1012003 | https://lms.nederlandslicht.nl/qr/report/1012003 | 52.1761 | 5.2913 | 1484394659 | 4653340571 | Heetakker |  | 3762AZ |  | Soest |  | Gemeente Soest |  |  |  |  | In bedrijf | Stedin | [43 empty] | 19 - MAST 4,0 M ST CONISCH | 1 | 1994-04-05 |  | PM ST 4,0 CO T60 ET M N6005 | 4.00 | CONISCH | STAAL | 6005 MOSGROEN | GESCHILDERD | NVT |  | 350400 |  | 320112 - CPS 200 PLL 24W HF NV | 1 | 1994-04-05 | [11 empty] | 175200 |  |  | LAMP PLL 24W KL830 | 1 | 2020-05-13 |  |  |  |  | 24.00
SST114103 | 1012004 | https://lms.nederlandslicht.nl/qr/report/1012004 | 52.1781 | 5.293 | 1485560060 | 4655549566 | Heetakker |  | 3762AZ |  | Soest |  | Gemeente Soest |  |  |  |  | In bedrijf | Stedin | [43 empty] | 19 - MAST 4,0 M ST CONISCH | 1 | 1994-04-06 |  | PM ST 4,0 CO T60 ET M N6005 | 4.00 | CONISCH | STAAL | 6005 MOSGROEN | GESCHILDERD | NVT |  | 350400 |  | 320112 - CPS 200 PLL 24W HF NV | 1 | 1994-04-06 | [11 empty] | 175200 |  |  | LAMP PLL 24W KL830 | 1 | 2020-05-13 |  |  |  |  | 24.00
SST114104 | 1012005 | https://lms.nederlandslicht.nl/qr/report/1012005 | 52.1782 | 5.2927 | 1485366460 | 4655650776 | Heetakker |  | 3762AZ |  | Soest |  | Gemeente Soest |  |  |  |  | In bedrijf | Stedin | [43 empty] | 19 - MAST 4,0 M ST CONISCH | 1 | 1994-04-06 |  | PM ST 4,0 CO T60 ET M N6005 | 4.00 | CONISCH | STAAL | 6005 MOSGROEN | GESCHILDERD | NVT |  | 350400 |  | 320112 - CPS 200 PLL 24W HF NV | 1 | 1994-04-06 | [11 empty] | 175200 |  |  | LAMP PH PLL 24W 830 2G11 4P | 1 | 2020-05-13 |  | 24W PLL |  |  | 24.00 | 16000 | PLL
SST114116 | 1012006 | https://lms.nederlandslicht.nl/qr/report/1012006 | 52.1635 | 5.2896 | 1483197160 | 4639346576 | Koperwiek |  | 3766AK |  | Soest |  | Gemeente Soest |  |  |  |  | In bedrijf | Stedin | [43 empty] | 19 - MAST 4,0 M ST CONISCH | 1 | 1994-07-06 |  | PM ST 4,0 CO T60 ET M N6005 | 4.00 | CONISCH | STAAL | 6005 MOSGROEN | GESCHILDERD | NVT |  | 350400 |  | 320112 - CPS 200 PLL 24W HF NV | 1 | 1994-07-06 | [11 empty] | 175200 |  |  | LAMP PH PLL 24W 830 2G11 4P | 1 | 2019-10-25 |  | 24W PLL |  |  | 24.00 | 16000 | PLL
SST114117 | 1012007 | https://lms.nederlandslicht.nl/qr/report/1012007 | 52.1626 | 5.2887 | 1482568060 | 4638313269 | Koperwiek |  | 3766AK |  | Soest |  | Gemeente Soest |  |  |  |  | In bedrijf | Stedin | [43 empty] | 19 - MAST 4,0 M ST CONISCH | 1 | 1994-07-06 |  | PM ST 4,0 CO T60 ET M N6005 | 4.00 | CONISCH | STAAL | 6005 MOSGROEN | GESCHILDERD | NVT |  | 350400 |  | 320112 - CPS 200 PLL 24W HF NV | 1 | 1994-07-06 | [11 empty] | 175200 |  |  | LAMP PH PLL 24W 830 2G11 4P | 1 | 2019-10-25 |  | 24W PLL |  |  | 24.00 | 16000 | PLL
SST114118 | 1012008 | https://lms.nederlandslicht.nl/qr/report/1012008 | 52.1628 | 5.2885 | 1482454660 | 4638530570 | Koperwiek |  | 3766AK |  | Soest |  | Gemeente Soest |  |  |  |  | In bedrijf | Stedin | [43 empty] | 19 - MAST 4,0 M ST CONISCH | 1 | 1994-07-06 |  | PM ST 4,0 CO T60 ET M N6005 | 4.00 | CONISCH | STAAL | 6005 MOSGROEN | GESCHILDERD | NVT |  | 350400 |  | 320112 - CPS 200 PLL 24W HF NV | 1 | 1994-07-06 | [11 empty] | 175200 |  |  | LAMP PH PLL 24W 830 2G11 4P | 1 | 2019-10-25 |  | 24W PLL |  |  | 24.00 | 16000 | PLL
SST114120 | 1012009 | https://lms.nederlandslicht.nl/qr/report/1012009 | 52.163 | 5.2883 | 1482360160 | 4638706068 | Koperwiek |  | 3766AK |  | Soest |  | Gemeente Soest |  |  |  |  | In bedrijf | Stedin | [43 empty] | 19 - MAST 4,0 M ST CONISCH | 1 | 1994-07-06 |  | PM ST 4,0 CO T60 ET M N6005 | 4.00 | CONISCH | STAAL | 6005 MOSGROEN | GESCHILDERD | NVT |  | 350400 |  | 320112 - CPS 200 PLL 24W HF NV | 1 | 1994-07-06 | [11 empty] | 175200 |  |  | LAMP PH PLL 24W 830 2G11 4P | 1 | 2019-10-25 |  | 24W PLL |  |  | 24.00 | 16000 | PLL
SST114121 | 1012010 | https://lms.nederlandslicht.nl/qr/report/1012010 | 52.1631 | 5.2882 | 1482271060 | 4638869275 | Koperwiek |  | 3766AK |  | Soest |  | Gemeente Soest |  |  |  |  | In bedrijf | Stedin | [43 empty] | 19 - MAST 4,0 M ST CONISCH | 1 | 1994-07-06 |  | PM ST 4,0 CO T60 ET M N6005 | 4.00 | CONISCH | STAAL | 6005 MOSGROEN | GESCHILDERD | NVT |  | 350400 |  | 320112 - CPS 200 PLL 24W HF NV | 1 | 1994-07-06 | [11 empty] | 175200 |  |  | LAMP PH PLL 24W 830 2G11 4P | 1 | 2019-10-25 |  | 24W PLL |  |  | 24.00 | 16000 | PLL
SST114150 | 1012011 | https://lms.nederlandslicht.nl/qr/report/1012011 | 52.1781 | 5.2956 | 1487341790 | 4655576883 | Soesterengweg |  | 3761AV |  | Soest |  | Gemeente Soest |  |  |  |  | In bedrijf | Stedin | [43 empty] | 219 - MAST 4,0m ST CONISCH OPZ 60MM PC | 1 | 2002-04-23 |  | 219 - MAST 4,0m ST CONISCH OPZ 60MM PC |  |  |  | Thermisch verzinkt |  |  |  | 350400 |  | 303062 - GFK 5148 TLD 18W NV Safe It Eas | 1 | 2002-04-23 |  | 303062 - GFK 5148 TLD 18W NV Safe It Eas | [8 empty] | 1350.00 | 175200 |  |  | LAMP TLD 18W 830 G13 | 1 | 2020-04-29 |  | 18W TLD |  |  | 18.00 | 8000 | TL
SST114155 | 1012012 | https://lms.nederlandslicht.nl/qr/report/1012012 | 52.169 | 5.3102 | 1497353259 | 4645403467 | Kerkstraat |  | 3764CR |  | Soest |  | Gemeente Soest |  |  |  |  | In bedrijf | Stedin | [43 empty] | 826 - MAST 5,7 M ST TYPE II | 1 | 1994-04-07 |  | LM ST 6,0 CV EU1250/20/5 T60 ET Z N6005 | 6.00 | CILINDRISCH | STAAL | 6005 MOSGROEN | GESCHILDERD | NVT |  | 350400 |  | ARM SGS 203 SON-T 100W 230V ST | 1 | 1995-11-25 |  | ARM SGS 203 SON-T 100W 230V ST | [8 empty] | 10000.00 | 175200 |  |  | LAMP GE SON-T 100W E40 SPH LUCALOX XO | 1 | 2020-07-06 |  | 100W SON-T PLUS |  |  | 100.00 | 16000 | SON
SST114172 | 1012013 | https://lms.nederlandslicht.nl/qr/report/1012013 | 52.1813 | 5.2735 | 1472239860 | 4659137269 | Kostverlorenweg |  | 3762EM |  | Soest |  | Gemeente Soest |  |  |  |  | In bedrijf | Stedin | [43 empty] | 30 - MAST 6,0 M ST - EL TYPE 0 | 1 | 1994-04-27 |  | LM ST 6,0 CV EU1250/20/5 T60 ET Z N6005 | 6.00 | CILINDRISCH | STAAL | 6005 MOSGROEN | GESCHILDERD | NVT |  | 350400 |  | 323212 - 2551 PLL 36W HF NV | 1 | 1994-04-27 | [11 empty] | 175200 |  |  | LAMP PLL 36W KL.830 | 1 | 2020-06-03 |  |  |  |  | 36.00
SST114176 | 1012014 | https://lms.nederlandslicht.nl/qr/report/1012014 | 52.1227 | 5.278 | 1475226160 | 4593890668 | Sterrenbergweg |  | 3769BS |  | Soesterberg |  | Gemeente Soest |  |  |  |  | In bedrijf | Stedin | [43 empty] | 30 - MAST 6,0 M ST - EL TYPE 0 | 1 | 1994-05-02 |  | LM ST 6,0 CV EU1250/20/5 T60 ET Z N6005 | 6.00 | CILINDRISCH | STAAL | 6005 MOSGROEN | GESCHILDERD | NVT |  | 350400 |  | 323212 - 2551 PLL 36W HF NV | 1 | 2004-02-16 | [11 empty] | 175200 |  |  | LAMP PLL 36W KL.830 | 1 | 2020-04-22 |  |  |  |  | 36.00
SST114178 | 1012015 | https://lms.nederlandslicht.nl/qr/report/1012015 | 52.1794 | 5.2695 | 1469464490 | 4657012345 | Koningsweg |  | 3762EA |  | Soest |  | Gemeente Soest |  |  |  |  | In bedrijf | Stedin | [43 empty] | 30 - MAST 6,0 M ST - EL TYPE 0 | 1 | 1994-05-02 |  | LM ST 6,0 CV EU1250/20/5 T60 ET Z N6005 | 6.00 | CILINDRISCH | STAAL | 6005 MOSGROEN | GESCHILDERD | NVT |  | 350400 |  | Osram Streetlight 20 midi LED, ST1.3a 9000lm | 1 | 2018-10-18 |  |  | Osram |  |  |  |  | DB 702 MIDDENGRIJS METALIC | [6 empty] | LED 18W | 1 | 2018-10-18 | [8 empty] | LEDDRIVER | 1 | 2018-10-18 |  | LEDDRIVER |  |  | 1.00 | 175200
SST114184 | 1012016 | https://lms.nederlandslicht.nl/qr/report/1012016 | 52.1132 | 5.282 | 1477929260 | 4583352167 | Antonie van Leeuwenhoeklaan |  | 3769XA |  | Soesterberg |  | Gemeente Soest |  |  |  |  | In bedrijf | Stedin | [43 empty] | 19 - MAST 4,0 M ST CONISCH | 1 | 1994-05-18 |  | PM ST 4,0 CO T60 ET M N6005 | 4.00 | CONISCH | STAAL | 6005 MOSGROEN | GESCHILDERD | NVT |  | 350400 |  | 320112 - CPS 200 PLL 24W HF NV | 1 | 2009-06-02 | [11 empty] | 175200 |  |  | LAMP PLL 24W KL830 | 1 | 2020-04-29 |  |  |  |  | 24.00
SST114236 | 1012019 | https://lms.nederlandslicht.nl/qr/report/1012019 | 52.1922 | 5.2822 | 1478217340 | 4671259560 | Vredehofstraat |  | 3761HA |  | Soest |  | Gemeente Soest |  |  |  |  | In bedrijf | Stedin | [43 empty] | 36 - MAST 8,6 M ST VERL (10,0 M) | 1 | 1967-01-01 |  | LM ST 10,0 CV EU1250/20/5 T60 ET Z N6005 | 10.00 | CILINDRISCH | STAAL | dennegroen | GESCHILDERD | NVT |  | 350400 |  | 333512 - MC 2 SONT 150W NV | 1 | 1997-11-20 | [14 empty] | LAMP SON-T PIA PLUS 150W E40 PH. | 1 | 2020-06-17 |  |  |  |  | 150.00
SST114428 | 1012020 | https://lms.nederlandslicht.nl/qr/report/1012020 | 52.1667 | 5.288 | 1482099860 | 4642911976 | Koningsweg |  | 3762EA |  | Soest |  | Gemeente Soest |  |  |  |  | In bedrijf | Stedin | [43 empty] | 26 - MAST 5,7 M ST VERL TYPE II (7,0 M) | 1 | 1998-01-12 |  | LM ST 7,0 CV EU1250/20/5 T60 ET Z N6005 | 7.00 | CILINDRISCH | STAAL | 6005 MOSGROEN | GESCHILDERD | NVT |  | 350400 |  | SL20MD 20X 92W WW 9400L NVT ASYM DDG | 1 | 2018-04-18 |  |  | Osram |  |  |  |  | DB 702 MIDDENGRIJS-METALIC | [6 empty] | 01 - SL20MD 20X 92W WW 9400L | 1 | 2018-04-18 |  |  |  |  | 92.00 |  |  |  | LEDDRIVER | 1 | 2018-04-18 |  | LEDDRIVER |  |  | 1.00 | 175200
SST114430 | 1012021 | https://lms.nederlandslicht.nl/qr/report/1012021 | 52.1613 | 5.2722 | 1471309860 | 4636843576 | Oude Utrechtseweg |  | 3768CA |  | Soest |  | Gemeente Soest |  |  |  |  | In bedrijf | Stedin | [43 empty] | 219 - MAST 4,0m ST CONISCH OPZ 60MM PC | 1 | 1998-01-13 |  | 219 - MAST 4,0m ST CONISCH OPZ 60MM PC |  |  |  | Thermisch verzinkt |  |  |  | 350400 |  | 320112 - CPS 200 PLL 24W HF NV | 1 | 2007-09-03 | [11 empty] | 175200 |  |  | LAMP PLL 24W KL830 | 1 | 2014-06-30 |  |  |  |  | 24.00
SST114431 | 1012022 | https://lms.nederlandslicht.nl/qr/report/1012022 | 52.1742 | 5.2663 | 1467305260 | 4651190570 | Dorresteinweg |  | 3762KG |  | Soest |  | Gemeente Soest |  |  |  |  | In bedrijf | Stedin | [43 empty] | 230 - MAST 6 M ST - EL UITL 5 GR | 1 | 2001-12-03 |  | LM ST 6,0 CV EU125020/5 T60 ET Z N6005 | 6.00 | CILINDRISCH | STAAL | 6005 MOSGROEN | GESCHILDERD | NVT |  | 350400 |  | 323212 - 2551 PLL 36W HF NV | 1 | 2008-09-19 | [11 empty] | 175200 |  |  | LAMP PLL 36W KL.830 | 1 | 2020-06-10 |  |  |  |  | 36.00
SST114437 | 1012024 | https://lms.nederlandslicht.nl/qr/report/1012024 | 52.1224 | 5.2782 | 1475365420 | 4593613210 | Sterrenbergweg |  | 3769BS |  | Soesterberg |  | Gemeente Soest |  |  |  |  | In bedrijf | Stedin | [43 empty] | 23 - MAST 4,0 M ST (INGEKORT) | 1 | 2002-04-22 | [11 empty] | 323212 - 2551 PLL 36W HF NV | 1 | 2009-12-01 | [11 empty] | 175200 |  |  | LAMP PLL 36W KL.830 | 1 | 2020-04-22 |  |  |  |  | 36.00
SST114439 | 1012025 | https://lms.nederlandslicht.nl/qr/report/1012025 | 52.1695 | 5.2855 | 1480434740 | 4646018675 | Koningsweg |  | 3762EA |  | Soest |  | Gemeente Soest |  |  |  |  | In bedrijf | Stedin | [43 empty] | 219 - MAST 4,0m ST CONISCH OPZ 60MM PC | 1 | 1998-01-21 |  | 219 - MAST 4,0m ST CONISCH OPZ 60MM PC |  |  |  | Thermisch verzinkt |  |  |  | 350400 |  | Lightwell Friso Kramer LW-FKD opaal 1800LM 16A 830 | 1 | 2018-10-11 |  |  | Lightwell | [11 empty] | LED 16W | 1 | 2018-10-11 |  | LED 16W |  |  | 16.00 | 100000 | LED |  | LEDDRIVER | 1 | 2018-10-11 |  | LEDDRIVER |  |  | 1.00 | 175200
SST114441 | 1012026 | https://lms.nederlandslicht.nl/qr/report/1012026 | 52.1667 | 5.2869 | 1481379260 | 4642820374 | Choristenpad |  | 3766BA |  | Soest |  | Gemeente Soest |  |  |  |  | In bedrijf | Stedin | [43 empty] | 219 - MAST 4,0m ST CONISCH OPZ 60MM PC | 1 | 1998-02-09 |  | 219 - MAST 4,0m ST CONISCH OPZ 60MM PC |  |  |  | Thermisch verzinkt |  |  |  | 350400 |  | 320112 - CPS 200 PLL 24W HF NV | 1 | 2008-08-14 | [11 empty] | 175200 |  |  | LAMP PLL 24W KL830 | 1 | 2020-05-06 |  |  |  |  | 24.00
SST114442 | 1012027 | https://lms.nederlandslicht.nl/qr/report/1012027 | 52.1886 | 5.2889 | 1482773460 | 4667219265 | Heuvelweg |  | 3761XL |  | Soest |  | Gemeente Soest |  |  |  |  | In bedrijf | Stedin | [43 empty] | 230 - MAST 6 M ST - EL UITL 5 GR | 1 | 1998-01-28 |  | LM ST 6,0 CV EU125020/5 T60 ET Z N6005 | 6.00 | CILINDRISCH | STAAL | 6005 MOSGROEN | GESCHILDERD | NVT |  | 350400 |  | 323212 - 2551 PLL 36W HF NV | 1 | 2003-05-01 | [11 empty] | 175200 |  |  | LAMP PLL 36W KL.830 | 1 | 2020-06-03 |  |  |  |  | 36.00
SST114446 | 1012028 | https://lms.nederlandslicht.nl/qr/report/1012028 | 52.1777 | 5.2964 | 1487911060 | 4655147169 | Soesterengweg |  | 3761AV |  | Soest |  | Gemeente Soest |  |  |  |  | In bedrijf | Stedin | [43 empty] | 219 - MAST 4,0m ST CONISCH OPZ 60MM PC | 1 | 1998-01-30 |  | 219 - MAST 4,0m ST CONISCH OPZ 60MM PC |  |  |  | Thermisch verzinkt |  |  |  | 350400 |  | 303062 - GFK 5148 TLD 18W NV Safe It Eas | 1 | 1998-01-30 |  | 303062 - GFK 5148 TLD 18W NV Safe It Eas | [8 empty] | 1350.00 | 175200 |  |  | LAMP TLD 18W 830 G13 | 1 | 2020-04-29 |  | 18W TLD |  |  | 18.00 | 8000 | TL
SST114451 | 1012029 | https://lms.nederlandslicht.nl/qr/report/1012029 | 52.166 | 5.2858 | 1480626860 | 4642147168 | Choristenpad |  | 3766BA |  | Soest |  | Gemeente Soest |  |  |  |  | In bedrijf | Stedin | [43 empty] | 219 - MAST 4,0m ST CONISCH OPZ 60MM PC | 1 | 1998-02-09 |  | 219 - MAST 4,0m ST CONISCH OPZ 60MM PC |  |  |  | Thermisch verzinkt |  |  |  | 350400 |  | 320112 - CPS 200 PLL 24W HF NV | 1 | 2008-08-14 | [11 empty] | 175200 |  |  | LAMP PLL 24W KL830 | 1 | 2020-05-06 |  |  |  |  | 24.00
SST114452 | 1012030 | https://lms.nederlandslicht.nl/qr/report/1012030 | 52.1671 | 5.2867 | 1481227460 | 4643277966 | Choristenpad |  | 3766BA |  | Soest |  | Gemeente Soest |  |  |  |  | In bedrijf | Stedin | [43 empty] | 219 - MAST 4,0m ST CONISCH OPZ 60MM PC | 1 | 1998-02-09 |  | 219 - MAST 4,0m ST CONISCH OPZ 60MM PC |  |  |  | Thermisch verzinkt |  |  |  | 350400 |  | 320112 - CPS 200 PLL 24W HF NV | 1 | 2008-08-14 | [11 empty] | 175200 |  |  | LAMP PLL 24W KL830 | 1 | 2020-05-06 |  |  |  |  | 24.00
SST114457 | 1012031 | https://lms.nederlandslicht.nl/qr/report/1012031 | 52.165 | 5.3077 | 1495597860 | 4640986372 | Plein van Zuid |  | 3768ED |  | Soest |  | Gemeente Soest |  |  |  |  | In bedrijf | Stedin | [43 empty] | 109 - MAST 4,0 M ST VERL 0,5 M | 1 | 1998-02-13 | [11 empty] | ARM LMB 540 2 X PLL24 RAL9005 | 1 | 1996-07-11 | [14 empty] | LAMP PLL 24W KL830 | 2 | 2020-04-29 |  |  |  |  | 24.00
SST114457 | 1012031 | https://lms.nederlandslicht.nl/qr/report/1012031 | 52.165 | 5.3077 | 1495597860 | 4640986372 | Plein van Zuid |  | 3768ED |  | Soest |  | Gemeente Soest |  |  |  |  | In bedrijf | Stedin | [74 empty] | LAMP PLL 24W KL830 | 1 | 2020-04-29 |  |  |  |  | 24.00
SST114458 | 1012033 | https://lms.nederlandslicht.nl/qr/report/1012033 | 52.1717 | 5.2929 | 1485464059 | 4648397566 | Smitsweg |  | 3765CA |  | Soest |  | Gemeente Soest |  |  |  |  | In bedrijf | Stedin | [43 empty] | 5 - MAST 4,5 M ST VERL | 1 | 1998-02-13 |  | 5 - MAST 4,5 M ST VERL |  |  |  | Thermisch verzinkt |  |  |  | 350400 |  | BDP102 20X 15W WW 2000L 9006 DW DGE | 1 | 2019-12-19 |  |  | Philips |  |  |  |  | RAL 9006 BLANK ALUMINIUMKLEURI | [6 empty] | LED 15W | 1 | 2020-05-20 |  | LED |  |  | 15.00 | 100000 | LED |  | LEDDRIVER | 1 | 2019-12-19 |  | LEDDRIVER |  |  | 1.00 | 175200
SST114470 | 1012034 | https://lms.nederlandslicht.nl/qr/report/1012034 | 52.1649 | 5.2813 | 1477542927 | 4640871647 | Tromslagerpad |  | 3766CG |  | Soest |  | Gemeente Soest |  |  |  |  | In bedrijf | Stedin | [43 empty] | 219 - MAST 4,0m ST CONISCH OPZ 60MM PC | 1 | 2008-01-01 |  | 219 - MAST 4,0m ST CONISCH OPZ 60MM PC |  |  |  | Thermisch verzinkt |  |  |  | 350400 |  | 320112 - CPS 200 PLL 24W HF NV | 1 | 2008-08-01 | [11 empty] | 175200 |  |  | LAMP PLL 24W KL830 | 1 | 2020-05-20 |  |  |  |  | 24.00
SST114471 | 1012035 | https://lms.nederlandslicht.nl/qr/report/1012035 | 52.1747 | 5.2503 | 1456375761 | 4651784173 | Wieksloterweg WZ |  | 3763LH |  | Soest |  | Gemeente Soest |  |  |  |  | In bedrijf | Stedin | [43 empty] | 230 - MAST 6 M ST - EL UITL 5 GR | 1 | 1998-03-09 |  | LM ST 6,0 CV EU125020/5 T60 ET Z N6005 | 6.00 | CILINDRISCH | STAAL | 6005 MOSGROEN | GESCHILDERD | NVT |  | 350400 |  | 323212 - 2551 PLL 36W HF NV | 1 | 2006-04-24 | [11 empty] | 175200 |  |  | LAMP PH PLL 36W 830 2G11 4P | 1 | 2020-02-20 |  | 36W PLL |  |  | 36.00 | 16000 | PLL
SST114472 | 1012036 | https://lms.nederlandslicht.nl/qr/report/1012036 | 52.1653 | 5.2878 | 1481999160 | 4641300869 | Claroenstekerpad |  | 3766BE |  | Soest |  | Gemeente Soest |  |  |  |  | In bedrijf | Stedin | [43 empty] | 219 - MAST 4,0m ST CONISCH OPZ 60MM PC | 1 | 1998-03-09 |  | 219 - MAST 4,0m ST CONISCH OPZ 60MM PC |  |  |  | Thermisch verzinkt |  |  |  | 350400 |  | 320112 - CPS 200 PLL 24W HF NV | 1 | 2008-07-14 | [11 empty] | 175200 |  |  | LAMP PH PLL 24W 830 2G11 4P | 1 | 2019-08-05 |  | 24W PLL |  |  | 24.00 | 16000 | PLL
SST114473 | 1012037 | https://lms.nederlandslicht.nl/qr/report/1012037 | 52.1597 | 5.3104 | 1497416270 | 4635059947 | Hildebrandlaan |  | 3768GV |  | Soest |  | Gemeente Soest |  |  |  |  | In bedrijf | Stedin | [43 empty] | 230 - MAST 6 M ST - EL UITL 5 GR | 1 | 1998-03-10 |  | LM ST 6,0 CV EU125020/5 T60 ET Z N6005 | 6.00 | CILINDRISCH | STAAL | 6005 MOSGROEN | GESCHILDERD | NVT |  | 350400 |  | 323212 - 2551 PLL 36W HF NV | 1 | 2006-10-10 | [11 empty] | 175200 |  |  | LAMP PLL 36W KL.830 | 1 | 2020-06-03 |  |  |  |  | 36.00
SST114483 | 1012038 | https://lms.nederlandslicht.nl/qr/report/1012038 | 52.1598 | 5.3106 | 1497615960 | 4635132167 | Vosseveldlaan |  | 3768GK |  | Soest |  | Gemeente Soest |  |  |  |  | In bedrijf | Stedin | [43 empty] | 230 - MAST 6 M ST - EL UITL 5 GR | 1 | 1998-03-16 |  | LM ST 6,0 CV EU125020/5 T60 ET Z N6005 | 6.00 | CILINDRISCH | STAAL | 6005 MOSGROEN | GESCHILDERD | NVT |  | 350400 |  | 323212 - 2551 PLL 36W HF NV | 1 | 2006-10-10 | [11 empty] | 175200 |  |  | LAMP PLL 36W KL.830 | 1 | 2020-06-10 |  |  |  |  | 36.00
SST114490 | 1012039 | https://lms.nederlandslicht.nl/qr/report/1012039 | 52.117 | 5.2789 | 1475844940 | 4587614809 | Kerklaan |  | 3769XM |  | Soesterberg |  | Gemeente Soest |  |  |  |  | In bedrijf | Stedin | [43 empty] | 219 - MAST 4,0m ST CONISCH OPZ 60MM PC | 1 | 1998-03-19 |  | 219 - MAST 4,0m ST CONISCH OPZ 60MM PC |  |  |  | Thermisch verzinkt |  |  |  | 350400 |  | 320112 - CPS 200 PLL 24W HF NV | 1 | 1998-03-19 | [11 empty] | 175200 |  |  | LAMP OSR PLL 36W 830 2G11 4P DULUX L | 1 | 2020-04-22 |  | 36W PLL |  |  | 36.00 | 16000 | PLL
SST114498 | 1012040 | https://lms.nederlandslicht.nl/qr/report/1012040 | 52.1177 | 5.284 | 1479345460 | 4588359273 | Generaal Winkelmanstraat |  | 3769EA |  | Soesterberg |  | Gemeente Soest |  |  |  |  | In bedrijf | Stedin | [43 empty] | 219 - MAST 4,0m ST CONISCH OPZ 60MM PC | 1 | 1998-03-29 |  | 219 - MAST 4,0m ST CONISCH OPZ 60MM PC |  |  |  | Thermisch verzinkt |  |  |  | 350400 |  | 320112 - CPS 200 PLL 24W HF NV | 1 | 2009-12-21 | [11 empty] | 175200 |  |  | LAMP PLL 24W KL830 | 1 | 2020-04-22 |  |  |  |  | 24.00
SST114499 | 1012041 | https://lms.nederlandslicht.nl/qr/report/1012041 | 52.1171 | 5.2845 | 1479633439 | 4587688770 | Generaal Winkelmanstraat |  | 3769EA |  | Soesterberg |  | Gemeente Soest |  |  |  |  | In bedrijf | Stedin | [43 empty] | 219 - MAST 4,0m ST CONISCH OPZ 60MM PC | 1 | 1998-03-26 |  | 219 - MAST 4,0m ST CONISCH OPZ 60MM PC |  |  |  | Thermisch verzinkt |  |  |  | 350400 |  | 320112 - CPS 200 PLL 24W HF NV | 1 | 2009-12-21 | [11 empty] | 175200 |  |  | LAMP PLL 24W KL830 | 1 | 2020-04-22 |  |  |  |  | 24.00
SST114647 | 1012044 | https://lms.nederlandslicht.nl/qr/report/1012044 | 52.1861 | 5.2803 | 1476885370 | 4664429100 | Koninginnelaan |  | 3762DA |  | Soest |  | Gemeente Soest |  |  |  |  | In bedrijf | Stedin | [43 empty] | 5 - MAST 4,5 M ST VERL | 1 | 1995-10-12 |  | 5 - MAST 4,5 M ST VERL |  |  |  | Thermisch verzinkt |  |  |  | 350400 |  | 289012 - KPS 400 QL 55W NV | 1 | 1995-10-12 | [14 empty] | LAMP QL 55W KL.830 ( NIEUW) | 1 | 2014-06-30 |  |  |  |  | 55.00
SST114648 | 1012045 | https://lms.nederlandslicht.nl/qr/report/1012045 | 52.1861 | 5.2803 | 1476883750 | 4664427756 | Koninginnelaan |  | 3762DA |  | Soest |  | Gemeente Soest |  |  |  |  | In bedrijf | Stedin | [43 empty] | 5 - MAST 4,5 M ST VERL | 1 | 1995-10-12 |  | 5 - MAST 4,5 M ST VERL |  |  |  | Thermisch verzinkt |  |  |  | 350400 |  | 289012 - KPS 400 QL 55W NV | 1 | 1995-10-12 | [14 empty] | LAMP QL 55W KL.830 ( NIEUW) | 1 | 2020-06-03 |  |  |  |  | 55.00
SST114898 | 1012047 | https://lms.nederlandslicht.nl/qr/report/1012047 | 52.1679 | 5.3099 | 1497087460 | 4644208976 | Birkstraat |  | 3768HB |  | Soest |  | Gemeente Soest |  |  |  |  | In bedrijf | Stedin | [43 empty] | 857 - MAST 7,8 M ST ANWB TBV 9 M | 1 | 1998-11-17 |  | SM ST 9,0 ANWB | 9.00 | CILINDRISCH | STAAL | ANWB | GESCHILDERD | NVT |  | 350400 |  | 397012 - ANWB VLAG THM-L 58W HF NV LONG- | 1 | 2003-02-01 | [14 empty] | LAMP GE SON-T 100W E40 SPH LUCALOX XO | 1 | 2020-09-04 |  | 100W SON-T PLUS |  |  | 100.00 | 16000 | SON
SST115057 | 1012048 | https://lms.nederlandslicht.nl/qr/report/1012048 | 52.1769 | 5.2722 | 1471302760 | 4654242071 | Koningsweg |  | 3762EA |  | Soest |  | Gemeente Soest |  |  |  |  | In bedrijf | Stedin | [43 empty] | 19 - MAST 4,0 M ST CONISCH | 1 | 1994-02-04 |  | PM ST 4,0 CO T60 ET M N6005 | 4.00 | CONISCH | STAAL | 6005 MOSGROEN | GESCHILDERD | NVT |  | 350400 |  | Lightwell Friso Kramer LW-FKD opaal 1800LM 16A 830 | 1 | 2018-10-11 |  |  | Lightwell | [11 empty] | LED 16W | 1 | 2018-10-11 |  | LED 16W |  |  | 16.00 | 100000 | LED |  | LEDDRIVER | 1 | 2018-10-11 |  | LEDDRIVER |  |  | 1.00 | 175200
SST115058 | 1012049 | https://lms.nederlandslicht.nl/qr/report/1012049 | 52.1772 | 5.2718 | 1471081360 | 4654614668 | Koningsweg |  | 3762EA |  | Soest |  | Gemeente Soest |  |  |  |  | In bedrijf | Stedin | [43 empty] | 19 - MAST 4,0 M ST CONISCH | 1 | 1994-02-04 |  | PM ST 4,0 CO T60 ET M N6005 | 4.00 | CONISCH | STAAL | 6005 MOSGROEN | GESCHILDERD | NVT |  | 350400 |  | Lightwell Friso Kramer LW-FKD opaal 1800LM 16A 830 | 1 | 2018-10-11 |  |  | Lightwell | [11 empty] | LED 16W | 1 | 2018-10-11 |  | LED 16W |  |  | 16.00 | 100000 | LED |  | LEDDRIVER | 1 | 2018-10-11 |  | LEDDRIVER |  |  | 1.00 | 175200
SST115059 | 1012050 | https://lms.nederlandslicht.nl/qr/report/1012050 | 52.1775 | 5.2715 | 1470884260 | 4654925367 | Koningsweg |  | 3762EA |  | Soest |  | Gemeente Soest |  |  |  |  | In bedrijf | Stedin | [43 empty] | 19 - MAST 4,0 M ST CONISCH | 1 | 1994-02-04 |  | PM ST 4,0 CO T60 ET M N6005 | 4.00 | CONISCH | STAAL | 6005 MOSGROEN | GESCHILDERD | NVT |  | 350400 |  | Lightwell Friso Kramer LW-FKD opaal 1800LM 16A 830 | 1 | 2018-10-11 |  |  | Lightwell | [11 empty] | LED 16W | 1 | 2018-10-11 |  | LED 16W |  |  | 16.00 | 100000 | LED |  | LEDDRIVER | 1 | 2018-10-11 |  | LEDDRIVER |  |  | 1.00 | 175200
SST115068 | 1012051 | https://lms.nederlandslicht.nl/qr/report/1012051 | 52.1806 | 5.268 | 1468474740 | 4658411598 | Koningsweg |  | 3762EA |  | Soest |  | Gemeente Soest |  |  |  |  | In bedrijf | Stedin | [43 empty] | 19 - MAST 4,0 M ST CONISCH | 1 | 1994-01-14 |  | PM ST 4,0 CO T60 ET M N6005 | 4.00 | CONISCH | STAAL | 6005 MOSGROEN | GESCHILDERD | NVT |  | 350400 |  | Lightwell Friso Kramer LW-FKD opaal 1800LM 16A 830 | 1 | 2018-10-11 |  |  | Lightwell | [11 empty] | LED 16W | 1 | 2018-10-11 |  | LED 16W |  |  | 16.00 | 100000 | LED |  | LEDDRIVER | 1 | 2018-10-11 |  | LEDDRIVER |  |  | 1.00 | 175200
SST115069 | 1012052 | https://lms.nederlandslicht.nl/qr/report/1012052 | 52.1809 | 5.2677 | 1468262440 | 4658675336 | Koningsweg |  | 3762EA |  | Soest |  | Gemeente Soest |  |  |  |  | In bedrijf | Stedin | [43 empty] | 19 - MAST 4,0 M ST CONISCH | 1 | 1994-01-14 |  | PM ST 4,0 CO T60 ET M N6005 | 4.00 | CONISCH | STAAL | 6005 MOSGROEN | GESCHILDERD | NVT |  | 350400 |  | Lightwell Friso Kramer LW-FKD opaal 1800LM 16A 830 | 1 | 2018-10-11 |  |  | Lightwell | [11 empty] | LED 16W | 1 | 2018-10-11 |  | LED 16W |  |  | 16.00 | 100000 | LED |  | LEDDRIVER | 1 | 2018-10-11 |  | LEDDRIVER |  |  | 1.00 | 175200
SST115070 | 1012053 | https://lms.nederlandslicht.nl/qr/report/1012053 | 52.1811 | 5.2674 | 1468037130 | 4658955272 | Koningsweg |  | 3762EA |  | Soest |  | Gemeente Soest |  |  |  |  | In bedrijf | Stedin | [43 empty] | 19 - MAST 4,0 M ST CONISCH | 1 | 1994-01-14 |  | PM ST 4,0 CO T60 ET M N6005 | 4.00 | CONISCH | STAAL | 6005 MOSGROEN | GESCHILDERD | NVT |  | 350400 |  | Lightwell Friso Kramer LW-FKD opaal 1800LM 16A 830 | 1 | 2018-10-11 |  |  | Lightwell | [11 empty] | LED 16W | 1 | 2018-10-11 |  | LED 16W |  |  | 16.00 | 100000 | LED |  | LEDDRIVER | 1 | 2018-10-11 |  | LEDDRIVER |  |  | 1.00 | 175200
SST115071 | 1012054 | https://lms.nederlandslicht.nl/qr/report/1012054 | 52.1813 | 5.2671 | 1467873540 | 4659174393 | Koningsweg |  | 3762EA |  | Soest |  | Gemeente Soest |  |  |  |  | In bedrijf | Stedin | [43 empty] | 19 - MAST 4,0 M ST CONISCH | 1 | 1994-01-14 |  | PM ST 4,0 CO T60 ET M N6005 | 4.00 | CONISCH | STAAL | 6005 MOSGROEN | GESCHILDERD | NVT |  | 350400 |  | Lightwell Friso Kramer LW-FKD opaal 1800LM 16A 830 | 1 | 2018-10-11 |  |  | Lightwell | [11 empty] | LED 16W | 1 | 2018-10-11 |  | LED 16W |  |  | 16.00 | 100000 | LED |  | LEDDRIVER | 1 | 2018-10-11 |  | LEDDRIVER |  |  | 1.00 | 175200
SST115072 | 1012055 | https://lms.nederlandslicht.nl/qr/report/1012055 | 52.1817 | 5.2665 | 1467477200 | 4659628795 | Koningsweg |  | 3762EA |  | Soest |  | Gemeente Soest |  |  |  |  | In bedrijf | Stedin | [43 empty] | 19 - MAST 4,0 M ST CONISCH | 1 | 1994-01-14 |  | PM ST 4,0 CO T60 ET M N6005 | 4.00 | CONISCH | STAAL | 6005 MOSGROEN | GESCHILDERD | NVT |  | 350400 |  | 303012 - GFK 5148 TLD 18W NV | 1 | 1994-01-14 | [11 empty] | 175200 |  |  | *LAMP TL-D XTRA 18W830 G13SLV/25 -VERVAL | 1 | 2014-06-30 |  |  |  |  | 18.00
SST115073 | 1012056 | https://lms.nederlandslicht.nl/qr/report/1012056 | 52.1822 | 5.266 | 1467119000 | 4660112097 | Koningsweg |  | 3762EA |  | Soest |  | Gemeente Soest |  |  |  |  | In bedrijf | Stedin | [43 empty] | 19 - MAST 4,0 M ST CONISCH | 1 | 1994-01-14 |  | PM ST 4,0 CO T60 ET M N6005 | 4.00 | CONISCH | STAAL | 6005 MOSGROEN | GESCHILDERD | NVT |  | 350400 |  | Lightwell Friso Kramer LW-FKD opaal 1800LM 16A 830 | 1 | 2018-10-11 |  |  | Lightwell | [11 empty] | LED 16W | 1 | 2018-10-11 |  | LED 16W |  |  | 16.00 | 100000 | LED |  | LEDDRIVER | 1 | 2018-10-11 |  | LEDDRIVER |  |  | 1.00 | 175200
SST115074 | 1012057 | https://lms.nederlandslicht.nl/qr/report/1012057 | 52.1824 | 5.2658 | 1466954190 | 4660328575 | Koningsweg |  | 3762EA |  | Soest |  | Gemeente Soest |  |  |  |  | In bedrijf | Stedin | [43 empty] | 19 - MAST 4,0 M ST CONISCH | 1 | 1994-01-14 |  | PM ST 4,0 CO T60 ET M N6005 | 4.00 | CONISCH | STAAL | 6005 MOSGROEN | GESCHILDERD | NVT |  | 350400 |  | Lightwell Friso Kramer LW-FKD opaal 1800LM 16A 830 | 1 | 2018-10-11 |  |  | Lightwell | [11 empty] | LED 16W | 1 | 2018-10-11 |  | LED 16W |  |  | 16.00 | 100000 | LED |  | LEDDRIVER | 1 | 2018-10-11 |  | LEDDRIVER |  |  | 1.00 | 175200
SST115075 | 1012058 | https://lms.nederlandslicht.nl/qr/report/1012058 | 52.1828 | 5.2654 | 1466707470 | 4660761282 | Koningsweg |  | 3762EA |  | Soest |  | Gemeente Soest |  |  |  |  | In bedrijf | Stedin | [43 empty] | 19 - MAST 4,0 M ST CONISCH | 1 | 1994-01-14 |  | PM ST 4,0 CO T60 ET M N6005 | 4.00 | CONISCH | STAAL | 6005 MOSGROEN | GESCHILDERD | NVT |  | 350400 |  | Lightwell Friso Kramer LW-FKD opaal 1800LM 16A 830 | 1 | 2018-10-11 |  |  | Lightwell | [11 empty] | LED 16W | 1 | 2018-10-11 |  | LED 16W |  |  | 16.00 | 100000 | LED |  | LEDDRIVER | 1 | 2018-10-11 |  | LEDDRIVER |  |  | 1.00 | 175200
SST115076 | 1012059 | https://lms.nederlandslicht.nl/qr/report/1012059 | 52.1804 | 5.2677 | 1468254460 | 4658144367 | Koningsweg |  | 3762EA |  | Soest |  | Gemeente Soest |  |  |  |  | In bedrijf | Stedin | [43 empty] | 19 - MAST 4,0 M ST CONISCH | 1 | 1994-01-14 |  | PM ST 4,0 CO T60 ET M N6005 | 4.00 | CONISCH | STAAL | 6005 MOSGROEN | GESCHILDERD | NVT |  | 350400 |  | Lightwell Friso Kramer LW-FKD opaal 1800LM 16A 830 | 1 | 2018-10-11 |  |  | Lightwell | [11 empty] | LED 16W | 1 | 2018-10-11 |  | LED 16W |  |  | 16.00 | 100000 | LED |  | LEDDRIVER | 1 | 2018-10-11 |  | LEDDRIVER |  |  | 1.00 | 175200
SST115077 | 1012060 | https://lms.nederlandslicht.nl/qr/report/1012060 | 52.1802 | 5.268 | 1468460210 | 4657876290 | Koningsweg |  | 3762EA |  | Soest |  | Gemeente Soest |  |  |  |  | In bedrijf | Stedin | [43 empty] | 19 - MAST 4,0 M ST CONISCH | 1 | 1994-12-23 |  | PM ST 4,0 CO T60 ET M N6005 | 4.00 | CONISCH | STAAL | 6005 MOSGROEN | GESCHILDERD | NVT |  | 350400 |  | Lightwell Friso Kramer LW-FKD opaal 1800LM 16A 830 | 1 | 2018-10-11 |  |  | Lightwell | [11 empty] | LED 16W | 1 | 2018-10-11 |  | LED 16W |  |  | 16.00 | 100000 | LED |  | LEDDRIVER | 1 | 2018-10-11 |  | LEDDRIVER |  |  | 1.00 | 175200
SST115078 | 1012061 | https://lms.nederlandslicht.nl/qr/report/1012061 | 52.1807 | 5.2674 | 1468030360 | 4658465869 | Koningsweg |  | 3762EA |  | Soest |  | Gemeente Soest |  |  |  |  | In bedrijf | Stedin | [43 empty] | 19 - MAST 4,0 M ST CONISCH | 1 | 1994-01-21 |  | PM ST 4,0 CO T60 ET M N6005 | 4.00 | CONISCH | STAAL | 6005 MOSGROEN | GESCHILDERD | NVT |  | 350400 |  | Lightwell Friso Kramer LW-FKD opaal 1800LM 16A 830 | 1 | 2018-10-11 |  |  | Lightwell | [11 empty] | LED 16W | 1 | 2018-10-11 |  | LED 16W |  |  | 16.00 | 100000 | LED |  | LEDDRIVER | 1 | 2018-10-11 |  | LEDDRIVER |  |  | 1.00 | 175200
SST115081 | 1012062 | https://lms.nederlandslicht.nl/qr/report/1012062 | 52.1798 | 5.2684 | 1468740740 | 4657441178 | Koningsweg |  | 3762EA |  | Soest |  | Gemeente Soest |  |  |  |  | In bedrijf | Stedin | [43 empty] | 19 - MAST 4,0 M ST CONISCH | 1 | 1994-01-21 |  | PM ST 4,0 CO T60 ET M N6005 | 4.00 | CONISCH | STAAL | 6005 MOSGROEN | GESCHILDERD | NVT |  | 350400 |  | Lightwell Friso Kramer LW-FKD opaal 1800LM 16A 830 | 1 | 2018-10-11 |  |  | Lightwell | [11 empty] | LED 16W | 1 | 2018-10-11 |  | LED 16W |  |  | 16.00 | 100000 | LED |  | LEDDRIVER | 1 | 2018-10-11 |  | LEDDRIVER |  |  | 1.00 | 175200
SST115082 | 1012063 | https://lms.nederlandslicht.nl/qr/report/1012063 | 52.181 | 5.267 | 1467760360 | 4658839874 | Koningsweg |  | 3762EA |  | Soest |  | Gemeente Soest |  |  |  |  | In bedrijf | Stedin | [43 empty] | 19 - MAST 4,0 M ST CONISCH | 1 | 1994-01-21 |  | PM ST 4,0 CO T60 ET M N6005 | 4.00 | CONISCH | STAAL | 6005 MOSGROEN | GESCHILDERD | NVT |  | 350400 |  | Lightwell Friso Kramer LW-FKD opaal 1800LM 16A 830 | 1 | 2018-10-11 |  |  | Lightwell | [11 empty] | LED 16W | 1 | 2018-10-11 |  | LED 16W |  |  | 16.00 | 100000 | LED |  | LEDDRIVER | 1 | 2018-10-11 |  | LEDDRIVER |  |  | 1.00 | 175200
SST115083 | 1012064 | https://lms.nederlandslicht.nl/qr/report/1012064 | 52.1813 | 5.2666 | 1467541660 | 4659114072 | Koningsweg |  | 3762EA |  | Soest |  | Gemeente Soest |  |  |  |  | In bedrijf | Stedin | [43 empty] | 19 - MAST 4,0 M ST CONISCH | 1 | 1994-01-21 |  | PM ST 4,0 CO T60 ET M N6005 | 4.00 | CONISCH | STAAL | 6005 MOSGROEN | GESCHILDERD | NVT |  | 350400 |  | Lightwell Friso Kramer LW-FKD opaal 1800LM 16A 830 | 1 | 2018-10-11 |  |  | Lightwell | [11 empty] | LED 16W | 1 | 2018-10-11 |  | LED 16W |  |  | 16.00 | 100000 | LED |  | LEDDRIVER | 1 | 2018-10-11 |  | LEDDRIVER |  |  | 1.00 | 175200
SST115084 | 1012065 | https://lms.nederlandslicht.nl/qr/report/1012065 | 52.1817 | 5.2662 | 1467255460 | 4659567870 | Koningsweg |  | 3762EA |  | Soest |  | Gemeente Soest |  |  |  |  | In bedrijf | Stedin | [43 empty] | 19 - MAST 4,0 M ST CONISCH | 1 | 1994-01-21 |  | PM ST 4,0 CO T60 ET M N6005 | 4.00 | CONISCH | STAAL | 6005 MOSGROEN | GESCHILDERD | NVT |  | 350400 |  | Lightwell Friso Kramer LW-FKD opaal 1800LM 16A 830 | 1 | 2018-10-11 |  |  | Lightwell | [11 empty] | LED 16W | 1 | 2018-10-11 |  | LED 16W |  |  | 16.00 | 100000 | LED |  | LEDDRIVER | 1 | 2018-10-11 |  | LEDDRIVER |  |  | 1.00 | 175200
SST115085 | 1012066 | https://lms.nederlandslicht.nl/qr/report/1012066 | 52.1819 | 5.266 | 1467082660 | 4659820376 | Koningsweg |  | 3762EA |  | Soest |  | Gemeente Soest |  |  |  |  | In bedrijf | Stedin | [43 empty] | 19 - MAST 4,0 M ST CONISCH | 1 | 1994-01-21 |  | PM ST 4,0 CO T60 ET M N6005 | 4.00 | CONISCH | STAAL | 6005 MOSGROEN | GESCHILDERD | NVT |  | 350400 |  | 303062 - GFK 5148 TLD 18W NV Safe It Eas | 1 | 1994-01-21 |  | 303062 - GFK 5148 TLD 18W NV Safe It Eas | [8 empty] | 1350.00 | 175200 |  |  | *LAMP TL-D XTRA 18W830 G13SLV/25 -VERVAL | 1 | 2014-06-30 |  |  |  |  | 18.00
SST115086 | 1012067 | https://lms.nederlandslicht.nl/qr/report/1012067 | 52.1823 | 5.2655 | 1466753260 | 4660220165 | Koningsweg |  | 3762EA |  | Soest |  | Gemeente Soest |  |  |  |  | In bedrijf | Stedin | [43 empty] | 19 - MAST 4,0 M ST CONISCH | 1 | 1994-01-21 |  | PM ST 4,0 CO T60 ET M N6005 | 4.00 | CONISCH | STAAL | 6005 MOSGROEN | GESCHILDERD | NVT |  | 350400 |  | Lightwell Friso Kramer LW-FKD opaal 1800LM 16A 830 | 1 | 2018-10-11 |  |  | Lightwell | [11 empty] | LED 16W | 1 | 2018-10-11 |  | LED 16W |  |  | 16.00 | 100000 | LED |  | LEDDRIVER | 1 | 2018-10-11 |  | LEDDRIVER |  |  | 1.00 | 175200
SST115087 | 1012068 | https://lms.nederlandslicht.nl/qr/report/1012068 | 52.1825 | 5.2652 | 1466585860 | 4660464675 | Koningsweg |  | 3762EA |  | Soest |  | Gemeente Soest |  |  |  |  | In bedrijf | Stedin | [43 empty] | 19 - MAST 4,0 M ST CONISCH | 1 | 1994-01-21 |  | PM ST 4,0 CO T60 ET M N6005 | 4.00 | CONISCH | STAAL | 6005 MOSGROEN | GESCHILDERD | NVT |  | 350400 |  | Lightwell Friso Kramer LW-FKD opaal 1800LM 16A 830 | 1 | 2018-10-11 |  |  | Lightwell | [11 empty] | LED 16W | 1 | 2018-10-11 |  | LED 16W |  |  | 16.00 | 100000 | LED |  | LEDDRIVER | 1 | 2018-10-11 |  | LEDDRIVER |  |  | 1.00 | 175200
SST115088 | 1012069 | https://lms.nederlandslicht.nl/qr/report/1012069 | 52.1828 | 5.2648 | 1466256460 | 4660839467 | Koningsweg |  | 3762EA |  | Soest |  | Gemeente Soest |  |  |  |  | In bedrijf | Stedin | [43 empty] | 19 - MAST 4,0 M ST CONISCH | 1 | 1994-01-21 |  | PM ST 4,0 CO T60 ET M N6005 | 4.00 | CONISCH | STAAL | 6005 MOSGROEN | GESCHILDERD | NVT |  | 350400 |  | Lightwell Friso Kramer LW-FKD opaal 1800LM 16A 830 | 1 | 2018-10-11 |  |  | Lightwell | [11 empty] | LED 16W | 1 | 2018-10-11 |  | LED 16W |  |  | 16.00 | 100000 | LED |  | LEDDRIVER | 1 | 2018-10-11 |  | LEDDRIVER |  |  | 1.00 | 175200
SST115090 | 1012070 | https://lms.nederlandslicht.nl/qr/report/1012070 | 52.1831 | 5.2642 | 1465854160 | 4661146071 | Koningsweg |  | 3762EA |  | Soest |  | Gemeente Soest |  |  |  |  | In bedrijf | Stedin | [43 empty] | 19 - MAST 4,0 M ST CONISCH | 1 | 1994-01-28 |  | PM ST 4,0 CO T60 ET M N6005 | 4.00 | CONISCH | STAAL | 6005 MOSGROEN | GESCHILDERD | NVT |  | 350400 |  | Lightwell Friso Kramer LW-FKD opaal 1800LM 16A 830 | 1 | 2018-10-11 |  |  | Lightwell | [11 empty] | LED 16W | 1 | 2018-10-11 |  | LED 16W |  |  | 16.00 | 100000 | LED |  | LEDDRIVER | 1 | 2018-10-11 |  | LEDDRIVER |  |  | 1.00 | 175200
SST115091 | 1012071 | https://lms.nederlandslicht.nl/qr/report/1012071 | 52.1832 | 5.2638 | 1465621960 | 4661270276 | Koningsweg |  | 3762EA |  | Soest |  | Gemeente Soest |  |  |  |  | In bedrijf | Stedin | [43 empty] | 19 - MAST 4,0 M ST CONISCH | 1 | 1994-01-28 |  | PM ST 4,0 CO T60 ET M N6005 | 4.00 | CONISCH | STAAL | 6005 MOSGROEN | GESCHILDERD | NVT |  | 350400 |  | Lightwell Friso Kramer LW-FKD opaal 1800LM 16A 830 | 1 | 2018-10-11 |  |  | Lightwell | [11 empty] | LED 16W | 1 | 2018-10-11 |  | LED 16W |  |  | 16.00 | 100000 | LED |  | LEDDRIVER | 1 | 2018-10-11 |  | LEDDRIVER |  |  | 1.00 | 175200
SST115092 | 1012072 | https://lms.nederlandslicht.nl/qr/report/1012072 | 52.1794 | 5.2689 | 1469075240 | 4657014936 | Koningsweg |  | 3762EA |  | Soest |  | Gemeente Soest |  |  |  |  | In bedrijf | Stedin | [43 empty] | 19 - MAST 4,0 M ST CONISCH | 1 | 1994-01-21 |  | PM ST 4,0 CO T60 ET M N6005 | 4.00 | CONISCH | STAAL | 6005 MOSGROEN | GESCHILDERD | NVT |  | 350400 |  | Lightwell Friso Kramer LW-FKD opaal 1800LM 16A 830 | 1 | 2018-10-11 |  |  | Lightwell | [11 empty] | LED 16W | 1 | 2018-10-11 |  | LED 16W |  |  | 16.00 | 100000 | LED |  | LEDDRIVER | 1 | 2018-10-11 |  | LEDDRIVER |  |  | 1.00 | 175200
SST115093 | 1012073 | https://lms.nederlandslicht.nl/qr/report/1012073 | 52.1625 | 5.2892 | 1482971160 | 4638221568 | Klein Engendaalweg |  | 3766 |  | Soest |  | Gemeente Soest |  |  |  |  | In bedrijf | Stedin | [43 empty] | 30 - MAST 6,0 M ST - EL TYPE 0 | 1 | 1994-01-28 |  | LM ST 6,0 CV EU1250/20/5 T60 ET Z N6005 | 6.00 | CILINDRISCH | STAAL | 6005 MOSGROEN | GESCHILDERD | NVT |  | 350400 |  | ARM 2500 PLL 24W R7035 | 1 | 1994-01-28 |  | ARM 2500 PLL 24W R7035 | [8 empty] | 1800.00 | 175200 |  |  | LAMP PH PLL 24W 830 2G11 4P | 1 | 2019-10-16 |  | 24W PLL |  |  | 24.00 | 16000 | PLL
SST115094 | 1012074 | https://lms.nederlandslicht.nl/qr/report/1012074 | 52.1793 | 5.2691 | 1469210260 | 4656886966 | Koningsweg |  | 3762EA |  | Soest |  | Gemeente Soest |  |  |  |  | In bedrijf | Stedin | [43 empty] | 19 - MAST 4,0 M ST CONISCH | 1 | 1994-01-21 |  | PM ST 4,0 CO T60 ET M N6005 | 4.00 | CONISCH | STAAL | 6005 MOSGROEN | GESCHILDERD | NVT |  | 350400 |  | Lightwell Friso Kramer LW-FKD opaal 1800LM 16A 830 | 1 | 2018-10-11 |  |  | Lightwell | [11 empty] | LED 16W | 1 | 2018-10-11 |  | LED 16W |  |  | 16.00 | 100000 | LED |  | LEDDRIVER | 1 | 2018-10-11 |  | LEDDRIVER |  |  | 1.00 | 175200
SST115095 | 1012075 | https://lms.nederlandslicht.nl/qr/report/1012075 | 52.1789 | 5.2696 | 1469561260 | 4656472172 | Koningsweg |  | 3762EA |  | Soest |  | Gemeente Soest |  |  |  |  | In bedrijf | Stedin | [43 empty] | 19 - MAST 4,0 M ST CONISCH | 1 | 1994-01-21 |  | PM ST 4,0 CO T60 ET M N6005 | 4.00 | CONISCH | STAAL | 6005 MOSGROEN | GESCHILDERD | NVT |  | 350400 |  | Lightwell Friso Kramer LW-FKD opaal 1800LM 16A 830 | 1 | 2018-10-11 |  |  | Lightwell | [11 empty] | LED 16W | 1 | 2018-10-11 |  | LED 16W |  |  | 16.00 | 100000 | LED |  | LEDDRIVER | 1 | 2018-10-11 |  | LEDDRIVER |  |  | 1.00 | 175200
SST115096 | 1012076 | https://lms.nederlandslicht.nl/qr/report/1012076 | 52.1787 | 5.2698 | 1469728660 | 4656284471 | Koningsweg |  | 3762EA |  | Soest |  | Gemeente Soest |  |  |  |  | In bedrijf | Stedin | [43 empty] | 19 - MAST 4,0 M ST CONISCH | 1 | 1994-01-21 |  | PM ST 4,0 CO T60 ET M N6005 | 4.00 | CONISCH | STAAL | 6005 MOSGROEN | GESCHILDERD | NVT |  | 350400 |  | Lightwell Friso Kramer LW-FKD opaal 1800LM 16A 830 | 1 | 2018-10-11 |  |  | Lightwell | [11 empty] | LED 16W | 1 | 2018-10-11 |  | LED 16W |  |  | 16.00 | 100000 | LED |  | LEDDRIVER | 1 | 2018-10-11 |  | LEDDRIVER |  |  | 1.00 | 175200
SST115097 | 1012077 | https://lms.nederlandslicht.nl/qr/report/1012077 | 52.1784 | 5.2704 | 1470101260 | 4655869868 | Koningsweg |  | 3762EA |  | Soest |  | Gemeente Soest |  |  |  |  | In bedrijf | Stedin | [43 empty] | 19 - MAST 4,0 M ST CONISCH | 1 | 1994-01-21 |  | PM ST 4,0 CO T60 ET M N6005 | 4.00 | CONISCH | STAAL | 6005 MOSGROEN | GESCHILDERD | NVT |  | 350400 |  | Lightwell Friso Kramer LW-FKD opaal 1800LM 16A 830 | 1 | 2018-10-11 |  |  | Lightwell | [11 empty] | LED 16W | 1 | 2018-10-11 |  | LED 16W |  |  | 16.00 | 100000 | LED |  | LEDDRIVER | 1 | 2018-10-11 |  | LEDDRIVER |  |  | 1.00 | 175200
SST115100 | 1012078 | https://lms.nederlandslicht.nl/qr/report/1012078 | 52.1175 | 5.2807 | 1477049160 | 4588134570 | Antonie van Leeuwenhoeklaan |  | 3769XA |  | Soesterberg |  | Gemeente Soest |  |  |  |  | In bedrijf | Stedin | [43 empty] | 30 - MAST 6,0 M ST - EL TYPE 0 | 1 | 1993-09-13 |  | LM ST 6,0 CV EU1250/20/5 T60 ET Z N6005 | 6.00 | CILINDRISCH | STAAL | 6005 MOSGROEN | GESCHILDERD | NVT |  | 350400 |  | 323212 - 2551 PLL 36W HF NV | 1 | 2009-03-17 | [11 empty] | 175200 |  |  | LAMP PLL 36W KL.830 | 1 | 2020-04-29 |  |  |  |  | 36.00
SST115101 | 1012079 | https://lms.nederlandslicht.nl/qr/report/1012079 | 52.1185 | 5.2823 | 1478137260 | 4589299769 | Plesmanstraat |  | 3769HA |  | Soesterberg |  | Gemeente Soest |  |  |  |  | In bedrijf | Stedin | [43 empty] | 230 - MAST 6 M ST - EL UITL 5 GR | 1 | 2009-02-13 |  | LM ST 6,0 CV EU125020/5 T60 ET Z N6005 | 6.00 | CILINDRISCH | STAAL | 6005 MOSGROEN | GESCHILDERD | NVT |  | 350400 |  | 323212 - 2551 PLL 36W HF NV | 1 | 2009-02-13 | [11 empty] | 175200 |  |  | LAMP PLL 36W KL.830 | 1 | 2020-04-22 |  |  |  |  | 36.00
SST115102 | 1012080 | https://lms.nederlandslicht.nl/qr/report/1012080 | 52.1173 | 5.2806 | 1476954860 | 4587906370 | Christiaan Huygenslaan |  | 3769XR |  | Soesterberg |  | Gemeente Soest |  |  |  |  | In bedrijf | Stedin | [43 empty] | 30 - MAST 6,0 M ST - EL TYPE 0 | 1 | 1994-02-06 |  | LM ST 6,0 CV EU1250/20/5 T60 ET Z N6005 | 6.00 | CILINDRISCH | STAAL | 6005 MOSGROEN | GESCHILDERD | NVT |  | 350400 |  | 323212 - 2551 PLL 36W HF NV | 1 | 2009-05-01 | [11 empty] | 175200 |  |  | LAMP PLL 36W KL.830 | 1 | 2020-04-29 |  |  |  |  | 36.00
SST115154 | 1012081 | https://lms.nederlandslicht.nl/qr/report/1012081 | 52.1801 | 5.298 | 1489009159 | 4657786965 | Rubenslaan |  | 3764VD |  | Soest |  | Gemeente Soest |  |  |  |  | In bedrijf | Stedin | [43 empty] | 30 - MAST 6,0 M ST - EL TYPE 0 | 1 | 1993-03-09 |  | LM ST 6,0 CV EU1250/20/5 T60 ET Z N6005 | 6.00 | CILINDRISCH | STAAL | 6005 MOSGROEN | GESCHILDERD | NVT |  | 350400 |  | 302962 - LRB 303 TLD 18W NV Safe It Easy | 1 | 1987-07-01 |  | 302962 - LRB 303 TLD 18W NV Safe It Easy | [8 empty] | 1350.00 | 175200 |  |  | LAMP TLD 18W 830 G13 | 1 | 2020-04-29 |  | 18W TLD |  |  | 18.00 | 8000 | TL
SST115155 | 1012082 | https://lms.nederlandslicht.nl/qr/report/1012082 | 52.1803 | 5.2977 | 1488763459 | 4658000265 | Rubenslaan |  | 3764VD |  | Soest |  | Gemeente Soest |  |  |  |  | In bedrijf | Stedin | [43 empty] | 30 - MAST 6,0 M ST - EL TYPE 0 | 1 | 1993-03-16 |  | LM ST 6,0 CV EU1250/20/5 T60 ET Z N6005 | 6.00 | CILINDRISCH | STAAL | 6005 MOSGROEN | GESCHILDERD | NVT |  | 350400 |  | 302962 - LRB 303 TLD 18W NV Safe It Easy | 1 | 1987-07-01 |  | 302962 - LRB 303 TLD 18W NV Safe It Easy | [8 empty] | 1350.00 | 175200 |  |  | LAMP TLD 18W 830 G13 | 1 | 2020-04-29 |  | 18W TLD |  |  | 18.00 | 8000 | TL
SST115158 | 1012083 | https://lms.nederlandslicht.nl/qr/report/1012083 | 52.1745 | 5.2839 | 1479323530 | 4651511198 | Gerrit van der Veenstraat |  | 3762XH |  | Soest |  | Gemeente Soest |  |  |  |  | In bedrijf | Stedin | [43 empty] | 19 - MAST 4,0 M ST CONISCH | 1 | 1993-03-22 |  | PM ST 4,0 CO T60 ET M N6005 | 4.00 | CONISCH | STAAL | 6005 MOSGROEN | GESCHILDERD | NVT |  | 350400 |  | 303062 - GFK 5148 TLD 18W NV Safe It Eas | 1 | 1993-03-22 |  | 303062 - GFK 5148 TLD 18W NV Safe It Eas | [8 empty] | 1350.00 | 175200 |  |  | LAMP TLD 18W 830 G13 | 1 | 2020-04-22 |  | 18W TLD |  |  | 18.00 | 8000 | TL
SST115159 | 1012084 | https://lms.nederlandslicht.nl/qr/report/1012084 | 52.1739 | 5.2826 | 1478419260 | 4650848788 | Walraven van Hallhof |  | 3762XN |  | Soest |  | Gemeente Soest |  |  |  |  | In bedrijf | Stedin | [43 empty] | 219 - MAST 4,0m ST CONISCH OPZ 60MM PC | 1 | 2014-08-06 |  | 219 - MAST 4,0m ST CONISCH OPZ 60MM PC |  |  |  | Thermisch verzinkt |  |  |  | 350400 |  | 320112 - CPS 200 PLL 24W HF NV | 1 | 2009-07-02 | [11 empty] | 175200 |  |  | LAMP PLL 24W KL830 | 1 | 2020-04-29 |  |  |  |  | 24.00
SST115176 | 1012085 | https://lms.nederlandslicht.nl/qr/report/1012085 | 52.165 | 5.3033 | 1492584360 | 4640929569 | Eikenlaan |  | 3768ES |  | Soest |  | Gemeente Soest |  |  |  |  | In bedrijf | Stedin | [43 empty] | 30 - MAST 6,0 M ST - EL TYPE 0 | 1 | 1993-03-31 |  | LM ST 6,0 CV EU1250/20/5 T60 ET Z N6005 | 6.00 | CILINDRISCH | STAAL | 6005 MOSGROEN | GESCHILDERD | NVT |  | 350400 |  | Lightronics PRUNUS-E3-L2WG4-LC-M-32LED-3000K-2200LM | 1 | 2020-04-16 |  |  | Lightronics BV | [11 empty] | LED IN: Lightronics PRUNUS-E3-L2WG4-LC-M-32LED-3000K-2200LM | 1 | 2020-04-16 |  |  |  |  | 16.00 |  |  |  | LEDDRIVER | 1 | 2020-04-16 |  | LEDDRIVER |  |  | 1.00 | 175200
SST115177 | 1012086 | https://lms.nederlandslicht.nl/qr/report/1012086 | 52.1642 | 5.2877 | 1481943260 | 4640133566 | Eigendomweg |  | 3765EA |  | Soest |  | Gemeente Soest |  |  |  |  | In bedrijf | Stedin | [43 empty] | 19 - MAST 4,0 M ST CONISCH | 1 | 1993-03-31 |  | PM ST 4,0 CO T60 ET M N6005 | 4.00 | CONISCH | STAAL | 6005 MOSGROEN | GESCHILDERD | NVT |  | 350400 |  | Philips BDP102 20X 15W WW 2000L | 1 | 2018-09-24 |  |  | Philips |  |  |  |  | 9006 WIT ALUMINIUM | [6 empty] | LED 15W | 1 | 2018-09-24 |  | LED |  |  | 15.00 | 100000 | LED |  | LEDDRIVER | 1 | 2018-09-24 |  | LEDDRIVER |  |  | 1.00 | 175200
SST115178 | 1012087 | https://lms.nederlandslicht.nl/qr/report/1012087 | 52.1637 | 5.2859 | 1480671560 | 4639507368 | Eigendomweg |  | 3765EA |  | Soest |  | Gemeente Soest |  |  |  |  | In bedrijf | Stedin | [43 empty] | 19 - MAST 4,0 M ST CONISCH | 1 | 1993-04-01 |  | PM ST 4,0 CO T60 ET M N6005 | 4.00 | CONISCH | STAAL | 6005 MOSGROEN | GESCHILDERD | NVT |  | 350400 |  | Philips BDP102 20X 15W WW 2000L | 1 | 2018-09-24 |  |  | Philips |  |  |  |  | 9006 WIT ALUMINIUM | [6 empty] | LED 15W | 1 | 2018-09-24 |  | LED |  |  | 15.00 | 100000 | LED |  | LEDDRIVER | 1 | 2018-09-24 |  | LEDDRIVER |  |  | 1.00 | 175200
SST115179 | 1012088 | https://lms.nederlandslicht.nl/qr/report/1012088 | 52.1633 | 5.2848 | 1479915560 | 4639106566 | Eigendomweg |  | 3765EA |  | Soest |  | Gemeente Soest |  |  |  |  | In bedrijf | Stedin | [43 empty] | 19 - MAST 4,0 M ST CONISCH | 1 | 1993-04-01 |  | PM ST 4,0 CO T60 ET M N6005 | 4.00 | CONISCH | STAAL | 6005 MOSGROEN | GESCHILDERD | NVT |  | 350400 |  | Philips BDP102 20X 15W WW 2000L | 1 | 2018-09-24 |  |  | Philips |  |  |  |  | 9006 WIT ALUMINIUM | [6 empty] | LED 15W | 1 | 2018-09-24 |  | LED |  |  | 15.00 | 100000 | LED |  | LEDDRIVER | 1 | 2018-09-24 |  | LEDDRIVER |  |  | 1.00 | 175200
SST115180 | 1012089 | https://lms.nederlandslicht.nl/qr/report/1012089 | 52.1814 | 5.2959 | 1487547160 | 4659243373 | Paulus Potterlaan |  | 3761AT |  | Soest |  | Gemeente Soest |  |  |  |  | In bedrijf | Stedin | [43 empty] | 30 - MAST 6,0 M ST - EL TYPE 0 | 1 | 1993-04-02 |  | LM ST 6,0 CV EU1250/20/5 T60 ET Z N6005 | 6.00 | CILINDRISCH | STAAL | 6005 MOSGROEN | GESCHILDERD | NVT |  | 350400 |  | 302912 - LRB 303 TLD 18W NV | 1 | 1993-07-01 | [11 empty] | 175200 |  |  | LAMP TLD 18W 830 G13 | 1 | 2020-04-29 |  | 18W TLD |  |  | 18.00 | 8000 | TL
SST115181 | 1012090 | https://lms.nederlandslicht.nl/qr/report/1012090 | 52.1704 | 5.2804 | 1476945160 | 4647037969 | Gemshoorn |  | 3766EJ |  | Soest |  | Gemeente Soest |  |  |  |  | In bedrijf | Stedin | [43 empty] | 219 - MAST 4,0m ST CONISCH OPZ 60MM PC | 1 | 1996-07-16 |  | 219 - MAST 4,0m ST CONISCH OPZ 60MM PC |  |  |  | Thermisch verzinkt |  |  |  | 350400 |  | 303012 - GFK 5148 TLD 18W NV | 1 | 2011-01-03 | [11 empty] | 175200 |  |  | LAMP TLD 18W 830 G13 | 1 | 2020-04-22 |  | 18W TLD |  |  | 18.00 | 8000 | TL
SST115182 | 1012091 | https://lms.nederlandslicht.nl/qr/report/1012091 | 52.1652 | 5.3127 | 1499009959 | 4641149870 | Staringlaan |  | 3768XS |  | Soest |  | Gemeente Soest |  |  |  |  | In bedrijf | Stedin | [43 empty] | 19 - MAST 4,0 M ST CONISCH | 1 | 1993-04-06 |  | PM ST 4,0 CO T60 ET M N6005 | 4.00 | CONISCH | STAAL | 6005 MOSGROEN | GESCHILDERD | NVT |  | 350400 |  | Lightronics PRUNUS-A3-L2WG4-C7-3000K-1800LM | 1 | 2020-05-28 |  |  | INNOLUMIS B.V. | [11 empty] | LED IN: Lightronics PRUNUS-A3-L2WG4-C7-3000K-1800LM | 1 | 2020-05-28 |  |  |  |  | 16.00 |  |  |  | LEDDRIVER | 1 | 2020-05-28 |  | LEDDRIVER |  |  | 1.00 | 175200
SST115183 | 1012092 | https://lms.nederlandslicht.nl/qr/report/1012092 | 52.121 | 5.2809 | 1477162560 | 4591996366 | Bakkeneslaan |  | 3769CC |  | Soesterberg |  | Gemeente Soest |  |  |  |  | In bedrijf | Stedin | [43 empty] | 19 - MAST 4,0 M ST CONISCH | 1 | 1993-04-07 |  | PM ST 4,0 CO T60 ET M N6005 | 4.00 | CONISCH | STAAL | 6005 MOSGROEN | GESCHILDERD | NVT |  | 350400 |  | 303012 - GFK 5148 TLD 18W NV | 1 | 1993-04-07 | [11 empty] | 175200 |  |  | LAMP TLD 18W 830 G13 | 1 | 2020-04-29 |  | 18W TLD |  |  | 18.00 | 8000 | TL
SST115184 | 1012093 | https://lms.nederlandslicht.nl/qr/report/1012093 | 52.1171 | 5.2825 | 1478317440 | 4587658349 | Plesmanstraat |  | 3769HA |  | Soesterberg |  | Gemeente Soest |  |  |  |  | In bedrijf | Stedin | [43 empty] | 19 - MAST 4,0 M ST CONISCH | 1 | 1993-04-08 |  | PM ST 4,0 CO T60 ET M N6005 | 4.00 | CONISCH | STAAL | 6005 MOSGROEN | GESCHILDERD | NVT |  | 350400 |  | 320112 - CPS 200 PLL 24W HF NV | 1 | 2009-07-01 | [11 empty] | 175200 |  |  | LAMP PLL 24W KL830 | 1 | 2020-04-22 |  |  |  |  | 24.00
SST115185 | 1012094 | https://lms.nederlandslicht.nl/qr/report/1012094 | 52.1166 | 5.2829 | 1478573770 | 4587082022 | Prof. Lorentzlaan |  | 3769GA |  | Soesterberg |  | Gemeente Soest |  |  |  |  | In bedrijf | Stedin | [43 empty] | 19 - MAST 4,0 M ST CONISCH | 1 | 1993-04-08 |  | PM ST 4,0 CO T60 ET M N6005 | 4.00 | CONISCH | STAAL | 6005 MOSGROEN | GESCHILDERD | NVT |  | 350400 |  | 320112 - CPS 200 PLL 24W HF NV | 1 | 2009-07-01 | [11 empty] | 175200 |  |  | LAMP PLL 24W KL830 | 1 | 2020-04-22 |  |  |  |  | 24.00
SST115186 | 1012095 | https://lms.nederlandslicht.nl/qr/report/1012095 | 52.1866 | 5.2917 | 1484712660 | 4665052573 | Korenweg |  | 3761CT |  | Soest |  | Gemeente Soest |  |  |  |  | In bedrijf | Stedin | [43 empty] | 19 - MAST 4,0 M ST CONISCH | 1 | 1993-04-13 |  | PM ST 4,0 CO T60 ET M N6005 | 4.00 | CONISCH | STAAL | 6005 MOSGROEN | GESCHILDERD | NVT |  | 350400 |  | 303012 - GFK 5148 TLD 18W NV | 1 | 1993-04-13 | [11 empty] | 175200 |  |  | LAMP TLD 18W 830 G13 | 1 | 2020-04-22 |  | 18W TLD |  |  | 18.00 | 8000 | TL
SST115187 | 1012096 | https://lms.nederlandslicht.nl/qr/report/1012096 | 52.1842 | 5.2788 | 1475875160 | 4662384673 | Troelstrastraat |  | 3762TV |  | Soest |  | Gemeente Soest |  |  |  |  | In bedrijf | Stedin | [43 empty] | 19 - MAST 4,0 M ST CONISCH | 1 | 1993-04-13 |  | PM ST 4,0 CO T60 ET M N6005 | 4.00 | CONISCH | STAAL | 6005 MOSGROEN | GESCHILDERD | NVT |  | 350400 |  | 320112 - CPS 200 PLL 24W HF NV | 1 | 2009-12-01 | [11 empty] | 175200 |  |  | LAMP PLL 24W KL830 | 1 | 2020-05-20 |  |  |  |  | 24.00
SST115197 | 1012097 | https://lms.nederlandslicht.nl/qr/report/1012097 | 52.1153 | 5.2958 | 1487365760 | 4585627077 | Mercury |  | 3769KA |  | Soesterberg |  | Gemeente Soest |  |  |  |  | In bedrijf | Stedin | [43 empty] | 19 - MAST 4,0 M ST CONISCH | 1 | 1993-06-22 |  | PM ST 4,0 CO T60 ET M N6005 | 4.00 | CONISCH | STAAL | 6005 MOSGROEN | GESCHILDERD | NVT |  | 350400 |  | 320112 - CPS 200 PLL 24W HF NV | 1 | 2007-09-01 | [11 empty] | 175200 |  |  | LAMP PLL 24W KL830 | 1 | 2020-04-22 |  |  |  |  | 24.00
SST115198 | 1012098 | https://lms.nederlandslicht.nl/qr/report/1012098 | 52.1653 | 5.2883 | 1482343270 | 4641351012 | Claroenstekerpad |  | 3766BE |  | Soest |  | Gemeente Soest |  |  |  |  | In bedrijf | Stedin | [43 empty] | 19 - MAST 4,0 M ST CONISCH | 1 | 1993-05-29 |  | PM ST 4,0 CO T60 ET M N6005 | 4.00 | CONISCH | STAAL | 6005 MOSGROEN | GESCHILDERD | NVT |  | 350400 |  | * 2000 1XPLL 24W R9005 EVSA | 1 | 2017-03-25 |  |  | INDAL |  |  |  |  | RAL 9005 | [6 empty] | LAMP PH PLL 24W 830 2G11 4P | 1 | 2020-05-06 |  | 24W PLL |  |  | 24.00 | 16000 | PLL
SST115221 | 1012099 | https://lms.nederlandslicht.nl/qr/report/1012099 | 52.1632 | 5.2988 | 1489515960 | 4638942465 | Hertenlaantje |  | 3766AA |  | Soest |  | Gemeente Soest |  |  |  |  | In bedrijf | Stedin | [43 empty] | 19 - MAST 4,0 M ST CONISCH | 1 | 1993-02-18 |  | PM ST 4,0 CO T60 ET M N6005 | 4.00 | CONISCH | STAAL | 6005 MOSGROEN | GESCHILDERD | NVT |  | 350400 |  | 320112 - CPS 200 PLL 24W HF NV | 1 | 2009-11-10 | [11 empty] | 175200 |  |  | LAMP PLL 24W KL830 | 1 | 2020-05-13 |  |  |  |  | 24.00
SST115222 | 1012100 | https://lms.nederlandslicht.nl/qr/report/1012100 | 52.1825 | 5.2901 | 1483579400 | 4660482815 | Julianalaan |  | 3761DA |  | Soest |  | Gemeente Soest |  |  |  |  | In bedrijf | Stedin | [43 empty] | 30 - MAST 6,0 M ST - EL TYPE 0 | 1 | 1993-02-18 |  | LM ST 6,0 CV EU1250/20/5 T60 ET Z N6005 | 6.00 | CILINDRISCH | STAAL | 6005 MOSGROEN | GESCHILDERD | NVT |  | 350400 |  | 323212 - 2551 PLL 36W HF NV | 1 | 2010-06-01 | [11 empty] | 175200 |  |  | LAMP PLL 36W KL.830 | 1 | 2020-05-20 |  |  |  |  | 36.00
SST115225 | 1012101 | https://lms.nederlandslicht.nl/qr/report/1012101 | 52.1886 | 5.2821 | 1478155360 | 4667288972 | Regentesselaan |  | 3762DS |  | Soest |  | Gemeente Soest |  |  |  |  | In bedrijf | Stedin | [43 empty] | 230 - MAST 6 M ST - EL UITL 5 GR | 1 | 2005-05-19 |  | LM ST 6,0 CV EU125020/5 T60 ET Z N6005 | 6.00 | CILINDRISCH | STAAL | 6005 MOSGROEN | GESCHILDERD | NVT |  | 350400 |  | 323212 - 2551 PLL 36W HF NV | 1 | 2009-10-01 | [11 empty] | 175200 |  |  | LAMP PLL 36W KL.830 | 1 | 2020-05-27 |  |  |  |  | 36.00
SST115226 | 1012102 | https://lms.nederlandslicht.nl/qr/report/1012102 | 52.1917 | 5.2858 | 1480676460 | 4670711865 | Colenso |  | 3761GE |  | Soest |  | Gemeente Soest |  |  |  |  | In bedrijf | Stedin | [43 empty] | 30 - MAST 6,0 M ST - EL TYPE 0 | 1 | 1993-02-17 |  | LM ST 6,0 CV EU1250/20/5 T60 ET Z N6005 | 6.00 | CILINDRISCH | STAAL | 6005 MOSGROEN | GESCHILDERD | NVT |  | 350400 |  | 302912 - LRB 303 TLD 18W NV | 1 | 1987-07-01 | [11 empty] | 175200 |  |  | LAMP TLD 18W 830 G13 | 1 | 2020-04-22 |  | 18W TLD |  |  | 18.00 | 8000 | TL
SST115227 | 1012103 | https://lms.nederlandslicht.nl/qr/report/1012103 | 52.1915 | 5.2846 | 1479852960 | 4670432265 | Colenso |  | 3761GE |  | Soest |  | Gemeente Soest |  |  |  |  | In bedrijf | Stedin | [43 empty] | 30 - MAST 6,0 M ST - EL TYPE 0 | 1 | 1993-02-17 |  | LM ST 6,0 CV EU1250/20/5 T60 ET Z N6005 | 6.00 | CILINDRISCH | STAAL | 6005 MOSGROEN | GESCHILDERD | NVT |  | 350400 |  | 302912 - LRB 303 TLD 18W NV | 1 | 1987-07-01 | [11 empty] | 175200 |  |  | LAMP TLD 18W 830 G13 | 1 | 2020-04-22 |  | 18W TLD |  |  | 18.00 | 8000 | TL
SST115228 | 1012104 | https://lms.nederlandslicht.nl/qr/report/1012104 | 52.1913 | 5.2839 | 1479364260 | 4670293370 | Colenso |  | 3761GE |  | Soest |  | Gemeente Soest |  |  |  |  | In bedrijf | Stedin | [43 empty] | 30 - MAST 6,0 M ST - EL TYPE 0 | 1 | 1993-02-17 |  | LM ST 6,0 CV EU1250/20/5 T60 ET Z N6005 | 6.00 | CILINDRISCH | STAAL | 6005 MOSGROEN | GESCHILDERD | NVT |  | 350400 |  | ARM 2550 IRIS PLL 18/24W R7035 | 1 | 2008-08-05 |  | ARM 2550 IRIS PLL 18/24W R7035 | [8 empty] | 1800.00 | 175200 |  |  | LAMP PH PLL 24W 830 2G11 4P | 1 | 2020-05-06 |  | 24W PLL |  |  | 24.00 | 16000 | PLL
SST115229 | 1012105 | https://lms.nederlandslicht.nl/qr/report/1012105 | 52.1912 | 5.283 | 1478762160 | 4670123266 | Colenso |  | 3761GE |  | Soest |  | Gemeente Soest |  |  |  |  | In bedrijf | Stedin | [43 empty] | 30 - MAST 6,0 M ST - EL TYPE 0 | 1 | 1993-02-17 |  | LM ST 6,0 CV EU1250/20/5 T60 ET Z N6005 | 6.00 | CILINDRISCH | STAAL | 6005 MOSGROEN | GESCHILDERD | NVT |  | 350400 |  | 302912 - LRB 303 TLD 18W NV | 1 | 2021-08-04 | [11 empty] | 175200 |  |  | LAMP TLD 18W 830 G13 | 1 | 2020-04-22 |  | 18W TLD |  |  | 18.00 | 8000 | TL
SST115230 | 1012106 | https://lms.nederlandslicht.nl/qr/report/1012106 | 52.1909 | 5.2848 | 1479955560 | 4669790366 | Colenso |  | 3761GE |  | Soest |  | Gemeente Soest |  |  |  |  | In bedrijf | Stedin | [43 empty] | 30 - MAST 6,0 M ST - EL TYPE 0 | 1 | 1993-02-17 |  | LM ST 6,0 CV EU1250/20/5 T60 ET Z N6005 | 6.00 | CILINDRISCH | STAAL | 6005 MOSGROEN | GESCHILDERD | NVT |  | 350400 |  | 302912 - LRB 303 TLD 18W NV | 1 | 1987-07-01 | [11 empty] | 175200 |  |  | LAMP TLD 18W 830 G13 | 1 | 2021-06-04 |  | 18W TLD |  |  | 18.00 | 8000 | TL
SST115231 | 1012107 | https://lms.nederlandslicht.nl/qr/report/1012107 | 52.1913 | 5.2845 | 1479796260 | 4670276568 | Colenso |  | 3761GE |  | Soest |  | Gemeente Soest |  |  |  |  | In bedrijf | Stedin | [43 empty] | 30 - MAST 6,0 M ST - EL TYPE 0 | 1 | 1993-02-17 |  | LM ST 6,0 CV EU1250/20/5 T60 ET Z N6005 | 6.00 | CILINDRISCH | STAAL | 6005 MOSGROEN | GESCHILDERD | NVT |  | 350400 |  | 302912 - LRB 303 TLD 18W NV | 1 | 1987-07-01 | [11 empty] | 175200 |  |  | LAMP TLD 18W 830 G13 | 1 | 2020-04-22 |  | 18W TLD |  |  | 18.00 | 8000 | TL
SST115232 | 1012108 | https://lms.nederlandslicht.nl/qr/report/1012108 | 52.1908 | 5.2854 | 1480392960 | 4669715173 | Colenso |  | 3761GE |  | Soest |  | Gemeente Soest |  |  |  |  | In bedrijf | Stedin | [43 empty] | 30 - MAST 6,0 M ST - EL TYPE 0 | 1 | 1993-02-17 |  | LM ST 6,0 CV EU1250/20/5 T60 ET Z N6005 | 6.00 | CILINDRISCH | STAAL | 6005 MOSGROEN | GESCHILDERD | NVT |  | 350400 |  | 302912 - LRB 303 TLD 18W NV | 1 | 1987-07-01 | [11 empty] | 175200 |  |  | LAMP TLD 18W 830 G13 | 1 | 2020-04-22 |  | 18W TLD |  |  | 18.00 | 8000 | TL
SST115233 | 1012109 | https://lms.nederlandslicht.nl/qr/report/1012109 | 52.1887 | 5.2827 | 1478546860 | 4667306665 | Regentesselaan |  | 3762DS |  | Soest |  | Gemeente Soest |  |  |  |  | In bedrijf | Stedin | [43 empty] | 30 - MAST 6,0 M ST - EL TYPE 0 | 1 | 1993-02-19 |  | LM ST 6,0 CV EU1250/20/5 T60 ET Z N6005 | 6.00 | CILINDRISCH | STAAL | 6005 MOSGROEN | GESCHILDERD | NVT |  | 350400 |  | 323212 - 2551 PLL 36W HF NV | 1 | 2009-10-01 | [11 empty] | 175200 |  |  | LAMP PLL 36W KL.830 | 1 | 2020-05-27 |  |  |  |  | 36.00
SST115234 | 1012110 | https://lms.nederlandslicht.nl/qr/report/1012110 | 52.1829 | 5.2773 | 1474845560 | 4660907872 | Groen van Prinstererstraat |  | 3762TS |  | Soest |  | Gemeente Soest |  |  |  |  | In bedrijf | Stedin | [43 empty] | 30 - MAST 6,0 M ST - EL TYPE 0 | 1 | 1993-02-19 |  | LM ST 6,0 CV EU1250/20/5 T60 ET Z N6005 | 6.00 | CILINDRISCH | STAAL | 6005 MOSGROEN | GESCHILDERD | NVT |  | 350400 |  | 323212 - 2551 PLL 36W HF NV | 1 | 2009-11-01 | [11 empty] | 175200 |  |  | LAMP PLL 36W KL.830 | 1 | 2020-05-13 |  |  |  |  | 36.00
SST115235 | 1012111 | https://lms.nederlandslicht.nl/qr/report/1012111 | 52.1848 | 5.2762 | 1474062960 | 4662990468 | Groen van Prinstererstraat |  | 3762TS |  | Soest |  | Gemeente Soest |  |  |  |  | In bedrijf | Stedin | [43 empty] | 30 - MAST 6,0 M ST - EL TYPE 0 | 1 | 1993-02-19 |  | LM ST 6,0 CV EU1250/20/5 T60 ET Z N6005 | 6.00 | CILINDRISCH | STAAL | 6005 MOSGROEN | GESCHILDERD | NVT |  | 350400 |  | 323212 - 2551 PLL 36W HF NV | 1 | 2011-01-03 | [11 empty] | 175200 |  |  | LAMP PLL 36W KL.830 | 1 | 2020-05-13 |  |  |  |  | 36.00
SST115238 | 1012112 | https://lms.nederlandslicht.nl/qr/report/1012112 | 52.1823 | 5.2791 | 1476033760 | 4660229265 | Nachtegaalweg |  | 3762TJ |  | Soest |  | Gemeente Soest |  |  |  |  | In bedrijf | Stedin | [43 empty] | 30 - MAST 6,0 M ST - EL TYPE 0 | 1 | 1993-02-19 |  | LM ST 6,0 CV EU1250/20/5 T60 ET Z N6005 | 6.00 | CILINDRISCH | STAAL | 6005 MOSGROEN | GESCHILDERD | NVT |  | 350400 |  | 323212 - 2551 PLL 36W HF NV | 1 | 2009-12-01 | [11 empty] | 175200 |  |  | LAMP PLL 36W KL.830 | 1 | 2020-05-27 |  |  |  |  | 36.00
SST115239 | 1012113 | https://lms.nederlandslicht.nl/qr/report/1012113 | 52.1826 | 5.2777 | 1475134160 | 4660601068 | Merelweg |  | 3762TL |  | Soest |  | Gemeente Soest |  |  |  |  | In bedrijf | Stedin | [43 empty] | 30 - MAST 6,0 M ST - EL TYPE 0 | 1 | 1993-02-19 |  | LM ST 6,0 CV EU1250/20/5 T60 ET Z N6005 | 6.00 | CILINDRISCH | STAAL | 6005 MOSGROEN | GESCHILDERD | NVT |  | 350400 |  | 323212 - 2551 PLL 36W HF NV | 1 | 2009-12-01 | [11 empty] | 175200 |  |  | LAMP PLL 36W KL.830 | 1 | 2020-05-27 |  |  |  |  | 36.00
SST115293 | 1012114 | https://lms.nederlandslicht.nl/qr/report/1012114 | 52.1653 | 5.3036 | 1492776860 | 4641330375 | Eikenlaan |  | 3768ES |  | Soest |  | Gemeente Soest |  |  |  |  | In bedrijf | Stedin | [43 empty] | 5 - MAST 4,5 M ST VERL | 1 | 1995-10-12 |  | 5 - MAST 4,5 M ST VERL |  |  |  | Thermisch verzinkt |  |  |  | 350400 |  | Lightronics PRUNUS-A3-L2WG4-C7-3000K-1800LM | 1 | 2020-03-31 |  |  | INNOLUMIS B.V. | [11 empty] | LED IN: Lightronics PRUNUS-A3-L2WG4-C7-3000K-1800LM | 1 | 2020-03-31 |  |  |  |  | 16.00 |  |  |  | LEDDRIVER | 1 | 2020-03-31 |  | LEDDRIVER |  |  | 1.00 | 175200
SST115294 | 1012115 | https://lms.nederlandslicht.nl/qr/report/1012115 | 52.1652 | 5.3034 | 1492671859 | 4641213071 | Eikenlaan |  | 3768ES |  | Soest |  | Gemeente Soest |  |  |  |  | In bedrijf | Stedin | [43 empty] | 5 - MAST 4,5 M ST VERL | 1 | 1995-10-12 |  | 5 - MAST 4,5 M ST VERL |  |  |  | Thermisch verzinkt |  |  |  | 350400 |  | Lightronics PRUNUS-A3-L2WG4-C7-3000K-1800LM | 1 | 2020-03-31 |  |  | INNOLUMIS B.V. | [11 empty] | LED IN: Lightronics PRUNUS-A3-L2WG4-C7-3000K-1800LM | 1 | 2020-03-31 |  |  |  |  | 16.00 |  |  |  | LEDDRIVER | 1 | 2020-03-31 |  | LEDDRIVER |  |  | 1.00 | 175200
SST115329 | 1012116 | https://lms.nederlandslicht.nl/qr/report/1012116 | 52.1674 | 5.3061 | 1494502780 | 4643598058 | Kolonieweg |  | 3768EW |  | Soest |  | Gemeente Soest |  |  |  |  | In bedrijf | Stedin | [43 empty] | 230 - MAST 6 M ST - EL UITL 5 GR | 1 | 2005-07-06 |  | LM ST 6,0 CV EU125020/5 T60 ET Z N6005 | 6.00 | CILINDRISCH | STAAL | 6005 MOSGROEN | GESCHILDERD | NVT |  | 350400 |  | Lightronics PRUNUS-E3-L2WG4-LC-M-32LED-3000K-2200LM | 1 | 2020-04-02 |  |  | Lightronics BV | [11 empty] | LED IN: Lightronics PRUNUS-E3-L2WG4-LC-M-32LED-3000K-2200LM | 1 | 2020-04-02 |  |  |  |  | 16.00 |  |  |  | LEDDRIVER | 1 | 2020-04-02 |  | LEDDRIVER |  |  | 1.00 | 175200
SST115330 | 1012117 | https://lms.nederlandslicht.nl/qr/report/1012117 | 52.1672 | 5.3061 | 1494494710 | 4643407722 | Kolonieweg |  | 3768EW |  | Soest |  | Gemeente Soest |  |  |  |  | In bedrijf | Stedin | [43 empty] | 230 - MAST 6 M ST - EL UITL 5 GR | 1 | 2005-07-06 |  | LM ST 6,0 CV EU125020/5 T60 ET Z N6005 | 6.00 | CILINDRISCH | STAAL | 6005 MOSGROEN | GESCHILDERD | NVT |  | 350400 |  | Lightronics PRUNUS-E3-L2WG4-LC-M-32LED-3000K-2200LM | 1 | 2020-04-02 |  |  | Lightronics BV | [11 empty] | LED IN: Lightronics PRUNUS-E3-L2WG4-LC-M-32LED-3000K-2200LM | 1 | 2020-04-02 |  |  |  |  | 16.00 |  |  |  | LEDDRIVER | 1 | 2020-04-02 |  | LEDDRIVER |  |  | 1.00 | 175200
SST115332 | 1012118 | https://lms.nederlandslicht.nl/qr/report/1012118 | 52.1631 | 5.2913 | 1484385960 | 4638896568 | Klein Engendaalweg |  | 3766 |  | Soest |  | Gemeente Soest |  |  |  |  | In bedrijf | Stedin | [43 empty] | 30 - MAST 6,0 M ST - EL TYPE 0 | 1 | 1993-12-17 |  | LM ST 6,0 CV EU1250/20/5 T60 ET Z N6005 | 6.00 | CILINDRISCH | STAAL | 6005 MOSGROEN | GESCHILDERD | NVT |  | 350400 |  | ARM 2500 PLL 24W R7035 | 1 | 1993-12-17 |  | ARM 2500 PLL 24W R7035 | [8 empty] | 1800.00 | 175200 |  |  | LAMP PH PLL 24W 830 2G11 4P | 1 | 2021-05-05 |  | 24W PLL |  |  | 24.00 | 16000 | PLL |  | E-vsa | 1 | 2021-05-05 |  | VSA ONBEKEND |  |  | 5.00 | 175200
SST115333 | 1012119 | https://lms.nederlandslicht.nl/qr/report/1012119 | 52.1633 | 5.2915 | 1484520960 | 4639134176 | Klein Engendaalweg |  | 3766 |  | Soest |  | Gemeente Soest |  |  |  |  | In bedrijf | Stedin | [43 empty] | 30 - MAST 6,0 M ST - EL TYPE 0 | 1 | 1993-12-17 |  | LM ST 6,0 CV EU1250/20/5 T60 ET Z N6005 | 6.00 | CILINDRISCH | STAAL | 6005 MOSGROEN | GESCHILDERD | NVT |  | 350400 |  | ARM 2500 PLL 24W R7035 | 1 | 1993-12-17 |  | ARM 2500 PLL 24W R7035 | [8 empty] | 1800.00 | 175200 |  |  | LAMP PH PLL 24W 830 2G11 4P | 1 | 2019-10-16 |  | 24W PLL |  |  | 24.00 | 16000 | PLL
SST115335 | 1012120 | https://lms.nederlandslicht.nl/qr/report/1012120 | 52.1627 | 5.2897 | 1483316760 | 4638394369 | Klein Engendaalweg |  | 3766 |  | Soest |  | Gemeente Soest |  |  |  |  | In bedrijf | Stedin | [43 empty] | 30 - MAST 6,0 M ST - EL TYPE 0 | 1 | 1994-11-11 |  | LM ST 6,0 CV EU1250/20/5 T60 ET Z N6005 | 6.00 | CILINDRISCH | STAAL | 6005 MOSGROEN | GESCHILDERD | NVT |  | 350400 |  | ARM 2500 PLL 24W R7035 | 1 | 1994-11-11 |  | ARM 2500 PLL 24W R7035 | [8 empty] | 1800.00 | 175200 |  |  | LAMP PH PLL 24W 830 2G11 4P | 1 | 2019-10-16 |  | 24W PLL |  |  | 24.00 | 16000 | PLL
SST115345 | 1012121 | https://lms.nederlandslicht.nl/qr/report/1012121 | 52.1633 | 5.2887 | 1482616660 | 4639070376 | Koperwiek |  | 3766AK |  | Soest |  | Gemeente Soest |  |  |  |  | In bedrijf | Stedin | [43 empty] | 19 - MAST 4,0 M ST CONISCH | 1 | 1994-01-21 |  | PM ST 4,0 CO T60 ET M N6005 | 4.00 | CONISCH | STAAL | 6005 MOSGROEN | GESCHILDERD | NVT |  | 350400 |  | 320112 - CPS 200 PLL 24W HF NV | 1 | 1994-01-21 | [11 empty] | 175200 |  |  | LAMP PH PLL 24W 830 2G11 4P | 1 | 2019-10-25 |  | 24W PLL |  |  | 24.00 | 16000 | PLL
SST115346 | 1012122 | https://lms.nederlandslicht.nl/qr/report/1012122 | 52.1633 | 5.2885 | 1482443860 | 4639056870 | Koperwiek |  | 3766AK |  | Soest |  | Gemeente Soest |  |  |  |  | In bedrijf | Stedin | [43 empty] | 19 - MAST 4,0 M ST CONISCH | 1 | 1994-01-21 |  | PM ST 4,0 CO T60 ET M N6005 | 4.00 | CONISCH | STAAL | 6005 MOSGROEN | GESCHILDERD | NVT |  | 350400 |  | 320112 - CPS 200 PLL 24W HF NV | 1 | 1994-01-21 | [11 empty] | 175200 |  |  | LAMP PH PLL 24W 830 2G11 4P | 1 | 2019-10-25 |  | 24W PLL |  |  | 24.00 | 16000 | PLL
SST115347 | 1012123 | https://lms.nederlandslicht.nl/qr/report/1012123 | 52.1634 | 5.2889 | 1482748960 | 4639223870 | Koperwiek |  | 3766AK |  | Soest |  | Gemeente Soest |  |  |  |  | In bedrijf | Stedin | [43 empty] | 19 - MAST 4,0 M ST CONISCH | 1 | 1994-01-28 |  | PM ST 4,0 CO T60 ET M N6005 | 4.00 | CONISCH | STAAL | 6005 MOSGROEN | GESCHILDERD | NVT |  | 350400 |  | 320112 - CPS 200 PLL 24W HF NV | 1 | 1994-01-28 | [11 empty] | 175200 |  |  | LAMP PH PLL 24W 830 2G11 4P | 1 | 2019-10-25 |  | 24W PLL |  |  | 24.00 | 16000 | PLL
SST115348 | 1012124 | https://lms.nederlandslicht.nl/qr/report/1012124 | 52.1628 | 5.2895 | 1483140460 | 4638573369 | Koperwiek |  | 3766AK |  | Soest |  | Gemeente Soest |  |  |  |  | In bedrijf | Stedin | [43 empty] | 19 - MAST 4,0 M ST CONISCH | 1 | 1994-01-03 |  | PM ST 4,0 CO T60 ET M N6005 | 4.00 | CONISCH | STAAL | 6005 MOSGROEN | GESCHILDERD | NVT |  | 350400 |  | 320112 - CPS 200 PLL 24W HF NV | 1 | 1994-01-03 | [11 empty] | 175200 |  |  | LAMP PH PLL 24W 830 2G11 4P | 1 | 2019-10-25 |  | 24W PLL |  |  | 24.00 | 16000 | PLL
SST115349 | 1012125 | https://lms.nederlandslicht.nl/qr/report/1012125 | 52.163 | 5.2894 | 1483051360 | 4638728474 | Koperwiek |  | 3766AK |  | Soest |  | Gemeente Soest |  |  |  |  | In bedrijf | Stedin | [43 empty] | 19 - MAST 4,0 M ST CONISCH | 1 | 1993-12-10 |  | PM ST 4,0 CO T60 ET M N6005 | 4.00 | CONISCH | STAAL | 6005 MOSGROEN | GESCHILDERD | NVT |  | 350400 |  | 320112 - CPS 200 PLL 24W HF NV | 1 | 1993-12-10 | [11 empty] | 175200 |  |  | LAMP PH PLL 24W 830 2G11 4P | 1 | 2019-10-25 |  | 24W PLL |  |  | 24.00 | 16000 | PLL
SST115351 | 1012126 | https://lms.nederlandslicht.nl/qr/report/1012126 | 52.1675 | 5.2837 | 1479185791 | 4643711167 | Minstreelpad |  | 3766BR |  | Soest |  | Gemeente Soest |  |  |  |  | In bedrijf | Stedin | [43 empty] | 19 - MAST 4,0 M ST CONISCH | 1 | 1995-03-09 |  | PM ST 4,0 CO T60 ET M N6005 | 4.00 | CONISCH | STAAL | 6005 MOSGROEN | GESCHILDERD | NVT |  | 350400 |  | 320112 - CPS 200 PLL 24W HF NV | 1 | 2008-07-14 | [11 empty] | 175200 |  |  | LAMP TLD 18W 830 G13 | 1 | 2019-11-11 |  | 18W TLD |  |  | 18.00 | 8000 | TL
SST115361 | 1012127 | https://lms.nederlandslicht.nl/qr/report/1012127 | 52.1915 | 5.295 | 1486949960 | 4670433474 | Stadhouderslaan |  | 3761EJ |  | Soest |  | Gemeente Soest |  |  |  |  | In bedrijf | Stedin | [43 empty] | 26 - MAST 5,7 M ST VERL TYPE II (7,0 M) | 1 | 1995-03-23 |  | LM ST 7,0 CV EU1250/20/5 T60 ET Z N6005 | 7.00 | CILINDRISCH | STAAL | 6005 MOSGROEN | GESCHILDERD | NVT |  | 350400 |  | ARM SGS 203 SON-T 70W 230V ST | 1 | 2011-02-15 | [14 empty] | LAMP SON-T PIA PLUS 70W E27 PH. | 1 | 2015-06-30 |  |  |  |  | 70.00
SST115371 | 1012128 | https://lms.nederlandslicht.nl/qr/report/1012128 | 52.186 | 5.3004 | 1490649860 | 4664371673 | Korte Melmweg |  | 3761EA |  | Soest |  | Gemeente Soest |  |  |  |  | In bedrijf | Stedin | [43 empty] | 30 - MAST 6,0 M ST - EL TYPE 0 | 1 | 1995-04-06 |  | LM ST 6,0 CV EU1250/20/5 T60 ET Z N6005 | 6.00 | CILINDRISCH | STAAL | 6005 MOSGROEN | GESCHILDERD | NVT |  | 350400 |  | 323212 - 2551 PLL 36W HF NV | 1 | 2011-01-03 | [11 empty] | 175200 |  |  | LAMP PLL 36W KL.830 | 1 | 2020-06-03 |  |  |  |  | 36.00
SST115372 | 1012129 | https://lms.nederlandslicht.nl/qr/report/1012129 | 52.171 | 5.257 | 1460953960 | 4647687773 | Wieksloterweg WZ |  | 3763LH |  | Soest |  | Gemeente Soest |  |  |  |  | In bedrijf | Stedin | [43 empty] | 30 - MAST 6,0 M ST - EL TYPE 0 | 1 | 1995-04-06 |  | LM ST 6,0 CV EU1250/20/5 T60 ET Z N6005 | 6.00 | CILINDRISCH | STAAL | 6005 MOSGROEN | GESCHILDERD | NVT |  | 350400 |  | 323212 - 2551 PLL 36W HF NV | 1 | 2006-04-21 | [11 empty] | 175200 |  |  | LAMP PH PLL 36W 830 2G11 4P | 1 | 2020-02-20 |  | 36W PLL |  |  | 36.00 | 16000 | PLL
SST115395 | 1012130 | https://lms.nederlandslicht.nl/qr/report/1012130 | 52.1749 | 5.2996 | 1490081660 | 4652037667 | Molenweg |  | 3764TA |  | Soest |  | Gemeente Soest |  |  |  |  | In bedrijf | Stedin | [43 empty] | 19 - MAST 4,0 M ST CONISCH | 1 | 1995-06-06 |  | PM ST 4,0 CO T60 ET M N6005 | 4.00 | CONISCH | STAAL | 6005 MOSGROEN | GESCHILDERD | NVT |  | 350400 |  | 320112 - CPS 200 PLL 24W HF NV | 1 | 1994-03-09 | [11 empty] | 175200 |  |  | LAMP PLL 24W KL830 | 1 | 2020-05-27 |  |  |  |  | 24.00
SST115399 | 1012131 | https://lms.nederlandslicht.nl/qr/report/1012131 | 52.1674 | 5.3109 | 1497762359 | 4643595772 | Ferdinand Huycklaan |  | 3768HW |  | Soest |  | Gemeente Soest |  |  |  |  | In bedrijf | Stedin | [43 empty] | 30 - MAST 6,0 M ST - EL TYPE 0 | 1 | 1995-06-12 |  | LM ST 6,0 CV EU1250/20/5 T60 ET Z N6005 | 6.00 | CILINDRISCH | STAAL | 6005 MOSGROEN | GESCHILDERD | NVT |  | 350400 |  | ARM 2550 IRIS PLL 18/24W R7035 | 1 | 2008-09-03 |  | ARM 2550 IRIS PLL 18/24W R7035 | [8 empty] | 1800.00 | 175200 |  |  | LAMP PLL 24W KL830 | 1 | 2020-05-06 |  |  |  |  | 24.00
SST115408 | 1012132 | https://lms.nederlandslicht.nl/qr/report/1012132 | 52.171 | 5.2806 | 1477070500 | 4647615963 | Draailier |  | 3766EN |  | Soest |  | Gemeente Soest |  |  |  |  | In bedrijf | Stedin | [43 empty] | 19 - MAST 4,0 M ST CONISCH | 1 | 1993-03-26 |  | PM ST 4,0 CO T60 ET M N6005 | 4.00 | CONISCH | STAAL | 6005 MOSGROEN | GESCHILDERD | NVT |  | 350400 |  | 320112 - CPS 200 PLL 24W HF NV | 1 | 2008-02-05 | [11 empty] | 175200 |  |  | LAMP PH PLL 24W 830 2G11 4P | 1 | 2019-09-02 |  | 24W PLL |  |  | 24.00 | 16000 | PLL
SST115415 | 1012133 | https://lms.nederlandslicht.nl/qr/report/1012133 | 52.1638 | 5.3049 | 1493678960 | 4639683867 | Schoutenkampweg |  | 3768AA |  | Soest |  | Gemeente Soest |  |  |  |  | In bedrijf | Stedin | [43 empty] | LM ST 6,0 CV EU1000/20/5 T48 ET Z P6005 | 1 | 2021-02-17 | [5 empty] | 6005 MOSGROEN POEDERCOAT | [5 empty] | Lightronics PRUNUS-E3-L2WG4-LC-M-32LED-3000K-2200LM | 1 | 2019-09-19 |  |  | Lightronics BV | [11 empty] | LED IN: Lightronics PRUNUS-E3-L2WG4-LC-M-32LED-3000K-2200LM | 1 | 2019-09-19 |  |  |  |  | 16.00 |  |  |  | LEDDRIVER | 1 | 2019-09-19 |  | LEDDRIVER |  |  | 1.00 | 175200
SST115424 | 1012134 | https://lms.nederlandslicht.nl/qr/report/1012134 | 52.1763 | 5.2982 | 1489092860 | 4653569574 | Soesterengweg |  | 3761AV |  | Soest |  | Gemeente Soest |  |  |  |  | In bedrijf | Stedin | [43 empty] | 19 - MAST 4,0 M ST CONISCH | 1 | 1993-03-15 |  | PM ST 4,0 CO T60 ET M N6005 | 4.00 | CONISCH | STAAL | 6005 MOSGROEN | GESCHILDERD | NVT |  | 350400 |  | 320112 - CPS 200 PLL 24W HF NV | 1 | 2009-01-01 | [11 empty] | 175200 |  |  | LAMP PLL 24W KL830 | 1 | 2014-06-30 |  |  |  |  | 24.00
SST115449 | 1012135 | https://lms.nederlandslicht.nl/qr/report/1012135 | 52.1848 | 5.281 | 1477375630 | 4663008778 | Beetzlaan |  | 3762CA |  | Soest |  | Gemeente Soest |  |  |  |  | In bedrijf | Stedin | [43 empty] | 30 - MAST 6,0 M ST - EL TYPE 0 | 1 | 1993-06-07 |  | LM ST 6,0 CV EU1250/20/5 T60 ET Z N6005 | 6.00 | CILINDRISCH | STAAL | 6005 MOSGROEN | GESCHILDERD | NVT |  | 350400 |  | 323212 - 2551 PLL 36W HF NV | 1 | 2010-06-01 | [11 empty] | 175200 |  |  | LAMP PLL 36W KL.830 | 1 | 2020-05-13 |  |  |  |  | 36.00
SST115550 | 1012136 | https://lms.nederlandslicht.nl/qr/report/1012136 | 52.1802 | 5.2686 | 1468856330 | 4657946526 | Koningsweg |  | 3762EA |  | Soest |  | Gemeente Soest |  |  |  |  | In bedrijf | Stedin | [43 empty] | 19 - MAST 4,0 M ST CONISCH | 1 | 1994-01-21 |  | PM ST 4,0 CO T60 ET M N6005 | 4.00 | CONISCH | STAAL | 6005 MOSGROEN | GESCHILDERD | NVT |  | 350400 |  | Lightwell Friso Kramer LW-FKD opaal 1800LM 16A 830 | 1 | 2018-10-11 |  |  | Lightwell | [11 empty] | LED 16W | 1 | 2018-10-11 |  | LED 16W |  |  | 16.00 | 100000 | LED |  | LEDDRIVER | 1 | 2018-10-11 |  | LEDDRIVER |  |  | 1.00 | 175200
SST115551 | 1012137 | https://lms.nederlandslicht.nl/qr/report/1012137 | 52.18 | 5.2689 | 1469078550 | 4657663749 | Koningsweg |  | 3762EA |  | Soest |  | Gemeente Soest |  |  |  |  | In bedrijf | Stedin | [43 empty] | 219 - MAST 4,0m ST CONISCH OPZ 60MM PC | 1 | 2006-03-24 |  | 219 - MAST 4,0m ST CONISCH OPZ 60MM PC |  |  |  | Thermisch verzinkt |  |  |  | 350400 |  | Lightwell Friso Kramer LW-FKD opaal 1800LM 16A 830 | 1 | 2018-10-11 |  |  | Lightwell | [11 empty] | LED 16W | 1 | 2018-10-11 |  | LED 16W |  |  | 16.00 | 100000 | LED |  | LEDDRIVER | 1 | 2018-10-11 |  | LEDDRIVER |  |  | 1.00 | 175200
SST115552 | 1012138 | https://lms.nederlandslicht.nl/qr/report/1012138 | 52.1798 | 5.2691 | 1469235120 | 4657489360 | Koningsweg |  | 3762EA |  | Soest |  | Gemeente Soest |  |  |  |  | In bedrijf | Stedin | [43 empty] | 219 - MAST 4,0m ST CONISCH OPZ 60MM PC | 1 | 2010-01-18 |  | 219 - MAST 4,0m ST CONISCH OPZ 60MM PC |  |  |  | Thermisch verzinkt |  |  |  | 350400 |  | Lightwell Friso Kramer LW-FKD opaal 1800LM 16A 830 | 1 | 2018-10-11 |  |  | Lightwell | [11 empty] | LED 16W | 1 | 2018-10-11 |  | LED 16W |  |  | 16.00 | 100000 | LED |  | LEDDRIVER | 1 | 2018-10-11 |  | LEDDRIVER |  |  | 1.00 | 175200
SST115553 | 1012139 | https://lms.nederlandslicht.nl/qr/report/1012139 | 52.183 | 5.2651 | 1466514640 | 4661022836 | Koningsweg |  | 3762EA |  | Soest |  | Gemeente Soest |  |  |  |  | In bedrijf | Stedin | [43 empty] | 19 - MAST 4,0 M ST CONISCH | 1 | 1994-01-28 |  | PM ST 4,0 CO T60 ET M N6005 | 4.00 | CONISCH | STAAL | 6005 MOSGROEN | GESCHILDERD | NVT |  | 350400 |  | Lightwell Friso Kramer LW-FKD opaal 1800LM 16A 830 | 1 | 2018-10-11 |  |  | Lightwell | [11 empty] | LED 16W | 1 | 2018-10-11 |  | LED 16W |  |  | 16.00 | 100000 | LED |  | LEDDRIVER | 1 | 2018-10-11 |  | LEDDRIVER |  |  | 1.00 | 175200
SST115554 | 1012140 | https://lms.nederlandslicht.nl/qr/report/1012140 | 52.1831 | 5.2648 | 1466275360 | 4661136569 | Koningsweg |  | 3762EA |  | Soest |  | Gemeente Soest |  |  |  |  | In bedrijf | Stedin | [43 empty] | 19 - MAST 4,0 M ST CONISCH | 1 | 1994-01-28 |  | PM ST 4,0 CO T60 ET M N6005 | 4.00 | CONISCH | STAAL | 6005 MOSGROEN | GESCHILDERD | NVT |  | 350400 |  | 303062 - GFK 5148 TLD 18W NV Safe It Eas | 1 | 1994-01-28 |  | 303062 - GFK 5148 TLD 18W NV Safe It Eas | [8 empty] | 1350.00 | 175200 |  |  | *LAMP TL-D XTRA 18W830 G13SLV/25 -VERVAL | 1 | 2014-06-30 |  |  |  |  | 18.00
SST115556 | 1012141 | https://lms.nederlandslicht.nl/qr/report/1012141 | 52.1635 | 5.2892 | 1482929860 | 4639318375 | Koperwiek |  | 3766AK |  | Soest |  | Gemeente Soest |  |  |  |  | In bedrijf | Stedin | [43 empty] | 19 - MAST 4,0 M ST CONISCH | 1 | 1994-01-28 |  | PM ST 4,0 CO T60 ET M N6005 | 4.00 | CONISCH | STAAL | 6005 MOSGROEN | GESCHILDERD | NVT |  | 350400 |  | 320112 - CPS 200 PLL 24W HF NV | 1 | 1994-01-28 | [11 empty] | 175200 |  |  | LAMP PH PLL 24W 830 2G11 4P | 1 | 2019-10-25 |  | 24W PLL |  |  | 24.00 | 16000 | PLL
SST115657 | 1012142 | https://lms.nederlandslicht.nl/qr/report/1012142 | 52.1611 | 5.3015 | 1491338259 | 4636593674 | St. Willibrordusstraat |  | 3768CP |  | Soest |  | Gemeente Soest |  |  |  |  | In bedrijf | Stedin | [43 empty] | 30 - MAST 6,0 M ST - EL TYPE 0 | 1 | 1993-09-03 |  | LM ST 6,0 CV EU1250/20/5 T60 ET Z N6005 | 6.00 | CILINDRISCH | STAAL | 6005 MOSGROEN | GESCHILDERD | NVT |  | 350400 |  | 302962 - LRB 303 TLD 18W NV Safe It Easy | 1 | 1987-07-01 |  | 302962 - LRB 303 TLD 18W NV Safe It Easy | [8 empty] | 1350.00 | 175200 |  |  | LAMP TLD 18W 830 G13 | 1 | 2020-04-29 |  | 18W TLD |  |  | 18.00 | 8000 | TL
SST115665 | 1012143 | https://lms.nederlandslicht.nl/qr/report/1012143 | 52.1173 | 5.3038 | 1492861760 | 4587939074 | Gemini |  | 3769KM |  | Soesterberg |  | Gemeente Soest |  |  |  |  | In bedrijf | Stedin | [43 empty] | 19 - MAST 4,0 M ST CONISCH | 1 | 1993-09-15 |  | PM ST 4,0 CO T60 ET M N6005 | 4.00 | CONISCH | STAAL | 6005 MOSGROEN | GESCHILDERD | NVT |  | 350400 |  | 320112 - CPS 200 PLL 24W HF NV | 1 | 2007-09-01 | [11 empty] | 175200 |  |  | LAMP PLL 24W KL830 | 1 | 2020-04-29 |  |  |  |  | 24.00
SST115666 | 1012144 | https://lms.nederlandslicht.nl/qr/report/1012144 | 52.1912 | 5.295 | 1486966160 | 4670097267 | Stadhouderslaan |  | 3761EJ |  | Soest |  | Gemeente Soest |  |  |  |  | In bedrijf | Stedin | [43 empty] | 26 - MAST 5,7 M ST VERL TYPE II (7,0 M) | 1 | 1993-09-17 |  | LM ST 7,0 CV EU1250/20/5 T60 ET Z N6005 | 7.00 | CILINDRISCH | STAAL | 6005 MOSGROEN | GESCHILDERD | NVT |  | 350400 |  | ARM SGS 203 SON-T 70W 230V ST | 1 | 2011-02-15 | [14 empty] | LAMP SON-T PIA PLUS 70W E27 PH. | 1 | 2021-06-04 |  |  |  |  | 70.00
SST115714 | 1012145 | https://lms.nederlandslicht.nl/qr/report/1012145 | 52.1131 | 5.2834 | 1478926060 | 4583251368 | Simon Stevinlaan |  | 3769VE |  | Soesterberg |  | Gemeente Soest |  |  |  |  | In bedrijf | Stedin | [43 empty] | 19 - MAST 4,0 M ST CONISCH | 1 | 1993-06-21 |  | PM ST 4,0 CO T60 ET M N6005 | 4.00 | CONISCH | STAAL | 6005 MOSGROEN | GESCHILDERD | NVT |  | 350400 |  | 320112 - CPS 200 PLL 24W HF NV | 1 | 2009-04-01 | [11 empty] | 175200 |  |  | LAMP PLL 24W KL830 | 1 | 2020-04-22 |  |  |  |  | 24.00
SST115718 | 1012146 | https://lms.nederlandslicht.nl/qr/report/1012146 | 52.1813 | 5.2764 | 1474219460 | 4659175299 | Laanstraat |  | 3762KA |  | Soest |  | Gemeente Soest |  |  |  |  | In bedrijf | Stedin | [43 empty] | 253 - MAST 6,7 M ST VERL (8,0 M) | 1 | 2006-08-28 |  | LM ST 8,0 CV EU1250/20/5 T60 ET Z N6005 | 8.00 | CILINDRISCH | STAAL | 6005 MOSGROEN | GESCHILDERD | NVT |  | 350400 |  | ARM SGS 203 SON-T 70W 230V ST | 1 | 2006-08-28 | [14 empty] | LAMP SON-T PIA PLUS 70W E27 PH. | 1 | 2020-05-27 |  |  |  |  | 70.00
SST115729 | 1012147 | https://lms.nederlandslicht.nl/qr/report/1012147 | 52.165 | 5.2819 | 1477949460 | 4640988870 | Van der Weydenstraat |  | 3766CH |  | Soest |  | Gemeente Soest |  |  |  |  | In bedrijf | Stedin | [43 empty] | 30 - MAST 6,0 M ST - EL TYPE 0 | 1 | 1993-07-23 |  | LM ST 6,0 CV EU1250/20/5 T60 ET Z N6005 | 6.00 | CILINDRISCH | STAAL | 6005 MOSGROEN | GESCHILDERD | NVT |  | 350400 |  | 323212 - 2551 PLL 36W HF NV | 1 | 2008-08-01 | [11 empty] | 175200 |  |  | LAMP PLL 36W KL.830 | 1 | 2020-01-23 |  |  |  |  | 36.00
SST115737 | 1012148 | https://lms.nederlandslicht.nl/qr/report/1012148 | 52.1654 | 5.296 | 1487615959 | 4641448867 | Goudvink |  | 3766WJ |  | Soest |  | Gemeente Soest |  |  |  |  | In bedrijf | Stedin | [43 empty] | 19 - MAST 4,0 M ST CONISCH | 1 | 1993-08-03 |  | PM ST 4,0 CO T60 ET M N6005 | 4.00 | CONISCH | STAAL | 6005 MOSGROEN | GESCHILDERD | NVT |  | 350400 |  | 303062 - GFK 5148 TLD 18W NV Safe It Eas | 1 | 1992-06-30 |  | 303062 - GFK 5148 TLD 18W NV Safe It Eas | [8 empty] | 1350.00 | 175200 |  |  | LAMP TLD 18W 830 G13 | 1 | 2020-04-22 |  | 18W TLD |  |  | 18.00 | 8000 | TL
SST115738 | 1012149 | https://lms.nederlandslicht.nl/qr/report/1012149 | 52.1657 | 5.297 | 1488269360 | 4641762274 | Goudvink |  | 3766WJ |  | Soest |  | Gemeente Soest |  |  |  |  | In bedrijf | Stedin | [43 empty] | 19 - MAST 4,0 M ST CONISCH | 1 | 1993-08-03 |  | PM ST 4,0 CO T60 ET M N6005 | 4.00 | CONISCH | STAAL | 6005 MOSGROEN | GESCHILDERD | NVT |  | 350400 |  | 303062 - GFK 5148 TLD 18W NV Safe It Eas | 1 | 1992-09-18 |  | 303062 - GFK 5148 TLD 18W NV Safe It Eas | [8 empty] | 1350.00 | 175200 |  |  | *LAMP TL-D XTRA 18W830 G13SLV/25 -VERVAL | 1 | 2014-06-30 |  |  |  |  | 18.00
SST115741 | 1012150 | https://lms.nederlandslicht.nl/qr/report/1012150 | 52.1163 | 5.2796 | 1476324360 | 4586858175 | Antonie van Leeuwenhoeklaan |  | 3769XA |  | Soesterberg |  | Gemeente Soest |  |  |  |  | In bedrijf | Stedin | [43 empty] | 30 - MAST 6,0 M ST - EL TYPE 0 | 1 | 1993-08-06 |  | LM ST 6,0 CV EU1250/20/5 T60 ET Z N6005 | 6.00 | CILINDRISCH | STAAL | 6005 MOSGROEN | GESCHILDERD | NVT |  | 350400 |  | 323212 - 2551 PLL 36W HF NV | 1 | 2009-03-17 | [11 empty] | 175200 |  |  | LAMP PH PLL 36W 830 2G11 4P | 1 | 2020-04-29 |  | 36W PLL |  |  | 36.00 | 16000 | PLL
SST115761 | 1012151 | https://lms.nederlandslicht.nl/qr/report/1012151 | 52.1653 | 5.2881 | 1482189800 | 4641260633 | Claroenstekerpad |  | 3766BE |  | Soest |  | Gemeente Soest |  |  |  |  | In bedrijf | Stedin | [43 empty] | 19 - MAST 4,0 M ST CONISCH | 1 | 1993-08-18 |  | PM ST 4,0 CO T60 ET M N6005 | 4.00 | CONISCH | STAAL | 6005 MOSGROEN | GESCHILDERD | NVT |  | 350400 |  | 320112 - CPS 200 PLL 24W HF NV | 1 | 2011-01-04 | [11 empty] | 175200 |  |  | LAMP PH PLL 24W 830 2G11 4P | 1 | 2019-08-05 |  | 24W PLL |  |  | 24.00 | 16000 | PLL
SST115762 | 1012152 | https://lms.nederlandslicht.nl/qr/report/1012152 | 52.1654 | 5.2885 | 1482486740 | 4641440093 | Claroenstekerpad |  | 3766BE |  | Soest |  | Gemeente Soest |  |  |  |  | In bedrijf | Stedin | [43 empty] | 19 - MAST 4,0 M ST CONISCH | 1 | 1993-08-18 |  | PM ST 4,0 CO T60 ET M N6005 | 4.00 | CONISCH | STAAL | 6005 MOSGROEN | GESCHILDERD | NVT |  | 350400 |  | 320112 - CPS 200 PLL 24W HF NV | 1 | 2008-07-14 | [11 empty] | 175200 |  |  | LAMP PLL 24W KL830 | 1 | 2020-05-06 |  |  |  |  | 24.00
SST115763 | 1012153 | https://lms.nederlandslicht.nl/qr/report/1012153 | 52.1652 | 5.2839 | 1479328600 | 4641204249 | Harperpad |  | 3766BH |  | Soest |  | Gemeente Soest |  |  |  |  | In bedrijf | Stedin | [43 empty] | 19 - MAST 4,0 M ST CONISCH | 1 | 1993-08-18 |  | PM ST 4,0 CO T60 ET M N6005 | 4.00 | CONISCH | STAAL | 6005 MOSGROEN | GESCHILDERD | NVT |  | 350400 |  | 320112 - CPS 200 PLL 24W HF NV | 1 | 2008-07-14 | [11 empty] | 175200 |  |  | LAMP PH PLL 24W 830 2G11 4P | 1 | 2019-09-12 |  | 24W PLL |  |  | 24.00 | 16000 | PLL
SST115764 | 1012154 | https://lms.nederlandslicht.nl/qr/report/1012154 | 52.171 | 5.292 | 1484862080 | 4647677114 | Weegbreestraat |  | 3765XA |  | Soest |  | Gemeente Soest |  |  |  |  | In bedrijf | Stedin | [43 empty] | 19 - MAST 4,0 M ST CONISCH | 1 | 1993-08-18 |  | PM ST 4,0 CO T60 ET M N6005 | 4.00 | CONISCH | STAAL | 6005 MOSGROEN | GESCHILDERD | NVT |  | 350400 |  | Philips BDP102 20X 15W WW 2000L | 1 | 2018-09-24 |  |  | Philips |  |  |  |  | 9006 WIT ALUMINIUM | [6 empty] | LED 15W | 1 | 2018-09-24 |  | LED |  |  | 15.00 | 100000 | LED |  | LEDDRIVER | 1 | 2018-09-24 |  | LEDDRIVER |  |  | 1.00 | 175200
SST115786 | 1012155 | https://lms.nederlandslicht.nl/qr/report/1012155 | 52.1716 | 5.2919 | 1484819060 | 4648336068 | Smitsweg |  | 3765CA |  | Soest |  | Gemeente Soest |  |  |  |  | In bedrijf | Stedin | [43 empty] | 5 - MAST 4,5 M ST VERL | 1 | 1995-01-22 |  | 5 - MAST 4,5 M ST VERL |  |  |  | Thermisch verzinkt |  |  |  | 350400 |  | ARM 2310 OSIRIS 2 PLL 24W 2EVS D76 R9005 | 1 | 2015-03-05 | [14 empty] | PLL 24W 830 | 1 | 2020-05-20 |  |  | Philips | 3000K | 24.00 | 16000 | PLL
SST115789 | 1012156 | https://lms.nederlandslicht.nl/qr/report/1012156 | 52.1717 | 5.2921 | 1484915060 | 4648483073 | Smitsweg |  | 3765CA |  | Soest |  | Gemeente Soest |  |  |  |  | In bedrijf | Stedin | [43 empty] | 5 - MAST 4,5 M ST VERL | 1 | 1995-01-22 |  | 5 - MAST 4,5 M ST VERL |  |  |  | Thermisch verzinkt |  |  |  | 350400 |  | 341322 - 2313 PLL 2x24W HF NV | 1 | 2011-01-03 | [14 empty] | LAMP PLL 24W KL830 | 2 | 2020-05-20 |  |  |  |  | 24.00
SST115789 | 1012156 | https://lms.nederlandslicht.nl/qr/report/1012156 | 52.1717 | 5.2921 | 1484915060 | 4648483073 | Smitsweg |  | 3765CA |  | Soest |  | Gemeente Soest |  |  |  |  | In bedrijf | Stedin | [74 empty] | LAMP PH PLL 24W 830 2G11 4P | 1 | 2021-01-12 |  | 24W PLL |  |  | 24.00 | 16000 | PLL
SST115800 | 1012157 | https://lms.nederlandslicht.nl/qr/report/1012157 | 52.1699 | 5.3121 | 1498637759 | 4646426667 | Kerkdwarsstraat |  | 3764CW |  | Soest |  | Gemeente Soest |  |  |  |  | In bedrijf | Stedin | [43 empty] | 30 - MAST 6,0 M ST - EL TYPE 0 | 1 | 1992-11-27 |  | LM ST 6,0 CV EU1250/20/5 T60 ET Z N6005 | 6.00 | CILINDRISCH | STAAL | 6005 MOSGROEN | GESCHILDERD | NVT |  | 350400 |  | 302962 - LRB 303 TLD 18W NV Safe It Easy | 1 | 1987-07-01 |  | 302962 - LRB 303 TLD 18W NV Safe It Easy | [8 empty] | 1350.00 | 175200 |  |  | LAMP TLD 18W 830 G13 | 1 | 2020-04-22 |  | 18W TLD |  |  | 18.00 | 8000 | TL
SST115825 | 1012158 | https://lms.nederlandslicht.nl/qr/report/1012158 | 52.1578 | 5.3127 | 1499038059 | 4632914069 | Bartolottilaan |  | 3768GA |  | Soest |  | Gemeente Soest |  |  |  |  | In bedrijf | Stedin | [43 empty] | 30 - MAST 6,0 M ST - EL TYPE 0 | 1 | 1993-01-18 |  | LM ST 6,0 CV EU1250/20/5 T60 ET Z N6005 | 6.00 | CILINDRISCH | STAAL | 6005 MOSGROEN | GESCHILDERD | NVT |  | 350400 |  | Lightronics PRUNUS-E3-L2WG4-LC-M-32LED-3000K-2200LM | 1 | 2020-03-28 |  |  | Lightronics BV | [11 empty] | LED IN: Lightronics PRUNUS-E3-L2WG4-LC-M-32LED-3000K-2200LM | 1 | 2020-03-28 |  |  |  |  | 16.00 |  |  |  | LEDDRIVER | 1 | 2020-03-28 |  | LEDDRIVER |  |  | 1.00 | 175200
SST115826 | 1012159 | https://lms.nederlandslicht.nl/qr/report/1012159 | 52.1589 | 5.3141 | 1499967959 | 4634188971 | Hildebrandlaan |  | 3768GV |  | Soest |  | Gemeente Soest |  |  |  |  | In bedrijf | Stedin | [43 empty] | 30 - MAST 6,0 M ST - EL TYPE 0 | 1 | 1993-01-18 |  | LM ST 6,0 CV EU1250/20/5 T60 ET Z N6005 | 6.00 | CILINDRISCH | STAAL | 6005 MOSGROEN | GESCHILDERD | NVT |  | 350400 |  | 323212 - 2551 PLL 36W HF NV | 1 | 2008-03-01 | [11 empty] | 175200 |  |  | LAMP PLL 36W KL.830 | 1 | 2020-06-03 |  |  |  |  | 36.00
SST115833 | 1012160 | https://lms.nederlandslicht.nl/qr/report/1012160 | 52.1774 | 5.2976 | 1488707960 | 4654752171 | Haagwinde |  | 3764TN |  | Soest |  | Gemeente Soest |  |  |  |  | In bedrijf | Stedin | [43 empty] | 19 - MAST 4,0 M ST CONISCH | 1 | 1993-02-11 |  | PM ST 4,0 CO T60 ET M N6005 | 4.00 | CONISCH | STAAL | 6005 MOSGROEN | GESCHILDERD | NVT |  | 350400 |  | 303062 - GFK 5148 TLD 18W NV Safe It Eas | 1 | 1992-12-21 |  | 303062 - GFK 5148 TLD 18W NV Safe It Eas | [8 empty] | 1350.00 | 175200 |  |  | LAMP TLD 18W 830 G13 | 1 | 2020-04-22 |  | 18W TLD |  |  | 18.00 | 8000 | TL
SST115834 | 1012161 | https://lms.nederlandslicht.nl/qr/report/1012161 | 52.1777 | 5.2987 | 1489430359 | 4655071372 | Haagwinde |  | 3764TN |  | Soest |  | Gemeente Soest |  |  |  |  | In bedrijf | Stedin | [43 empty] | PM ST 4,0 CO T60 D130 ET Z P6005 | 1 | 2020-09-22 | [5 empty] | 6005 MOSGROEN | [5 empty] | BDP102 20X 15W WW 2000L 9006 DW DGE | 1 | 2020-09-22 |  |  | Philips |  |  |  |  | RAL 9006 BLANK ALUMINIUMKLEURI | [6 empty] | LED 15W | 1 | 2020-09-22 |  | LED |  |  | 15.00 | 100000 | LED |  | LEDDRIVER | 1 | 2020-09-22 |  | LEDDRIVER |  |  | 1.00 | 175200
SST115844 | 1012162 | https://lms.nederlandslicht.nl/qr/report/1012162 | 52.1783 | 5.2713 | 1470698160 | 4655767976 | Weteringpad |  | 3762EN |  | Soest |  | Gemeente Soest |  |  |  |  | In bedrijf | Stedin | [43 empty] | 30 - MAST 6,0 M ST - EL TYPE 0 | 1 | 1992-12-09 |  | LM ST 6,0 CV EU1250/20/5 T60 ET Z N6005 | 6.00 | CILINDRISCH | STAAL | 6005 MOSGROEN | GESCHILDERD | NVT |  | 350400 |  | 323212 - 2551 PLL 36W HF NV | 1 | 2006-01-13 | [11 empty] | 175200 |  |  | LAMP PLL 36W KL.830 | 1 | 2020-05-27 |  |  |  |  | 36.00
SST115924 | 1012163 | https://lms.nederlandslicht.nl/qr/report/1012163 | 52.18 | 5.2661 | 1467173760 | 4657659268 | Nieuwegracht |  | 3763LB |  | Soest |  | Gemeente Soest |  |  |  |  | In bedrijf | Stedin | [43 empty] | 30 - MAST 6,0 M ST - EL TYPE 0 | 1 | 1992-09-14 |  | LM ST 6,0 CV EU1250/20/5 T60 ET Z N6005 | 6.00 | CILINDRISCH | STAAL | 6005 MOSGROEN | GESCHILDERD | NVT |  | 350400 |  | 323212 - 2551 PLL 36W HF NV | 1 | 2009-05-05 | [11 empty] | 175200 |  |  | LAMP PH PLL 36W 830 2G11 4P | 1 | 2020-06-17 |  | 36W PLL |  |  | 36.00 | 16000 | PLL
SST115926 | 1012164 | https://lms.nederlandslicht.nl/qr/report/1012164 | 52.1845 | 5.2872 | 1481622430 | 4662689495 | Julianaplein |  | 3761DL |  | Soest |  | Gemeente Soest |  |  |  |  | In bedrijf | Stedin | [43 empty] | 19 - MAST 4,0 M ST CONISCH | 1 | 1992-09-17 |  | PM ST 4,0 CO T60 ET M N6005 | 4.00 | CONISCH | STAAL | 6005 MOSGROEN | GESCHILDERD | NVT |  | 350400 |  | 320112 - CPS 200 PLL 24W HF NV | 1 | 2010-06-01 | [11 empty] | 175200 |  |  | LAMP PLL 24W KL830 | 1 | 2014-06-30 |  |  |  |  | 24.00
SST115927 | 1012165 | https://lms.nederlandslicht.nl/qr/report/1012165 | 52.1684 | 5.2875 | 1481785910 | 4644807865 | Veenbesstraat |  | 3765BA |  | Soest |  | Gemeente Soest |  |  |  |  | In bedrijf | Stedin | [43 empty] | 19 - MAST 4,0 M ST CONISCH | 1 | 1992-09-18 |  | PM ST 4,0 CO T60 ET M N6005 | 4.00 | CONISCH | STAAL | 6005 MOSGROEN | GESCHILDERD | NVT |  | 350400 |  | Philips BDP102 20X 15W WW 2000L | 1 | 2018-10-01 |  |  | Philips |  |  |  |  | 9006 WIT ALUMINIUM | [6 empty] | LED 15W | 1 | 2018-10-01 |  | LED |  |  | 15.00 | 100000 | LED |  | LEDDRIVER | 1 | 2018-10-01 |  | LEDDRIVER |  |  | 1.00 | 175200
SST115928 | 1012166 | https://lms.nederlandslicht.nl/qr/report/1012166 | 52.1684 | 5.2924 | 1485146060 | 4644803668 | Valeriaanstraat |  | 3765EH |  | Soest |  | Gemeente Soest |  |  |  |  | In bedrijf | Stedin | [43 empty] | 19 - MAST 4,0 M ST CONISCH | 1 | 1992-09-18 |  | PM ST 4,0 CO T60 ET M N6005 | 4.00 | CONISCH | STAAL | 6005 MOSGROEN | GESCHILDERD | NVT |  | 350400 |  | Phillips Townguide BDP102 PCC DRW GRN30/- NO 1719lm 20w | 1 | 2019-03-19 |  |  | Philips |  |  |  |  | 9006 WIT ALUMINIUM | [6 empty] | LED 20W | 1 | 2019-03-19 |  | LED |  |  | 20.00 | 100000 | LED |  | LEDDRIVER | 1 | 2019-03-19 |  | LEDDRIVER |  |  | 1.00 | 175200
SST115936 | 1012167 | https://lms.nederlandslicht.nl/qr/report/1012167 | 52.178 | 5.2842 | 1479576160 | 4655396971 | Wiardi Beckmanstraat |  | 3762GA |  | Soest |  | Gemeente Soest |  |  |  |  | In bedrijf | Stedin | [43 empty] | 219 - MAST 4,0m ST CONISCH OPZ 60MM PC | 1 | 2009-06-05 |  | 219 - MAST 4,0m ST CONISCH OPZ 60MM PC |  |  |  | Thermisch verzinkt |  |  |  | 350400 |  | 320112 - CPS 200 PLL 24W HF NV | 1 | 2009-06-05 | [11 empty] | 175200 |  |  | LAMP PLL 24W KL830 | 1 | 2020-04-29 |  |  |  |  | 24.00
SST115940 | 1012168 | https://lms.nederlandslicht.nl/qr/report/1012168 | 52.1664 | 5.2847 | 1479877001 | 4642538278 | Choristenpad |  | 3766BA |  | Soest |  | Gemeente Soest |  |  |  |  | In bedrijf | Stedin | [43 empty] | 19 - MAST 4,0 M ST CONISCH | 1 | 1992-10-12 |  | PM ST 4,0 CO T60 ET M N6005 | 4.00 | CONISCH | STAAL | 6005 MOSGROEN | GESCHILDERD | NVT |  | 350400 |  | 320112 - CPS 200 PLL 24W HF NV | 1 | 2008-08-14 | [11 empty] | 175200 |  |  | LAMP PLL 24W KL830 | 1 | 2020-05-06 |  |  |  |  | 24.00
SST115946 | 1012169 | https://lms.nederlandslicht.nl/qr/report/1012169 | 52.1662 | 5.2875 | 1481762060 | 4642274770 | Obrechtstraat |  | 3766BW |  | Soest |  | Gemeente Soest |  |  |  |  | In bedrijf | Stedin | [43 empty] | 30 - MAST 6,0 M ST - EL TYPE 0 | 1 | 1992-10-15 |  | LM ST 6,0 CV EU1250/20/5 T60 ET Z N6005 | 6.00 | CILINDRISCH | STAAL | 6005 MOSGROEN | GESCHILDERD | NVT |  | 350400 |  | 323212 - 2551 PLL 36W HF NV | 1 | 2006-10-16 | [11 empty] | 175200 |  |  | LAMP PH PLL 36W 830 2G11 4P | 1 | 2019-11-22 |  | 36W PLL |  |  | 36.00 | 16000 | PLL
SST115948 | 1012170 | https://lms.nederlandslicht.nl/qr/report/1012170 | 52.1672 | 5.2812 | 1477498460 | 4643393469 | Vedelaarpad |  | 3766CM |  | Soest |  | Gemeente Soest |  |  |  |  | In bedrijf | Stedin | [43 empty] | 19 - MAST 4,0 M ST CONISCH | 1 | 1992-10-21 |  | PM ST 4,0 CO T60 ET M N6005 | 4.00 | CONISCH | STAAL | 6005 MOSGROEN | GESCHILDERD | NVT |  | 350400 |  | 320112 - CPS 200 PLL 24W HF NV | 1 | 2008-08-01 | [11 empty] | 175200 |  |  | LAMP PH PLL 24W 830 2G11 4P | 1 | 2020-02-03 |  | 24W PLL |  |  | 24.00 | 16000 | PLL
SST115949 | 1012171 | https://lms.nederlandslicht.nl/qr/report/1012171 | 52.1696 | 5.2847 | 1479852360 | 4646052171 | Dorpsstreek |  | 3766 |  | Soest |  | Gemeente Soest |  |  |  |  | In bedrijf | Stedin | [43 empty] | 30 - MAST 6,0 M ST - EL TYPE 0 | 1 | 1992-10-21 |  | LM ST 6,0 CV EU1250/20/5 T60 ET Z N6005 | 6.00 | CILINDRISCH | STAAL | 6005 MOSGROEN | GESCHILDERD | NVT |  | 350400 |  | 323212 - 2551 PLL 36W HF NV | 1 | 2008-07-14 | [11 empty] | 175200 |  |  | LAMP PH PLL 36W 830 2G11 4P | 1 | 2019-09-04 |  | 36W PLL |  |  | 36.00 | 16000 | PLL
SST116000 | 1012172 | https://lms.nederlandslicht.nl/qr/report/1012172 | 52.184 | 5.3015 | 1491412159 | 4662134266 | Steenhoffstraat |  | 3764BH |  | Soest |  | Gemeente Soest |  |  |  |  | In bedrijf | Stedin | [43 empty] | 30 - MAST 6,0 M ST - EL TYPE 0 | 1 | 1992-11-25 |  | LM ST 6,0 CV EU1250/20/5 T60 ET Z N6005 | 6.00 | CILINDRISCH | STAAL | 6005 MOSGROEN | GESCHILDERD | NVT |  | 350400 |  | 302962 - LRB 303 TLD 18W NV Safe It Easy | 1 | 1992-11-25 |  | 302962 - LRB 303 TLD 18W NV Safe It Easy | [8 empty] | 1350.00 | 175200 |  |  | LAMP TLD 18W 830 G13 | 1 | 2020-04-29 |  | 18W TLD |  |  | 18.00 | 8000 | TL
SST116017 | 1012173 | https://lms.nederlandslicht.nl/qr/report/1012173 | 52.1642 | 5.279 | 1475993360 | 4640135972 | Reigerpad |  | 3766XA |  | Soest |  | Gemeente Soest |  |  |  |  | In bedrijf | Stedin | [43 empty] | 19 - MAST 4,0 M ST CONISCH | 1 | 1993-01-11 |  | PM ST 4,0 CO T60 ET M N6005 | 4.00 | CONISCH | STAAL | 6005 MOSGROEN | GESCHILDERD | NVT |  | 350400 |  | 320112 - CPS 200 PLL 24W HF NV | 1 | 2008-08-11 | [11 empty] | 175200 |  |  | LAMP PH PLL 24W 840 2G11 4P | 1 | 2019-12-12 |  | 24W PLL |  |  | 24.00 | 16000 | PLL
SST116018 | 1012174 | https://lms.nederlandslicht.nl/qr/report/1012174 | 52.1654 | 5.2856 | 1480461860 | 4641479467 | Obrechtstraat |  | 3766BW |  | Soest |  | Gemeente Soest |  |  |  |  | In bedrijf | Stedin | [43 empty] | 19 - MAST 4,0 M ST CONISCH | 1 | 1993-01-12 |  | PM ST 4,0 CO T60 ET M N6005 | 4.00 | CONISCH | STAAL | 6005 MOSGROEN | GESCHILDERD | NVT |  | 350400 |  | 320112 - CPS 200 PLL 24W HF NV | 1 | 2008-08-01 | [11 empty] | 175200 |  |  | LAMP PH PLL 24W 830 2G11 4P | 1 | 2019-11-22 |  | 24W PLL |  |  | 24.00 | 16000 | PLL
SST116020 | 1012175 | https://lms.nederlandslicht.nl/qr/report/1012175 | 52.1813 | 5.3028 | 1492279330 | 4659073942 | Dalweg |  | 3762AL |  | Soest |  | Gemeente Soest |  |  |  |  | In bedrijf | Stedin | [43 empty] | 19 - MAST 4,0 M ST CONISCH | 1 | 1993-01-14 |  | PM ST 4,0 CO T60 ET M N6005 | 4.00 | CONISCH | STAAL | 6005 MOSGROEN | GESCHILDERD | NVT |  | 350400 |  | Lightwell Friso Kramer LW-FKD opaal 1800LM 16A 830 | 1 | 2019-01-04 |  |  | Lightwell | [11 empty] | LED 16W | 1 | 2019-01-04 |  | LED 16W |  |  | 16.00 | 100000 | LED |  | LEDDRIVER | 1 | 2019-01-04 |  | LEDDRIVER |  |  | 1.00 | 175200
SST116021 | 1012176 | https://lms.nederlandslicht.nl/qr/report/1012176 | 52.1811 | 5.3023 | 1491931670 | 4658826023 | Dalweg |  | 3762AL |  | Soest |  | Gemeente Soest |  |  |  |  | In bedrijf | Stedin | [43 empty] | 19 - MAST 4,0 M ST CONISCH | 1 | 1993-01-14 |  | PM ST 4,0 CO T60 ET M N6005 | 4.00 | CONISCH | STAAL | 6005 MOSGROEN | GESCHILDERD | NVT |  | 350400 |  | Lightwell Friso Kramer LW-FKD opaal 1800LM 16A 830 | 1 | 2019-01-04 |  |  | Lightwell | [11 empty] | LED 16W | 1 | 2019-01-04 |  | LED 16W |  |  | 16.00 | 100000 | LED |  | LEDDRIVER | 1 | 2019-01-04 |  | LEDDRIVER |  |  | 1.00 | 175200
SST116022 | 1012177 | https://lms.nederlandslicht.nl/qr/report/1012177 | 52.1771 | 5.3052 | 1493889159 | 4654443767 | van Goyenlaan |  | 3764XC |  | Soest |  | Gemeente Soest |  |  |  |  | In bedrijf | Stedin | [43 empty] | 19 - MAST 4,0 M ST CONISCH | 1 | 2019-03-04 |  | PM ST 4,0 CO T60 ET M N6005 | 4.00 | CONISCH | STAAL | 6005 MOSGROEN | GESCHILDERD | NVT |  | 350400 |  | Philips BDP102 20X 15W WW 2000L | 1 | 2019-03-04 |  |  | Philips |  |  |  |  | 9006 WIT ALUMINIUM | [6 empty] | LED 15W | 1 | 2019-03-04 |  | LED |  |  | 15.00 | 100000 | LED |  | LEDDRIVER | 1 | 2019-03-04 |  | LEDDRIVER |  |  | 1.00 | 175200
SST116024 | 1012178 | https://lms.nederlandslicht.nl/qr/report/1012178 | 52.172 | 5.3051 | 1493807360 | 4648777068 | Molenweg |  | 3764TA |  | Soest |  | Gemeente Soest |  |  |  |  | In bedrijf | Stedin | [43 empty] | 30 - MAST 6,0 M ST - EL TYPE 0 | 1 | 1993-01-22 |  | LM ST 6,0 CV EU1250/20/5 T60 ET Z N6005 | 6.00 | CILINDRISCH | STAAL | 6005 MOSGROEN | GESCHILDERD | NVT |  | 350400 |  | 323212 - 2551 PLL 36W HF NV | 1 | 2010-02-08 | [11 empty] | 175200 |  |  | LAMP PLL 36W KL.830 | 1 | 2014-06-30 |  |  |  |  | 36.00
SST116025 | 1012179 | https://lms.nederlandslicht.nl/qr/report/1012179 | 52.1717 | 5.3051 | 1493860959 | 4648378872 | Kolonieweg |  | 3768EW |  | Soest |  | Gemeente Soest |  |  |  |  | In bedrijf | Stedin | [43 empty] | LM ST 6,0 CV EU1000/20/5 T48 ET Z P6005 | 1 | 2020-04-02 | [5 empty] | 6005 MOSGROEN POEDERCOAT | [5 empty] | Lightronics PRUNUS-E3-L2WG4-LC-M-32LED-3000K-2200LM | 1 | 2020-04-02 |  |  | Lightronics BV | [11 empty] | LED IN: Lightronics PRUNUS-E3-L2WG4-LC-M-32LED-3000K-2200LM | 1 | 2020-04-02 |  |  |  |  | 16.00 |  |  |  | LEDDRIVER | 1 | 2020-04-02 |  | LEDDRIVER |  |  | 1.00 | 175200
SST116026 | 1012180 | https://lms.nederlandslicht.nl/qr/report/1012180 | 52.1712 | 5.3053 | 1493959960 | 4647896868 | Kolonieweg |  | 3768EW |  | Soest |  | Gemeente Soest |  |  |  |  | In bedrijf | Stedin | [43 empty] | LM ST 6,0 CV EU1000/20/5 T48 ET Z P6005 | 1 | 2020-04-02 | [5 empty] | 6005 MOSGROEN POEDERCOAT | [5 empty] | Lightronics PRUNUS-E3-L2WG4-LC-M-32LED-3000K-2200LM | 1 | 2020-04-02 |  |  | Lightronics BV | [11 empty] | LED IN: Lightronics PRUNUS-E3-L2WG4-LC-M-32LED-3000K-2200LM | 1 | 2020-04-02 |  |  |  |  | 16.00 |  |  |  | LEDDRIVER | 1 | 2020-04-02 |  | LEDDRIVER |  |  | 1.00 | 175200
SST116027 | 1012181 | https://lms.nederlandslicht.nl/qr/report/1012181 | 52.1708 | 5.3054 | 1494037960 | 4647461873 | Kolonieweg |  | 3768EW |  | Soest |  | Gemeente Soest |  |  |  |  | In bedrijf | Stedin | [43 empty] | LM ST 6,0 CV EU1000/20/5 T48 ET Z P6005 | 1 | 2020-04-02 | [5 empty] | 6005 MOSGROEN POEDERCOAT | [5 empty] | Lightronics PRUNUS-E3-L2WG4-LC-M-32LED-3000K-2200LM | 1 | 2020-04-02 |  |  | Lightronics BV | [11 empty] | LED IN: Lightronics PRUNUS-E3-L2WG4-LC-M-32LED-3000K-2200LM | 1 | 2020-04-02 |  |  |  |  | 16.00 |  |  |  | LEDDRIVER | 1 | 2020-04-02 |  | LEDDRIVER |  |  | 1.00 | 175200
SST116028 | 1012182 | https://lms.nederlandslicht.nl/qr/report/1012182 | 52.1718 | 5.3055 | 1494119760 | 4648517467 | Molenweg |  | 3764TA |  | Soest |  | Gemeente Soest |  |  |  |  | In bedrijf | Stedin | [43 empty] | 30 - MAST 6,0 M ST - EL TYPE 0 | 1 | 1993-01-22 |  | LM ST 6,0 CV EU1250/20/5 T60 ET Z N6005 | 6.00 | CILINDRISCH | STAAL | 6005 MOSGROEN | GESCHILDERD | NVT |  | 350400 |  | 323212 - 2551 PLL 36W HF NV | 1 | 2010-02-17 | [11 empty] | 175200 |  |  | LAMP PLL 36W KL.830 | 1 | 2020-05-27 |  |  |  |  | 36.00
SST116029 | 1012183 | https://lms.nederlandslicht.nl/qr/report/1012183 | 52.1716 | 5.3059 | 1494396960 | 4648279871 | Molenweg |  | 3764TA |  | Soest |  | Gemeente Soest |  |  |  |  | In bedrijf | Stedin | [43 empty] | 30 - MAST 6,0 M ST - EL TYPE 0 | 1 | 1993-01-22 |  | LM ST 6,0 CV EU1250/20/5 T60 ET Z N6005 | 6.00 | CILINDRISCH | STAAL | 6005 MOSGROEN | GESCHILDERD | NVT |  | 350400 |  | 323212 - 2551 PLL 36W HF NV | 1 | 2010-02-08 | [11 empty] | 175200 |  |  | LAMP PLL 36W KL.830 | 1 | 2020-05-27 |  |  |  |  | 36.00
SST116030 | 1012184 | https://lms.nederlandslicht.nl/qr/report/1012184 | 52.1713 | 5.3064 | 1494691760 | 4647980673 | Molenweg |  | 3764TA |  | Soest |  | Gemeente Soest |  |  |  |  | In bedrijf | Stedin | [43 empty] | 30 - MAST 6,0 M ST - EL TYPE 0 | 1 | 1993-01-22 |  | LM ST 6,0 CV EU1250/20/5 T60 ET Z N6005 | 6.00 | CILINDRISCH | STAAL | 6005 MOSGROEN | GESCHILDERD | NVT |  | 350400 |  | 323212 - 2551 PLL 36W HF NV | 1 | 2010-02-08 | [11 empty] | 175200 |  |  | LAMP PLL 36W KL.830 | 1 | 2020-05-27 |  |  |  |  | 36.00
SST116031 | 1012185 | https://lms.nederlandslicht.nl/qr/report/1012185 | 52.171 | 5.3069 | 1495085560 | 4647675972 | Molenweg |  | 3764TA |  | Soest |  | Gemeente Soest |  |  |  |  | In bedrijf | Stedin | [43 empty] | 30 - MAST 6,0 M ST - EL TYPE 0 | 1 | 1993-01-22 |  | LM ST 6,0 CV EU1250/20/5 T60 ET Z N6005 | 6.00 | CILINDRISCH | STAAL | 6005 MOSGROEN | GESCHILDERD | NVT |  | 350400 |  | 323212 - 2551 PLL 36W HF NV | 1 | 2010-02-08 | [11 empty] | 175200 |  |  | LAMP PLL 36W KL.830 | 1 | 2020-05-27 |  |  |  |  | 36.00
SST116039 | 1012186 | https://lms.nederlandslicht.nl/qr/report/1012186 | 52.1697 | 5.2931 | 1485613179 | 4646224705 | Weegbreestraat |  | 3765XA |  | Soest |  | Gemeente Soest |  |  |  |  | In bedrijf | Stedin | [43 empty] | 19 - MAST 4,0 M ST CONISCH | 1 | 1994-02-09 |  | PM ST 4,0 CO T60 ET M N6005 | 4.00 | CONISCH | STAAL | 6005 MOSGROEN | GESCHILDERD | NVT |  | 350400 |  | Philips BDP102 20X 15W WW 2000L | 1 | 2018-09-24 |  |  | Philips |  |  |  |  | 9006 WIT ALUMINIUM | [6 empty] | LED 15W | 1 | 2018-09-24 |  | LED |  |  | 15.00 | 100000 | LED |  | LEDDRIVER | 1 | 2018-09-24 |  | LEDDRIVER |  |  | 1.00 | 175200
SST116040 | 1012187 | https://lms.nederlandslicht.nl/qr/report/1012187 | 52.1713 | 5.2772 | 1474754160 | 4648054769 | Klarinet |  | 3766GH |  | Soest |  | Gemeente Soest |  |  |  |  | In bedrijf | Stedin | [43 empty] | 19 - MAST 4,0 M ST CONISCH | 1 | 1993-05-24 |  | PM ST 4,0 CO T60 ET M N6005 | 4.00 | CONISCH | STAAL | 6005 MOSGROEN | GESCHILDERD | NVT |  | 350400 |  | Lightwell Friso Kramer LW-FKD opaal 1800LM 16A 830 | 1 | 2020-03-23 |  |  | Lightwell | [11 empty] | LED IN: Lightwell Friso Kramer LW-FKD opaal 1800LM 16A 830 | 1 | 2020-03-23 |  |  |  |  | 16.00 |  |  |  | LEDDRIVER | 1 | 2020-03-23 |  | LEDDRIVER |  |  | 1.00 | 175200
SST116042 | 1012188 | https://lms.nederlandslicht.nl/qr/report/1012188 | 52.1675 | 5.2856 | 1480468912 | 4643782899 | Choristenpad |  | 3766BA |  | Soest |  | Gemeente Soest |  |  |  |  | In bedrijf | Stedin | [43 empty] | 19 - MAST 4,0 M ST CONISCH | 1 | 1993-06-10 |  | PM ST 4,0 CO T60 ET M N6005 | 4.00 | CONISCH | STAAL | 6005 MOSGROEN | GESCHILDERD | NVT |  | 350400 |  | 320112 - CPS 200 PLL 24W HF NV | 1 | 2008-08-14 | [11 empty] | 175200 |  |  | LAMP PLL 24W KL830 | 1 | 2020-05-06 |  |  |  |  | 24.00
SST116049 | 1012189 | https://lms.nederlandslicht.nl/qr/report/1012189 | 52.1725 | 5.2781 | 1475372160 | 4649319374 | Citer |  | 3766ZJ |  | Soest |  | Gemeente Soest |  |  |  |  | In bedrijf | Stedin | [43 empty] | 13 - MAST 3,5 M ST CON | 1 | 1993-05-14 |  | PM ST 3,5 CO T60 ET M N6005 | 3.50 | CONISCH | STAAL | 6005 MOSGROEN | GESCHILDERD | NVT |  | 350400 |  | Lightwell Friso Kramer LW-FKD opaal 1800LM 16A 830 | 1 | 2020-05-29 |  |  | Lightwell | [11 empty] | LED IN: Lightwell Friso Kramer LW-FKD opaal 1800LM 16A 830 | 1 | 2020-05-29 |  |  |  |  | 16.00 |  |  |  | LEDDRIVER | 1 | 2020-05-29 |  | LEDDRIVER |  |  | 1.00 | 175200
SST116053 | 1012190 | https://lms.nederlandslicht.nl/qr/report/1012190 | 52.1832 | 5.3052 | 1493946560 | 4661258066 | Lange Brinkweg |  | 3764AA |  | Soest |  | Gemeente Soest |  |  |  |  | In bedrijf | Stedin | [43 empty] | 30 - MAST 6,0 M ST - EL TYPE 0 | 1 | 1994-02-03 |  | LM ST 6,0 CV EU1250/20/5 T60 ET Z N6005 | 6.00 | CILINDRISCH | STAAL | 6005 MOSGROEN | GESCHILDERD | NVT |  | 350400 |  | 302962 - LRB 303 TLD 18W NV Safe It Easy | 1 | 1987-07-01 |  | 302962 - LRB 303 TLD 18W NV Safe It Easy | [8 empty] | 1350.00 | 175200 |  |  | LAMP TLD 18W 830 G13 | 1 | 2020-04-22 |  | 18W TLD |  |  | 18.00 | 8000 | TL
SST116061 | 1012191 | https://lms.nederlandslicht.nl/qr/report/1012191 | 52.1193 | 5.2779 | 1475106060 | 4590191369 | Rademakerstraat |  | 3769BB |  | Soesterberg |  | Gemeente Soest |  |  |  |  | In bedrijf | Stedin | [43 empty] | 19 - MAST 4,0 M ST CONISCH | 1 | 1994-02-08 |  | PM ST 4,0 CO T60 ET M N6005 | 4.00 | CONISCH | STAAL | 6005 MOSGROEN | GESCHILDERD | NVT |  | 350400 |  | 320112 - CPS 200 PLL 24W HF NV | 1 | 1994-02-08 | [11 empty] | 175200 |  |  | LAMP PH PLL 24W 830 2G11 4P | 1 | 2020-04-22 |  | 24W PLL |  |  | 24.00 | 16000 | PLL
SST116063 | 1012192 | https://lms.nederlandslicht.nl/qr/report/1012192 | 52.1683 | 5.2955 | 1487252060 | 4644688068 | Weegbreestraat |  | 3765XA |  | Soest |  | Gemeente Soest |  |  |  |  | In bedrijf | Stedin | [43 empty] | 19 - MAST 4,0 M ST CONISCH | 1 | 1994-02-09 |  | PM ST 4,0 CO T60 ET M N6005 | 4.00 | CONISCH | STAAL | 6005 MOSGROEN | GESCHILDERD | NVT |  | 350400 |  | Philips BDP102 20X 15W WW 2000L | 1 | 2018-10-01 |  |  | Philips |  |  |  |  | 9006 WIT ALUMINIUM | [6 empty] | LED 15W | 1 | 2018-10-01 |  | LED |  |  | 15.00 | 100000 | LED |  | LEDDRIVER | 1 | 2018-10-01 |  | LEDDRIVER |  |  | 1.00 | 175200
SST116072 | 1012193 | https://lms.nederlandslicht.nl/qr/report/1012193 | 52.1661 | 5.2956 | 1487343260 | 4642219167 | Winterkoning |  | 3766WB |  | Soest |  | Gemeente Soest |  |  |  |  | In bedrijf | Stedin | [43 empty] | 19 - MAST 4,0 M ST CONISCH | 1 | 1994-03-08 |  | PM ST 4,0 CO T60 ET M N6005 | 4.00 | CONISCH | STAAL | 6005 MOSGROEN | GESCHILDERD | NVT |  | 350400 |  | 303062 - GFK 5148 TLD 18W NV Safe It Eas | 1 | 1994-03-08 |  | 303062 - GFK 5148 TLD 18W NV Safe It Eas | [8 empty] | 1350.00 | 175200 |  |  | LAMP TLD 18W 830 G13 | 1 | 2020-04-29 |  | 18W TLD |  |  | 18.00 | 8000 | TL
SST116080 | 1012195 | https://lms.nederlandslicht.nl/qr/report/1012195 | 52.1184 | 5.2834 | 1478925660 | 4589165370 | Fokkerstraat |  | 3769XN |  | Soesterberg |  | Gemeente Soest |  |  |  |  | In bedrijf | Stedin | [43 empty] | 84 - MAST 3,5 M ST SELUX SX058-10-9 | 1 | 1994-03-16 |  | SM ST 3,5 CI SELUX SX058-10-9 T90 ET Z P6005 | 3.50 | CILINDRISCH | THERMISCH VERZINKT | 6005 MOSGROEN | POEDERCOAT | NVT |  | 350400 |  | 327212 - ALPHETTA SON 50W NV DONKERGROEN | 1 | 1994-03-16 | [11 empty] | 175200 |  |  | LAMP SON 50W I E27 PH | 1 | 2020-04-29 |  |  |  |  | 50.00
SST116084 | 1012196 | https://lms.nederlandslicht.nl/qr/report/1012196 | 52.1682 | 5.2759 | 1473862950 | 4644542044 | Lisdodde |  | 3766JA |  | Soest |  | Gemeente Soest |  |  |  |  | In bedrijf | Stedin | [43 empty] | 219 - MAST 4,0m ST CONISCH OPZ 60MM PC | 1 | 2008-01-01 |  | 219 - MAST 4,0m ST CONISCH OPZ 60MM PC |  |  |  | Thermisch verzinkt |  |  |  | 350400 |  | 320112 - CPS 200 PLL 24W HF NV | 1 | 2008-02-05 | [11 empty] | 175200 |  |  | LAMP PH PLL 24W 830 2G11 4P | 1 | 2020-04-22 |  | 24W PLL |  |  | 24.00 | 16000 | PLL
SST116088 | 1012197 | https://lms.nederlandslicht.nl/qr/report/1012197 | 52.1146 | 5.2795 | 1476255860 | 4584962277 | Antonie van Leeuwenhoeklaan |  | 3769XA |  | Soesterberg |  | Gemeente Soest |  |  |  |  | In bedrijf | Stedin | [43 empty] | 19 - MAST 4,0 M ST CONISCH | 1 | 1994-03-21 |  | PM ST 4,0 CO T60 ET M N6005 | 4.00 | CONISCH | STAAL | 6005 MOSGROEN | GESCHILDERD | NVT |  | 350400 |  | 320112 - CPS 200 PLL 24W HF NV | 1 | 2009-05-01 | [11 empty] | 175200 |  |  | LAMP PLL 24W KL830 | 1 | 2020-04-29 |  |  |  |  | 24.00
SST116091 | 1012198 | https://lms.nederlandslicht.nl/qr/report/1012198 | 52.1135 | 5.285 | 1479990060 | 4583724572 | Simon Stevinlaan |  | 3769VE |  | Soesterberg |  | Gemeente Soest |  |  |  |  | In bedrijf | Stedin | [43 empty] | 19 - MAST 4,0 M ST CONISCH | 1 | 1994-03-25 |  | PM ST 4,0 CO T60 ET M N6005 | 4.00 | CONISCH | STAAL | 6005 MOSGROEN | GESCHILDERD | NVT |  | 350400 |  | 320112 - CPS 200 PLL 24W HF NV | 1 | 2009-12-21 | [11 empty] | 175200 |  |  | LAMP PH PLL 24W 830 2G11 4P | 1 | 2020-04-22 |  | 24W PLL |  |  | 24.00 | 16000 | PLL
SST116092 | 1012199 | https://lms.nederlandslicht.nl/qr/report/1012199 | 52.1619 | 5.307 | 1495138560 | 4637557469 | Duinweg |  | 3768BM |  | Soest |  | Gemeente Soest |  |  |  |  | In bedrijf | Stedin | [43 empty] | 230 - MAST 6 M ST - EL UITL 5 GR | 1 | 2003-01-30 |  | LM ST 6,0 CV EU125020/5 T60 ET Z N6005 | 6.00 | CILINDRISCH | STAAL | 6005 MOSGROEN | GESCHILDERD | NVT |  | 350400 |  | Lightronics PRUNUS-E3-L2WG4-LC-M-32LED-3000K-2200LM | 1 | 2020-04-02 |  |  | Lightronics BV | [11 empty] | LED IN: Lightronics PRUNUS-E3-L2WG4-LC-M-32LED-3000K-2200LM | 1 | 2020-04-02 |  |  |  |  | 16.00 |  |  |  | LEDDRIVER | 1 | 2020-04-02 |  | LEDDRIVER |  |  | 1.00 | 175200
SST116099 | 1012200 | https://lms.nederlandslicht.nl/qr/report/1012200 | 52.1777 | 5.2854 | 1480353960 | 4655065174 | Wiardi Beckmanstraat |  | 3762GA |  | Soest |  | Gemeente Soest |  |  |  |  | In bedrijf | Stedin | [43 empty] | 230 - MAST 6 M ST - EL UITL 5 GR | 1 | 2009-06-04 |  | LM ST 6,0 CV EU125020/5 T60 ET Z N6005 | 6.00 | CILINDRISCH | STAAL | 6005 MOSGROEN | GESCHILDERD | NVT |  | 350400 |  | 323212 - 2551 PLL 36W HF NV | 1 | 2009-06-04 | [11 empty] | 175200 |  |  | LAMP PLL 36W KL.830 | 1 | 2014-06-30 |  |  |  |  | 36.00
SST116100 | 1012201 | https://lms.nederlandslicht.nl/qr/report/1012201 | 52.1668 | 5.2981 | 1489009159 | 4643020075 | Nieuweweg |  | 3765GA |  | Soest |  | Gemeente Soest |  |  |  |  | In bedrijf | Stedin | [43 empty] | 19 - MAST 4,0 M ST CONISCH | 1 | 1992-08-10 |  | PM ST 4,0 CO T60 ET M N6005 | 4.00 | CONISCH | STAAL | 6005 MOSGROEN | GESCHILDERD | NVT |  | 350400 |  | 303062 - GFK 5148 TLD 18W NV Safe It Eas | 1 | 1992-08-10 |  | 303062 - GFK 5148 TLD 18W NV Safe It Eas | [8 empty] | 1350.00 | 175200 |  |  | *LAMP TL-D XTRA 18W830 G13SLV/25 -VERVAL | 1 | 2014-06-30 |  |  |  |  | 18.00
SST116102 | 1012202 | https://lms.nederlandslicht.nl/qr/report/1012202 | 52.1775 | 5.2974 | 1488601560 | 4654897765 | Haagwinde |  | 3764TN |  | Soest |  | Gemeente Soest |  |  |  |  | In bedrijf | Stedin | [43 empty] | 19 - MAST 4,0 M ST CONISCH | 1 | 1993-03-11 |  | PM ST 4,0 CO T60 ET M N6005 | 4.00 | CONISCH | STAAL | 6005 MOSGROEN | GESCHILDERD | NVT |  | 350400 |  | 303062 - GFK 5148 TLD 18W NV Safe It Eas | 1 | 1993-03-11 |  | 303062 - GFK 5148 TLD 18W NV Safe It Eas | [8 empty] | 1350.00 | 175200 |  |  | LAMP TLD 18W 830 G13 | 1 | 2020-04-22 |  | 18W TLD |  |  | 18.00 | 8000 | TL
SST116103 | 1012203 | https://lms.nederlandslicht.nl/qr/report/1012203 | 52.1702 | 5.2927 | 1485345110 | 4646748813 | Weegbreestraat |  | 3765XA |  | Soest |  | Gemeente Soest |  |  |  |  | In bedrijf | Stedin | [43 empty] | 19 - MAST 4,0 M ST CONISCH | 1 | 1993-05-18 |  | PM ST 4,0 CO T60 ET M N6005 | 4.00 | CONISCH | STAAL | 6005 MOSGROEN | GESCHILDERD | NVT |  | 350400 |  | Philips BDP102 20X 15W WW 2000L | 1 | 2018-09-24 |  |  | Philips |  |  |  |  | 9006 WIT ALUMINIUM | [6 empty] | LED 15W | 1 | 2018-09-24 |  | LED |  |  | 15.00 | 100000 | LED |  | LEDDRIVER | 1 | 2018-09-24 |  | LEDDRIVER |  |  | 1.00 | 175200
SST116107 | 1012204 | https://lms.nederlandslicht.nl/qr/report/1012204 | 52.1721 | 5.2789 | 1475919880 | 4648865945 | Citer |  | 3766ZJ |  | Soest |  | Gemeente Soest |  |  |  |  | In bedrijf | Stedin | [43 empty] | 19 - MAST 4,0 M ST CONISCH | 1 | 1993-05-24 |  | PM ST 4,0 CO T60 ET M N6005 | 4.00 | CONISCH | STAAL | 6005 MOSGROEN | GESCHILDERD | NVT |  | 350400 |  | Lightwell Friso Kramer LW-FKD opaal 1800LM 16A 830 | 1 | 2020-05-29 |  |  | Lightwell | [11 empty] | LED IN: Lightwell Friso Kramer LW-FKD opaal 1800LM 16A 830 | 1 | 2020-05-29 |  |  |  |  | 16.00 |  |  |  | LEDDRIVER | 1 | 2020-05-29 |  | LEDDRIVER |  |  | 1.00 | 175200
SST116111 | 1012205 | https://lms.nederlandslicht.nl/qr/report/1012205 | 52.1766 | 5.2915 | 1484513060 | 4653886172 | Heetakker |  | 3762AZ |  | Soest |  | Gemeente Soest |  |  |  |  | In bedrijf | Stedin | [43 empty] | 19 - MAST 4,0 M ST CONISCH | 1 | 1993-03-26 |  | PM ST 4,0 CO T60 ET M N6005 | 4.00 | CONISCH | STAAL | 6005 MOSGROEN | GESCHILDERD | NVT |  | 350400 |  | 320112 - CPS 200 PLL 24W HF NV | 1 | 1993-03-29 | [11 empty] | 175200 |  |  | LAMP PLL 24W KL830 | 1 | 2020-05-13 |  |  |  |  | 24.00
SST116117 | 1012206 | https://lms.nederlandslicht.nl/qr/report/1012206 | 52.1767 | 5.3081 | 1495926418 | 4654002974 | Middelwijkstraat |  | 3764CD |  | Soest |  | Gemeente Soest |  |  |  |  | In bedrijf | Stedin | [43 empty] | 826 - MAST 5,7 M ST TYPE II | 1 | 1994-11-09 |  | LM ST 6,0 CV EU1250/20/5 T60 ET Z N6005 | 6.00 | CILINDRISCH | STAAL | 6005 MOSGROEN | GESCHILDERD | NVT |  | 350400 |  | ARM SGS 203 SON-T 100W 230V ST | 1 | 1995-11-24 |  | ARM SGS 203 SON-T 100W 230V ST | [8 empty] | 10000.00 | 175200 |  |  | LAMP GE SON-T 100W E40 SPH LUCALOX XO | 1 | 2020-06-03 |  | 100W SON-T PLUS |  |  | 100.00 | 16000 | SON
SST116122 | 1012207 | https://lms.nederlandslicht.nl/qr/report/1012207 | 52.1654 | 5.3038 | 1492909860 | 4641463367 | Eikenlaan |  | 3768ES |  | Soest |  | Gemeente Soest |  |  |  |  | In bedrijf | Stedin | [43 empty] | 5 - MAST 4,5 M ST VERL | 1 | 1995-10-12 |  | 5 - MAST 4,5 M ST VERL |  |  |  | Thermisch verzinkt |  |  |  | 350400 |  | Lightronics PRUNUS-A3-L2WG4-C7-3000K-1800LM | 1 | 2020-03-31 |  |  | INNOLUMIS B.V. | [11 empty] | LED IN: Lightronics PRUNUS-A3-L2WG4-C7-3000K-1800LM | 1 | 2020-03-31 |  |  |  |  | 16.00 |  |  |  | LEDDRIVER | 1 | 2020-03-31 |  | LEDDRIVER |  |  | 1.00 | 175200
SST116124 | 1012208 | https://lms.nederlandslicht.nl/qr/report/1012208 | 52.1195 | 5.2882 | 1482206360 | 4590384973 | Bloemheuvel |  | 3769JT |  | Soesterberg |  | Gemeente Soest |  |  |  |  | In bedrijf | Stedin | [43 empty] | 219 - MAST 4,0m ST CONISCH OPZ 60MM PC | 1 | 2003-04-28 |  | 219 - MAST 4,0m ST CONISCH OPZ 60MM PC |  |  |  | Thermisch verzinkt |  |  |  | 350400 |  | 320112 - CPS 200 PLL 24W HF NV | 1 | 2003-04-28 | [11 empty] | 175200 |  |  | LAMP PH PLL 24W 830 2G11 4P | 1 | 2020-04-29 |  | 24W PLL |  |  | 24.00 | 16000 | PLL
SST116142 | 1012209 | https://lms.nederlandslicht.nl/qr/report/1012209 | 52.1694 | 5.2866 | 1481191260 | 4645892487 | Veenbesstraat |  | 3765BA |  | Soest |  | Gemeente Soest |  |  |  |  | In bedrijf | Stedin | [43 empty] | 219 - MAST 4,0m ST CONISCH OPZ 60MM PC | 1 | 1996-11-12 |  | 219 - MAST 4,0m ST CONISCH OPZ 60MM PC |  |  |  | Thermisch verzinkt |  |  |  | 350400 |  | Philips BDP102 20X 15W WW 2000L | 1 | 2018-10-01 |  |  | Philips |  |  |  |  | 9006 WIT ALUMINIUM | [6 empty] | LED 15W | 1 | 2018-10-01 |  | LED |  |  | 15.00 | 100000 | LED |  | LEDDRIVER | 1 | 2018-10-01 |  | LEDDRIVER |  |  | 1.00 | 175200
SST116143 | 1012210 | https://lms.nederlandslicht.nl/qr/report/1012210 | 52.1696 | 5.2872 | 1481597060 | 4646092074 | Veenbesstraat |  | 3765BA |  | Soest |  | Gemeente Soest |  |  |  |  | In bedrijf | Stedin | [43 empty] | 219 - MAST 4,0m ST CONISCH OPZ 60MM PC | 1 | 1996-11-13 |  | 219 - MAST 4,0m ST CONISCH OPZ 60MM PC |  |  |  | Thermisch verzinkt |  |  |  | 350400 |  | Philips BDP102 20X 15W WW 2000L | 1 | 2018-10-01 |  |  | Philips |  |  |  |  | 9006 WIT ALUMINIUM | [6 empty] | LED 15W | 1 | 2018-10-01 |  | LED |  |  | 15.00 | 100000 | LED |  | LEDDRIVER | 1 | 2018-10-01 |  | LEDDRIVER |  |  | 1.00 | 175200
SST116144 | 1012211 | https://lms.nederlandslicht.nl/qr/report/1012211 | 52.1777 | 5.2817 | 1477808970 | 4655086742 | Nijverheidsweg |  | 3762EP |  | Soest |  | Gemeente Soest |  |  |  |  | In bedrijf | Stedin | [43 empty] | 230 - MAST 6 M ST - EL UITL 5 GR | 1 | 1997-02-05 |  | LM ST 6,0 CV EU125020/5 T60 ET Z N6005 | 6.00 | CILINDRISCH | STAAL | 6005 MOSGROEN | GESCHILDERD | NVT |  | 350400 |  | ARM 2552 IRIS PLL 55W R7035 | 1 | 2004-09-16 |  | ARM 2552 IRIS PLL 55W R7035 | [8 empty] | 4800.00 | 175200 |  |  | LAMP PH PLL 55W 830 2G11 4P | 1 | 2020-05-27 |  | 55W PLL |  |  | 55.00 | 16000 | PLL
SST116149 | 1012212 | https://lms.nederlandslicht.nl/qr/report/1012212 | 52.1781 | 5.2944 | 1486503860 | 4655520970 | Klinkveld |  | 3762AX |  | Soest |  | Gemeente Soest |  |  |  |  | In bedrijf | Stedin | [43 empty] | 19 - MAST 4,0 M ST CONISCH | 1 | 1993-10-19 |  | PM ST 4,0 CO T60 ET M N6005 | 4.00 | CONISCH | STAAL | 6005 MOSGROEN | GESCHILDERD | NVT |  | 350400 |  | 320112 - CPS 200 PLL 24W HF NV | 1 | 1993-10-19 | [11 empty] | 175200 |  |  | LAMP PLL 24W KL830 | 1 | 2020-05-20 |  |  |  |  | 24.00
SST116198 | 1012213 | https://lms.nederlandslicht.nl/qr/report/1012213 | 52.1802 | 5.2677 | 1468259860 | 4657868575 | Nieuwegracht |  | 3763LB |  | Soest |  | Gemeente Soest |  |  |  |  | In bedrijf | Stedin | [43 empty] | 20 - MAST 4,0 M ST CON | 1 | 1998-11-10 |  | PM ST 4,0 CO T60 FR M N6005 | 4.00 | CONISCH | STAAL | 6005 MOSGROEN | GESCHILDERD | NVT |  | 350400 |  | 303062 - GFK 5148 TLD 18W NV Safe It Eas | 1 | 1998-11-10 |  | 303062 - GFK 5148 TLD 18W NV Safe It Eas | [8 empty] | 1350.00 | 175200 |  |  | LAMP TLD 18W 830 G13 | 1 | 2020-11-10 |  | 18W TLD |  |  | 18.00 | 8000 | TL
SST116199 | 1012214 | https://lms.nederlandslicht.nl/qr/report/1012214 | 52.18 | 5.2674 | 1468030360 | 4657698468 | Nieuwegracht |  | 3763LB |  | Soest |  | Gemeente Soest |  |  |  |  | In bedrijf | Stedin | [43 empty] | 20 - MAST 4,0 M ST CON | 1 | 1998-11-10 |  | PM ST 4,0 CO T60 FR M N6005 | 4.00 | CONISCH | STAAL | 6005 MOSGROEN | GESCHILDERD | NVT |  | 350400 |  | 303062 - GFK 5148 TLD 18W NV Safe It Eas | 1 | 1998-11-10 |  | 303062 - GFK 5148 TLD 18W NV Safe It Eas | [8 empty] | 1350.00 | 175200 |  |  | *LAMP TL-D XTRA 18W830 G13SLV/25 -VERVAL | 1 | 2014-06-30 |  |  |  |  | 18.00
SST116280 | 1012215 | https://lms.nederlandslicht.nl/qr/report/1012215 | 52.1674 | 5.2857 | 1480528084 | 4643656579 | Choristenpad |  | 3766BA |  | Soest |  | Gemeente Soest |  |  |  |  | In bedrijf | Stedin | [43 empty] | 19 - MAST 4,0 M ST CONISCH | 1 | 1993-07-01 |  | PM ST 4,0 CO T60 ET M N6005 | 4.00 | CONISCH | STAAL | 6005 MOSGROEN | GESCHILDERD | NVT |  | 350400 |  | 320112 - CPS 200 PLL 24W HF NV | 1 | 2008-08-14 | [11 empty] | 175200 |  |  | LAMP PLL 24W KL830 | 1 | 2020-05-06 |  |  |  |  | 24.00
SST116336 | 1012216 | https://lms.nederlandslicht.nl/qr/report/1012216 | 52.1777 | 5.2983 | 1489211960 | 4655141366 | Haagwinde |  | 3764TN |  | Soest |  | Gemeente Soest |  |  |  |  | In bedrijf | Stedin | [43 empty] | 19 - MAST 4,0 M ST CONISCH | 1 | 1992-10-27 |  | PM ST 4,0 CO T60 ET M N6005 | 4.00 | CONISCH | STAAL | 6005 MOSGROEN | GESCHILDERD | NVT |  | 350400 |  | 303062 - GFK 5148 TLD 18W NV Safe It Eas | 1 | 1992-10-27 |  | 303062 - GFK 5148 TLD 18W NV Safe It Eas | [8 empty] | 1350.00 | 175200 |  |  | LAMP TLD 18W 830 G13 | 1 | 2020-04-22 |  | 18W TLD |  |  | 18.00 | 8000 | TL
SST116337 | 1012217 | https://lms.nederlandslicht.nl/qr/report/1012217 | 52.1776 | 5.2982 | 1489122360 | 4654964971 | Haagwinde |  | 3764TN |  | Soest |  | Gemeente Soest |  |  |  |  | In bedrijf | Stedin | [43 empty] | 19 - MAST 4,0 M ST CONISCH | 1 | 1992-10-27 |  | PM ST 4,0 CO T60 ET M N6005 | 4.00 | CONISCH | STAAL | 6005 MOSGROEN | GESCHILDERD | NVT |  | 350400 |  | *2000 1XPLL 36W R9005 EVSA | 1 | 2020-01-17 |  |  | INDAL |  |  |  |  | RAL 9005 | [6 empty] | LAMP TLD 18W 830 G13 | 1 | 2020-04-22 |  | 18W TLD |  |  | 18.00 | 8000 | TL
SST116338 | 1012218 | https://lms.nederlandslicht.nl/qr/report/1012218 | 52.1775 | 5.2979 | 1488903960 | 4654894967 | Haagwinde |  | 3764TN |  | Soest |  | Gemeente Soest |  |  |  |  | In bedrijf | Stedin | [43 empty] | 19 - MAST 4,0 M ST CONISCH | 1 | 1992-11-04 |  | PM ST 4,0 CO T60 ET M N6005 | 4.00 | CONISCH | STAAL | 6005 MOSGROEN | GESCHILDERD | NVT |  | 350400 |  | 303062 - GFK 5148 TLD 18W NV Safe It Eas | 1 | 1992-11-04 |  | 303062 - GFK 5148 TLD 18W NV Safe It Eas | [8 empty] | 1350.00 | 175200 |  |  | LAMP TLD 18W 830 G13 | 1 | 2020-04-22 |  | 18W TLD |  |  | 18.00 | 8000 | TL
SST116339 | 1012219 | https://lms.nederlandslicht.nl/qr/report/1012219 | 52.1774 | 5.2981 | 1489060760 | 4654743771 | Haagwinde |  | 3764TN |  | Soest |  | Gemeente Soest |  |  |  |  | In bedrijf | Stedin | [43 empty] | 19 - MAST 4,0 M ST CONISCH | 1 | 1992-11-04 |  | PM ST 4,0 CO T60 ET M N6005 | 4.00 | CONISCH | STAAL | 6005 MOSGROEN | GESCHILDERD | NVT |  | 350400 |  | 303062 - GFK 5148 TLD 18W NV Safe It Eas | 1 | 1992-11-04 |  | 303062 - GFK 5148 TLD 18W NV Safe It Eas | [8 empty] | 1350.00 | 175200 |  |  | LAMP TLD 18W 830 G13 | 1 | 2020-04-22 |  | 18W TLD |  |  | 18.00 | 8000 | TL
SST116341 | 1012220 | https://lms.nederlandslicht.nl/qr/report/1012220 | 52.177 | 5.2985 | 1489309960 | 4654374169 | Haagwinde |  | 3764TN |  | Soest |  | Gemeente Soest |  |  |  |  | In bedrijf | Stedin | [43 empty] | 19 - MAST 4,0 M ST CONISCH | 1 | 1992-10-28 |  | PM ST 4,0 CO T60 ET M N6005 | 4.00 | CONISCH | STAAL | 6005 MOSGROEN | GESCHILDERD | NVT |  | 350400 |  | 303062 - GFK 5148 TLD 18W NV Safe It Eas | 1 | 1992-10-28 |  | 303062 - GFK 5148 TLD 18W NV Safe It Eas | [8 empty] | 1350.00 | 175200 |  |  | LAMP TLD 18W 830 G13 | 1 | 2020-04-22 |  | 18W TLD |  |  | 18.00 | 8000 | TL
SST116342 | 1012221 | https://lms.nederlandslicht.nl/qr/report/1012221 | 52.1769 | 5.2986 | 1489368760 | 4654192175 | Haagwinde |  | 3764TN |  | Soest |  | Gemeente Soest |  |  |  |  | In bedrijf | Stedin | [43 empty] | 19 - MAST 4,0 M ST CONISCH | 1 | 1992-10-28 |  | PM ST 4,0 CO T60 ET M N6005 | 4.00 | CONISCH | STAAL | 6005 MOSGROEN | GESCHILDERD | NVT |  | 350400 |  | 303062 - GFK 5148 TLD 18W NV Safe It Eas | 1 | 1992-10-28 |  | 303062 - GFK 5148 TLD 18W NV Safe It Eas | [8 empty] | 1350.00 | 175200 |  |  | LAMP TLD 18W 830 G13 | 1 | 2020-04-22 |  | 18W TLD |  |  | 18.00 | 8000 | TL
SST116343 | 1012222 | https://lms.nederlandslicht.nl/qr/report/1012222 | 52.1767 | 5.2983 | 1489181160 | 4654040967 | Haagwinde |  | 3764TN |  | Soest |  | Gemeente Soest |  |  |  |  | In bedrijf | Stedin | [43 empty] | 19 - MAST 4,0 M ST CONISCH | 1 | 1993-03-18 |  | PM ST 4,0 CO T60 ET M N6005 | 4.00 | CONISCH | STAAL | 6005 MOSGROEN | GESCHILDERD | NVT |  | 350400 |  | 303062 - GFK 5148 TLD 18W NV Safe It Eas | 1 | 1993-03-18 |  | 303062 - GFK 5148 TLD 18W NV Safe It Eas | [8 empty] | 1350.00 | 175200 |  |  | LAMP TLD 18W 830 G13 | 1 | 2020-04-22 |  | 18W TLD |  |  | 18.00 | 8000 | TL
SST116344 | 1012223 | https://lms.nederlandslicht.nl/qr/report/1012223 | 52.1767 | 5.2981 | 1489021560 | 4654010165 | Haagwinde |  | 3764TN |  | Soest |  | Gemeente Soest |  |  |  |  | In bedrijf | Stedin | [43 empty] | 19 - MAST 4,0 M ST CONISCH | 1 | 1993-03-18 |  | PM ST 4,0 CO T60 ET M N6005 | 4.00 | CONISCH | STAAL | 6005 MOSGROEN | GESCHILDERD | NVT |  | 350400 |  | 303062 - GFK 5148 TLD 18W NV Safe It Eas | 1 | 1993-03-18 |  | 303062 - GFK 5148 TLD 18W NV Safe It Eas | [8 empty] | 1350.00 | 175200 |  |  | LAMP TLD 18W 830 G13 | 1 | 2020-04-22 |  | 18W TLD |  |  | 18.00 | 8000 | TL
SST116345 | 1012224 | https://lms.nederlandslicht.nl/qr/report/1012224 | 52.1767 | 5.2978 | 1488825560 | 4654035373 | Haagwinde |  | 3764TN |  | Soest |  | Gemeente Soest |  |  |  |  | In bedrijf | Stedin | [43 empty] | 19 - MAST 4,0 M ST CONISCH | 1 | 1993-03-17 |  | PM ST 4,0 CO T60 ET M N6005 | 4.00 | CONISCH | STAAL | 6005 MOSGROEN | GESCHILDERD | NVT |  | 350400 |  | 303062 - GFK 5148 TLD 18W NV Safe It Eas | 1 | 1993-03-17 |  | 303062 - GFK 5148 TLD 18W NV Safe It Eas | [8 empty] | 1350.00 | 175200 |  |  | LAMP TLD 18W 830 G13 | 1 | 2020-04-22 |  | 18W TLD |  |  | 18.00 | 8000 | TL
SST116346 | 1012225 | https://lms.nederlandslicht.nl/qr/report/1012225 | 52.1769 | 5.2975 | 1488668760 | 4654172573 | Haagwinde |  | 3764TN |  | Soest |  | Gemeente Soest |  |  |  |  | In bedrijf | Stedin | [43 empty] | PM ST 4,0 CO T60 D130 ET Z P6005 | 1 | 2020-01-13 | [5 empty] | 6005 MOSGROEN | [5 empty] | 303062 - GFK 5148 TLD 18W NV Safe It Eas | 1 | 1993-03-17 |  | 303062 - GFK 5148 TLD 18W NV Safe It Eas | [8 empty] | 1350.00 | 175200 |  |  | LAMP TLD 18W 830 G13 | 1 | 2020-04-22 |  | 18W TLD |  |  | 18.00 | 8000 | TL
SST116347 | 1012226 | https://lms.nederlandslicht.nl/qr/report/1012226 | 52.1771 | 5.2974 | 1488565160 | 4654382572 | Haagwinde |  | 3764TN |  | Soest |  | Gemeente Soest |  |  |  |  | In bedrijf | Stedin | [43 empty] | 19 - MAST 4,0 M ST CONISCH | 1 | 1993-03-17 |  | PM ST 4,0 CO T60 ET M N6005 | 4.00 | CONISCH | STAAL | 6005 MOSGROEN | GESCHILDERD | NVT |  | 350400 |  | 303062 - GFK 5148 TLD 18W NV Safe It Eas | 1 | 1993-03-17 |  | 303062 - GFK 5148 TLD 18W NV Safe It Eas | [8 empty] | 1350.00 | 175200 |  |  | LAMP TLD 18W 830 G13 | 1 | 2020-04-22 |  | 18W TLD |  |  | 18.00 | 8000 | TL
SST116348 | 1012227 | https://lms.nederlandslicht.nl/qr/report/1012227 | 52.1773 | 5.2974 | 1488593160 | 4654614973 | Haagwinde |  | 3764TN |  | Soest |  | Gemeente Soest |  |  |  |  | In bedrijf | Stedin | [43 empty] | 19 - MAST 4,0 M ST CONISCH | 1 | 1993-03-17 |  | PM ST 4,0 CO T60 ET M N6005 | 4.00 | CONISCH | STAAL | 6005 MOSGROEN | GESCHILDERD | NVT |  | 350400 |  | 303062 - GFK 5148 TLD 18W NV Safe It Eas | 1 | 1993-03-17 |  | 303062 - GFK 5148 TLD 18W NV Safe It Eas | [8 empty] | 1350.00 | 175200 |  |  | LAMP TLD 18W 830 G13 | 1 | 2020-04-22 |  | 18W TLD |  |  | 18.00 | 8000 | TL
SST116352 | 1012228 | https://lms.nederlandslicht.nl/qr/report/1012228 | 52.1727 | 5.2908 | 1484072060 | 4649498572 | Weegbreestraat |  | 3765XA |  | Soest |  | Gemeente Soest |  |  |  |  | In bedrijf | Stedin | [43 empty] | 219 - MAST 4,0m ST CONISCH OPZ 60MM PC | 1 | 2014-04-04 |  | 219 - MAST 4,0m ST CONISCH OPZ 60MM PC |  |  |  | Thermisch verzinkt |  |  |  | 350400 |  | Philips BDP102 20X 15W WW 2000L | 1 | 2018-10-01 |  |  | Philips |  |  |  |  | 9006 WIT ALUMINIUM | [6 empty] | LED 15W | 1 | 2018-10-01 |  | LED |  |  | 15.00 | 100000 | LED |  | LEDDRIVER | 1 | 2018-10-01 |  | LEDDRIVER |  |  | 1.00 | 175200
SST116357 | 1012230 | https://lms.nederlandslicht.nl/qr/report/1012230 | 52.1907 | 5.2825 | 1478374460 | 4669575272 | Vredehofstraat |  | 3761HA |  | Soest |  | Gemeente Soest |  |  |  |  | In bedrijf | Stedin | [43 empty] | 44 - MAST 12,0 M ST VERL - DL | 1 | 2004-10-29 | [11 empty] | 332312 - SGS 203 SONT 150W NV | 1 | 2004-10-29 | [11 empty] | 175200 |  |  | LAMP SON-T PIA PLUS 150W E40 PH. | 1 | 2015-06-30 |  |  |  |  | 150.00
SST116357 | 1012230 | https://lms.nederlandslicht.nl/qr/report/1012230 | 52.1907 | 5.2825 | 1478374460 | 4669575272 | Vredehofstraat |  | 3761HA |  | Soest |  | Gemeente Soest |  |  |  |  | In bedrijf | Stedin | [57 empty] | 332312 - SGS 203 SONT 150W NV | 2 | 2004-10-29 | [11 empty] | 175200 |  |  | LAMP SON-T PIA PLUS 150W E40 PH. | 2 | 2015-06-30 |  |  |  |  | 150.00
SST116358 | 1012231 | https://lms.nederlandslicht.nl/qr/report/1012231 | 52.1911 | 5.2824 | 1478304260 | 4670024969 | Vredehofstraat |  | 3761HA |  | Soest |  | Gemeente Soest |  |  |  |  | In bedrijf | Stedin | [43 empty] | 44 - MAST 12,0 M ST VERL - DL | 1 | 2004-10-29 | [11 empty] | 332312 - SGS 203 SONT 150W NV | 2 | 2004-10-29 | [11 empty] | 175200 |  |  | LAMP SON-T PIA PLUS 150W E40 PH. | 2 | 2015-06-30 |  |  |  |  | 150.00
SST116358 | 1012231 | https://lms.nederlandslicht.nl/qr/report/1012231 | 52.1911 | 5.2824 | 1478304260 | 4670024969 | Vredehofstraat |  | 3761HA |  | Soest |  | Gemeente Soest |  |  |  |  | In bedrijf | Stedin | [57 empty] | 332312 - SGS 203 SONT 150W NV | 1 | 2004-10-29 | [11 empty] | 175200 |  |  | LAMP SON-T PIA PLUS 150W E40 PH. | 1 | 2015-06-30 |  |  |  |  | 150.00
SST116359 | 1012232 | https://lms.nederlandslicht.nl/qr/report/1012232 | 52.1915 | 5.2822 | 1478207060 | 4670462566 | Vredehofstraat |  | 3761HA |  | Soest |  | Gemeente Soest |  |  |  |  | In bedrijf | Stedin | [43 empty] | 44 - MAST 12,0 M ST VERL - DL | 1 | 2004-10-29 | [11 empty] | 332312 - SGS 203 SONT 150W NV | 1 | 2004-10-29 | [11 empty] | 175200 |  |  | LAMP SON-T PIA PLUS 150W E40 PH. | 1 | 2015-06-30 |  |  |  |  | 150.00
SST116359 | 1012232 | https://lms.nederlandslicht.nl/qr/report/1012232 | 52.1915 | 5.2822 | 1478207060 | 4670462566 | Vredehofstraat |  | 3761HA |  | Soest |  | Gemeente Soest |  |  |  |  | In bedrijf | Stedin | [57 empty] | 332312 - SGS 203 SONT 150W NV | 2 | 2004-10-29 | [11 empty] | 175200 |  |  | LAMP SON-T PIA PLUS 150W E40 PH. | 2 | 2015-06-30 |  |  |  |  | 150.00
SST116360 | 1012233 | https://lms.nederlandslicht.nl/qr/report/1012233 | 52.1919 | 5.2821 | 1478123360 | 4670964976 | Vredehofstraat |  | 3761HA |  | Soest |  | Gemeente Soest |  |  |  |  | In bedrijf | Stedin | [43 empty] | 44 - MAST 12,0 M ST VERL - DL | 1 | 2004-10-29 | [11 empty] | 332312 - SGS 203 SONT 150W NV | 2 | 2004-10-29 | [11 empty] | 175200 |  |  | LAMP PH MST SON-T APIA PLUS 100W HG FREE | 2 | 2018-01-08 |  |  |  |  | 100.00
SST116360 | 1012233 | https://lms.nederlandslicht.nl/qr/report/1012233 | 52.1919 | 5.2821 | 1478123360 | 4670964976 | Vredehofstraat |  | 3761HA |  | Soest |  | Gemeente Soest |  |  |  |  | In bedrijf | Stedin | [57 empty] | 332312 - SGS 203 SONT 150W NV | 1 | 2004-10-29 | [11 empty] | 175200 |  |  | LAMP SON-T PIA PLUS 150W E40 PH. | 1 | 2015-06-30 |  |  |  |  | 150.00
SST116362 | 1012234 | https://lms.nederlandslicht.nl/qr/report/1012234 | 52.1916 | 5.2824 | 1478320460 | 4670631375 | Vredehofstraat |  | 3761HA |  | Soest |  | Gemeente Soest |  |  |  |  | In bedrijf | Stedin | [43 empty] | 32 - MAST 9,0 M ST STVERL ST - EL | 1 | 1967-01-01 |  | LM ST 9,0 CV EU1250/20/5 T60 ET Z N6005 | 9.00 | CILINDRISCH | STAAL | 6005 MOSGROEN | GESCHILDERD | NVT |  | 350400 |  | 332312 - SGS 203 SONT 150W NV | 1 | 2004-10-29 | [11 empty] | 175200 |  |  | LAMP SON-T PIA PLUS 150W E40 PH. | 1 | 2020-06-17 |  |  |  |  | 150.00
SST116363 | 1012235 | https://lms.nederlandslicht.nl/qr/report/1012235 | 52.1917 | 5.2819 | 1478023460 | 4670704269 | Vredehofstraat |  | 3761HA |  | Soest |  | Gemeente Soest |  |  |  |  | In bedrijf | Stedin | [43 empty] | 32 - MAST 9,0 M ST STVERL ST - EL | 1 | 1967-01-01 |  | LM ST 9,0 CV EU1250/20/5 T60 ET Z N6005 | 9.00 | CILINDRISCH | STAAL | 6005 MOSGROEN | GESCHILDERD | NVT |  | 350400 |  | 332312 - SGS 203 SONT 150W NV | 1 | 2004-10-29 | [11 empty] | 175200 |  |  | LAMP SON-T PIA PLUS 150W E40 PH. | 1 | 2020-06-17 |  |  |  |  | 150.00
SST116367 | 1012237 | https://lms.nederlandslicht.nl/qr/report/1012237 | 52.1194 | 5.3049 | 1493623159 | 4590214570 | Het Zeisterspoor |  | 3769AP |  | Soesterberg |  | Gemeente Soest |  |  |  |  | In bedrijf | Stedin | [43 empty] | 1403 - MAST 10,0 M AL CON - EL | 1 | 2003-05-05 |  | LM AL 10,0 CO EU1250/5 T60 TP | 10.00 | CONISCH | ALUMINIUM | NVT | NVT | NVT |  | 350400 |  | ARM SRS 201 SOX-E 66W 230V 60S | 1 | 2012-01-01 |  | ARM SRS 201 SOX-E 66W 230V 60S | [8 empty] | 10500.00 | 175200 |  |  | LAMP SOX-E 66W BY22 | 1 | 2020-04-22 |  |  |  |  | 66.00
SST116368 | 1012238 | https://lms.nederlandslicht.nl/qr/report/1012238 | 52.1196 | 5.3055 | 1494063059 | 4590437172 | Het Zeisterspoor |  | 3769AP |  | Soesterberg |  | Gemeente Soest |  |  |  |  | In bedrijf | Stedin | [43 empty] | 1403 - MAST 10,0 M AL CON - EL | 1 | 1967-01-01 |  | LM AL 10,0 CO EU1250/5 T60 TP | 10.00 | CONISCH | ALUMINIUM | NVT | NVT | NVT |  | 350400 |  | ARM SRS 201 SOX-E 66W 230V 60S | 1 | 2012-01-01 |  | ARM SRS 201 SOX-E 66W 230V 60S | [8 empty] | 10500.00 | 175200 |  |  | LAMP SOX-E 66W BY22 | 1 | 2020-04-22 |  |  |  |  | 66.00
SST116400 | 1012239 | https://lms.nederlandslicht.nl/qr/report/1012239 | 52.1662 | 5.2744 | 1472804590 | 4642292649 | Honingbij |  | 3766JC |  | Soest |  | Gemeente Soest |  |  |  |  | In bedrijf | Stedin | [43 empty] | 19 - MAST 4,0 M ST CONISCH | 1 | 1994-03-23 |  | PM ST 4,0 CO T60 ET M N6005 | 4.00 | CONISCH | STAAL | 6005 MOSGROEN | GESCHILDERD | NVT |  | 350400 |  | 320112 - CPS 200 PLL 24W HF NV | 1 | 2008-02-05 | [11 empty] | 175200 |  |  | LAMP PH PLL 24W 830 2G11 4P | 1 | 2019-09-26 |  | 24W PLL |  |  | 24.00 | 16000 | PLL
SST116413 | 1012240 | https://lms.nederlandslicht.nl/qr/report/1012240 | 52.1842 | 5.2921 | 1484976460 | 4662290171 | Prins Hendriklaan |  | 3761DS |  | Soest |  | Gemeente Soest |  |  |  |  | In bedrijf | Stedin | [43 empty] | 30 - MAST 6,0 M ST - EL TYPE 0 | 1 | 1994-07-05 |  | LM ST 6,0 CV EU1250/20/5 T60 ET Z N6005 | 6.00 | CILINDRISCH | STAAL | 6005 MOSGROEN | GESCHILDERD | NVT |  | 350400 |  | 302912 - LRB 303 TLD 18W NV | 1 | 1994-07-05 | [11 empty] | 175200 |  |  | LAMP TLD 18W 830 G13 | 1 | 2020-04-29 |  | 18W TLD |  |  | 18.00 | 8000 | TL
SST116416 | 1012241 | https://lms.nederlandslicht.nl/qr/report/1012241 | 52.1657 | 5.2855 | 1480431060 | 4641748972 | Choristenpad |  | 3766BA |  | Soest |  | Gemeente Soest |  |  |  |  | In bedrijf | Stedin | [43 empty] | 19 - MAST 4,0 M ST CONISCH | 1 | 1994-07-12 |  | PM ST 4,0 CO T60 ET M N6005 | 4.00 | CONISCH | STAAL | 6005 MOSGROEN | GESCHILDERD | NVT |  | 350400 |  | 320112 - CPS 200 PLL 24W HF NV | 1 | 2008-08-14 | [11 empty] | 175200 |  |  | LAMP PLL 24W KL830 | 1 | 2020-05-06 |  |  |  |  | 24.00
SST116417 | 1012242 | https://lms.nederlandslicht.nl/qr/report/1012242 | 52.166 | 5.2848 | 1479913203 | 4642040758 | Choristenpad |  | 3766BA |  | Soest |  | Gemeente Soest |  |  |  |  | In bedrijf | Stedin | [43 empty] | 19 - MAST 4,0 M ST CONISCH | 1 | 1994-07-12 |  | PM ST 4,0 CO T60 ET M N6005 | 4.00 | CONISCH | STAAL | 6005 MOSGROEN | GESCHILDERD | NVT |  | 350400 |  | 320112 - CPS 200 PLL 24W HF NV | 1 | 2008-08-14 | [11 empty] | 175200 |  |  | LAMP PLL 24W KL830 | 1 | 2020-05-06 |  |  |  |  | 24.00
SST116418 | 1012243 | https://lms.nederlandslicht.nl/qr/report/1012243 | 52.1668 | 5.2862 | 1480886460 | 4642942476 | Choristenpad |  | 3766BA |  | Soest |  | Gemeente Soest |  |  |  |  | In bedrijf | Stedin | [43 empty] | 19 - MAST 4,0 M ST CONISCH | 1 | 1994-07-12 |  | PM ST 4,0 CO T60 ET M N6005 | 4.00 | CONISCH | STAAL | 6005 MOSGROEN | GESCHILDERD | NVT |  | 350400 |  | 320112 - CPS 200 PLL 24W HF NV | 1 | 2008-08-14 | [11 empty] | 175200 |  |  | LAMP PH PLL 24W 830 2G11 4P | 1 | 2020-09-21 |  | 24W PLL |  |  | 24.00 | 16000 | PLL
SST116420 | 1012244 | https://lms.nederlandslicht.nl/qr/report/1012244 | 52.1796 | 5.2942 | 1486375550 | 4657240994 | Talmalaan |  | 3761AK |  | Soest |  | Gemeente Soest |  |  |  |  | In bedrijf | Stedin | [43 empty] | 19 - MAST 4,0 M ST CONISCH | 1 | 1994-07-14 |  | PM ST 4,0 CO T60 ET M N6005 | 4.00 | CONISCH | STAAL | 6005 MOSGROEN | GESCHILDERD | NVT |  | 350400 |  | 320112 - CPS 200 PLL 24W HF NV | 1 | 1993-05-24 | [11 empty] | 175200 |  |  | LAMP PLL 24W KL830 | 1 | 2020-05-20 |  |  |  |  | 24.00
SST116422 | 1012245 | https://lms.nederlandslicht.nl/qr/report/1012245 | 52.1609 | 5.2974 | 1488569060 | 4636443868 | Foekenlaan |  | 3768BJ |  | Soest |  | Gemeente Soest |  |  |  |  | In bedrijf | Stedin | [43 empty] | 30 - MAST 6,0 M ST - EL TYPE 0 | 1 | 1994-07-14 |  | LM ST 6,0 CV EU1250/20/5 T60 ET Z N6005 | 6.00 | CILINDRISCH | STAAL | 6005 MOSGROEN | GESCHILDERD | NVT |  | 350400 |  | Lightronics PRUNUS-E3-L2WG4-LC-M-32LED-3000K-2200LM | 1 | 2020-04-14 |  |  | Lightronics BV | [11 empty] | LED IN: Lightronics PRUNUS-E3-L2WG4-LC-M-32LED-3000K-2200LM | 1 | 2020-04-14 |  |  |  |  | 16.00 |  |  |  | LEDDRIVER | 1 | 2020-04-14 |  | LEDDRIVER |  |  | 1.00 | 175200
SST116423 | 1012246 | https://lms.nederlandslicht.nl/qr/report/1012246 | 52.1219 | 5.2787 | 1475668510 | 4593087354 | Sterrenbergweg |  | 3769BS |  | Soesterberg |  | Gemeente Soest |  |  |  |  | In bedrijf | Stedin | [43 empty] | 30 - MAST 6,0 M ST - EL TYPE 0 | 1 | 1994-07-20 |  | LM ST 6,0 CV EU1250/20/5 T60 ET Z N6005 | 6.00 | CILINDRISCH | STAAL | 6005 MOSGROEN | GESCHILDERD | NVT |  | 350400 |  | 323212 - 2551 PLL 36W HF NV | 1 | 2004-02-16 | [11 empty] | 175200 |  |  | LAMP PLL 36W KL.830 | 1 | 2020-04-22 |  |  |  |  | 36.00
SST116424 | 1012247 | https://lms.nederlandslicht.nl/qr/report/1012247 | 52.1621 | 5.2878 | 1482015060 | 4637758776 | den Blieklaan |  | 3766AP |  | Soest |  | Gemeente Soest |  |  |  |  | In bedrijf | Stedin | [43 empty] | 30 - MAST 6,0 M ST - EL TYPE 0 | 1 | 1994-07-20 |  | LM ST 6,0 CV EU1250/20/5 T60 ET Z N6005 | 6.00 | CILINDRISCH | STAAL | 6005 MOSGROEN | GESCHILDERD | NVT |  | 350400 |  | Innolumis mini-Nicole 730 24W | 1 | 2020-04-21 |  |  | Innolumis | [11 empty] | LED IN: Innolumis mini-Nicole 730 24W | 1 | 2020-04-21 |  |  |  |  | 24.00 |  |  |  | LEDDRIVER | 1 | 2020-04-21 |  | LEDDRIVER |  |  | 1.00 | 175200
SST116425 | 1012248 | https://lms.nederlandslicht.nl/qr/report/1012248 | 52.1886 | 5.29 | 1483497960 | 4667283867 | Ir Menkolaan |  | 3761XA |  | Soest |  | Gemeente Soest |  |  |  |  | In bedrijf | Stedin | [43 empty] | 19 - MAST 4,0 M ST CONISCH | 1 | 1994-07-20 |  | PM ST 4,0 CO T60 ET M N6005 | 4.00 | CONISCH | STAAL | 6005 MOSGROEN | GESCHILDERD | NVT |  | 350400 |  | 303012 - GFK 5148 TLD 18W NV | 1 | 1994-07-20 | [11 empty] | 175200 |  |  | *LAMP TL-D XTRA 18W830 G13SLV/25 -VERVAL | 1 | 2014-06-30 |  |  |  |  | 18.00
SST116431 | 1012249 | https://lms.nederlandslicht.nl/qr/report/1012249 | 52.1644 | 5.3021 | 1491754860 | 4640292376 | Kastanjelaan |  | 3768AH |  | Soest |  | Gemeente Soest |  |  |  |  | In bedrijf | Stedin | [43 empty] | 30 - MAST 6,0 M ST - EL TYPE 0 | 1 | 1994-08-24 |  | LM ST 6,0 CV EU1250/20/5 T60 ET Z N6005 | 6.00 | CILINDRISCH | STAAL | 6005 MOSGROEN | GESCHILDERD | NVT |  | 350400 |  | 323212 - 2551 PLL 36W HF NV | 1 | 2001-01-01 | [11 empty] | 175200 |  |  | LAMP PLL 36W KL.830 | 1 | 2020-05-20 |  |  |  |  | 36.00
SST116433 | 1012250 | https://lms.nederlandslicht.nl/qr/report/1012250 | 52.167 | 5.2851 | 1480127460 | 4643211976 | Choristenpad |  | 3766BA |  | Soest |  | Gemeente Soest |  |  |  |  | In bedrijf | Stedin | [43 empty] | 19 - MAST 4,0 M ST CONISCH | 1 | 1994-08-30 |  | PM ST 4,0 CO T60 ET M N6005 | 4.00 | CONISCH | STAAL | 6005 MOSGROEN | GESCHILDERD | NVT |  | 350400 |  | 320112 - CPS 200 PLL 24W HF NV | 1 | 2008-08-14 | [11 empty] | 175200 |  |  | LAMP PLL 24W KL830 | 1 | 2020-05-06 |  |  |  |  | 24.00
SST116434 | 1012251 | https://lms.nederlandslicht.nl/qr/report/1012251 | 52.157 | 5.3117 | 1498300959 | 4632009970 | van Beuningenlaan |  | 3768GE |  | Soest |  | Gemeente Soest |  |  |  |  | In bedrijf | Stedin | [43 empty] | 230 - MAST 6 M ST - EL UITL 5 GR | 1 | 2002-06-24 |  | LM ST 6,0 CV EU125020/5 T60 ET Z N6005 | 6.00 | CILINDRISCH | STAAL | 6005 MOSGROEN | GESCHILDERD | NVT |  | 350400 |  | Lightronics PRUNUS-E3-L2WG4-LC-M-32LED-3000K-2200LM | 1 | 2020-04-15 |  |  | Lightronics BV | [11 empty] | LED IN: Lightronics PRUNUS-E3-L2WG4-LC-M-32LED-3000K-2200LM | 1 | 2020-04-15 |  |  |  |  | 16.00 |  |  |  | LEDDRIVER | 1 | 2020-04-15 |  | LEDDRIVER |  |  | 1.00 | 175200
SST116439 | 1012252 | https://lms.nederlandslicht.nl/qr/report/1012252 | 52.1619 | 5.2998 | 1490187259 | 4637468173 | Acacialaan |  | 3768AR |  | Soest |  | Gemeente Soest |  |  |  |  | In bedrijf | Stedin | [43 empty] | 19 - MAST 4,0 M ST CONISCH | 1 | 1994-09-08 |  | PM ST 4,0 CO T60 ET M N6005 | 4.00 | CONISCH | STAAL | 6005 MOSGROEN | GESCHILDERD | NVT |  | 350400 |  | Lightronics PRUNUS-A3-L2WG4-C7-3000K-1800LM | 1 | 2019-12-03 |  |  | INNOLUMIS B.V. | [11 empty] | LED IN: Lightronics PRUNUS-A3-L2WG4-C7-3000K-1800LM | 1 | 2019-12-03 |  |  |  |  | 16.00 |  |  |  | LEDDRIVER | 1 | 2019-12-03 |  | LEDDRIVER |  |  | 1.00 | 175200
SST116440 | 1012253 | https://lms.nederlandslicht.nl/qr/report/1012253 | 52.1159 | 5.2934 | 1485735260 | 4586343176 | Aviatik |  | 3769JK |  | Soesterberg |  | Gemeente Soest |  |  |  |  | In bedrijf | Stedin | [43 empty] | 19 - MAST 4,0 M ST CONISCH | 1 | 1994-09-08 |  | PM ST 4,0 CO T60 ET M N6005 | 4.00 | CONISCH | STAAL | 6005 MOSGROEN | GESCHILDERD | NVT |  | 350400 |  | 320112 - CPS 200 PLL 24W HF NV | 1 | 2007-08-22 | [11 empty] | 175200 |  |  | LAMP PLL 24W KL830 | 1 | 2020-04-29 |  |  |  |  | 24.00
SST116441 | 1012254 | https://lms.nederlandslicht.nl/qr/report/1012254 | 52.114 | 5.2909 | 1484061760 | 4584261069 | Mercury |  | 3769KA |  | Soesterberg |  | Gemeente Soest |  |  |  |  | In bedrijf | Stedin | [43 empty] | 30 - MAST 6,0 M ST - EL TYPE 0 | 1 | 1994-09-09 |  | LM ST 6,0 CV EU1250/20/5 T60 ET Z N6005 | 6.00 | CILINDRISCH | STAAL | 6005 MOSGROEN | GESCHILDERD | NVT |  | 350400 |  | 323212 - 2551 PLL 36W HF NV | 1 | 2007-09-01 | [11 empty] | 175200 |  |  | LAMP PLL 36W KL.830 | 1 | 2020-04-22 |  |  |  |  | 36.00
SST116443 | 1012255 | https://lms.nederlandslicht.nl/qr/report/1012255 | 52.1834 | 5.271 | 1470560260 | 4661427365 | Beckeringhstraat |  | 3762EV |  | Soest |  | Gemeente Soest |  |  |  |  | In bedrijf | Stedin | [43 empty] | 30 - MAST 6,0 M ST - EL TYPE 0 | 1 | 1994-09-26 |  | LM ST 6,0 CV EU1250/20/5 T60 ET Z N6005 | 6.00 | CILINDRISCH | STAAL | 6005 MOSGROEN | GESCHILDERD | NVT |  | 350400 |  | 323212 - 2551 PLL 36W HF NV | 1 | 2010-09-01 | [11 empty] | 175200 |  |  | LAMP PLL 36W KL.830 | 1 | 2020-05-13 |  |  |  |  | 36.00
SST116450 | 1012256 | https://lms.nederlandslicht.nl/qr/report/1012256 | 52.1669 | 5.2898 | 1483330740 | 4643145626 | Veenbesstraat |  | 3765BA |  | Soest |  | Gemeente Soest |  |  |  |  | In bedrijf | Stedin | [43 empty] | 19 - MAST 4,0 M ST CONISCH | 1 | 1992-01-20 |  | PM ST 4,0 CO T60 ET M N6005 | 4.00 | CONISCH | STAAL | 6005 MOSGROEN | GESCHILDERD | NVT |  | 350400 |  | Philips BDP102 20X 15W WW 2000L | 1 | 2018-10-01 |  |  | Philips |  |  |  |  | 9006 WIT ALUMINIUM | [6 empty] | LED 15W | 1 | 2018-10-01 |  | LED |  |  | 15.00 | 100000 | LED |  | LEDDRIVER | 1 | 2018-10-01 |  | LEDDRIVER |  |  | 1.00 | 175200
SST116451 | 1012257 | https://lms.nederlandslicht.nl/qr/report/1012257 | 52.167 | 5.2903 | 1483676060 | 4643186675 | Valeriaanstraat |  | 3765EH |  | Soest |  | Gemeente Soest |  |  |  |  | In bedrijf | Stedin | [43 empty] | ONBENOEMDE MAST | 1 | 2018-10-01 |  | ONBEKEND | 4.00 | NVT | RVS | NVT | NVT | NVT |  | 350400 |  | Philips BDP102 20X 15W WW 2000L | 1 | 2018-10-01 |  |  | Philips |  |  |  |  | 9006 WIT ALUMINIUM | [6 empty] | LED 15W | 1 | 2018-10-01 |  | LED |  |  | 15.00 | 100000 | LED |  | LEDDRIVER | 1 | 2018-10-01 |  | LEDDRIVER |  |  | 1.00 | 175200
SST116501 | 1012258 | https://lms.nederlandslicht.nl/qr/report/1012258 | 52.1707 | 5.2765 | 1474276760 | 4647315566 | Klarinet |  | 3766GH |  | Soest |  | Gemeente Soest |  |  |  |  | In bedrijf | Stedin | [43 empty] | 19 - MAST 4,0 M ST CONISCH | 1 | 1992-09-30 |  | PM ST 4,0 CO T60 ET M N6005 | 4.00 | CONISCH | STAAL | 6005 MOSGROEN | GESCHILDERD | NVT |  | 350400 |  | Lightwell Friso Kramer LW-FKD opaal 1800LM 16A 830 | 1 | 2020-03-23 |  |  | Lightwell | [11 empty] | LED IN: Lightwell Friso Kramer LW-FKD opaal 1800LM 16A 830 | 1 | 2020-03-23 |  |  |  |  | 16.00 |  |  |  | LEDDRIVER | 1 | 2020-03-23 |  | LEDDRIVER |  |  | 1.00 | 175200
SST116502 | 1012259 | https://lms.nederlandslicht.nl/qr/report/1012259 | 52.1719 | 5.2783 | 1475532760 | 4648674766 | Di Lassostraat |  | 3766EA |  | Soest |  | Gemeente Soest |  |  |  |  | In bedrijf | Stedin | [43 empty] | 19 - MAST 4,0 M ST CONISCH | 1 | 1992-10-01 |  | PM ST 4,0 CO T60 ET M N6005 | 4.00 | CONISCH | STAAL | 6005 MOSGROEN | GESCHILDERD | NVT |  | 350400 |  | Lightwell Friso Kramer LW-FKD opaal 1800LM 16A 830 | 1 | 2020-05-28 |  |  | Lightwell | [11 empty] | LED IN: Lightwell Friso Kramer LW-FKD opaal 1800LM 16A 830 | 1 | 2020-05-28 |  |  |  |  | 16.00 |  |  |  | LEDDRIVER | 1 | 2020-05-28 |  | LEDDRIVER |  |  | 1.00 | 175200
SST116503 | 1012260 | https://lms.nederlandslicht.nl/qr/report/1012260 | 52.1717 | 5.2781 | 1475376560 | 4648481172 | Di Lassostraat |  | 3766EA |  | Soest |  | Gemeente Soest |  |  |  |  | In bedrijf | Stedin | [43 empty] | 19 - MAST 4,0 M ST CONISCH | 1 | 1992-10-01 |  | PM ST 4,0 CO T60 ET M N6005 | 4.00 | CONISCH | STAAL | 6005 MOSGROEN | GESCHILDERD | NVT |  | 350400 |  | Lightwell Friso Kramer LW-FKD opaal 1800LM 16A 830 | 1 | 2020-05-28 |  |  | Lightwell | [11 empty] | LED IN: Lightwell Friso Kramer LW-FKD opaal 1800LM 16A 830 | 1 | 2020-05-28 |  |  |  |  | 16.00 |  |  |  | LEDDRIVER | 1 | 2020-05-28 |  | LEDDRIVER |  |  | 1.00 | 175200
SST116504 | 1012261 | https://lms.nederlandslicht.nl/qr/report/1012261 | 52.172 | 5.2777 | 1475061960 | 4648740772 | Di Lassostraat |  | 3766EA |  | Soest |  | Gemeente Soest |  |  |  |  | In bedrijf | Stedin | [43 empty] | 19 - MAST 4,0 M ST CONISCH | 1 | 1992-10-07 |  | PM ST 4,0 CO T60 ET M N6005 | 4.00 | CONISCH | STAAL | 6005 MOSGROEN | GESCHILDERD | NVT |  | 350400 |  | Lightwell Friso Kramer LW-FKD opaal 1800LM 16A 830 | 1 | 2020-05-28 |  |  | Lightwell | [11 empty] | LED IN: Lightwell Friso Kramer LW-FKD opaal 1800LM 16A 830 | 1 | 2020-05-28 |  |  |  |  | 16.00 |  |  |  | LEDDRIVER | 1 | 2020-05-28 |  | LEDDRIVER |  |  | 1.00 | 175200
SST116505 | 1012262 | https://lms.nederlandslicht.nl/qr/report/1012262 | 52.1721 | 5.2779 | 1475224760 | 4648929971 | Di Lassostraat |  | 3766EA |  | Soest |  | Gemeente Soest |  |  |  |  | In bedrijf | Stedin | [43 empty] | 19 - MAST 4,0 M ST CONISCH | 1 | 1992-10-07 |  | PM ST 4,0 CO T60 ET M N6005 | 4.00 | CONISCH | STAAL | 6005 MOSGROEN | GESCHILDERD | NVT |  | 350400 |  | Lightwell Friso Kramer LW-FKD opaal 1800LM 16A 830 | 1 | 2020-05-28 |  |  | Lightwell | [11 empty] | LED IN: Lightwell Friso Kramer LW-FKD opaal 1800LM 16A 830 | 1 | 2020-05-28 |  |  |  |  | 16.00 |  |  |  | LEDDRIVER | 1 | 2020-05-28 |  | LEDDRIVER |  |  | 1.00 | 175200
SST116506 | 1012263 | https://lms.nederlandslicht.nl/qr/report/1012263 | 52.1713 | 5.2845 | 1479734060 | 4648003174 | Dalweg |  | 3762AL |  | Soest |  | Gemeente Soest |  |  |  |  | In bedrijf | Stedin | [43 empty] | 19 - MAST 4,0 M ST CONISCH | 1 | 1992-10-09 |  | PM ST 4,0 CO T60 ET M N6005 | 4.00 | CONISCH | STAAL | 6005 MOSGROEN | GESCHILDERD | NVT |  | 350400 |  | Lightwell Friso Kramer LW-FKD opaal 1800LM 16A 830 | 1 | 2019-01-04 |  |  | Lightwell | [11 empty] | LED 16W | 1 | 2019-01-04 |  | LED 16W |  |  | 16.00 | 100000 | LED |  | LEDDRIVER | 1 | 2019-01-04 |  | LEDDRIVER |  |  | 1.00 | 175200
SST116507 | 1012264 | https://lms.nederlandslicht.nl/qr/report/1012264 | 52.1711 | 5.2848 | 1479941060 | 4647811168 | Dalweg |  | 3762AL |  | Soest |  | Gemeente Soest |  |  |  |  | In bedrijf | Stedin | [43 empty] | 19 - MAST 4,0 M ST CONISCH | 1 | 1992-10-09 |  | PM ST 4,0 CO T60 ET M N6005 | 4.00 | CONISCH | STAAL | 6005 MOSGROEN | GESCHILDERD | NVT |  | 350400 |  | Lightwell Friso Kramer LW-FKD opaal 1800LM 16A 830 | 1 | 2019-01-04 |  |  | Lightwell | [11 empty] | LED 16W | 1 | 2019-01-04 |  | LED 16W |  |  | 16.00 | 100000 | LED |  | LEDDRIVER | 1 | 2019-01-04 |  | LEDDRIVER |  |  | 1.00 | 175200
SST116508 | 1012265 | https://lms.nederlandslicht.nl/qr/report/1012265 | 52.1713 | 5.284 | 1479430060 | 4647968012 | Dalweg |  | 3762AL |  | Soest |  | Gemeente Soest |  |  |  |  | In bedrijf | Stedin | [43 empty] | 19 - MAST 4,0 M ST CONISCH | 1 | 1992-10-12 |  | PM ST 4,0 CO T60 ET M N6005 | 4.00 | CONISCH | STAAL | 6005 MOSGROEN | GESCHILDERD | NVT |  | 350400 |  | Lightwell Friso Kramer LW-FKD opaal 1800LM 16A 830 | 1 | 2019-01-04 |  |  | Lightwell | [11 empty] | LED 16W | 1 | 2019-01-04 |  | LED 16W |  |  | 16.00 | 100000 | LED |  | LEDDRIVER | 1 | 2019-01-04 |  | LEDDRIVER |  |  | 1.00 | 175200
SST116509 | 1012266 | https://lms.nederlandslicht.nl/qr/report/1012266 | 52.1716 | 5.2846 | 1479809470 | 4648283278 | Dalweg |  | 3762AL |  | Soest |  | Gemeente Soest |  |  |  |  | In bedrijf | Stedin | [43 empty] | 19 - MAST 4,0 M ST CONISCH | 1 | 1992-10-12 |  | PM ST 4,0 CO T60 ET M N6005 | 4.00 | CONISCH | STAAL | 6005 MOSGROEN | GESCHILDERD | NVT |  | 350400 |  | Lightwell Friso Kramer LW-FKD opaal 1800LM 16A 830 | 1 | 2019-01-04 |  |  | Lightwell | [11 empty] | LED 16W | 1 | 2019-01-04 |  | LED 16W |  |  | 16.00 | 100000 | LED |  | LEDDRIVER | 1 | 2019-01-04 |  | LEDDRIVER |  |  | 1.00 | 175200
SST116511 | 1012267 | https://lms.nederlandslicht.nl/qr/report/1012267 | 52.1719 | 5.2858 | 1480612160 | 4648693370 | Dalweg |  | 3762AL |  | Soest |  | Gemeente Soest |  |  |  |  | In bedrijf | Stedin | [43 empty] | 19 - MAST 4,0 M ST CONISCH | 1 | 1992-10-12 |  | PM ST 4,0 CO T60 ET M N6005 | 4.00 | CONISCH | STAAL | 6005 MOSGROEN | GESCHILDERD | NVT |  | 350400 |  | Lightwell Friso Kramer LW-FKD opaal 1800LM 16A 830 | 1 | 2018-10-11 |  |  | Lightwell | [11 empty] | LED 16W | 1 | 2018-10-11 |  | LED 16W |  |  | 16.00 | 100000 | LED |  | LEDDRIVER | 1 | 2018-10-11 |  | LEDDRIVER |  |  | 1.00 | 175200
SST116512 | 1012268 | https://lms.nederlandslicht.nl/qr/report/1012268 | 52.1723 | 5.2862 | 1480903750 | 4649120406 | Dalweg |  | 3762AL |  | Soest |  | Gemeente Soest |  |  |  |  | In bedrijf | Stedin | [43 empty] | 19 - MAST 4,0 M ST CONISCH | 1 | 1992-10-16 |  | PM ST 4,0 CO T60 ET M N6005 | 4.00 | CONISCH | STAAL | 6005 MOSGROEN | GESCHILDERD | NVT |  | 350400 |  | Lightwell Friso Kramer LW-FKD opaal 1800LM 16A 830 | 1 | 2018-10-11 |  |  | Lightwell | [11 empty] | LED 16W | 1 | 2018-10-11 |  | LED 16W |  |  | 16.00 | 100000 | LED |  | LEDDRIVER | 1 | 2018-10-11 |  | LEDDRIVER |  |  | 1.00 | 175200
SST116513 | 1012269 | https://lms.nederlandslicht.nl/qr/report/1012269 | 52.1726 | 5.2867 | 1481280100 | 4649400094 | Dalweg |  | 3762AL |  | Soest |  | Gemeente Soest |  |  |  |  | In bedrijf | Stedin | [43 empty] | 19 - MAST 4,0 M ST CONISCH | 1 | 1992-10-16 |  | PM ST 4,0 CO T60 ET M N6005 | 4.00 | CONISCH | STAAL | 6005 MOSGROEN | GESCHILDERD | NVT |  | 350400 |  | Lightwell Friso Kramer LW-FKD opaal 1800LM 16A 830 | 1 | 2018-10-11 |  |  | Lightwell | [11 empty] | LED 16W | 1 | 2018-10-11 |  | LED 16W |  |  | 16.00 | 100000 | LED |  | LEDDRIVER | 1 | 2018-10-11 |  | LEDDRIVER |  |  | 1.00 | 175200
SST116515 | 1012270 | https://lms.nederlandslicht.nl/qr/report/1012270 | 52.1732 | 5.2879 | 1482085760 | 4650062112 | Dalweg |  | 3762AL |  | Soest |  | Gemeente Soest |  |  |  |  | In bedrijf | Stedin | [43 empty] | 19 - MAST 4,0 M ST CONISCH | 1 | 1992-10-16 |  | PM ST 4,0 CO T60 ET M N6005 | 4.00 | CONISCH | STAAL | 6005 MOSGROEN | GESCHILDERD | NVT |  | 350400 |  | Lightwell Friso Kramer LW-FKD opaal 1800LM 16A 830 | 1 | 2019-01-04 |  |  | Lightwell | [11 empty] | LED 16W | 1 | 2019-01-04 |  | LED 16W |  |  | 16.00 | 100000 | LED |  | LEDDRIVER | 1 | 2019-01-04 |  | LEDDRIVER |  |  | 1.00 | 175200
SST116516 | 1012271 | https://lms.nederlandslicht.nl/qr/report/1012271 | 52.1734 | 5.2885 | 1482455150 | 4650291785 | Dalweg |  | 3762AL |  | Soest |  | Gemeente Soest |  |  |  |  | In bedrijf | Stedin | [43 empty] | 19 - MAST 4,0 M ST CONISCH | 1 | 1992-10-19 |  | PM ST 4,0 CO T60 ET M N6005 | 4.00 | CONISCH | STAAL | 6005 MOSGROEN | GESCHILDERD | NVT |  | 350400 |  | Lightwell Friso Kramer LW-FKD opaal 1800LM 16A 830 | 1 | 2019-01-04 |  |  | Lightwell | [11 empty] | LED 16W | 1 | 2019-01-04 |  | LED 16W |  |  | 16.00 | 100000 | LED |  | LEDDRIVER | 1 | 2019-01-04 |  | LEDDRIVER |  |  | 1.00 | 175200
SST116517 | 1012272 | https://lms.nederlandslicht.nl/qr/report/1012272 | 52.1738 | 5.2894 | 1483076350 | 4650770879 | Dalweg |  | 3762AL |  | Soest |  | Gemeente Soest |  |  |  |  | In bedrijf | Stedin | [43 empty] | 19 - MAST 4,0 M ST CONISCH | 1 | 1992-10-19 |  | PM ST 4,0 CO T60 ET M N6005 | 4.00 | CONISCH | STAAL | 6005 MOSGROEN | GESCHILDERD | NVT |  | 350400 |  | Lightwell Friso Kramer LW-FKD opaal 1800LM 16A 830 | 1 | 2019-01-04 |  |  | Lightwell | [11 empty] | LED 16W | 1 | 2019-01-04 |  | LED 16W |  |  | 16.00 | 100000 | LED |  | LEDDRIVER | 1 | 2019-01-04 |  | LEDDRIVER |  |  | 1.00 | 175200
SST116518 | 1012273 | https://lms.nederlandslicht.nl/qr/report/1012273 | 52.1742 | 5.2903 | 1483683360 | 4651223598 | Dalweg |  | 3762AL |  | Soest |  | Gemeente Soest |  |  |  |  | In bedrijf | Stedin | [43 empty] | 19 - MAST 4,0 M ST CONISCH | 1 | 1992-11-18 |  | PM ST 4,0 CO T60 ET M N6005 | 4.00 | CONISCH | STAAL | 6005 MOSGROEN | GESCHILDERD | NVT |  | 350400 |  | Lightwell Friso Kramer LW-FKD opaal 1800LM 16A 830 | 1 | 2019-01-04 |  |  | Lightwell | [11 empty] | LED 16W | 1 | 2019-01-04 |  | LED 16W |  |  | 16.00 | 100000 | LED |  | LEDDRIVER | 1 | 2019-01-04 |  | LEDDRIVER |  |  | 1.00 | 175200
SST116519 | 1012274 | https://lms.nederlandslicht.nl/qr/report/1012274 | 52.1696 | 5.2841 | 1479450410 | 4646086686 | Dorpsstreek |  | 3766 |  | Soest |  | Gemeente Soest |  |  |  |  | In bedrijf | Stedin | [43 empty] | 19 - MAST 4,0 M ST CONISCH | 1 | 1992-10-15 |  | PM ST 4,0 CO T60 ET M N6005 | 4.00 | CONISCH | STAAL | 6005 MOSGROEN | GESCHILDERD | NVT |  | 350400 |  | 320112 - CPS 200 PLL 24W HF NV | 1 | 2008-07-14 | [11 empty] | 175200 |  |  | LAMP PH PLL 24W 830 2G11 4P | 1 | 2019-09-04 |  | 24W PLL |  |  | 24.00 | 16000 | PLL
SST116520 | 1012275 | https://lms.nederlandslicht.nl/qr/report/1012275 | 52.1691 | 5.283 | 1478699460 | 4645581265 | Dorpsstreek |  | 3766 |  | Soest |  | Gemeente Soest |  |  |  |  | In bedrijf | Stedin | [43 empty] | 19 - MAST 4,0 M ST CONISCH | 1 | 1992-10-15 |  | PM ST 4,0 CO T60 ET M N6005 | 4.00 | CONISCH | STAAL | 6005 MOSGROEN | GESCHILDERD | NVT |  | 350400 |  | 320112 - CPS 200 PLL 24W HF NV | 1 | 2008-07-14 | [11 empty] | 175200 |  |  | LAMP PLL 24W KL830 | 1 | 2014-06-30 |  |  |  |  | 24.00
SST116521 | 1012276 | https://lms.nederlandslicht.nl/qr/report/1012276 | 52.1678 | 5.2836 | 1479128660 | 4644152475 | Minstreelpad |  | 3766BR |  | Soest |  | Gemeente Soest |  |  |  |  | In bedrijf | Stedin | [43 empty] | 19 - MAST 4,0 M ST CONISCH | 1 | 1992-10-14 |  | PM ST 4,0 CO T60 ET M N6005 | 4.00 | CONISCH | STAAL | 6005 MOSGROEN | GESCHILDERD | NVT |  | 350400 |  | 320112 - CPS 200 PLL 24W HF NV | 1 | 2008-07-14 | [11 empty] | 175200 |  |  | LAMP PLL 24W KL830 | 1 | 2020-04-22 |  |  |  |  | 24.00
SST116522 | 1012277 | https://lms.nederlandslicht.nl/qr/report/1012277 | 52.172 | 5.2849 | 1480047930 | 4648767115 | Dalweg |  | 3762AL |  | Soest |  | Gemeente Soest |  |  |  |  | In bedrijf | Stedin | [43 empty] | 19 - MAST 4,0 M ST CONISCH | 1 | 1992-11-19 |  | PM ST 4,0 CO T60 ET M N6005 | 4.00 | CONISCH | STAAL | 6005 MOSGROEN | GESCHILDERD | NVT |  | 350400 |  | Lightwell Friso Kramer LW-FKD opaal 1800LM 16A 830 | 1 | 2019-01-04 |  |  | Lightwell | [11 empty] | LED 16W | 1 | 2019-01-04 |  | LED 16W |  |  | 16.00 | 100000 | LED |  | LEDDRIVER | 1 | 2019-01-04 |  | LEDDRIVER |  |  | 1.00 | 175200
SST116523 | 1012278 | https://lms.nederlandslicht.nl/qr/report/1012278 | 52.1572 | 5.3046 | 1493500960 | 4632328868 | Schapendrift |  | 3768BP |  | Soest |  | Gemeente Soest |  |  |  |  | In bedrijf | Stedin | [43 empty] | LM ST 6,0 CV EU1000/20/5 T48 ET Z P6005 | 1 | 2019-10-18 | [5 empty] | 6005 MOSGROEN POEDERCOAT | [5 empty] | Lightronics PRUNUS-E3-L2WG4-LC-M-32LED-3000K-2200LM | 1 | 2019-10-18 |  |  | Lightronics BV | [11 empty] | LED IN: Lightronics PRUNUS-E3-L2WG4-LC-M-32LED-3000K-2200LM | 1 | 2019-10-18 |  |  |  |  | 16.00 |  |  |  | LEDDRIVER | 1 | 2019-10-18 |  | LEDDRIVER |  |  | 1.00 | 175200
SST116524 | 1012279 | https://lms.nederlandslicht.nl/qr/report/1012279 | 52.1722 | 5.2855 | 1480405910 | 4649041193 | Dalweg |  | 3762AL |  | Soest |  | Gemeente Soest |  |  |  |  | In bedrijf | Stedin | [43 empty] | 19 - MAST 4,0 M ST CONISCH | 1 | 1992-11-20 |  | PM ST 4,0 CO T60 ET M N6005 | 4.00 | CONISCH | STAAL | 6005 MOSGROEN | GESCHILDERD | NVT |  | 350400 |  | Lightwell Friso Kramer LW-FKD opaal 1800LM 16A 830 | 1 | 2019-01-04 |  |  | Lightwell | [11 empty] | LED 16W | 1 | 2019-01-04 |  | LED 16W |  |  | 16.00 | 100000 | LED |  | LEDDRIVER | 1 | 2019-01-04 |  | LEDDRIVER |  |  | 1.00 | 175200
SST116526 | 1012280 | https://lms.nederlandslicht.nl/qr/report/1012280 | 52.1727 | 5.2865 | 1481118140 | 4649579871 | Dalweg |  | 3762AL |  | Soest |  | Gemeente Soest |  |  |  |  | In bedrijf | Stedin | [43 empty] | 19 - MAST 4,0 M ST CONISCH | 1 | 1992-11-20 |  | PM ST 4,0 CO T60 ET M N6005 | 4.00 | CONISCH | STAAL | 6005 MOSGROEN | GESCHILDERD | NVT |  | 350400 |  | Lightwell Friso Kramer LW-FKD opaal 1800LM 16A 830 | 1 | 2019-01-04 |  |  | Lightwell | [11 empty] | LED 16W | 1 | 2019-01-04 |  | LED 16W |  |  | 16.00 | 100000 | LED |  | LEDDRIVER | 1 | 2019-01-04 |  | LEDDRIVER |  |  | 1.00 | 175200
SST116527 | 1012281 | https://lms.nederlandslicht.nl/qr/report/1012281 | 52.173 | 5.287 | 1481438730 | 4649836296 | Dalweg |  | 3762AL |  | Soest |  | Gemeente Soest |  |  |  |  | In bedrijf | Stedin | [43 empty] | 19 - MAST 4,0 M ST CONISCH | 1 | 1992-11-20 |  | PM ST 4,0 CO T60 ET M N6005 | 4.00 | CONISCH | STAAL | 6005 MOSGROEN | GESCHILDERD | NVT |  | 350400 |  | 320112 - CPS 200 PLL 24W HF NV | 1 | 2003-12-02 | [11 empty] | 175200 |  |  | LAMP PLL 24W KL830 | 1 | 2020-05-06 |  |  |  |  | 24.00
SST116528 | 1012282 | https://lms.nederlandslicht.nl/qr/report/1012282 | 52.1715 | 5.2836 | 1479122040 | 4648183718 | Dalweg |  | 3762AL |  | Soest |  | Gemeente Soest |  |  |  |  | In bedrijf | Stedin | [43 empty] | 19 - MAST 4,0 M ST CONISCH | 1 | 1992-11-18 |  | PM ST 4,0 CO T60 ET M N6005 | 4.00 | CONISCH | STAAL | 6005 MOSGROEN | GESCHILDERD | NVT |  | 350400 |  | Lightwell Friso Kramer LW-FKD opaal 1800LM 16A 830 | 1 | 2019-01-04 |  |  | Lightwell | [11 empty] | LED 16W | 1 | 2019-01-04 |  | LED 16W |  |  | 16.00 | 100000 | LED |  | LEDDRIVER | 1 | 2019-01-04 |  | LEDDRIVER |  |  | 1.00 | 175200
SST116529 | 1012283 | https://lms.nederlandslicht.nl/qr/report/1012283 | 52.1717 | 5.2843 | 1479601220 | 4648448705 | Dalweg |  | 3762AL |  | Soest |  | Gemeente Soest |  |  |  |  | In bedrijf | Stedin | [43 empty] | 19 - MAST 4,0 M ST CONISCH | 1 | 1992-11-18 |  | PM ST 4,0 CO T60 ET M N6005 | 4.00 | CONISCH | STAAL | 6005 MOSGROEN | GESCHILDERD | NVT |  | 350400 |  | 320112 - CPS 200 PLL 24W HF NV | 1 | 2003-11-17 | [11 empty] | 175200 |  |  | LAMP PLL 24W KL830 | 1 | 2014-06-30 |  |  |  |  | 24.00
SST116530 | 1012284 | https://lms.nederlandslicht.nl/qr/report/1012284 | 52.1734 | 5.2879 | 1482084480 | 4650332255 | Dalweg |  | 3762AL |  | Soest |  | Gemeente Soest |  |  |  |  | In bedrijf | Stedin | [43 empty] | 19 - MAST 4,0 M ST CONISCH | 1 | 1992-11-20 |  | PM ST 4,0 CO T60 ET M N6005 | 4.00 | CONISCH | STAAL | 6005 MOSGROEN | GESCHILDERD | NVT |  | 350400 |  | 320112 - CPS 200 PLL 24W HF NV | 1 | 2003-12-10 | [11 empty] | 175200 |  |  | LAMP PLL 24W KL830 | 1 | 2014-06-30 |  |  |  |  | 24.00
SST116531 | 1012285 | https://lms.nederlandslicht.nl/qr/report/1012285 | 52.1742 | 5.2897 | 1483296160 | 4651241684 | Dalweg |  | 3762AL |  | Soest |  | Gemeente Soest |  |  |  |  | In bedrijf | Stedin | [43 empty] | 19 - MAST 4,0 M ST CONISCH | 1 | 1992-11-20 |  | PM ST 4,0 CO T60 ET M N6005 | 4.00 | CONISCH | STAAL | 6005 MOSGROEN | GESCHILDERD | NVT |  | 350400 |  | Lightwell Friso Kramer LW-FKD opaal 1800LM 16A 830 | 1 | 2019-01-04 |  |  | Lightwell | [11 empty] | LED 16W | 1 | 2019-01-04 |  | LED 16W |  |  | 16.00 | 100000 | LED |  | LEDDRIVER | 1 | 2019-01-04 |  | LEDDRIVER |  |  | 1.00 | 175200
SST116532 | 1012286 | https://lms.nederlandslicht.nl/qr/report/1012286 | 52.1739 | 5.2888 | 1482671440 | 4650854316 | Dalweg |  | 3762AL |  | Soest |  | Gemeente Soest |  |  |  |  | In bedrijf | Stedin | [43 empty] | 19 - MAST 4,0 M ST CONISCH | 1 | 1992-11-20 |  | PM ST 4,0 CO T60 ET M N6005 | 4.00 | CONISCH | STAAL | 6005 MOSGROEN | GESCHILDERD | NVT |  | 350400 |  | Lightwell Friso Kramer LW-FKD opaal 1800LM 16A 830 | 1 | 2019-01-04 |  |  | Lightwell | [11 empty] | LED 16W | 1 | 2019-01-04 |  | LED 16W |  |  | 16.00 | 100000 | LED |  | LEDDRIVER | 1 | 2019-01-04 |  | LEDDRIVER |  |  | 1.00 | 175200
SST116533 | 1012287 | https://lms.nederlandslicht.nl/qr/report/1012287 | 52.1737 | 5.2885 | 1482492050 | 4650641995 | Dalweg |  | 3762AL |  | Soest |  | Gemeente Soest |  |  |  |  | In bedrijf | Stedin | [43 empty] | 19 - MAST 4,0 M ST CONISCH | 1 | 1992-11-20 |  | PM ST 4,0 CO T60 ET M N6005 | 4.00 | CONISCH | STAAL | 6005 MOSGROEN | GESCHILDERD | NVT |  | 350400 |  | Lightwell Friso Kramer LW-FKD opaal 1800LM 16A 830 | 1 | 2019-01-04 |  |  | Lightwell | [11 empty] | LED 16W | 1 | 2019-01-04 |  | LED 16W |  |  | 16.00 | 100000 | LED |  | LEDDRIVER | 1 | 2019-01-04 |  | LEDDRIVER |  |  | 1.00 | 175200
SST116534 | 1012288 | https://lms.nederlandslicht.nl/qr/report/1012288 | 52.1744 | 5.2903 | 1483693000 | 4651469527 | Dalweg |  | 3762AL |  | Soest |  | Gemeente Soest |  |  |  |  | In bedrijf | Stedin | [43 empty] | 19 - MAST 4,0 M ST CONISCH | 1 | 1992-11-20 |  | PM ST 4,0 CO T60 ET M N6005 | 4.00 | CONISCH | STAAL | 6005 MOSGROEN | GESCHILDERD | NVT |  | 350400 |  | Lightwell Friso Kramer LW-FKD opaal 1800LM 16A 830 | 1 | 2019-01-04 |  |  | Lightwell | [11 empty] | LED 16W | 1 | 2019-01-04 |  | LED 16W |  |  | 16.00 | 100000 | LED |  | LEDDRIVER | 1 | 2019-01-04 |  | LEDDRIVER |  |  | 1.00 | 175200
SST116535 | 1012289 | https://lms.nederlandslicht.nl/qr/report/1012289 | 52.1842 | 5.3012 | 1491206960 | 4662324676 | Steenhoffstraat |  | 3764BH |  | Soest |  | Gemeente Soest |  |  |  |  | In bedrijf | Stedin | [43 empty] | 30 - MAST 6,0 M ST - EL TYPE 0 | 1 | 1992-11-25 |  | LM ST 6,0 CV EU1250/20/5 T60 ET Z N6005 | 6.00 | CILINDRISCH | STAAL | 6005 MOSGROEN | GESCHILDERD | NVT |  | 350400 |  | 302962 - LRB 303 TLD 18W NV Safe It Easy | 1 | 1992-11-25 |  | 302962 - LRB 303 TLD 18W NV Safe It Easy | [8 empty] | 1350.00 | 175200 |  |  | LAMP TLD 18W 830 G13 | 1 | 2020-04-29 |  | 18W TLD |  |  | 18.00 | 8000 | TL
SST116573 | 1012290 | https://lms.nederlandslicht.nl/qr/report/1012290 | 52.1631 | 5.2967 | 1488079360 | 4638871325 | Bosstraat |  | 3766AB |  | Soest |  | Gemeente Soest |  |  |  |  | In bedrijf | Stedin | [43 empty] | 30 - MAST 6,0 M ST - EL TYPE 0 | 1 | 1994-09-07 |  | LM ST 6,0 CV EU1250/20/5 T60 ET Z N6005 | 6.00 | CILINDRISCH | STAAL | 6005 MOSGROEN | GESCHILDERD | NVT |  | 350400 |  | 323212 - 2551 PLL 36W HF NV | 1 | 2009-07-30 | [11 empty] | 175200 |  |  | LAMP PLL 36W KL.830 | 1 | 2020-05-13 |  |  |  |  | 36.00
SST116574 | 1012291 | https://lms.nederlandslicht.nl/qr/report/1012291 | 52.1627 | 5.2954 | 1487204910 | 4638386847 | Bosstraat |  | 3766AB |  | Soest |  | Gemeente Soest |  |  |  |  | In bedrijf | Stedin | [43 empty] | 30 - MAST 6,0 M ST - EL TYPE 0 | 1 | 1994-09-08 |  | LM ST 6,0 CV EU1250/20/5 T60 ET Z N6005 | 6.00 | CILINDRISCH | STAAL | 6005 MOSGROEN | GESCHILDERD | NVT |  | 350400 |  | 323212 - 2551 PLL 36W HF NV | 1 | 2009-07-30 | [11 empty] | 175200 |  |  | LAMP PLL 36W KL.830 | 1 | 2020-05-13 |  |  |  |  | 36.00
SST116575 | 1012292 | https://lms.nederlandslicht.nl/qr/report/1012292 | 52.1624 | 5.2947 | 1486735290 | 4638125435 | Bosstraat |  | 3766AB |  | Soest |  | Gemeente Soest |  |  |  |  | In bedrijf | Stedin | [43 empty] | 30 - MAST 6,0 M ST - EL TYPE 0 | 1 | 1994-09-08 |  | LM ST 6,0 CV EU1250/20/5 T60 ET Z N6005 | 6.00 | CILINDRISCH | STAAL | 6005 MOSGROEN | GESCHILDERD | NVT |  | 350400 |  | 323212 - 2551 PLL 36W HF NV | 1 | 2009-07-30 | [11 empty] | 175200 |  |  | LAMP PLL 36W KL.830 | 1 | 2020-05-13 |  |  |  |  | 36.00
SST116576 | 1012294 | https://lms.nederlandslicht.nl/qr/report/1012294 | 52.1622 | 5.2941 | 1486284460 | 4637875185 | Bosstraat |  | 3766AB |  | Soest |  | Gemeente Soest |  |  |  |  | In bedrijf | Stedin | [43 empty] | 30 - MAST 6,0 M ST - EL TYPE 0 | 1 | 1994-09-12 |  | LM ST 6,0 CV EU1250/20/5 T60 ET Z N6005 | 6.00 | CILINDRISCH | STAAL | 6005 MOSGROEN | GESCHILDERD | NVT |  | 350400 |  | ARM 2551 IRIS PLL 36W D76 R9006 | 1 | 2011-09-12 | [14 empty] | LAMP PLL 36W KL.830 | 1 | 2020-05-13 |  |  |  |  | 36.00
SST116577 | 1012295 | https://lms.nederlandslicht.nl/qr/report/1012295 | 52.162 | 5.293 | 1485563980 | 4637604037 | Bosstraat |  | 3766AB |  | Soest |  | Gemeente Soest |  |  |  |  | In bedrijf | Stedin | [43 empty] | 30 - MAST 6,0 M ST - EL TYPE 0 | 1 | 1994-09-13 |  | LM ST 6,0 CV EU1250/20/5 T60 ET Z N6005 | 6.00 | CILINDRISCH | STAAL | 6005 MOSGROEN | GESCHILDERD | NVT |  | 350400 |  | 323212 - 2551 PLL 36W HF NV | 1 | 2009-07-30 | [11 empty] | 175200 |  |  | LAMP PLL 36W KL.830 | 1 | 2020-05-13 |  |  |  |  | 36.00
SST116578 | 1012296 | https://lms.nederlandslicht.nl/qr/report/1012296 | 52.1615 | 5.2921 | 1484927780 | 4637124409 | Bosstraat |  | 3766AB |  | Soest |  | Gemeente Soest |  |  |  |  | In bedrijf | Stedin | [43 empty] | 30 - MAST 6,0 M ST - EL TYPE 0 | 1 | 1994-09-14 |  | LM ST 6,0 CV EU1250/20/5 T60 ET Z N6005 | 6.00 | CILINDRISCH | STAAL | 6005 MOSGROEN | GESCHILDERD | NVT |  | 350400 |  | 323212 - 2551 PLL 36W HF NV | 1 | 2009-07-30 | [11 empty] | 175200 |  |  | LAMP PLL 36W KL.830 | 1 | 2020-05-13 |  |  |  |  | 36.00
SST116579 | 1012297 | https://lms.nederlandslicht.nl/qr/report/1012297 | 52.1613 | 5.2914 | 1484470480 | 4636877009 | Bosstraat |  | 3766AB |  | Soest |  | Gemeente Soest |  |  |  |  | In bedrijf | Stedin | [43 empty] | 30 - MAST 6,0 M ST - EL TYPE 0 | 1 | 1994-09-14 |  | LM ST 6,0 CV EU1250/20/5 T60 ET Z N6005 | 6.00 | CILINDRISCH | STAAL | 6005 MOSGROEN | GESCHILDERD | NVT |  | 350400 |  | 323212 - 2551 PLL 36W HF NV | 1 | 2009-07-30 | [11 empty] | 175200 |  |  | LAMP PLL 36W KL.830 | 1 | 2020-05-13 |  |  |  |  | 36.00
SST116580 | 1012298 | https://lms.nederlandslicht.nl/qr/report/1012298 | 52.1611 | 5.2903 | 1483711360 | 4636586001 | Bosstraat |  | 3766AB |  | Soest |  | Gemeente Soest |  |  |  |  | In bedrijf | Stedin | [43 empty] | 30 - MAST 6,0 M ST - EL TYPE 0 | 1 | 1994-09-15 |  | LM ST 6,0 CV EU1250/20/5 T60 ET Z N6005 | 6.00 | CILINDRISCH | STAAL | 6005 MOSGROEN | GESCHILDERD | NVT |  | 350400 |  | Lightwell Friso Kramer LW-FKD opaal 1800LM 16A 830 | 1 | 2019-01-04 |  |  | Lightwell | [11 empty] | LED 16W | 1 | 2019-01-04 |  | LED 16W |  |  | 16.00 | 100000 | LED |  | LEDDRIVER | 1 | 2019-01-04 |  | LEDDRIVER |  |  | 1.00 | 175200
SST116581 | 1012299 | https://lms.nederlandslicht.nl/qr/report/1012299 | 52.169 | 5.2813 | 1477519360 | 4645409973 | J.H. Isingserf |  | 3766HB |  | Soest |  | Gemeente Soest |  |  |  |  | In bedrijf | Stedin | [43 empty] | 19 - MAST 4,0 M ST CONISCH | 1 | 1994-09-23 |  | PM ST 4,0 CO T60 ET M N6005 | 4.00 | CONISCH | STAAL | 6005 MOSGROEN | GESCHILDERD | NVT |  | 350400 |  | 320112 - CPS 200 PLL 24W HF NV | 1 | 2008-02-05 | [11 empty] | 175200 |  |  | LAMP PH PLL 24W 830 2G11 4P | 1 | 2020-06-03 |  | 24W PLL |  |  | 24.00 | 16000 | PLL
SST116582 | 1012300 | https://lms.nederlandslicht.nl/qr/report/1012300 | 52.1686 | 5.2811 | 1477400560 | 4645031571 | J.H. Isingserf |  | 3766HB |  | Soest |  | Gemeente Soest |  |  |  |  | In bedrijf | Stedin | [43 empty] | 20 - MAST 4,0 M ST CON | 1 | 1994-09-23 |  | PM ST 4,0 CO T60 FR M N6005 | 4.00 | CONISCH | STAAL | 6005 MOSGROEN | GESCHILDERD | NVT |  | 350400 |  | 320112 - CPS 200 PLL 24W HF NV | 1 | 2008-02-05 | [11 empty] | 175200 |  |  | LAMP PH PLL 24W 830 2G11 4P | 1 | 2020-06-03 |  | 24W PLL |  |  | 24.00 | 16000 | PLL
SST116583 | 1012301 | https://lms.nederlandslicht.nl/qr/report/1012301 | 52.1684 | 5.281 | 1477312560 | 4644773574 | J.H. Isingserf |  | 3766HB |  | Soest |  | Gemeente Soest |  |  |  |  | In bedrijf | Stedin | [43 empty] | 19 - MAST 4,0 M ST CONISCH | 1 | 1994-09-23 |  | PM ST 4,0 CO T60 ET M N6005 | 4.00 | CONISCH | STAAL | 6005 MOSGROEN | GESCHILDERD | NVT |  | 350400 |  | 320112 - CPS 200 PLL 24W HF NV | 1 | 2008-02-05 | [11 empty] | 175200 |  |  | LAMP PH PLL 24W 830 2G11 4P | 1 | 2019-10-02 |  | 24W PLL |  |  | 24.00 | 16000 | PLL
SST116584 | 1012302 | https://lms.nederlandslicht.nl/qr/report/1012302 | 52.1688 | 5.2811 | 1477387360 | 4645211966 | J.H. Isingserf |  | 3766HB |  | Soest |  | Gemeente Soest |  |  |  |  | In bedrijf | Stedin | [43 empty] | 19 - MAST 4,0 M ST CONISCH | 1 | 1994-09-23 |  | PM ST 4,0 CO T60 ET M N6005 | 4.00 | CONISCH | STAAL | 6005 MOSGROEN | GESCHILDERD | NVT |  | 350400 |  | 320112 - CPS 200 PLL 24W HF NV | 1 | 2008-02-05 | [11 empty] | 175200 |  |  | LAMP PH PLL 24W 830 2G11 4P | 1 | 2019-10-02 |  | 24W PLL |  |  | 24.00 | 16000 | PLL
SST116585 | 1012303 | https://lms.nederlandslicht.nl/qr/report/1012303 | 52.1218 | 5.2783 | 1475412460 | 4592979170 | Sterrenbergweg |  | 3769BS |  | Soesterberg |  | Gemeente Soest |  |  |  |  | In bedrijf | Stedin | [43 empty] | 30 - MAST 6,0 M ST - EL TYPE 0 | 1 | 1994-09-22 |  | LM ST 6,0 CV EU1250/20/5 T60 ET Z N6005 | 6.00 | CILINDRISCH | STAAL | 6005 MOSGROEN | GESCHILDERD | NVT |  | 350400 |  | 323212 - 2551 PLL 36W HF NV | 1 | 2009-12-01 | [11 empty] | 175200 |  |  | LAMP PLL 36W KL.830 | 1 | 2020-04-22 |  |  |  |  | 36.00
SST116586 | 1012304 | https://lms.nederlandslicht.nl/qr/report/1012304 | 52.1218 | 5.278 | 1475228860 | 4592881970 | Sterrenbergweg |  | 3769BS |  | Soesterberg |  | Gemeente Soest |  |  |  |  | In bedrijf | Stedin | [43 empty] | 230 - MAST 6 M ST - EL UITL 5 GR | 1 | 2012-08-30 |  | LM ST 6,0 CV EU125020/5 T60 ET Z N6005 | 6.00 | CILINDRISCH | STAAL | 6005 MOSGROEN | GESCHILDERD | NVT |  | 350400 |  | 323212 - 2551 PLL 36W HF NV | 1 | 2009-12-01 | [11 empty] | 175200 |  |  | LAMP PLL 36W KL.830 | 1 | 2020-04-22 |  |  |  |  | 36.00
SST116587 | 1012305 | https://lms.nederlandslicht.nl/qr/report/1012305 | 52.1217 | 5.2777 | 1474999360 | 4592780569 | Sterrenbergweg |  | 3769BS |  | Soesterberg |  | Gemeente Soest |  |  |  |  | In bedrijf | Stedin | [43 empty] | 30 - MAST 6,0 M ST - EL TYPE 0 | 1 | 1994-09-22 |  | LM ST 6,0 CV EU1250/20/5 T60 ET Z N6005 | 6.00 | CILINDRISCH | STAAL | 6005 MOSGROEN | GESCHILDERD | NVT |  | 350400 |  | 323212 - 2551 PLL 36W HF NV | 1 | 1999-12-30 | [11 empty] | 175200 |  |  | LAMP PLL 36W KL.830 | 1 | 2020-04-22 |  |  |  |  | 36.00
SST116588 | 1012306 | https://lms.nederlandslicht.nl/qr/report/1012306 | 52.1237 | 5.2775 | 1474843100 | 4595061755 | Sterrenbergweg |  | 3769BS |  | Soesterberg |  | Gemeente Soest |  |  |  |  | In bedrijf | Stedin | [43 empty] | 30 - MAST 6,0 M ST - EL TYPE 0 | 1 | 1994-09-22 |  | LM ST 6,0 CV EU1250/20/5 T60 ET Z N6005 | 6.00 | CILINDRISCH | STAAL | 6005 MOSGROEN | GESCHILDERD | NVT |  | 350400 |  | 323212 - 2551 PLL 36W HF NV | 1 | 2004-02-16 | [11 empty] | 175200 |  |  | LAMP PLL 36W KL.830 | 1 | 2020-04-22 |  |  |  |  | 36.00
SST116589 | 1012307 | https://lms.nederlandslicht.nl/qr/report/1012307 | 52.122 | 5.2779 | 1475177560 | 4593136276 | Sterrenbergweg |  | 3769BS |  | Soesterberg |  | Gemeente Soest |  |  |  |  | In bedrijf | Stedin | [43 empty] | 30 - MAST 6,0 M ST - EL TYPE 0 | 1 | 1994-09-22 |  | LM ST 6,0 CV EU1250/20/5 T60 ET Z N6005 | 6.00 | CILINDRISCH | STAAL | 6005 MOSGROEN | GESCHILDERD | NVT |  | 350400 |  | 323212 - 2551 PLL 36W HF NV | 1 | 2004-02-16 | [11 empty] | 175200 |  |  | LAMP PLL 36W KL.830 | 1 | 2020-04-22 |  |  |  |  | 36.00
SST116591 | 1012308 | https://lms.nederlandslicht.nl/qr/report/1012308 | 52.1185 | 5.2808 | 1477098660 | 4589298075 | Prof. Lorentzlaan |  | 3769GA |  | Soesterberg |  | Gemeente Soest |  |  |  |  | In bedrijf | Stedin | [43 empty] | 230 - MAST 6 M ST - EL UITL 5 GR | 1 | 2009-02-13 |  | LM ST 6,0 CV EU125020/5 T60 ET Z N6005 | 6.00 | CILINDRISCH | STAAL | 6005 MOSGROEN | GESCHILDERD | NVT |  | 350400 |  | 323212 - 2551 PLL 36W HF NV | 1 | 2009-02-13 | [11 empty] | 175200 |  |  | LAMP PLL 36W KL.830 | 1 | 2020-04-22 |  |  |  |  | 36.00
SST116592 | 1012309 | https://lms.nederlandslicht.nl/qr/report/1012309 | 52.1181 | 5.2811 | 1477314260 | 4588792674 | Prof. Lorentzlaan |  | 3769GA |  | Soesterberg |  | Gemeente Soest |  |  |  |  | In bedrijf | Stedin | [43 empty] | 230 - MAST 6 M ST - EL UITL 5 GR | 1 | 2009-02-13 |  | LM ST 6,0 CV EU125020/5 T60 ET Z N6005 | 6.00 | CILINDRISCH | STAAL | 6005 MOSGROEN | GESCHILDERD | NVT |  | 350400 |  | 323212 - 2551 PLL 36W HF NV | 1 | 2009-02-13 | [11 empty] | 175200 |  |  | LAMP PLL 36W KL.830 | 1 | 2020-04-22 |  |  |  |  | 36.00
SST116593 | 1012310 | https://lms.nederlandslicht.nl/qr/report/1012310 | 52.1178 | 5.2814 | 1477545960 | 4588420772 | Prof. Lorentzlaan |  | 3769GA |  | Soesterberg |  | Gemeente Soest |  |  |  |  | In bedrijf | Stedin | [43 empty] | 30 - MAST 6,0 M ST - EL TYPE 0 | 1 | 1994-09-26 |  | LM ST 6,0 CV EU1250/20/5 T60 ET Z N6005 | 6.00 | CILINDRISCH | STAAL | 6005 MOSGROEN | GESCHILDERD | NVT |  | 350400 |  | 323212 - 2551 PLL 36W HF NV | 1 | 2009-05-01 | [11 empty] | 175200 |  |  | LAMP PLL 36W KL.830 | 1 | 2020-04-22 |  |  |  |  | 36.00
SST116663 | 1012311 | https://lms.nederlandslicht.nl/qr/report/1012311 | 52.1627 | 5.2995 | 1489979160 | 4638372773 | Acacialaan |  | 3768AR |  | Soest |  | Gemeente Soest |  |  |  |  | In bedrijf | Stedin | [43 empty] | 19 - MAST 4,0 M ST CONISCH | 1 | 1994-04-29 |  | PM ST 4,0 CO T60 ET M N6005 | 4.00 | CONISCH | STAAL | 6005 MOSGROEN | GESCHILDERD | NVT |  | 350400 |  | Lightronics PRUNUS-A3-L2WG4-C7-3000K-1800LM | 1 | 2019-12-03 |  |  | INNOLUMIS B.V. | [11 empty] | LED IN: Lightronics PRUNUS-A3-L2WG4-C7-3000K-1800LM | 1 | 2019-12-03 |  |  |  |  | 16.00 |  |  |  | LEDDRIVER | 1 | 2019-12-03 |  | LEDDRIVER |  |  | 1.00 | 175200
SST116694 | 1012312 | https://lms.nederlandslicht.nl/qr/report/1012312 | 52.1655 | 5.2944 | 1486519760 | 4641476268 | Winterkoning |  | 3766WB |  | Soest |  | Gemeente Soest |  |  |  |  | In bedrijf | Stedin | [43 empty] | 19 - MAST 4,0 M ST CONISCH | 1 | 1994-11-28 |  | PM ST 4,0 CO T60 ET M N6005 | 4.00 | CONISCH | STAAL | 6005 MOSGROEN | GESCHILDERD | NVT |  | 350400 |  | 320112 - CPS 200 PLL 24W HF NV | 1 | 1994-11-28 | [11 empty] | 175200 |  |  | LAMP PLL 24W KL830 | 1 | 2020-05-20 |  |  |  |  | 24.00
SST116695 | 1012313 | https://lms.nederlandslicht.nl/qr/report/1012313 | 52.1652 | 5.2938 | 1486087760 | 4641252175 | Winterkoning |  | 3766WB |  | Soest |  | Gemeente Soest |  |  |  |  | In bedrijf | Stedin | [43 empty] | 19 - MAST 4,0 M ST CONISCH | 1 | 1994-12-01 |  | PM ST 4,0 CO T60 ET M N6005 | 4.00 | CONISCH | STAAL | 6005 MOSGROEN | GESCHILDERD | NVT |  | 350400 |  | 303062 - GFK 5148 TLD 18W NV Safe It Eas | 1 | 1994-12-01 |  | 303062 - GFK 5148 TLD 18W NV Safe It Eas | [8 empty] | 1350.00 | 175200 |  |  | *LAMP TL-D XTRA 18W830 G13SLV/25 -VERVAL | 1 | 2014-06-30 |  |  |  |  | 18.00
SST116696 | 1012314 | https://lms.nederlandslicht.nl/qr/report/1012314 | 52.1652 | 5.2951 | 1486976059 | 4641144776 | Specht |  | 3766WN |  | Soest |  | Gemeente Soest |  |  |  |  | In bedrijf | Stedin | [43 empty] | 19 - MAST 4,0 M ST CONISCH | 1 | 1994-12-06 |  | PM ST 4,0 CO T60 ET M N6005 | 4.00 | CONISCH | STAAL | 6005 MOSGROEN | GESCHILDERD | NVT |  | 350400 |  | 320112 - CPS 200 PLL 24W HF NV | 1 | 1994-12-06 | [11 empty] | 175200 |  |  | LAMP PLL 24W KL830 | 1 | 2020-05-20 |  |  |  |  | 24.00
SST116697 | 1012315 | https://lms.nederlandslicht.nl/qr/report/1012315 | 52.1652 | 5.2953 | 1487148860 | 4641233866 | Specht |  | 3766WN |  | Soest |  | Gemeente Soest |  |  |  |  | In bedrijf | Stedin | [43 empty] | 19 - MAST 4,0 M ST CONISCH | 1 | 1994-12-06 |  | PM ST 4,0 CO T60 ET M N6005 | 4.00 | CONISCH | STAAL | 6005 MOSGROEN | GESCHILDERD | NVT |  | 350400 |  | 320112 - CPS 200 PLL 24W HF NV | 1 | 1994-12-06 | [11 empty] | 175200 |  |  | LAMP PLL 24W KL830 | 1 | 2020-05-20 |  |  |  |  | 24.00
SST116698 | 1012316 | https://lms.nederlandslicht.nl/qr/report/1012316 | 52.1653 | 5.2956 | 1487308160 | 4641359267 | Specht |  | 3766WN |  | Soest |  | Gemeente Soest |  |  |  |  | In bedrijf | Stedin | [43 empty] | 19 - MAST 4,0 M ST CONISCH | 1 | 1994-12-06 |  | PM ST 4,0 CO T60 ET M N6005 | 4.00 | CONISCH | STAAL | 6005 MOSGROEN | GESCHILDERD | NVT |  | 350400 |  | 320112 - CPS 200 PLL 24W HF NV | 1 | 1994-12-06 | [11 empty] | 175200 |  |  | LAMP PLL 24W KL830 | 1 | 2020-05-20 |  |  |  |  | 24.00
SST116718 | 1012317 | https://lms.nederlandslicht.nl/qr/report/1012317 | 52.1789 | 5.2945 | 1486619660 | 4656401274 | Soesterengweg |  | 3761AV |  | Soest |  | Gemeente Soest |  |  |  |  | In bedrijf | Stedin | [43 empty] | 19 - MAST 4,0 M ST CONISCH | 1 | 1994-10-11 |  | PM ST 4,0 CO T60 ET M N6005 | 4.00 | CONISCH | STAAL | 6005 MOSGROEN | GESCHILDERD | NVT |  | 350400 |  | 303062 - GFK 5148 TLD 18W NV Safe It Eas | 1 | 1994-10-11 |  | 303062 - GFK 5148 TLD 18W NV Safe It Eas | [8 empty] | 1350.00 | 175200 |  |  | LAMP TLD 18W 830 G13 | 1 | 2020-04-29 |  | 18W TLD |  |  | 18.00 | 8000 | TL
SST116719 | 1012318 | https://lms.nederlandslicht.nl/qr/report/1012318 | 52.1725 | 5.286 | 1480747740 | 4649304626 | Dalweg |  | 3762AL |  | Soest |  | Gemeente Soest |  |  |  |  | In bedrijf | Stedin | [43 empty] | 19 - MAST 4,0 M ST CONISCH | 1 | 1994-10-17 |  | PM ST 4,0 CO T60 ET M N6005 | 4.00 | CONISCH | STAAL | 6005 MOSGROEN | GESCHILDERD | NVT |  | 350400 |  | Lightwell Friso Kramer LW-FKD opaal 1800LM 16A 830 | 1 | 2019-01-04 |  |  | Lightwell | [11 empty] | LED 16W | 1 | 2019-01-04 |  | LED 16W |  |  | 16.00 | 100000 | LED |  | LEDDRIVER | 1 | 2019-01-04 |  | LEDDRIVER |  |  | 1.00 | 175200
SST116722 | 1012319 | https://lms.nederlandslicht.nl/qr/report/1012319 | 52.1164 | 5.2929 | 1485417660 | 4586916174 | Rumpler |  | 3769JH |  | Soesterberg |  | Gemeente Soest |  |  |  |  | In bedrijf | Stedin | [43 empty] | 19 - MAST 4,0 M ST CONISCH | 1 | 1994-10-18 |  | PM ST 4,0 CO T60 ET M N6005 | 4.00 | CONISCH | STAAL | 6005 MOSGROEN | GESCHILDERD | NVT |  | 350400 |  | 320112 - CPS 200 PLL 24W HF NV | 1 | 2007-08-22 | [11 empty] | 175200 |  |  | LAMP PLL 24W KL830 | 1 | 2020-04-22 |  |  |  |  | 24.00
SST116723 | 1012320 | https://lms.nederlandslicht.nl/qr/report/1012320 | 52.1697 | 5.2924 | 1485128059 | 4646234571 | Varenstraat |  | 3765WE |  | Soest |  | Gemeente Soest |  |  |  |  | In bedrijf | Stedin | [43 empty] | 19 - MAST 4,0 M ST CONISCH | 1 | 1994-10-19 |  | PM ST 4,0 CO T60 ET M N6005 | 4.00 | CONISCH | STAAL | 6005 MOSGROEN | GESCHILDERD | NVT |  | 350400 |  | Philips BDP102 20X 15W WW 2000L | 1 | 2018-09-24 |  |  | Philips |  |  |  |  | 9006 WIT ALUMINIUM | [6 empty] | LED 15W | 1 | 2018-09-24 |  | LED |  |  | 15.00 | 100000 | LED |  | LEDDRIVER | 1 | 2018-09-24 |  | LEDDRIVER |  |  | 1.00 | 175200
SST116735 | 1012321 | https://lms.nederlandslicht.nl/qr/report/1012321 | 52.1151 | 5.2793 | 1476085060 | 4585415869 | Antonie van Leeuwenhoeklaan |  | 3769XA |  | Soesterberg |  | Gemeente Soest |  |  |  |  | In bedrijf | Stedin | [43 empty] | 19 - MAST 4,0 M ST CONISCH | 1 | 1994-11-08 |  | PM ST 4,0 CO T60 ET M N6005 | 4.00 | CONISCH | STAAL | 6005 MOSGROEN | GESCHILDERD | NVT |  | 350400 |  | 320112 - CPS 200 PLL 24W HF NV | 1 | 2009-05-01 | [11 empty] | 175200 |  |  | LAMP PLL 24W KL830 | 1 | 2020-04-29 |  |  |  |  | 24.00
SST116736 | 1012322 | https://lms.nederlandslicht.nl/qr/report/1012322 | 52.1782 | 5.271 | 1470541570 | 4655725913 | Koningsweg |  | 3762EA |  | Soest |  | Gemeente Soest |  |  |  |  | In bedrijf | Stedin | [43 empty] | 28 - MAST 4,7 M ST VERL TYPE I (6,0 M) | 1 | 1994-11-02 |  | LM ST 6,0 CV EU1250/20/5 T60 ET Z N6005 | 6.00 | CILINDRISCH | STAAL | 6005 MOSGROEN | GESCHILDERD | NVT |  | 350400 |  | Osram Streetlight 20 midi LED, ST1.3a 9000lm | 1 | 2018-10-18 |  |  | Osram |  |  |  |  | DB 702 MIDDENGRIJS METALIC | [6 empty] | LED 18W | 1 | 2018-10-18 | [8 empty] | LEDDRIVER | 1 | 2018-10-18 |  | LEDDRIVER |  |  | 1.00 | 175200
SST116738 | 1012323 | https://lms.nederlandslicht.nl/qr/report/1012323 | 52.1836 | 5.2946 | 1486658660 | 4661639869 | Margrietlaan |  | 3761AD |  | Soest |  | Gemeente Soest |  |  |  |  | In bedrijf | Stedin | [43 empty] | 30 - MAST 6,0 M ST - EL TYPE 0 | 1 | 1994-11-03 |  | LM ST 6,0 CV EU1250/20/5 T60 ET Z N6005 | 6.00 | CILINDRISCH | STAAL | 6005 MOSGROEN | GESCHILDERD | NVT |  | 350400 |  | ARM 2550 IRIS PLL 18/24W R7035 | 1 | 2008-11-07 |  | ARM 2550 IRIS PLL 18/24W R7035 | [8 empty] | 1800.00 | 175200 |  |  | LAMP PLL 24W KL830 | 1 | 2020-06-17 |  |  |  |  | 24.00
SST116739 | 1012324 | https://lms.nederlandslicht.nl/qr/report/1012324 | 52.1837 | 5.2942 | 1486388660 | 4661787067 | Margrietlaan |  | 3761AD |  | Soest |  | Gemeente Soest |  |  |  |  | In bedrijf | Stedin | [43 empty] | 30 - MAST 6,0 M ST - EL TYPE 0 | 1 | 1994-11-03 |  | LM ST 6,0 CV EU1250/20/5 T60 ET Z N6005 | 6.00 | CILINDRISCH | STAAL | 6005 MOSGROEN | GESCHILDERD | NVT |  | 350400 |  | 302912 - LRB 303 TLD 18W NV | 1 | 1987-07-01 | [11 empty] | 175200 |  |  | LAMP TLD 18W 830 G13 | 1 | 2020-04-22 |  | 18W TLD |  |  | 18.00 | 8000 | TL
SST116743 | 1012325 | https://lms.nederlandslicht.nl/qr/report/1012325 | 52.1714 | 5.2786 | 1475671460 | 4648138370 | Spinet |  | 3766ZA |  | Soest |  | Gemeente Soest |  |  |  |  | In bedrijf | Stedin | [43 empty] | PM ST 4,0 CO T60 D130 ET Z P6005 | 1 | 2019-09-10 | [5 empty] | 6005 MOSGROEN | [5 empty] | Lightwell Friso Kramer LW-FKD opaal 1800LM 16A 830 | 1 | 2019-09-10 |  |  | Lightwell | [11 empty] | LED IN: Lightwell Friso Kramer LW-FKD opaal 1800LM 16A 830 | 1 | 2019-09-10 |  |  |  |  | 16.00 |  |  |  | LEDDRIVER | 1 | 2019-09-10 |  | LEDDRIVER |  |  | 1.00 | 175200
SST116744 | 1012326 | https://lms.nederlandslicht.nl/qr/report/1012326 | 52.1671 | 5.2937 | 1486055060 | 4643287175 | Amnestylaan |  | 3765EX |  | Soest |  | Gemeente Soest |  |  |  |  | In bedrijf | Stedin | [43 empty] | 19 - MAST 4,0 M ST CONISCH | 1 | 1994-11-09 |  | PM ST 4,0 CO T60 ET M N6005 | 4.00 | CONISCH | STAAL | 6005 MOSGROEN | GESCHILDERD | NVT |  | 350400 |  | Philips BDP102 20X 15W WW 2000L | 1 | 2018-09-24 |  |  | Philips |  |  |  |  | 9006 WIT ALUMINIUM | [6 empty] | LED 15W | 1 | 2018-09-24 |  | LED |  |  | 15.00 | 100000 | LED |  | LEDDRIVER | 1 | 2018-09-24 |  | LEDDRIVER |  |  | 1.00 | 175200
SST116745 | 1012327 | https://lms.nederlandslicht.nl/qr/report/1012327 | 52.1611 | 5.3066 | 1494813059 | 4636672974 | Duinweg |  | 3768BM |  | Soest |  | Gemeente Soest |  |  |  |  | In bedrijf | Stedin | [43 empty] | 19 - MAST 4,0 M ST CONISCH | 1 | 1994-11-28 |  | PM ST 4,0 CO T60 ET M N6005 | 4.00 | CONISCH | STAAL | 6005 MOSGROEN | GESCHILDERD | NVT |  | 350400 |  | Lightronics PRUNUS-A3-L2WG4-C7-3000K-1800LM | 1 | 2020-04-02 |  |  | INNOLUMIS B.V. | [11 empty] | LED IN: Lightronics PRUNUS-A3-L2WG4-C7-3000K-1800LM | 1 | 2020-04-02 |  |  |  |  | 16.00 |  |  |  | LEDDRIVER | 1 | 2020-04-02 |  | LEDDRIVER |  |  | 1.00 | 175200
SST116746 | 1012328 | https://lms.nederlandslicht.nl/qr/report/1012328 | 52.161 | 5.3067 | 1494918060 | 4636504966 | Duinweg |  | 3768BM |  | Soest |  | Gemeente Soest |  |  |  |  | In bedrijf | Stedin | [43 empty] | 19 - MAST 4,0 M ST CONISCH | 1 | 1994-11-28 |  | PM ST 4,0 CO T60 ET M N6005 | 4.00 | CONISCH | STAAL | 6005 MOSGROEN | GESCHILDERD | NVT |  | 350400 |  | Lightronics PRUNUS-A3-L2WG4-C7-3000K-1800LM | 1 | 2020-04-02 |  |  | INNOLUMIS B.V. | [11 empty] | LED IN: Lightronics PRUNUS-A3-L2WG4-C7-3000K-1800LM | 1 | 2020-04-02 |  |  |  |  | 16.00 |  |  |  | LEDDRIVER | 1 | 2020-04-02 |  | LEDDRIVER |  |  | 1.00 | 175200
SST116747 | 1012329 | https://lms.nederlandslicht.nl/qr/report/1012329 | 52.1609 | 5.307 | 1495098360 | 4636416170 | Duinweg |  | 3768BM |  | Soest |  | Gemeente Soest |  |  |  |  | In bedrijf | Stedin | [43 empty] | 19 - MAST 4,0 M ST CONISCH | 1 | 1994-11-28 |  | PM ST 4,0 CO T60 ET M N6005 | 4.00 | CONISCH | STAAL | 6005 MOSGROEN | GESCHILDERD | NVT |  | 350400 |  | Lightronics PRUNUS-A3-L2WG4-C7-3000K-1800LM | 1 | 2020-04-02 |  |  | INNOLUMIS B.V. | [11 empty] | LED IN: Lightronics PRUNUS-A3-L2WG4-C7-3000K-1800LM | 1 | 2020-04-02 |  |  |  |  | 16.00 |  |  |  | LEDDRIVER | 1 | 2020-04-02 |  | LEDDRIVER |  |  | 1.00 | 175200
SST116748 | 1012330 | https://lms.nederlandslicht.nl/qr/report/1012330 | 52.1607 | 5.3069 | 1495083960 | 4636195367 | Duinweg |  | 3768BM |  | Soest |  | Gemeente Soest |  |  |  |  | In bedrijf | Stedin | [43 empty] | 19 - MAST 4,0 M ST CONISCH | 1 | 1994-11-28 |  | PM ST 4,0 CO T60 ET M N6005 | 4.00 | CONISCH | STAAL | 6005 MOSGROEN | GESCHILDERD | NVT |  | 350400 |  | Lightronics PRUNUS-A3-L2WG4-C7-3000K-1800LM | 1 | 2020-04-02 |  |  | INNOLUMIS B.V. | [11 empty] | LED IN: Lightronics PRUNUS-A3-L2WG4-C7-3000K-1800LM | 1 | 2020-04-02 |  |  |  |  | 16.00 |  |  |  | LEDDRIVER | 1 | 2020-04-02 |  | LEDDRIVER |  |  | 1.00 | 175200
SST116749 | 1012331 | https://lms.nederlandslicht.nl/qr/report/1012331 | 52.1606 | 5.3068 | 1495002359 | 4636036966 | Duinweg |  | 3768BM |  | Soest |  | Gemeente Soest |  |  |  |  | In bedrijf | Stedin | [43 empty] | 19 - MAST 4,0 M ST CONISCH | 1 | 1994-11-28 |  | PM ST 4,0 CO T60 ET M N6005 | 4.00 | CONISCH | STAAL | 6005 MOSGROEN | GESCHILDERD | NVT |  | 350400 |  | Lightronics PRUNUS-A3-L2WG4-C7-3000K-1800LM | 1 | 2020-04-02 |  |  | INNOLUMIS B.V. | [11 empty] | LED IN: Lightronics PRUNUS-A3-L2WG4-C7-3000K-1800LM | 1 | 2020-04-02 |  |  |  |  | 16.00 |  |  |  | LEDDRIVER | 1 | 2020-04-02 |  | LEDDRIVER |  |  | 1.00 | 175200
SST116772 | 1012332 | https://lms.nederlandslicht.nl/qr/report/1012332 | 52.1226 | 5.2908 | 1484010460 | 4593747169 | Banningstraat |  | 3769AA |  | Soesterberg |  | Gemeente Soest |  |  |  |  | In bedrijf | Stedin | [43 empty] | 81 - MAST 6,0 M ST - EL TYPE 0 | 1 | 1976-12-31 |  | LM ST 6,0 CV EU1250/20/5 T60 ET Z N6005 | 5.00 | CILINDRISCH | STAAL | 6005 MOSGROEN | GESCHILDERD | NVT |  | 350400 |  | ARM 2550 IRIS PLL 18/24W R7035 | 1 | 2011-01-03 |  | ARM 2550 IRIS PLL 18/24W R7035 | [8 empty] | 1800.00 | 175200 |  |  | LAMP PLL 24W KL830 | 1 | 2020-04-29 |  |  |  |  | 24.00
SST116803 | 1012333 | https://lms.nederlandslicht.nl/qr/report/1012333 | 52.1808 | 5.3046 | 1493523560 | 4658548874 | Steenhoffstraat |  | 3764BH |  | Soest |  | Gemeente Soest |  |  |  |  | In bedrijf | Stedin | [43 empty] | 826 - MAST 5,7 M ST TYPE II | 1 | 1993-11-04 |  | LM ST 6,0 CV EU1250/20/5 T60 ET Z N6005 | 6.00 | CILINDRISCH | STAAL | 6005 MOSGROEN | GESCHILDERD | NVT |  | 350400 |  | ARM SGS 203 SON-T 100W 230V ST | 1 | 1995-11-24 |  | ARM SGS 203 SON-T 100W 230V ST | [8 empty] | 10000.00 | 175200 |  |  | LAMP PH MST SON-T APIA PLUS 100W HG FREE | 1 | 2021-04-12 |  |  |  |  | 100.00
SST116804 | 1012334 | https://lms.nederlandslicht.nl/qr/report/1012334 | 52.1656 | 5.3116 | 1498275660 | 4641598775 | Bilderdijklaan |  | 3768XX |  | Soest |  | Gemeente Soest |  |  |  |  | In bedrijf | Stedin | [43 empty] | 230 - MAST 6 M ST - EL UITL 5 GR | 1 | 2004-01-01 |  | LM ST 6,0 CV EU125020/5 T60 ET Z N6005 | 6.00 | CILINDRISCH | STAAL | 6005 MOSGROEN | GESCHILDERD | NVT |  | 350400 |  | Osram Streetlight 20 micro LED, ST1.3a 2000lm | 1 | 2020-04-03 |  |  | Osram | [11 empty] | LED IN: Osram Streetlight 20 micro LED, ST1.3a 2000lm 3000k | 1 | 2020-04-03 |  |  |  |  | 16.00 |  |  |  | LEDDRIVER | 1 | 2020-04-03 |  | LEDDRIVER |  |  | 1.00 | 175200
SST116805 | 1012335 | https://lms.nederlandslicht.nl/qr/report/1012335 | 52.1801 | 5.2664 | 1467369760 | 4657799275 | Nieuwegracht |  | 3763LB |  | Soest |  | Gemeente Soest |  |  |  |  | In bedrijf | Stedin | [43 empty] | 30 - MAST 6,0 M ST - EL TYPE 0 | 1 | 1993-11-10 |  | LM ST 6,0 CV EU1250/20/5 T60 ET Z N6005 | 6.00 | CILINDRISCH | STAAL | 6005 MOSGROEN | GESCHILDERD | NVT |  | 350400 |  | 323212 - 2551 PLL 36W HF NV | 1 | 2009-05-05 | [11 empty] | 175200 |  |  | LAMP PH PLL 36W 830 2G11 4P | 1 | 2020-06-03 |  | 36W PLL |  |  | 36.00 | 16000 | PLL
SST116809 | 1012336 | https://lms.nederlandslicht.nl/qr/report/1012336 | 52.1727 | 5.2629 | 1464958960 | 4649586766 | Dorresteinweg |  | 3762KG |  | Soest |  | Gemeente Soest |  |  |  |  | In bedrijf | Stedin | [43 empty] | 230 - MAST 6 M ST - EL UITL 5 GR | 1 | 2009-04-28 |  | LM ST 6,0 CV EU125020/5 T60 ET Z N6005 | 6.00 | CILINDRISCH | STAAL | 6005 MOSGROEN | GESCHILDERD | NVT |  | 350400 |  | ARM 2550 IRIS PLL 18/24W R7035 | 1 | 2009-04-28 |  | ARM 2550 IRIS PLL 18/24W R7035 | [8 empty] | 1800.00 | 175200 |  |  | LAMP PLL 24W KL830 | 1 | 2020-05-06 |  |  |  |  | 24.00
SST116811 | 1012337 | https://lms.nederlandslicht.nl/qr/report/1012337 | 52.1667 | 5.3077 | 1495594359 | 4642874569 | Driehoeksweg |  | 3768EP |  | Soest |  | Gemeente Soest |  |  |  |  | In bedrijf | Stedin | [43 empty] | 30 - MAST 6,0 M ST - EL TYPE 0 | 1 | 1993-12-07 |  | LM ST 6,0 CV EU1250/20/5 T60 ET Z N6005 | 6.00 | CILINDRISCH | STAAL | 6005 MOSGROEN | GESCHILDERD | NVT |  | 350400 |  | Lightronics PRUNUS-E3-L2WG4-LC-M-32LED-3000K-2200LM | 1 | 2020-04-02 |  |  | Lightronics BV | [11 empty] | LED IN: Lightronics PRUNUS-E3-L2WG4-LC-M-32LED-3000K-2200LM | 1 | 2020-04-02 |  |  |  |  | 16.00 |  |  |  | LEDDRIVER | 1 | 2020-04-02 |  | LEDDRIVER |  |  | 1.00 | 175200
SST116819 | 1012338 | https://lms.nederlandslicht.nl/qr/report/1012338 | 52.1656 | 5.3012 | 1491188360 | 4641602069 | Koningsweg |  | 3762EA |  | Soest |  | Gemeente Soest |  |  |  |  | In bedrijf | Stedin | [43 empty] | 26 - MAST 5,7 M ST VERL TYPE II (7,0 M) | 1 | 1993-12-13 |  | LM ST 7,0 CV EU1250/20/5 T60 ET Z N6005 | 7.00 | CILINDRISCH | STAAL | 6005 MOSGROEN | GESCHILDERD | NVT |  | 350400 |  | SL20MD 20X 92W WW 9400L NVT ASYM DDG | 1 | 2018-04-18 |  |  | Osram |  |  |  |  | DB 702 MIDDENGRIJS-METALIC | [6 empty] | 01 - SL20MD 20X 92W WW 9400L | 1 | 2018-04-18 |  |  |  |  | 92.00 |  |  |  | LEDDRIVER | 1 | 2018-04-18 |  | LEDDRIVER |  |  | 1.00 | 175200
SST116824 | 1012339 | https://lms.nederlandslicht.nl/qr/report/1012339 | 52.1899 | 5.2958 | 1487465660 | 4668622470 | Stadhouderslaan |  | 3761EJ |  | Soest |  | Gemeente Soest |  |  |  |  | In bedrijf | Stedin | [43 empty] | 26 - MAST 5,7 M ST VERL TYPE II (7,0 M) | 1 | 1993-12-20 |  | LM ST 7,0 CV EU1250/20/5 T60 ET Z N6005 | 7.00 | CILINDRISCH | STAAL | 6005 MOSGROEN | GESCHILDERD | NVT |  | 350400 |  | ARM SGS 203 SON-T 70W 230V ST | 1 | 2011-02-15 | [14 empty] | LAMP SON-T PIA PLUS 70W E27 PH. | 1 | 2020-06-10 |  |  |  |  | 70.00
SST116825 | 1012340 | https://lms.nederlandslicht.nl/qr/report/1012340 | 52.1935 | 5.2938 | 1486137260 | 4672660571 | Stadhouderslaan |  | 3761EJ |  | Soest |  | Gemeente Soest |  |  |  |  | In bedrijf | Stedin | [43 empty] | 26 - MAST 5,7 M ST VERL TYPE II (7,0 M) | 1 | 1994-01-14 |  | LM ST 7,0 CV EU1250/20/5 T60 ET Z N6005 | 7.00 | CILINDRISCH | STAAL | 6005 MOSGROEN | GESCHILDERD | NVT |  | 350400 |  | ARM SGS 203 SON-T 70W 230V ST | 1 | 2011-02-15 | [14 empty] | LAMP PH MST SON-T PIA PLUS 70W E27 | 1 | 2020-06-10 |  | 70W SON-T PLUS |  |  | 70.00 | 16000 | SON
SST116827 | 1012341 | https://lms.nederlandslicht.nl/qr/report/1012341 | 52.182 | 5.2948 | 1486790759 | 4659922966 | Prins Bernhardlaan |  | 3761AA |  | Soest |  | Gemeente Soest |  |  |  |  | In bedrijf | Stedin | [43 empty] | 230 - MAST 6 M ST - EL UITL 5 GR | 1 | 2005-09-19 |  | LM ST 6,0 CV EU125020/5 T60 ET Z N6005 | 6.00 | CILINDRISCH | STAAL | 6005 MOSGROEN | GESCHILDERD | NVT |  | 350400 |  | 323212 - 2551 PLL 36W HF NV | 1 | 2005-09-26 | [11 empty] | 175200 |  |  | LAMP PLL 36W KL.830 | 1 | 2020-06-10 |  |  |  |  | 36.00
SST116841 | 1012342 | https://lms.nederlandslicht.nl/qr/report/1012342 | 52.1945 | 5.2931 | 1485667460 | 4673763965 | Stadhouderslaan |  | 3761EJ |  | Soest |  | Gemeente Soest |  |  |  |  | In bedrijf | Stedin | [43 empty] | 26 - MAST 5,7 M ST VERL TYPE II (7,0 M) | 1 | 1994-01-13 |  | LM ST 7,0 CV EU1250/20/5 T60 ET Z N6005 | 7.00 | CILINDRISCH | STAAL | 6005 MOSGROEN | GESCHILDERD | NVT |  | 350400 |  | ARM SGS 203 SON-T 70W 230V ST | 1 | 2011-02-15 | [14 empty] | LAMP SON-T PIA PLUS 70W E27 PH. | 1 | 2020-06-10 |  |  |  |  | 70.00
SST116852 | 1012343 | https://lms.nederlandslicht.nl/qr/report/1012343 | 52.1776 | 5.2976 | 1488707960 | 4655020967 | Haagwinde |  | 3764TN |  | Soest |  | Gemeente Soest |  |  |  |  | In bedrijf | Stedin | [43 empty] | 19 - MAST 4,0 M ST CONISCH | 1 | 1993-02-05 |  | PM ST 4,0 CO T60 ET M N6005 | 4.00 | CONISCH | STAAL | 6005 MOSGROEN | GESCHILDERD | NVT |  | 350400 |  | 303062 - GFK 5148 TLD 18W NV Safe It Eas | 1 | 1993-02-05 |  | 303062 - GFK 5148 TLD 18W NV Safe It Eas | [8 empty] | 1350.00 | 175200 |  |  | LAMP TLD 18W 830 G13 | 1 | 2020-04-22 |  | 18W TLD |  |  | 18.00 | 8000 | TL
SST116854 | 1012344 | https://lms.nederlandslicht.nl/qr/report/1012344 | 52.1777 | 5.2971 | 1488357960 | 4655051774 | Haagwinde |  | 3764TN |  | Soest |  | Gemeente Soest |  |  |  |  | In bedrijf | Stedin | [43 empty] | 19 - MAST 4,0 M ST CONISCH | 1 | 1993-02-05 |  | PM ST 4,0 CO T60 ET M N6005 | 4.00 | CONISCH | STAAL | 6005 MOSGROEN | GESCHILDERD | NVT |  | 350400 |  | 303062 - GFK 5148 TLD 18W NV Safe It Eas | 1 | 1993-02-05 |  | 303062 - GFK 5148 TLD 18W NV Safe It Eas | [8 empty] | 1350.00 | 175200 |  |  | LAMP TLD 18W 830 G13 | 1 | 2020-04-22 |  | 18W TLD |  |  | 18.00 | 8000 | TL
SST116876 | 1012345 | https://lms.nederlandslicht.nl/qr/report/1012345 | 52.1651 | 5.2928 | 1485391960 | 4641075235 | Winterkoning |  | 3766WB |  | Soest |  | Gemeente Soest |  |  |  |  | In bedrijf | Stedin | [43 empty] | 219 - MAST 4,0m ST CONISCH OPZ 60MM PC | 1 | 2009-04-07 |  | 219 - MAST 4,0m ST CONISCH OPZ 60MM PC |  |  |  | Thermisch verzinkt |  |  |  | 350400 |  | 320112 - CPS 200 PLL 24W HF NV | 1 | 2009-04-07 | [11 empty] | 175200 |  |  | LAMP PLL 24W KL830 | 1 | 2020-05-20 |  |  |  |  | 24.00
SST116877 | 1012346 | https://lms.nederlandslicht.nl/qr/report/1012346 | 52.1758 | 5.2932 | 1485709450 | 4653007206 | Dalweg |  | 3762AL |  | Soest |  | Gemeente Soest |  |  |  |  | In bedrijf | Stedin | [43 empty] | 19 - MAST 4,0 M ST CONISCH | 1 | 1992-11-30 |  | PM ST 4,0 CO T60 ET M N6005 | 4.00 | CONISCH | STAAL | 6005 MOSGROEN | GESCHILDERD | NVT |  | 350400 |  | Lightwell Friso Kramer LW-FKD opaal 1800LM 16A 830 | 1 | 2019-01-04 |  |  | Lightwell | [11 empty] | LED 16W | 1 | 2019-01-04 |  | LED 16W |  |  | 16.00 | 100000 | LED |  | LEDDRIVER | 1 | 2019-01-04 |  | LEDDRIVER |  |  | 1.00 | 175200
SST116878 | 1012347 | https://lms.nederlandslicht.nl/qr/report/1012347 | 52.1798 | 5.2866 | 1481219460 | 4657448279 | Chalonhof |  | 3762CS |  | Soest |  | Gemeente Soest |  |  |  |  | In bedrijf | Stedin | [43 empty] | 19 - MAST 4,0 M ST CONISCH | 1 | 1992-12-08 |  | PM ST 4,0 CO T60 ET M N6005 | 4.00 | CONISCH | STAAL | 6005 MOSGROEN | GESCHILDERD | NVT |  | 350400 |  | 320112 - CPS 200 PLL 24W HF NV | 1 | 1992-12-08 | [11 empty] | 175200 |  |  | LAMP PH PLL 24W 830 2G11 4P | 1 | 2019-11-22 |  | 24W PLL |  |  | 24.00 | 16000 | PLL
SST116879 | 1012348 | https://lms.nederlandslicht.nl/qr/report/1012348 | 52.1796 | 5.2868 | 1481314310 | 4657242726 | Chalonhof |  | 3762CS |  | Soest |  | Gemeente Soest |  |  |  |  | In bedrijf | Stedin | [43 empty] | 19 - MAST 4,0 M ST CONISCH | 1 | 1993-01-22 |  | PM ST 4,0 CO T60 ET M N6005 | 4.00 | CONISCH | STAAL | 6005 MOSGROEN | GESCHILDERD | NVT |  | 350400 |  | 320112 - CPS 200 PLL 24W HF NV | 1 | 1993-01-22 | [11 empty] | 175200 |  |  | LAMP PH PLL 24W 830 2G11 4P | 1 | 2019-11-22 |  | 24W PLL |  |  | 24.00 | 16000 | PLL
SST116880 | 1012349 | https://lms.nederlandslicht.nl/qr/report/1012349 | 52.1789 | 5.287 | 1481430540 | 4656489741 | Chalonhof |  | 3762CS |  | Soest |  | Gemeente Soest |  |  |  |  | In bedrijf | Stedin | [43 empty] | 19 - MAST 4,0 M ST CONISCH | 1 | 1993-01-27 |  | PM ST 4,0 CO T60 ET M N6005 | 4.00 | CONISCH | STAAL | 6005 MOSGROEN | GESCHILDERD | NVT |  | 350400 |  | 320112 - CPS 200 PLL 24W HF NV | 1 | 1993-01-27 | [11 empty] | 175200 |  |  | LAMP PH PLL 24W 830 2G11 4P | 1 | 2019-11-22 |  | 24W PLL |  |  | 24.00 | 16000 | PLL
SST116881 | 1012350 | https://lms.nederlandslicht.nl/qr/report/1012350 | 52.1796 | 5.2878 | 1482008310 | 4657175438 | Chalonhof |  | 3762CS |  | Soest |  | Gemeente Soest |  |  |  |  | In bedrijf | Stedin | [43 empty] | 19 - MAST 4,0 M ST CONISCH | 1 | 1993-01-22 |  | PM ST 4,0 CO T60 ET M N6005 | 4.00 | CONISCH | STAAL | 6005 MOSGROEN | GESCHILDERD | NVT |  | 350400 |  | 320112 - CPS 200 PLL 24W HF NV | 1 | 1993-01-22 | [11 empty] | 175200 |  |  | LAMP PH PLL 24W 830 2G11 4P | 1 | 2019-11-22 |  | 24W PLL |  |  | 24.00 | 16000 | PLL
SST116882 | 1012351 | https://lms.nederlandslicht.nl/qr/report/1012351 | 52.1793 | 5.2869 | 1481376060 | 4656915623 | Chalonhof |  | 3762CS |  | Soest |  | Gemeente Soest |  |  |  |  | In bedrijf | Stedin | [43 empty] | 19 - MAST 4,0 M ST CONISCH | 1 | 1992-12-18 |  | PM ST 4,0 CO T60 ET M N6005 | 4.00 | CONISCH | STAAL | 6005 MOSGROEN | GESCHILDERD | NVT |  | 350400 |  | 320112 - CPS 200 PLL 24W HF NV | 1 | 1992-12-18 | [11 empty] | 175200 |  |  | LAMP PH PLL 24W 830 2G11 4P | 1 | 2019-11-22 |  | 24W PLL |  |  | 24.00 | 16000 | PLL
SST116883 | 1012352 | https://lms.nederlandslicht.nl/qr/report/1012352 | 52.1795 | 5.2871 | 1481515580 | 4657097197 | Chalonhof |  | 3762CS |  | Soest |  | Gemeente Soest |  |  |  |  | In bedrijf | Stedin | [43 empty] | PM ST 4,0 CO T60 D130 ET Z P6005 | 1 | 2018-07-17 | [5 empty] | 6005 MOSGROEN | [5 empty] | * 2000 1XPLL 24W R9005 EVSA | 1 | 2018-07-17 |  |  | INDAL |  |  |  |  | RAL 9005 | [6 empty] | LAMP PH PLL 24W 830 2G11 4P | 1 | 2019-07-31 |  | 24W PLL |  |  | 24.00 | 16000 | PLL
SST116884 | 1012353 | https://lms.nederlandslicht.nl/qr/report/1012353 | 52.1793 | 5.2872 | 1481583440 | 4656917095 | Chalonhof |  | 3762CS |  | Soest |  | Gemeente Soest |  |  |  |  | In bedrijf | Stedin | [43 empty] | 19 - MAST 4,0 M ST CONISCH | 1 | 1993-01-22 |  | PM ST 4,0 CO T60 ET M N6005 | 4.00 | CONISCH | STAAL | 6005 MOSGROEN | GESCHILDERD | NVT |  | 350400 |  | 320112 - CPS 200 PLL 24W HF NV | 1 | 1993-01-22 | [11 empty] | 175200 |  |  | LAMP PLL 24W KL830 | 1 | 2019-07-31 |  |  |  |  | 24.00
SST116886 | 1012354 | https://lms.nederlandslicht.nl/qr/report/1012354 | 52.1794 | 5.2874 | 1481740610 | 4657017425 | Chalonhof |  | 3762CS |  | Soest |  | Gemeente Soest |  |  |  |  | In bedrijf | Stedin | [43 empty] | 19 - MAST 4,0 M ST CONISCH | 1 | 1993-01-26 |  | PM ST 4,0 CO T60 ET M N6005 | 4.00 | CONISCH | STAAL | 6005 MOSGROEN | GESCHILDERD | NVT |  | 350400 |  | 320112 - CPS 200 PLL 24W HF NV | 1 | 1993-01-26 | [11 empty] | 175200 |  |  | LAMP PLL 24W KL830 | 1 | 2019-07-31 |  |  |  |  | 24.00
SST116887 | 1012355 | https://lms.nederlandslicht.nl/qr/report/1012355 | 52.1796 | 5.2876 | 1481843390 | 4657197315 | Chalonhof |  | 3762CS |  | Soest |  | Gemeente Soest |  |  |  |  | In bedrijf | Stedin | [43 empty] | 19 - MAST 4,0 M ST CONISCH | 1 | 1992-12-07 |  | PM ST 4,0 CO T60 ET M N6005 | 4.00 | CONISCH | STAAL | 6005 MOSGROEN | GESCHILDERD | NVT |  | 350400 |  | 320112 - CPS 200 PLL 24W HF NV | 1 | 1992-12-07 | [11 empty] | 175200 |  |  | LAMP PH PLL 24W 830 2G11 4P | 1 | 2019-07-31 |  | 24W PLL |  |  | 24.00 | 16000 | PLL
SST116888 | 1012356 | https://lms.nederlandslicht.nl/qr/report/1012356 | 52.1791 | 5.2866 | 1481209980 | 4656693709 | Chalonhof |  | 3762CS |  | Soest |  | Gemeente Soest |  |  |  |  | In bedrijf | Stedin | [43 empty] | 19 - MAST 4,0 M ST CONISCH | 1 | 1993-01-28 |  | PM ST 4,0 CO T60 ET M N6005 | 4.00 | CONISCH | STAAL | 6005 MOSGROEN | GESCHILDERD | NVT |  | 350400 |  | 320112 - CPS 200 PLL 24W HF NV | 1 | 1993-01-28 | [11 empty] | 175200 |  |  | LAMP PH PLL 24W 830 2G11 4P | 1 | 2019-07-31 |  | 24W PLL |  |  | 24.00 | 16000 | PLL
SST116889 | 1012357 | https://lms.nederlandslicht.nl/qr/report/1012357 | 52.1797 | 5.2879 | 1482108510 | 4657362041 | Chalonhof |  | 3762CS |  | Soest |  | Gemeente Soest |  |  |  |  | In bedrijf | Stedin | [43 empty] | 19 - MAST 4,0 M ST CONISCH | 1 | 1992-12-07 |  | PM ST 4,0 CO T60 ET M N6005 | 4.00 | CONISCH | STAAL | 6005 MOSGROEN | GESCHILDERD | NVT |  | 350400 |  | 320112 - CPS 200 PLL 24W HF NV | 1 | 1992-12-07 | [11 empty] | 175200 |  |  | LAMP PLL 24W KL830 | 1 | 2019-07-31 |  |  |  |  | 24.00
SST116890 | 1012358 | https://lms.nederlandslicht.nl/qr/report/1012358 | 52.1798 | 5.2882 | 1482307460 | 4657429083 | Chalonhof |  | 3762CS |  | Soest |  | Gemeente Soest |  |  |  |  | In bedrijf | Stedin | [43 empty] | 19 - MAST 4,0 M ST CONISCH | 1 | 1992-12-08 |  | PM ST 4,0 CO T60 ET M N6005 | 4.00 | CONISCH | STAAL | 6005 MOSGROEN | GESCHILDERD | NVT |  | 350400 |  | 320112 - CPS 200 PLL 24W HF NV | 1 | 1992-12-08 | [11 empty] | 175200 |  |  | LAMP PLL 24W KL830 | 1 | 2019-07-31 |  |  |  |  | 24.00
SST116891 | 1012359 | https://lms.nederlandslicht.nl/qr/report/1012359 | 52.1799 | 5.2884 | 1482427130 | 4657593464 | Chalonhof |  | 3762CS |  | Soest |  | Gemeente Soest |  |  |  |  | In bedrijf | Stedin | [43 empty] | 19 - MAST 4,0 M ST CONISCH | 1 | 1992-12-08 |  | PM ST 4,0 CO T60 ET M N6005 | 4.00 | CONISCH | STAAL | 6005 MOSGROEN | GESCHILDERD | NVT |  | 350400 |  | 320112 - CPS 200 PLL 24W HF NV | 1 | 1992-12-08 | [11 empty] | 175200 |  |  | LAMP PLL 24W KL830 | 1 | 2019-07-31 |  |  |  |  | 24.00
SST116892 | 1012360 | https://lms.nederlandslicht.nl/qr/report/1012360 | 52.18 | 5.2887 | 1482613920 | 4657705895 | Chalonhof |  | 3762CS |  | Soest |  | Gemeente Soest |  |  |  |  | In bedrijf | Stedin | [43 empty] | 19 - MAST 4,0 M ST CONISCH | 1 | 1993-01-28 |  | PM ST 4,0 CO T60 ET M N6005 | 4.00 | CONISCH | STAAL | 6005 MOSGROEN | GESCHILDERD | NVT |  | 350400 |  | 320112 - CPS 200 PLL 24W HF NV | 1 | 1993-01-28 | [11 empty] | 175200 |  |  | LAMP PLL 24W KL830 | 1 | 2019-07-31 |  |  |  |  | 24.00
SST116893 | 1012361 | https://lms.nederlandslicht.nl/qr/report/1012361 | 52.1802 | 5.2886 | 1482526850 | 4657859553 | Chalonhof |  | 3762CS |  | Soest |  | Gemeente Soest |  |  |  |  | In bedrijf | Stedin | [43 empty] | 219 - MAST 4,0m ST CONISCH OPZ 60MM PC | 1 | 2002-10-07 |  | 219 - MAST 4,0m ST CONISCH OPZ 60MM PC |  |  |  | Thermisch verzinkt |  |  |  | 350400 |  | 320112 - CPS 200 PLL 24W HF NV | 1 | 2002-10-07 | [11 empty] | 175200 |  |  | LAMP PLL 24W KL830 | 1 | 2019-07-31 |  |  |  |  | 24.00
SST116894 | 1012362 | https://lms.nederlandslicht.nl/qr/report/1012362 | 52.1803 | 5.2883 | 1482357570 | 4658038814 | Chalonhof |  | 3762CS |  | Soest |  | Gemeente Soest |  |  |  |  | In bedrijf | Stedin | [43 empty] | 19 - MAST 4,0 M ST CONISCH | 1 | 1993-01-27 |  | PM ST 4,0 CO T60 ET M N6005 | 4.00 | CONISCH | STAAL | 6005 MOSGROEN | GESCHILDERD | NVT |  | 350400 |  | 320112 - CPS 200 PLL 24W HF NV | 1 | 1993-01-27 | [11 empty] | 175200 |  |  | LAMP PH PLL 24W 830 2G11 4P | 1 | 2019-11-28 |  | 24W PLL |  |  | 24.00 | 16000 | PLL
SST116895 | 1012363 | https://lms.nederlandslicht.nl/qr/report/1012363 | 52.1805 | 5.288 | 1482127870 | 4658214652 | Chalonhof |  | 3762CS |  | Soest |  | Gemeente Soest |  |  |  |  | In bedrijf | Stedin | [43 empty] | 19 - MAST 4,0 M ST CONISCH | 1 | 1993-01-27 |  | PM ST 4,0 CO T60 ET M N6005 | 4.00 | CONISCH | STAAL | 6005 MOSGROEN | GESCHILDERD | NVT |  | 350400 |  | 320112 - CPS 200 PLL 24W HF NV | 1 | 1993-01-27 | [11 empty] | 175200 |  |  | LAMP PH PLL 36W 830 2G11 4P | 1 | 2019-07-31 |  | 36W PLL |  |  | 36.00 | 16000 | PLL
SST116899 | 1012364 | https://lms.nederlandslicht.nl/qr/report/1012364 | 52.1772 | 5.2983 | 1489169960 | 4654598175 | Haagwinde |  | 3764TN |  | Soest |  | Gemeente Soest |  |  |  |  | In bedrijf | Stedin | [43 empty] | 19 - MAST 4,0 M ST CONISCH | 1 | 1993-03-18 |  | PM ST 4,0 CO T60 ET M N6005 | 4.00 | CONISCH | STAAL | 6005 MOSGROEN | GESCHILDERD | NVT |  | 350400 |  | 303062 - GFK 5148 TLD 18W NV Safe It Eas | 1 | 1992-10-28 |  | 303062 - GFK 5148 TLD 18W NV Safe It Eas | [8 empty] | 1350.00 | 175200 |  |  | LAMP TLD 18W 830 G13 | 1 | 2019-09-11 |  | 18W TLD |  |  | 18.00 | 8000 | TL
SST116900 | 1012365 | https://lms.nederlandslicht.nl/qr/report/1012365 | 52.1646 | 5.2914 | 1484473160 | 4640492475 | Winterkoning |  | 3766WB |  | Soest |  | Gemeente Soest |  |  |  |  | In bedrijf | Stedin | [43 empty] | 19 - MAST 4,0 M ST CONISCH | 1 | 1992-12-16 |  | PM ST 4,0 CO T60 ET M N6005 | 4.00 | CONISCH | STAAL | 6005 MOSGROEN | GESCHILDERD | NVT |  | 350400 |  | 303062 - GFK 5148 TLD 18W NV Safe It Eas | 1 | 1992-12-16 |  | 303062 - GFK 5148 TLD 18W NV Safe It Eas | [8 empty] | 1350.00 | 175200 |  |  | LAMP TLD 18W 830 G13 | 1 | 2020-02-26 |  | 18W TLD |  |  | 18.00 | 8000 | TL
SST116988 | 1012366 | https://lms.nederlandslicht.nl/qr/report/1012366 | 52.1695 | 5.2869 | 1481367660 | 4645996528 | Veenbesstraat |  | 3765BA |  | Soest |  | Gemeente Soest |  |  |  |  | In bedrijf | Stedin | [43 empty] | 219 - MAST 4,0m ST CONISCH OPZ 60MM PC | 1 | 1996-11-13 |  | 219 - MAST 4,0m ST CONISCH OPZ 60MM PC |  |  |  | Thermisch verzinkt |  |  |  | 350400 |  | Philips BDP102 20X 15W WW 2000L | 1 | 2018-10-01 |  |  | Philips |  |  |  |  | 9006 WIT ALUMINIUM | [6 empty] | LED 15W | 1 | 2018-10-01 |  | LED |  |  | 15.00 | 100000 | LED |  | LEDDRIVER | 1 | 2018-10-01 |  | LEDDRIVER |  |  | 1.00 | 175200
SST117002 | 1012367 | https://lms.nederlandslicht.nl/qr/report/1012367 | 52.1659 | 5.2968 | 1488115459 | 4641968075 | Goudvink |  | 3766WJ |  | Soest |  | Gemeente Soest |  |  |  |  | In bedrijf | Stedin | [43 empty] | 19 - MAST 4,0 M ST CONISCH | 1 | 1992-10-20 |  | PM ST 4,0 CO T60 ET M N6005 | 4.00 | CONISCH | STAAL | 6005 MOSGROEN | GESCHILDERD | NVT |  | 350400 |  | 303062 - GFK 5148 TLD 18W NV Safe It Eas | 1 | 1992-07-07 |  | 303062 - GFK 5148 TLD 18W NV Safe It Eas | [8 empty] | 1350.00 | 175200 |  |  | LAMP TLD 18W 830 G13 | 1 | 2019-09-09 |  | 18W TLD |  |  | 18.00 | 8000 | TL
SST117003 | 1012369 | https://lms.nederlandslicht.nl/qr/report/1012369 | 52.1821 | 5.2786 | 1475747760 | 4660026474 | Merelweg |  | 3762TL |  | Soest |  | Gemeente Soest |  |  |  |  | In bedrijf | Stedin | [43 empty] | 30 - MAST 6,0 M ST - EL TYPE 0 | 1 | 1992-10-21 |  | LM ST 6,0 CV EU1250/20/5 T60 ET Z N6005 | 6.00 | CILINDRISCH | STAAL | 6005 MOSGROEN | GESCHILDERD | NVT |  | 350400 |  | ARM 2551 IRIS PLL 36W R7035 | 1 | 2015-06-26 | [14 empty] | LAMP PH PLL 24W 830 2G11 4P | 1 | 2019-11-07 |  | 24W PLL |  |  | 24.00 | 16000 | PLL
SST117004 | 1012370 | https://lms.nederlandslicht.nl/qr/report/1012370 | 52.1693 | 5.3104 | 1497489760 | 4645770772 | Kerkstraat |  | 3764CR |  | Soest |  | Gemeente Soest |  |  |  |  | In bedrijf | Stedin | [43 empty] | 826 - MAST 5,7 M ST TYPE II | 1 | 1992-10-22 |  | LM ST 6,0 CV EU1250/20/5 T60 ET Z N6005 | 6.00 | CILINDRISCH | STAAL | 6005 MOSGROEN | GESCHILDERD | NVT |  | 350400 |  | ARM SGS 203 SON-T 100W 230V ST | 1 | 1995-11-25 |  | ARM SGS 203 SON-T 100W 230V ST | [8 empty] | 10000.00 | 175200 |  |  | LAMP SON-T PIA PLUS 100W E40 PH. | 1 | 2019-10-14 |  |  |  |  | 100.00
SST117006 | 1012371 | https://lms.nederlandslicht.nl/qr/report/1012371 | 52.1645 | 5.285 | 1480098360 | 4640457870 | Scalmeyerpad |  | 3766CD |  | Soest |  | Gemeente Soest |  |  |  |  | In bedrijf | Stedin | [43 empty] | 19 - MAST 4,0 M ST CONISCH | 1 | 1992-10-22 |  | PM ST 4,0 CO T60 ET M N6005 | 4.00 | CONISCH | STAAL | 6005 MOSGROEN | GESCHILDERD | NVT |  | 350400 |  | 320112 - CPS 200 PLL 24W HF NV | 1 | 2008-07-14 | [11 empty] | 175200 |  |  | LAMP PLL 24W KL830 | 1 | 2019-12-17 |  |  |  |  | 24.00
SST117009 | 1012372 | https://lms.nederlandslicht.nl/qr/report/1012372 | 52.1832 | 5.2662 | 1467235580 | 4661260885 | Eikenhorstweg |  | 3762DL |  | Soest |  | Gemeente Soest |  |  |  |  | In bedrijf | Stedin | [43 empty] | 30 - MAST 6,0 M ST - EL TYPE 0 | 1 | 1992-10-26 |  | LM ST 6,0 CV EU1250/20/5 T60 ET Z N6005 | 6.00 | CILINDRISCH | STAAL | 6005 MOSGROEN | GESCHILDERD | NVT |  | 350400 |  | 323212 - 2551 PLL 36W HF NV | 1 | 2007-02-01 | [11 empty] | 175200 |  |  | LAMP PLL 36W KL.830 | 1 | 2019-08-26 |  |  |  |  | 36.00
SST117019 | 1012373 | https://lms.nederlandslicht.nl/qr/report/1012373 | 52.1723 | 5.2921 | 1484960060 | 4649050066 | Weegbreestraat |  | 3765XA |  | Soest |  | Gemeente Soest |  |  |  |  | In bedrijf | Stedin | [43 empty] | PM ST 4,0 CO T60 D130 ET Z P6005 | 1 | 2020-05-12 | [5 empty] | 6005 MOSGROEN | [5 empty] | Philips BDP102 20X 15W WW 2000L | 1 | 2018-10-01 |  |  | Philips |  |  |  |  | 9006 WIT ALUMINIUM | [6 empty] | LED 15W | 1 | 2018-10-01 |  | LED |  |  | 15.00 | 100000 | LED |  | LEDDRIVER | 1 | 2018-10-01 |  | LEDDRIVER |  |  | 1.00 | 175200
SST117024 | 1012374 | https://lms.nederlandslicht.nl/qr/report/1012374 | 52.1755 | 5.2932 | 1485671039 | 4652625131 | Dalweg |  | 3762AL |  | Soest |  | Gemeente Soest |  |  |  |  | In bedrijf | Stedin | [43 empty] | 19 - MAST 4,0 M ST CONISCH | 1 | 1992-11-03 |  | PM ST 4,0 CO T60 ET M N6005 | 4.00 | CONISCH | STAAL | 6005 MOSGROEN | GESCHILDERD | NVT |  | 350400 |  | Lightwell Friso Kramer LW-FKD opaal 1800LM 16A 830 | 1 | 2019-01-04 |  |  | Lightwell | [11 empty] | LED 16W | 1 | 2019-01-04 |  | LED 16W |  |  | 16.00 | 100000 | LED |  | LEDDRIVER | 1 | 2019-01-04 |  | LEDDRIVER |  |  | 1.00 | 175200
SST117028 | 1012375 | https://lms.nederlandslicht.nl/qr/report/1012375 | 52.1779 | 5.2989 | 1489584360 | 4655312176 | Haagwinde |  | 3764TN |  | Soest |  | Gemeente Soest |  |  |  |  | In bedrijf | Stedin | [43 empty] | 19 - MAST 4,0 M ST CONISCH | 1 | 1992-11-04 |  | PM ST 4,0 CO T60 ET M N6005 | 4.00 | CONISCH | STAAL | 6005 MOSGROEN | GESCHILDERD | NVT |  | 350400 |  | 303062 - GFK 5148 TLD 18W NV Safe It Eas | 1 | 1992-11-04 |  | 303062 - GFK 5148 TLD 18W NV Safe It Eas | [8 empty] | 1350.00 | 175200 |  |  | LAMP TLD 18W 830 G13 | 1 | 2020-04-22 |  | 18W TLD |  |  | 18.00 | 8000 | TL
SST117033 | 1012376 | https://lms.nederlandslicht.nl/qr/report/1012376 | 52.185 | 5.2797 | 1476457760 | 4663288871 | Schaepmanstraat |  | 3762SP |  | Soest |  | Gemeente Soest |  |  |  |  | In bedrijf | Stedin | [43 empty] | 30 - MAST 6,0 M ST - EL TYPE 0 | 1 | 1992-11-09 |  | LM ST 6,0 CV EU1250/20/5 T60 ET Z N6005 | 6.00 | CILINDRISCH | STAAL | 6005 MOSGROEN | GESCHILDERD | NVT |  | 350400 |  | 302912 - LRB 303 TLD 18W NV | 1 | 1987-07-01 | [11 empty] | 175200 |  |  | LAMP TLD 18W 830 G13 | 1 | 2020-04-29 |  | 18W TLD |  |  | 18.00 | 8000 | TL
SST117038 | 1012377 | https://lms.nederlandslicht.nl/qr/report/1012377 | 52.1838 | 5.2725 | 1471548360 | 4661937073 | Krommeweg |  | 3762DN |  | Soest |  | Gemeente Soest |  |  |  |  | In bedrijf | Stedin | [43 empty] | 30 - MAST 6,0 M ST - EL TYPE 0 | 1 | 1992-11-12 |  | LM ST 6,0 CV EU1250/20/5 T60 ET Z N6005 | 6.00 | CILINDRISCH | STAAL | 6005 MOSGROEN | GESCHILDERD | NVT |  | 350400 |  | 323212 - 2551 PLL 36W HF NV | 1 | 2009-12-01 | [11 empty] | 175200 |  |  | LAMP PH PLL 36W 830 2G11 4P | 1 | 2020-05-27 |  | 36W PLL |  |  | 36.00 | 16000 | PLL
SST117049 | 1012378 | https://lms.nederlandslicht.nl/qr/report/1012378 | 52.1634 | 5.3044 | 1493324960 | 4639209876 | Schoutenkampweg |  | 3768AA |  | Soest |  | Gemeente Soest |  |  |  |  | In bedrijf | Stedin | [43 empty] | LM ST 6,0 CV EU1000/20/5 T48 ET Z P6005 | 1 | 2019-09-19 | [5 empty] | 6005 MOSGROEN POEDERCOAT | [5 empty] | Lightronics PRUNUS-E3-L2WG4-LC-M-32LED-3000K-2200LM | 1 | 2019-09-19 |  |  | Lightronics BV | [11 empty] | LED IN: Lightronics PRUNUS-E3-L2WG4-LC-M-32LED-3000K-2200LM | 1 | 2019-09-19 |  |  |  |  | 16.00 |  |  |  | LEDDRIVER | 1 | 2019-09-19 |  | LEDDRIVER |  |  | 1.00 | 175200
SST117055 | 1012379 | https://lms.nederlandslicht.nl/qr/report/1012379 | 52.1659 | 5.2928 | 1485439760 | 4641991171 | Eigendomweg |  | 3765EA |  | Soest |  | Gemeente Soest |  |  |  |  | In bedrijf | Stedin | [43 empty] | 19 - MAST 4,0 M ST CONISCH | 1 | 1993-03-30 |  | PM ST 4,0 CO T60 ET M N6005 | 4.00 | CONISCH | STAAL | 6005 MOSGROEN | GESCHILDERD | NVT |  | 350400 |  | Philips BDP102 20X 15W WW 2000L | 1 | 2018-09-24 |  |  | Philips |  |  |  |  | 9006 WIT ALUMINIUM | [6 empty] | LED 15W | 1 | 2018-09-24 |  | LED |  |  | 15.00 | 100000 | LED |  | LEDDRIVER | 1 | 2018-09-24 |  | LEDDRIVER |  |  | 1.00 | 175200
SST117056 | 1012380 | https://lms.nederlandslicht.nl/qr/report/1012380 | 52.1658 | 5.2926 | 1485293960 | 4641888567 | Eigendomweg |  | 3765EA |  | Soest |  | Gemeente Soest |  |  |  |  | In bedrijf | Stedin | [43 empty] | 19 - MAST 4,0 M ST CONISCH | 1 | 1993-03-30 |  | PM ST 4,0 CO T60 ET M N6005 | 4.00 | CONISCH | STAAL | 6005 MOSGROEN | GESCHILDERD | NVT |  | 350400 |  | Philips BDP102 20X 15W WW 2000L | 1 | 2018-09-24 |  |  | Philips |  |  |  |  | 9006 WIT ALUMINIUM | [6 empty] | LED 15W | 1 | 2018-09-24 |  | LED |  |  | 15.00 | 100000 | LED |  | LEDDRIVER | 1 | 2018-09-24 |  | LEDDRIVER |  |  | 1.00 | 175200
SST117057 | 1012381 | https://lms.nederlandslicht.nl/qr/report/1012381 | 52.1658 | 5.2924 | 1485123860 | 4641845375 | Eigendomweg |  | 3765EA |  | Soest |  | Gemeente Soest |  |  |  |  | In bedrijf | Stedin | [43 empty] | 19 - MAST 4,0 M ST CONISCH | 1 | 1993-03-30 |  | PM ST 4,0 CO T60 ET M N6005 | 4.00 | CONISCH | STAAL | 6005 MOSGROEN | GESCHILDERD | NVT |  | 350400 |  | Philips BDP102 20X 15W WW 2000L | 1 | 2018-09-24 |  |  | Philips |  |  |  |  | 9006 WIT ALUMINIUM | [6 empty] | LED 15W | 1 | 2018-09-24 |  | LED |  |  | 15.00 | 100000 | LED |  | LEDDRIVER | 1 | 2018-09-24 |  | LEDDRIVER |  |  | 1.00 | 175200
SST117058 | 1012382 | https://lms.nederlandslicht.nl/qr/report/1012382 | 52.1657 | 5.2924 | 1485140060 | 4641716970 | Eigendomweg |  | 3765EA |  | Soest |  | Gemeente Soest |  |  |  |  | In bedrijf | Stedin | [43 empty] | 19 - MAST 4,0 M ST CONISCH | 1 | 1993-03-30 |  | PM ST 4,0 CO T60 ET M N6005 | 4.00 | CONISCH | STAAL | 6005 MOSGROEN | GESCHILDERD | NVT |  | 350400 |  | Philips BDP102 20X 15W WW 2000L | 1 | 2018-09-24 |  |  | Philips |  |  |  |  | 9006 WIT ALUMINIUM | [6 empty] | LED 15W | 1 | 2018-09-24 |  | LED |  |  | 15.00 | 100000 | LED |  | LEDDRIVER | 1 | 2018-09-24 |  | LEDDRIVER |  |  | 1.00 | 175200
SST117059 | 1012383 | https://lms.nederlandslicht.nl/qr/report/1012383 | 52.1657 | 5.2922 | 1484994260 | 4641733171 | Eigendomweg |  | 3765EA |  | Soest |  | Gemeente Soest |  |  |  |  | In bedrijf | Stedin | [43 empty] | 19 - MAST 4,0 M ST CONISCH | 1 | 1993-04-01 |  | PM ST 4,0 CO T60 ET M N6005 | 4.00 | CONISCH | STAAL | 6005 MOSGROEN | GESCHILDERD | NVT |  | 350400 |  | Philips BDP102 20X 15W WW 2000L | 1 | 2018-09-24 |  |  | Philips |  |  |  |  | 9006 WIT ALUMINIUM | [6 empty] | LED 15W | 1 | 2018-09-24 |  | LED |  |  | 15.00 | 100000 | LED |  | LEDDRIVER | 1 | 2018-09-24 |  | LEDDRIVER |  |  | 1.00 | 175200
SST117060 | 1012384 | https://lms.nederlandslicht.nl/qr/report/1012384 | 52.1656 | 5.2919 | 1484783660 | 4641657567 | Eigendomweg |  | 3765EA |  | Soest |  | Gemeente Soest |  |  |  |  | In bedrijf | Stedin | [43 empty] | 19 - MAST 4,0 M ST CONISCH | 1 | 1993-04-01 |  | PM ST 4,0 CO T60 ET M N6005 | 4.00 | CONISCH | STAAL | 6005 MOSGROEN | GESCHILDERD | NVT |  | 350400 |  | Philips BDP102 20X 15W WW 2000L | 1 | 2018-09-24 |  |  | Philips |  |  |  |  | 9006 WIT ALUMINIUM | [6 empty] | LED 15W | 1 | 2018-09-24 |  | LED |  |  | 15.00 | 100000 | LED |  | LEDDRIVER | 1 | 2018-09-24 |  | LEDDRIVER |  |  | 1.00 | 175200
SST117061 | 1012385 | https://lms.nederlandslicht.nl/qr/report/1012385 | 52.1658 | 5.2932 | 1485696260 | 4641893074 | Eigendomweg |  | 3765EA |  | Soest |  | Gemeente Soest |  |  |  |  | In bedrijf | Stedin | [43 empty] | 19 - MAST 4,0 M ST CONISCH | 1 | 1993-04-02 |  | PM ST 4,0 CO T60 ET M N6005 | 4.00 | CONISCH | STAAL | 6005 MOSGROEN | GESCHILDERD | NVT |  | 350400 |  | 303062 - GFK 5148 TLD 18W NV Safe It Eas | 1 | 1993-04-02 |  | 303062 - GFK 5148 TLD 18W NV Safe It Eas | [8 empty] | 1350.00 | 175200 |  |  | LAMP TLD 18W 830 G13 | 1 | 2020-04-22 |  | 18W TLD |  |  | 18.00 | 8000 | TL
SST117062 | 1012386 | https://lms.nederlandslicht.nl/qr/report/1012386 | 52.1659 | 5.293 | 1485536960 | 4641923666 | Eigendomweg |  | 3765EA |  | Soest |  | Gemeente Soest |  |  |  |  | In bedrijf | Stedin | [43 empty] | 19 - MAST 4,0 M ST CONISCH | 1 | 1993-04-02 |  | PM ST 4,0 CO T60 ET M N6005 | 4.00 | CONISCH | STAAL | 6005 MOSGROEN | GESCHILDERD | NVT |  | 350400 |  | Philips BDP102 20X 15W WW 2000L | 1 | 2018-09-24 |  |  | Philips |  |  |  |  | 9006 WIT ALUMINIUM | [6 empty] | LED 15W | 1 | 2018-09-24 |  | LED |  |  | 15.00 | 100000 | LED |  | LEDDRIVER | 1 | 2018-09-24 |  | LEDDRIVER |  |  | 1.00 | 175200
SST117063 | 1012387 | https://lms.nederlandslicht.nl/qr/report/1012387 | 52.166 | 5.2935 | 1485874460 | 4642124867 | Eigendomweg |  | 3765EA |  | Soest |  | Gemeente Soest |  |  |  |  | In bedrijf | Stedin | [43 empty] | 19 - MAST 4,0 M ST CONISCH | 1 | 1993-04-02 |  | PM ST 4,0 CO T60 ET M N6005 | 4.00 | CONISCH | STAAL | 6005 MOSGROEN | GESCHILDERD | NVT |  | 350400 |  | Philips BDP102 20X 15W WW 2000L | 1 | 2018-09-24 |  |  | Philips |  |  |  |  | 9006 WIT ALUMINIUM | [6 empty] | LED 15W | 1 | 2018-09-24 |  | LED |  |  | 15.00 | 100000 | LED |  | LEDDRIVER | 1 | 2018-09-24 |  | LEDDRIVER |  |  | 1.00 | 175200
SST117064 | 1012388 | https://lms.nederlandslicht.nl/qr/report/1012388 | 52.1655 | 5.292 | 1484883560 | 4641579275 | Eigendomweg |  | 3765EA |  | Soest |  | Gemeente Soest |  |  |  |  | In bedrijf | Stedin | [43 empty] | 19 - MAST 4,0 M ST CONISCH | 1 | 1993-04-02 |  | PM ST 4,0 CO T60 ET M N6005 | 4.00 | CONISCH | STAAL | 6005 MOSGROEN | GESCHILDERD | NVT |  | 350400 |  | Philips BDP102 20X 15W WW 2000L | 1 | 2018-09-24 |  |  | Philips |  |  |  |  | 9006 WIT ALUMINIUM | [6 empty] | LED 15W | 1 | 2018-09-24 |  | LED |  |  | 15.00 | 100000 | LED |  | LEDDRIVER | 1 | 2018-09-24 |  | LEDDRIVER |  |  | 1.00 | 175200
SST117065 | 1012389 | https://lms.nederlandslicht.nl/qr/report/1012389 | 52.166 | 5.2931 | 1485644959 | 4642097871 | Eigendomweg |  | 3765EA |  | Soest |  | Gemeente Soest |  |  |  |  | In bedrijf | Stedin | [43 empty] | 19 - MAST 4,0 M ST CONISCH | 1 | 1993-04-08 |  | PM ST 4,0 CO T60 ET M N6005 | 4.00 | CONISCH | STAAL | 6005 MOSGROEN | GESCHILDERD | NVT |  | 350400 |  | Philips BDP102 20X 15W WW 2000L | 1 | 2018-09-24 |  |  | Philips |  |  |  |  | 9006 WIT ALUMINIUM | [6 empty] | LED 15W | 1 | 2018-09-24 |  | LED |  |  | 15.00 | 100000 | LED |  | LEDDRIVER | 1 | 2018-09-24 |  | LEDDRIVER |  |  | 1.00 | 175200
SST117066 | 1012390 | https://lms.nederlandslicht.nl/qr/report/1012390 | 52.1662 | 5.2937 | 1486001359 | 4642284173 | Eigendomweg |  | 3765EA |  | Soest |  | Gemeente Soest |  |  |  |  | In bedrijf | Stedin | [43 empty] | 19 - MAST 4,0 M ST CONISCH | 1 | 1993-04-08 |  | PM ST 4,0 CO T60 ET M N6005 | 4.00 | CONISCH | STAAL | 6005 MOSGROEN | GESCHILDERD | NVT |  | 350400 |  | Philips BDP102 20X 15W WW 2000L | 1 | 2018-09-24 |  |  | Philips |  |  |  |  | 9006 WIT ALUMINIUM | [6 empty] | LED 15W | 1 | 2018-09-24 |  | LED |  |  | 15.00 | 100000 | LED |  | LEDDRIVER | 1 | 2018-09-24 |  | LEDDRIVER |  |  | 1.00 | 175200
SST117067 | 1012391 | https://lms.nederlandslicht.nl/qr/report/1012391 | 52.1663 | 5.294 | 1486260560 | 4642450375 | Eigendomweg |  | 3765EA |  | Soest |  | Gemeente Soest |  |  |  |  | In bedrijf | Stedin | [43 empty] | 19 - MAST 4,0 M ST CONISCH | 1 | 1993-04-08 |  | PM ST 4,0 CO T60 ET M N6005 | 4.00 | CONISCH | STAAL | 6005 MOSGROEN | GESCHILDERD | NVT |  | 350400 |  | Philips BDP102 20X 15W WW 2000L | 1 | 2018-10-20 |  |  | Philips |  |  |  |  | 9006 WIT ALUMINIUM | [6 empty] | LED 20W | 1 | 2018-10-20 |  | LED |  |  | 20.00 | 100000 | LED |  | LEDDRIVER | 1 | 2018-10-20 |  | LEDDRIVER |  |  | 1.00 | 175200
SST117068 | 1012392 | https://lms.nederlandslicht.nl/qr/report/1012392 | 52.1662 | 5.2941 | 1486303760 | 4642353167 | Eigendomweg |  | 3765EA |  | Soest |  | Gemeente Soest |  |  |  |  | In bedrijf | Stedin | [43 empty] | 19 - MAST 4,0 M ST CONISCH | 1 | 1993-04-13 |  | PM ST 4,0 CO T60 ET M N6005 | 4.00 | CONISCH | STAAL | 6005 MOSGROEN | GESCHILDERD | NVT |  | 350400 |  | Philips BDP102 20X 15W WW 2000L | 1 | 2018-09-24 |  |  | Philips |  |  |  |  | 9006 WIT ALUMINIUM | [6 empty] | LED 15W | 1 | 2018-09-24 |  | LED |  |  | 15.00 | 100000 | LED |  | LEDDRIVER | 1 | 2018-09-24 |  | LEDDRIVER |  |  | 1.00 | 175200
SST117069 | 1012393 | https://lms.nederlandslicht.nl/qr/report/1012393 | 52.1663 | 5.2943 | 1486468460 | 4642438271 | Eigendomweg |  | 3765EA |  | Soest |  | Gemeente Soest |  |  |  |  | In bedrijf | Stedin | [43 empty] | 19 - MAST 4,0 M ST CONISCH | 1 | 1993-04-13 |  | PM ST 4,0 CO T60 ET M N6005 | 4.00 | CONISCH | STAAL | 6005 MOSGROEN | GESCHILDERD | NVT |  | 350400 |  | Philips BDP102 20X 15W WW 2000L | 1 | 2018-09-24 |  |  | Philips |  |  |  |  | 9006 WIT ALUMINIUM | [6 empty] | LED 15W | 1 | 2018-09-24 |  | LED |  |  | 15.00 | 100000 | LED |  | LEDDRIVER | 1 | 2018-09-24 |  | LEDDRIVER |  |  | 1.00 | 175200
SST117070 | 1012394 | https://lms.nederlandslicht.nl/qr/report/1012394 | 52.1664 | 5.2946 | 1486649359 | 4642535471 | Eigendomweg |  | 3765EA |  | Soest |  | Gemeente Soest |  |  |  |  | In bedrijf | Stedin | [43 empty] | 19 - MAST 4,0 M ST CONISCH | 1 | 1993-04-14 |  | PM ST 4,0 CO T60 ET M N6005 | 4.00 | CONISCH | STAAL | 6005 MOSGROEN | GESCHILDERD | NVT |  | 350400 |  | Philips BDP102 20X 15W WW 2000L | 1 | 2018-09-24 |  |  | Philips |  |  |  |  | 9006 WIT ALUMINIUM | [6 empty] | LED 15W | 1 | 2018-09-24 |  | LED |  |  | 15.00 | 100000 | LED |  | LEDDRIVER | 1 | 2018-09-24 |  | LEDDRIVER |  |  | 1.00 | 175200
SST117071 | 1012395 | https://lms.nederlandslicht.nl/qr/report/1012395 | 52.1666 | 5.2948 | 1486814060 | 4642716371 | Eigendomweg |  | 3765EA |  | Soest |  | Gemeente Soest |  |  |  |  | In bedrijf | Stedin | [43 empty] | 19 - MAST 4,0 M ST CONISCH | 1 | 1993-04-15 |  | PM ST 4,0 CO T60 ET M N6005 | 4.00 | CONISCH | STAAL | 6005 MOSGROEN | GESCHILDERD | NVT |  | 350400 |  | Philips BDP102 20X 15W WW 2000L | 1 | 2018-09-24 |  |  | Philips |  |  |  |  | 9006 WIT ALUMINIUM | [6 empty] | LED 15W | 1 | 2018-09-24 |  | LED |  |  | 15.00 | 100000 | LED |  | LEDDRIVER | 1 | 2018-09-24 |  | LEDDRIVER |  |  | 1.00 | 175200
SST117072 | 1012396 | https://lms.nederlandslicht.nl/qr/report/1012396 | 52.1666 | 5.2952 | 1487062460 | 4642751471 | Eigendomweg |  | 3765EA |  | Soest |  | Gemeente Soest |  |  |  |  | In bedrijf | Stedin | [43 empty] | 19 - MAST 4,0 M ST CONISCH | 1 | 1993-04-15 |  | PM ST 4,0 CO T60 ET M N6005 | 4.00 | CONISCH | STAAL | 6005 MOSGROEN | GESCHILDERD | NVT |  | 350400 |  | Philips BDP102 20X 15W WW 2000L | 1 | 2018-09-24 |  |  | Philips |  |  |  |  | 9006 WIT ALUMINIUM | [6 empty] | LED 15W | 1 | 2018-09-24 |  | LED |  |  | 15.00 | 100000 | LED |  | LEDDRIVER | 1 | 2018-09-24 |  | LEDDRIVER |  |  | 1.00 | 175200
SST117073 | 1012397 | https://lms.nederlandslicht.nl/qr/report/1012397 | 52.1666 | 5.2957 | 1487364860 | 4642757074 | Eigendomweg |  | 3765EA |  | Soest |  | Gemeente Soest |  |  |  |  | In bedrijf | Stedin | [43 empty] | 19 - MAST 4,0 M ST CONISCH | 1 | 1993-04-16 |  | PM ST 4,0 CO T60 ET M N6005 | 4.00 | CONISCH | STAAL | 6005 MOSGROEN | GESCHILDERD | NVT |  | 350400 |  | 303062 - GFK 5148 TLD 18W NV Safe It Eas | 1 | 1993-04-16 |  | 303062 - GFK 5148 TLD 18W NV Safe It Eas | [8 empty] | 1350.00 | 175200 |  |  | LAMP TLD 18W 830 G13 | 1 | 2020-04-22 |  | 18W TLD |  |  | 18.00 | 8000 | TL
SST117074 | 1012398 | https://lms.nederlandslicht.nl/qr/report/1012398 | 52.1667 | 5.2954 | 1487175860 | 4642901473 | Eigendomweg |  | 3765EA |  | Soest |  | Gemeente Soest |  |  |  |  | In bedrijf | Stedin | [43 empty] | 19 - MAST 4,0 M ST CONISCH | 1 | 1993-04-16 |  | PM ST 4,0 CO T60 ET M N6005 | 4.00 | CONISCH | STAAL | 6005 MOSGROEN | GESCHILDERD | NVT |  | 350400 |  | Philips BDP102 20X 15W WW 2000L | 1 | 2018-09-24 |  |  | Philips |  |  |  |  | 9006 WIT ALUMINIUM | [6 empty] | LED 15W | 1 | 2018-09-24 |  | LED |  |  | 15.00 | 100000 | LED |  | LEDDRIVER | 1 | 2018-09-24 |  | LEDDRIVER |  |  | 1.00 | 175200
SST117075 | 1012399 | https://lms.nederlandslicht.nl/qr/report/1012399 | 52.1653 | 5.2912 | 1484346260 | 4641302476 | Eigendomweg |  | 3765EA |  | Soest |  | Gemeente Soest |  |  |  |  | In bedrijf | Stedin | [43 empty] | 19 - MAST 4,0 M ST CONISCH | 1 | 1993-04-20 |  | PM ST 4,0 CO T60 ET M N6005 | 4.00 | CONISCH | STAAL | 6005 MOSGROEN | GESCHILDERD | NVT |  | 350400 |  | Philips BDP102 20X 15W WW 2000L | 1 | 2018-09-24 |  |  | Philips |  |  |  |  | 9006 WIT ALUMINIUM | [6 empty] | LED 15W | 1 | 2018-09-24 |  | LED |  |  | 15.00 | 100000 | LED |  | LEDDRIVER | 1 | 2018-09-24 |  | LEDDRIVER |  |  | 1.00 | 175200
SST117076 | 1012400 | https://lms.nederlandslicht.nl/qr/report/1012400 | 52.1654 | 5.2911 | 1484272390 | 4641408738 | Eigendomweg |  | 3765EA |  | Soest |  | Gemeente Soest |  |  |  |  | In bedrijf | Stedin | [43 empty] | 19 - MAST 4,0 M ST CONISCH | 1 | 1993-04-20 |  | PM ST 4,0 CO T60 ET M N6005 | 4.00 | CONISCH | STAAL | 6005 MOSGROEN | GESCHILDERD | NVT |  | 350400 |  | Philips BDP102 20X 15W WW 2000L | 1 | 2018-09-24 |  |  | Philips |  |  |  |  | 9006 WIT ALUMINIUM | [6 empty] | LED 15W | 1 | 2018-09-24 |  | LED |  |  | 15.00 | 100000 | LED |  | LEDDRIVER | 1 | 2018-09-24 |  | LEDDRIVER |  |  | 1.00 | 175200
SST117077 | 1012401 | https://lms.nederlandslicht.nl/qr/report/1012401 | 52.1655 | 5.2917 | 1484670260 | 4641568474 | Eigendomweg |  | 3765EA |  | Soest |  | Gemeente Soest |  |  |  |  | In bedrijf | Stedin | [43 empty] | 19 - MAST 4,0 M ST CONISCH | 1 | 1993-04-21 |  | PM ST 4,0 CO T60 ET M N6005 | 4.00 | CONISCH | STAAL | 6005 MOSGROEN | GESCHILDERD | NVT |  | 350400 |  | Philips BDP102 20X 15W WW 2000L | 1 | 2018-09-24 |  |  | Philips |  |  |  |  | 9006 WIT ALUMINIUM | [6 empty] | LED 15W | 1 | 2018-09-24 |  | LED |  |  | 15.00 | 100000 | LED |  | LEDDRIVER | 1 | 2018-09-24 |  | LEDDRIVER |  |  | 1.00 | 175200
SST117078 | 1012402 | https://lms.nederlandslicht.nl/qr/report/1012402 | 52.1655 | 5.2915 | 1484529860 | 4641526568 | Eigendomweg |  | 3765EA |  | Soest |  | Gemeente Soest |  |  |  |  | In bedrijf | Stedin | [43 empty] | 19 - MAST 4,0 M ST CONISCH | 1 | 1993-04-21 |  | PM ST 4,0 CO T60 ET M N6005 | 4.00 | CONISCH | STAAL | 6005 MOSGROEN | GESCHILDERD | NVT |  | 350400 |  | Philips BDP102 20X 15W WW 2000L | 1 | 2018-09-24 |  |  | Philips |  |  |  |  | 9006 WIT ALUMINIUM | [6 empty] | LED 15W | 1 | 2018-09-24 |  | LED |  |  | 15.00 | 100000 | LED |  | LEDDRIVER | 1 | 2018-09-24 |  | LEDDRIVER |  |  | 1.00 | 175200
SST117079 | 1012403 | https://lms.nederlandslicht.nl/qr/report/1012403 | 52.1654 | 5.2915 | 1484492060 | 4641380767 | Eigendomweg |  | 3765EA |  | Soest |  | Gemeente Soest |  |  |  |  | In bedrijf | Stedin | [43 empty] | 19 - MAST 4,0 M ST CONISCH | 1 | 1993-04-21 |  | PM ST 4,0 CO T60 ET M N6005 | 4.00 | CONISCH | STAAL | 6005 MOSGROEN | GESCHILDERD | NVT |  | 350400 |  | Philips BDP102 20X 15W WW 2000L | 1 | 2018-09-24 |  |  | Philips |  |  |  |  | 9006 WIT ALUMINIUM | [6 empty] | LED 15W | 1 | 2018-09-24 |  | LED |  |  | 15.00 | 100000 | LED |  | LEDDRIVER | 1 | 2018-09-24 |  | LEDDRIVER |  |  | 1.00 | 175200
SST117083 | 1012404 | https://lms.nederlandslicht.nl/qr/report/1012404 | 52.1653 | 5.2908 | 1484014160 | 4641265866 | Eigendomweg |  | 3765EA |  | Soest |  | Gemeente Soest |  |  |  |  | In bedrijf | Stedin | [43 empty] | 19 - MAST 4,0 M ST CONISCH | 1 | 1993-06-01 |  | PM ST 4,0 CO T60 ET M N6005 | 4.00 | CONISCH | STAAL | 6005 MOSGROEN | GESCHILDERD | NVT |  | 350400 |  | Philips BDP102 20X 15W WW 2000L | 1 | 2018-09-24 |  |  | Philips |  |  |  |  | 9006 WIT ALUMINIUM | [6 empty] | LED 15W | 1 | 2018-09-24 |  | LED |  |  | 15.00 | 100000 | LED |  | LEDDRIVER | 1 | 2018-09-24 |  | LEDDRIVER |  |  | 1.00 | 175200
SST117084 | 1012405 | https://lms.nederlandslicht.nl/qr/report/1012405 | 52.1652 | 5.2904 | 1483790060 | 4641152466 | Eigendomweg |  | 3765EA |  | Soest |  | Gemeente Soest |  |  |  |  | In bedrijf | Stedin | [43 empty] | 19 - MAST 4,0 M ST CONISCH | 1 | 1993-06-01 |  | PM ST 4,0 CO T60 ET M N6005 | 4.00 | CONISCH | STAAL | 6005 MOSGROEN | GESCHILDERD | NVT |  | 350400 |  | Philips BDP102 20X 15W WW 2000L | 1 | 2018-09-24 |  |  | Philips |  |  |  |  | 9006 WIT ALUMINIUM | [6 empty] | LED 15W | 1 | 2018-09-24 |  | LED |  |  | 15.00 | 100000 | LED |  | LEDDRIVER | 1 | 2018-09-24 |  | LEDDRIVER |  |  | 1.00 | 175200
SST117085 | 1012406 | https://lms.nederlandslicht.nl/qr/report/1012406 | 52.1649 | 5.2904 | 1483749560 | 4640915569 | Eigendomweg |  | 3765EA |  | Soest |  | Gemeente Soest |  |  |  |  | In bedrijf | Stedin | [43 empty] | 19 - MAST 4,0 M ST CONISCH | 1 | 1993-06-01 |  | PM ST 4,0 CO T60 ET M N6005 | 4.00 | CONISCH | STAAL | 6005 MOSGROEN | GESCHILDERD | NVT |  | 350400 |  | Philips BDP102 20X 15W WW 2000L | 1 | 2018-09-24 |  |  | Philips |  |  |  |  | 9006 WIT ALUMINIUM | [6 empty] | LED 15W | 1 | 2018-09-24 |  | LED |  |  | 15.00 | 100000 | LED |  | LEDDRIVER | 1 | 2018-09-24 |  | LEDDRIVER |  |  | 1.00 | 175200
SST117086 | 1012407 | https://lms.nederlandslicht.nl/qr/report/1012407 | 52.1651 | 5.2906 | 1483925060 | 4641084974 | Eigendomweg |  | 3765EA |  | Soest |  | Gemeente Soest |  |  |  |  | In bedrijf | Stedin | [43 empty] | PM ST 4,0 CO T60 ET Z P6009 | 1 | 2016-06-22 | [11 empty] | Philips BDP102 20X 15W WW 2000L | 1 | 2018-09-24 |  |  | Philips |  |  |  |  | 9006 WIT ALUMINIUM | [6 empty] | LED 15W | 1 | 2018-09-24 |  | LED |  |  | 15.00 | 100000 | LED |  | LEDDRIVER | 1 | 2018-09-24 |  | LEDDRIVER |  |  | 1.00 | 175200
SST117087 | 1012408 | https://lms.nederlandslicht.nl/qr/report/1012408 | 52.1653 | 5.2909 | 1484114060 | 4641282066 | Eigendomweg |  | 3765EA |  | Soest |  | Gemeente Soest |  |  |  |  | In bedrijf | Stedin | [43 empty] | 19 - MAST 4,0 M ST CONISCH | 1 | 1993-06-02 |  | PM ST 4,0 CO T60 ET M N6005 | 4.00 | CONISCH | STAAL | 6005 MOSGROEN | GESCHILDERD | NVT |  | 350400 |  | Philips BDP102 20X 15W WW 2000L | 1 | 2018-09-24 |  |  | Philips |  |  |  |  | 9006 WIT ALUMINIUM | [6 empty] | LED 15W | 1 | 2018-09-24 |  | LED |  |  | 15.00 | 100000 | LED |  | LEDDRIVER | 1 | 2018-09-24 |  | LEDDRIVER |  |  | 1.00 | 175200
SST117088 | 1012409 | https://lms.nederlandslicht.nl/qr/report/1012409 | 52.165 | 5.29 | 1483514660 | 4641004668 | Eigendomweg |  | 3765EA |  | Soest |  | Gemeente Soest |  |  |  |  | In bedrijf | Stedin | [43 empty] | 19 - MAST 4,0 M ST CONISCH | 1 | 1993-06-02 |  | PM ST 4,0 CO T60 ET M N6005 | 4.00 | CONISCH | STAAL | 6005 MOSGROEN | GESCHILDERD | NVT |  | 350400 |  | Philips BDP102 20X 15W WW 2000L | 1 | 2018-09-24 |  |  | Philips |  |  |  |  | 9006 WIT ALUMINIUM | [6 empty] | LED 15W | 1 | 2018-09-24 |  | LED |  |  | 15.00 | 100000 | LED |  | LEDDRIVER | 1 | 2018-09-24 |  | LEDDRIVER |  |  | 1.00 | 175200
SST117089 | 1012410 | https://lms.nederlandslicht.nl/qr/report/1012410 | 52.1649 | 5.2899 | 1483447160 | 4640837267 | Eigendomweg |  | 3765EA |  | Soest |  | Gemeente Soest |  |  |  |  | In bedrijf | Stedin | [43 empty] | 19 - MAST 4,0 M ST CONISCH | 1 | 1993-06-02 |  | PM ST 4,0 CO T60 ET M N6005 | 4.00 | CONISCH | STAAL | 6005 MOSGROEN | GESCHILDERD | NVT |  | 350400 |  | Philips BDP102 20X 15W WW 2000L | 1 | 2018-09-24 |  |  | Philips |  |  |  |  | 9006 WIT ALUMINIUM | [6 empty] | LED 15W | 1 | 2018-09-24 |  | LED |  |  | 15.00 | 100000 | LED |  | LEDDRIVER | 1 | 2018-09-24 |  | LEDDRIVER |  |  | 1.00 | 175200
SST117090 | 1012411 | https://lms.nederlandslicht.nl/qr/report/1012411 | 52.1668 | 5.2957 | 1487417087 | 4642941907 | Eigendomweg |  | 3765EA |  | Soest |  | Gemeente Soest |  |  |  |  | In bedrijf | Stedin | [43 empty] | 19 - MAST 4,0 M ST CONISCH | 1 | 1993-06-04 |  | PM ST 4,0 CO T60 ET M N6005 | 4.00 | CONISCH | STAAL | 6005 MOSGROEN | GESCHILDERD | NVT |  | 350400 |  | Philips BDP102 20X 15W WW 2000L | 1 | 2018-09-24 |  |  | Philips |  |  |  |  | 9006 WIT ALUMINIUM | [6 empty] | LED 15W | 1 | 2018-09-24 |  | LED |  |  | 15.00 | 100000 | LED |  | LEDDRIVER | 1 | 2018-09-24 |  | LEDDRIVER |  |  | 1.00 | 175200
SST117091 | 1012412 | https://lms.nederlandslicht.nl/qr/report/1012412 | 52.1669 | 5.2959 | 1487534960 | 4643091866 | Eigendomweg |  | 3765EA |  | Soest |  | Gemeente Soest |  |  |  |  | In bedrijf | Stedin | [43 empty] | 19 - MAST 4,0 M ST CONISCH | 1 | 1993-06-04 |  | PM ST 4,0 CO T60 ET M N6005 | 4.00 | CONISCH | STAAL | 6005 MOSGROEN | GESCHILDERD | NVT |  | 350400 |  | Philips BDP102 20X 15W WW 2000L | 1 | 2018-09-24 |  |  | Philips |  |  |  |  | 9006 WIT ALUMINIUM | [6 empty] | LED 15W | 1 | 2018-09-24 |  | LED |  |  | 15.00 | 100000 | LED |  | LEDDRIVER | 1 | 2018-09-24 |  | LEDDRIVER |  |  | 1.00 | 175200
SST117092 | 1012413 | https://lms.nederlandslicht.nl/qr/report/1012413 | 52.1158 | 5.2816 | 1477663260 | 4586255776 | Christiaan Huygenslaan |  | 3769XR |  | Soesterberg |  | Gemeente Soest |  |  |  |  | In bedrijf | Stedin | [43 empty] | 30 - MAST 6,0 M ST - EL TYPE 0 | 1 | 1993-06-18 |  | LM ST 6,0 CV EU1250/20/5 T60 ET Z N6005 | 6.00 | CILINDRISCH | STAAL | 6005 MOSGROEN | GESCHILDERD | NVT |  | 350400 |  | 323212 - 2551 PLL 36W HF NV | 1 | 2009-05-01 | [11 empty] | 175200 |  |  | LAMP PLL 36W KL.830 | 1 | 2020-04-29 |  |  |  |  | 36.00
SST117093 | 1012414 | https://lms.nederlandslicht.nl/qr/report/1012414 | 52.1167 | 5.2811 | 1477293660 | 4587220369 | Christiaan Huygenslaan |  | 3769XR |  | Soesterberg |  | Gemeente Soest |  |  |  |  | In bedrijf | Stedin | [43 empty] | 30 - MAST 6,0 M ST - EL TYPE 0 | 1 | 1993-06-23 |  | LM ST 6,0 CV EU1250/20/5 T60 ET Z N6005 | 6.00 | CILINDRISCH | STAAL | 6005 MOSGROEN | GESCHILDERD | NVT |  | 350400 |  | 323212 - 2551 PLL 36W HF NV | 1 | 2009-05-01 | [11 empty] | 175200 |  |  | LAMP PLL 36W KL.830 | 1 | 2020-04-29 |  |  |  |  | 36.00
SST117097 | 1012415 | https://lms.nederlandslicht.nl/qr/report/1012415 | 52.1174 | 5.2803 | 1476793460 | 4587991877 | Antonie van Leeuwenhoeklaan |  | 3769XA |  | Soesterberg |  | Gemeente Soest |  |  |  |  | In bedrijf | Stedin | [43 empty] | 30 - MAST 6,0 M ST - EL TYPE 0 | 1 | 1993-08-24 |  | LM ST 6,0 CV EU1250/20/5 T60 ET Z N6005 | 6.00 | CILINDRISCH | STAAL | 6005 MOSGROEN | GESCHILDERD | NVT |  | 350400 |  | 323212 - 2551 PLL 36W HF NV | 1 | 2009-03-17 | [11 empty] | 175200 |  |  | LAMP PLL 36W KL.830 | 1 | 2020-04-29 |  |  |  |  | 36.00
SST117151 | 1012416 | https://lms.nederlandslicht.nl/qr/report/1012416 | 52.1705 | 5.2905 | 1483829060 | 4647058067 | Varenstraat |  | 3765WE |  | Soest |  | Gemeente Soest |  |  |  |  | In bedrijf | Stedin | [43 empty] | 19 - MAST 4,0 M ST CONISCH | 1 | 1994-11-17 |  | PM ST 4,0 CO T60 ET M N6005 | 4.00 | CONISCH | STAAL | 6005 MOSGROEN | GESCHILDERD | NVT |  | 350400 |  | Philips BDP102 20X 15W WW 2000L | 1 | 2018-09-24 |  |  | Philips |  |  |  |  | 9006 WIT ALUMINIUM | [6 empty] | LED 15W | 1 | 2018-09-24 |  | LED |  |  | 15.00 | 100000 | LED |  | LEDDRIVER | 1 | 2018-09-24 |  | LEDDRIVER |  |  | 1.00 | 175200
SST117153 | 1012417 | https://lms.nederlandslicht.nl/qr/report/1012417 | 52.1696 | 5.2921 | 1484942060 | 4646086070 | Varenstraat |  | 3765WE |  | Soest |  | Gemeente Soest |  |  |  |  | In bedrijf | Stedin | [43 empty] | 19 - MAST 4,0 M ST CONISCH | 1 | 1994-06-10 |  | PM ST 4,0 CO T60 ET M N6005 | 4.00 | CONISCH | STAAL | 6005 MOSGROEN | GESCHILDERD | NVT |  | 350400 |  | Philips BDP102 20X 15W WW 2000L | 1 | 2018-09-24 |  |  | Philips |  |  |  |  | 9006 WIT ALUMINIUM | [6 empty] | LED 15W | 1 | 2018-09-24 |  | LED |  |  | 15.00 | 100000 | LED |  | LEDDRIVER | 1 | 2018-09-24 |  | LEDDRIVER |  |  | 1.00 | 175200
SST117154 | 1012418 | https://lms.nederlandslicht.nl/qr/report/1012418 | 52.1695 | 5.2919 | 1484783060 | 4645993075 | Varenstraat |  | 3765WE |  | Soest |  | Gemeente Soest |  |  |  |  | In bedrijf | Stedin | [43 empty] | 19 - MAST 4,0 M ST CONISCH | 1 | 1994-06-10 |  | PM ST 4,0 CO T60 ET M N6005 | 4.00 | CONISCH | STAAL | 6005 MOSGROEN | GESCHILDERD | NVT |  | 350400 |  | Philips BDP102 20X 15W WW 2000L | 1 | 2018-09-24 |  |  | Philips |  |  |  |  | 9006 WIT ALUMINIUM | [6 empty] | LED 15W | 1 | 2018-09-24 |  | LED |  |  | 15.00 | 100000 | LED |  | LEDDRIVER | 1 | 2018-09-24 |  | LEDDRIVER |  |  | 1.00 | 175200
SST117155 | 1012419 | https://lms.nederlandslicht.nl/qr/report/1012419 | 52.1694 | 5.2917 | 1484630060 | 4645900073 | Varenstraat |  | 3765WE |  | Soest |  | Gemeente Soest |  |  |  |  | In bedrijf | Stedin | [43 empty] | 19 - MAST 4,0 M ST CONISCH | 1 | 1994-06-10 |  | PM ST 4,0 CO T60 ET M N6005 | 4.00 | CONISCH | STAAL | 6005 MOSGROEN | GESCHILDERD | NVT |  | 350400 |  | Philips BDP102 20X 15W WW 2000L | 1 | 2018-09-24 |  |  | Philips |  |  |  |  | 9006 WIT ALUMINIUM | [6 empty] | LED 15W | 1 | 2018-09-24 |  | LED |  |  | 15.00 | 100000 | LED |  | LEDDRIVER | 1 | 2018-09-24 |  | LEDDRIVER |  |  | 1.00 | 175200
SST117158 | 1012420 | https://lms.nederlandslicht.nl/qr/report/1012420 | 52.1696 | 5.2911 | 1484243060 | 4646072570 | Varenstraat |  | 3765WE |  | Soest |  | Gemeente Soest |  |  |  |  | In bedrijf | Stedin | [43 empty] | 19 - MAST 4,0 M ST CONISCH | 1 | 1994-06-10 |  | PM ST 4,0 CO T60 ET M N6005 | 4.00 | CONISCH | STAAL | 6005 MOSGROEN | GESCHILDERD | NVT |  | 350400 |  | Philips BDP102 20X 15W WW 2000L | 1 | 2018-09-24 |  |  | Philips |  |  |  |  | 9006 WIT ALUMINIUM | [6 empty] | LED 15W | 1 | 2018-09-24 |  | LED |  |  | 15.00 | 100000 | LED |  | LEDDRIVER | 1 | 2018-09-24 |  | LEDDRIVER |  |  | 1.00 | 175200
SST117159 | 1012421 | https://lms.nederlandslicht.nl/qr/report/1012421 | 52.1701 | 5.2925 | 1485203060 | 4646696572 | Varenstraat |  | 3765WE |  | Soest |  | Gemeente Soest |  |  |  |  | In bedrijf | Stedin | [43 empty] | 19 - MAST 4,0 M ST CONISCH | 1 | 1994-06-10 |  | PM ST 4,0 CO T60 ET M N6005 | 4.00 | CONISCH | STAAL | 6005 MOSGROEN | GESCHILDERD | NVT |  | 350400 |  | Philips BDP102 20X 15W WW 2000L | 1 | 2018-09-24 |  |  | Philips |  |  |  |  | 9006 WIT ALUMINIUM | [6 empty] | LED 15W | 1 | 2018-09-24 |  | LED |  |  | 15.00 | 100000 | LED |  | LEDDRIVER | 1 | 2018-09-24 |  | LEDDRIVER |  |  | 1.00 | 175200
SST117160 | 1012422 | https://lms.nederlandslicht.nl/qr/report/1012422 | 52.1699 | 5.2923 | 1485092060 | 4646417575 | Varenstraat |  | 3765WE |  | Soest |  | Gemeente Soest |  |  |  |  | In bedrijf | Stedin | [43 empty] | 219 - MAST 4,0m ST CONISCH OPZ 60MM PC | 1 | 2011-06-15 |  | 219 - MAST 4,0m ST CONISCH OPZ 60MM PC |  |  |  | Thermisch verzinkt |  |  |  | 350400 |  | Philips BDP102 20X 15W WW 2000L | 1 | 2018-09-24 |  |  | Philips |  |  |  |  | 9006 WIT ALUMINIUM | [6 empty] | LED 15W | 1 | 2018-09-24 |  | LED |  |  | 15.00 | 100000 | LED |  | LEDDRIVER | 1 | 2018-09-24 |  | LEDDRIVER |  |  | 1.00 | 175200
SST117161 | 1012423 | https://lms.nederlandslicht.nl/qr/report/1012423 | 52.1195 | 5.2798 | 1476441660 | 4590366369 | Rademakerstraat |  | 3769BB |  | Soesterberg |  | Gemeente Soest |  |  |  |  | In bedrijf | Stedin | [43 empty] | 19 - MAST 4,0 M ST CONISCH | 1 | 1994-06-10 |  | PM ST 4,0 CO T60 ET M N6005 | 4.00 | CONISCH | STAAL | 6005 MOSGROEN | GESCHILDERD | NVT |  | 350400 |  | 303012 - GFK 5148 TLD 18W NV | 1 | 1995-02-09 | [11 empty] | 175200 |  |  | LAMP TLD 18W 830 G13 | 1 | 2020-04-22 |  | 18W TLD |  |  | 18.00 | 8000 | TL
SST117162 | 1012424 | https://lms.nederlandslicht.nl/qr/report/1012424 | 52.1194 | 5.2793 | 1476072060 | 4590209573 | Rademakerstraat |  | 3769BB |  | Soesterberg |  | Gemeente Soest |  |  |  |  | In bedrijf | Stedin | [43 empty] | PM ST 4,0 CO T60 D130 ET Z P6005 | 1 | 2020-01-22 | [5 empty] | 6005 MOSGROEN | [5 empty] | 303012 - GFK 5148 TLD 18W NV | 1 | 1996-04-18 | [11 empty] | 175200 |  |  | LAMP TLD 18W 830 G13 | 1 | 2020-04-22 |  | 18W TLD |  |  | 18.00 | 8000 | TL
SST117163 | 1012425 | https://lms.nederlandslicht.nl/qr/report/1012425 | 52.1193 | 5.2789 | 1475842460 | 4590107366 | Rademakerstraat |  | 3769BB |  | Soesterberg |  | Gemeente Soest |  |  |  |  | In bedrijf | Stedin | [43 empty] | 19 - MAST 4,0 M ST CONISCH | 1 | 2014-10-27 |  | PM ST 4,0 CO T60 ET M N6005 | 4.00 | CONISCH | STAAL | 6005 MOSGROEN | GESCHILDERD | NVT |  | 350400 |  | 320112 - CPS 200 PLL 24W HF NV | 1 | 2011-12-06 | [11 empty] | 175200 |  |  | LAMP PLL 24W KL830 | 1 | 2020-04-22 |  |  |  |  | 24.00
SST117164 | 1012426 | https://lms.nederlandslicht.nl/qr/report/1012426 | 52.1192 | 5.2786 | 1475618460 | 4589977170 | Rademakerstraat |  | 3769BB |  | Soesterberg |  | Gemeente Soest |  |  |  |  | In bedrijf | Stedin | [43 empty] | 19 - MAST 4,0 M ST CONISCH | 1 | 1994-06-10 |  | PM ST 4,0 CO T60 ET M N6005 | 4.00 | CONISCH | STAAL | 6005 MOSGROEN | GESCHILDERD | NVT |  | 350400 |  | 303012 - GFK 5148 TLD 18W NV | 1 | 1994-06-10 | [11 empty] | 175200 |  |  | LAMP TLD 18W 830 G13 | 1 | 2020-04-22 |  | 18W TLD |  |  | 18.00 | 8000 | TL
SST117165 | 1012427 | https://lms.nederlandslicht.nl/qr/report/1012427 | 52.119 | 5.2782 | 1475341260 | 4589858170 | Rademakerstraat |  | 3769BB |  | Soesterberg |  | Gemeente Soest |  |  |  |  | In bedrijf | Stedin | [43 empty] | 19 - MAST 4,0 M ST CONISCH | 1 | 1994-06-10 |  | PM ST 4,0 CO T60 ET M N6005 | 4.00 | CONISCH | STAAL | 6005 MOSGROEN | GESCHILDERD | NVT |  | 350400 |  | 303012 - GFK 5148 TLD 18W NV | 1 | 1994-06-10 | [11 empty] | 175200 |  |  | LAMP TLD 18W 830 G13 | 1 | 2020-04-22 |  | 18W TLD |  |  | 18.00 | 8000 | TL
SST117166 | 1012428 | https://lms.nederlandslicht.nl/qr/report/1012428 | 52.1189 | 5.2777 | 1474996860 | 4589705572 | Rademakerstraat |  | 3769BB |  | Soesterberg |  | Gemeente Soest |  |  |  |  | In bedrijf | Stedin | [43 empty] | 19 - MAST 4,0 M ST CONISCH | 1 | 1994-06-10 |  | PM ST 4,0 CO T60 ET M N6005 | 4.00 | CONISCH | STAAL | 6005 MOSGROEN | GESCHILDERD | NVT |  | 350400 |  | 303012 - GFK 5148 TLD 18W NV | 1 | 1994-06-10 | [11 empty] | 175200 |  |  | LAMP TLD 18W 830 G13 | 1 | 2020-04-22 |  | 18W TLD |  |  | 18.00 | 8000 | TL
SST117167 | 1012429 | https://lms.nederlandslicht.nl/qr/report/1012429 | 52.1698 | 5.2909 | 1484123060 | 4646266067 | Varenstraat |  | 3765WE |  | Soest |  | Gemeente Soest |  |  |  |  | In bedrijf | Stedin | [43 empty] | 19 - MAST 4,0 M ST CONISCH | 1 | 1994-06-10 |  | PM ST 4,0 CO T60 ET M N6005 | 4.00 | CONISCH | STAAL | 6005 MOSGROEN | GESCHILDERD | NVT |  | 350400 |  | Philips BDP102 20X 15W WW 2000L | 1 | 2018-09-24 |  |  | Philips |  |  |  |  | 9006 WIT ALUMINIUM | [6 empty] | LED 15W | 1 | 2018-09-24 |  | LED |  |  | 15.00 | 100000 | LED |  | LEDDRIVER | 1 | 2018-09-24 |  | LEDDRIVER |  |  | 1.00 | 175200
SST117168 | 1012430 | https://lms.nederlandslicht.nl/qr/report/1012430 | 52.1697 | 5.2904 | 1483751060 | 4646168574 | Varenstraat |  | 3765WE |  | Soest |  | Gemeente Soest |  |  |  |  | In bedrijf | Stedin | [43 empty] | 19 - MAST 4,0 M ST CONISCH | 1 | 1994-06-10 |  | PM ST 4,0 CO T60 ET M N6005 | 4.00 | CONISCH | STAAL | 6005 MOSGROEN | GESCHILDERD | NVT |  | 350400 |  | Philips BDP102 20X 15W WW 2000L | 1 | 2018-09-24 |  |  | Philips |  |  |  |  | 9006 WIT ALUMINIUM | [6 empty] | LED 15W | 1 | 2018-09-24 |  | LED |  |  | 15.00 | 100000 | LED |  | LEDDRIVER | 1 | 2018-09-24 |  | LEDDRIVER |  |  | 1.00 | 175200
SST117169 | 1012431 | https://lms.nederlandslicht.nl/qr/report/1012431 | 52.1694 | 5.2904 | 1483775060 | 4645892571 | Varenstraat |  | 3765WE |  | Soest |  | Gemeente Soest |  |  |  |  | In bedrijf | Stedin | [43 empty] | 19 - MAST 4,0 M ST CONISCH | 1 | 1994-06-10 |  | PM ST 4,0 CO T60 ET M N6005 | 4.00 | CONISCH | STAAL | 6005 MOSGROEN | GESCHILDERD | NVT |  | 350400 |  | Philips BDP102 20X 15W WW 2000L | 1 | 2018-09-24 |  |  | Philips |  |  |  |  | 9006 WIT ALUMINIUM | [6 empty] | LED 15W | 1 | 2018-09-24 |  | LED |  |  | 15.00 | 100000 | LED |  | LEDDRIVER | 1 | 2018-09-24 |  | LEDDRIVER |  |  | 1.00 | 175200
SST117170 | 1012432 | https://lms.nederlandslicht.nl/qr/report/1012432 | 52.1692 | 5.2904 | 1483799060 | 4645631566 | Varenstraat |  | 3765WE |  | Soest |  | Gemeente Soest |  |  |  |  | In bedrijf | Stedin | [43 empty] | 19 - MAST 4,0 M ST CONISCH | 1 | 1994-06-10 |  | PM ST 4,0 CO T60 ET M N6005 | 4.00 | CONISCH | STAAL | 6005 MOSGROEN | GESCHILDERD | NVT |  | 350400 |  | Philips BDP102 20X 15W WW 2000L | 1 | 2018-09-24 |  |  | Philips |  |  |  |  | 9006 WIT ALUMINIUM | [6 empty] | LED 15W | 1 | 2018-09-24 |  | LED |  |  | 15.00 | 100000 | LED |  | LEDDRIVER | 1 | 2018-09-24 |  | LEDDRIVER |  |  | 1.00 | 175200
SST117171 | 1012433 | https://lms.nederlandslicht.nl/qr/report/1012433 | 52.1691 | 5.2898 | 1483385060 | 4645498072 | Varenstraat |  | 3765WE |  | Soest |  | Gemeente Soest |  |  |  |  | In bedrijf | Stedin | [43 empty] | 19 - MAST 4,0 M ST CONISCH | 1 | 1994-06-10 |  | PM ST 4,0 CO T60 ET M N6005 | 4.00 | CONISCH | STAAL | 6005 MOSGROEN | GESCHILDERD | NVT |  | 350400 |  | Philips BDP102 20X 15W WW 2000L | 1 | 2018-09-24 |  |  | Philips |  |  |  |  | 9006 WIT ALUMINIUM | [6 empty] | LED 15W | 1 | 2018-09-24 |  | LED |  |  | 15.00 | 100000 | LED |  | LEDDRIVER | 1 | 2018-09-24 |  | LEDDRIVER |  |  | 1.00 | 175200
SST117172 | 1012434 | https://lms.nederlandslicht.nl/qr/report/1012434 | 52.169 | 5.2886 | 1482566060 | 4645430573 | Varenstraat |  | 3765WE |  | Soest |  | Gemeente Soest |  |  |  |  | In bedrijf | Stedin | [43 empty] | 19 - MAST 4,0 M ST CONISCH | 1 | 1994-06-10 |  | PM ST 4,0 CO T60 ET M N6005 | 4.00 | CONISCH | STAAL | 6005 MOSGROEN | GESCHILDERD | NVT |  | 350400 |  | 320112 - CPS 200 PLL 24W HF NV | 1 | 1994-06-10 | [11 empty] | 175200 |  |  | LAMP PLL 24W KL830 | 1 | 2014-06-30 |  |  |  |  | 24.00
SST117173 | 1012435 | https://lms.nederlandslicht.nl/qr/report/1012435 | 52.169 | 5.2883 | 1482356060 | 4645439570 | Varenstraat |  | 3765WE |  | Soest |  | Gemeente Soest |  |  |  |  | In bedrijf | Stedin | [43 empty] | 19 - MAST 4,0 M ST CONISCH | 1 | 1994-06-10 |  | PM ST 4,0 CO T60 ET M N6005 | 4.00 | CONISCH | STAAL | 6005 MOSGROEN | GESCHILDERD | NVT |  | 350400 |  | Philips BDP102 20X 15W WW 2000L | 1 | 2018-09-24 |  |  | Philips |  |  |  |  | 9006 WIT ALUMINIUM | [6 empty] | LED 15W | 1 | 2018-09-24 |  | LED |  |  | 15.00 | 100000 | LED |  | LEDDRIVER | 1 | 2018-09-24 |  | LEDDRIVER |  |  | 1.00 | 175200
SST117174 | 1012436 | https://lms.nederlandslicht.nl/qr/report/1012436 | 52.1688 | 5.2888 | 1482704060 | 4645189072 | Varenstraat |  | 3765WE |  | Soest |  | Gemeente Soest |  |  |  |  | In bedrijf | Stedin | [43 empty] | 219 - MAST 4,0m ST CONISCH OPZ 60MM PC | 1 | 2011-09-19 |  | 219 - MAST 4,0m ST CONISCH OPZ 60MM PC |  |  |  | Thermisch verzinkt |  |  |  | 350400 |  | Philips BDP102 20X 15W WW 2000L | 1 | 2018-09-24 |  |  | Philips |  |  |  |  | 9006 WIT ALUMINIUM | [6 empty] | LED 15W | 1 | 2018-09-24 |  | LED |  |  | 15.00 | 100000 | LED |  | LEDDRIVER | 1 | 2018-09-24 |  | LEDDRIVER |  |  | 1.00 | 175200
SST117175 | 1012437 | https://lms.nederlandslicht.nl/qr/report/1012437 | 52.1686 | 5.289 | 1482821060 | 4644994074 | Varenstraat |  | 3765WE |  | Soest |  | Gemeente Soest |  |  |  |  | In bedrijf | Stedin | [43 empty] | 19 - MAST 4,0 M ST CONISCH | 1 | 1994-06-10 |  | PM ST 4,0 CO T60 ET M N6005 | 4.00 | CONISCH | STAAL | 6005 MOSGROEN | GESCHILDERD | NVT |  | 350400 |  | Philips BDP102 20X 15W WW 2000L | 1 | 2018-09-24 |  |  | Philips |  |  |  |  | 9006 WIT ALUMINIUM | [6 empty] | LED 15W | 1 | 2018-09-24 |  | LED |  |  | 15.00 | 100000 | LED |  | LEDDRIVER | 1 | 2018-09-24 |  | LEDDRIVER |  |  | 1.00 | 175200
SST117176 | 1012438 | https://lms.nederlandslicht.nl/qr/report/1012438 | 52.1685 | 5.2892 | 1482956060 | 4644902569 | Varenstraat |  | 3765WE |  | Soest |  | Gemeente Soest |  |  |  |  | In bedrijf | Stedin | [43 empty] | 219 - MAST 4,0m ST CONISCH OPZ 60MM PC | 1 | 2007-12-10 |  | 219 - MAST 4,0m ST CONISCH OPZ 60MM PC |  |  |  | Thermisch verzinkt |  |  |  | 350400 |  | Philips BDP102 20X 15W WW 2000L | 1 | 2018-09-24 |  |  | Philips |  |  |  |  | 9006 WIT ALUMINIUM | [6 empty] | LED 15W | 1 | 2018-09-24 |  | LED |  |  | 15.00 | 100000 | LED |  | LEDDRIVER | 1 | 2018-09-24 |  | LEDDRIVER |  |  | 1.00 | 175200
SST117177 | 1012439 | https://lms.nederlandslicht.nl/qr/report/1012439 | 52.1686 | 5.2894 | 1483106060 | 4644992566 | Varenstraat |  | 3765WE |  | Soest |  | Gemeente Soest |  |  |  |  | In bedrijf | Stedin | [43 empty] | 19 - MAST 4,0 M ST CONISCH | 1 | 1994-06-17 |  | PM ST 4,0 CO T60 ET M N6005 | 4.00 | CONISCH | STAAL | 6005 MOSGROEN | GESCHILDERD | NVT |  | 350400 |  | Philips BDP102 20X 15W WW 2000L | 1 | 2018-09-24 |  |  | Philips |  |  |  |  | 9006 WIT ALUMINIUM | [6 empty] | LED 15W | 1 | 2018-09-24 |  | LED |  |  | 15.00 | 100000 | LED |  | LEDDRIVER | 1 | 2018-09-24 |  | LEDDRIVER |  |  | 1.00 | 175200
SST117178 | 1012440 | https://lms.nederlandslicht.nl/qr/report/1012440 | 52.1687 | 5.2897 | 1483268060 | 4645091571 | Varenstraat |  | 3765WE |  | Soest |  | Gemeente Soest |  |  |  |  | In bedrijf | Stedin | [43 empty] | 19 - MAST 4,0 M ST CONISCH | 1 | 1994-06-17 |  | PM ST 4,0 CO T60 ET M N6005 | 4.00 | CONISCH | STAAL | 6005 MOSGROEN | GESCHILDERD | NVT |  | 350400 |  | Philips BDP102 20X 15W WW 2000L | 1 | 2018-09-24 |  |  | Philips |  |  |  |  | 9006 WIT ALUMINIUM | [6 empty] | LED 15W | 1 | 2018-09-24 |  | LED |  |  | 15.00 | 100000 | LED |  | LEDDRIVER | 1 | 2018-09-24 |  | LEDDRIVER |  |  | 1.00 | 175200
SST117179 | 1012441 | https://lms.nederlandslicht.nl/qr/report/1012441 | 52.1688 | 5.2899 | 1483424060 | 4645183074 | Varenstraat |  | 3765WE |  | Soest |  | Gemeente Soest |  |  |  |  | In bedrijf | Stedin | [43 empty] | PM ST 4,0 CO T60 ET Z P6009 | 1 | 2016-06-21 | [11 empty] | Philips BDP102 20X 15W WW 2000L | 1 | 2018-09-24 |  |  | Philips |  |  |  |  | 9006 WIT ALUMINIUM | [6 empty] | LED 15W | 1 | 2018-09-24 |  | LED |  |  | 15.00 | 100000 | LED |  | LEDDRIVER | 1 | 2018-09-24 |  | LEDDRIVER |  |  | 1.00 | 175200
SST117181 | 1012442 | https://lms.nederlandslicht.nl/qr/report/1012442 | 52.1696 | 5.2917 | 1484696060 | 4646143068 | Varenstraat |  | 3765WE |  | Soest |  | Gemeente Soest |  |  |  |  | In bedrijf | Stedin | [43 empty] | 28 - MAST 4,7 M ST VERL TYPE I (6,0 M) | 1 | 2018-10-01 |  | LM ST 6,0 CV EU1250/20/5 T60 ET Z N6005 | 6.00 | CILINDRISCH | STAAL | 6005 MOSGROEN | GESCHILDERD | NVT |  | 350400 |  | Osram Streetlight 20 micro LED, ST1.3a 2000lm | 1 | 2018-10-01 |  |  | Osram | [11 empty] | LED 18W | 1 | 2018-10-01 | [8 empty] | LEDdriver / LEDdriver | 1 | 2018-10-01
SST117181 | 1012442 | https://lms.nederlandslicht.nl/qr/report/1012442 | 52.1696 | 5.2917 | 1484696060 | 4646143068 | Varenstraat |  | 3765WE |  | Soest |  | Gemeente Soest |  |  |  |  | In bedrijf | Stedin | [57 empty] | Osram Streetlight 20 micro LED, ST1.3a 2000lm | 2 | 2018-10-01 |  |  | Osram | [11 empty] | LED 18W | 2 | 2018-10-01
SST117182 | 1012443 | https://lms.nederlandslicht.nl/qr/report/1012443 | 52.1696 | 5.2915 | 1484543060 | 4646047074 | Varenstraat |  | 3765WE |  | Soest |  | Gemeente Soest |  |  |  |  | In bedrijf | Stedin | [43 empty] | 28 - MAST 4,7 M ST VERL TYPE I (6,0 M) | 1 | 2018-10-01 |  | LM ST 6,0 CV EU1250/20/5 T60 ET Z N6005 | 6.00 | CILINDRISCH | STAAL | 6005 MOSGROEN | GESCHILDERD | NVT |  | 350400 |  | Osram Streetlight 20 micro LED, ST1.3a 2000lm | 2 | 2018-10-01 |  |  | Osram | [11 empty] | LED 18W | 2 | 2018-10-01 | [8 empty] | LEDdriver / LEDdriver | 1 | 2018-10-01
SST117182 | 1012443 | https://lms.nederlandslicht.nl/qr/report/1012443 | 52.1696 | 5.2915 | 1484543060 | 4646047074 | Varenstraat |  | 3765WE |  | Soest |  | Gemeente Soest |  |  |  |  | In bedrijf | Stedin | [57 empty] | Osram Streetlight 20 micro LED, ST1.3a 2000lm | 1 | 2018-10-01 |  |  | Osram | [11 empty] | LED 18W | 1 | 2018-10-01
SST117183 | 1012444 | https://lms.nederlandslicht.nl/qr/report/1012444 | 52.1688 | 5.2893 | 1483022060 | 4645154575 | Varenstraat |  | 3765WE |  | Soest |  | Gemeente Soest |  |  |  |  | In bedrijf | Stedin | [43 empty] | 28 - MAST 4,7 M ST VERL TYPE I (6,0 M) | 1 | 2018-10-01 |  | LM ST 6,0 CV EU1250/20/5 T60 ET Z N6005 | 6.00 | CILINDRISCH | STAAL | 6005 MOSGROEN | GESCHILDERD | NVT |  | 350400 |  | Osram Streetlight 20 micro LED, ST1.3a 2000lm | 1 | 2018-10-01 |  |  | Osram | [11 empty] | LED 18W | 1 | 2018-10-01 | [8 empty] | LEDdriver / LEDdriver | 1 | 2018-10-01
SST117183 | 1012444 | https://lms.nederlandslicht.nl/qr/report/1012444 | 52.1688 | 5.2893 | 1483022060 | 4645154575 | Varenstraat |  | 3765WE |  | Soest |  | Gemeente Soest |  |  |  |  | In bedrijf | Stedin | [57 empty] | Osram Streetlight 20 micro LED, ST1.3a 2000lm | 2 | 2018-10-01 |  |  | Osram | [11 empty] | LED 18W | 2 | 2018-10-01
SST117184 | 1012445 | https://lms.nederlandslicht.nl/qr/report/1012445 | 52.1688 | 5.2895 | 1483178060 | 4645244575 | Varenstraat |  | 3765WE |  | Soest |  | Gemeente Soest |  |  |  |  | In bedrijf | Stedin | [43 empty] | 28 - MAST 4,7 M ST VERL TYPE I (6,0 M) | 1 | 2018-10-01 |  | LM ST 6,0 CV EU1250/20/5 T60 ET Z N6005 | 6.00 | CILINDRISCH | STAAL | 6005 MOSGROEN | GESCHILDERD | NVT |  | 350400 |  | Osram Streetlight 20 micro LED, ST1.3a 2000lm | 2 | 2018-10-01 |  |  | Osram | [11 empty] | LED 18W | 2 | 2018-10-01 | [8 empty] | LEDdriver / LEDdriver | 1 | 2018-10-01
SST117184 | 1012445 | https://lms.nederlandslicht.nl/qr/report/1012445 | 52.1688 | 5.2895 | 1483178060 | 4645244575 | Varenstraat |  | 3765WE |  | Soest |  | Gemeente Soest |  |  |  |  | In bedrijf | Stedin | [57 empty] | Osram Streetlight 20 micro LED, ST1.3a 2000lm | 1 | 2018-10-01 |  |  | Osram | [11 empty] | LED 18W | 1 | 2018-10-01
SST117185 | 1012446 | https://lms.nederlandslicht.nl/qr/report/1012446 | 52.17 | 5.2892 | 1482926060 | 4646536073 | Smitsweg |  | 3765CA |  | Soest |  | Gemeente Soest |  |  |  |  | In bedrijf | Stedin | [43 empty] | 19 - MAST 4,0 M ST CONISCH | 1 | 1994-08-30 |  | PM ST 4,0 CO T60 ET M N6005 | 4.00 | CONISCH | STAAL | 6005 MOSGROEN | GESCHILDERD | NVT |  | 350400 |  | Philips BDP102 20X 15W WW 2000L | 1 | 2018-10-01 |  |  | Philips |  |  |  |  | 9006 WIT ALUMINIUM | [6 empty] | LED 15W | 1 | 2018-10-01 |  | LED |  |  | 15.00 | 100000 | LED |  | LEDDRIVER | 1 | 2018-10-01 |  | LEDDRIVER |  |  | 1.00 | 175200
SST117186 | 1012447 | https://lms.nederlandslicht.nl/qr/report/1012447 | 52.1701 | 5.2889 | 1482731060 | 4646599066 | Smitsweg |  | 3765CA |  | Soest |  | Gemeente Soest |  |  |  |  | In bedrijf | Stedin | [43 empty] | 19 - MAST 4,0 M ST CONISCH | 1 | 1994-08-30 |  | PM ST 4,0 CO T60 ET M N6005 | 4.00 | CONISCH | STAAL | 6005 MOSGROEN | GESCHILDERD | NVT |  | 350400 |  | Philips BDP102 20X 15W WW 2000L | 1 | 2018-09-24 |  |  | Philips |  |  |  |  | 9006 WIT ALUMINIUM | [6 empty] | LED 15W | 1 | 2018-09-24 |  | LED |  |  | 15.00 | 100000 | LED |  | LEDDRIVER | 1 | 2018-09-24 |  | LEDDRIVER |  |  | 1.00 | 175200
SST117187 | 1012448 | https://lms.nederlandslicht.nl/qr/report/1012448 | 52.1699 | 5.289 | 1482788060 | 4646411570 | Smitsweg |  | 3765CA |  | Soest |  | Gemeente Soest |  |  |  |  | In bedrijf | Stedin | [43 empty] | 28 - MAST 4,7 M ST VERL TYPE I (6,0 M) | 1 | 2004-09-27 |  | LM ST 6,0 CV EU1250/20/5 T60 ET Z N6005 | 6.00 | CILINDRISCH | STAAL | 6005 MOSGROEN | GESCHILDERD | NVT |  | 350400 |  | 323212 - 2551 PLL 36W HF NV | 1 | 2004-09-27 | [11 empty] | 175200 |  |  | LAMP PLL 36W KL.830 | 1 | 2020-05-27 |  |  |  |  | 36.00
SST117187 | 1012448 | https://lms.nederlandslicht.nl/qr/report/1012448 | 52.1699 | 5.289 | 1482788060 | 4646411570 | Smitsweg |  | 3765CA |  | Soest |  | Gemeente Soest |  |  |  |  | In bedrijf | Stedin | [57 empty] | 323212 - 2551 PLL 36W HF NV | 2 | 2004-09-27 | [11 empty] | 175200 |  |  | LAMP PLL 36W KL.830 | 2 | 2020-05-27 |  |  |  |  | 36.00
SST117188 | 1012449 | https://lms.nederlandslicht.nl/qr/report/1012449 | 52.1697 | 5.2892 | 1482935060 | 4646162570 | Smitsweg |  | 3765CA |  | Soest |  | Gemeente Soest |  |  |  |  | In bedrijf | Stedin | [43 empty] | 28 - MAST 4,7 M ST VERL TYPE I (6,0 M) | 1 | 2004-09-27 |  | LM ST 6,0 CV EU1250/20/5 T60 ET Z N6005 | 6.00 | CILINDRISCH | STAAL | 6005 MOSGROEN | GESCHILDERD | NVT |  | 350400 |  | 323212 - 2551 PLL 36W HF NV | 2 | 2004-09-27 | [11 empty] | 175200 |  |  | LAMP PLL 36W KL.830 | 2 | 2020-05-27 |  |  |  |  | 36.00
SST117188 | 1012449 | https://lms.nederlandslicht.nl/qr/report/1012449 | 52.1697 | 5.2892 | 1482935060 | 4646162570 | Smitsweg |  | 3765CA |  | Soest |  | Gemeente Soest |  |  |  |  | In bedrijf | Stedin | [57 empty] | 323212 - 2551 PLL 36W HF NV | 1 | 2004-09-27 | [11 empty] | 175200 |  |  | LAMP PLL 36W KL.830 | 1 | 2020-05-27 |  |  |  |  | 36.00
SST117190 | 1012450 | https://lms.nederlandslicht.nl/qr/report/1012450 | 52.1699 | 5.2904 | 1483799060 | 4646377068 | Varenstraat |  | 3765WE |  | Soest |  | Gemeente Soest |  |  |  |  | In bedrijf | Stedin | [43 empty] | 19 - MAST 4,0 M ST CONISCH | 1 | 1994-09-21 |  | PM ST 4,0 CO T60 ET M N6005 | 4.00 | CONISCH | STAAL | 6005 MOSGROEN | GESCHILDERD | NVT |  | 350400 |  | Philips BDP102 20X 15W WW 2000L | 1 | 2018-09-24 |  |  | Philips |  |  |  |  | 9006 WIT ALUMINIUM | [6 empty] | LED 15W | 1 | 2018-09-24 |  | LED |  |  | 15.00 | 100000 | LED |  | LEDDRIVER | 1 | 2018-09-24 |  | LEDDRIVER |  |  | 1.00 | 175200
SST117191 | 1012451 | https://lms.nederlandslicht.nl/qr/report/1012451 | 52.1697 | 5.2901 | 1483583060 | 4646249573 | Smitsweg |  | 3765CA |  | Soest |  | Gemeente Soest |  |  |  |  | In bedrijf | Stedin | [43 empty] | 19 - MAST 4,0 M ST CONISCH | 1 | 1994-09-21 |  | PM ST 4,0 CO T60 ET M N6005 | 4.00 | CONISCH | STAAL | 6005 MOSGROEN | GESCHILDERD | NVT |  | 350400 |  | Philips BDP102 20X 15W WW 2000L | 1 | 2018-09-24 |  |  | Philips |  |  |  |  | 9006 WIT ALUMINIUM | [6 empty] | LED 15W | 1 | 2018-09-24 |  | LED |  |  | 15.00 | 100000 | LED |  | LEDDRIVER | 1 | 2018-09-24 |  | LEDDRIVER |  |  | 1.00 | 175200
SST117192 | 1012452 | https://lms.nederlandslicht.nl/qr/report/1012452 | 52.1696 | 5.2898 | 1483361060 | 4646111573 | Smitsweg |  | 3765CA |  | Soest |  | Gemeente Soest |  |  |  |  | In bedrijf | Stedin | [43 empty] | 19 - MAST 4,0 M ST CONISCH | 1 | 1994-09-21 |  | PM ST 4,0 CO T60 ET M N6005 | 4.00 | CONISCH | STAAL | 6005 MOSGROEN | GESCHILDERD | NVT |  | 350400 |  | Philips BDP102 20X 15W WW 2000L | 1 | 2018-09-24 |  |  | Philips |  |  |  |  | 9006 WIT ALUMINIUM | [6 empty] | LED 15W | 1 | 2018-09-24 |  | LED |  |  | 15.00 | 100000 | LED |  | LEDDRIVER | 1 | 2018-09-24 |  | LEDDRIVER |  |  | 1.00 | 175200
SST117193 | 1012453 | https://lms.nederlandslicht.nl/qr/report/1012453 | 52.1695 | 5.2895 | 1483139060 | 4645982576 | Smitsweg |  | 3765CA |  | Soest |  | Gemeente Soest |  |  |  |  | In bedrijf | Stedin | [43 empty] | 19 - MAST 4,0 M ST CONISCH | 1 | 1994-09-21 |  | PM ST 4,0 CO T60 ET M N6005 | 4.00 | CONISCH | STAAL | 6005 MOSGROEN | GESCHILDERD | NVT |  | 350400 |  | Philips BDP102 20X 15W WW 2000L | 1 | 2018-09-24 |  |  | Philips |  |  |  |  | 9006 WIT ALUMINIUM | [6 empty] | LED 15W | 1 | 2018-09-24 |  | LED |  |  | 15.00 | 100000 | LED |  | LEDDRIVER | 1 | 2018-09-24 |  | LEDDRIVER |  |  | 1.00 | 175200
SST117194 | 1012454 | https://lms.nederlandslicht.nl/qr/report/1012454 | 52.1694 | 5.2892 | 1482935060 | 4645868574 | Smitsweg |  | 3765CA |  | Soest |  | Gemeente Soest |  |  |  |  | In bedrijf | Stedin | [43 empty] | 19 - MAST 4,0 M ST CONISCH | 1 | 1994-09-21 |  | PM ST 4,0 CO T60 ET M N6005 | 4.00 | CONISCH | STAAL | 6005 MOSGROEN | GESCHILDERD | NVT |  | 350400 |  | Philips BDP102 20X 15W WW 2000L | 1 | 2018-09-24 |  |  | Philips |  |  |  |  | 9006 WIT ALUMINIUM | [6 empty] | LED 15W | 1 | 2018-09-24 |  | LED |  |  | 15.00 | 100000 | LED |  | LEDDRIVER | 1 | 2018-09-24 |  | LEDDRIVER |  |  | 1.00 | 175200
SST117195 | 1012455 | https://lms.nederlandslicht.nl/qr/report/1012455 | 52.1695 | 5.289 | 1482812060 | 4646015571 | Smitsweg |  | 3765CA |  | Soest |  | Gemeente Soest |  |  |  |  | In bedrijf | Stedin | [43 empty] | 19 - MAST 4,0 M ST CONISCH | 1 | 1994-09-21 |  | PM ST 4,0 CO T60 ET M N6005 | 4.00 | CONISCH | STAAL | 6005 MOSGROEN | GESCHILDERD | NVT |  | 350400 |  | Philips BDP102 20X 15W WW 2000L | 1 | 2018-09-24 |  |  | Philips |  |  |  |  | 9006 WIT ALUMINIUM | [6 empty] | LED 15W | 1 | 2018-09-24 |  | LED |  |  | 15.00 | 100000 | LED |  | LEDDRIVER | 1 | 2018-09-24 |  | LEDDRIVER |  |  | 1.00 | 175200
SST117196 | 1012456 | https://lms.nederlandslicht.nl/qr/report/1012456 | 52.1697 | 5.2888 | 1482692060 | 4646216571 | Smitsweg |  | 3765CA |  | Soest |  | Gemeente Soest |  |  |  |  | In bedrijf | Stedin | [43 empty] | 219 - MAST 4,0m ST CONISCH OPZ 60MM PC | 1 | 2009-10-13 |  | 219 - MAST 4,0m ST CONISCH OPZ 60MM PC |  |  |  | Thermisch verzinkt |  |  |  | 350400 |  | Philips BDP102 20X 15W WW 2000L | 1 | 2018-09-24 |  |  | Philips |  |  |  |  | 9006 WIT ALUMINIUM | [6 empty] | LED 15W | 1 | 2018-09-24 |  | LED |  |  | 15.00 | 100000 | LED |  | LEDDRIVER | 1 | 2018-09-24 |  | LEDDRIVER |  |  | 1.00 | 175200
SST117197 | 1012457 | https://lms.nederlandslicht.nl/qr/report/1012457 | 52.1699 | 5.2886 | 1482572060 | 4646410071 | Smitsweg |  | 3765CA |  | Soest |  | Gemeente Soest |  |  |  |  | In bedrijf | Stedin | [43 empty] | 19 - MAST 4,0 M ST CONISCH | 1 | 1994-09-21 |  | PM ST 4,0 CO T60 ET M N6005 | 4.00 | CONISCH | STAAL | 6005 MOSGROEN | GESCHILDERD | NVT |  | 350400 |  | Philips BDP102 20X 15W WW 2000L | 1 | 2018-09-24 |  |  | Philips |  |  |  |  | 9006 WIT ALUMINIUM | [6 empty] | LED 15W | 1 | 2018-09-24 |  | LED |  |  | 15.00 | 100000 | LED |  | LEDDRIVER | 1 | 2018-09-24 |  | LEDDRIVER |  |  | 1.00 | 175200
SST117198 | 1012458 | https://lms.nederlandslicht.nl/qr/report/1012458 | 52.17 | 5.2907 | 1483958060 | 4646497074 | Varenstraat |  | 3765WE |  | Soest |  | Gemeente Soest |  |  |  |  | In bedrijf | Stedin | [43 empty] | 19 - MAST 4,0 M ST CONISCH | 1 | 1994-11-17 |  | PM ST 4,0 CO T60 ET M N6005 | 4.00 | CONISCH | STAAL | 6005 MOSGROEN | GESCHILDERD | NVT |  | 350400 |  | Philips BDP102 20X 15W WW 2000L | 1 | 2018-09-24 |  |  | Philips |  |  |  |  | 9006 WIT ALUMINIUM | [6 empty] | LED 15W | 1 | 2018-09-24 |  | LED |  |  | 15.00 | 100000 | LED |  | LEDDRIVER | 1 | 2018-09-24 |  | LEDDRIVER |  |  | 1.00 | 175200
SST117199 | 1012459 | https://lms.nederlandslicht.nl/qr/report/1012459 | 52.1702 | 5.2905 | 1483856059 | 4646791071 | Varenstraat |  | 3765WE |  | Soest |  | Gemeente Soest |  |  |  |  | In bedrijf | Stedin | [43 empty] | 19 - MAST 4,0 M ST CONISCH | 1 | 1994-11-17 |  | PM ST 4,0 CO T60 ET M N6005 | 4.00 | CONISCH | STAAL | 6005 MOSGROEN | GESCHILDERD | NVT |  | 350400 |  | Philips BDP102 20X 15W WW 2000L | 1 | 2018-09-24 |  |  | Philips |  |  |  |  | 9006 WIT ALUMINIUM | [6 empty] | LED 15W | 1 | 2018-09-24 |  | LED |  |  | 15.00 | 100000 | LED |  | LEDDRIVER | 1 | 2018-09-24 |  | LEDDRIVER |  |  | 1.00 | 175200
SST117276 | 1012460 | https://lms.nederlandslicht.nl/qr/report/1012460 | 52.1818 | 5.2763 | 1474182960 | 4659667673 | Schrikslaan |  | 3762TA |  | Soest |  | Gemeente Soest |  |  |  |  | In bedrijf | Stedin | [43 empty] | 30 - MAST 6,0 M ST - EL TYPE 0 | 1 | 1994-10-07 |  | LM ST 6,0 CV EU1250/20/5 T60 ET Z N6005 | 6.00 | CILINDRISCH | STAAL | 6005 MOSGROEN | GESCHILDERD | NVT |  | 350400 |  | 323212 - 2551 PLL 36W HF NV | 1 | 2010-04-01 | [11 empty] | 175200 |  |  | LAMP PLL 36W KL.830 | 1 | 2020-05-27 |  |  |  |  | 36.00
SST117277 | 1012461 | https://lms.nederlandslicht.nl/qr/report/1012461 | 52.1821 | 5.2764 | 1474249800 | 4660064061 | Nieuwstraat |  | 3762TM |  | Soest |  | Gemeente Soest |  |  |  |  | In bedrijf | Stedin | [43 empty] | 230 - MAST 6 M ST - EL UITL 5 GR | 1 | 2006-04-27 |  | LM ST 6,0 CV EU125020/5 T60 ET Z N6005 | 6.00 | CILINDRISCH | STAAL | 6005 MOSGROEN | GESCHILDERD | NVT |  | 350400 |  | 323212 - 2551 PLL 36W HF NV | 1 | 2006-04-27 | [11 empty] | 175200 |  |  | LAMP PLL 36W KL.830 | 1 | 2020-05-27 |  |  |  |  | 36.00
SST117278 | 1012462 | https://lms.nederlandslicht.nl/qr/report/1012462 | 52.1918 | 5.2897 | 1483326960 | 4670835775 | Noorderweg |  | 3761ES |  | Soest |  | Gemeente Soest |  |  |  |  | In bedrijf | Stedin | [43 empty] | 20 - MAST 4,0 M ST CON | 1 | 1994-12-09 |  | PM ST 4,0 CO T60 FR M N6005 | 4.00 | CONISCH | STAAL | 6005 MOSGROEN | GESCHILDERD | NVT |  | 350400 |  | ARM 2400 PADVINDER PLL 18W D60 R7035 | 1 | 2011-01-03 |  | ARM 2400 PADVINDER PLL 18W D60 R7035 | [8 empty] | 1200.00 | 175200 |  |  | LAMP PLL 18W KL.830 | 1 | 2020-06-10 |  |  |  |  | 18.00
SST117279 | 1012463 | https://lms.nederlandslicht.nl/qr/report/1012463 | 52.1837 | 5.2765 | 1474264360 | 4661757666 | Hartweg |  | 3762SB |  | Soest |  | Gemeente Soest |  |  |  |  | In bedrijf | Stedin | [43 empty] | 30 - MAST 6,0 M ST - EL TYPE 0 | 1 | 1994-12-13 |  | LM ST 6,0 CV EU1250/20/5 T60 ET Z N6005 | 6.00 | CILINDRISCH | STAAL | 6005 MOSGROEN | GESCHILDERD | NVT |  | 350400 |  | 323212 - 2551 PLL 36W HF NV | 1 | 2001-01-01 | [11 empty] | 175200 |  |  | LAMP PH PLL 36W 830 2G11 4P | 1 | 2020-05-13 |  | 36W PLL |  |  | 36.00 | 16000 | PLL
SST117280 | 1012464 | https://lms.nederlandslicht.nl/qr/report/1012464 | 52.1839 | 5.2751 | 1473333760 | 4661984275 | Hartweg |  | 3762SB |  | Soest |  | Gemeente Soest |  |  |  |  | In bedrijf | Stedin | [43 empty] | 30 - MAST 6,0 M ST - EL TYPE 0 | 1 | 1994-12-13 |  | LM ST 6,0 CV EU1250/20/5 T60 ET Z N6005 | 6.00 | CILINDRISCH | STAAL | 6005 MOSGROEN | GESCHILDERD | NVT |  | 350400 |  | 323212 - 2551 PLL 36W HF NV | 1 | 2001-01-01 | [11 empty] | 175200 |  |  | LAMP PH PLL 36W 830 2G11 4P | 1 | 2020-05-13 |  | 36W PLL |  |  | 36.00 | 16000 | PLL
SST117350 | 1012465 | https://lms.nederlandslicht.nl/qr/report/1012465 | 52.1631 | 5.2892 | 1482973060 | 4638882376 | Koperwiek |  | 3766AK |  | Soest |  | Gemeente Soest |  |  |  |  | In bedrijf | Stedin | [43 empty] | 19 - MAST 4,0 M ST CONISCH | 1 | 1993-12-13 |  | PM ST 4,0 CO T60 ET M N6005 | 4.00 | CONISCH | STAAL | 6005 MOSGROEN | GESCHILDERD | NVT |  | 350400 |  | 320112 - CPS 200 PLL 24W HF NV | 1 | 1993-12-13 | [11 empty] | 175200 |  |  | LAMP PH PLL 24W 830 2G11 4P | 1 | 2019-10-25 |  | 24W PLL |  |  | 24.00 | 16000 | PLL
SST117352 | 1012466 | https://lms.nederlandslicht.nl/qr/report/1012466 | 52.1636 | 5.2898 | 1483386159 | 4639468075 | Koperwiek |  | 3766AK |  | Soest |  | Gemeente Soest |  |  |  |  | In bedrijf | Stedin | [43 empty] | 19 - MAST 4,0 M ST CONISCH | 1 | 1993-12-10 |  | PM ST 4,0 CO T60 ET M N6005 | 4.00 | CONISCH | STAAL | 6005 MOSGROEN | GESCHILDERD | NVT |  | 350400 |  | 320112 - CPS 200 PLL 24W HF NV | 1 | 1993-12-10 | [11 empty] | 175200 |  |  | LAMP PH PLL 24W 830 2G11 4P | 1 | 2019-10-25 |  | 24W PLL |  |  | 24.00 | 16000 | PLL
SST117353 | 1012467 | https://lms.nederlandslicht.nl/qr/report/1012467 | 52.1635 | 5.2902 | 1483653460 | 4639301972 | Koperwiek |  | 3766AK |  | Soest |  | Gemeente Soest |  |  |  |  | In bedrijf | Stedin | [43 empty] | 19 - MAST 4,0 M ST CONISCH | 1 | 1993-12-10 |  | PM ST 4,0 CO T60 ET M N6005 | 4.00 | CONISCH | STAAL | 6005 MOSGROEN | GESCHILDERD | NVT |  | 350400 |  | 320112 - CPS 200 PLL 24W HF NV | 1 | 1993-12-10 | [11 empty] | 175200 |  |  | LAMP PH PLL 24W 830 2G11 4P | 1 | 2019-10-25 |  | 24W PLL |  |  | 24.00 | 16000 | PLL
SST117354 | 1012468 | https://lms.nederlandslicht.nl/qr/report/1012468 | 52.1635 | 5.29 | 1483472560 | 4639310069 | Koperwiek |  | 3766AK |  | Soest |  | Gemeente Soest |  |  |  |  | In bedrijf | Stedin | [43 empty] | 19 - MAST 4,0 M ST CONISCH | 1 | 1993-12-10 |  | PM ST 4,0 CO T60 ET M N6005 | 4.00 | CONISCH | STAAL | 6005 MOSGROEN | GESCHILDERD | NVT |  | 350400 |  | 320112 - CPS 200 PLL 24W HF NV | 1 | 1993-12-10 | [11 empty] | 175200 |  |  | LAMP PH PLL 24W 830 2G11 4P | 1 | 2019-10-25 |  | 24W PLL |  |  | 24.00 | 16000 | PLL
SST117355 | 1012469 | https://lms.nederlandslicht.nl/qr/report/1012469 | 52.1633 | 5.2902 | 1483596760 | 4639080573 | Koperwiek |  | 3766AK |  | Soest |  | Gemeente Soest |  |  |  |  | In bedrijf | Stedin | [43 empty] | 19 - MAST 4,0 M ST CONISCH | 1 | 1993-12-10 |  | PM ST 4,0 CO T60 ET M N6005 | 4.00 | CONISCH | STAAL | 6005 MOSGROEN | GESCHILDERD | NVT |  | 350400 |  | 320112 - CPS 200 PLL 24W HF NV | 1 | 1993-12-10 | [11 empty] | 175200 |  |  | LAMP PLL 24W KL830 | 1 | 2020-05-20 |  |  |  |  | 24.00
SST117356 | 1012470 | https://lms.nederlandslicht.nl/qr/report/1012470 | 52.1631 | 5.2903 | 1483710160 | 4638879373 | Koperwiek |  | 3766AK |  | Soest |  | Gemeente Soest |  |  |  |  | In bedrijf | Stedin | [43 empty] | 19 - MAST 4,0 M ST CONISCH | 1 | 1993-12-10 |  | PM ST 4,0 CO T60 ET M N6005 | 4.00 | CONISCH | STAAL | 6005 MOSGROEN | GESCHILDERD | NVT |  | 350400 |  | 320112 - CPS 200 PLL 24W HF NV | 1 | 1993-12-10 | [11 empty] | 175200 |  |  | LAMP PH PLL 24W 830 2G11 4P | 1 | 2019-10-25 |  | 24W PLL |  |  | 24.00 | 16000 | PLL
SST117357 | 1012471 | https://lms.nederlandslicht.nl/qr/report/1012471 | 52.1636 | 5.2895 | 1483137760 | 4639454567 | Koperwiek |  | 3766AK |  | Soest |  | Gemeente Soest |  |  |  |  | In bedrijf | Stedin | [43 empty] | 19 - MAST 4,0 M ST CONISCH | 1 | 1993-12-10 |  | PM ST 4,0 CO T60 ET M N6005 | 4.00 | CONISCH | STAAL | 6005 MOSGROEN | GESCHILDERD | NVT |  | 350400 |  | 320112 - CPS 200 PLL 24W HF NV | 1 | 1993-12-10 | [11 empty] | 175200 |  |  | LAMP PH PLL 24W 830 2G11 4P | 1 | 2019-10-25 |  | 24W PLL |  |  | 24.00 | 16000 | PLL
SST117387 | 1012472 | https://lms.nederlandslicht.nl/qr/report/1012472 | 52.1763 | 5.291 | 1484202260 | 4653513769 | Heetakker |  | 3762AZ |  | Soest |  | Gemeente Soest |  |  |  |  | In bedrijf | Stedin | [43 empty] | 219 - MAST 4,0m ST CONISCH OPZ 60MM PC | 1 | 2006-05-01 |  | 219 - MAST 4,0m ST CONISCH OPZ 60MM PC |  |  |  | Thermisch verzinkt |  |  |  | 350400 |  | 320112 - CPS 200 PLL 24W HF NV | 1 | 1994-03-24 | [11 empty] | 175200 |  |  | LAMP PLL 24W KL830 | 1 | 2020-05-13 |  |  |  |  | 24.00
SST117388 | 1012473 | https://lms.nederlandslicht.nl/qr/report/1012473 | 52.1763 | 5.29 | 1483507860 | 4653541775 | Beukenlaan |  | 3762AE |  | Soest |  | Gemeente Soest |  |  |  |  | In bedrijf | Stedin | [43 empty] | 19 - MAST 4,0 M ST CONISCH | 1 | 1994-03-24 |  | PM ST 4,0 CO T60 ET M N6005 | 4.00 | CONISCH | STAAL | 6005 MOSGROEN | GESCHILDERD | NVT |  | 350400 |  | 320112 - CPS 200 PLL 24W HF NV | 1 | 1994-03-24 | [11 empty] | 175200 |  |  | LAMP PLL 24W KL830 | 1 | 2020-05-06 |  |  |  |  | 24.00
SST117389 | 1012474 | https://lms.nederlandslicht.nl/qr/report/1012474 | 52.1764 | 5.2902 | 1483678660 | 4653690169 | Beukenlaan |  | 3762AE |  | Soest |  | Gemeente Soest |  |  |  |  | In bedrijf | Stedin | [43 empty] | 19 - MAST 4,0 M ST CONISCH | 1 | 1994-03-24 |  | PM ST 4,0 CO T60 ET M N6005 | 4.00 | CONISCH | STAAL | 6005 MOSGROEN | GESCHILDERD | NVT |  | 350400 |  | 320112 - CPS 200 PLL 24W HF NV | 1 | 1994-03-24 | [11 empty] | 175200 |  |  | LAMP PLL 24W KL830 | 1 | 2020-05-06 |  |  |  |  | 24.00
SST117390 | 1012475 | https://lms.nederlandslicht.nl/qr/report/1012475 | 52.1763 | 5.2905 | 1483821460 | 4653589365 | Heetakker |  | 3762AZ |  | Soest |  | Gemeente Soest |  |  |  |  | In bedrijf | Stedin | [43 empty] | 19 - MAST 4,0 M ST CONISCH | 1 | 1994-03-24 |  | PM ST 4,0 CO T60 ET M N6005 | 4.00 | CONISCH | STAAL | 6005 MOSGROEN | GESCHILDERD | NVT |  | 350400 |  | 320112 - CPS 200 PLL 24W HF NV | 1 | 1994-03-24 | [11 empty] | 175200 |  |  | LAMP PH PLL 24W 830 2G11 4P | 1 | 2020-05-13 |  | 24W PLL |  |  | 24.00 | 16000 | PLL
SST117391 | 1012476 | https://lms.nederlandslicht.nl/qr/report/1012476 | 52.1765 | 5.2907 | 1483983860 | 4653729371 | Heetakker |  | 3762AZ |  | Soest |  | Gemeente Soest |  |  |  |  | In bedrijf | Stedin | [43 empty] | 19 - MAST 4,0 M ST CONISCH | 1 | 1994-03-24 |  | PM ST 4,0 CO T60 ET M N6005 | 4.00 | CONISCH | STAAL | 6005 MOSGROEN | GESCHILDERD | NVT |  | 350400 |  | 320112 - CPS 200 PLL 24W HF NV | 1 | 2011-07-01 | [11 empty] | 175200 |  |  | LAMP PLL 24W KL830 | 1 | 2020-05-13 |  |  |  |  | 24.00
SST117392 | 1012477 | https://lms.nederlandslicht.nl/qr/report/1012477 | 52.1765 | 5.2909 | 1484149060 | 4653732167 | Heetakker |  | 3762AZ |  | Soest |  | Gemeente Soest |  |  |  |  | In bedrijf | Stedin | [43 empty] | 19 - MAST 4,0 M ST CONISCH | 1 | 1994-03-24 |  | PM ST 4,0 CO T60 ET M N6005 | 4.00 | CONISCH | STAAL | 6005 MOSGROEN | GESCHILDERD | NVT |  | 350400 |  | 320112 - CPS 200 PLL 24W HF NV | 1 | 1994-03-24 | [11 empty] | 175200 |  |  | LAMP PLL 24W KL830 | 1 | 2020-05-13 |  |  |  |  | 24.00
SST117393 | 1012478 | https://lms.nederlandslicht.nl/qr/report/1012478 | 52.1762 | 5.2916 | 1484593860 | 4653489276 | Heetakker |  | 3762AZ |  | Soest |  | Gemeente Soest |  |  |  |  | In bedrijf | Stedin | [43 empty] | 19 - MAST 4,0 M ST CONISCH | 1 | 1994-03-30 |  | PM ST 4,0 CO T60 ET M N6005 | 4.00 | CONISCH | STAAL | 6005 MOSGROEN | GESCHILDERD | NVT |  | 350400 |  | 303062 - GFK 5148 TLD 18W NV Safe It Eas | 1 | 1994-03-30 |  | 303062 - GFK 5148 TLD 18W NV Safe It Eas | [8 empty] | 1350.00 | 175200 |  |  | LAMP TLD 18W 830 G13 | 1 | 2020-04-22 |  | 18W TLD |  |  | 18.00 | 8000 | TL
SST117394 | 1012479 | https://lms.nederlandslicht.nl/qr/report/1012479 | 52.1764 | 5.2918 | 1484736960 | 4653621566 | Heetakker |  | 3762AZ |  | Soest |  | Gemeente Soest |  |  |  |  | In bedrijf | Stedin | [43 empty] | 19 - MAST 4,0 M ST CONISCH | 1 | 1994-03-30 |  | PM ST 4,0 CO T60 ET M N6005 | 4.00 | CONISCH | STAAL | 6005 MOSGROEN | GESCHILDERD | NVT |  | 350400 |  | 303062 - GFK 5148 TLD 18W NV Safe It Eas | 1 | 1994-03-30 |  | 303062 - GFK 5148 TLD 18W NV Safe It Eas | [8 empty] | 1350.00 | 175200 |  |  | LAMP TLD 18W 830 G13 | 1 | 2020-04-22 |  | 18W TLD |  |  | 18.00 | 8000 | TL
SST117395 | 1012480 | https://lms.nederlandslicht.nl/qr/report/1012480 | 52.1765 | 5.292 | 1484907060 | 4653770065 | Heetakker |  | 3762AZ |  | Soest |  | Gemeente Soest |  |  |  |  | In bedrijf | Stedin | [43 empty] | 19 - MAST 4,0 M ST CONISCH | 1 | 1994-03-30 |  | PM ST 4,0 CO T60 ET M N6005 | 4.00 | CONISCH | STAAL | 6005 MOSGROEN | GESCHILDERD | NVT |  | 350400 |  | 303062 - GFK 5148 TLD 18W NV Safe It Eas | 1 | 1994-03-30 |  | 303062 - GFK 5148 TLD 18W NV Safe It Eas | [8 empty] | 1350.00 | 175200 |  |  | LAMP PH PLT 32W 830 GX24Q-3 4P | 1 | 2020-06-24 |  | 32W PLT |  |  | 32.00 | 12000 | PLL
SST117396 | 1012481 | https://lms.nederlandslicht.nl/qr/report/1012481 | 52.1767 | 5.2923 | 1485060960 | 4653980670 | Heetakker |  | 3762AZ |  | Soest |  | Gemeente Soest |  |  |  |  | In bedrijf | Stedin | [43 empty] | 19 - MAST 4,0 M ST CONISCH | 1 | 1994-03-30 |  | PM ST 4,0 CO T60 ET M N6005 | 4.00 | CONISCH | STAAL | 6005 MOSGROEN | GESCHILDERD | NVT |  | 350400 |  | 303062 - GFK 5148 TLD 18W NV Safe It Eas | 1 | 1994-03-30 |  | 303062 - GFK 5148 TLD 18W NV Safe It Eas | [8 empty] | 1350.00 | 175200 |  |  | LAMP TLD 18W 830 G13 | 1 | 2020-04-22 |  | 18W TLD |  |  | 18.00 | 8000 | TL
SST117397 | 1012482 | https://lms.nederlandslicht.nl/qr/report/1012482 | 52.1763 | 5.292 | 1484909759 | 4653602670 | Heetakker |  | 3762AZ |  | Soest |  | Gemeente Soest |  |  |  |  | In bedrijf | Stedin | [43 empty] | 19 - MAST 4,0 M ST CONISCH | 1 | 1994-03-30 |  | PM ST 4,0 CO T60 ET M N6005 | 4.00 | CONISCH | STAAL | 6005 MOSGROEN | GESCHILDERD | NVT |  | 350400 |  | 303062 - GFK 5148 TLD 18W NV Safe It Eas | 1 | 1994-03-30 |  | 303062 - GFK 5148 TLD 18W NV Safe It Eas | [8 empty] | 1350.00 | 175200 |  |  | LAMP TLD 18W 830 G13 | 1 | 2020-04-22 |  | 18W TLD |  |  | 18.00 | 8000 | TL
SST117399 | 1012483 | https://lms.nederlandslicht.nl/qr/report/1012483 | 52.1764 | 5.2926 | 1485263060 | 4653664169 | Heetakker |  | 3762AZ |  | Soest |  | Gemeente Soest |  |  |  |  | In bedrijf | Stedin | [43 empty] | 19 - MAST 4,0 M ST CONISCH | 1 | 1994-03-31 |  | PM ST 4,0 CO T60 ET M N6005 | 4.00 | CONISCH | STAAL | 6005 MOSGROEN | GESCHILDERD | NVT |  | 350400 |  | 303062 - GFK 5148 TLD 18W NV Safe It Eas | 1 | 1994-03-31 |  | 303062 - GFK 5148 TLD 18W NV Safe It Eas | [8 empty] | 1350.00 | 175200 |  |  | LAMP TLD 18W 830 G13 | 1 | 2020-04-22 |  | 18W TLD |  |  | 18.00 | 8000 | TL
SST117475 | 1012484 | https://lms.nederlandslicht.nl/qr/report/1012484 | 52.1722 | 5.2825 | 1478371380 | 4649038521 | Johannes Poststraat |  | 3762VK |  | Soest |  | Gemeente Soest |  |  |  |  | In bedrijf | Stedin | [43 empty] | 230 - MAST 6 M ST - EL UITL 5 GR | 1 | 1974-12-31 |  | LM ST 6,0 CV EU125020/5 T60 ET Z N6005 | 6.00 | CILINDRISCH | STAAL | 6005 MOSGROEN | GESCHILDERD | NVT |  | 350400 |  | 323212 - 2551 PLL 36W HF NV | 1 | 1974-12-31 | [11 empty] | 175200 |  |  | LAMP PH PLL 36W 830 2G11 4P | 1 | 2020-10-21 |  | 36W PLL |  |  | 36.00 | 16000 | PLL
SST117476 | 1012485 | https://lms.nederlandslicht.nl/qr/report/1012485 | 52.1654 | 5.3453 | 1521314659 | 4641403376 | Peter van den Breemerweg |  | 3768MP |  | Soest |  | Gemeente Soest |  |  |  |  | In bedrijf | Stedin | [43 empty] | 30 - MAST 6,0 M ST - EL TYPE 0 | 1 | 1993-02-26 |  | LM ST 6,0 CV EU1250/20/5 T60 ET Z N6005 | 6.00 | CILINDRISCH | STAAL | 6005 MOSGROEN | GESCHILDERD | NVT |  | 350400 |  | 319425 - 2551 PLL 36W HF DIM SDU NV | 1 | 2010-02-01 | [14 empty] | LAMP PLL 36W KL.830 | 1 | 2020-06-10 |  |  |  |  | 36.00
SST117477 | 1012486 | https://lms.nederlandslicht.nl/qr/report/1012486 | 52.1656 | 5.3445 | 1520788159 | 4641557066 | Peter van den Breemerweg |  | 3768MP |  | Soest |  | Gemeente Soest |  |  |  |  | In bedrijf | Stedin | [43 empty] | 30 - MAST 6,0 M ST - EL TYPE 0 | 1 | 1993-01-26 |  | LM ST 6,0 CV EU1250/20/5 T60 ET Z N6005 | 6.00 | CILINDRISCH | STAAL | 6005 MOSGROEN | GESCHILDERD | NVT |  | 350400 |  | 319425 - 2551 PLL 36W HF DIM SDU NV | 1 | 2010-02-01 | [14 empty] | LAMP PLL 36W KL.830 | 1 | 2020-06-10 |  |  |  |  | 36.00
SST117479 | 1012487 | https://lms.nederlandslicht.nl/qr/report/1012487 | 52.1658 | 5.3419 | 1519030459 | 4641832474 | Peter van den Breemerweg |  | 3768MP |  | Soest |  | Gemeente Soest |  |  |  |  | In bedrijf | Stedin | [43 empty] | 30 - MAST 6,0 M ST - EL TYPE 0 | 1 | 1993-02-15 |  | LM ST 6,0 CV EU1250/20/5 T60 ET Z N6005 | 6.00 | CILINDRISCH | STAAL | 6005 MOSGROEN | GESCHILDERD | NVT |  | 350400 |  | 319425 - 2551 PLL 36W HF DIM SDU NV | 1 | 2010-02-01 | [14 empty] | LAMP PLL 36W KL.830 | 1 | 2020-06-10 |  |  |  |  | 36.00
SST117480 | 1012488 | https://lms.nederlandslicht.nl/qr/report/1012488 | 52.1662 | 5.3405 | 1518080059 | 4642291268 | Peter van den Breemerweg |  | 3768MP |  | Soest |  | Gemeente Soest |  |  |  |  | In bedrijf | Stedin | [43 empty] | 30 - MAST 6,0 M ST - EL TYPE 0 | 1 | 1993-02-15 |  | LM ST 6,0 CV EU1250/20/5 T60 ET Z N6005 | 6.00 | CILINDRISCH | STAAL | 6005 MOSGROEN | GESCHILDERD | NVT |  | 350400 |  | 319425 - 2551 PLL 36W HF DIM SDU NV | 1 | 2010-02-01 | [14 empty] | LAMP PH PLL 36W 830 2G11 4P | 1 | 2020-06-10 |  | 36W PLL |  |  | 36.00 | 16000 | PLL
SST117481 | 1012489 | https://lms.nederlandslicht.nl/qr/report/1012489 | 52.1664 | 5.3397 | 1517496859 | 4642546265 | Peter van den Breemerweg |  | 3768MP |  | Soest |  | Gemeente Soest |  |  |  |  | In bedrijf | Stedin | [43 empty] | 30 - MAST 6,0 M ST - EL TYPE 0 | 1 | 1993-02-15 |  | LM ST 6,0 CV EU1250/20/5 T60 ET Z N6005 | 6.00 | CILINDRISCH | STAAL | 6005 MOSGROEN | GESCHILDERD | NVT |  | 350400 |  | 319425 - 2551 PLL 36W HF DIM SDU NV | 1 | 2010-02-01 | [14 empty] | LAMP PLL 36W KL.830 | 1 | 2020-06-10 |  |  |  |  | 36.00
SST117482 | 1012490 | https://lms.nederlandslicht.nl/qr/report/1012490 | 52.1669 | 5.3385 | 1516676059 | 4643032071 | Peter van den Breemerweg |  | 3768MP |  | Soest |  | Gemeente Soest |  |  |  |  | In bedrijf | Stedin | [43 empty] | 30 - MAST 6,0 M ST - EL TYPE 0 | 1 | 1993-02-15 |  | LM ST 6,0 CV EU1250/20/5 T60 ET Z N6005 | 6.00 | CILINDRISCH | STAAL | 6005 MOSGROEN | GESCHILDERD | NVT |  | 350400 |  | 319425 - 2551 PLL 36W HF DIM SDU NV | 1 | 2010-02-01 | [14 empty] | LAMP PLL 36W KL.830 | 1 | 2020-06-10 |  |  |  |  | 36.00
SST117483 | 1012491 | https://lms.nederlandslicht.nl/qr/report/1012491 | 52.1674 | 5.3371 | 1515701359 | 4643601575 | Peter van den Breemerweg |  | 3768MP |  | Soest |  | Gemeente Soest |  |  |  |  | In bedrijf | Stedin | [43 empty] | 30 - MAST 6,0 M ST - EL TYPE 0 | 1 | 1993-02-15 |  | LM ST 6,0 CV EU1250/20/5 T60 ET Z N6005 | 6.00 | CILINDRISCH | STAAL | 6005 MOSGROEN | GESCHILDERD | NVT |  | 350400 |  | 319425 - 2551 PLL 36W HF DIM SDU NV | 1 | 2010-02-01 | [14 empty] | LAMP PLL 36W KL.830 | 1 | 2020-06-10 |  |  |  |  | 36.00
SST117484 | 1012492 | https://lms.nederlandslicht.nl/qr/report/1012492 | 52.1676 | 5.3362 | 1515126259 | 4643889072 | Peter van den Breemerweg |  | 3768MP |  | Soest |  | Gemeente Soest |  |  |  |  | In bedrijf | Stedin | [43 empty] | 30 - MAST 6,0 M ST - EL TYPE 0 | 1 | 1993-02-15 |  | LM ST 6,0 CV EU1250/20/5 T60 ET Z N6005 | 6.00 | CILINDRISCH | STAAL | 6005 MOSGROEN | GESCHILDERD | NVT |  | 350400 |  | 319425 - 2551 PLL 36W HF DIM SDU NV | 1 | 2010-02-01 | [14 empty] | LAMP PLL 36W KL.830 | 1 | 2020-06-10 |  |  |  |  | 36.00
SST117485 | 1012493 | https://lms.nederlandslicht.nl/qr/report/1012493 | 52.1684 | 5.3338 | 1513481959 | 4644783574 | Peter van den Breemerweg |  | 3768MP |  | Soest |  | Gemeente Soest |  |  |  |  | In bedrijf | Stedin | [43 empty] | 30 - MAST 6,0 M ST - EL TYPE 0 | 1 | 1993-02-15 |  | LM ST 6,0 CV EU1250/20/5 T60 ET Z N6005 | 6.00 | CILINDRISCH | STAAL | 6005 MOSGROEN | GESCHILDERD | NVT |  | 350400 |  | 319425 - 2551 PLL 36W HF DIM SDU NV | 1 | 2010-02-01 | [14 empty] | LAMP PLL 36W KL.830 | 1 | 2020-06-10 |  |  |  |  | 36.00
SST117486 | 1012494 | https://lms.nederlandslicht.nl/qr/report/1012494 | 52.1687 | 5.3331 | 1513012159 | 4645042769 | Peter van den Breemerweg |  | 3768MP |  | Soest |  | Gemeente Soest |  |  |  |  | In bedrijf | Stedin | [43 empty] | 30 - MAST 6,0 M ST - EL TYPE 0 | 1 | 1993-02-15 |  | LM ST 6,0 CV EU1250/20/5 T60 ET Z N6005 | 6.00 | CILINDRISCH | STAAL | 6005 MOSGROEN | GESCHILDERD | NVT |  | 350400 |  | 319425 - 2551 PLL 36W HF DIM SDU NV | 1 | 2010-02-01 | [14 empty] | LAMP PLL 36W KL.830 | 1 | 2020-06-10 |  |  |  |  | 36.00
SST117487 | 1012495 | https://lms.nederlandslicht.nl/qr/report/1012495 | 52.1693 | 5.3306 | 1511273359 | 4645701175 | Peter van den Breemerweg |  | 3768MP |  | Soest |  | Gemeente Soest |  |  |  |  | In bedrijf | Stedin | [43 empty] | 30 - MAST 6,0 M ST - EL TYPE 0 | 1 | 1993-02-15 |  | LM ST 6,0 CV EU1250/20/5 T60 ET Z N6005 | 6.00 | CILINDRISCH | STAAL | 6005 MOSGROEN | GESCHILDERD | NVT |  | 350400 |  | 319425 - 2551 PLL 36W HF DIM SDU NV | 1 | 2010-02-01 | [14 empty] | LAMP PLL 36W KL.830 | 1 | 2020-06-10 |  |  |  |  | 36.00
SST117488 | 1012496 | https://lms.nederlandslicht.nl/qr/report/1012496 | 52.1697 | 5.3289 | 1510128559 | 4646171365 | Peter van den Breemerweg |  | 3768MP |  | Soest |  | Gemeente Soest |  |  |  |  | In bedrijf | Stedin | [43 empty] | 230 - MAST 6 M ST - EL UITL 5 GR | 1 | 2004-04-19 |  | LM ST 6,0 CV EU125020/5 T60 ET Z N6005 | 6.00 | CILINDRISCH | STAAL | 6005 MOSGROEN | GESCHILDERD | NVT |  | 350400 |  | 319425 - 2551 PLL 36W HF DIM SDU NV | 1 | 2010-02-01 | [14 empty] | LAMP PLL 36W KL.830 | 1 | 2020-06-10 |  |  |  |  | 36.00
SST117489 | 1012497 | https://lms.nederlandslicht.nl/qr/report/1012497 | 52.1698 | 5.3282 | 1509612859 | 4646339473 | Peter van den Breemerweg |  | 3768MP |  | Soest |  | Gemeente Soest |  |  |  |  | In bedrijf | Stedin | [43 empty] | 30 - MAST 6,0 M ST - EL TYPE 0 | 1 | 1993-02-15 |  | LM ST 6,0 CV EU1250/20/5 T60 ET Z N6005 | 6.00 | CILINDRISCH | STAAL | 6005 MOSGROEN | GESCHILDERD | NVT |  | 350400 |  | 319425 - 2551 PLL 36W HF DIM SDU NV | 1 | 2010-02-01 | [14 empty] | LAMP PLL 36W KL.830 | 1 | 2020-06-10 |  |  |  |  | 36.00
SST117490 | 1012498 | https://lms.nederlandslicht.nl/qr/report/1012498 | 52.1692 | 5.326 | 1508106260 | 4645570773 | Peter van den Breemerweg |  | 3768MP |  | Soest |  | Gemeente Soest |  |  |  |  | In bedrijf | Stedin | [43 empty] | 30 - MAST 6,0 M ST - EL TYPE 0 | 1 | 1993-02-15 |  | LM ST 6,0 CV EU1250/20/5 T60 ET Z N6005 | 6.00 | CILINDRISCH | STAAL | 6005 MOSGROEN | GESCHILDERD | NVT |  | 350400 |  | 319425 - 2551 PLL 36W HF DIM SDU NV | 1 | 2010-02-01 | [14 empty] | LAMP PLL 36W KL.830 | 1 | 2020-06-10 |  |  |  |  | 36.00
SST117491 | 1012499 | https://lms.nederlandslicht.nl/qr/report/1012499 | 52.1698 | 5.3238 | 1506599659 | 4646290075 | Peter van den Breemerweg |  | 3768MP |  | Soest |  | Gemeente Soest |  |  |  |  | In bedrijf | Stedin | [43 empty] | 230 - MAST 6 M ST - EL UITL 5 GR | 1 | 2013-07-19 |  | LM ST 6,0 CV EU125020/5 T60 ET Z N6005 | 6.00 | CILINDRISCH | STAAL | 6005 MOSGROEN | GESCHILDERD | NVT |  | 350400 |  | ARM 2550 IRIS PLL 18/24W R7035 | 1 | 2013-07-19 |  | ARM 2550 IRIS PLL 18/24W R7035 | [8 empty] | 1800.00 | 175200 |  |  | LAMP PLL 24W KL830 | 1 | 2020-06-10 |  |  |  |  | 24.00
SST117492 | 1012500 | https://lms.nederlandslicht.nl/qr/report/1012500 | 52.17 | 5.3232 | 1506186559 | 4646493766 | Peter van den Breemerweg |  | 3768MP |  | Soest |  | Gemeente Soest |  |  |  |  | In bedrijf | Stedin | [43 empty] | 30 - MAST 6,0 M ST - EL TYPE 0 | 1 | 1993-02-15 |  | LM ST 6,0 CV EU1250/20/5 T60 ET Z N6005 | 6.00 | CILINDRISCH | STAAL | 6005 MOSGROEN | GESCHILDERD | NVT |  | 350400 |  | 319425 - 2551 PLL 36W HF DIM SDU NV | 1 | 2010-02-01 | [14 empty] | LAMP PLL 36W KL.830 | 1 | 2020-06-10 |  |  |  |  | 36.00
SST117493 | 1012501 | https://lms.nederlandslicht.nl/qr/report/1012501 | 52.1705 | 5.3218 | 1505276659 | 4647055174 | Peter van den Breemerweg |  | 3768MP |  | Soest |  | Gemeente Soest |  |  |  |  | In bedrijf | Stedin | [43 empty] | 30 - MAST 6,0 M ST - EL TYPE 0 | 1 | 1993-02-15 |  | LM ST 6,0 CV EU1250/20/5 T60 ET Z N6005 | 6.00 | CILINDRISCH | STAAL | 6005 MOSGROEN | GESCHILDERD | NVT |  | 350400 |  | 319425 - 2551 PLL 36W HF DIM SDU NV | 1 | 2010-02-01 | [14 empty] | LAMP PLL 36W KL.830 | 1 | 2020-06-10 |  |  |  |  | 36.00
SST117494 | 1012502 | https://lms.nederlandslicht.nl/qr/report/1012502 | 52.171 | 5.3202 | 1504183160 | 4647618469 | Peter van den Breemerweg |  | 3768MP |  | Soest |  | Gemeente Soest |  |  |  |  | In bedrijf | Stedin | [43 empty] | 30 - MAST 6,0 M ST - EL TYPE 0 | 1 | 1993-02-16 |  | LM ST 6,0 CV EU1250/20/5 T60 ET Z N6005 | 6.00 | CILINDRISCH | STAAL | 6005 MOSGROEN | GESCHILDERD | NVT |  | 350400 |  | 319425 - 2551 PLL 36W HF DIM SDU NV | 1 | 2010-02-01 | [14 empty] | LAMP PLL 36W KL.830 | 1 | 2020-06-10 |  |  |  |  | 36.00
SST117495 | 1012503 | https://lms.nederlandslicht.nl/qr/report/1012503 | 52.1714 | 5.3189 | 1503289460 | 4648126672 | Peter van den Breemerweg |  | 3768MP |  | Soest |  | Gemeente Soest |  |  |  |  | In bedrijf | Stedin | [43 empty] | 30 - MAST 6,0 M ST - EL TYPE 0 | 1 | 1993-02-16 |  | LM ST 6,0 CV EU1250/20/5 T60 ET Z N6005 | 6.00 | CILINDRISCH | STAAL | 6005 MOSGROEN | GESCHILDERD | NVT |  | 350400 |  | 319425 - 2551 PLL 36W HF DIM SDU NV | 1 | 2010-02-01 | [14 empty] | LAMP PLL 36W KL.830 | 1 | 2020-06-10 |  |  |  |  | 36.00
SST117496 | 1012504 | https://lms.nederlandslicht.nl/qr/report/1012504 | 52.1719 | 5.3174 | 1502276960 | 4648682268 | Peter van den Breemerweg |  | 3768MP |  | Soest |  | Gemeente Soest |  |  |  |  | In bedrijf | Stedin | [43 empty] | 30 - MAST 6,0 M ST - EL TYPE 0 | 1 | 1993-02-16 |  | LM ST 6,0 CV EU1250/20/5 T60 ET Z N6005 | 6.00 | CILINDRISCH | STAAL | 6005 MOSGROEN | GESCHILDERD | NVT |  | 350400 |  | 319425 - 2551 PLL 36W HF DIM SDU NV | 1 | 2010-02-01 | [14 empty] | LAMP PLL 36W KL.830 | 1 | 2020-06-10 |  |  |  |  | 36.00
SST117497 | 1012505 | https://lms.nederlandslicht.nl/qr/report/1012505 | 52.1724 | 5.3161 | 1501374819 | 4649179599 | Peter van den Breemerweg |  | 3768MP |  | Soest |  | Gemeente Soest |  |  |  |  | In bedrijf | Stedin | [43 empty] | 230 - MAST 6 M ST - EL UITL 5 GR | 1 | 2004-10-11 |  | LM ST 6,0 CV EU125020/5 T60 ET Z N6005 | 6.00 | CILINDRISCH | STAAL | 6005 MOSGROEN | GESCHILDERD | NVT |  | 350400 |  | 323212 - 2551 PLL 36W HF NV | 1 | 2006-03-03 | [11 empty] | 175200 |  |  | LAMP PLL 36W KL.830 | 1 | 2020-06-10 |  |  |  |  | 36.00
SST117498 | 1012506 | https://lms.nederlandslicht.nl/qr/report/1012506 | 52.17 | 5.2929 | 1485504540 | 4646507315 | Weegbreestraat |  | 3765XA |  | Soest |  | Gemeente Soest |  |  |  |  | In bedrijf | Stedin | [43 empty] | 19 - MAST 4,0 M ST CONISCH | 1 | 1993-05-18 |  | PM ST 4,0 CO T60 ET M N6005 | 4.00 | CONISCH | STAAL | 6005 MOSGROEN | GESCHILDERD | NVT |  | 350400 |  | Philips BDP102 20X 15W WW 2000L | 1 | 2018-09-24 |  |  | Philips |  |  |  |  | 9006 WIT ALUMINIUM | [6 empty] | LED 15W | 1 | 2018-09-24 |  | LED |  |  | 15.00 | 100000 | LED |  | LEDDRIVER | 1 | 2018-09-24 |  | LEDDRIVER |  |  | 1.00 | 175200
SST117500 | 1012507 | https://lms.nederlandslicht.nl/qr/report/1012507 | 52.1744 | 5.2817 | 1477855530 | 4651412728 | Jan Thijssenhof |  | 3762XG |  | Soest |  | Gemeente Soest |  |  |  |  | In bedrijf | Stedin | [43 empty] | 19 - MAST 4,0 M ST CONISCH | 1 | 1994-12-01 |  | PM ST 4,0 CO T60 ET M N6005 | 4.00 | CONISCH | STAAL | 6005 MOSGROEN | GESCHILDERD | NVT |  | 350400 |  | 320112 - CPS 200 PLL 24W HF NV | 1 | 2009-06-22 | [11 empty] | 175200 |  |  | LAMP PLL 24W KL830 | 1 | 2020-05-13 |  |  |  |  | 24.00
SST174611 | 1012508 | https://lms.nederlandslicht.nl/qr/report/1012508 | 52.1781 | 5.2706 | 1470214660 | 4655559168 | Nieuwegracht |  | 3763LB |  | Soest |  | Gemeente Soest |  |  |  |  | In bedrijf | Stedin | [43 empty] | 19 - MAST 4,0 M ST CONISCH | 1 | 1994-12-01 |  | PM ST 4,0 CO T60 ET M N6005 | 4.00 | CONISCH | STAAL | 6005 MOSGROEN | GESCHILDERD | NVT |  | 350400 |  | 303062 - GFK 5148 TLD 18W NV Safe It Eas | 1 | 1994-12-01 |  | 303062 - GFK 5148 TLD 18W NV Safe It Eas | [8 empty] | 1350.00 | 175200 |  |  | *LAMP TL-D XTRA 18W830 G13SLV/25 -VERVAL | 1 | 2014-06-30 |  |  |  |  | 18.00
SST117515 | 1012509 | https://lms.nederlandslicht.nl/qr/report/1012509 | 52.1769 | 5.3048 | 1493642860 | 4654246569 | van Goyenlaan |  | 3764XC |  | Soest |  | Gemeente Soest |  |  |  |  | In bedrijf | Stedin | [43 empty] | 19 - MAST 4,0 M ST CONISCH | 1 | 2019-03-04 |  | PM ST 4,0 CO T60 ET M N6005 | 4.00 | CONISCH | STAAL | 6005 MOSGROEN | GESCHILDERD | NVT |  | 350400 |  | Philips BDP102 20X 15W WW 2000L | 1 | 2019-03-04 |  |  | Philips |  |  |  |  | 9006 WIT ALUMINIUM | [6 empty] | LED 15W | 1 | 2019-03-04 |  | LED |  |  | 15.00 | 100000 | LED |  | LEDDRIVER | 1 | 2019-03-04 |  | LEDDRIVER |  |  | 1.00 | 175200
SST117517 | 1012510 | https://lms.nederlandslicht.nl/qr/report/1012510 | 52.1151 | 5.2795 | 1476253060 | 4585477469 | Antonie van Leeuwenhoeklaan |  | 3769XA |  | Soesterberg |  | Gemeente Soest |  |  |  |  | In bedrijf | Stedin | [43 empty] | PM ST 4,0 CO T60 D130 ET Z P6005 | 1 | 2018-01-08 | [5 empty] | 6005 MOSGROEN | [5 empty] | 320112 - CPS 200 PLL 24W HF NV | 1 | 2009-05-01 | [11 empty] | 175200 |  |  | LAMP PH PLL 24W 830 2G11 4P | 1 | 2020-04-29 |  | 24W PLL |  |  | 24.00 | 16000 | PLL
SST117524 | 1012511 | https://lms.nederlandslicht.nl/qr/report/1012511 | 52.1573 | 5.2825 | 1478321260 | 4632377574 | Wieksloterweg OZ |  | 3766LS |  | Soest |  | Gemeente Soest |  |  |  |  | In bedrijf | Stedin | [43 empty] | 30 - MAST 6,0 M ST - EL TYPE 0 | 1 | 1995-01-05 |  | LM ST 6,0 CV EU1250/20/5 T60 ET Z N6005 | 6.00 | CILINDRISCH | STAAL | 6005 MOSGROEN | GESCHILDERD | NVT |  | 350400 |  | 323212 - 2551 PLL 36W HF NV | 1 | 2006-04-24 | [11 empty] | 175200 |  |  | LAMP PH PLL 36W 830 2G11 4P | 1 | 2020-02-19 |  | 36W PLL |  |  | 36.00 | 16000 | PLL
SST117525 | 1012512 | https://lms.nederlandslicht.nl/qr/report/1012512 | 52.1612 | 5.2752 | 1473340010 | 4636792594 | Verlengde Oude Utrechtseweg |  | 3766MG |  | Soest |  | Gemeente Soest |  |  |  |  | In bedrijf | Stedin | [43 empty] | 19 - MAST 4,0 M ST CONISCH | 1 | 1995-01-05 |  | PM ST 4,0 CO T60 ET M N6005 | 4.00 | CONISCH | STAAL | 6005 MOSGROEN | GESCHILDERD | NVT |  | 350400 |  | 320112 - CPS 200 PLL 24W HF NV | 1 | 2007-09-03 | [11 empty] | 175200 |  |  | LAMP PLL 24W KL830 | 1 | 2020-05-27 |  |  |  |  | 24.00
SST117527 | 1012513 | https://lms.nederlandslicht.nl/qr/report/1012513 | 52.1698 | 5.2893 | 1483001060 | 4646306575 | Smitsweg |  | 3765CA |  | Soest |  | Gemeente Soest |  |  |  |  | In bedrijf | Stedin | [43 empty] | 19 - MAST 4,0 M ST CONISCH | 1 | 1995-01-11 |  | PM ST 4,0 CO T60 ET M N6005 | 4.00 | CONISCH | STAAL | 6005 MOSGROEN | GESCHILDERD | NVT |  | 350400 |  | Philips BDP102 20X 15W WW 2000L | 1 | 2018-09-24 |  |  | Philips |  |  |  |  | 9006 WIT ALUMINIUM | [6 empty] | LED 15W | 1 | 2018-09-24 |  | LED |  |  | 15.00 | 100000 | LED |  | LEDDRIVER | 1 | 2018-09-24 |  | LEDDRIVER |  |  | 1.00 | 175200
SST117528 | 1012514 | https://lms.nederlandslicht.nl/qr/report/1012514 | 52.1914 | 5.29 | 1483532760 | 4670309367 | Noorderweg |  | 3761ES |  | Soest |  | Gemeente Soest |  |  |  |  | In bedrijf | Stedin | [43 empty] | 219 - MAST 4,0m ST CONISCH OPZ 60MM PC | 1 | 2011-03-29 |  | 219 - MAST 4,0m ST CONISCH OPZ 60MM PC |  |  |  | Thermisch verzinkt |  |  |  | 350400 |  | ARM 2400 PADVINDER PLL 18W D60 R7035 | 1 | 2011-01-04 |  | ARM 2400 PADVINDER PLL 18W D60 R7035 | [8 empty] | 1200.00 | 175200 |  |  | LAMP PLL 18W KL.830 | 1 | 2020-06-10 |  |  |  |  | 18.00
SST117533 | 1012515 | https://lms.nederlandslicht.nl/qr/report/1012515 | 52.1642 | 5.2865 | 1481108160 | 4640103774 | Scalmeyerpad |  | 3766CD |  | Soest |  | Gemeente Soest |  |  |  |  | In bedrijf | Stedin | [43 empty] | 19 - MAST 4,0 M ST CONISCH | 1 | 1995-01-25 |  | PM ST 4,0 CO T60 ET M N6005 | 4.00 | CONISCH | STAAL | 6005 MOSGROEN | GESCHILDERD | NVT |  | 350400 |  | 320112 - CPS 200 PLL 24W HF NV | 1 | 2008-07-14 | [11 empty] | 175200 |  |  | LAMP PH PLL 24W 830 2G11 4P | 1 | 2019-12-17 |  | 24W PLL |  |  | 24.00 | 16000 | PLL
SST117540 | 1012516 | https://lms.nederlandslicht.nl/qr/report/1012516 | 52.1812 | 5.2852 | 1480245840 | 4658998845 | Schrikslaan |  | 3762TA |  | Soest |  | Gemeente Soest |  |  |  |  | In bedrijf | Stedin | [43 empty] | 19 - MAST 4,0 M ST CONISCH | 1 | 1995-02-07 |  | PM ST 4,0 CO T60 ET M N6005 | 4.00 | CONISCH | STAAL | 6005 MOSGROEN | GESCHILDERD | NVT |  | 350400 |  | ARM 2550 IRIS PLL 18/24W R7035 | 1 | 2010-02-01 |  | ARM 2550 IRIS PLL 18/24W R7035 | [8 empty] | 1800.00 | 175200 |  |  | LAMP PLL 24W KL830 | 1 | 2020-05-20 |  |  |  |  | 24.00
SST117542 | 1012517 | https://lms.nederlandslicht.nl/qr/report/1012517 | 52.1798 | 5.2769 | 1474527430 | 4657488491 | Energieweg |  | 3762ET |  | Soest |  | Gemeente Soest |  |  |  |  | In bedrijf | Stedin | [43 empty] | 230 - MAST 6 M ST - EL UITL 5 GR | 1 | 2003-09-16 |  | LM ST 6,0 CV EU125020/5 T60 ET Z N6005 | 6.00 | CILINDRISCH | STAAL | 6005 MOSGROEN | GESCHILDERD | NVT |  | 350400 |  | 323212 - 2551 PLL 36W HF NV | 1 | 2007-03-01 | [11 empty] | 175200 |  |  | LAMP PH PLL 36W 830 2G11 4P | 1 | 2020-05-13 |  | 36W PLL |  |  | 36.00 | 16000 | PLL
SST117543 | 1012518 | https://lms.nederlandslicht.nl/qr/report/1012518 | 52.1755 | 5.2861 | 1480850360 | 4652680871 | van Hamelstraat |  | 3762JA |  | Soest |  | Gemeente Soest |  |  |  |  | In bedrijf | Stedin | [43 empty] | 19 - MAST 4,0 M ST CONISCH | 1 | 1995-02-09 |  | PM ST 4,0 CO T60 ET M N6005 | 4.00 | CONISCH | STAAL | 6005 MOSGROEN | GESCHILDERD | NVT |  | 350400 |  | 320112 - CPS 200 PLL 24W HF NV | 1 | 2009-10-06 | [11 empty] | 175200 |  |  | LAMP PLL 24W KL830 | 1 | 2020-05-20 |  |  |  |  | 24.00
SST117607 | 1012519 | https://lms.nederlandslicht.nl/qr/report/1012519 | 52.117 | 5.2921 | 1484857660 | 4587606169 | Spad |  | 3769JP |  | Soesterberg |  | Gemeente Soest |  |  |  |  | In bedrijf | Stedin | [43 empty] | 19 - MAST 4,0 M ST CONISCH | 1 | 1993-01-25 |  | PM ST 4,0 CO T60 ET M N6005 | 4.00 | CONISCH | STAAL | 6005 MOSGROEN | GESCHILDERD | NVT |  | 350400 |  | 320112 - CPS 200 PLL 24W HF NV | 1 | 2007-08-22 | [11 empty] | 175200 |  |  | LAMP PLL 24W KL830 | 1 | 2020-04-22 |  |  |  |  | 24.00
SST117612 | 1012520 | https://lms.nederlandslicht.nl/qr/report/1012520 | 52.1679 | 5.277 | 1474613160 | 4644228869 | Turfstreek |  | 3766HR |  | Soest |  | Gemeente Soest |  |  |  |  | In bedrijf | Stedin | [43 empty] | LM ST 6,0 CV EU1000/20/5 T48 ET Z P6005 | 1 | 2019-04-25 | [5 empty] | 6005 MOSGROEN POEDERCOAT | [5 empty] | 323212 - 2551 PLL 36W HF NV | 1 | 2008-09-25 | [11 empty] | 175200 |  |  | LAMP PH PLL 24W 830 2G11 4P | 1 | 2020-01-22 |  | 24W PLL |  |  | 24.00 | 16000 | PLL
SST117631 | 1012521 | https://lms.nederlandslicht.nl/qr/report/1012521 | 52.1801 | 5.2765 | 1474283760 | 4657810173 | Energieweg |  | 3762ET |  | Soest |  | Gemeente Soest |  |  |  |  | In bedrijf | Stedin | [43 empty] | 230 - MAST 6 M ST - EL UITL 5 GR | 1 | 2007-03-01 |  | LM ST 6,0 CV EU125020/5 T60 ET Z N6005 | 6.00 | CILINDRISCH | STAAL | 6005 MOSGROEN | GESCHILDERD | NVT |  | 350400 |  | 323212 - 2551 PLL 36W HF NV | 1 | 2007-03-01 | [11 empty] | 175200 |  |  | LAMP PLL 36W KL.830 | 1 | 2020-05-13 |  |  |  |  | 36.00
SST117636 | 1012522 | https://lms.nederlandslicht.nl/qr/report/1012522 | 52.1717 | 5.293 | 1485557060 | 4648448569 | Smitsweg |  | 3765CA |  | Soest |  | Gemeente Soest |  |  |  |  | In bedrijf | Stedin | [43 empty] | 230 - MAST 6 M ST - EL UITL 5 GR | 1 | 2019-01-18 |  | LM ST 6,0 CV EU125020/5 T60 ET Z N6005 | 6.00 | CILINDRISCH | STAAL | 6005 MOSGROEN | GESCHILDERD | NVT |  | 350400 |  | Osram Streetlight 20 micro LED, ST1.3a 2000lm | 1 | 2019-01-18 |  |  | Osram | [11 empty] | LED | 1 | 2019-01-18 |  | LED |  |  | 30.00 | 100000 | LED |  | LEDDRIVER | 1 | 2019-01-18 |  | LEDDRIVER |  |  | 1.00 | 175200
SST117637 | 1012523 | https://lms.nederlandslicht.nl/qr/report/1012523 | 52.184 | 5.2843 | 1479649980 | 4662170591 | Hellingweg |  | 3762CP |  | Soest |  | Gemeente Soest |  |  |  |  | In bedrijf | Stedin | [43 empty] | 30 - MAST 6,0 M ST - EL TYPE 0 | 1 | 1993-03-03 |  | LM ST 6,0 CV EU1250/20/5 T60 ET Z N6005 | 6.00 | CILINDRISCH | STAAL | 6005 MOSGROEN | GESCHILDERD | NVT |  | 350400 |  | 323212 - 2551 PLL 36W HF NV | 1 | 2010-06-01 | [11 empty] | 175200 |  |  | LAMP PLL 36W KL.830 | 1 | 2020-05-13 |  |  |  |  | 36.00
SST117645 | 1012525 | https://lms.nederlandslicht.nl/qr/report/1012525 | 52.1857 | 5.2887 | 1482665860 | 4663987165 | Emmalaan |  | 3761CS |  | Soest |  | Gemeente Soest |  |  |  |  | In bedrijf | Stedin | [43 empty] | 30 - MAST 6,0 M ST - EL TYPE 0 | 1 | 1993-03-11 |  | LM ST 6,0 CV EU1250/20/5 T60 ET Z N6005 | 6.00 | CILINDRISCH | STAAL | 6005 MOSGROEN | GESCHILDERD | NVT |  | 350400 |  | PRUNUS 16X 20W WW 2200L 7016 LCM DDG | 1 | 2019-01-15 | [14 empty] | LED 20W | 1 | 2019-01-15 |  | LED |  |  | 20.00 | 100000 | LED |  | LEDDRIVER | 1 | 2019-01-15 |  | LEDDRIVER |  |  | 1.00 | 175200
SST117690 | 1012526 | https://lms.nederlandslicht.nl/qr/report/1012526 | 52.183 | 5.2764 | 1474192960 | 4660980672 | Thorbeckestraat |  | 3762SL |  | Soest |  | Gemeente Soest |  |  |  |  | In bedrijf | Stedin | [43 empty] | 230 - MAST 6 M ST - EL UITL 5 GR | 1 | 2011-01-03 |  | LM ST 6,0 CV EU125020/5 T60 ET Z N6005 | 6.00 | CILINDRISCH | STAAL | 6005 MOSGROEN | GESCHILDERD | NVT |  | 350400 |  | 323212 - 2551 PLL 36W HF NV | 1 | 2011-01-03 | [11 empty] | 175200 |  |  | LAMP PLL 36W KL.830 | 1 | 2020-05-27 |  |  |  |  | 36.00
SST117698 | 1012527 | https://lms.nederlandslicht.nl/qr/report/1012527 | 52.1835 | 5.2766 | 1474377560 | 4661596866 | Groen van Prinstererstraat |  | 3762TS |  | Soest |  | Gemeente Soest |  |  |  |  | In bedrijf | Stedin | [43 empty] | 81 - MAST 6,0 M ST - EL TYPE 0 | 1 | 1995-04-21 |  | LM ST 6,0 CV EU1250/20/5 T60 ET Z N6005 | 5.00 | CILINDRISCH | STAAL | 6005 MOSGROEN | GESCHILDERD | NVT |  | 350400 |  | 323212 - 2551 PLL 36W HF NV | 1 | 2011-01-03 | [11 empty] | 175200 |  |  | LAMP PLL 36W KL.830 | 1 | 2020-05-13 |  |  |  |  | 36.00
SST117715 | 1012528 | https://lms.nederlandslicht.nl/qr/report/1012528 | 52.1584 | 5.3099 | 1497071590 | 4633666485 | Vosseveldlaan |  | 3768GK |  | Soest |  | Gemeente Soest |  |  |  |  | In bedrijf | Stedin | [43 empty] | 30 - MAST 6,0 M ST - EL TYPE 0 | 1 | 1992-06-12 |  | LM ST 6,0 CV EU1250/20/5 T60 ET Z N6005 | 6.00 | CILINDRISCH | STAAL | 6005 MOSGROEN | GESCHILDERD | NVT |  | 350400 |  | 323212 - 2551 PLL 36W HF NV | 1 | 2006-10-10 | [11 empty] | 175200 |  |  | LAMP PLL 36W KL.830 | 1 | 2020-06-10 |  |  |  |  | 36.00
SST117730 | 1012529 | https://lms.nederlandslicht.nl/qr/report/1012529 | 52.1926 | 5.2892 | 1482983960 | 4671700269 | Noorderweg |  | 3761ES |  | Soest |  | Gemeente Soest |  |  |  |  | In bedrijf | Stedin | [43 empty] | 19 - MAST 4,0 M ST CONISCH | 1 | 1992-07-10 |  | PM ST 4,0 CO T60 ET M N6005 | 4.00 | CONISCH | STAAL | 6005 MOSGROEN | GESCHILDERD | NVT |  | 350400 |  | ARM 2400 PADVINDER PLL 18W D60 R7035 | 1 | 2011-01-03 |  | ARM 2400 PADVINDER PLL 18W D60 R7035 | [8 empty] | 1200.00 | 175200 |  |  | LAMP PLL 18W KL.830 | 1 | 2020-06-10 |  |  |  |  | 18.00
SST117733 | 1012530 | https://lms.nederlandslicht.nl/qr/report/1012530 | 52.1671 | 5.2964 | 1487872460 | 4643260771 | Eigendomweg |  | 3765EA |  | Soest |  | Gemeente Soest |  |  |  |  | In bedrijf | Stedin | [43 empty] | 30 - MAST 6,0 M ST - EL TYPE 0 | 1 | 1992-07-17 |  | LM ST 6,0 CV EU1250/20/5 T60 ET Z N6005 | 6.00 | CILINDRISCH | STAAL | 6005 MOSGROEN | GESCHILDERD | NVT |  | 350400 |  | SL20MC 20X 18W WW 2000L GREY ST10 DDG | 1 | 2018-11-16 |  |  | Siteco |  |  |  |  | GRIJS | [6 empty] | LED 18W | 1 | 2018-10-16 | [8 empty] | LEDDRIVER | 1 | 2018-11-16 |  | LEDDRIVER |  |  | 1.00 | 175200
SST117743 | 1012531 | https://lms.nederlandslicht.nl/qr/report/1012531 | 52.1163 | 5.2963 | 1487753760 | 4586795073 | Apollo |  | 3769TA |  | Soesterberg |  | Gemeente Soest |  |  |  |  | In bedrijf | Stedin | [43 empty] | 230 - MAST 6 M ST - EL UITL 5 GR | 1 | 2011-03-24 |  | LM ST 6,0 CV EU125020/5 T60 ET Z N6005 | 6.00 | CILINDRISCH | STAAL | 6005 MOSGROEN | GESCHILDERD | NVT |  | 350400 |  | 323212 - 2551 PLL 36W HF NV | 1 | 2007-09-01 | [11 empty] | 175200 |  |  | LAMP PLL 36W KL.830 | 1 | 2020-04-29 |  |  |  |  | 36.00
SST121314 | 1012532 | https://lms.nederlandslicht.nl/qr/report/1012532 | 52.1803 | 5.2965 | 1487985560 | 4658016973 | Albert Cuyplaan |  | 3764TN |  | Soest |  | Gemeente Soest |  |  |  |  | In bedrijf | Stedin | [43 empty] | LM ST 6,0 CV EU1000/20/5 T48 ET Z P6005 | 1 | 2020-04-01 | [5 empty] | 6005 MOSGROEN POEDERCOAT | [5 empty] | SL20MC 20X 18W WW 2000L GREY ST10 DDG | 1 | 2020-04-01 |  |  | Siteco |  |  |  |  | GRIJS | [6 empty] | LED 18W | 1 | 2020-04-22 | [8 empty] | LEDDRIVER | 1 | 2020-04-01 |  | LEDDRIVER |  |  | 1.00 | 175200
SST121315 | 1012533 | https://lms.nederlandslicht.nl/qr/report/1012533 | 52.1911 | 5.2805 | 1477029660 | 4670007666 | Park Vredehof |  | 3762DT |  | Soest |  | Gemeente Soest |  |  |  |  | In bedrijf | Stedin | [43 empty] | 30 - MAST 6,0 M ST - EL TYPE 0 | 1 | 1993-05-04 |  | LM ST 6,0 CV EU1250/20/5 T60 ET Z N6005 | 6.00 | CILINDRISCH | STAAL | 6005 MOSGROEN | GESCHILDERD | NVT |  | 350400 |  | ARM 2550 IRIS PLL 18/24W R7035 | 1 | 2009-10-01 |  | ARM 2550 IRIS PLL 18/24W R7035 | [8 empty] | 1800.00 | 175200 |  |  | LAMP PH PLL 36W 830 2G11 4P | 1 | 2020-04-29 |  | 36W PLL |  |  | 36.00 | 16000 | PLL
SST121336 | 1012534 | https://lms.nederlandslicht.nl/qr/report/1012534 | 52.1819 | 5.3009 | 1490941260 | 4659732076 | Jac. van Looylaan |  | 3764BE |  | Soest |  | Gemeente Soest |  |  |  |  | In bedrijf | Stedin | [43 empty] | 30 - MAST 6,0 M ST - EL TYPE 0 | 1 | 1993-05-04 |  | LM ST 6,0 CV EU1250/20/5 T60 ET Z N6005 | 6.00 | CILINDRISCH | STAAL | 6005 MOSGROEN | GESCHILDERD | NVT |  | 350400 |  | 323212 - 2551 PLL 36W HF NV | 1 | 2010-02-08 | [11 empty] | 175200 |  |  | LAMP PLL 36W KL.830 | 1 | 2020-06-03 |  |  |  |  | 36.00
SST121337 | 1012535 | https://lms.nederlandslicht.nl/qr/report/1012535 | 52.1721 | 5.286 | 1480747110 | 4648895454 | Speenkruidstraat |  | 3765AA |  | Soest |  | Gemeente Soest |  |  |  |  | In bedrijf | Stedin | [43 empty] | 230 - MAST 6 M ST - EL UITL 5 GR | 1 | 2019-01-18 |  | LM ST 6,0 CV EU125020/5 T60 ET Z N6005 | 6.00 | CILINDRISCH | STAAL | 6005 MOSGROEN | GESCHILDERD | NVT |  | 350400 |  | Osram Streetlight 20 micro LED, ST1.3a 2000lm | 1 | 2019-01-18 |  |  | Osram | [11 empty] | LED | 1 | 2019-01-18 |  | LED |  |  | 30.00 | 100000 | LED |  | LEDDRIVER | 1 | 2019-01-18 |  | LEDDRIVER |  |  | 1.00 | 175200
SST121338 | 1012536 | https://lms.nederlandslicht.nl/qr/report/1012536 | 52.1674 | 5.2914 | 1484477060 | 4643650171 | Valeriaanstraat |  | 3765EH |  | Soest |  | Gemeente Soest |  |  |  |  | In bedrijf | Stedin | [43 empty] | 19 - MAST 4,0 M ST CONISCH | 1 | 1993-04-28 |  | PM ST 4,0 CO T60 ET M N6005 | 4.00 | CONISCH | STAAL | 6005 MOSGROEN | GESCHILDERD | NVT |  | 350400 |  | Philips BDP102 20X 15W WW 2000L | 1 | 2018-10-01 |  |  | Philips |  |  |  |  | 9006 WIT ALUMINIUM | [6 empty] | LED 15W | 1 | 2018-10-01 |  | LED |  |  | 15.00 | 100000 | LED |  | LEDDRIVER | 1 | 2018-10-01 |  | LEDDRIVER |  |  | 1.00 | 175200
SST122285 | 1012537 | https://lms.nederlandslicht.nl/qr/report/1012537 | 52.1582 | 5.3109 | 1497758260 | 4633428174 | de Genestetlaan |  | 3768GJ |  | Soest |  | Gemeente Soest |  |  |  |  | In bedrijf | Stedin | [43 empty] | 30 - MAST 6,0 M ST - EL TYPE 0 | 1 | 1994-11-23 |  | LM ST 6,0 CV EU1250/20/5 T60 ET Z N6005 | 6.00 | CILINDRISCH | STAAL | 6005 MOSGROEN | GESCHILDERD | NVT |  | 350400 |  | Lightronics PRUNUS-E3-L2WG4-LC-M-32LED-3000K-2200LM | 1 | 2020-04-02 |  |  | Lightronics BV | [11 empty] | LED IN: Lightronics PRUNUS-E3-L2WG4-LC-M-32LED-3000K-2200LM | 1 | 2020-04-02 |  |  |  |  | 16.00 |  |  |  | LEDDRIVER | 1 | 2020-04-02 |  | LEDDRIVER |  |  | 1.00 | 175200
SST122286 | 1012538 | https://lms.nederlandslicht.nl/qr/report/1012538 | 52.1608 | 5.2973 | 1488450060 | 4636351268 | Foekenlaan |  | 3768BJ |  | Soest |  | Gemeente Soest |  |  |  |  | In bedrijf | Stedin | [43 empty] | 30 - MAST 6,0 M ST - EL TYPE 0 | 1 | 1994-11-23 |  | LM ST 6,0 CV EU1250/20/5 T60 ET Z N6005 | 6.00 | CILINDRISCH | STAAL | 6005 MOSGROEN | GESCHILDERD | NVT |  | 350400 |  | Lightronics PRUNUS-E3-L2WG4-LC-M-32LED-3000K-2200LM | 1 | 2020-04-14 |  |  | Lightronics BV | [11 empty] | LED IN: Lightronics PRUNUS-E3-L2WG4-LC-M-32LED-3000K-2200LM | 1 | 2020-04-14 |  |  |  |  | 16.00 |  |  |  | LEDDRIVER | 1 | 2020-04-14 |  | LEDDRIVER |  |  | 1.00 | 175200
SST122287 | 1012539 | https://lms.nederlandslicht.nl/qr/report/1012539 | 52.1715 | 5.2927 | 1485326060 | 4648198065 | Smitsweg |  | 3765CA |  | Soest |  | Gemeente Soest |  |  |  |  | In bedrijf | Stedin | [43 empty] | 230 - MAST 6 M ST - EL UITL 5 GR | 1 | 2019-01-18 |  | LM ST 6,0 CV EU125020/5 T60 ET Z N6005 | 6.00 | CILINDRISCH | STAAL | 6005 MOSGROEN | GESCHILDERD | NVT |  | 350400 |  | Osram Streetlight 20 micro LED, ST1.3a 2000lm | 1 | 2019-01-18 |  |  | Osram | [11 empty] | LED | 1 | 2019-01-18 |  | LED |  |  | 30.00 | 100000 | LED |  | LEDDRIVER | 1 | 2019-01-18 |  | LEDDRIVER |  |  | 1.00 | 175200
SST122288 | 1012540 | https://lms.nederlandslicht.nl/qr/report/1012540 | 52.171 | 5.2914 | 1484444060 | 4647679066 | Smitsweg |  | 3765CA |  | Soest |  | Gemeente Soest |  |  |  |  | In bedrijf | Stedin | [43 empty] | 230 - MAST 6 M ST - EL UITL 5 GR | 1 | 2019-01-18 |  | LM ST 6,0 CV EU125020/5 T60 ET Z N6005 | 6.00 | CILINDRISCH | STAAL | 6005 MOSGROEN | GESCHILDERD | NVT |  | 350400 |  | Osram Streetlight 20 micro LED, ST1.3a 2000lm | 1 | 2019-01-18 |  |  | Osram | [11 empty] | LED | 1 | 2019-01-18 |  | LED |  |  | 30.00 | 100000 | LED |  | LEDDRIVER | 1 | 2019-01-18 |  | LEDDRIVER |  |  | 1.00 | 175200
SST122289 | 1012541 | https://lms.nederlandslicht.nl/qr/report/1012541 | 52.1816 | 5.2669 | 1467709370 | 4659450258 | Koningsweg |  | 3762EA |  | Soest |  | Gemeente Soest |  |  |  |  | In bedrijf | Stedin | [43 empty] | 219 - MAST 4,0m ST CONISCH OPZ 60MM PC | 1 | 2009-06-22 |  | 219 - MAST 4,0m ST CONISCH OPZ 60MM PC |  |  |  | Thermisch verzinkt |  |  |  | 350400 |  | Lightwell Friso Kramer LW-FKD opaal 1800LM 16A 830 | 1 | 2018-10-11 |  |  | Lightwell | [11 empty] | LED 16W | 1 | 2018-10-11 |  | LED 16W |  |  | 16.00 | 100000 | LED |  | LEDDRIVER | 1 | 2018-10-11 |  | LEDDRIVER |  |  | 1.00 | 175200
SST122290 | 1012542 | https://lms.nederlandslicht.nl/qr/report/1012542 | 52.159 | 5.295 | 1486896060 | 4634274869 | Foekenlaan |  | 3768BJ |  | Soest |  | Gemeente Soest |  |  |  |  | In bedrijf | Stedin | [43 empty] | 28 - MAST 4,7 M ST VERL TYPE I (6,0 M) | 1 | 1994-11-24 |  | LM ST 6,0 CV EU1250/20/5 T60 ET Z N6005 | 6.00 | CILINDRISCH | STAAL | 6005 MOSGROEN | GESCHILDERD | NVT |  | 350400 |  | Lightronics PRUNUS-E3-L2WG4-LC-M-32LED-3000K-2200LM | 1 | 2020-04-14 |  |  | Lightronics BV | [11 empty] | LED IN: Lightronics PRUNUS-E3-L2WG4-LC-M-32LED-3000K-2200LM | 1 | 2020-04-14 |  |  |  |  | 16.00 |  |  |  | LEDDRIVER | 1 | 2020-04-14 |  | LEDDRIVER |  |  | 1.00 | 175200
SST123003 | 1012543 | https://lms.nederlandslicht.nl/qr/report/1012543 | 52.1659 | 5.2803 | 1476835610 | 4641998019 | Pijperpad |  | 3766CA |  | Soest |  | Gemeente Soest |  |  |  |  | In bedrijf | Stedin | [43 empty] | 219 - MAST 4,0m ST CONISCH OPZ 60MM PC | 1 | 2008-07-02 |  | 219 - MAST 4,0m ST CONISCH OPZ 60MM PC |  |  |  | Thermisch verzinkt |  |  |  | 350400 |  | 320112 - CPS 200 PLL 24W HF NV | 1 | 2000-07-02 | [11 empty] | 175200 |  |  | LAMP PH PLL 24W 830 2G11 4P | 1 | 2020-07-21 |  | 24W PLL |  |  | 24.00 | 16000 | PLL
SST124121 | 1012544 | https://lms.nederlandslicht.nl/qr/report/1012544 | 52.1738 | 5.2777 | 1475070490 | 4650797216 | Clemensstraat |  | 3766GX |  | Soest |  | Gemeente Soest |  |  |  |  | In bedrijf | Stedin | [43 empty] | ONBENOEMDE MAST | 1 | 2006-09-11 |  | ONBEKEND | 4.00 | NVT | RVS | NVT | NVT | NVT |  | 350400 |  | 321112 - CPS 200 PLL 36W HF NV | 1 | 2006-09-11 | [11 empty] | 175200 |  |  | LAMP PLL 36W KL.830 | 1 | 2020-06-10 |  |  |  |  | 36.00
SST124122 | 1012545 | https://lms.nederlandslicht.nl/qr/report/1012545 | 52.1738 | 5.2769 | 1474547560 | 4650829272 | Clemensstraat |  | 3766GX |  | Soest |  | Gemeente Soest |  |  |  |  | In bedrijf | Stedin | [43 empty] | 219 - MAST 4,0m ST CONISCH OPZ 60MM PC | 1 | 1996-11-15 |  | 219 - MAST 4,0m ST CONISCH OPZ 60MM PC |  |  |  | Thermisch verzinkt |  |  |  | 350400 |  | 321112 - CPS 200 PLL 36W HF NV | 1 | 1996-11-15 | [11 empty] | 175200 |  |  | LAMP PH PLL 24W 830 2G11 4P | 1 | 2020-11-25 |  | 24W PLL |  |  | 24.00 | 16000 | PLL
SST124235 | 1012546 | https://lms.nederlandslicht.nl/qr/report/1012546 | 52.1879 | 5.2841 | 1479500360 | 4666505268 | Nieuwerhoekplein |  | 3761HD |  | Soest |  | Gemeente Soest |  |  |  |  | In bedrijf | Stedin | [43 empty] | 33 - MAST 9,0 M ST VERL - EL | 1 | 1996-04-10 |  | LM ST 9,0 CV EU1250/20/5 T60 ET Z N6005 | 9.00 | CILINDRISCH | STAAL | 6005 MOSGROEN | GESCHILDERD | NVT |  | 350400 |  | 332312 - SGS 203 SONT 150W NV | 1 | 1996-04-10 | [11 empty] | 175200 |  |  | LAMP SON-T PIA PLUS 150W E40 PH. | 1 | 2015-06-30 |  |  |  |  | 150.00
SST124236 | 1012547 | https://lms.nederlandslicht.nl/qr/report/1012547 | 52.1877 | 5.2841 | 1479524660 | 4666278472 | Nieuwerhoekplein |  | 3761HD |  | Soest |  | Gemeente Soest |  |  |  |  | In bedrijf | Stedin | [43 empty] | 33 - MAST 9,0 M ST VERL - EL | 1 | 1996-04-10 |  | LM ST 9,0 CV EU1250/20/5 T60 ET Z N6005 | 9.00 | CILINDRISCH | STAAL | 6005 MOSGROEN | GESCHILDERD | NVT |  | 350400 |  | 332312 - SGS 203 SONT 150W NV | 1 | 1996-04-10 | [11 empty] | 175200 |  |  | LAMP SON-T PIA PLUS 150W E40 PH. | 1 | 2015-06-30 |  |  |  |  | 150.00
SST124237 | 1012548 | https://lms.nederlandslicht.nl/qr/report/1012548 | 52.1879 | 5.284 | 1479427460 | 4666480271 | Nieuwerhoekplein |  | 3761HD |  | Soest |  | Gemeente Soest |  |  |  |  | In bedrijf | Stedin | [43 empty] | 33 - MAST 9,0 M ST VERL - EL | 1 | 1996-04-10 |  | LM ST 9,0 CV EU1250/20/5 T60 ET Z N6005 | 9.00 | CILINDRISCH | STAAL | 6005 MOSGROEN | GESCHILDERD | NVT |  | 350400 |  | 332312 - SGS 203 SONT 150W NV | 1 | 1996-04-10 | [11 empty] | 175200 |  |  | LAMP SON-T PIA PLUS 150W E40 PH. | 1 | 2015-06-30 |  |  |  |  | 150.00
SST124238 | 1012550 | https://lms.nederlandslicht.nl/qr/report/1012550 | 52.1882 | 5.2834 | 1479048750 | 4666770523 | Vredehofstraat |  | 3761HA |  | Soest |  | Gemeente Soest |  |  |  |  | In bedrijf | Stedin | [43 empty] | 33 - MAST 9,0 M ST VERL - EL | 1 | 1996-04-10 |  | LM ST 9,0 CV EU1250/20/5 T60 ET Z N6005 | 9.00 | CILINDRISCH | STAAL | 6005 MOSGROEN | GESCHILDERD | NVT |  | 350400 |  | ARM SGS 253 SON-T 100W EB I OR GB GR D9 | 1 | 2013-05-30 | [14 empty] | LAMP SON-T PIA PLUS 100W E40 PH. | 1 | 2020-06-17 |  |  |  |  | 100.00
SST124239 | 1012551 | https://lms.nederlandslicht.nl/qr/report/1012551 | 52.1885 | 5.2833 | 1478944160 | 4667105068 | Vredehofstraat |  | 3761HA |  | Soest |  | Gemeente Soest |  |  |  |  | In bedrijf | Stedin | [43 empty] | 33 - MAST 9,0 M ST VERL - EL | 1 | 1996-04-10 |  | LM ST 9,0 CV EU1250/20/5 T60 ET Z N6005 | 9.00 | CILINDRISCH | STAAL | 6005 MOSGROEN | GESCHILDERD | NVT |  | 350400 |  | ARM SGS 253 SON-T 100W EB I OR GB GR D9 | 1 | 2013-05-30 | [14 empty] | LAMP SON-T PIA PLUS 100W E40 PH. | 1 | 2020-06-17 |  |  |  |  | 100.00
SST124240 | 1012552 | https://lms.nederlandslicht.nl/qr/report/1012552 | 52.1891 | 5.283 | 1478728160 | 4667773568 | Vredehofstraat |  | 3761HA |  | Soest |  | Gemeente Soest |  |  |  |  | In bedrijf | Stedin | [43 empty] | 33 - MAST 9,0 M ST VERL - EL | 1 | 1996-04-10 |  | LM ST 9,0 CV EU1250/20/5 T60 ET Z N6005 | 9.00 | CILINDRISCH | STAAL | 6005 MOSGROEN | GESCHILDERD | NVT |  | 350400 |  | ARM SGS 253 SON-T 100W EB I OR GB GR D9 | 1 | 2013-05-30 | [14 empty] | LAMP SON-T PIA PLUS 100W E40 PH. | 1 | 2020-06-17 |  |  |  |  | 100.00
SST124241 | 1012553 | https://lms.nederlandslicht.nl/qr/report/1012553 | 52.1896 | 5.2828 | 1478622860 | 4668407073 | Vredehofstraat |  | 3761HA |  | Soest |  | Gemeente Soest |  |  |  |  | In bedrijf | Stedin | [43 empty] | 33 - MAST 9,0 M ST VERL - EL | 1 | 1996-04-10 |  | LM ST 9,0 CV EU1250/20/5 T60 ET Z N6005 | 9.00 | CILINDRISCH | STAAL | 6005 MOSGROEN | GESCHILDERD | NVT |  | 350400 |  | 332312 - SGS 203 SONT 150W NV | 1 | 1996-04-10 | [11 empty] | 175200 |  |  | LAMP SON-T PIA PLUS 150W E40 PH. | 1 | 2020-06-17 |  |  |  |  | 150.00
SST124242 | 1012554 | https://lms.nederlandslicht.nl/qr/report/1012554 | 52.1902 | 5.2826 | 1478466260 | 4669053970 | Vredehofstraat |  | 3761HA |  | Soest |  | Gemeente Soest |  |  |  |  | In bedrijf | Stedin | [43 empty] | 234 - MAST 7,8 M ST VERL ( 9 ,0M) | 1 | 2009-05-13 |  | LM ST 9,0 CV EU1250/20/5 T60 ET Z N6005 | 9.00 | CILINDRISCH | STAAL | 6005 MOSGROEN | GESCHILDERD | NVT |  | 350400 |  | ARM SGS 203 SON-T 100W 230V ST | 1 | 2009-05-13 |  | ARM SGS 203 SON-T 100W 230V ST | [8 empty] | 10000.00 | 175200 |  |  | LAMP SON-T PIA PLUS 100W E40 PH. | 1 | 2020-06-17 |  |  |  |  | 100.00
SST124243 | 1012555 | https://lms.nederlandslicht.nl/qr/report/1012555 | 52.1907 | 5.2823 | 1478290760 | 4669553675 | Vredehofstraat |  | 3761HA |  | Soest |  | Gemeente Soest |  |  |  |  | In bedrijf | Stedin | [43 empty] | 33 - MAST 9,0 M ST VERL - EL | 1 | 1996-04-10 |  | LM ST 9,0 CV EU1250/20/5 T60 ET Z N6005 | 9.00 | CILINDRISCH | STAAL | 6005 MOSGROEN | GESCHILDERD | NVT |  | 350400 |  | 332312 - SGS 203 SONT 150W NV | 1 | 1996-04-10 | [11 empty] | 175200 |  |  | LAMP SON-T PIA PLUS 150W E40 PH. | 1 | 2020-06-17 |  |  |  |  | 150.00
SST124244 | 1012556 | https://lms.nederlandslicht.nl/qr/report/1012556 | 52.1878 | 5.2837 | 1479195910 | 4666327705 | Nieuwerhoekplein |  | 3761HD |  | Soest |  | Gemeente Soest |  |  |  |  | In bedrijf | Stedin | [43 empty] | 33 - MAST 9,0 M ST VERL - EL | 1 | 1996-04-10 |  | LM ST 9,0 CV EU1250/20/5 T60 ET Z N6005 | 9.00 | CILINDRISCH | STAAL | 6005 MOSGROEN | GESCHILDERD | NVT |  | 350400 |  | ARM SGS 253 SON-T 100W EB I OR GB GR D9 | 1 | 2013-05-30 | [14 empty] | LAMP SON-T PIA PLUS 100W E40 PH. | 1 | 2020-06-17 |  |  |  |  | 100.00
SST124247 | 1012557 | https://lms.nederlandslicht.nl/qr/report/1012557 | 52.1894 | 5.2831 | 1478811860 | 4668126067 | Vredehofstraat |  | 3761HA |  | Soest |  | Gemeente Soest |  |  |  |  | In bedrijf | Stedin | [43 empty] | 33 - MAST 9,0 M ST VERL - EL | 1 | 1996-04-10 |  | LM ST 9,0 CV EU1250/20/5 T60 ET Z N6005 | 9.00 | CILINDRISCH | STAAL | 6005 MOSGROEN | GESCHILDERD | NVT |  | 350400 |  | 332312 - SGS 203 SONT 150W NV | 1 | 1996-04-10 | [11 empty] | 175200 |  |  | LAMP SON-T PIA PLUS 150W E40 PH. | 1 | 2020-06-17 |  |  |  |  | 150.00
SST124248 | 1012558 | https://lms.nederlandslicht.nl/qr/report/1012558 | 52.1894 | 5.2831 | 1478811860 | 4668126067 | Vredehofstraat |  | 3761HA |  | Soest |  | Gemeente Soest |  |  |  |  | In bedrijf | Stedin | [43 empty] | 33 - MAST 9,0 M ST VERL - EL | 1 | 1996-04-10 |  | LM ST 9,0 CV EU1250/20/5 T60 ET Z N6005 | 9.00 | CILINDRISCH | STAAL | 6005 MOSGROEN | GESCHILDERD | NVT |  | 350400 |  | 332312 - SGS 203 SONT 150W NV | 1 | 1996-04-10 | [11 empty] | 175200 |  |  | LAMP SON-T PIA PLUS 150W E40 PH. | 1 | 2020-06-17 |  |  |  |  | 150.00
SST124249 | 1012560 | https://lms.nederlandslicht.nl/qr/report/1012560 | 52.1906 | 5.2827 | 1478549960 | 4669444265 | Vredehofstraat |  | 3761HA |  | Soest |  | Gemeente Soest |  |  |  |  | In bedrijf | Stedin | [43 empty] | 33 - MAST 9,0 M ST VERL - EL | 1 | 1996-04-10 |  | LM ST 9,0 CV EU1250/20/5 T60 ET Z N6005 | 9.00 | CILINDRISCH | STAAL | 6005 MOSGROEN | GESCHILDERD | NVT |  | 350400 |  | 332312 - SGS 203 SONT 150W NV | 1 | 1996-04-10 | [11 empty] | 175200 |  |  | LAMP SONT 150W E40 SODINETTE | 1 | 2020-06-17 |  |  |  |  | 150.00
SST124352 | 1012561 | https://lms.nederlandslicht.nl/qr/report/1012561 | 52.1745 | 5.2721 | 1471258760 | 4651557371 | Disselboom |  | 3763ZH |  | Soest |  | Gemeente Soest |  |  |  |  | In bedrijf | Stedin | [43 empty] | 219 - MAST 4,0m ST CONISCH OPZ 60MM PC | 1 | 1997-05-03 |  | 219 - MAST 4,0m ST CONISCH OPZ 60MM PC |  |  |  | Thermisch verzinkt |  |  |  | 350400 |  | 321112 - CPS 200 PLL 36W HF NV | 1 | 2004-12-14 | [11 empty] | 175200 |  |  | LAMP PH PLL 24W 830 2G11 4P | 1 | 2019-09-26 |  | 24W PLL |  |  | 24.00 | 16000 | PLL
SST124353 | 1012563 | https://lms.nederlandslicht.nl/qr/report/1012563 | 52.1747 | 5.2722 | 1471308160 | 4651773172 | Disselboom |  | 3763ZH |  | Soest |  | Gemeente Soest |  |  |  |  | In bedrijf | Stedin | [43 empty] | 219 - MAST 4,0m ST CONISCH OPZ 60MM PC | 1 | 1997-05-03 |  | 219 - MAST 4,0m ST CONISCH OPZ 60MM PC |  |  |  | Thermisch verzinkt |  |  |  | 350400 |  | 322912 - CPS 200 PLL 36W HF NV | 1 | 1997-05-03 | [14 empty] | LAMP PH PLL 36W 830 2G11 4P | 1 | 2019-09-26 |  | 36W PLL |  |  | 36.00 | 16000 | PLL
SST124355 | 1012564 | https://lms.nederlandslicht.nl/qr/report/1012564 | 52.1747 | 5.2718 | 1471045560 | 4651830365 | Disselboom |  | 3763ZH |  | Soest |  | Gemeente Soest |  |  |  |  | In bedrijf | Stedin | [43 empty] | 219 - MAST 4,0m ST CONISCH OPZ 60MM PC | 1 | 2003-02-11 |  | 219 - MAST 4,0m ST CONISCH OPZ 60MM PC |  |  |  | Thermisch verzinkt |  |  |  | 350400 |  | 322912 - CPS 200 PLL 36W HF NV | 1 | 1997-05-03 | [14 empty] | LAMP PH PLL 36W 830 2G11 4P | 1 | 2019-09-26 |  | 36W PLL |  |  | 36.00 | 16000 | PLL
SST124356 | 1012565 | https://lms.nederlandslicht.nl/qr/report/1012565 | 52.1745 | 5.2718 | 1471053360 | 4651565173 | Disselboom |  | 3763ZH |  | Soest |  | Gemeente Soest |  |  |  |  | In bedrijf | Stedin | [43 empty] | 219 - MAST 4,0m ST CONISCH OPZ 60MM PC | 1 | 1997-05-03 |  | 219 - MAST 4,0m ST CONISCH OPZ 60MM PC |  |  |  | Thermisch verzinkt |  |  |  | 350400 |  | 322912 - CPS 200 PLL 36W HF NV | 1 | 1997-05-03 | [14 empty] | LAMP PH PLL 36W 830 2G11 4P | 1 | 2019-09-26 |  | 36W PLL |  |  | 36.00 | 16000 | PLL
SST124357 | 1012566 | https://lms.nederlandslicht.nl/qr/report/1012566 | 52.175 | 5.2719 | 1471152160 | 4652105967 | Disselboom |  | 3763ZH |  | Soest |  | Gemeente Soest |  |  |  |  | In bedrijf | Stedin | [43 empty] | 219 - MAST 4,0m ST CONISCH OPZ 60MM PC | 1 | 1997-05-03 |  | 219 - MAST 4,0m ST CONISCH OPZ 60MM PC |  |  |  | Thermisch verzinkt |  |  |  | 350400 |  | 322912 - CPS 200 PLL 36W HF NV | 1 | 1997-05-03 | [14 empty] | LAMP PH PLL 24W 830 2G11 4P | 1 | 2019-09-26 |  | 24W PLL |  |  | 24.00 | 16000 | PLL
SST124370 | 1012567 | https://lms.nederlandslicht.nl/qr/report/1012567 | 52.1742 | 5.2723 | 1471393960 | 4651253170 | Disselboom |  | 3763ZH |  | Soest |  | Gemeente Soest |  |  |  |  | In bedrijf | Stedin | [43 empty] | 219 - MAST 4,0m ST CONISCH OPZ 60MM PC | 1 | 1997-05-03 |  | 219 - MAST 4,0m ST CONISCH OPZ 60MM PC |  |  |  | Thermisch verzinkt |  |  |  | 350400 |  | 322912 - CPS 200 PLL 36W HF NV | 1 | 1997-05-03 | [14 empty] | LAMP PH PLL 36W 830 2G11 4P | 1 | 2019-09-26 |  | 36W PLL |  |  | 36.00 | 16000 | PLL
SST124372 | 1012568 | https://lms.nederlandslicht.nl/qr/report/1012568 | 52.1752 | 5.2718 | 1471048160 | 4652311375 | Disselboom |  | 3763ZH |  | Soest |  | Gemeente Soest |  |  |  |  | In bedrijf | Stedin | [43 empty] | 219 - MAST 4,0m ST CONISCH OPZ 60MM PC | 1 | 1997-05-03 |  | 219 - MAST 4,0m ST CONISCH OPZ 60MM PC |  |  |  | Thermisch verzinkt |  |  |  | 350400 |  | 322912 - CPS 200 PLL 36W HF NV | 1 | 1997-05-03 | [14 empty] | LAMP PH PLL 24W 830 2G11 4P | 1 | 2019-09-26 |  | 24W PLL |  |  | 24.00 | 16000 | PLL
SST124373 | 1012569 | https://lms.nederlandslicht.nl/qr/report/1012569 | 52.175 | 5.2722 | 1471310760 | 4652155371 | Disselboom |  | 3763ZH |  | Soest |  | Gemeente Soest |  |  |  |  | In bedrijf | Stedin | [43 empty] | 219 - MAST 4,0m ST CONISCH OPZ 60MM PC | 1 | 1997-05-03 |  | 219 - MAST 4,0m ST CONISCH OPZ 60MM PC |  |  |  | Thermisch verzinkt |  |  |  | 350400 |  | 322912 - CPS 200 PLL 36W HF NV | 1 | 1997-05-03 | [14 empty] | LAMP PH PLL 36W 830 2G11 4P | 1 | 2019-09-26 |  | 36W PLL |  |  | 36.00 | 16000 | PLL
SST124374 | 1012570 | https://lms.nederlandslicht.nl/qr/report/1012570 | 52.1744 | 5.2728 | 1471742360 | 4651481973 | Disselboom |  | 3763ZH |  | Soest |  | Gemeente Soest |  |  |  |  | In bedrijf | Stedin | [43 empty] | 219 - MAST 4,0m ST CONISCH OPZ 60MM PC | 1 | 1997-05-03 |  | 219 - MAST 4,0m ST CONISCH OPZ 60MM PC |  |  |  | Thermisch verzinkt |  |  |  | 350400 |  | 322912 - CPS 200 PLL 36W HF NV | 1 | 1997-05-03 | [14 empty] | LAMP PH PLL 36W 830 2G11 4P | 1 | 2019-09-26 |  | 36W PLL |  |  | 36.00 | 16000 | PLL
SST124375 | 1012571 | https://lms.nederlandslicht.nl/qr/report/1012571 | 52.1742 | 5.2727 | 1471653960 | 4651284368 | Disselboom |  | 3763ZH |  | Soest |  | Gemeente Soest |  |  |  |  | In bedrijf | Stedin | [43 empty] | 219 - MAST 4,0m ST CONISCH OPZ 60MM PC | 1 | 1997-05-03 |  | 219 - MAST 4,0m ST CONISCH OPZ 60MM PC |  |  |  | Thermisch verzinkt |  |  |  | 350400 |  | 322912 - CPS 200 PLL 36W HF NV | 1 | 1997-05-03 | [14 empty] | LAMP PH PLL 36W 830 2G11 4P | 1 | 2019-09-26 |  | 36W PLL |  |  | 36.00 | 16000 | PLL
SST124376 | 1012572 | https://lms.nederlandslicht.nl/qr/report/1012572 | 52.1746 | 5.2729 | 1471835960 | 4651630170 | Disselboom |  | 3763ZH |  | Soest |  | Gemeente Soest |  |  |  |  | In bedrijf | Stedin | [43 empty] | 219 - MAST 4,0m ST CONISCH OPZ 60MM PC | 1 | 1997-05-03 |  | 219 - MAST 4,0m ST CONISCH OPZ 60MM PC |  |  |  | Thermisch verzinkt |  |  |  | 350400 |  | 322912 - CPS 200 PLL 36W HF NV | 1 | 1997-05-03 | [14 empty] | LAMP PH PLL 36W 830 2G11 4P | 1 | 2019-09-26 |  | 36W PLL |  |  | 36.00 | 16000 | PLL
SST124377 | 1012573 | https://lms.nederlandslicht.nl/qr/report/1012573 | 52.1752 | 5.2722 | 1471341960 | 4652345166 | Disselboom |  | 3763ZH |  | Soest |  | Gemeente Soest |  |  |  |  | In bedrijf | Stedin | [43 empty] | 219 - MAST 4,0m ST CONISCH OPZ 60MM PC | 1 | 1997-05-03 |  | 219 - MAST 4,0m ST CONISCH OPZ 60MM PC |  |  |  | Thermisch verzinkt |  |  |  | 350400 |  | 322912 - CPS 200 PLL 36W HF NV | 1 | 1997-05-03 | [14 empty] | LAMP PH PLL 36W 830 2G11 4P | 1 | 2019-09-26 |  | 36W PLL |  |  | 36.00 | 16000 | PLL
SST124378 | 1012574 | https://lms.nederlandslicht.nl/qr/report/1012574 | 52.1748 | 5.2704 | 1470119960 | 4651916169 | Dorsvlegel |  | 3763ZL |  | Soest |  | Gemeente Soest |  |  |  |  | In bedrijf | Stedin | [43 empty] | 219 - MAST 4,0m ST CONISCH OPZ 60MM PC | 1 | 1996-07-09 |  | 219 - MAST 4,0m ST CONISCH OPZ 60MM PC |  |  |  | Thermisch verzinkt |  |  |  | 350400 |  | 322912 - CPS 200 PLL 36W HF NV | 1 | 1997-05-03 | [14 empty] | LAMP PH PLL 36W 830 2G11 4P | 1 | 2019-09-19 |  | 36W PLL |  |  | 36.00 | 16000 | PLL
SST124379 | 1012575 | https://lms.nederlandslicht.nl/qr/report/1012575 | 52.1746 | 5.2705 | 1470148560 | 4651663973 | Dorsvlegel |  | 3763ZL |  | Soest |  | Gemeente Soest |  |  |  |  | In bedrijf | Stedin | [43 empty] | 219 - MAST 4,0m ST CONISCH OPZ 60MM PC | 1 | 1996-07-09 |  | 219 - MAST 4,0m ST CONISCH OPZ 60MM PC |  |  |  | Thermisch verzinkt |  |  |  | 350400 |  | 322912 - CPS 200 PLL 36W HF NV | 1 | 1997-05-03 | [14 empty] | LAMP PH PLL 36W 840 2G11 4P | 1 | 2019-09-19 |  | 36W PLL |  |  | 36.00 | 16000 | PLL
SST124380 | 1012576 | https://lms.nederlandslicht.nl/qr/report/1012576 | 52.1744 | 5.2706 | 1470239560 | 4651453365 | Dorsvlegel |  | 3763ZL |  | Soest |  | Gemeente Soest |  |  |  |  | In bedrijf | Stedin | [43 empty] | 219 - MAST 4,0m ST CONISCH OPZ 60MM PC | 1 | 1997-05-03 |  | 219 - MAST 4,0m ST CONISCH OPZ 60MM PC |  |  |  | Thermisch verzinkt |  |  |  | 350400 |  | 320112 - CPS 200 PLL 24W HF NV | 1 | 2011-02-25 | [11 empty] | 175200 |  |  | LAMP PH PLL 24W 830 2G11 4P | 1 | 2019-09-19 |  | 24W PLL |  |  | 24.00 | 16000 | PLL
SST124381 | 1012577 | https://lms.nederlandslicht.nl/qr/report/1012577 | 52.1741 | 5.2725 | 1471568160 | 4651099766 | Disselboom |  | 3763ZH |  | Soest |  | Gemeente Soest |  |  |  |  | In bedrijf | Stedin | [43 empty] | 219 - MAST 4,0m ST CONISCH OPZ 60MM PC | 1 | 2014-06-27 |  | 219 - MAST 4,0m ST CONISCH OPZ 60MM PC |  |  |  | Thermisch verzinkt |  |  |  | 350400 |  | 321112 - CPS 200 PLL 36W HF NV | 1 | 1997-01-01 | [11 empty] | 175200 |  |  | LAMP PH PLL 36W 830 2G11 4P | 1 | 2019-09-26 |  | 36W PLL |  |  | 36.00 | 16000 | PLL
SST124382 | 1012578 | https://lms.nederlandslicht.nl/qr/report/1012578 | 52.1741 | 5.2728 | 1471731960 | 4651172573 | Disselboom |  | 3763ZH |  | Soest |  | Gemeente Soest |  |  |  |  | In bedrijf | Stedin | [43 empty] | 219 - MAST 4,0m ST CONISCH OPZ 60MM PC | 1 | 1997-04-30 |  | 219 - MAST 4,0m ST CONISCH OPZ 60MM PC |  |  |  | Thermisch verzinkt |  |  |  | 350400 |  | 321112 - CPS 200 PLL 36W HF NV | 1 | 1997-01-01 | [11 empty] | 175200 |  |  | LAMP PH PLL 36W 830 2G11 4P | 1 | 2019-09-26 |  | 36W PLL |  |  | 36.00 | 16000 | PLL
SST124383 | 1012579 | https://lms.nederlandslicht.nl/qr/report/1012579 | 52.1743 | 5.2731 | 1471919160 | 4651331170 | Disselboom |  | 3763ZH |  | Soest |  | Gemeente Soest |  |  |  |  | In bedrijf | Stedin | [43 empty] | 219 - MAST 4,0m ST CONISCH OPZ 60MM PC | 1 | 1997-04-30 |  | 219 - MAST 4,0m ST CONISCH OPZ 60MM PC |  |  |  | Thermisch verzinkt |  |  |  | 350400 |  | 321112 - CPS 200 PLL 36W HF NV | 1 | 1997-04-30 | [11 empty] | 175200 |  |  | LAMP PH PLL 36W 830 2G11 4P | 1 | 2019-09-26 |  | 36W PLL |  |  | 36.00 | 16000 | PLL
SST124384 | 1012580 | https://lms.nederlandslicht.nl/qr/report/1012580 | 52.1745 | 5.2732 | 1471989360 | 4651510568 | Disselboom |  | 3763ZH |  | Soest |  | Gemeente Soest |  |  |  |  | In bedrijf | Stedin | [43 empty] | 219 - MAST 4,0m ST CONISCH OPZ 60MM PC | 1 | 1997-04-30 |  | 219 - MAST 4,0m ST CONISCH OPZ 60MM PC |  |  |  | Thermisch verzinkt |  |  |  | 350400 |  | 321112 - CPS 200 PLL 36W HF NV | 1 | 1997-01-01 | [11 empty] | 175200 |  |  | LAMP PH PLL 36W 840 2G11 4P | 1 | 2019-09-26 |  | 36W PLL |  |  | 36.00 | 16000 | PLL
SST124385 | 1012581 | https://lms.nederlandslicht.nl/qr/report/1012581 | 52.175 | 5.2737 | 1472337760 | 4652137166 | Disselboom |  | 3763ZH |  | Soest |  | Gemeente Soest |  |  |  |  | In bedrijf | Stedin | [43 empty] | 219 - MAST 4,0m ST CONISCH OPZ 60MM PC | 1 | 1997-04-30 |  | 219 - MAST 4,0m ST CONISCH OPZ 60MM PC |  |  |  | Thermisch verzinkt |  |  |  | 350400 |  | 321112 - CPS 200 PLL 36W HF NV | 1 | 1997-01-01 | [11 empty] | 175200 |  |  | LAMP PH PLL 36W 830 2G11 4P | 1 | 2019-10-30 |  | 36W PLL |  |  | 36.00 | 16000 | PLL |  | E-vsa | 1 | 1997-01-01 |  | VSA ONBEKEND |  |  | 5.00 | 175200
SST124386 | 1012582 | https://lms.nederlandslicht.nl/qr/report/1012582 | 52.1751 | 5.2739 | 1472498960 | 4652235970 | Gareel |  | 3763ZC |  | Soest |  | Gemeente Soest |  |  |  |  | In bedrijf | Stedin | [43 empty] | 219 - MAST 4,0m ST CONISCH OPZ 60MM PC | 1 | 1997-04-30 |  | 219 - MAST 4,0m ST CONISCH OPZ 60MM PC |  |  |  | Thermisch verzinkt |  |  |  | 350400 |  | 321112 - CPS 200 PLL 36W HF NV | 1 | 1997-01-01 | [11 empty] | 175200 |  |  | LAMP PH PLL 36W 830 2G11 4P | 1 | 2019-09-12 |  | 36W PLL |  |  | 36.00 | 16000 | PLL
SST124387 | 1012583 | https://lms.nederlandslicht.nl/qr/report/1012583 | 52.1752 | 5.2741 | 1472610760 | 4652381570 | Gareel |  | 3763ZC |  | Soest |  | Gemeente Soest |  |  |  |  | In bedrijf | Stedin | [43 empty] | 219 - MAST 4,0m ST CONISCH OPZ 60MM PC | 1 | 1997-04-30 |  | 219 - MAST 4,0m ST CONISCH OPZ 60MM PC |  |  |  | Thermisch verzinkt |  |  |  | 350400 |  | 321112 - CPS 200 PLL 36W HF NV | 1 | 1997-01-01 | [11 empty] | 175200 |  |  | LAMP PH PLL 36W 830 2G11 4P | 1 | 2019-09-12 |  | 36W PLL |  |  | 36.00 | 16000 | PLL
SST124388 | 1012584 | https://lms.nederlandslicht.nl/qr/report/1012584 | 52.1751 | 5.2748 | 1473143760 | 4652233366 | Gareel |  | 3763ZC |  | Soest |  | Gemeente Soest |  |  |  |  | In bedrijf | Stedin | [43 empty] | 219 - MAST 4,0m ST CONISCH OPZ 60MM PC | 1 | 1997-04-30 |  | 219 - MAST 4,0m ST CONISCH OPZ 60MM PC |  |  |  | Thermisch verzinkt |  |  |  | 350400 |  | 321112 - CPS 200 PLL 36W HF NV | 1 | 1997-01-01 | [11 empty] | 175200 |  |  | LAMP PH PLL 36W 830 2G11 4P | 1 | 2019-09-12 |  | 36W PLL |  |  | 36.00 | 16000 | PLL
SST124389 | 1012585 | https://lms.nederlandslicht.nl/qr/report/1012585 | 52.1752 | 5.2746 | 1472982560 | 4652334774 | Gareel |  | 3763ZC |  | Soest |  | Gemeente Soest |  |  |  |  | In bedrijf | Stedin | [43 empty] | 219 - MAST 4,0m ST CONISCH OPZ 60MM PC | 1 | 1997-04-30 |  | 219 - MAST 4,0m ST CONISCH OPZ 60MM PC |  |  |  | Thermisch verzinkt |  |  |  | 350400 |  | 321112 - CPS 200 PLL 36W HF NV | 1 | 1997-01-01 | [11 empty] | 175200 |  |  | LAMP PH PLL 36W 830 2G11 4P | 1 | 2019-09-12 |  | 36W PLL |  |  | 36.00 | 16000 | PLL
SST124390 | 1012586 | https://lms.nederlandslicht.nl/qr/report/1012586 | 52.1753 | 5.2743 | 1472764160 | 4652467369 | Gareel |  | 3763ZC |  | Soest |  | Gemeente Soest |  |  |  |  | In bedrijf | Stedin | [43 empty] | 219 - MAST 4,0m ST CONISCH OPZ 60MM PC | 1 | 1997-04-30 |  | 219 - MAST 4,0m ST CONISCH OPZ 60MM PC |  |  |  | Thermisch verzinkt |  |  |  | 350400 |  | 321112 - CPS 200 PLL 36W HF NV | 1 | 1997-01-01 | [11 empty] | 175200 |  |  | LAMP PH PLL 36W 830 2G11 4P | 1 | 2019-09-12 |  | 36W PLL |  |  | 36.00 | 16000 | PLL
SST124391 | 1012587 | https://lms.nederlandslicht.nl/qr/report/1012587 | 52.1754 | 5.274 | 1472548360 | 4652615571 | Gareel |  | 3763ZC |  | Soest |  | Gemeente Soest |  |  |  |  | In bedrijf | Stedin | [43 empty] | 219 - MAST 4,0m ST CONISCH OPZ 60MM PC | 1 | 1997-04-30 |  | 219 - MAST 4,0m ST CONISCH OPZ 60MM PC |  |  |  | Thermisch verzinkt |  |  |  | 350400 |  | 321112 - CPS 200 PLL 36W HF NV | 1 | 1997-01-01 | [11 empty] | 175200 |  |  | LAMP PH PLL 36W 830 2G11 4P | 1 | 2019-09-12 |  | 36W PLL |  |  | 36.00 | 16000 | PLL
SST124392 | 1012588 | https://lms.nederlandslicht.nl/qr/report/1012588 | 52.1756 | 5.2736 | 1472314360 | 4652761165 | Gareel |  | 3763ZC |  | Soest |  | Gemeente Soest |  |  |  |  | In bedrijf | Stedin | [43 empty] | 219 - MAST 4,0m ST CONISCH OPZ 60MM PC | 1 | 1997-04-30 |  | 219 - MAST 4,0m ST CONISCH OPZ 60MM PC |  |  |  | Thermisch verzinkt |  |  |  | 350400 |  | 321112 - CPS 200 PLL 36W HF NV | 1 | 1997-01-01 | [11 empty] | 175200 |  |  | LAMP PH PLL 36W 830 2G11 4P | 1 | 2019-09-12 |  | 36W PLL |  |  | 36.00 | 16000 | PLL
SST124393 | 1012589 | https://lms.nederlandslicht.nl/qr/report/1012589 | 52.1757 | 5.2734 | 1472158360 | 4652888569 | Gareel |  | 3763ZC |  | Soest |  | Gemeente Soest |  |  |  |  | In bedrijf | Stedin | [43 empty] | 219 - MAST 4,0m ST CONISCH OPZ 60MM PC | 1 | 1997-04-25 |  | 219 - MAST 4,0m ST CONISCH OPZ 60MM PC |  |  |  | Thermisch verzinkt |  |  |  | 350400 |  | 321112 - CPS 200 PLL 36W HF NV | 1 | 1997-01-01 | [11 empty] | 175200 |  |  | LAMP PH PLL 36W 830 2G11 4P | 1 | 2019-09-12 |  | 36W PLL |  |  | 36.00 | 16000 | PLL
SST124394 | 1012590 | https://lms.nederlandslicht.nl/qr/report/1012590 | 52.1758 | 5.2732 | 1472043960 | 4653057565 | Gareel |  | 3763ZC |  | Soest |  | Gemeente Soest |  |  |  |  | In bedrijf | Stedin | [43 empty] | 219 - MAST 4,0m ST CONISCH OPZ 60MM PC | 1 | 1997-04-25 |  | 219 - MAST 4,0m ST CONISCH OPZ 60MM PC |  |  |  | Thermisch verzinkt |  |  |  | 350400 |  | 321112 - CPS 200 PLL 36W HF NV | 1 | 1997-01-01 | [11 empty] | 175200 |  |  | LAMP PH PLL 36W 830 2G11 4P | 1 | 2019-09-12 |  | 36W PLL |  |  | 36.00 | 16000 | PLL
SST124395 | 1012591 | https://lms.nederlandslicht.nl/qr/report/1012591 | 52.176 | 5.2731 | 1471932160 | 4653229171 | Gareel |  | 3763ZC |  | Soest |  | Gemeente Soest |  |  |  |  | In bedrijf | Stedin | [43 empty] | 219 - MAST 4,0m ST CONISCH OPZ 60MM PC | 1 | 1997-04-25 |  | 219 - MAST 4,0m ST CONISCH OPZ 60MM PC |  |  |  | Thermisch verzinkt |  |  |  | 350400 |  | 321112 - CPS 200 PLL 36W HF NV | 1 | 1997-01-01 | [11 empty] | 175200 |  |  | LAMP PH PLL 36W 830 2G11 4P | 1 | 2019-09-12 |  | 36W PLL |  |  | 36.00 | 16000 | PLL
SST124396 | 1012592 | https://lms.nederlandslicht.nl/qr/report/1012592 | 52.1747 | 5.273 | 1471908760 | 4651770566 | Disselboom |  | 3763ZH |  | Soest |  | Gemeente Soest |  |  |  |  | In bedrijf | Stedin | [43 empty] | 219 - MAST 4,0m ST CONISCH OPZ 60MM PC | 1 | 1996-10-07 |  | 219 - MAST 4,0m ST CONISCH OPZ 60MM PC |  |  |  | Thermisch verzinkt |  |  |  | 350400 |  | 321112 - CPS 200 PLL 36W HF NV | 1 | 1996-10-07 | [11 empty] | 175200 |  |  | LAMP PH PLL 36W 830 2G11 4P | 1 | 2019-09-26 |  | 36W PLL |  |  | 36.00 | 16000 | PLL
SST124398 | 1012593 | https://lms.nederlandslicht.nl/qr/report/1012593 | 52.1747 | 5.2726 | 1471594160 | 4651780975 | Disselboom |  | 3763ZH |  | Soest |  | Gemeente Soest |  |  |  |  | In bedrijf | Stedin | [43 empty] | 219 - MAST 4,0m ST CONISCH OPZ 60MM PC | 1 | 1996-10-07 |  | 219 - MAST 4,0m ST CONISCH OPZ 60MM PC |  |  |  | Thermisch verzinkt |  |  |  | 350400 |  | 321112 - CPS 200 PLL 36W HF NV | 1 | 1996-10-07 | [11 empty] | 175200 |  |  | LAMP PH PLL 36W 830 2G11 4P | 1 | 2019-09-26 |  | 36W PLL |  |  | 36.00 | 16000 | PLL
SST124399 | 1012594 | https://lms.nederlandslicht.nl/qr/report/1012594 | 52.1749 | 5.2725 | 1471531760 | 4652025369 | Disselboom |  | 3763ZH |  | Soest |  | Gemeente Soest |  |  |  |  | In bedrijf | Stedin | [43 empty] | 219 - MAST 4,0m ST CONISCH OPZ 60MM PC | 1 | 1996-10-07 |  | 219 - MAST 4,0m ST CONISCH OPZ 60MM PC |  |  |  | Thermisch verzinkt |  |  |  | 350400 |  | 321112 - CPS 200 PLL 36W HF NV | 1 | 1996-10-07 | [11 empty] | 175200 |  |  | LAMP PH PLL 36W 830 2G11 4P | 1 | 2019-09-26 |  | 36W PLL |  |  | 36.00 | 16000 | PLL
SST126007 | 1012595 | https://lms.nederlandslicht.nl/qr/report/1012595 | 52.1747 | 5.3111 | 1497908359 | 4651737768 | Middelwijkstraat |  | 3764CD |  | Soest |  | Gemeente Soest |  |  |  |  | In bedrijf | Stedin | [43 empty] | 826 - MAST 5,7 M ST TYPE II | 1 | 1995-06-21 |  | LM ST 6,0 CV EU1250/20/5 T60 ET Z N6005 | 6.00 | CILINDRISCH | STAAL | 6005 MOSGROEN | GESCHILDERD | NVT |  | 350400 |  | ARM SGS 203 SON-T 100W 230V ST | 1 | 1995-11-25 |  | ARM SGS 203 SON-T 100W 230V ST | [8 empty] | 10000.00 | 175200 |  |  | LAMP SON-T PIA PLUS 100W E40 PH. | 1 | 2020-06-03 |  |  |  |  | 100.00
SST126008 | 1012596 | https://lms.nederlandslicht.nl/qr/report/1012596 | 52.1695 | 5.2849 | 1480002190 | 4645979919 | Koningsweg |  | 3762EA |  | Soest |  | Gemeente Soest |  |  |  |  | In bedrijf | Stedin | [43 empty] | 19 - MAST 4,0 M ST CONISCH | 1 | 1995-06-27 |  | PM ST 4,0 CO T60 ET M N6005 | 4.00 | CONISCH | STAAL | 6005 MOSGROEN | GESCHILDERD | NVT |  | 350400 |  | Lightwell Friso Kramer LW-FKD opaal 1800LM 16A 830 | 1 | 2018-10-11 |  |  | Lightwell | [11 empty] | LED 16W | 1 | 2018-10-11 |  | LED 16W |  |  | 16.00 | 100000 | LED |  | LEDDRIVER | 1 | 2018-10-11 |  | LEDDRIVER |  |  | 1.00 | 175200
SST126016 | 1012597 | https://lms.nederlandslicht.nl/qr/report/1012597 | 52.1649 | 5.2837 | 1479172158 | 4640834252 | Luytenaarpad |  | 3766BM |  | Soest |  | Gemeente Soest |  |  |  |  | In bedrijf | Stedin | [43 empty] | 219 - MAST 4,0m ST CONISCH OPZ 60MM PC | 1 | 2014-10-27 |  | 219 - MAST 4,0m ST CONISCH OPZ 60MM PC |  |  |  | Thermisch verzinkt |  |  |  | 350400 |  | 320112 - CPS 200 PLL 24W HF NV | 1 | 2008-08-14 | [11 empty] | 175200 |  |  | LAMP PH PLL 24W 830 2G11 4P | 1 | 2019-11-04 |  | 24W PLL |  |  | 24.00 | 16000 | PLL
SST126025 | 1012598 | https://lms.nederlandslicht.nl/qr/report/1012598 | 52.1678 | 5.3099 | 1497093060 | 4644073165 | Birkstraat |  | 3768HB |  | Soest |  | Gemeente Soest |  |  |  |  | In bedrijf | Stedin | [43 empty] | 826 - MAST 5,7 M ST TYPE II | 1 | 1995-07-24 |  | LM ST 6,0 CV EU1250/20/5 T60 ET Z N6005 | 6.00 | CILINDRISCH | STAAL | 6005 MOSGROEN | GESCHILDERD | NVT |  | 350400 |  | Osram Streetlight 20 midi LED, ST1.3a 9000lm | 1 | 2020-05-29 |  |  | Osram |  |  |  |  | DB 702 MIDDENGRIJS METALIC | [6 empty] | LED IN: Osram Streetlight 20 midi LED, ST1.3a 9000lm 3000k | 1 | 2020-05-29 |  |  |  |  | 24.00 |  |  |  | LEDDRIVER | 1 | 2020-05-29 |  | LEDDRIVER |  |  | 1.00 | 175200
SST126026 | 1012599 | https://lms.nederlandslicht.nl/qr/report/1012599 | 52.164 | 5.2983 | 1489179850 | 4639810118 | Pimpelmees |  | 3766AX |  | Soest |  | Gemeente Soest |  |  |  |  | In bedrijf | Stedin | [43 empty] | 30 - MAST 6,0 M ST - EL TYPE 0 | 1 | 1995-07-28 |  | LM ST 6,0 CV EU1250/20/5 T60 ET Z N6005 | 6.00 | CILINDRISCH | STAAL | 6005 MOSGROEN | GESCHILDERD | NVT |  | 350400 |  | 323212 - 2551 PLL 36W HF NV | 1 | 2009-12-01 | [11 empty] | 175200 |  |  | LAMP PLL 36W KL.830 | 1 | 2020-05-27 |  |  |  |  | 36.00
SST126032 | 1012600 | https://lms.nederlandslicht.nl/qr/report/1012600 | 52.119 | 5.2776 | 1474966060 | 4589828772 | Rademakerstraat |  | 3769BB |  | Soesterberg |  | Gemeente Soest |  |  |  |  | In bedrijf | Stedin | [43 empty] | 26 - MAST 5,7 M ST VERL TYPE II (7,0 M) | 1 | 1995-08-23 |  | LM ST 7,0 CV EU1250/20/5 T60 ET Z N6005 | 7.00 | CILINDRISCH | STAAL | 6005 MOSGROEN | GESCHILDERD | NVT |  | 350400 |  | ARM SGS 203 SON-T 50W 230V ST | 1 | 2006-07-04 | [14 empty] | LAMP SON-T PIA PLUS 50W PH | 1 | 2020-04-22 |  |  |  |  | 50.00
SST126034 | 1012601 | https://lms.nederlandslicht.nl/qr/report/1012601 | 52.1775 | 5.2917 | 1484672660 | 4654894175 | Heetakker |  | 3762AZ |  | Soest |  | Gemeente Soest |  |  |  |  | In bedrijf | Stedin | [43 empty] | 19 - MAST 4,0 M ST CONISCH | 1 | 1995-08-29 |  | PM ST 4,0 CO T60 ET M N6005 | 4.00 | CONISCH | STAAL | 6005 MOSGROEN | GESCHILDERD | NVT |  | 350400 |  | 320112 - CPS 200 PLL 24W HF NV | 1 | 1994-06-24 | [11 empty] | 175200 |  |  | LAMP PLL 24W KL830 | 1 | 2020-05-13 |  |  |  |  | 24.00
SST126041 | 1012602 | https://lms.nederlandslicht.nl/qr/report/1012602 | 52.179 | 5.2942 | 1486406260 | 4656526571 | Soesterengweg |  | 3761AV |  | Soest |  | Gemeente Soest |  |  |  |  | In bedrijf | Stedin | [43 empty] | 19 - MAST 4,0 M ST CONISCH | 1 | 1995-09-26 |  | PM ST 4,0 CO T60 ET M N6005 | 4.00 | CONISCH | STAAL | 6005 MOSGROEN | GESCHILDERD | NVT |  | 350400 |  | 303062 - GFK 5148 TLD 18W NV Safe It Eas | 1 | 1987-07-01 |  | 303062 - GFK 5148 TLD 18W NV Safe It Eas | [8 empty] | 1350.00 | 175200 |  |  | LAMP TLD 18W 830 G13 | 1 | 2020-04-29 |  | 18W TLD |  |  | 18.00 | 8000 | TL
SST126057 | 1012603 | https://lms.nederlandslicht.nl/qr/report/1012603 | 52.175 | 5.2934 | 1485838960 | 4652048471 | Dalplein |  | 3762BN |  | Soest |  | Gemeente Soest |  |  |  |  | In bedrijf | Stedin | [43 empty] | 19 - MAST 4,0 M ST CONISCH | 1 | 1995-11-29 |  | PM ST 4,0 CO T60 ET M N6005 | 4.00 | CONISCH | STAAL | 6005 MOSGROEN | GESCHILDERD | NVT |  | 350400 |  | 303062 - GFK 5148 TLD 18W NV Safe It Eas | 1 | 1995-11-29 |  | 303062 - GFK 5148 TLD 18W NV Safe It Eas | [8 empty] | 1350.00 | 175200 |  |  | LAMP TLD 18W 830 G13 | 1 | 2020-04-22 |  | 18W TLD |  |  | 18.00 | 8000 | TL
SST126058 | 1012604 | https://lms.nederlandslicht.nl/qr/report/1012604 | 52.1142 | 5.2854 | 1480258860 | 4584452567 | Simon Stevinlaan |  | 3769VE |  | Soesterberg |  | Gemeente Soest |  |  |  |  | In bedrijf | Stedin | [43 empty] | 30 - MAST 6,0 M ST - EL TYPE 0 | 1 | 1995-11-29 |  | LM ST 6,0 CV EU1250/20/5 T60 ET Z N6005 | 6.00 | CILINDRISCH | STAAL | 6005 MOSGROEN | GESCHILDERD | NVT |  | 350400 |  | 323212 - 2551 PLL 36W HF NV | 1 | 2009-04-01 | [11 empty] | 175200 |  |  | LAMP PLL 36W KL.830 | 1 | 2020-04-22 |  |  |  |  | 36.00
SST126065 | 1012605 | https://lms.nederlandslicht.nl/qr/report/1012605 | 52.1845 | 5.2733 | 1472081960 | 4662714671 | Hartweg |  | 3762SB |  | Soest |  | Gemeente Soest |  |  |  |  | In bedrijf | Stedin | [43 empty] | 230 - MAST 6 M ST - EL UITL 5 GR | 1 | 1996-01-09 |  | LM ST 6,0 CV EU125020/5 T60 ET Z N6005 | 6.00 | CILINDRISCH | STAAL | 6005 MOSGROEN | GESCHILDERD | NVT |  | 350400 |  | 323212 - 2551 PLL 36W HF NV | 1 | 2001-01-01 | [11 empty] | 175200 |  |  | LAMP PLL 36W KL.830 | 1 | 2020-05-13 |  |  |  |  | 36.00
SST126066 | 1012606 | https://lms.nederlandslicht.nl/qr/report/1012606 | 52.1732 | 5.2912 | 1484339760 | 4650072868 | Kamperfoeliestraat |  | 3765AN |  | Soest |  | Gemeente Soest |  |  |  |  | In bedrijf | Stedin | [43 empty] | PM ST 4,0 CO T60 D130 ET Z P6005 | 1 | 2017-03-25 | [5 empty] | 6005 MOSGROEN | [5 empty] | Philips BDP102 20X 15W WW 2000L | 1 | 2018-09-24 |  |  | Philips |  |  |  |  | 9006 WIT ALUMINIUM | [6 empty] | LED 15W | 1 | 2018-09-24 |  | LED |  |  | 15.00 | 100000 | LED |  | LEDDRIVER | 1 | 2018-09-24 |  | LEDDRIVER |  |  | 1.00 | 175200
SST126074 | 1012607 | https://lms.nederlandslicht.nl/qr/report/1012607 | 52.1636 | 5.2928 | 1485436860 | 4639441270 | Koningsweg |  | 3762EA |  | Soest |  | Gemeente Soest |  |  |  |  | In bedrijf | Stedin | [43 empty] | 226 - MAST 5,7 M ST VERL (7,0 M) | 1 | 1996-01-12 |  | LM ST 7,0 CV EU1250/20/5 T60 ET Z V | 7.00 | CILINDRISCH | THERMISCH VERZINKT | NVT | NVT | NVT |  | 350400 |  | SL20MD 20X 92W WW 9400L NVT ASYM DDG | 1 | 2018-04-18 |  |  | Osram |  |  |  |  | DB 702 MIDDENGRIJS-METALIC | [6 empty] | 01 - SL20MD 20X 92W WW 9400L | 1 | 2018-04-18 |  |  |  |  | 92.00 |  |  |  | LEDDRIVER | 1 | 2018-04-18 |  | LEDDRIVER |  |  | 1.00 | 175200
SST126086 | 1012608 | https://lms.nederlandslicht.nl/qr/report/1012608 | 52.1584 | 5.2911 | 1484222060 | 4633587674 | Gentiaanlaan |  | 3768BL |  | Soest |  | Gemeente Soest |  |  |  |  | In bedrijf | Stedin | [43 empty] | 230 - MAST 6 M ST - EL UITL 5 GR | 1 | 1996-02-15 |  | LM ST 6,0 CV EU125020/5 T60 ET Z N6005 | 6.00 | CILINDRISCH | STAAL | 6005 MOSGROEN | GESCHILDERD | NVT |  | 350400 |  | 302962 - LRB 303 TLD 18W NV Safe It Easy | 1 | 1996-02-15 |  | 302962 - LRB 303 TLD 18W NV Safe It Easy | [8 empty] | 1350.00 | 175200 |  |  | LAMP TLD 18W 830 G13 | 1 | 2020-04-22 |  | 18W TLD |  |  | 18.00 | 8000 | TL
SST126087 | 1012609 | https://lms.nederlandslicht.nl/qr/report/1012609 | 52.1773 | 5.2964 | 1487869030 | 4654671181 | Dalweg |  | 3762AL |  | Soest |  | Gemeente Soest |  |  |  |  | In bedrijf | Stedin | [43 empty] | 219 - MAST 4,0m ST CONISCH OPZ 60MM PC | 1 | 1996-02-15 |  | 219 - MAST 4,0m ST CONISCH OPZ 60MM PC |  |  |  | Thermisch verzinkt |  |  |  | 350400 |  | Lightwell Friso Kramer LW-FKD opaal 1800LM 16A 830 | 1 | 2019-01-04 |  |  | Lightwell | [11 empty] | LED 16W | 1 | 2019-01-04 |  | LED 16W |  |  | 16.00 | 100000 | LED |  | LEDDRIVER | 1 | 2019-01-04 |  | LEDDRIVER |  |  | 1.00 | 175200
SST126096 | 1012610 | https://lms.nederlandslicht.nl/qr/report/1012610 | 52.1793 | 5.2939 | 1486217060 | 4656845576 | Soesterengweg |  | 3761AV |  | Soest |  | Gemeente Soest |  |  |  |  | In bedrijf | Stedin | [43 empty] | 230 - MAST 6 M ST - EL UITL 5 GR | 1 | 1996-02-29 |  | LM ST 6,0 CV EU125020/5 T60 ET Z N6005 | 6.00 | CILINDRISCH | STAAL | 6005 MOSGROEN | GESCHILDERD | NVT |  | 350400 |  | 323212 - 2551 PLL 36W HF NV | 1 | 2006-02-16 | [11 empty] | 175200 |  |  | LAMP PLL 36W KL.830 | 1 | 2020-05-27 |  |  |  |  | 36.00
SST126150 | 1012611 | https://lms.nederlandslicht.nl/qr/report/1012611 | 52.1834 | 5.2759 | 1473847160 | 4661446072 | Thorbeckestraat |  | 3762SL |  | Soest |  | Gemeente Soest |  |  |  |  | In bedrijf | Stedin | [43 empty] | 19 - MAST 4,0 M ST CONISCH | 1 | 1995-07-04 |  | PM ST 4,0 CO T60 ET M N6005 | 4.00 | CONISCH | STAAL | 6005 MOSGROEN | GESCHILDERD | NVT |  | 350400 |  | 320112 - CPS 200 PLL 24W HF NV | 1 | 1995-07-04 | [11 empty] | 175200 |  |  | LAMP PLL 24W KL830 | 1 | 2020-05-20 |  |  |  |  | 24.00
SST126151 | 1012612 | https://lms.nederlandslicht.nl/qr/report/1012612 | 52.1833 | 5.2753 | 1473475360 | 4661336873 | Thorbeckestraat |  | 3762SL |  | Soest |  | Gemeente Soest |  |  |  |  | In bedrijf | Stedin | [43 empty] | 19 - MAST 4,0 M ST CONISCH | 1 | 1995-07-04 |  | PM ST 4,0 CO T60 ET M N6005 | 4.00 | CONISCH | STAAL | 6005 MOSGROEN | GESCHILDERD | NVT |  | 350400 |  | 320112 - CPS 200 PLL 24W HF NV | 1 | 1995-07-04 | [11 empty] | 175200 |  |  | LAMP PLL 24W KL830 | 1 | 2020-05-20 |  |  |  |  | 24.00
SST126152 | 1012613 | https://lms.nederlandslicht.nl/qr/report/1012613 | 52.1832 | 5.2756 | 1473698960 | 4661261472 | Thorbeckestraat |  | 3762SL |  | Soest |  | Gemeente Soest |  |  |  |  | In bedrijf | Stedin | [43 empty] | 19 - MAST 4,0 M ST CONISCH | 1 | 1995-07-04 |  | PM ST 4,0 CO T60 ET M N6005 | 4.00 | CONISCH | STAAL | 6005 MOSGROEN | GESCHILDERD | NVT |  | 350400 |  | 320112 - CPS 200 PLL 24W HF NV | 1 | 1995-07-04 | [11 empty] | 175200 |  |  | LAMP PLL 24W KL830 | 1 | 2020-05-20 |  |  |  |  | 24.00
SST126153 | 1012614 | https://lms.nederlandslicht.nl/qr/report/1012614 | 52.1831 | 5.2756 | 1473683360 | 4661123666 | Thorbeckestraat |  | 3762SL |  | Soest |  | Gemeente Soest |  |  |  |  | In bedrijf | Stedin | [43 empty] | 19 - MAST 4,0 M ST CONISCH | 1 | 1995-07-04 |  | PM ST 4,0 CO T60 ET M N6005 | 4.00 | CONISCH | STAAL | 6005 MOSGROEN | GESCHILDERD | NVT |  | 350400 |  | 320112 - CPS 200 PLL 24W HF NV | 1 | 1995-07-04 | [11 empty] | 175200 |  |  | LAMP PH PLL 24W 830 2G11 4P | 1 | 2020-05-20 |  | 24W PLL |  |  | 24.00 | 16000 | PLL
SST126154 | 1012615 | https://lms.nederlandslicht.nl/qr/report/1012615 | 52.1831 | 5.2761 | 1474005760 | 4661157473 | Thorbeckestraat |  | 3762SL |  | Soest |  | Gemeente Soest |  |  |  |  | In bedrijf | Stedin | [43 empty] | 19 - MAST 4,0 M ST CONISCH | 1 | 1995-07-04 |  | PM ST 4,0 CO T60 ET M N6005 | 4.00 | CONISCH | STAAL | 6005 MOSGROEN | GESCHILDERD | NVT |  | 350400 |  | 320112 - CPS 200 PLL 24W HF NV | 1 | 1995-07-04 | [11 empty] | 175200 |  |  | LAMP PLL 24W KL830 | 1 | 2020-05-20 |  |  |  |  | 24.00
SST126155 | 1012616 | https://lms.nederlandslicht.nl/qr/report/1012616 | 52.1831 | 5.2764 | 1474218960 | 4661084672 | Thorbeckestraat |  | 3762SL |  | Soest |  | Gemeente Soest |  |  |  |  | In bedrijf | Stedin | [43 empty] | 19 - MAST 4,0 M ST CONISCH | 1 | 1995-07-04 |  | PM ST 4,0 CO T60 ET M N6005 | 4.00 | CONISCH | STAAL | 6005 MOSGROEN | GESCHILDERD | NVT |  | 350400 |  | 320112 - CPS 200 PLL 24W HF NV | 1 | 1995-07-04 | [11 empty] | 175200 |  |  | LAMP PLL 24W KL830 | 1 | 2020-05-20 |  |  |  |  | 24.00
SST126156 | 1012617 | https://lms.nederlandslicht.nl/qr/report/1012617 | 52.1831 | 5.276 | 1473943360 | 4661128875 | Thorbeckestraat |  | 3762SL |  | Soest |  | Gemeente Soest |  |  |  |  | In bedrijf | Stedin | [43 empty] | 19 - MAST 4,0 M ST CONISCH | 1 | 1995-07-04 |  | PM ST 4,0 CO T60 ET M N6005 | 4.00 | CONISCH | STAAL | 6005 MOSGROEN | GESCHILDERD | NVT |  | 350400 |  | 320112 - CPS 200 PLL 24W HF NV | 1 | 1995-07-04 | [11 empty] | 175200 |  |  | LAMP PLL 24W KL830 | 1 | 2020-05-20 |  |  |  |  | 24.00
SST126157 | 1012618 | https://lms.nederlandslicht.nl/qr/report/1012618 | 52.1829 | 5.276 | 1473919960 | 4660959872 | Thorbeckestraat |  | 3762SL |  | Soest |  | Gemeente Soest |  |  |  |  | In bedrijf | Stedin | [43 empty] | 19 - MAST 4,0 M ST CONISCH | 1 | 1995-07-04 |  | PM ST 4,0 CO T60 ET M N6005 | 4.00 | CONISCH | STAAL | 6005 MOSGROEN | GESCHILDERD | NVT |  | 350400 |  | 320112 - CPS 200 PLL 24W HF NV | 1 | 1995-07-04 | [11 empty] | 175200 |  |  | LAMP PLL 24W KL830 | 1 | 2020-05-20 |  |  |  |  | 24.00
SST126350 | 1012619 | https://lms.nederlandslicht.nl/qr/report/1012619 | 52.1751 | 5.2932 | 1485695860 | 4652183471 | Dalplein |  | 3762BN |  | Soest |  | Gemeente Soest |  |  |  |  | In bedrijf | Stedin | [43 empty] | 219 - MAST 4,0m ST CONISCH OPZ 60MM PC | 1 | 1996-11-20 |  | 219 - MAST 4,0m ST CONISCH OPZ 60MM PC |  |  |  | Thermisch verzinkt |  |  |  | 350400 |  | 320112 - CPS 200 PLL 24W HF NV | 1 | 2002-01-01 | [11 empty] | 175200 |  |  | LAMP PLL 24W KL830 | 1 | 2020-05-06 |  |  |  |  | 24.00
SST126351 | 1012620 | https://lms.nederlandslicht.nl/qr/report/1012620 | 52.1749 | 5.293 | 1485560859 | 4652040375 | Dalplein |  | 3762BN |  | Soest |  | Gemeente Soest |  |  |  |  | In bedrijf | Stedin | [43 empty] | 219 - MAST 4,0m ST CONISCH OPZ 60MM PC | 1 | 2002-01-01 |  | 219 - MAST 4,0m ST CONISCH OPZ 60MM PC |  |  |  | Thermisch verzinkt |  |  |  | 350400 |  | 320112 - CPS 200 PLL 24W HF NV | 1 | 2002-01-01 | [11 empty] | 175200 |  |  | LAMP PH PLL 24W 830 2G11 4P | 1 | 2020-06-24 |  | 24W PLL |  |  | 24.00 | 16000 | PLL
SST126352 | 1012621 | https://lms.nederlandslicht.nl/qr/report/1012621 | 52.1748 | 5.2928 | 1485398860 | 4651881071 | Dalplein |  | 3762BN |  | Soest |  | Gemeente Soest |  |  |  |  | In bedrijf | Stedin | [43 empty] | 219 - MAST 4,0m ST CONISCH OPZ 60MM PC | 1 | 2011-01-05 |  | 219 - MAST 4,0m ST CONISCH OPZ 60MM PC |  |  |  | Thermisch verzinkt |  |  |  | 350400 |  | 320112 - CPS 200 PLL 24W HF NV | 1 | 2002-01-01 | [11 empty] | 175200 |  |  | LAMP PLL 24W KL830 | 1 | 2020-05-06 |  |  |  |  | 24.00
SST126353 | 1012622 | https://lms.nederlandslicht.nl/qr/report/1012622 | 52.175 | 5.2925 | 1485226060 | 4652121374 | Dalplein |  | 3762BN |  | Soest |  | Gemeente Soest |  |  |  |  | In bedrijf | Stedin | [43 empty] | 219 - MAST 4,0m ST CONISCH OPZ 60MM PC | 1 | 2011-01-05 |  | 219 - MAST 4,0m ST CONISCH OPZ 60MM PC |  |  |  | Thermisch verzinkt |  |  |  | 350400 |  | 320112 - CPS 200 PLL 24W HF NV | 1 | 2002-01-01 | [11 empty] | 175200 |  |  | LAMP PLL 24W KL830 | 1 | 2020-05-06 |  |  |  |  | 24.00
SST126354 | 1012623 | https://lms.nederlandslicht.nl/qr/report/1012623 | 52.1751 | 5.2927 | 1485352960 | 4652248269 | Dalplein |  | 3762BN |  | Soest |  | Gemeente Soest |  |  |  |  | In bedrijf | Stedin | [43 empty] | 230 - MAST 6 M ST - EL UITL 5 GR | 1 | 2002-01-01 |  | LM ST 6,0 CV EU125020/5 T60 ET Z N6005 | 6.00 | CILINDRISCH | STAAL | 6005 MOSGROEN | GESCHILDERD | NVT |  | 350400 |  | ARM 2550 IRIS PLL 18/24W R7035 | 1 | 2002-01-01 |  | ARM 2550 IRIS PLL 18/24W R7035 | [8 empty] | 1800.00 | 175200 |  |  | LAMP PLL 24W KL830 | 1 | 2020-05-06 |  |  |  |  | 24.00
SST126355 | 1012624 | https://lms.nederlandslicht.nl/qr/report/1012624 | 52.1751 | 5.293 | 1485577060 | 4652237475 | Dalplein |  | 3762BN |  | Soest |  | Gemeente Soest |  |  |  |  | In bedrijf | Stedin | [43 empty] | 230 - MAST 6 M ST - EL UITL 5 GR | 1 | 2002-01-01 |  | LM ST 6,0 CV EU125020/5 T60 ET Z N6005 | 6.00 | CILINDRISCH | STAAL | 6005 MOSGROEN | GESCHILDERD | NVT |  | 350400 |  | ARM 2550 IRIS PLL 18/24W R7035 | 1 | 2002-01-01 |  | ARM 2550 IRIS PLL 18/24W R7035 | [8 empty] | 1800.00 | 175200 |  |  | LAMP PLL 24W KL830 | 1 | 2020-05-06 |  |  |  |  | 24.00
SST126356 | 1012625 | https://lms.nederlandslicht.nl/qr/report/1012625 | 52.1749 | 5.2927 | 1485369160 | 4652021476 | Dalplein |  | 3762BN |  | Soest |  | Gemeente Soest |  |  |  |  | In bedrijf | Stedin | [43 empty] | 230 - MAST 6 M ST - EL UITL 5 GR | 1 | 2002-01-01 |  | LM ST 6,0 CV EU125020/5 T60 ET Z N6005 | 6.00 | CILINDRISCH | STAAL | 6005 MOSGROEN | GESCHILDERD | NVT |  | 350400 |  | ARM 2550 IRIS PLL 18/24W R7035 | 1 | 2002-01-01 |  | ARM 2550 IRIS PLL 18/24W R7035 | [8 empty] | 1800.00 | 175200 |  |  | LAMP PLL 24W KL830 | 1 | 2020-05-06 |  |  |  |  | 24.00
SST126400 | 1012626 | https://lms.nederlandslicht.nl/qr/report/1012626 | 52.1749 | 5.2937 | 1486052260 | 4651959365 | Dalplein |  | 3762BN |  | Soest |  | Gemeente Soest |  |  |  |  | In bedrijf | Stedin | [43 empty] | 230 - MAST 6 M ST - EL UITL 5 GR | 1 | 2011-03-31 |  | LM ST 6,0 CV EU125020/5 T60 ET Z N6005 | 6.00 | CILINDRISCH | STAAL | 6005 MOSGROEN | GESCHILDERD | NVT |  | 350400 |  | ARM 2550 IRIS PLL 18/24W R7035 | 1 | 1996-04-18 |  | ARM 2550 IRIS PLL 18/24W R7035 | [8 empty] | 1800.00 | 175200 |  |  | LAMP PH PLL 24W 830 2G11 4P | 1 | 2020-05-06 |  | 24W PLL |  |  | 24.00 | 16000 | PLL
SST126401 | 1012627 | https://lms.nederlandslicht.nl/qr/report/1012627 | 52.1747 | 5.2936 | 1485965860 | 4651816273 | Dalplein |  | 3762BN |  | Soest |  | Gemeente Soest |  |  |  |  | In bedrijf | Stedin | [43 empty] | 230 - MAST 6 M ST - EL UITL 5 GR | 1 | 2011-01-03 |  | LM ST 6,0 CV EU125020/5 T60 ET Z N6005 | 6.00 | CILINDRISCH | STAAL | 6005 MOSGROEN | GESCHILDERD | NVT |  | 350400 |  | ARM 2550 IRIS PLL 18/24W R7035 | 1 | 1996-04-18 |  | ARM 2550 IRIS PLL 18/24W R7035 | [8 empty] | 1800.00 | 175200 |  |  | LAMP PH PLL 24W 830 2G11 4P | 1 | 2020-07-29 |  | 24W PLL |  |  | 24.00 | 16000 | PLL
SST126402 | 1012628 | https://lms.nederlandslicht.nl/qr/report/1012628 | 52.1747 | 5.2933 | 1485771460 | 4651816268 | Dalplein |  | 3762BN |  | Soest |  | Gemeente Soest |  |  |  |  | In bedrijf | Stedin | [43 empty] | 230 - MAST 6 M ST - EL UITL 5 GR | 1 | 2011-01-03 |  | LM ST 6,0 CV EU125020/5 T60 ET Z N6005 | 6.00 | CILINDRISCH | STAAL | 6005 MOSGROEN | GESCHILDERD | NVT |  | 350400 |  | ARM 2550 IRIS PLL 18/24W R7035 | 1 | 1996-04-18 |  | ARM 2550 IRIS PLL 18/24W R7035 | [8 empty] | 1800.00 | 175200 |  |  | LAMP PLL 24W KL830 | 1 | 2020-05-06 |  |  |  |  | 24.00
SST126403 | 1012629 | https://lms.nederlandslicht.nl/qr/report/1012629 | 52.1746 | 5.2933 | 1485755260 | 4651638071 | Dalplein |  | 3762BN |  | Soest |  | Gemeente Soest |  |  |  |  | In bedrijf | Stedin | [43 empty] | 230 - MAST 6 M ST - EL UITL 5 GR | 1 | 2011-01-03 |  | LM ST 6,0 CV EU125020/5 T60 ET Z N6005 | 6.00 | CILINDRISCH | STAAL | 6005 MOSGROEN | GESCHILDERD | NVT |  | 350400 |  | ARM 2550 IRIS PLL 18/24W R7035 | 1 | 1996-04-18 |  | ARM 2550 IRIS PLL 18/24W R7035 | [8 empty] | 1800.00 | 175200 |  |  | LAMP PLL 24W KL830 | 1 | 2020-05-06 |  |  |  |  | 24.00
SST126404 | 1012630 | https://lms.nederlandslicht.nl/qr/report/1012630 | 52.1746 | 5.293 | 1485566260 | 4651638071 | Dalplein |  | 3762BN |  | Soest |  | Gemeente Soest |  |  |  |  | In bedrijf | Stedin | [43 empty] | 230 - MAST 6 M ST - EL UITL 5 GR | 1 | 2011-01-03 |  | LM ST 6,0 CV EU125020/5 T60 ET Z N6005 | 6.00 | CILINDRISCH | STAAL | 6005 MOSGROEN | GESCHILDERD | NVT |  | 350400 |  | ARM 2550 IRIS PLL 18/24W R7035 | 1 | 1996-04-18 |  | ARM 2550 IRIS PLL 18/24W R7035 | [8 empty] | 1800.00 | 175200 |  |  | LAMP PLL 24W KL830 | 1 | 2020-05-06 |  |  |  |  | 24.00
SST126405 | 1012631 | https://lms.nederlandslicht.nl/qr/report/1012631 | 52.1741 | 5.2938 | 1486108460 | 4651119274 | Graanakker |  | 3762BS |  | Soest |  | Gemeente Soest |  |  |  |  | In bedrijf | Stedin | [43 empty] | 230 - MAST 6 M ST - EL UITL 5 GR | 1 | 1996-04-18 |  | LM ST 6,0 CV EU125020/5 T60 ET Z N6005 | 6.00 | CILINDRISCH | STAAL | 6005 MOSGROEN | GESCHILDERD | NVT |  | 350400 |  | ARM 2550 IRIS PLL 18/24W R7035 | 1 | 1996-04-18 |  | ARM 2550 IRIS PLL 18/24W R7035 | [8 empty] | 1800.00 | 175200 |  |  | LAMP PLL 24W KL830 | 1 | 2020-05-06 |  |  |  |  | 24.00
SST126406 | 1012632 | https://lms.nederlandslicht.nl/qr/report/1012632 | 52.1743 | 5.2942 | 1486371660 | 4651306867 | Graanakker |  | 3762BS |  | Soest |  | Gemeente Soest |  |  |  |  | In bedrijf | Stedin | [43 empty] | 230 - MAST 6 M ST - EL UITL 5 GR | 1 | 1996-04-25 |  | LM ST 6,0 CV EU125020/5 T60 ET Z N6005 | 6.00 | CILINDRISCH | STAAL | 6005 MOSGROEN | GESCHILDERD | NVT |  | 350400 |  | ARM 2550 IRIS PLL 18/24W R7035 | 1 | 1996-04-25 |  | ARM 2550 IRIS PLL 18/24W R7035 | [8 empty] | 1800.00 | 175200 |  |  | LAMP PLL 24W KL830 | 1 | 2020-05-06 |  |  |  |  | 24.00
SST126407 | 1012633 | https://lms.nederlandslicht.nl/qr/report/1012633 | 52.1748 | 5.2953 | 1487108060 | 4651866873 | Graanakker |  | 3762BS |  | Soest |  | Gemeente Soest |  |  |  |  | In bedrijf | Stedin | [43 empty] | 230 - MAST 6 M ST - EL UITL 5 GR | 1 | 1996-04-25 |  | LM ST 6,0 CV EU125020/5 T60 ET Z N6005 | 6.00 | CILINDRISCH | STAAL | 6005 MOSGROEN | GESCHILDERD | NVT |  | 350400 |  | ARM 2550 IRIS PLL 18/24W R7035 | 1 | 1996-04-25 |  | ARM 2550 IRIS PLL 18/24W R7035 | [8 empty] | 1800.00 | 175200 |  |  | LAMP PLL 24W KL830 | 1 | 2020-05-06 |  |  |  |  | 24.00
SST126408 | 1012634 | https://lms.nederlandslicht.nl/qr/report/1012634 | 52.174 | 5.2935 | 1485918060 | 4650954074 | Graanakker |  | 3762BS |  | Soest |  | Gemeente Soest |  |  |  |  | In bedrijf | Stedin | [43 empty] | 230 - MAST 6 M ST - EL UITL 5 GR | 1 | 1996-04-25 |  | LM ST 6,0 CV EU125020/5 T60 ET Z N6005 | 6.00 | CILINDRISCH | STAAL | 6005 MOSGROEN | GESCHILDERD | NVT |  | 350400 |  | ARM 2550 IRIS PLL 18/24W R7035 | 1 | 1996-04-25 |  | ARM 2550 IRIS PLL 18/24W R7035 | [8 empty] | 1800.00 | 175200 |  |  | LAMP PH PLL 24W 830 2G11 4P | 1 | 2020-05-06 |  | 24W PLL |  |  | 24.00 | 16000 | PLL
SST126409 | 1012635 | https://lms.nederlandslicht.nl/qr/report/1012635 | 52.175 | 5.2957 | 1487404860 | 4652096475 | Graanakker |  | 3762BS |  | Soest |  | Gemeente Soest |  |  |  |  | In bedrijf | Stedin | [43 empty] | 230 - MAST 6 M ST - EL UITL 5 GR | 1 | 1996-05-09 |  | LM ST 6,0 CV EU125020/5 T60 ET Z N6005 | 6.00 | CILINDRISCH | STAAL | 6005 MOSGROEN | GESCHILDERD | NVT |  | 350400 |  | ARM 2550 IRIS PLL 18/24W R7035 | 1 | 1996-05-09 |  | ARM 2550 IRIS PLL 18/24W R7035 | [8 empty] | 1800.00 | 175200 |  |  | LAMP PLL 24W KL830 | 1 | 2020-05-06 |  |  |  |  | 24.00
SST126410 | 1012636 | https://lms.nederlandslicht.nl/qr/report/1012636 | 52.1744 | 5.2929 | 1485493360 | 4651440967 | Dalplein |  | 3762BN |  | Soest |  | Gemeente Soest |  |  |  |  | In bedrijf | Stedin | [43 empty] | 230 - MAST 6 M ST - EL UITL 5 GR | 1 | 2011-01-03 |  | LM ST 6,0 CV EU125020/5 T60 ET Z N6005 | 6.00 | CILINDRISCH | STAAL | 6005 MOSGROEN | GESCHILDERD | NVT |  | 350400 |  | ARM 2550 IRIS PLL 18/24W R7035 | 1 | 1996-05-09 |  | ARM 2550 IRIS PLL 18/24W R7035 | [8 empty] | 1800.00 | 175200 |  |  | LAMP PLL 24W KL830 | 1 | 2020-05-06 |  |  |  |  | 24.00
SST126411 | 1012637 | https://lms.nederlandslicht.nl/qr/report/1012637 | 52.1752 | 5.2929 | 1485463660 | 4652361667 | Dalplein |  | 3762BN |  | Soest |  | Gemeente Soest |  |  |  |  | In bedrijf | Stedin | [43 empty] | 230 - MAST 6 M ST - EL UITL 5 GR | 1 | 2011-01-03 |  | LM ST 6,0 CV EU125020/5 T60 ET Z N6005 | 6.00 | CILINDRISCH | STAAL | 6005 MOSGROEN | GESCHILDERD | NVT |  | 350400 |  | ARM 2550 IRIS PLL 18/24W R7035 | 1 | 1996-05-09 |  | ARM 2550 IRIS PLL 18/24W R7035 | [8 empty] | 1800.00 | 175200 |  |  | LAMP PLL 24W KL830 | 1 | 2020-05-06 |  |  |  |  | 24.00
SST126412 | 1012638 | https://lms.nederlandslicht.nl/qr/report/1012638 | 52.1754 | 5.293 | 1485571660 | 4652504775 | Dalplein |  | 3762BN |  | Soest |  | Gemeente Soest |  |  |  |  | In bedrijf | Stedin | [43 empty] | 230 - MAST 6 M ST - EL UITL 5 GR | 1 | 2011-01-03 |  | LM ST 6,0 CV EU125020/5 T60 ET Z N6005 | 6.00 | CILINDRISCH | STAAL | 6005 MOSGROEN | GESCHILDERD | NVT |  | 350400 |  | ARM 2550 IRIS PLL 18/24W R7035 | 1 | 1996-05-08 |  | ARM 2550 IRIS PLL 18/24W R7035 | [8 empty] | 1800.00 | 175200 |  |  | LAMP PH PLL 24W 830 2G11 4P | 1 | 2020-05-06 |  | 24W PLL |  |  | 24.00 | 16000 | PLL
SST126413 | 1012639 | https://lms.nederlandslicht.nl/qr/report/1012639 | 52.1753 | 5.2934 | 1485857860 | 4652380571 | Dalplein |  | 3762BN |  | Soest |  | Gemeente Soest |  |  |  |  | In bedrijf | Stedin | [43 empty] | 230 - MAST 6 M ST - EL UITL 5 GR | 1 | 2011-01-03 |  | LM ST 6,0 CV EU125020/5 T60 ET Z N6005 | 6.00 | CILINDRISCH | STAAL | 6005 MOSGROEN | GESCHILDERD | NVT |  | 350400 |  | ARM 2550 IRIS PLL 18/24W R7035 | 1 | 1996-05-08 |  | ARM 2550 IRIS PLL 18/24W R7035 | [8 empty] | 1800.00 | 175200 |  |  | LAMP PH PLL 24W 830 2G11 4P | 1 | 2020-05-06 |  | 24W PLL |  |  | 24.00 | 16000 | PLL
SST126414 | 1012640 | https://lms.nederlandslicht.nl/qr/report/1012640 | 52.1755 | 5.2935 | 1485887560 | 4652607372 | Dalplein |  | 3762BN |  | Soest |  | Gemeente Soest |  |  |  |  | In bedrijf | Stedin | [43 empty] | 230 - MAST 6 M ST - EL UITL 5 GR | 1 | 2011-01-03 |  | LM ST 6,0 CV EU125020/5 T60 ET Z N6005 | 6.00 | CILINDRISCH | STAAL | 6005 MOSGROEN | GESCHILDERD | NVT |  | 350400 |  | ARM 2550 IRIS PLL 18/24W R7035 | 1 | 1996-05-08 |  | ARM 2550 IRIS PLL 18/24W R7035 | [8 empty] | 1800.00 | 175200 |  |  | LAMP PLL 24W KL830 | 1 | 2020-05-06 |  |  |  |  | 24.00
SST126415 | 1012641 | https://lms.nederlandslicht.nl/qr/report/1012641 | 52.1754 | 5.2938 | 1486087359 | 4652531768 | Dalplein |  | 3762BN |  | Soest |  | Gemeente Soest |  |  |  |  | In bedrijf | Stedin | [43 empty] | 230 - MAST 6 M ST - EL UITL 5 GR | 1 | 2011-01-03 |  | LM ST 6,0 CV EU125020/5 T60 ET Z N6005 | 6.00 | CILINDRISCH | STAAL | 6005 MOSGROEN | GESCHILDERD | NVT |  | 350400 |  | ARM 2550 IRIS PLL 18/24W R7035 | 1 | 1996-05-08 |  | ARM 2550 IRIS PLL 18/24W R7035 | [8 empty] | 1800.00 | 175200 |  |  | LAMP PLL 24W KL830 | 1 | 2020-05-06 |  |  |  |  | 24.00
SST126416 | 1012642 | https://lms.nederlandslicht.nl/qr/report/1012642 | 52.1756 | 5.2938 | 1486119760 | 4652766665 | Dalplein |  | 3762BN |  | Soest |  | Gemeente Soest |  |  |  |  | In bedrijf | Stedin | [43 empty] | 230 - MAST 6 M ST - EL UITL 5 GR | 1 | 2011-01-03 |  | LM ST 6,0 CV EU125020/5 T60 ET Z N6005 | 6.00 | CILINDRISCH | STAAL | 6005 MOSGROEN | GESCHILDERD | NVT |  | 350400 |  | ARM 2550 IRIS PLL 18/24W R7035 | 1 | 1996-05-07 |  | ARM 2550 IRIS PLL 18/24W R7035 | [8 empty] | 1800.00 | 175200 |  |  | LAMP PLL 24W KL830 | 1 | 2020-05-06 |  |  |  |  | 24.00
SST126417 | 1012643 | https://lms.nederlandslicht.nl/qr/report/1012643 | 52.1756 | 5.2941 | 1486303360 | 4652799073 | Dalplein |  | 3762BN |  | Soest |  | Gemeente Soest |  |  |  |  | In bedrijf | Stedin | [43 empty] | 230 - MAST 6 M ST - EL UITL 5 GR | 1 | 2011-01-03 |  | LM ST 6,0 CV EU125020/5 T60 ET Z N6005 | 6.00 | CILINDRISCH | STAAL | 6005 MOSGROEN | GESCHILDERD | NVT |  | 350400 |  | ARM 2550 IRIS PLL 18/24W R7035 | 1 | 1996-05-11 |  | ARM 2550 IRIS PLL 18/24W R7035 | [8 empty] | 1800.00 | 175200 |  |  | LAMP PLL 24W KL830 | 1 | 2020-05-06 |  |  |  |  | 24.00
SST126418 | 1012644 | https://lms.nederlandslicht.nl/qr/report/1012644 | 52.1758 | 5.2941 | 1486281760 | 4652974571 | Dalplein |  | 3762BN |  | Soest |  | Gemeente Soest |  |  |  |  | In bedrijf | Stedin | [43 empty] | 230 - MAST 6 M ST - EL UITL 5 GR | 1 | 2011-01-03 |  | LM ST 6,0 CV EU125020/5 T60 ET Z N6005 | 6.00 | CILINDRISCH | STAAL | 6005 MOSGROEN | GESCHILDERD | NVT |  | 350400 |  | ARM 2550 IRIS PLL 18/24W R7035 | 1 | 1996-05-08 |  | ARM 2550 IRIS PLL 18/24W R7035 | [8 empty] | 1800.00 | 175200 |  |  | LAMP PLL 24W KL830 | 1 | 2020-05-06 |  |  |  |  | 24.00
SST126419 | 1012645 | https://lms.nederlandslicht.nl/qr/report/1012645 | 52.1759 | 5.2943 | 1486459960 | 4653101469 | Dalplein |  | 3762BN |  | Soest |  | Gemeente Soest |  |  |  |  | In bedrijf | Stedin | [43 empty] | 230 - MAST 6 M ST - EL UITL 5 GR | 1 | 2011-01-03 |  | LM ST 6,0 CV EU125020/5 T60 ET Z N6005 | 6.00 | CILINDRISCH | STAAL | 6005 MOSGROEN | GESCHILDERD | NVT |  | 350400 |  | ARM 2550 IRIS PLL 18/24W R7035 | 1 | 1996-05-08 |  | ARM 2550 IRIS PLL 18/24W R7035 | [8 empty] | 1800.00 | 175200 |  |  | LAMP PLL 24W KL830 | 1 | 2020-05-06 |  |  |  |  | 24.00
SST126420 | 1012646 | https://lms.nederlandslicht.nl/qr/report/1012646 | 52.1756 | 5.2944 | 1486546360 | 4652715373 | Dalplein |  | 3762BN |  | Soest |  | Gemeente Soest |  |  |  |  | In bedrijf | Stedin | [43 empty] | 230 - MAST 6 M ST - EL UITL 5 GR | 1 | 2011-01-03 |  | LM ST 6,0 CV EU125020/5 T60 ET Z N6005 | 6.00 | CILINDRISCH | STAAL | 6005 MOSGROEN | GESCHILDERD | NVT |  | 350400 |  | ARM 2550 IRIS PLL 18/24W R7035 | 1 | 1996-05-09 |  | ARM 2550 IRIS PLL 18/24W R7035 | [8 empty] | 1800.00 | 175200 |  |  | LAMP PLL 24W KL830 | 1 | 2020-05-06 |  |  |  |  | 24.00
SST126421 | 1012647 | https://lms.nederlandslicht.nl/qr/report/1012647 | 52.1752 | 5.2953 | 1487166860 | 4652337265 | Graanakker |  | 3762BS |  | Soest |  | Gemeente Soest |  |  |  |  | In bedrijf | Stedin | [43 empty] | 230 - MAST 6 M ST - EL UITL 5 GR | 1 | 1996-07-05 |  | LM ST 6,0 CV EU125020/5 T60 ET Z N6005 | 6.00 | CILINDRISCH | STAAL | 6005 MOSGROEN | GESCHILDERD | NVT |  | 350400 |  | ARM 2550 IRIS PLL 18/24W R7035 | 1 | 1996-07-05 |  | ARM 2550 IRIS PLL 18/24W R7035 | [8 empty] | 1800.00 | 175200 |  |  | LAMP PLL 24W KL830 | 1 | 2020-05-06 |  |  |  |  | 24.00
SST126422 | 1012648 | https://lms.nederlandslicht.nl/qr/report/1012648 | 52.175 | 5.2954 | 1487228460 | 4652062874 | Graanakker |  | 3762BS |  | Soest |  | Gemeente Soest |  |  |  |  | In bedrijf | Stedin | [43 empty] | 219 - MAST 4,0m ST CONISCH OPZ 60MM PC | 1 | 1996-07-05 |  | 219 - MAST 4,0m ST CONISCH OPZ 60MM PC |  |  |  | Thermisch verzinkt |  |  |  | 350400 |  | ARM 2500 PLL 24W R7035 | 1 | 1996-07-05 |  | ARM 2500 PLL 24W R7035 | [8 empty] | 1800.00 | 175200 |  |  | LAMP PLL 24W KL830 | 1 | 2020-05-06 |  |  |  |  | 24.00
SST126423 | 1012649 | https://lms.nederlandslicht.nl/qr/report/1012649 | 52.1751 | 5.2951 | 1487018460 | 4652174868 | Graanakker |  | 3762BS |  | Soest |  | Gemeente Soest |  |  |  |  | In bedrijf | Stedin | [43 empty] | 230 - MAST 6 M ST - EL UITL 5 GR | 1 | 1996-07-05 |  | LM ST 6,0 CV EU125020/5 T60 ET Z N6005 | 6.00 | CILINDRISCH | STAAL | 6005 MOSGROEN | GESCHILDERD | NVT |  | 350400 |  | ARM 2550 IRIS PLL 18/24W R7035 | 1 | 1996-07-05 |  | ARM 2550 IRIS PLL 18/24W R7035 | [8 empty] | 1800.00 | 175200 |  |  | LAMP PLL 24W KL830 | 1 | 2020-05-06 |  |  |  |  | 24.00
SST126424 | 1012650 | https://lms.nederlandslicht.nl/qr/report/1012650 | 52.1751 | 5.2953 | 1487150060 | 4652169372 | Graanakker |  | 3762BS |  | Soest |  | Gemeente Soest |  |  |  |  | In bedrijf | Stedin | [43 empty] | 28 - MAST 4,7 M ST VERL TYPE I (6,0 M) | 1 | 2002-01-01 |  | LM ST 6,0 CV EU1250/20/5 T60 ET Z N6005 | 6.00 | CILINDRISCH | STAAL | 6005 MOSGROEN | GESCHILDERD | NVT |  | 350400 |  | ARM 2550 IRIS PLL 18/24W R7035 | 1 | 2002-01-01 |  | ARM 2550 IRIS PLL 18/24W R7035 | [8 empty] | 1800.00 | 175200 |  |  | LAMP PLL 24W KL830 | 1 | 2020-05-06 |  |  |  |  | 24.00
SST126424 | 1012650 | https://lms.nederlandslicht.nl/qr/report/1012650 | 52.1751 | 5.2953 | 1487150060 | 4652169372 | Graanakker |  | 3762BS |  | Soest |  | Gemeente Soest |  |  |  |  | In bedrijf | Stedin | [57 empty] | ARM 2550 IRIS PLL 18/24W R7035 | 2 | 2002-01-01 |  | ARM 2550 IRIS PLL 18/24W R7035 | [8 empty] | 1800.00 | 175200 |  |  | LAMP PLL 24W KL830 | 2 | 2020-05-06 |  |  |  |  | 24.00
SST126425 | 1012651 | https://lms.nederlandslicht.nl/qr/report/1012651 | 52.1755 | 5.2949 | 1486840660 | 4652639774 | Dalplein |  | 3762BN |  | Soest |  | Gemeente Soest |  |  |  |  | In bedrijf | Stedin | [43 empty] | 230 - MAST 6 M ST - EL UITL 5 GR | 1 | 2011-01-03 |  | LM ST 6,0 CV EU125020/5 T60 ET Z N6005 | 6.00 | CILINDRISCH | STAAL | 6005 MOSGROEN | GESCHILDERD | NVT |  | 350400 |  | ARM 2550 IRIS PLL 18/24W R7035 | 1 | 1996-10-18 |  | ARM 2550 IRIS PLL 18/24W R7035 | [8 empty] | 1800.00 | 175200 |  |  | LAMP PLL 24W KL830 | 1 | 2020-05-06 |  |  |  |  | 24.00
SST126426 | 1012652 | https://lms.nederlandslicht.nl/qr/report/1012652 | 52.1756 | 5.2948 | 1486773160 | 4652742376 | Dalplein |  | 3762BN |  | Soest |  | Gemeente Soest |  |  |  |  | In bedrijf | Stedin | [43 empty] | LM ST 6,0 CV EU1000/20/5 T48 ET Z P6005 | 1 | 2020-04-07 | [5 empty] | 6005 MOSGROEN POEDERCOAT | [5 empty] | ARM 2550 IRIS PLL 18/24W R7035 | 1 | 1996-10-18 |  | ARM 2550 IRIS PLL 18/24W R7035 | [8 empty] | 1800.00 | 175200 |  |  | LAMP PH PLL 24W 830 2G11 4P | 1 | 2020-05-06 |  | 24W PLL |  |  | 24.00 | 16000 | PLL
SST126427 | 1012653 | https://lms.nederlandslicht.nl/qr/report/1012653 | 52.1757 | 5.2945 | 1486603060 | 4652925973 | Dalplein |  | 3762BN |  | Soest |  | Gemeente Soest |  |  |  |  | In bedrijf | Stedin | [43 empty] | 230 - MAST 6 M ST - EL UITL 5 GR | 1 | 2011-01-03 |  | LM ST 6,0 CV EU125020/5 T60 ET Z N6005 | 6.00 | CILINDRISCH | STAAL | 6005 MOSGROEN | GESCHILDERD | NVT |  | 350400 |  | ARM 2550 IRIS PLL 18/24W R7035 | 1 | 1996-10-18 |  | ARM 2550 IRIS PLL 18/24W R7035 | [8 empty] | 1800.00 | 175200 |  |  | LAMP PLL 24W KL830 | 1 | 2020-05-06 |  |  |  |  | 24.00
SST126428 | 1012654 | https://lms.nederlandslicht.nl/qr/report/1012654 | 52.1755 | 5.2952 | 1487048559 | 4652682969 | Dalplein |  | 3762BN |  | Soest |  | Gemeente Soest |  |  |  |  | In bedrijf | Stedin | [43 empty] | 230 - MAST 6 M ST - EL UITL 5 GR | 1 | 2011-01-03 |  | LM ST 6,0 CV EU125020/5 T60 ET Z N6005 | 6.00 | CILINDRISCH | STAAL | 6005 MOSGROEN | GESCHILDERD | NVT |  | 350400 |  | ARM 2550 IRIS PLL 18/24W R7035 | 1 | 1996-10-18 |  | ARM 2550 IRIS PLL 18/24W R7035 | [8 empty] | 1800.00 | 175200 |  |  | LAMP PLL 24W KL830 | 1 | 2020-05-06 |  |  |  |  | 24.00
SST126429 | 1012655 | https://lms.nederlandslicht.nl/qr/report/1012655 | 52.1757 | 5.295 | 1486935160 | 4652831468 | Dalplein |  | 3762BN |  | Soest |  | Gemeente Soest |  |  |  |  | In bedrijf | Stedin | [43 empty] | 230 - MAST 6 M ST - EL UITL 5 GR | 1 | 2011-01-03 |  | LM ST 6,0 CV EU125020/5 T60 ET Z N6005 | 6.00 | CILINDRISCH | STAAL | 6005 MOSGROEN | GESCHILDERD | NVT |  | 350400 |  | ARM 2550 IRIS PLL 18/24W R7035 | 1 | 1996-10-18 |  | ARM 2550 IRIS PLL 18/24W R7035 | [8 empty] | 1800.00 | 175200 |  |  | LAMP PLL 24W KL830 | 1 | 2020-05-06 |  |  |  |  | 24.00
SST126430 | 1012656 | https://lms.nederlandslicht.nl/qr/report/1012656 | 52.1759 | 5.2946 | 1486662460 | 4653060968 | Dalplein |  | 3762BN |  | Soest |  | Gemeente Soest |  |  |  |  | In bedrijf | Stedin | [43 empty] | 230 - MAST 6 M ST - EL UITL 5 GR | 1 | 2011-01-03 |  | LM ST 6,0 CV EU125020/5 T60 ET Z N6005 | 6.00 | CILINDRISCH | STAAL | 6005 MOSGROEN | GESCHILDERD | NVT |  | 350400 |  | ARM 2550 IRIS PLL 18/24W R7035 | 1 | 1996-10-18 |  | ARM 2550 IRIS PLL 18/24W R7035 | [8 empty] | 1800.00 | 175200 |  |  | LAMP PLL 24W KL830 | 1 | 2020-05-06 |  |  |  |  | 24.00
SST126500 | 1012657 | https://lms.nederlandslicht.nl/qr/report/1012657 | 52.1652 | 5.2935 | 1485906859 | 4641207570 | Winterkoning |  | 3766WB |  | Soest |  | Gemeente Soest |  |  |  |  | In bedrijf | Stedin | [43 empty] | 19 - MAST 4,0 M ST CONISCH | 1 | 1994-12-01 |  | PM ST 4,0 CO T60 ET M N6005 | 4.00 | CONISCH | STAAL | 6005 MOSGROEN | GESCHILDERD | NVT |  | 350400 |  | 303062 - GFK 5148 TLD 18W NV Safe It Eas | 1 | 1994-12-01 |  | 303062 - GFK 5148 TLD 18W NV Safe It Eas | [8 empty] | 1350.00 | 175200 |  |  | LAMP TLD 18W 830 G13 | 1 | 2020-04-29 |  | 18W TLD |  |  | 18.00 | 8000 | TL
SST126501 | 1012658 | https://lms.nederlandslicht.nl/qr/report/1012658 | 52.1655 | 5.2953 | 1487100260 | 4641583375 | Specht |  | 3766WN |  | Soest |  | Gemeente Soest |  |  |  |  | In bedrijf | Stedin | [43 empty] | 19 - MAST 4,0 M ST CONISCH | 1 | 1994-12-06 |  | PM ST 4,0 CO T60 ET M N6005 | 4.00 | CONISCH | STAAL | 6005 MOSGROEN | GESCHILDERD | NVT |  | 350400 |  | 320112 - CPS 200 PLL 24W HF NV | 1 | 1994-12-06 | [11 empty] | 175200 |  |  | LAMP PLL 24W KL830 | 1 | 2020-05-20 |  |  |  |  | 24.00
SST126502 | 1012659 | https://lms.nederlandslicht.nl/qr/report/1012659 | 52.1657 | 5.2949 | 1486862660 | 4641703270 | Winterkoning |  | 3766WB |  | Soest |  | Gemeente Soest |  |  |  |  | In bedrijf | Stedin | [43 empty] | 19 - MAST 4,0 M ST CONISCH | 1 | 1994-12-05 |  | PM ST 4,0 CO T60 ET M N6005 | 4.00 | CONISCH | STAAL | 6005 MOSGROEN | GESCHILDERD | NVT |  | 350400 |  | 303062 - GFK 5148 TLD 18W NV Safe It Eas | 1 | 1994-12-05 |  | 303062 - GFK 5148 TLD 18W NV Safe It Eas | [8 empty] | 1350.00 | 175200 |  |  | LAMP TLD 18W 830 G13 | 1 | 2020-04-29 |  | 18W TLD |  |  | 18.00 | 8000 | TL
SST126503 | 1012660 | https://lms.nederlandslicht.nl/qr/report/1012660 | 52.1653 | 5.2946 | 1486633160 | 4641299575 | Specht |  | 3766WN |  | Soest |  | Gemeente Soest |  |  |  |  | In bedrijf | Stedin | [43 empty] | 19 - MAST 4,0 M ST CONISCH | 1 | 1994-12-06 |  | PM ST 4,0 CO T60 ET M N6005 | 4.00 | CONISCH | STAAL | 6005 MOSGROEN | GESCHILDERD | NVT |  | 350400 |  | 320112 - CPS 200 PLL 24W HF NV | 1 | 1994-12-06 | [11 empty] | 175200 |  |  | LAMP PH PLL 24W 830 2G11 4P | 1 | 2020-05-20 |  | 24W PLL |  |  | 24.00 | 16000 | PLL
SST126504 | 1012661 | https://lms.nederlandslicht.nl/qr/report/1012661 | 52.1651 | 5.2947 | 1486743860 | 4641059266 | Specht |  | 3766WN |  | Soest |  | Gemeente Soest |  |  |  |  | In bedrijf | Stedin | [43 empty] | 19 - MAST 4,0 M ST CONISCH | 1 | 1994-12-06 |  | PM ST 4,0 CO T60 ET M N6005 | 4.00 | CONISCH | STAAL | 6005 MOSGROEN | GESCHILDERD | NVT |  | 350400 |  | 320112 - CPS 200 PLL 24W HF NV | 1 | 1994-12-06 | [11 empty] | 175200 |  |  | LAMP PLL 24W KL830 | 1 | 2020-05-20 |  |  |  |  | 24.00
SST126505 | 1012662 | https://lms.nederlandslicht.nl/qr/report/1012662 | 52.1649 | 5.2943 | 1486452260 | 4640859970 | Specht |  | 3766WN |  | Soest |  | Gemeente Soest |  |  |  |  | In bedrijf | Stedin | [43 empty] | 19 - MAST 4,0 M ST CONISCH | 1 | 1994-12-06 |  | PM ST 4,0 CO T60 ET M N6005 | 4.00 | CONISCH | STAAL | 6005 MOSGROEN | GESCHILDERD | NVT |  | 350400 |  | 320112 - CPS 200 PLL 24W HF NV | 1 | 1994-12-06 | [11 empty] | 175200 |  |  | LAMP PLL 24W KL830 | 1 | 2020-05-20 |  |  |  |  | 24.00
SST126506 | 1012663 | https://lms.nederlandslicht.nl/qr/report/1012663 | 52.1647 | 5.2937 | 1486036460 | 4640629270 | Specht |  | 3766WN |  | Soest |  | Gemeente Soest |  |  |  |  | In bedrijf | Stedin | [43 empty] | 19 - MAST 4,0 M ST CONISCH | 1 | 1994-12-21 |  | PM ST 4,0 CO T60 ET M N6005 | 4.00 | CONISCH | STAAL | 6005 MOSGROEN | GESCHILDERD | NVT |  | 350400 |  | 321212 - CPS 200 PLL 24W HF NV | 1 | 1994-12-31 |  | 321212 - CPS 200 PLL 24W HF NV | [8 empty] | 1800.00 | 175200 |  |  | LAMP PLL 24W KL830 | 1 | 2020-05-20 |  |  |  |  | 24.00
SST126507 | 1012664 | https://lms.nederlandslicht.nl/qr/report/1012664 | 52.1648 | 5.2941 | 1486271360 | 4640797273 | Specht |  | 3766WN |  | Soest |  | Gemeente Soest |  |  |  |  | In bedrijf | Stedin | [43 empty] | 19 - MAST 4,0 M ST CONISCH | 1 | 1994-12-21 |  | PM ST 4,0 CO T60 ET M N6005 | 4.00 | CONISCH | STAAL | 6005 MOSGROEN | GESCHILDERD | NVT |  | 350400 |  | 321212 - CPS 200 PLL 24W HF NV | 1 | 1994-12-21 |  | 321212 - CPS 200 PLL 24W HF NV | [8 empty] | 1800.00 | 175200 |  |  | LAMP PLL 24W KL830 | 1 | 2020-05-20 |  |  |  |  | 24.00
SST126508 | 1012665 | https://lms.nederlandslicht.nl/qr/report/1012665 | 52.165 | 5.2939 | 1486144460 | 4641028068 | Specht |  | 3766WN |  | Soest |  | Gemeente Soest |  |  |  |  | In bedrijf | Stedin | [43 empty] | 19 - MAST 4,0 M ST CONISCH | 1 | 1994-12-21 |  | PM ST 4,0 CO T60 ET M N6005 | 4.00 | CONISCH | STAAL | 6005 MOSGROEN | GESCHILDERD | NVT |  | 350400 |  | 321212 - CPS 200 PLL 24W HF NV | 1 | 1994-12-21 |  | 321212 - CPS 200 PLL 24W HF NV | [8 empty] | 1800.00 | 175200 |  |  | LAMP PLL 24W KL830 | 1 | 2020-05-20 |  |  |  |  | 24.00
SST126510 | 1012666 | https://lms.nederlandslicht.nl/qr/report/1012666 | 52.1718 | 5.2799 | 1476595360 | 4648560366 | Draailier |  | 3766EN |  | Soest |  | Gemeente Soest |  |  |  |  | In bedrijf | Stedin | [43 empty] | 19 - MAST 4,0 M ST CONISCH | 1 | 1995-01-17 |  | PM ST 4,0 CO T60 ET M N6005 | 4.00 | CONISCH | STAAL | 6005 MOSGROEN | GESCHILDERD | NVT |  | 350400 |  | 320112 - CPS 200 PLL 24W HF NV | 1 | 2008-02-05 | [11 empty] | 175200 |  |  | LAMP PH PLL 24W 830 2G11 4P | 1 | 2020-05-06 |  | 24W PLL |  |  | 24.00 | 16000 | PLL
SST126582 | 1012667 | https://lms.nederlandslicht.nl/qr/report/1012667 | 52.1645 | 5.3096 | 1496899859 | 4640419171 | Gallenkamp Pelsweg |  | 3768HT |  | Soest |  | Gemeente Soest |  |  |  |  | In bedrijf | Stedin | [43 empty] | 219 - MAST 4,0m ST CONISCH OPZ 60MM PC | 1 | 1996-03-27 |  | 219 - MAST 4,0m ST CONISCH OPZ 60MM PC |  |  |  | Thermisch verzinkt |  |  |  | 350400 |  | Lightronics PRUNUS-A3-L2WG4-C7-3000K-1800LM | 1 | 2020-05-28 |  |  | INNOLUMIS B.V. | [11 empty] | LED IN: Lightronics PRUNUS-A3-L2WG4-C7-3000K-1800LM | 1 | 2020-05-28 |  |  |  |  | 16.00 |  |  |  | LEDDRIVER | 1 | 2020-05-28 |  | LEDDRIVER |  |  | 1.00 | 175200
SST126583 | 1012668 | https://lms.nederlandslicht.nl/qr/report/1012668 | 52.1646 | 5.3098 | 1497017460 | 4640538172 | Gallenkamp Pelsweg |  | 3768HT |  | Soest |  | Gemeente Soest |  |  |  |  | In bedrijf | Stedin | [43 empty] | 219 - MAST 4,0m ST CONISCH OPZ 60MM PC | 1 | 1996-03-27 |  | 219 - MAST 4,0m ST CONISCH OPZ 60MM PC |  |  |  | Thermisch verzinkt |  |  |  | 350400 |  | Lightronics PRUNUS-A3-L2WG4-C7-3000K-1800LM | 1 | 2020-05-28 |  |  | INNOLUMIS B.V. | [11 empty] | LED IN: Lightronics PRUNUS-A3-L2WG4-C7-3000K-1800LM | 1 | 2020-05-28 |  |  |  |  | 16.00 |  |  |  | LEDDRIVER | 1 | 2020-05-28 |  | LEDDRIVER |  |  | 1.00 | 175200
SST126585 | 1012669 | https://lms.nederlandslicht.nl/qr/report/1012669 | 52.1648 | 5.3102 | 1497341520 | 4640774279 | de Binnentuin |  | 3768EZ |  | Soest |  | Gemeente Soest |  |  |  |  | In bedrijf | Stedin | [43 empty] | 219 - MAST 4,0m ST CONISCH OPZ 60MM PC | 1 | 1996-03-27 |  | 219 - MAST 4,0m ST CONISCH OPZ 60MM PC |  |  |  | Thermisch verzinkt |  |  |  | 350400 |  | 321212 - CPS 200 PLL 24W HF NV | 1 | 1996-03-27 |  | 321212 - CPS 200 PLL 24W HF NV | [8 empty] | 1800.00 | 175200 |  |  | LAMP PLL 24W KL830 | 1 | 2020-05-06 |  |  |  |  | 24.00
SST126586 | 1012670 | https://lms.nederlandslicht.nl/qr/report/1012670 | 52.1649 | 5.3105 | 1497508139 | 4640846745 | de Binnentuin |  | 3768EZ |  | Soest |  | Gemeente Soest |  |  |  |  | In bedrijf | Stedin | [43 empty] | 219 - MAST 4,0m ST CONISCH OPZ 60MM PC | 1 | 1996-03-27 |  | 219 - MAST 4,0m ST CONISCH OPZ 60MM PC |  |  |  | Thermisch verzinkt |  |  |  | 350400 |  | 321212 - CPS 200 PLL 24W HF NV | 1 | 1996-03-27 |  | 321212 - CPS 200 PLL 24W HF NV | [8 empty] | 1800.00 | 175200 |  |  | LAMP PLL 24W KL830 | 1 | 2020-05-06 |  |  |  |  | 24.00
SST126605 | 1012671 | https://lms.nederlandslicht.nl/qr/report/1012671 | 52.1783 | 5.2925 | 1485240260 | 4655782974 | Verlengde Talmalaan |  | 3762AA |  | Soest |  | Gemeente Soest |  |  |  |  | In bedrijf | Stedin | [43 empty] | 30 - MAST 6,0 M ST - EL TYPE 0 | 1 | 1995-11-22 |  | LM ST 6,0 CV EU1250/20/5 T60 ET Z N6005 | 6.00 | CILINDRISCH | STAAL | 6005 MOSGROEN | GESCHILDERD | NVT |  | 350400 |  | ARM 2500 PLL 24W R7035 | 1 | 1995-11-22 |  | ARM 2500 PLL 24W R7035 | [8 empty] | 1800.00 | 175200 |  |  | LAMP PLL 24W KL830 | 1 | 2020-04-29 |  |  |  |  | 24.00
SST126606 | 1012672 | https://lms.nederlandslicht.nl/qr/report/1012672 | 52.1767 | 5.2901 | 1483601260 | 4654044972 | Verlengde Talmalaan |  | 3762AA |  | Soest |  | Gemeente Soest |  |  |  |  | In bedrijf | Stedin | [43 empty] | 30 - MAST 6,0 M ST - EL TYPE 0 | 1 | 1995-11-23 |  | LM ST 6,0 CV EU1250/20/5 T60 ET Z N6005 | 6.00 | CILINDRISCH | STAAL | 6005 MOSGROEN | GESCHILDERD | NVT |  | 350400 |  | 320312 - 5566 PLL 24W NV | 1 | 1995-11-23 | [14 empty] | LAMP PH PLL 24W 830 2G11 4P | 1 | 2020-04-29 |  | 24W PLL |  |  | 24.00 | 16000 | PLL
SST126611 | 1012673 | https://lms.nederlandslicht.nl/qr/report/1012673 | 52.182 | 5.2987 | 1489493860 | 4659830970 | Pieter de Hooghlaan |  | 3761AR |  | Soest |  | Gemeente Soest |  |  |  |  | In bedrijf | Stedin | [43 empty] | 219 - MAST 4,0m ST CONISCH OPZ 60MM PC | 1 | 1996-08-14 |  | 219 - MAST 4,0m ST CONISCH OPZ 60MM PC |  |  |  | Thermisch verzinkt |  |  |  | 350400 |  | 322412 - CPS 200 PLL 36W HF NV DONKERGRO | 1 | 1996-08-14 |  | 322412 - CPS 200 PLL 36W HF NV DONKERGRO | [8 empty] | 2900.00 | 175200 |  |  | LAMP PLL 36W KL.830 | 1 | 2014-06-30 |  |  |  |  | 36.00
SST126612 | 1012674 | https://lms.nederlandslicht.nl/qr/report/1012674 | 52.1821 | 5.2987 | 1489447960 | 4659960567 | Pieter de Hooghlaan |  | 3761AR |  | Soest |  | Gemeente Soest |  |  |  |  | In bedrijf | Stedin | [43 empty] | 230 - MAST 6 M ST - EL UITL 5 GR | 1 | 1996-08-14 |  | LM ST 6,0 CV EU125020/5 T60 ET Z N6005 | 6.00 | CILINDRISCH | STAAL | 6005 MOSGROEN | GESCHILDERD | NVT |  | 350400 |  | 323212 - 2551 PLL 36W HF NV | 1 | 2010-02-09 | [11 empty] | 175200 |  |  | LAMP PLL 36W KL.830 | 1 | 2014-06-30 |  |  |  |  | 36.00
SST126613 | 1012675 | https://lms.nederlandslicht.nl/qr/report/1012675 | 52.1818 | 5.2986 | 1489399360 | 4659618966 | Pieter de Hooghlaan |  | 3761AR |  | Soest |  | Gemeente Soest |  |  |  |  | In bedrijf | Stedin | [43 empty] | 230 - MAST 6 M ST - EL UITL 5 GR | 1 | 1996-08-14 |  | LM ST 6,0 CV EU125020/5 T60 ET Z N6005 | 6.00 | CILINDRISCH | STAAL | 6005 MOSGROEN | GESCHILDERD | NVT |  | 350400 |  | ARM 2500 PLL 24W R7035 | 1 | 1996-08-14 |  | ARM 2500 PLL 24W R7035 | [8 empty] | 1800.00 | 175200 |  |  | LAMP PLL 24W KL830 | 1 | 2020-04-29 |  |  |  |  | 24.00
SST126614 | 1012676 | https://lms.nederlandslicht.nl/qr/report/1012676 | 52.1822 | 5.2984 | 1489253560 | 4660159172 | Pieter de Hooghlaan |  | 3761AR |  | Soest |  | Gemeente Soest |  |  |  |  | In bedrijf | Stedin | [43 empty] | 230 - MAST 6 M ST - EL UITL 5 GR | 1 | 1996-08-14 |  | LM ST 6,0 CV EU125020/5 T60 ET Z N6005 | 6.00 | CILINDRISCH | STAAL | 6005 MOSGROEN | GESCHILDERD | NVT |  | 350400 |  | ARM 2500 PLL 24W R7035 | 1 | 1996-08-14 |  | ARM 2500 PLL 24W R7035 | [8 empty] | 1800.00 | 175200 |  |  | LAMP PLL 24W KL830 | 1 | 2020-04-29 |  |  |  |  | 24.00
SST126628 | 1012677 | https://lms.nederlandslicht.nl/qr/report/1012677 | 52.1581 | 5.2979 | 1488915560 | 4633320569 | Larixlaan |  | 3768BD |  | Soest |  | Gemeente Soest |  |  |  |  | In bedrijf | Stedin | [43 empty] | 29 - MAST 6,0 M ST- EL TYPE 0 5 GR | 1 | 1996-12-13 |  | LM ST 6,0 CV EU1250/20/5 T60 ET N6005 | 6.00 | CILINDRISCH | STAAL | 6005 MOSGROEN | GESCHILDERD | NVT |  | 350400 |  | Lightronics PRUNUS-E3-L2WG4-LC-M-32LED-3000K-2200LM | 1 | 2020-04-10 |  |  | Lightronics BV | [11 empty] | LED IN: Lightronics PRUNUS-E3-L2WG4-LC-M-32LED-3000K-2200LM | 1 | 2020-04-10 |  |  |  |  | 16.00 |  |  |  | LEDDRIVER | 1 | 2020-04-10 |  | LEDDRIVER |  |  | 1.00 | 175200
SST126629 | 1012678 | https://lms.nederlandslicht.nl/qr/report/1012678 | 52.1582 | 5.2975 | 1488586559 | 4633380076 | Larixlaan |  | 3768BD |  | Soest |  | Gemeente Soest |  |  |  |  | In bedrijf | Stedin | [43 empty] | 29 - MAST 6,0 M ST- EL TYPE 0 5 GR | 1 | 1996-12-13 |  | LM ST 6,0 CV EU1250/20/5 T60 ET N6005 | 6.00 | CILINDRISCH | STAAL | 6005 MOSGROEN | GESCHILDERD | NVT |  | 350400 |  | Lightronics PRUNUS-E3-L2WG4-LC-M-32LED-3000K-2200LM | 1 | 2020-04-10 |  |  | Lightronics BV | [11 empty] | LED IN: Lightronics PRUNUS-E3-L2WG4-LC-M-32LED-3000K-2200LM | 1 | 2020-04-10 |  |  |  |  | 16.00 |  |  |  | LEDDRIVER | 1 | 2020-04-10 |  | LEDDRIVER |  |  | 1.00 | 175200
SST126631 | 1012679 | https://lms.nederlandslicht.nl/qr/report/1012679 | 52.1703 | 5.2941 | 1486280060 | 4646845070 | Weegbreestraat |  | 3765XA |  | Soest |  | Gemeente Soest |  |  |  |  | In bedrijf | Stedin | [43 empty] | 219 - MAST 4,0m ST CONISCH OPZ 60MM PC | 1 | 1996-12-13 |  | 219 - MAST 4,0m ST CONISCH OPZ 60MM PC |  |  |  | Thermisch verzinkt |  |  |  | 350400 |  | Philips BDP102 20X 15W WW 2000L | 1 | 2018-09-24 |  |  | Philips |  |  |  |  | 9006 WIT ALUMINIUM | [6 empty] | LED 15W | 1 | 2018-09-24 |  | LED |  |  | 15.00 | 100000 | LED |  | LEDDRIVER | 1 | 2018-09-24 |  | LEDDRIVER |  |  | 1.00 | 175200
SST126632 | 1012680 | https://lms.nederlandslicht.nl/qr/report/1012680 | 52.1668 | 5.3114 | 1498151459 | 4642953169 | Henriette Blaekweg |  | 3768HA |  | Soest |  | Gemeente Soest |  |  |  |  | In bedrijf | Stedin | [43 empty] | 29 - MAST 6,0 M ST- EL TYPE 0 5 GR | 1 | 1996-12-13 |  | LM ST 6,0 CV EU1250/20/5 T60 ET N6005 | 6.00 | CILINDRISCH | STAAL | 6005 MOSGROEN | GESCHILDERD | NVT |  | 350400 |  | Lightronics PRUNUS-E3-L2WG4-LC-M-32LED-3000K-2200LM | 1 | 2020-04-17 |  |  | Lightronics BV | [11 empty] | LED IN: Lightronics PRUNUS-E3-L2WG4-LC-M-32LED-3000K-2200LM | 1 | 2020-04-17 |  |  |  |  | 16.00 |  |  |  | LEDDRIVER | 1 | 2020-04-17 |  | LEDDRIVER |  |  | 1.00 | 175200
SST126634 | 1012681 | https://lms.nederlandslicht.nl/qr/report/1012681 | 52.1247 | 5.2766 | 1474283960 | 4596148922 | Sterrenbergweg |  | 3769BS |  | Soesterberg |  | Gemeente Soest |  |  |  |  | In bedrijf | Stedin | [43 empty] | 230 - MAST 6 M ST - EL UITL 5 GR | 1 | 2009-02-05 |  | LM ST 6,0 CV EU125020/5 T60 ET Z N6005 | 6.00 | CILINDRISCH | STAAL | 6005 MOSGROEN | GESCHILDERD | NVT |  | 350400 |  | 323212 - 2551 PLL 36W HF NV | 1 | 2009-02-05 | [11 empty] | 175200 |  |  | LAMP PLL 36W KL.830 | 1 | 2020-04-22 |  |  |  |  | 36.00
SST126639 | 1012682 | https://lms.nederlandslicht.nl/qr/report/1012682 | 52.1649 | 5.3017 | 1491468060 | 4640872870 | Bosstraat |  | 3766AB |  | Soest |  | Gemeente Soest |  |  |  |  | In bedrijf | Stedin | [43 empty] | 219 - MAST 4,0m ST CONISCH OPZ 60MM PC | 1 | 1996-12-18 |  | 219 - MAST 4,0m ST CONISCH OPZ 60MM PC |  |  |  | Thermisch verzinkt |  |  |  | 350400 |  | Lightwell Friso Kramer LW-FKD opaal 1800LM 16A 830 | 1 | 2020-05-28 |  |  | Lightwell | [11 empty] | LED IN: Lightwell Friso Kramer LW-FKD opaal 1800LM 16A 830 | 1 | 2020-05-28 |  |  |  |  | 16.00 |  |  |  | LEDDRIVER | 1 | 2020-05-28 |  | LEDDRIVER |  |  | 1.00 | 175200
SST126640 | 1012683 | https://lms.nederlandslicht.nl/qr/report/1012683 | 52.1214 | 5.279 | 1475910530 | 4592522271 | Sterrenbergweg |  | 3769BS |  | Soesterberg |  | Gemeente Soest |  |  |  |  | In bedrijf | Stedin | [43 empty] | LM ST 6,0 CV EU750/5 ET Z P6009 | 1 | 2016-06-15 | [11 empty] | LIBRA 2565 1XPLL 36W R9007 EVSA | 1 | 2016-06-15 |  | LIBRA 2565 1XPLL 36W R9007 EVSA | INDAL |  |  |  |  | 9007 GRIJS ALUMINIUM | [6 empty] | LAMP PH PLL 36W 830 2G11 4P | 1 | 2020-04-22 |  | 36W PLL |  |  | 36.00 | 16000 | PLL
SST126644 | 1012684 | https://lms.nederlandslicht.nl/qr/report/1012684 | 52.1861 | 5.2943 | 1486476860 | 4664399575 | van Weedestraat |  | 3761CA |  | Soest |  | Gemeente Soest |  |  |  |  | In bedrijf | Stedin | [43 empty] | 219 - MAST 4,0m ST CONISCH OPZ 60MM PC | 1 | 1997-02-07 |  | 219 - MAST 4,0m ST CONISCH OPZ 60MM PC |  |  |  | Thermisch verzinkt |  |  |  | 350400 |  | 320112 - CPS 200 PLL 24W HF NV | 1 | 1997-02-07 | [11 empty] | 175200 |  |  | LAMP PLL 24W KL830 | 1 | 2014-06-30 |  |  |  |  | 24.00
SST126645 | 1012685 | https://lms.nederlandslicht.nl/qr/report/1012685 | 52.1862 | 5.2945 | 1486587560 | 4664589868 | van Weedestraat |  | 3761CA |  | Soest |  | Gemeente Soest |  |  |  |  | In bedrijf | Stedin | [43 empty] | 219 - MAST 4,0m ST CONISCH OPZ 60MM PC | 1 | 1997-02-07 |  | 219 - MAST 4,0m ST CONISCH OPZ 60MM PC |  |  |  | Thermisch verzinkt |  |  |  | 350400 |  | 320112 - CPS 200 PLL 24W HF NV | 1 | 1997-02-07 | [11 empty] | 175200 |  |  | LAMP PLL 24W KL830 | 1 | 2014-06-30 |  |  |  |  | 24.00
SST126663 | 1012686 | https://lms.nederlandslicht.nl/qr/report/1012686 | 52.1624 | 5.2886 | 1482516760 | 4638123873 | Klein Engendaalweg |  | 3766 |  | Soest |  | Gemeente Soest |  |  |  |  | In bedrijf | Stedin | [43 empty] | 230 - MAST 6 M ST - EL UITL 5 GR | 1 | 2011-01-11 |  | LM ST 6,0 CV EU125020/5 T60 ET Z N6005 | 6.00 | CILINDRISCH | STAAL | 6005 MOSGROEN | GESCHILDERD | NVT |  | 350400 |  | 323212 - 2551 PLL 36W HF NV | 1 | 2011-01-11 | [11 empty] | 175200 |  |  | LAMP PH PLL 24W 830 2G11 4P | 1 | 2019-10-16 |  | 24W PLL |  |  | 24.00 | 16000 | PLL
SST126737 | 1012687 | https://lms.nederlandslicht.nl/qr/report/1012687 | 52.1723 | 5.2771 | 1474648320 | 4649111296 | Spinet |  | 3766ZA |  | Soest |  | Gemeente Soest |  |  |  |  | In bedrijf | Stedin | [43 empty] | 219 - MAST 4,0m ST CONISCH OPZ 60MM PC | 1 | 2004-01-20 |  | 219 - MAST 4,0m ST CONISCH OPZ 60MM PC |  |  |  | Thermisch verzinkt |  |  |  | 350400 |  | Lightwell Friso Kramer LW-FKD opaal 1800LM 16A 830 | 1 | 2020-05-29 |  |  | Lightwell | [11 empty] | LED IN: Lightwell Friso Kramer LW-FKD opaal 1800LM 16A 830 | 1 | 2020-05-29 |  |  |  |  | 16.00 |  |  |  | LEDDRIVER | 1 | 2020-05-29 |  | LEDDRIVER |  |  | 1.00 | 175200
SST126738 | 1012688 | https://lms.nederlandslicht.nl/qr/report/1012688 | 52.1722 | 5.2768 | 1474474580 | 4649044469 | Spinet |  | 3766ZA |  | Soest |  | Gemeente Soest |  |  |  |  | In bedrijf | Stedin | [43 empty] | 219 - MAST 4,0m ST CONISCH OPZ 60MM PC | 1 | 1996-03-05 |  | 219 - MAST 4,0m ST CONISCH OPZ 60MM PC |  |  |  | Thermisch verzinkt |  |  |  | 350400 |  | Lightwell Friso Kramer LW-FKD opaal 1800LM 16A 830 | 1 | 2020-05-29 |  |  | Lightwell | [11 empty] | LED IN: Lightwell Friso Kramer LW-FKD opaal 1800LM 16A 830 | 1 | 2020-05-29 |  |  |  |  | 16.00 |  |  |  | LEDDRIVER | 1 | 2020-05-29 |  | LEDDRIVER |  |  | 1.00 | 175200
SST126739 | 1012689 | https://lms.nederlandslicht.nl/qr/report/1012689 | 52.1715 | 5.2775 | 1474926420 | 4648268196 | Di Lassostraat |  | 3766EA |  | Soest |  | Gemeente Soest |  |  |  |  | In bedrijf | Stedin | [43 empty] | 219 - MAST 4,0m ST CONISCH OPZ 60MM PC | 1 | 1996-03-06 |  | 219 - MAST 4,0m ST CONISCH OPZ 60MM PC |  |  |  | Thermisch verzinkt |  |  |  | 350400 |  | Lightwell Friso Kramer LW-FKD opaal 1800LM 16A 830 | 1 | 2020-05-28 |  |  | Lightwell | [11 empty] | LED IN: Lightwell Friso Kramer LW-FKD opaal 1800LM 16A 830 | 1 | 2020-05-28 |  |  |  |  | 16.00 |  |  |  | LEDDRIVER | 1 | 2020-05-28 |  | LEDDRIVER |  |  | 1.00 | 175200
SST126740 | 1012690 | https://lms.nederlandslicht.nl/qr/report/1012690 | 52.1711 | 5.2784 | 1475574150 | 4647782025 | Di Lassostraat |  | 3766EA |  | Soest |  | Gemeente Soest |  |  |  |  | In bedrijf | Stedin | [43 empty] | 219 - MAST 4,0m ST CONISCH OPZ 60MM PC | 1 | 2012-08-02 |  | 219 - MAST 4,0m ST CONISCH OPZ 60MM PC |  |  |  | Thermisch verzinkt |  |  |  | 350400 |  | Lightwell Friso Kramer LW-FKD opaal 1800LM 16A 830 | 1 | 2020-05-28 |  |  | Lightwell | [11 empty] | LED IN: Lightwell Friso Kramer LW-FKD opaal 1800LM 16A 830 | 1 | 2020-05-28 |  |  |  |  | 16.00 |  |  |  | LEDDRIVER | 1 | 2020-05-28 |  | LEDDRIVER |  |  | 1.00 | 175200
SST126741 | 1012691 | https://lms.nederlandslicht.nl/qr/report/1012691 | 52.171 | 5.2788 | 1475875050 | 4647612692 | Di Lassostraat |  | 3766EA |  | Soest |  | Gemeente Soest |  |  |  |  | In bedrijf | Stedin | [43 empty] | 219 - MAST 4,0m ST CONISCH OPZ 60MM PC | 1 | 1996-03-06 |  | 219 - MAST 4,0m ST CONISCH OPZ 60MM PC |  |  |  | Thermisch verzinkt |  |  |  | 350400 |  | Lightwell Friso Kramer LW-FKD opaal 1800LM 16A 830 | 1 | 2020-05-28 |  |  | Lightwell | [11 empty] | LED IN: Lightwell Friso Kramer LW-FKD opaal 1800LM 16A 830 | 1 | 2020-05-28 |  |  |  |  | 16.00 |  |  |  | LEDDRIVER | 1 | 2020-05-28 |  | LEDDRIVER |  |  | 1.00 | 175200
SST126742 | 1012692 | https://lms.nederlandslicht.nl/qr/report/1012692 | 52.171 | 5.2786 | 1475719280 | 4647705004 | Di Lassostraat |  | 3766EA |  | Soest |  | Gemeente Soest |  |  |  |  | In bedrijf | Stedin | [43 empty] | 219 - MAST 4,0m ST CONISCH OPZ 60MM PC | 1 | 1996-03-06 |  | 219 - MAST 4,0m ST CONISCH OPZ 60MM PC |  |  |  | Thermisch verzinkt |  |  |  | 350400 |  | Lightwell Friso Kramer LW-FKD opaal 1800LM 16A 830 | 1 | 2020-05-28 |  |  | Lightwell | [11 empty] | LED IN: Lightwell Friso Kramer LW-FKD opaal 1800LM 16A 830 | 1 | 2020-05-28 |  |  |  |  | 16.00 |  |  |  | LEDDRIVER | 1 | 2020-05-28 |  | LEDDRIVER |  |  | 1.00 | 175200
SST126743 | 1012693 | https://lms.nederlandslicht.nl/qr/report/1012693 | 52.1708 | 5.2788 | 1475840540 | 4647473979 | Di Lassostraat |  | 3766EA |  | Soest |  | Gemeente Soest |  |  |  |  | In bedrijf | Stedin | [43 empty] | 219 - MAST 4,0m ST CONISCH OPZ 60MM PC | 1 | 1996-03-06 |  | 219 - MAST 4,0m ST CONISCH OPZ 60MM PC |  |  |  | Thermisch verzinkt |  |  |  | 350400 |  | Lightwell Friso Kramer LW-FKD opaal 1800LM 16A 830 | 1 | 2020-05-28 |  |  | Lightwell | [11 empty] | LED IN: Lightwell Friso Kramer LW-FKD opaal 1800LM 16A 830 | 1 | 2020-05-28 |  |  |  |  | 16.00 |  |  |  | LEDDRIVER | 1 | 2020-05-28 |  | LEDDRIVER |  |  | 1.00 | 175200
SST126800 | 1012694 | https://lms.nederlandslicht.nl/qr/report/1012694 | 52.1707 | 5.2744 | 1472842160 | 4647327074 | Turfstreek |  | 3766HR |  | Soest |  | Gemeente Soest |  |  |  |  | In bedrijf | Stedin | [43 empty] | 30 - MAST 6,0 M ST - EL TYPE 0 | 1 | 1995-09-19 |  | LM ST 6,0 CV EU1250/20/5 T60 ET Z N6005 | 6.00 | CILINDRISCH | STAAL | 6005 MOSGROEN | GESCHILDERD | NVT |  | 350400 |  | 323212 - 2551 PLL 36W HF NV | 1 | 2004-08-30 | [11 empty] | 175200 |  |  | LAMP PH PLL 36W 830 2G11 4P | 1 | 2020-01-22 |  | 36W PLL |  |  | 36.00 | 16000 | PLL
SST126805 | 1012695 | https://lms.nederlandslicht.nl/qr/report/1012695 | 52.1787 | 5.2645 | 1466070560 | 4656239671 | Nieuwegracht |  | 3763LB |  | Soest |  | Gemeente Soest |  |  |  |  | In bedrijf | Stedin | [43 empty] | 230 - MAST 6 M ST - EL UITL 5 GR | 1 | 1995-10-21 |  | LM ST 6,0 CV EU125020/5 T60 ET Z N6005 | 6.00 | CILINDRISCH | STAAL | 6005 MOSGROEN | GESCHILDERD | NVT |  | 350400 |  | 323212 - 2551 PLL 36W HF NV | 1 | 2009-05-05 | [11 empty] | 175200 |  |  | LAMP PH PLL 36W 830 2G11 4P | 1 | 2020-06-03 |  | 36W PLL |  |  | 36.00 | 16000 | PLL
SST126812 | 1012696 | https://lms.nederlandslicht.nl/qr/report/1012696 | 52.168 | 5.31 | 1497157460 | 4644292970 | Birkstraat |  | 3768HB |  | Soest |  | Gemeente Soest |  |  |  |  | In bedrijf | Stedin | [43 empty] | 826 - MAST 5,7 M ST TYPE II | 1 | 1995-10-05 |  | LM ST 6,0 CV EU1250/20/5 T60 ET Z N6005 | 6.00 | CILINDRISCH | STAAL | 6005 MOSGROEN | GESCHILDERD | NVT |  | 350400 |  | Osram Streetlight 20 midi LED, ST1.3a 9000lm | 1 | 2020-05-29 |  |  | Osram |  |  |  |  | DB 702 MIDDENGRIJS METALIC | [6 empty] | LED IN: Osram Streetlight 20 midi LED, ST1.3a 9000lm 3000k | 1 | 2020-05-29 |  |  |  |  | 24.00 |  |  |  | LEDDRIVER | 1 | 2020-05-29 |  | LEDDRIVER |  |  | 1.00 | 175200
SST126816 | 1012697 | https://lms.nederlandslicht.nl/qr/report/1012697 | 52.1794 | 5.3028 | 1492237390 | 4657018868 | van Goyenlaan |  | 3764XC |  | Soest |  | Gemeente Soest |  |  |  |  | In bedrijf | Stedin | [43 empty] | 19 - MAST 4,0 M ST CONISCH | 1 | 1995-10-12 |  | PM ST 4,0 CO T60 ET M N6005 | 4.00 | CONISCH | STAAL | 6005 MOSGROEN | GESCHILDERD | NVT |  | 350400 |  | 320112 - CPS 200 PLL 24W HF NV | 1 | 2006-04-19 | [11 empty] | 175200 |  |  | LAMP PLL 24W KL830 | 1 | 2020-05-20 |  |  |  |  | 24.00
SST126817 | 1012698 | https://lms.nederlandslicht.nl/qr/report/1012698 | 52.1661 | 5.2915 | 1484492060 | 4642231165 | Amnestylaan |  | 3765EX |  | Soest |  | Gemeente Soest |  |  |  |  | In bedrijf | Stedin | [43 empty] | 219 - MAST 4,0m ST CONISCH OPZ 60MM PC | 1 | 2011-01-05 |  | 219 - MAST 4,0m ST CONISCH OPZ 60MM PC |  |  |  | Thermisch verzinkt |  |  |  | 350400 |  | Philips BDP102 20X 15W WW 2000L | 1 | 2018-09-24 |  |  | Philips |  |  |  |  | 9006 WIT ALUMINIUM | [6 empty] | LED 15W | 1 | 2018-09-24 |  | LED |  |  | 15.00 | 100000 | LED |  | LEDDRIVER | 1 | 2018-09-24 |  | LEDDRIVER |  |  | 1.00 | 175200
SST126821 | 1012699 | https://lms.nederlandslicht.nl/qr/report/1012699 | 52.1752 | 5.2961 | 1487715660 | 4652337275 | St. Josephstraat |  | 3764TK |  | Soest |  | Gemeente Soest |  |  |  |  | In bedrijf | Stedin | [43 empty] | 19 - MAST 4,0 M ST CONISCH | 1 | 1995-10-25 |  | PM ST 4,0 CO T60 ET M N6005 | 4.00 | CONISCH | STAAL | 6005 MOSGROEN | GESCHILDERD | NVT |  | 350400 |  | 321212 - CPS 200 PLL 24W HF NV | 1 | 2010-02-09 |  | 321212 - CPS 200 PLL 24W HF NV | [8 empty] | 1800.00 | 175200 |  |  | LAMP PLL 24W KL830 | 1 | 2020-05-20 |  |  |  |  | 24.00
SST126828 | 1012700 | https://lms.nederlandslicht.nl/qr/report/1012700 | 52.179 | 5.2952 | 1487075560 | 4656574974 | Roggeveld |  | 3764ZA |  | Soest |  | Gemeente Soest |  |  |  |  | In bedrijf | Stedin | [43 empty] | 19 - MAST 4,0 M ST CONISCH | 1 | 1995-11-30 |  | PM ST 4,0 CO T60 ET M N6005 | 4.00 | CONISCH | STAAL | 6005 MOSGROEN | GESCHILDERD | NVT |  | 350400 |  | 320112 - CPS 200 PLL 24W HF NV | 1 | 1993-04-23 | [11 empty] | 175200 |  |  | LAMP PLL 24W KL830 | 1 | 2020-05-20 |  |  |  |  | 24.00
SST126829 | 1012701 | https://lms.nederlandslicht.nl/qr/report/1012701 | 52.1736 | 5.2896 | 1483235060 | 4650586073 | Kamperfoeliestraat |  | 3765AN |  | Soest |  | Gemeente Soest |  |  |  |  | In bedrijf | Stedin | [43 empty] | 19 - MAST 4,0 M ST CONISCH | 1 | 1995-10-31 |  | PM ST 4,0 CO T60 ET M N6005 | 4.00 | CONISCH | STAAL | 6005 MOSGROEN | GESCHILDERD | NVT |  | 350400 |  | Philips BDP102 20X 15W WW 2000L | 1 | 2018-09-24 |  |  | Philips |  |  |  |  | 9006 WIT ALUMINIUM | [6 empty] | LED 15W | 1 | 2018-09-24 |  | LED |  |  | 15.00 | 100000 | LED |  | LEDDRIVER | 1 | 2018-09-24 |  | LEDDRIVER |  |  | 1.00 | 175200
SST126830 | 1012702 | https://lms.nederlandslicht.nl/qr/report/1012702 | 52.173 | 5.2891 | 1482893060 | 4649845069 | Speenkruidstraat |  | 3765AA |  | Soest |  | Gemeente Soest |  |  |  |  | In bedrijf | Stedin | [43 empty] | 19 - MAST 4,0 M ST CONISCH | 1 | 1995-10-31 |  | PM ST 4,0 CO T60 ET M N6005 | 4.00 | CONISCH | STAAL | 6005 MOSGROEN | GESCHILDERD | NVT |  | 350400 |  | Philips BDP102 20X 15W WW 2000L | 1 | 2018-10-01 |  |  | Philips |  |  |  |  | 9006 WIT ALUMINIUM | [6 empty] | LED 15W | 1 | 2018-10-01 |  | LED |  |  | 15.00 | 100000 | LED |  | LEDDRIVER | 1 | 2018-10-01 |  | LEDDRIVER |  |  | 1.00 | 175200
SST126840 | 1012703 | https://lms.nederlandslicht.nl/qr/report/1012703 | 52.175 | 5.282 | 1478033060 | 4652153969 | Gerrit van der Veenstraat |  | 3762XH |  | Soest |  | Gemeente Soest |  |  |  |  | In bedrijf | Stedin | [43 empty] | 30 - MAST 6,0 M ST - EL TYPE 0 | 1 | 1995-11-16 |  | LM ST 6,0 CV EU1250/20/5 T60 ET Z N6005 | 6.00 | CILINDRISCH | STAAL | 6005 MOSGROEN | GESCHILDERD | NVT |  | 350400 |  | 323212 - 2551 PLL 36W HF NV | 1 | 2009-10-22 | [11 empty] | 175200 |  |  | LAMP PLL 36W KL.830 | 1 | 2020-05-13 |  |  |  |  | 36.00
SST126850 | 1012704 | https://lms.nederlandslicht.nl/qr/report/1012704 | 52.1712 | 5.311 | 1497881759 | 4647821473 | Torenstraat |  | 3764CK |  | Soest |  | Gemeente Soest |  |  |  |  | In bedrijf | Stedin | [43 empty] | 826 - MAST 5,7 M ST TYPE II | 1 | 1996-03-04 |  | LM ST 6,0 CV EU1250/20/5 T60 ET Z N6005 | 6.00 | CILINDRISCH | STAAL | 6005 MOSGROEN | GESCHILDERD | NVT |  | 350400 |  | ARM SGS 203 SON-T 100W 230V ST | 1 | 1996-03-04 |  | ARM SGS 203 SON-T 100W 230V ST | [8 empty] | 10000.00 | 175200 |  |  | LAMP SON-T PIA PLUS 100W E40 PH. | 1 | 2020-05-27 |  |  |  |  | 100.00
SST126855 | 1012705 | https://lms.nederlandslicht.nl/qr/report/1012705 | 52.1715 | 5.2763 | 1474136510 | 4648196398 | Klarinet |  | 3766GH |  | Soest |  | Gemeente Soest |  |  |  |  | In bedrijf | Stedin | [43 empty] | 219 - MAST 4,0m ST CONISCH OPZ 60MM PC | 1 | 1996-03-07 |  | 219 - MAST 4,0m ST CONISCH OPZ 60MM PC |  |  |  | Thermisch verzinkt |  |  |  | 350400 |  | Lightwell Friso Kramer LW-FKD opaal 1800LM 16A 830 | 1 | 2020-03-23 |  |  | Lightwell | [11 empty] | LED IN: Lightwell Friso Kramer LW-FKD opaal 1800LM 16A 830 | 1 | 2020-03-23 |  |  |  |  | 16.00 |  |  |  | LEDDRIVER | 1 | 2020-03-23 |  | LEDDRIVER |  |  | 1.00 | 175200
SST126856 | 1012706 | https://lms.nederlandslicht.nl/qr/report/1012706 | 52.1791 | 5.295 | 1486904760 | 4656670174 | Roggeveld |  | 3764ZA |  | Soest |  | Gemeente Soest |  |  |  |  | In bedrijf | Stedin | [43 empty] | 219 - MAST 4,0m ST CONISCH OPZ 60MM PC | 1 | 2003-06-18 |  | 219 - MAST 4,0m ST CONISCH OPZ 60MM PC |  |  |  | Thermisch verzinkt |  |  |  | 350400 |  | 320112 - CPS 200 PLL 24W HF NV | 1 | 1996-03-07 | [11 empty] | 175200 |  |  | LAMP PLL 24W KL830 | 1 | 2020-05-20 |  |  |  |  | 24.00
SST126873 | 1012707 | https://lms.nederlandslicht.nl/qr/report/1012707 | 52.1707 | 5.311 | 1497892259 | 4647256168 | Kerkstraat |  | 3764CR |  | Soest |  | Gemeente Soest |  |  |  |  | In bedrijf | Stedin | [43 empty] | 826 - MAST 5,7 M ST TYPE II | 1 | 1996-03-20 |  | LM ST 6,0 CV EU1250/20/5 T60 ET Z N6005 | 6.00 | CILINDRISCH | STAAL | 6005 MOSGROEN | GESCHILDERD | NVT |  | 350400 |  | ARM SGS 203 SON-T 100W 230V ST | 1 | 1996-03-20 |  | ARM SGS 203 SON-T 100W 230V ST | [8 empty] | 10000.00 | 175200 |  |  | LAMP SON-T PIA PLUS 100W E40 PH. | 1 | 2020-05-20 |  |  |  |  | 100.00
SST126881 | 1012708 | https://lms.nederlandslicht.nl/qr/report/1012708 | 52.1728 | 5.2859 | 1480682770 | 4649677396 | De Akkeren |  | 3762AN |  | Soest |  | Gemeente Soest |  |  |  |  | In bedrijf | Stedin | [43 empty] | 219 - MAST 4,0m ST CONISCH OPZ 60MM PC | 1 | 1996-04-04 |  | 219 - MAST 4,0m ST CONISCH OPZ 60MM PC |  |  |  | Thermisch verzinkt |  |  |  | 350400 |  | 320112 - CPS 200 PLL 24W HF NV | 1 | 2009-09-15 | [11 empty] | 175200 |  |  | LAMP PLL 24W KL830 | 1 | 2020-05-06 |  |  |  |  | 24.00
SST126882 | 1012709 | https://lms.nederlandslicht.nl/qr/report/1012709 | 52.1726 | 5.2858 | 1480652970 | 4649472495 | De Akkeren |  | 3762AN |  | Soest |  | Gemeente Soest |  |  |  |  | In bedrijf | Stedin | [43 empty] | 219 - MAST 4,0m ST CONISCH OPZ 60MM PC | 1 | 1996-04-04 |  | 219 - MAST 4,0m ST CONISCH OPZ 60MM PC |  |  |  | Thermisch verzinkt |  |  |  | 350400 |  | 320112 - CPS 200 PLL 24W HF NV | 1 | 2009-09-15 | [11 empty] | 175200 |  |  | LAMP PLL 24W KL830 | 1 | 2020-05-06 |  |  |  |  | 24.00
SST126883 | 1012710 | https://lms.nederlandslicht.nl/qr/report/1012710 | 52.1727 | 5.2855 | 1480455090 | 4649546593 | De Akkeren |  | 3762AN |  | Soest |  | Gemeente Soest |  |  |  |  | In bedrijf | Stedin | [43 empty] | 219 - MAST 4,0m ST CONISCH OPZ 60MM PC | 1 | 1996-04-04 |  | 219 - MAST 4,0m ST CONISCH OPZ 60MM PC |  |  |  | Thermisch verzinkt |  |  |  | 350400 |  | 320112 - CPS 200 PLL 24W HF NV | 1 | 2009-09-15 | [11 empty] | 175200 |  |  | LAMP PLL 24W KL830 | 1 | 2020-05-06 |  |  |  |  | 24.00
SST126884 | 1012711 | https://lms.nederlandslicht.nl/qr/report/1012711 | 52.1729 | 5.2856 | 1480474440 | 4649763602 | De Akkeren |  | 3762AN |  | Soest |  | Gemeente Soest |  |  |  |  | In bedrijf | Stedin | [43 empty] | 219 - MAST 4,0m ST CONISCH OPZ 60MM PC | 1 | 1996-04-08 |  | 219 - MAST 4,0m ST CONISCH OPZ 60MM PC |  |  |  | Thermisch verzinkt |  |  |  | 350400 |  | 320112 - CPS 200 PLL 24W HF NV | 1 | 2009-09-15 | [11 empty] | 175200 |  |  | LAMP PLL 24W KL830 | 1 | 2020-05-06 |  |  |  |  | 24.00
SST126885 | 1012712 | https://lms.nederlandslicht.nl/qr/report/1012712 | 52.174 | 5.2885 | 1482456710 | 4650961996 | De Akkeren |  | 3762AN |  | Soest |  | Gemeente Soest |  |  |  |  | In bedrijf | Stedin | [43 empty] | 219 - MAST 4,0m ST CONISCH OPZ 60MM PC | 1 | 1996-03-01 |  | 219 - MAST 4,0m ST CONISCH OPZ 60MM PC |  |  |  | Thermisch verzinkt |  |  |  | 350400 |  | 320112 - CPS 200 PLL 24W HF NV | 1 | 2009-09-15 | [11 empty] | 175200 |  |  | LAMP PLL 24W KL830 | 1 | 2020-05-06 |  |  |  |  | 24.00
SST126894 | 1012713 | https://lms.nederlandslicht.nl/qr/report/1012713 | 52.1614 | 5.3041 | 1493133059 | 4636957669 | Braamweg |  | 3768CD |  | Soest |  | Gemeente Soest |  |  |  |  | In bedrijf | Stedin | [43 empty] | 230 - MAST 6 M ST - EL UITL 5 GR | 1 | 1996-04-11 |  | LM ST 6,0 CV EU125020/5 T60 ET Z N6005 | 6.00 | CILINDRISCH | STAAL | 6005 MOSGROEN | GESCHILDERD | NVT |  | 350400 |  | Lightronics PRUNUS-E3-L2WG4-LC-M-32LED-3000K-2200LM | 1 | 2020-04-15 |  |  | Lightronics BV | [11 empty] | LED IN: Lightronics PRUNUS-E3-L2WG4-LC-M-32LED-3000K-2200LM | 1 | 2020-04-15 |  |  |  |  | 16.00 |  |  |  | LEDDRIVER | 1 | 2020-04-15 |  | LEDDRIVER |  |  | 1.00 | 175200
SST126895 | 1012714 | https://lms.nederlandslicht.nl/qr/report/1012714 | 52.1133 | 5.2857 | 1480460460 | 4583492169 | Plesmanstraat |  | 3769HA |  | Soesterberg |  | Gemeente Soest |  |  |  |  | In bedrijf | Stedin | [43 empty] | 230 - MAST 6 M ST - EL UITL 5 GR | 1 | 1996-04-11 |  | LM ST 6,0 CV EU125020/5 T60 ET Z N6005 | 6.00 | CILINDRISCH | STAAL | 6005 MOSGROEN | GESCHILDERD | NVT |  | 350400 |  | 323212 - 2551 PLL 36W HF NV | 1 | 2009-04-01 | [11 empty] | 175200 |  |  | LAMP PLL 36W KL.830 | 1 | 2020-04-22 |  |  |  |  | 36.00
SST126899 | 1012715 | https://lms.nederlandslicht.nl/qr/report/1012715 | 52.1676 | 5.2986 | 1489348960 | 4643812269 | Parklaan |  | 3765GH |  | Soest |  | Gemeente Soest |  |  |  |  | In bedrijf | Stedin | [43 empty] | 230 - MAST 6 M ST - EL UITL 5 GR | 1 | 1996-04-16 |  | LM ST 6,0 CV EU125020/5 T60 ET Z N6005 | 6.00 | CILINDRISCH | STAAL | 6005 MOSGROEN | GESCHILDERD | NVT |  | 350400 |  | 302962 - LRB 303 TLD 18W NV Safe It Easy | 1 | 1987-07-01 |  | 302962 - LRB 303 TLD 18W NV Safe It Easy | [8 empty] | 1350.00 | 175200 |  |  | LAMP TLD 18W 830 G13 | 1 | 2020-04-29 |  | 18W TLD |  |  | 18.00 | 8000 | TL
SST126901 | 1012716 | https://lms.nederlandslicht.nl/qr/report/1012716 | 52.1626 | 5.3126 | 1498929860 | 4638334570 | Birkstraat |  | 3768HB |  | Soest |  | Gemeente Soest |  |  |  |  | In bedrijf | Stedin | [43 empty] | 26 - MAST 5,7 M ST VERL TYPE II (7,0 M) | 1 | 1996-04-16 |  | LM ST 7,0 CV EU1250/20/5 T60 ET Z N6005 | 7.00 | CILINDRISCH | STAAL | 6005 MOSGROEN | GESCHILDERD | NVT |  | 350400 |  | Osram Streetlight 20 midi LED, ST1.3a 9000lm | 1 | 2020-05-29 |  |  | Osram |  |  |  |  | DB 702 MIDDENGRIJS METALIC | [6 empty] | LED IN: Osram Streetlight 20 midi LED, ST1.3a 9000lm 3000k | 1 | 2020-05-29 |  |  |  |  | 24.00 |  |  |  | LEDDRIVER | 1 | 2020-05-29 |  | LEDDRIVER |  |  | 1.00 | 175200
SST126902 | 1012717 | https://lms.nederlandslicht.nl/qr/report/1012717 | 52.1742 | 5.3114 | 1498179260 | 4651218376 | Kerkstraat |  | 3764CR |  | Soest |  | Gemeente Soest |  |  |  |  | In bedrijf | Stedin | [43 empty] | 26 - MAST 5,7 M ST VERL TYPE II (7,0 M) | 1 | 1996-04-16 |  | LM ST 7,0 CV EU1250/20/5 T60 ET Z N6005 | 7.00 | CILINDRISCH | STAAL | 6005 MOSGROEN | GESCHILDERD | NVT |  | 350400 |  | ARM SGS 203 SON-T 100W 230V ST | 1 | 1996-04-16 |  | ARM SGS 203 SON-T 100W 230V ST | [8 empty] | 10000.00 | 175200 |  |  | LAMP SON-T PIA PLUS 100W E40 PH. | 1 | 2020-05-20 |  |  |  |  | 100.00
SST126904 | 1012718 | https://lms.nederlandslicht.nl/qr/report/1012718 | 52.1633 | 5.2961 | 1487661059 | 4639099375 | Felix Orttlaantje |  | 3766AW |  | Soest |  | Gemeente Soest |  |  |  |  | In bedrijf | Stedin | [43 empty] | 219 - MAST 4,0m ST CONISCH OPZ 60MM PC | 1 | 2002-04-11 |  | 219 - MAST 4,0m ST CONISCH OPZ 60MM PC |  |  |  | Thermisch verzinkt |  |  |  | 350400 |  | 320112 - CPS 200 PLL 24W HF NV | 1 | 1996-04-16 | [11 empty] | 175200 |  |  | LAMP PLL 24W KL830 | 1 | 2020-05-06 |  |  |  |  | 24.00
SST126905 | 1012719 | https://lms.nederlandslicht.nl/qr/report/1012719 | 52.1632 | 5.2963 | 1487777160 | 4638953267 | Felix Orttlaantje |  | 3766AW |  | Soest |  | Gemeente Soest |  |  |  |  | In bedrijf | Stedin | [43 empty] | 219 - MAST 4,0m ST CONISCH OPZ 60MM PC | 1 | 1996-04-16 |  | 219 - MAST 4,0m ST CONISCH OPZ 60MM PC |  |  |  | Thermisch verzinkt |  |  |  | 350400 |  | 320112 - CPS 200 PLL 24W HF NV | 1 | 1996-04-16 | [11 empty] | 175200 |  |  | LAMP PLL 24W KL830 | 1 | 2020-05-06 |  |  |  |  | 24.00
SST127306 | 1012720 | https://lms.nederlandslicht.nl/qr/report/1012720 | 52.1897 | 5.2807 | 1477172760 | 4668466567 | Park Vredehof |  | 3762DT |  | Soest |  | Gemeente Soest |  |  |  |  | In bedrijf | Stedin | [43 empty] | 219 - MAST 4,0m ST CONISCH OPZ 60MM PC | 1 | 1996-05-01 |  | 219 - MAST 4,0m ST CONISCH OPZ 60MM PC |  |  |  | Thermisch verzinkt |  |  |  | 350400 |  | 320112 - CPS 200 PLL 24W HF NV | 1 | 2009-10-01 | [11 empty] | 175200 |  |  | LAMP PLL 24W KL830 | 1 | 2020-04-29 |  |  |  |  | 24.00
SST127307 | 1012721 | https://lms.nederlandslicht.nl/qr/report/1012721 | 52.1904 | 5.2955 | 1487306360 | 4669180267 | Stadhouderslaan |  | 3761EJ |  | Soest |  | Gemeente Soest |  |  |  |  | In bedrijf | Stedin | [43 empty] | 226 - MAST 5,7 M ST VERL (7,0 M) | 1 | 1996-05-02 |  | LM ST 7,0 CV EU1250/20/5 T60 ET Z V | 7.00 | CILINDRISCH | THERMISCH VERZINKT | NVT | NVT | NVT |  | 350400 |  | ARM SGS 203 SON-T 70W 230V ST | 1 | 2011-02-15 | [14 empty] | LAMP SON-T PIA PLUS 70W E27 PH. | 1 | 2020-06-10 |  |  |  |  | 70.00
SST127308 | 1012722 | https://lms.nederlandslicht.nl/qr/report/1012722 | 52.1875 | 5.2816 | 1477765240 | 4666036136 | Regentesselaan |  | 3762DS |  | Soest |  | Gemeente Soest |  |  |  |  | In bedrijf | Stedin | [43 empty] | LM ST 6,0 CV EU1000/20/5 T48 ET Z P6005 | 1 | 2019-02-06 | [5 empty] | 6005 MOSGROEN POEDERCOAT | [5 empty] | 323212 - 2551 PLL 36W HF NV | 1 | 2009-10-01 | [11 empty] | 175200 |  |  | LAMP PLL 36W KL.830 | 1 | 2020-05-27 |  |  |  |  | 36.00
SST127310 | 1012723 | https://lms.nederlandslicht.nl/qr/report/1012723 | 52.1651 | 5.3095 | 1496829259 | 4641111165 | Soesterbergsestraat |  | 3768EA |  | Soest |  | Gemeente Soest |  |  |  |  | In bedrijf | Stedin | [43 empty] | 219 - MAST 4,0m ST CONISCH OPZ 60MM PC | 1 | 1996-05-09 |  | 219 - MAST 4,0m ST CONISCH OPZ 60MM PC |  |  |  | Thermisch verzinkt |  |  |  | 350400 |  | Lightronics PRUNUS-A3-L2WG4-C7-3000K-1800LM | 1 | 2020-03-31 |  |  | INNOLUMIS B.V. | [11 empty] | LED IN: Lightronics PRUNUS-A3-L2WG4-C7-3000K-1800LM | 1 | 2020-03-31 |  |  |  |  | 16.00 |  |  |  | LEDDRIVER | 1 | 2020-03-31 |  | LEDDRIVER |  |  | 1.00 | 175200
SST127315 | 1012724 | https://lms.nederlandslicht.nl/qr/report/1012724 | 52.1657 | 5.3105 | 1497535459 | 4641728168 | Birkstraat |  | 3768HB |  | Soest |  | Gemeente Soest |  |  |  |  | In bedrijf | Stedin | [43 empty] | 826 - MAST 5,7 M ST TYPE II | 1 | 1996-05-13 |  | LM ST 6,0 CV EU1250/20/5 T60 ET Z N6005 | 6.00 | CILINDRISCH | STAAL | 6005 MOSGROEN | GESCHILDERD | NVT |  | 350400 |  | Osram Streetlight 20 midi LED, ST1.3a 9000lm | 1 | 2020-05-29 |  |  | Osram |  |  |  |  | DB 702 MIDDENGRIJS METALIC | [6 empty] | LED IN: Osram Streetlight 20 midi LED, ST1.3a 9000lm 3000k | 1 | 2020-05-29 |  |  |  |  | 24.00 |  |  |  | LEDDRIVER | 1 | 2020-05-29 |  | LEDDRIVER |  |  | 1.00 | 175200
SST127323 | 1012725 | https://lms.nederlandslicht.nl/qr/report/1012725 | 52.1888 | 5.283 | 1478735860 | 4667449775 | Regentesselaan |  | 3762DS |  | Soest |  | Gemeente Soest |  |  |  |  | In bedrijf | Stedin | [43 empty] | 230 - MAST 6 M ST - EL UITL 5 GR | 1 | 1996-05-15 |  | LM ST 6,0 CV EU125020/5 T60 ET Z N6005 | 6.00 | CILINDRISCH | STAAL | 6005 MOSGROEN | GESCHILDERD | NVT |  | 350400 |  | 323212 - 2551 PLL 36W HF NV | 1 | 2009-10-01 | [11 empty] | 175200 |  |  | LAMP PLL 36W KL.830 | 1 | 2020-05-27 |  |  |  |  | 36.00
SST127326 | 1012726 | https://lms.nederlandslicht.nl/qr/report/1012726 | 52.1884 | 5.2811 | 1477464160 | 4667071571 | Park Vredehof |  | 3762DT |  | Soest |  | Gemeente Soest |  |  |  |  | In bedrijf | Stedin | [43 empty] | 230 - MAST 6 M ST - EL UITL 5 GR | 1 | 1996-05-24 |  | LM ST 6,0 CV EU125020/5 T60 ET Z N6005 | 6.00 | CILINDRISCH | STAAL | 6005 MOSGROEN | GESCHILDERD | NVT |  | 350400 |  | 323212 - 2551 PLL 36W HF NV | 1 | 2009-10-01 | [11 empty] | 175200 |  |  | LAMP PLL 36W KL.830 | 1 | 2020-04-29 |  |  |  |  | 36.00
SST127327 | 1012727 | https://lms.nederlandslicht.nl/qr/report/1012727 | 52.1885 | 5.2816 | 1477809760 | 4667129668 | Regentesselaan |  | 3762DS |  | Soest |  | Gemeente Soest |  |  |  |  | In bedrijf | Stedin | [43 empty] | 230 - MAST 6 M ST - EL UITL 5 GR | 1 | 1996-05-24 |  | LM ST 6,0 CV EU125020/5 T60 ET Z N6005 | 6.00 | CILINDRISCH | STAAL | 6005 MOSGROEN | GESCHILDERD | NVT |  | 350400 |  | 323212 - 2551 PLL 36W HF NV | 1 | 2009-10-01 | [11 empty] | 175200 |  |  | LAMP PH PLL 36W 830 2G11 4P | 1 | 2020-05-27 |  | 36W PLL |  |  | 36.00 | 16000 | PLL
SST127333 | 1012728 | https://lms.nederlandslicht.nl/qr/report/1012728 | 52.1624 | 5.2789 | 1475866060 | 4638121776 | Insingerstraat |  | 3766MA |  | Soest |  | Gemeente Soest |  |  |  |  | In bedrijf | Stedin | [43 empty] | 230 - MAST 6 M ST - EL UITL 5 GR | 1 | 2003-07-23 |  | LM ST 6,0 CV EU125020/5 T60 ET Z N6005 | 6.00 | CILINDRISCH | STAAL | 6005 MOSGROEN | GESCHILDERD | NVT |  | 350400 |  | ARM 2550 IRIS PLL 18/24W R7035 | 1 | 2009-01-20 |  | ARM 2550 IRIS PLL 18/24W R7035 | [8 empty] | 1800.00 | 175200 |  |  | LAMP PH PLL 24W 830 2G11 4P | 1 | 2019-09-30 |  | 24W PLL |  |  | 24.00 | 16000 | PLL
SST127341 | 1012729 | https://lms.nederlandslicht.nl/qr/report/1012729 | 52.1665 | 5.2821 | 1478107860 | 4642669668 | Vedelaarpad |  | 3766CM |  | Soest |  | Gemeente Soest |  |  |  |  | In bedrijf | Stedin | [43 empty] | 219 - MAST 4,0m ST CONISCH OPZ 60MM PC | 1 | 1996-06-24 |  | 219 - MAST 4,0m ST CONISCH OPZ 60MM PC |  |  |  | Thermisch verzinkt |  |  |  | 350400 |  | 320112 - CPS 200 PLL 24W HF NV | 1 | 2008-08-01 | [11 empty] | 175200 |  |  | LAMP PH PLL 24W 830 2G11 4P | 1 | 2020-02-03 |  | 24W PLL |  |  | 24.00 | 16000 | PLL
SST127342 | 1012730 | https://lms.nederlandslicht.nl/qr/report/1012730 | 52.1656 | 5.2812 | 1477469860 | 4641651068 | Pijperpad |  | 3766CA |  | Soest |  | Gemeente Soest |  |  |  |  | In bedrijf | Stedin | [43 empty] | 219 - MAST 4,0m ST CONISCH OPZ 60MM PC | 1 | 2008-01-01 |  | 219 - MAST 4,0m ST CONISCH OPZ 60MM PC |  |  |  | Thermisch verzinkt |  |  |  | 350400 |  | 320112 - CPS 200 PLL 24W HF NV | 1 | 2008-08-14 | [11 empty] | 175200 |  |  | LAMP PH PLL 24W 830 2G11 4P | 1 | 2019-12-02 |  | 24W PLL |  |  | 24.00 | 16000 | PLL
SST127500 | 1012731 | https://lms.nederlandslicht.nl/qr/report/1012731 | 52.124 | 5.2773 | 1474715270 | 4595318814 | Sterrenbergweg |  | 3769BS |  | Soesterberg |  | Gemeente Soest |  |  |  |  | In bedrijf | Stedin | [43 empty] | 230 - MAST 6 M ST - EL UITL 5 GR | 1 | 1996-10-02 |  | LM ST 6,0 CV EU125020/5 T60 ET Z N6005 | 6.00 | CILINDRISCH | STAAL | 6005 MOSGROEN | GESCHILDERD | NVT |  | 350400 |  | 323212 - 2551 PLL 36W HF NV | 1 | 2004-02-16 | [11 empty] | 175200 |  |  | LAMP PLL 36W KL.830 | 1 | 2020-04-22 |  |  |  |  | 36.00
SST127504 | 1012732 | https://lms.nederlandslicht.nl/qr/report/1012732 | 52.1878 | 5.2815 | 1477723360 | 4666407175 | Regentesselaan |  | 3762DS |  | Soest |  | Gemeente Soest |  |  |  |  | In bedrijf | Stedin | [43 empty] | 230 - MAST 6 M ST - EL UITL 5 GR | 1 | 1996-10-09 |  | LM ST 6,0 CV EU125020/5 T60 ET Z N6005 | 6.00 | CILINDRISCH | STAAL | 6005 MOSGROEN | GESCHILDERD | NVT |  | 350400 |  | 323212 - 2551 PLL 36W HF NV | 1 | 2009-10-01 | [11 empty] | 175200 |  |  | LAMP PLL 36W KL.830 | 1 | 2020-05-27 |  |  |  |  | 36.00
SST127511 | 1012733 | https://lms.nederlandslicht.nl/qr/report/1012733 | 52.1775 | 5.2843 | 1479635760 | 4654916874 | Wiardi Beckmanstraat |  | 3762GA |  | Soest |  | Gemeente Soest |  |  |  |  | In bedrijf | Stedin | [43 empty] | 219 - MAST 4,0m ST CONISCH OPZ 60MM PC | 1 | 2009-06-05 |  | 219 - MAST 4,0m ST CONISCH OPZ 60MM PC |  |  |  | Thermisch verzinkt |  |  |  | 350400 |  | 320112 - CPS 200 PLL 24W HF NV | 1 | 2009-06-05 | [11 empty] | 175200 |  |  | LAMP PLL 24W KL830 | 1 | 2020-04-29 |  |  |  |  | 24.00
SST127512 | 1012734 | https://lms.nederlandslicht.nl/qr/report/1012734 | 52.1144 | 5.2918 | 1484653760 | 4584643066 | Mercury |  | 3769KA |  | Soesterberg |  | Gemeente Soest |  |  |  |  | In bedrijf | Stedin | [43 empty] | 219 - MAST 4,0m ST CONISCH OPZ 60MM PC | 1 | 1996-10-18 |  | 219 - MAST 4,0m ST CONISCH OPZ 60MM PC |  |  |  | Thermisch verzinkt |  |  |  | 350400 |  | 320112 - CPS 200 PLL 24W HF NV | 1 | 2007-09-01 | [11 empty] | 175200 |  |  | LAMP PLL 24W KL830 | 1 | 2020-04-22 |  |  |  |  | 24.00
SST127514 | 1012735 | https://lms.nederlandslicht.nl/qr/report/1012735 | 52.1862 | 5.3001 | 1490410080 | 4664508399 | Korte Brinkweg |  | 3761EB |  | Soest |  | Gemeente Soest |  |  |  |  | In bedrijf | Stedin | [43 empty] | 230 - MAST 6 M ST - EL UITL 5 GR | 1 | 1996-10-21 |  | LM ST 6,0 CV EU125020/5 T60 ET Z N6005 | 6.00 | CILINDRISCH | STAAL | 6005 MOSGROEN | GESCHILDERD | NVT |  | 350400 |  | 302912 - LRB 303 TLD 18W NV | 1 | 1996-10-21 | [11 empty] | 175200 |  |  | LAMP TLD 18W 830 G13 | 1 | 2020-04-22 |  | 18W TLD |  |  | 18.00 | 8000 | TL
SST127515 | 1012736 | https://lms.nederlandslicht.nl/qr/report/1012736 | 52.1949 | 5.2928 | 1485446060 | 4674277166 | Stadhouderslaan |  | 3761EJ |  | Soest |  | Gemeente Soest |  |  |  |  | In bedrijf | Stedin | [43 empty] | 226 - MAST 5,7 M ST VERL (7,0 M) | 1 | 1996-10-21 |  | LM ST 7,0 CV EU1250/20/5 T60 ET Z V | 7.00 | CILINDRISCH | THERMISCH VERZINKT | NVT | NVT | NVT |  | 350400 |  | ARM SGS 203 SON-T 70W 230V ST | 1 | 2011-02-15 | [14 empty] | LAMP SON-T PIA PLUS 70W E27 PH. | 1 | 2020-06-10 |  |  |  |  | 70.00
SST127528 | 1012737 | https://lms.nederlandslicht.nl/qr/report/1012737 | 52.1761 | 5.2741 | 1472624370 | 4653290573 | Koningsweg |  | 3762EA |  | Soest |  | Gemeente Soest |  |  |  |  | In bedrijf | Stedin | [43 empty] | 230 - MAST 6 M ST - EL UITL 5 GR | 1 | 1996-11-07 |  | LM ST 6,0 CV EU125020/5 T60 ET Z N6005 | 6.00 | CILINDRISCH | STAAL | 6005 MOSGROEN | GESCHILDERD | NVT |  | 350400 |  | Osram Streetlight 20 midi LED, ST1.3a 9000lm | 1 | 2018-10-18 |  |  | Osram |  |  |  |  | DB 702 MIDDENGRIJS METALIC | [6 empty] | LED 18W | 1 | 2018-10-18 | [8 empty] | LEDDRIVER | 1 | 2018-10-18 |  | LEDDRIVER |  |  | 1.00 | 175200
SST127535 | 1012738 | https://lms.nederlandslicht.nl/qr/report/1012738 | 52.1598 | 5.2962 | 1487743060 | 4635135470 | Foekenlaan |  | 3768BJ |  | Soest |  | Gemeente Soest |  |  |  |  | In bedrijf | Stedin | [43 empty] | 230 - MAST 6 M ST - EL UITL 5 GR | 1 | 1996-11-28 |  | LM ST 6,0 CV EU125020/5 T60 ET Z N6005 | 6.00 | CILINDRISCH | STAAL | 6005 MOSGROEN | GESCHILDERD | NVT |  | 350400 |  | Lightronics PRUNUS-E3-L2WG4-LC-M-32LED-3000K-2200LM | 1 | 2020-04-14 |  |  | Lightronics BV | [11 empty] | LED IN: Lightronics PRUNUS-E3-L2WG4-LC-M-32LED-3000K-2200LM | 1 | 2020-04-14 |  |  |  |  | 16.00 |  |  |  | LEDDRIVER | 1 | 2020-04-14 |  | LEDDRIVER |  |  | 1.00 | 175200
SST127537 | 1012739 | https://lms.nederlandslicht.nl/qr/report/1012739 | 52.1703 | 5.2871 | 1481534060 | 4646842069 | Veenbesstraat |  | 3765BA |  | Soest |  | Gemeente Soest |  |  |  |  | In bedrijf | Stedin | [43 empty] | 230 - MAST 6 M ST - EL UITL 5 GR | 1 | 1996-11-28 |  | LM ST 6,0 CV EU125020/5 T60 ET Z N6005 | 6.00 | CILINDRISCH | STAAL | 6005 MOSGROEN | GESCHILDERD | NVT |  | 350400 |  | 323212 - 2551 PLL 36W HF NV | 1 | 2006-12-15 | [11 empty] | 175200 |  |  | LAMP PLL 36W KL.830 | 1 | 2020-05-27 |  |  |  |  | 36.00
SST127539 | 1012740 | https://lms.nederlandslicht.nl/qr/report/1012740 | 52.1683 | 5.2942 | 1486382060 | 4644694069 | Weegbreestraat |  | 3765XA |  | Soest |  | Gemeente Soest |  |  |  |  | In bedrijf | Stedin | [43 empty] | 230 - MAST 6 M ST - EL UITL 5 GR | 1 | 1996-12-10 |  | LM ST 6,0 CV EU125020/5 T60 ET Z N6005 | 6.00 | CILINDRISCH | STAAL | 6005 MOSGROEN | GESCHILDERD | NVT |  | 350400 |  | Osram Streetlight 20 micro LED, ST1.3a 2000lm | 1 | 2018-10-01 |  |  | Osram | [11 empty] | LED 18W | 1 | 2018-10-01 | [8 empty] | LEDDRIVER | 1 | 2018-10-01 |  | LEDDRIVER |  |  | 1.00 | 175200
SST127546 | 1012741 | https://lms.nederlandslicht.nl/qr/report/1012741 | 52.162 | 5.3057 | 1494222260 | 4637647876 | Oude Utrechtseweg |  | 3768CA |  | Soest |  | Gemeente Soest |  |  |  |  | In bedrijf | Stedin | [43 empty] | 230 - MAST 6 M ST - EL UITL 5 GR | 1 | 1997-01-24 |  | LM ST 6,0 CV EU125020/5 T60 ET Z N6005 | 6.00 | CILINDRISCH | STAAL | 6005 MOSGROEN | GESCHILDERD | NVT |  | 350400 |  | Lightronics PRUNUS-E3-L2WG4-LC-M-32LED-3000K-2200LM | 1 | 2020-04-16 |  |  | Lightronics BV | [11 empty] | LED IN: Lightronics PRUNUS-E3-L2WG4-LC-M-32LED-3000K-2200LM | 1 | 2020-04-16 |  |  |  |  | 16.00 |  |  |  | LEDDRIVER | 1 | 2020-04-16 |  | LEDDRIVER |  |  | 1.00 | 175200
SST127550 | 1012742 | https://lms.nederlandslicht.nl/qr/report/1012742 | 52.1625 | 5.2884 | 1482389860 | 4638193472 | Koperwiek |  | 3766AK |  | Soest |  | Gemeente Soest |  |  |  |  | In bedrijf | Stedin | [43 empty] | 219 - MAST 4,0m ST CONISCH OPZ 60MM PC | 1 | 1996-11-22 |  | 219 - MAST 4,0m ST CONISCH OPZ 60MM PC |  |  |  | Thermisch verzinkt |  |  |  | 350400 |  | 320112 - CPS 200 PLL 24W HF NV | 1 | 1996-11-22 | [11 empty] | 175200 |  |  | LAMP PH PLL 24W 830 2G11 4P | 1 | 2019-10-25 |  | 24W PLL |  |  | 24.00 | 16000 | PLL
SST127551 | 1012743 | https://lms.nederlandslicht.nl/qr/report/1012743 | 52.1624 | 5.2881 | 1482198160 | 4638081271 | Koperwiek |  | 3766AK |  | Soest |  | Gemeente Soest |  |  |  |  | In bedrijf | Stedin | [43 empty] | 219 - MAST 4,0m ST CONISCH OPZ 60MM PC | 1 | 1996-11-22 |  | 219 - MAST 4,0m ST CONISCH OPZ 60MM PC |  |  |  | Thermisch verzinkt |  |  |  | 350400 |  | 320112 - CPS 200 PLL 24W HF NV | 1 | 1996-11-22 | [11 empty] | 175200 |  |  | LAMP PH PLL 24W 830 2G11 4P | 1 | 2019-10-25 |  | 24W PLL |  |  | 24.00 | 16000 | PLL
SST127552 | 1012744 | https://lms.nederlandslicht.nl/qr/report/1012744 | 52.1623 | 5.2878 | 1482003760 | 4637978676 | Koperwiek |  | 3766AK |  | Soest |  | Gemeente Soest |  |  |  |  | In bedrijf | Stedin | [43 empty] | 219 - MAST 4,0m ST CONISCH OPZ 60MM PC | 1 | 1996-11-22 |  | 219 - MAST 4,0m ST CONISCH OPZ 60MM PC |  |  |  | Thermisch verzinkt |  |  |  | 350400 |  | 320112 - CPS 200 PLL 24W HF NV | 1 | 1996-11-22 | [11 empty] | 175200 |  |  | LAMP PH PLL 24W 830 2G11 4P | 1 | 2019-10-25 |  | 24W PLL |  |  | 24.00 | 16000 | PLL
SST127553 | 1012745 | https://lms.nederlandslicht.nl/qr/report/1012745 | 52.1622 | 5.2876 | 1481836360 | 4637892266 | Koperwiek |  | 3766AK |  | Soest |  | Gemeente Soest |  |  |  |  | In bedrijf | Stedin | [43 empty] | 219 - MAST 4,0m ST CONISCH OPZ 60MM PC | 1 | 1996-11-22 |  | 219 - MAST 4,0m ST CONISCH OPZ 60MM PC |  |  |  | Thermisch verzinkt |  |  |  | 350400 |  | 320112 - CPS 200 PLL 24W HF NV | 1 | 1996-11-22 | [11 empty] | 175200 |  |  | LAMP PH PLL 24W 830 2G11 4P | 1 | 2019-10-25 |  | 24W PLL |  |  | 24.00 | 16000 | PLL
SST127554 | 1012746 | https://lms.nederlandslicht.nl/qr/report/1012746 | 52.1621 | 5.2873 | 1481644660 | 4637795065 | Koperwiek |  | 3766AK |  | Soest |  | Gemeente Soest |  |  |  |  | In bedrijf | Stedin | [43 empty] | 219 - MAST 4,0m ST CONISCH OPZ 60MM PC | 1 | 1996-11-22 |  | 219 - MAST 4,0m ST CONISCH OPZ 60MM PC |  |  |  | Thermisch verzinkt |  |  |  | 350400 |  | 320112 - CPS 200 PLL 24W HF NV | 1 | 1996-11-22 | [11 empty] | 175200 |  |  | LAMP PH PLL 24W 830 2G11 4P | 1 | 2019-10-25 |  | 24W PLL |  |  | 24.00 | 16000 | PLL
SST127555 | 1012747 | https://lms.nederlandslicht.nl/qr/report/1012747 | 52.163 | 5.288 | 1482122560 | 4638760676 | Koperwiek |  | 3766AK |  | Soest |  | Gemeente Soest |  |  |  |  | In bedrijf | Stedin | [43 empty] | 219 - MAST 4,0m ST CONISCH OPZ 60MM PC | 1 | 1996-11-22 |  | 219 - MAST 4,0m ST CONISCH OPZ 60MM PC |  |  |  | Thermisch verzinkt |  |  |  | 350400 |  | 320112 - CPS 200 PLL 24W HF NV | 1 | 1996-11-22 | [11 empty] | 175200 |  |  | LAMP PH PLL 24W 830 2G11 4P | 1 | 2019-10-25 |  | 24W PLL |  |  | 24.00 | 16000 | PLL
SST127556 | 1012748 | https://lms.nederlandslicht.nl/qr/report/1012748 | 52.1629 | 5.2877 | 1481911960 | 4638647266 | Koperwiek |  | 3766AK |  | Soest |  | Gemeente Soest |  |  |  |  | In bedrijf | Stedin | [43 empty] | 219 - MAST 4,0m ST CONISCH OPZ 60MM PC | 1 | 1996-12-13 |  | 219 - MAST 4,0m ST CONISCH OPZ 60MM PC |  |  |  | Thermisch verzinkt |  |  |  | 350400 |  | 320112 - CPS 200 PLL 24W HF NV | 1 | 1996-12-13 | [11 empty] | 175200 |  |  | LAMP PLL 24W KL830 | 1 | 2020-05-20 |  |  |  |  | 24.00
SST127557 | 1012749 | https://lms.nederlandslicht.nl/qr/report/1012749 | 52.1628 | 5.2874 | 1481728360 | 4638547373 | Koperwiek |  | 3766AK |  | Soest |  | Gemeente Soest |  |  |  |  | In bedrijf | Stedin | [43 empty] | 219 - MAST 4,0m ST CONISCH OPZ 60MM PC | 1 | 1996-12-13 |  | 219 - MAST 4,0m ST CONISCH OPZ 60MM PC |  |  |  | Thermisch verzinkt |  |  |  | 350400 |  | 320112 - CPS 200 PLL 24W HF NV | 1 | 1996-12-13 | [11 empty] | 175200 |  |  | LAMP PH PLL 24W 830 2G11 4P | 1 | 2019-10-25 |  | 24W PLL |  |  | 24.00 | 16000 | PLL
SST127558 | 1012750 | https://lms.nederlandslicht.nl/qr/report/1012750 | 52.1627 | 5.2872 | 1481542060 | 4638448874 | Koperwiek |  | 3766AK |  | Soest |  | Gemeente Soest |  |  |  |  | In bedrijf | Stedin | [43 empty] | 219 - MAST 4,0m ST CONISCH OPZ 60MM PC | 1 | 1996-12-13 |  | 219 - MAST 4,0m ST CONISCH OPZ 60MM PC |  |  |  | Thermisch verzinkt |  |  |  | 350400 |  | 320112 - CPS 200 PLL 24W HF NV | 1 | 1996-12-13 | [11 empty] | 175200 |  |  | LAMP PH PLL 36W 830 2G11 4P | 1 | 2019-10-25 |  | 36W PLL |  |  | 36.00 | 16000 | PLL
SST127559 | 1012751 | https://lms.nederlandslicht.nl/qr/report/1012751 | 52.1626 | 5.2869 | 1481374660 | 4638354366 | Koperwiek |  | 3766AK |  | Soest |  | Gemeente Soest |  |  |  |  | In bedrijf | Stedin | [43 empty] | 219 - MAST 4,0m ST CONISCH OPZ 60MM PC | 1 | 1996-12-13 |  | 219 - MAST 4,0m ST CONISCH OPZ 60MM PC |  |  |  | Thermisch verzinkt |  |  |  | 350400 |  | 320112 - CPS 200 PLL 24W HF NV | 1 | 1996-12-13 | [11 empty] | 175200 |  |  | LAMP PH PLL 36W 830 2G11 4P | 1 | 2019-10-25 |  | 36W PLL |  |  | 36.00 | 16000 | PLL
SST127560 | 1012752 | https://lms.nederlandslicht.nl/qr/report/1012752 | 52.1625 | 5.2866 | 1481172160 | 4638243675 | Koperwiek |  | 3766AK |  | Soest |  | Gemeente Soest |  |  |  |  | In bedrijf | Stedin | [43 empty] | 219 - MAST 4,0m ST CONISCH OPZ 60MM PC | 1 | 1996-12-13 |  | 219 - MAST 4,0m ST CONISCH OPZ 60MM PC |  |  |  | Thermisch verzinkt |  |  |  | 350400 |  | 320112 - CPS 200 PLL 24W HF NV | 1 | 1996-12-13 | [11 empty] | 175200 |  |  | LAMP PH PLL 24W 830 2G11 4P | 1 | 2019-10-25 |  | 24W PLL |  |  | 24.00 | 16000 | PLL
SST127561 | 1012753 | https://lms.nederlandslicht.nl/qr/report/1012753 | 52.1632 | 5.2881 | 1482163360 | 4639021971 | Wielewaal |  | 3766VA |  | Soest |  | Gemeente Soest |  |  |  |  | In bedrijf | Stedin | [43 empty] | 219 - MAST 4,0m ST CONISCH OPZ 60MM PC | 1 | 1997-02-26 |  | 219 - MAST 4,0m ST CONISCH OPZ 60MM PC |  |  |  | Thermisch verzinkt |  |  |  | 350400 |  | 320112 - CPS 200 PLL 24W HF NV | 1 | 1997-02-26 | [11 empty] | 175200 |  |  | LAMP PH PLL 24W 830 2G11 4P | 1 | 2020-02-20 |  | 24W PLL |  |  | 24.00 | 16000 | PLL
SST127562 | 1012754 | https://lms.nederlandslicht.nl/qr/report/1012754 | 52.1633 | 5.2878 | 1482014960 | 4639122776 | Wielewaal |  | 3766VA |  | Soest |  | Gemeente Soest |  |  |  |  | In bedrijf | Stedin | [43 empty] | 219 - MAST 4,0m ST CONISCH OPZ 60MM PC | 1 | 1997-02-26 |  | 219 - MAST 4,0m ST CONISCH OPZ 60MM PC |  |  |  | Thermisch verzinkt |  |  |  | 350400 |  | 320112 - CPS 200 PLL 24W HF NV | 1 | 1997-02-26 | [11 empty] | 175200 |  |  | LAMP PLL 24W KL830 | 1 | 2020-06-10 |  |  |  |  | 24.00
SST127563 | 1012755 | https://lms.nederlandslicht.nl/qr/report/1012755 | 52.1634 | 5.2875 | 1481813360 | 4639220772 | Wielewaal |  | 3766VA |  | Soest |  | Gemeente Soest |  |  |  |  | In bedrijf | Stedin | [43 empty] | 219 - MAST 4,0m ST CONISCH OPZ 60MM PC | 1 | 1997-02-25 |  | 219 - MAST 4,0m ST CONISCH OPZ 60MM PC |  |  |  | Thermisch verzinkt |  |  |  | 350400 |  | 320112 - CPS 200 PLL 24W HF NV | 1 | 1997-02-25 | [11 empty] | 175200 |  |  | LAMP PH PLL 24W 830 2G11 4P | 1 | 2020-02-20 |  | 24W PLL |  |  | 24.00 | 16000 | PLL
SST127564 | 1012756 | https://lms.nederlandslicht.nl/qr/report/1012756 | 52.1631 | 5.2868 | 1481286960 | 4638895971 | Wielewaal |  | 3766VA |  | Soest |  | Gemeente Soest |  |  |  |  | In bedrijf | Stedin | [43 empty] | 219 - MAST 4,0m ST CONISCH OPZ 60MM PC | 1 | 2003-06-26 |  | 219 - MAST 4,0m ST CONISCH OPZ 60MM PC |  |  |  | Thermisch verzinkt |  |  |  | 350400 |  | 320112 - CPS 200 PLL 24W HF NV | 1 | 1996-12-13 | [11 empty] | 175200 |  |  | LAMP PH PLL 24W 830 2G11 4P | 1 | 2020-02-20 |  | 24W PLL |  |  | 24.00 | 16000 | PLL
SST127565 | 1012757 | https://lms.nederlandslicht.nl/qr/report/1012757 | 52.1629 | 5.286 | 1480749360 | 4638684576 | Wielewaal |  | 3766VA |  | Soest |  | Gemeente Soest |  |  |  |  | In bedrijf | Stedin | [43 empty] | 219 - MAST 4,0m ST CONISCH OPZ 60MM PC | 1 | 1996-12-02 |  | 219 - MAST 4,0m ST CONISCH OPZ 60MM PC |  |  |  | Thermisch verzinkt |  |  |  | 350400 |  | 320112 - CPS 200 PLL 24W HF NV | 1 | 1996-12-02 | [11 empty] | 175200 |  |  | LAMP PH PLL 24W 830 2G11 4P | 1 | 2020-02-20 |  | 24W PLL |  |  | 24.00 | 16000 | PLL
SST127566 | 1012758 | https://lms.nederlandslicht.nl/qr/report/1012758 | 52.1631 | 5.2858 | 1480609140 | 4638922113 | Wielewaal |  | 3766VA |  | Soest |  | Gemeente Soest |  |  |  |  | In bedrijf | Stedin | [43 empty] | 219 - MAST 4,0m ST CONISCH OPZ 60MM PC | 1 | 1996-12-02 |  | 219 - MAST 4,0m ST CONISCH OPZ 60MM PC |  |  |  | Thermisch verzinkt |  |  |  | 350400 |  | 320112 - CPS 200 PLL 24W HF NV | 1 | 1996-12-02 | [11 empty] | 175200 |  |  | LAMP PH PLL 24W 830 2G11 4P | 1 | 2020-02-20 |  | 24W PLL |  |  | 24.00 | 16000 | PLL
SST127567 | 1012759 | https://lms.nederlandslicht.nl/qr/report/1012759 | 52.1632 | 5.286 | 1480753480 | 4639000439 | Wielewaal |  | 3766VA |  | Soest |  | Gemeente Soest |  |  |  |  | In bedrijf | Stedin | [43 empty] | 219 - MAST 4,0m ST CONISCH OPZ 60MM PC | 1 | 1996-12-02 |  | 219 - MAST 4,0m ST CONISCH OPZ 60MM PC |  |  |  | Thermisch verzinkt |  |  |  | 350400 |  | 320112 - CPS 200 PLL 24W HF NV | 1 | 1996-12-02 | [11 empty] | 175200 |  |  | LAMP PH PLL 24W 830 2G11 4P | 1 | 2020-02-20 |  | 24W PLL |  |  | 24.00 | 16000 | PLL
SST127568 | 1012760 | https://lms.nederlandslicht.nl/qr/report/1012760 | 52.1633 | 5.2863 | 1480984560 | 4639117175 | Wielewaal |  | 3766VA |  | Soest |  | Gemeente Soest |  |  |  |  | In bedrijf | Stedin | [43 empty] | 219 - MAST 4,0m ST CONISCH OPZ 60MM PC | 1 | 1996-12-02 |  | 219 - MAST 4,0m ST CONISCH OPZ 60MM PC |  |  |  | Thermisch verzinkt |  |  |  | 350400 |  | 320112 - CPS 200 PLL 24W HF NV | 1 | 1996-12-02 | [11 empty] | 175200 |  |  | LAMP PH PLL 24W 830 2G11 4P | 1 | 2020-02-20 |  | 24W PLL |  |  | 24.00 | 16000 | PLL
SST127569 | 1012761 | https://lms.nederlandslicht.nl/qr/report/1012761 | 52.1633 | 5.2865 | 1481104960 | 4639075174 | Wielewaal |  | 3766VA |  | Soest |  | Gemeente Soest |  |  |  |  | In bedrijf | Stedin | [43 empty] | 219 - MAST 4,0m ST CONISCH OPZ 60MM PC | 1 | 1996-12-02 |  | 219 - MAST 4,0m ST CONISCH OPZ 60MM PC |  |  |  | Thermisch verzinkt |  |  |  | 350400 |  | 320112 - CPS 200 PLL 24W HF NV | 1 | 1996-12-02 | [11 empty] | 175200 |  |  | LAMP PH PLL 24W 830 2G11 4P | 1 | 2020-02-20 |  | 24W PLL |  |  | 24.00 | 16000 | PLL
SST127570 | 1012762 | https://lms.nederlandslicht.nl/qr/report/1012762 | 52.1634 | 5.2866 | 1481152560 | 4639210969 | Wielewaal |  | 3766VA |  | Soest |  | Gemeente Soest |  |  |  |  | In bedrijf | Stedin | [43 empty] | 219 - MAST 4,0m ST CONISCH OPZ 60MM PC | 1 | 1996-12-02 |  | 219 - MAST 4,0m ST CONISCH OPZ 60MM PC |  |  |  | Thermisch verzinkt |  |  |  | 350400 |  | 320112 - CPS 200 PLL 24W HF NV | 1 | 1996-12-02 | [11 empty] | 175200 |  |  | LAMP PH PLL 24W 830 2G11 4P | 1 | 2020-02-20 |  | 24W PLL |  |  | 24.00 | 16000 | PLL
SST127571 | 1012763 | https://lms.nederlandslicht.nl/qr/report/1012763 | 52.1635 | 5.2868 | 1481328960 | 4639303371 | Wielewaal |  | 3766VA |  | Soest |  | Gemeente Soest |  |  |  |  | In bedrijf | Stedin | [43 empty] | 219 - MAST 4,0m ST CONISCH OPZ 60MM PC | 1 | 1996-12-02 |  | 219 - MAST 4,0m ST CONISCH OPZ 60MM PC |  |  |  | Thermisch verzinkt |  |  |  | 350400 |  | 320112 - CPS 200 PLL 24W HF NV | 1 | 1996-12-02 | [11 empty] | 175200 |  |  | LAMP PH PLL 24W 830 2G11 4P | 1 | 2020-02-20 |  | 24W PLL |  |  | 24.00 | 16000 | PLL
SST127572 | 1012764 | https://lms.nederlandslicht.nl/qr/report/1012764 | 52.1636 | 5.2871 | 1481522160 | 4639404174 | Wielewaal |  | 3766VA |  | Soest |  | Gemeente Soest |  |  |  |  | In bedrijf | Stedin | [43 empty] | 219 - MAST 4,0m ST CONISCH OPZ 60MM PC | 1 | 1996-12-02 |  | 219 - MAST 4,0m ST CONISCH OPZ 60MM PC |  |  |  | Thermisch verzinkt |  |  |  | 350400 |  | 320112 - CPS 200 PLL 24W HF NV | 1 | 1996-12-02 | [11 empty] | 175200 |  |  | LAMP PH PLL 24W 830 2G11 4P | 1 | 2020-02-20 |  | 24W PLL |  |  | 24.00 | 16000 | PLL
SST127573 | 1012765 | https://lms.nederlandslicht.nl/qr/report/1012765 | 52.1637 | 5.2875 | 1481765760 | 4639503573 | Wielewaal |  | 3766VA |  | Soest |  | Gemeente Soest |  |  |  |  | In bedrijf | Stedin | [43 empty] | 219 - MAST 4,0m ST CONISCH OPZ 60MM PC | 1 | 1996-12-12 |  | 219 - MAST 4,0m ST CONISCH OPZ 60MM PC |  |  |  | Thermisch verzinkt |  |  |  | 350400 |  | 320112 - CPS 200 PLL 24W HF NV | 1 | 1996-01-01 | [11 empty] | 175200 |  |  | LAMP PH PLL 24W 830 2G11 4P | 1 | 2020-02-20 |  | 24W PLL |  |  | 24.00 | 16000 | PLL
SST127574 | 1012766 | https://lms.nederlandslicht.nl/qr/report/1012766 | 52.1638 | 5.2873 | 1481667760 | 4639644975 | Wielewaal |  | 3766VA |  | Soest |  | Gemeente Soest |  |  |  |  | In bedrijf | Stedin | [43 empty] | 219 - MAST 4,0m ST CONISCH OPZ 60MM PC | 1 | 1997-02-25 |  | 219 - MAST 4,0m ST CONISCH OPZ 60MM PC |  |  |  | Thermisch verzinkt |  |  |  | 350400 |  | 320112 - CPS 200 PLL 24W HF NV | 1 | 1997-02-25 | [11 empty] | 175200 |  |  | LAMP PH PLL 24W 830 2G11 4P | 1 | 2020-02-20 |  | 24W PLL |  |  | 24.00 | 16000 | PLL
SST127575 | 1012767 | https://lms.nederlandslicht.nl/qr/report/1012767 | 52.164 | 5.2872 | 1481558950 | 4639840076 | Wielewaal |  | 3766VA |  | Soest |  | Gemeente Soest |  |  |  |  | In bedrijf | Stedin | [43 empty] | 219 - MAST 4,0m ST CONISCH OPZ 60MM PC | 1 | 1997-02-25 |  | 219 - MAST 4,0m ST CONISCH OPZ 60MM PC |  |  |  | Thermisch verzinkt |  |  |  | 350400 |  | 320112 - CPS 200 PLL 24W HF NV | 1 | 1997-02-25 | [11 empty] | 175200 |  |  | LAMP PH PLL 24W 830 2G11 4P | 1 | 2020-02-20 |  | 24W PLL |  |  | 24.00 | 16000 | PLL
SST127576 | 1012768 | https://lms.nederlandslicht.nl/qr/report/1012768 | 52.1641 | 5.2875 | 1481785360 | 4639957167 | Wielewaal |  | 3766VA |  | Soest |  | Gemeente Soest |  |  |  |  | In bedrijf | Stedin | [43 empty] | 219 - MAST 4,0m ST CONISCH OPZ 60MM PC | 1 | 1996-12-02 |  | 219 - MAST 4,0m ST CONISCH OPZ 60MM PC |  |  |  | Thermisch verzinkt |  |  |  | 350400 |  | 320112 - CPS 200 PLL 24W HF NV | 1 | 1996-12-02 | [11 empty] | 175200 |  |  | LAMP PH PLL 24W 830 2G11 4P | 1 | 2020-02-20 |  | 24W PLL |  |  | 24.00 | 16000 | PLL
SST127577 | 1012769 | https://lms.nederlandslicht.nl/qr/report/1012769 | 52.1642 | 5.2879 | 1482073760 | 4640097172 | Wielewaal |  | 3766VA |  | Soest |  | Gemeente Soest |  |  |  |  | In bedrijf | Stedin | [43 empty] | 219 - MAST 4,0m ST CONISCH OPZ 60MM PC | 1 | 1996-12-02 |  | 219 - MAST 4,0m ST CONISCH OPZ 60MM PC |  |  |  | Thermisch verzinkt |  |  |  | 350400 |  | 320112 - CPS 200 PLL 24W HF NV | 1 | 1996-12-02 | [11 empty] | 175200 |  |  | LAMP PH PLL 24W 830 2G11 4P | 1 | 2020-02-20 |  | 24W PLL |  |  | 24.00 | 16000 | PLL
SST127578 | 1012770 | https://lms.nederlandslicht.nl/qr/report/1012770 | 52.1643 | 5.2883 | 1482314560 | 4640225972 | Wielewaal |  | 3766VA |  | Soest |  | Gemeente Soest |  |  |  |  | In bedrijf | Stedin | [43 empty] | 219 - MAST 4,0m ST CONISCH OPZ 60MM PC | 1 | 1996-12-02 |  | 219 - MAST 4,0m ST CONISCH OPZ 60MM PC |  |  |  | Thermisch verzinkt |  |  |  | 350400 |  | 320112 - CPS 200 PLL 24W HF NV | 1 | 1996-12-02 | [11 empty] | 175200 |  |  | LAMP PH PLL 24W 830 2G11 4P | 1 | 2020-02-20 |  | 24W PLL |  |  | 24.00 | 16000 | PLL
SST127579 | 1012771 | https://lms.nederlandslicht.nl/qr/report/1012771 | 52.1644 | 5.2885 | 1482485360 | 4640267975 | Wielewaal |  | 3766VA |  | Soest |  | Gemeente Soest |  |  |  |  | In bedrijf | Stedin | [43 empty] | 219 - MAST 4,0m ST CONISCH OPZ 60MM PC | 1 | 1996-12-02 |  | 219 - MAST 4,0m ST CONISCH OPZ 60MM PC |  |  |  | Thermisch verzinkt |  |  |  | 350400 |  | 320112 - CPS 200 PLL 24W HF NV | 1 | 1996-12-02 | [11 empty] | 175200 |  |  | LAMP PH PLL 24W 830 2G11 4P | 1 | 2020-02-20 |  | 24W PLL |  |  | 24.00 | 16000 | PLL
SST127580 | 1012772 | https://lms.nederlandslicht.nl/qr/report/1012772 | 52.1642 | 5.2887 | 1482597360 | 4640069167 | Wielewaal |  | 3766VA |  | Soest |  | Gemeente Soest |  |  |  |  | In bedrijf | Stedin | [43 empty] | 219 - MAST 4,0m ST CONISCH OPZ 60MM PC | 1 | 1996-12-02 |  | 219 - MAST 4,0m ST CONISCH OPZ 60MM PC |  |  |  | Thermisch verzinkt |  |  |  | 350400 |  | 320112 - CPS 200 PLL 24W HF NV | 1 | 1996-12-02 | [11 empty] | 175200 |  |  | LAMP PH PLL 24W 830 2G11 4P | 1 | 2020-02-20 |  | 24W PLL |  |  | 24.00 | 16000 | PLL
SST127581 | 1012773 | https://lms.nederlandslicht.nl/qr/report/1012773 | 52.1641 | 5.289 | 1482796160 | 4639945966 | Wielewaal |  | 3766VA |  | Soest |  | Gemeente Soest |  |  |  |  | In bedrijf | Stedin | [43 empty] | 219 - MAST 4,0m ST CONISCH OPZ 60MM PC | 1 | 1996-12-12 |  | 219 - MAST 4,0m ST CONISCH OPZ 60MM PC |  |  |  | Thermisch verzinkt |  |  |  | 350400 |  | 320112 - CPS 200 PLL 24W HF NV | 1 | 1996-12-12 | [11 empty] | 175200 |  |  | LAMP PH PLL 24W 830 2G11 4P | 1 | 2020-02-20 |  | 24W PLL |  |  | 24.00 | 16000 | PLL
SST127582 | 1012774 | https://lms.nederlandslicht.nl/qr/report/1012774 | 52.1639 | 5.2891 | 1482896960 | 4639766767 | Wielewaal |  | 3766VA |  | Soest |  | Gemeente Soest |  |  |  |  | In bedrijf | Stedin | [43 empty] | 219 - MAST 4,0m ST CONISCH OPZ 60MM PC | 1 | 1996-12-12 |  | 219 - MAST 4,0m ST CONISCH OPZ 60MM PC |  |  |  | Thermisch verzinkt |  |  |  | 350400 |  | 320112 - CPS 200 PLL 24W HF NV | 1 | 1996-12-12 | [11 empty] | 175200 |  |  | LAMP PH PLL 24W 830 2G11 4P | 1 | 2020-02-20 |  | 24W PLL |  |  | 24.00 | 16000 | PLL
SST127583 | 1012775 | https://lms.nederlandslicht.nl/qr/report/1012775 | 52.1638 | 5.2889 | 1482706560 | 4639665966 | Wielewaal |  | 3766VA |  | Soest |  | Gemeente Soest |  |  |  |  | In bedrijf | Stedin | [43 empty] | 219 - MAST 4,0m ST CONISCH OPZ 60MM PC | 1 | 1997-02-26 |  | 219 - MAST 4,0m ST CONISCH OPZ 60MM PC |  |  |  | Thermisch verzinkt |  |  |  | 350400 |  | 320112 - CPS 200 PLL 24W HF NV | 1 | 1997-02-26 | [11 empty] | 175200 |  |  | LAMP PH PLL 24W 830 2G11 4P | 1 | 2020-02-20 |  | 24W PLL |  |  | 24.00 | 16000 | PLL
SST127584 | 1012776 | https://lms.nederlandslicht.nl/qr/report/1012776 | 52.164 | 5.2887 | 1482597360 | 4639847969 | Wielewaal |  | 3766VA |  | Soest |  | Gemeente Soest |  |  |  |  | In bedrijf | Stedin | [43 empty] | 219 - MAST 4,0m ST CONISCH OPZ 60MM PC | 1 | 1996-12-02 |  | 219 - MAST 4,0m ST CONISCH OPZ 60MM PC |  |  |  | Thermisch verzinkt |  |  |  | 350400 |  | 320112 - CPS 200 PLL 24W HF NV | 1 | 1996-12-02 | [11 empty] | 175200 |  |  | LAMP PH PLL 24W 830 2G11 4P | 1 | 2020-02-20 |  | 24W PLL |  |  | 24.00 | 16000 | PLL
SST127585 | 1012777 | https://lms.nederlandslicht.nl/qr/report/1012777 | 52.1639 | 5.2885 | 1482457360 | 4639755568 | Wielewaal |  | 3766VA |  | Soest |  | Gemeente Soest |  |  |  |  | In bedrijf | Stedin | [43 empty] | 219 - MAST 4,0m ST CONISCH OPZ 60MM PC | 1 | 1996-12-12 |  | 219 - MAST 4,0m ST CONISCH OPZ 60MM PC |  |  |  | Thermisch verzinkt |  |  |  | 350400 |  | 320112 - CPS 200 PLL 24W HF NV | 1 | 1996-12-12 | [11 empty] | 175200 |  |  | LAMP PH PLL 24W 830 2G11 4P | 1 | 2020-02-21 |  | 24W PLL |  |  | 24.00 | 16000 | PLL
SST127586 | 1012778 | https://lms.nederlandslicht.nl/qr/report/1012778 | 52.1638 | 5.2882 | 1482264160 | 4639647775 | Wielewaal |  | 3766VA |  | Soest |  | Gemeente Soest |  |  |  |  | In bedrijf | Stedin | [43 empty] | 219 - MAST 4,0m ST CONISCH OPZ 60MM PC | 1 | 1996-12-12 |  | 219 - MAST 4,0m ST CONISCH OPZ 60MM PC |  |  |  | Thermisch verzinkt |  |  |  | 350400 |  | 320112 - CPS 200 PLL 24W HF NV | 1 | 1996-12-12 | [11 empty] | 175200 |  |  | LAMP PH PLL 24W 830 2G11 4P | 1 | 2020-02-21 |  | 24W PLL |  |  | 24.00 | 16000 | PLL
SST127587 | 1012779 | https://lms.nederlandslicht.nl/qr/report/1012779 | 52.1637 | 5.2879 | 1482076560 | 4639549766 | Wielewaal |  | 3766VA |  | Soest |  | Gemeente Soest |  |  |  |  | In bedrijf | Stedin | [43 empty] | 219 - MAST 4,0m ST CONISCH OPZ 60MM PC | 1 | 1996-12-02 |  | 219 - MAST 4,0m ST CONISCH OPZ 60MM PC |  |  |  | Thermisch verzinkt |  |  |  | 350400 |  | 320112 - CPS 200 PLL 24W HF NV | 1 | 1996-12-02 | [11 empty] | 175200 |  |  | LAMP PH PLL 24W 830 2G11 4P | 1 | 2020-02-21 |  | 24W PLL |  |  | 24.00 | 16000 | PLL
SST127588 | 1012780 | https://lms.nederlandslicht.nl/qr/report/1012780 | 52.1636 | 5.2876 | 1481877760 | 4639434972 | Wielewaal |  | 3766VA |  | Soest |  | Gemeente Soest |  |  |  |  | In bedrijf | Stedin | [43 empty] | 219 - MAST 4,0m ST CONISCH OPZ 60MM PC | 1 | 1996-12-02 |  | 219 - MAST 4,0m ST CONISCH OPZ 60MM PC |  |  |  | Thermisch verzinkt |  |  |  | 350400 |  | 320112 - CPS 200 PLL 24W HF NV | 1 | 1996-12-02 | [11 empty] | 175200 |  |  | LAMP PH PLL 24W 830 2G11 4P | 1 | 2020-02-21 |  | 24W PLL |  |  | 24.00 | 16000 | PLL
SST127589 | 1012781 | https://lms.nederlandslicht.nl/qr/report/1012781 | 52.1634 | 5.288 | 1482126960 | 4639241772 | Wielewaal |  | 3766VA |  | Soest |  | Gemeente Soest |  |  |  |  | In bedrijf | Stedin | [43 empty] | 219 - MAST 4,0m ST CONISCH OPZ 60MM PC | 1 | 1997-02-26 |  | 219 - MAST 4,0m ST CONISCH OPZ 60MM PC |  |  |  | Thermisch verzinkt |  |  |  | 350400 |  | 320112 - CPS 200 PLL 24W HF NV | 1 | 1997-02-26 | [11 empty] | 175200 |  |  | LAMP PH PLL 24W 830 2G11 4P | 1 | 2020-02-21 |  | 24W PLL |  |  | 24.00 | 16000 | PLL
SST127590 | 1012782 | https://lms.nederlandslicht.nl/qr/report/1012782 | 52.1635 | 5.2883 | 1482320160 | 4639348174 | Wielewaal |  | 3766VA |  | Soest |  | Gemeente Soest |  |  |  |  | In bedrijf | Stedin | [43 empty] | 219 - MAST 4,0m ST CONISCH OPZ 60MM PC | 1 | 1997-02-26 |  | 219 - MAST 4,0m ST CONISCH OPZ 60MM PC |  |  |  | Thermisch verzinkt |  |  |  | 350400 |  | 320112 - CPS 200 PLL 24W HF NV | 1 | 1997-02-26 | [11 empty] | 175200 |  |  | LAMP PH PLL 24W 830 2G11 4P | 1 | 2020-02-21 |  | 24W PLL |  |  | 24.00 | 16000 | PLL
SST127591 | 1012783 | https://lms.nederlandslicht.nl/qr/report/1012783 | 52.1636 | 5.2885 | 1482499360 | 4639448966 | Wielewaal |  | 3766VA |  | Soest |  | Gemeente Soest |  |  |  |  | In bedrijf | Stedin | [43 empty] | 219 - MAST 4,0m ST CONISCH OPZ 60MM PC | 1 | 1997-02-26 |  | 219 - MAST 4,0m ST CONISCH OPZ 60MM PC |  |  |  | Thermisch verzinkt |  |  |  | 350400 |  | 320112 - CPS 200 PLL 24W HF NV | 1 | 1997-02-26 | [11 empty] | 175200 |  |  | LAMP PH PLL 24W 830 2G11 4P | 1 | 2020-02-21 |  | 24W PLL |  |  | 24.00 | 16000 | PLL
SST127592 | 1012784 | https://lms.nederlandslicht.nl/qr/report/1012784 | 52.1637 | 5.2888 | 1482689760 | 4639552570 | Wielewaal |  | 3766VA |  | Soest |  | Gemeente Soest |  |  |  |  | In bedrijf | Stedin | [43 empty] | 219 - MAST 4,0m ST CONISCH OPZ 60MM PC | 1 | 1997-02-26 |  | 219 - MAST 4,0m ST CONISCH OPZ 60MM PC |  |  |  | Thermisch verzinkt |  |  |  | 350400 |  | 320112 - CPS 200 PLL 24W HF NV | 1 | 1997-02-26 | [11 empty] | 175200 |  |  | LAMP PH PLL 24W 830 2G11 4P | 1 | 2020-02-21 |  | 24W PLL |  |  | 24.00 | 16000 | PLL
SST127593 | 1012785 | https://lms.nederlandslicht.nl/qr/report/1012785 | 52.1629 | 5.2906 | 1483902160 | 4638596371 | Houtsnip |  | 3766VD |  | Soest |  | Gemeente Soest |  |  |  |  | In bedrijf | Stedin | [43 empty] | 219 - MAST 4,0m ST CONISCH OPZ 60MM PC | 1 | 1997-08-11 |  | 219 - MAST 4,0m ST CONISCH OPZ 60MM PC |  |  |  | Thermisch verzinkt |  |  |  | 350400 |  | 320112 - CPS 200 PLL 24W HF NV | 1 | 1997-08-11 | [11 empty] | 175200 |  |  | LAMP PH PLL 24W 830 2G11 4P | 1 | 2019-09-27 |  | 24W PLL |  |  | 24.00 | 16000 | PLL
SST127594 | 1012786 | https://lms.nederlandslicht.nl/qr/report/1012786 | 52.1626 | 5.2908 | 1484044960 | 4638334574 | Houtsnip |  | 3766VD |  | Soest |  | Gemeente Soest |  |  |  |  | In bedrijf | Stedin | [43 empty] | 219 - MAST 4,0m ST CONISCH OPZ 60MM PC | 1 | 1997-08-11 |  | 219 - MAST 4,0m ST CONISCH OPZ 60MM PC |  |  |  | Thermisch verzinkt |  |  |  | 350400 |  | 320112 - CPS 200 PLL 24W HF NV | 1 | 1997-08-11 | [11 empty] | 175200 |  |  | LAMP TLD 18W 830 G13 | 1 | 2019-09-27 |  | 18W TLD |  |  | 18.00 | 8000 | TL
SST127595 | 1012787 | https://lms.nederlandslicht.nl/qr/report/1012787 | 52.1625 | 5.2911 | 1484274560 | 4638214175 | Houtsnip |  | 3766VD |  | Soest |  | Gemeente Soest |  |  |  |  | In bedrijf | Stedin | [43 empty] | 219 - MAST 4,0m ST CONISCH OPZ 60MM PC | 1 | 1997-08-11 |  | 219 - MAST 4,0m ST CONISCH OPZ 60MM PC |  |  |  | Thermisch verzinkt |  |  |  | 350400 |  | 320112 - CPS 200 PLL 24W HF NV | 1 | 1997-08-11 | [11 empty] | 175200 |  |  | LAMP PH PLL 24W 830 2G11 4P | 1 | 2019-09-27 |  | 24W PLL |  |  | 24.00 | 16000 | PLL
SST127596 | 1012788 | https://lms.nederlandslicht.nl/qr/report/1012788 | 52.1624 | 5.2908 | 1484033760 | 4638093766 | Houtsnip |  | 3766VD |  | Soest |  | Gemeente Soest |  |  |  |  | In bedrijf | Stedin | [43 empty] | 219 - MAST 4,0m ST CONISCH OPZ 60MM PC | 1 | 1997-08-11 |  | 219 - MAST 4,0m ST CONISCH OPZ 60MM PC |  |  |  | Thermisch verzinkt |  |  |  | 350400 |  | 320112 - CPS 200 PLL 24W HF NV | 1 | 1997-08-11 | [11 empty] | 175200 |  |  | LAMP PH PLL 24W 830 2G11 4P | 1 | 2019-09-27 |  | 24W PLL |  |  | 24.00 | 16000 | PLL
SST127597 | 1012789 | https://lms.nederlandslicht.nl/qr/report/1012789 | 52.1623 | 5.2906 | 1483874160 | 4638005570 | Houtsnip |  | 3766VD |  | Soest |  | Gemeente Soest |  |  |  |  | In bedrijf | Stedin | [43 empty] | 219 - MAST 4,0m ST CONISCH OPZ 60MM PC | 1 | 1997-08-11 |  | 219 - MAST 4,0m ST CONISCH OPZ 60MM PC |  |  |  | Thermisch verzinkt |  |  |  | 350400 |  | 320112 - CPS 200 PLL 24W HF NV | 1 | 1997-08-11 | [11 empty] | 175200 |  |  | LAMP PH PLL 24W 830 2G11 4P | 1 | 2019-09-27 |  | 24W PLL |  |  | 24.00 | 16000 | PLL
SST127598 | 1012790 | https://lms.nederlandslicht.nl/qr/report/1012790 | 52.1622 | 5.2903 | 1483697760 | 4637907573 | Houtsnip |  | 3766VD |  | Soest |  | Gemeente Soest |  |  |  |  | In bedrijf | Stedin | [43 empty] | 219 - MAST 4,0m ST CONISCH OPZ 60MM PC | 1 | 1997-08-11 |  | 219 - MAST 4,0m ST CONISCH OPZ 60MM PC |  |  |  | Thermisch verzinkt |  |  |  | 350400 |  | 320112 - CPS 200 PLL 24W HF NV | 1 | 1997-08-11 | [11 empty] | 175200 |  |  | LAMP PH PLL 24W 830 2G11 4P | 1 | 2019-09-27 |  | 24W PLL |  |  | 24.00 | 16000 | PLL
SST127599 | 1012791 | https://lms.nederlandslicht.nl/qr/report/1012791 | 52.1621 | 5.2899 | 1483406560 | 4637752175 | Houtsnip |  | 3766VD |  | Soest |  | Gemeente Soest |  |  |  |  | In bedrijf | Stedin | [43 empty] | 219 - MAST 4,0m ST CONISCH OPZ 60MM PC | 1 | 1997-08-11 |  | 219 - MAST 4,0m ST CONISCH OPZ 60MM PC |  |  |  | Thermisch verzinkt |  |  |  | 350400 |  | 320112 - CPS 200 PLL 24W HF NV | 1 | 1997-08-11 | [11 empty] | 175200 |  |  | LAMP PH PLL 24W 830 2G11 4P | 1 | 2019-09-27 |  | 24W PLL |  |  | 24.00 | 16000 | PLL
SST127600 | 1012793 | https://lms.nederlandslicht.nl/qr/report/1012793 | 52.1761 | 5.2705 | 1470148560 | 4653353670 | Zuidergracht |  | 3763LS |  | Soest |  | Gemeente Soest |  |  |  |  | In bedrijf | Stedin | [43 empty] | 228 - MAST 4,7 M ST VERL (6,0 M) | 1 | 2011-01-04 |  | LM ST 6,0 CV EU1250/20/5 T60 ET Z N6005 | 6.00 | CILINDRISCH | STAAL | 6005 MOSGROEN | GESCHILDERD | NVT |  | 350400 |  | Lightwell Luxis LW-SRD 3000LM 2x2x4 730 DCW CV | 1 | 2018-12-15 |  |  | Lightwell | [11 empty] | LED | 1 | 2018-12-15 |  | LED |  |  | 30.00 | 100000 | LED |  | LEDDRIVER | 1 | 2018-12-15 |  | LEDDRIVER |  |  | 1.00 | 175200
SST127602 | 1012794 | https://lms.nederlandslicht.nl/qr/report/1012794 | 52.1765 | 5.2701 | 1469881260 | 4653773565 | Zuidergracht |  | 3763LS |  | Soest |  | Gemeente Soest |  |  |  |  | In bedrijf | Stedin | [43 empty] | 226 - MAST 5,7 M ST VERL (7,0 M) | 1 | 2011-01-04 |  | LM ST 7,0 CV EU1250/20/5 T60 ET Z V | 7.00 | CILINDRISCH | THERMISCH VERZINKT | NVT | NVT | NVT |  | 350400 |  | Lightwell Luxis LW-SRD 3000LM 2x2x4 730 DCW CV | 1 | 2018-12-15 |  |  | Lightwell | [11 empty] | LED | 1 | 2018-12-15 |  | LED |  |  | 30.00 | 100000 | LED |  | LEDDRIVER | 1 | 2018-12-15 |  | LEDDRIVER |  |  | 1.00 | 175200
SST127603 | 1012795 | https://lms.nederlandslicht.nl/qr/report/1012795 | 52.1767 | 5.2699 | 1469759760 | 4653969469 | Zuidergracht |  | 3763LS |  | Soest |  | Gemeente Soest |  |  |  |  | In bedrijf | Stedin | [43 empty] | 228 - MAST 4,7 M ST VERL (6,0 M) | 1 | 2011-01-04 |  | LM ST 6,0 CV EU1250/20/5 T60 ET Z N6005 | 6.00 | CILINDRISCH | STAAL | 6005 MOSGROEN | GESCHILDERD | NVT |  | 350400 |  | Lightwell Luxis LW-SRD 3000LM 2x2x4 730 DCW CV | 1 | 2018-12-15 |  |  | Lightwell | [11 empty] | LED | 1 | 2018-12-15 |  | LED |  |  | 30.00 | 100000 | LED |  | LEDDRIVER | 1 | 2018-12-15 |  | LEDDRIVER |  |  | 1.00 | 175200
SST127604 | 1012796 | https://lms.nederlandslicht.nl/qr/report/1012796 | 52.1769 | 5.2695 | 1469522160 | 4654182974 | Zuidergracht |  | 3763LS |  | Soest |  | Gemeente Soest |  |  |  |  | In bedrijf | Stedin | [43 empty] | 228 - MAST 4,7 M ST VERL (6,0 M) | 1 | 2011-01-04 |  | LM ST 6,0 CV EU1250/20/5 T60 ET Z N6005 | 6.00 | CILINDRISCH | STAAL | 6005 MOSGROEN | GESCHILDERD | NVT |  | 350400 |  | Lightwell Luxis LW-SRD 3000LM 2x2x4 730 DCW CV | 1 | 2018-12-15 |  |  | Lightwell | [11 empty] | LED | 1 | 2018-12-15 |  | LED |  |  | 30.00 | 100000 | LED |  | LEDDRIVER | 1 | 2018-12-15 |  | LEDDRIVER |  |  | 1.00 | 175200
SST127605 | 1012797 | https://lms.nederlandslicht.nl/qr/report/1012797 | 52.177 | 5.2696 | 1469541060 | 4654309870 | Zuidergracht |  | 3763LS |  | Soest |  | Gemeente Soest |  |  |  |  | In bedrijf | Stedin | [43 empty] | 228 - MAST 4,7 M ST VERL (6,0 M) | 1 | 2011-01-04 |  | LM ST 6,0 CV EU1250/20/5 T60 ET Z N6005 | 6.00 | CILINDRISCH | STAAL | 6005 MOSGROEN | GESCHILDERD | NVT |  | 350400 |  | Lightwell Luxis LW-SRD 3000LM 2x2x4 730 DCW CV | 1 | 2018-12-15 |  |  | Lightwell | [11 empty] | LED | 1 | 2018-12-15 |  | LED |  |  | 30.00 | 100000 | LED |  | LEDDRIVER | 1 | 2018-12-15 |  | LEDDRIVER |  |  | 1.00 | 175200
SST127606 | 1012798 | https://lms.nederlandslicht.nl/qr/report/1012798 | 52.1769 | 5.2692 | 1469306160 | 4654218071 | Zuidergracht |  | 3763LS |  | Soest |  | Gemeente Soest |  |  |  |  | In bedrijf | Stedin | [43 empty] | 228 - MAST 4,7 M ST VERL (6,0 M) | 1 | 2011-01-04 |  | LM ST 6,0 CV EU1250/20/5 T60 ET Z N6005 | 6.00 | CILINDRISCH | STAAL | 6005 MOSGROEN | GESCHILDERD | NVT |  | 350400 |  | Lightwell Luxis LW-SRD 3000LM 2x2x4 730 DCW CV | 1 | 2018-12-15 |  |  | Lightwell | [11 empty] | LED | 1 | 2018-12-15 |  | LED |  |  | 30.00 | 100000 | LED |  | LEDDRIVER | 1 | 2018-12-15 |  | LEDDRIVER |  |  | 1.00 | 175200
SST127607 | 1012799 | https://lms.nederlandslicht.nl/qr/report/1012799 | 52.1768 | 5.2689 | 1469100960 | 4654079073 | Zuidergracht |  | 3763LS |  | Soest |  | Gemeente Soest |  |  |  |  | In bedrijf | Stedin | [43 empty] | 228 - MAST 4,7 M ST VERL (6,0 M) | 1 | 2011-01-04 |  | LM ST 6,0 CV EU1250/20/5 T60 ET Z N6005 | 6.00 | CILINDRISCH | STAAL | 6005 MOSGROEN | GESCHILDERD | NVT |  | 350400 |  | Lightwell Luxis LW-SRD 3000LM 2x2x4 730 DCW CV | 1 | 2018-12-15 |  |  | Lightwell | [11 empty] | LED | 1 | 2018-12-15 |  | LED |  |  | 30.00 | 100000 | LED |  | LEDDRIVER | 1 | 2018-12-15 |  | LEDDRIVER |  |  | 1.00 | 175200
SST127608 | 1012800 | https://lms.nederlandslicht.nl/qr/report/1012800 | 52.1766 | 5.2686 | 1468860660 | 4653911672 | Zuidergracht |  | 3763LS |  | Soest |  | Gemeente Soest |  |  |  |  | In bedrijf | Stedin | [43 empty] | 228 - MAST 4,7 M ST VERL (6,0 M) | 1 | 2011-04-07 |  | LM ST 6,0 CV EU1250/20/5 T60 ET Z N6005 | 6.00 | CILINDRISCH | STAAL | 6005 MOSGROEN | GESCHILDERD | NVT |  | 350400 |  | Lightwell Luxis LW-SRD 3000LM 2x2x4 730 DCW CV | 1 | 2018-12-15 |  |  | Lightwell | [11 empty] | LED | 1 | 2018-12-15 |  | LED |  |  | 30.00 | 100000 | LED |  | LEDDRIVER | 1 | 2018-12-15 |  | LEDDRIVER |  |  | 1.00 | 175200
SST127609 | 1012801 | https://lms.nederlandslicht.nl/qr/report/1012801 | 52.1765 | 5.2683 | 1468650060 | 4653767366 | Zuidergracht |  | 3763LS |  | Soest |  | Gemeente Soest |  |  |  |  | In bedrijf | Stedin | [43 empty] | 228 - MAST 4,7 M ST VERL (6,0 M) | 1 | 2011-01-04 |  | LM ST 6,0 CV EU1250/20/5 T60 ET Z N6005 | 6.00 | CILINDRISCH | STAAL | 6005 MOSGROEN | GESCHILDERD | NVT |  | 350400 |  | Lightwell Luxis LW-SRD 3000LM 2x2x4 730 DCW CV | 1 | 2018-12-15 |  |  | Lightwell | [11 empty] | LED | 1 | 2018-12-15 |  | LED |  |  | 30.00 | 100000 | LED |  | LEDDRIVER | 1 | 2018-12-15 |  | LEDDRIVER |  |  | 1.00 | 175200
SST127610 | 1012802 | https://lms.nederlandslicht.nl/qr/report/1012802 | 52.1763 | 5.268 | 1468444860 | 4653622975 | Zuidergracht |  | 3763LS |  | Soest |  | Gemeente Soest |  |  |  |  | In bedrijf | Stedin | [43 empty] | 228 - MAST 4,7 M ST VERL (6,0 M) | 1 | 2011-01-04 |  | LM ST 6,0 CV EU1250/20/5 T60 ET Z N6005 | 6.00 | CILINDRISCH | STAAL | 6005 MOSGROEN | GESCHILDERD | NVT |  | 350400 |  | Lightwell Luxis LW-SRD 3000LM 2x2x4 730 DCW CV | 1 | 2018-12-15 |  |  | Lightwell | [11 empty] | LED | 1 | 2018-12-15 |  | LED |  |  | 30.00 | 100000 | LED |  | LEDDRIVER | 1 | 2018-12-15 |  | LEDDRIVER |  |  | 1.00 | 175200
SST127611 | 1012803 | https://lms.nederlandslicht.nl/qr/report/1012803 | 52.1762 | 5.2677 | 1468231560 | 4653478675 | Zuidergracht |  | 3763LS |  | Soest |  | Gemeente Soest |  |  |  |  | In bedrijf | Stedin | [43 empty] | 228 - MAST 4,7 M ST VERL (6,0 M) | 1 | 2011-01-04 |  | LM ST 6,0 CV EU1250/20/5 T60 ET Z N6005 | 6.00 | CILINDRISCH | STAAL | 6005 MOSGROEN | GESCHILDERD | NVT |  | 350400 |  | Lightwell Luxis LW-SRD 3000LM 2x2x4 730 DCW CV | 1 | 2018-12-15 |  |  | Lightwell | [11 empty] | LED | 1 | 2018-12-15 |  | LED |  |  | 30.00 | 100000 | LED |  | LEDDRIVER | 1 | 2018-12-15 |  | LEDDRIVER |  |  | 1.00 | 175200
SST127612 | 1012804 | https://lms.nederlandslicht.nl/qr/report/1012804 | 52.1761 | 5.2674 | 1468047960 | 4653346365 | Zuidergracht |  | 3763LS |  | Soest |  | Gemeente Soest |  |  |  |  | In bedrijf | Stedin | [43 empty] | 228 - MAST 4,7 M ST VERL (6,0 M) | 1 | 2011-01-04 |  | LM ST 6,0 CV EU1250/20/5 T60 ET Z N6005 | 6.00 | CILINDRISCH | STAAL | 6005 MOSGROEN | GESCHILDERD | NVT |  | 350400 |  | Lightwell Luxis LW-SRD 3000LM 2x2x4 730 DCW CV | 1 | 2018-12-15 |  |  | Lightwell | [11 empty] | LED | 1 | 2018-12-15 |  | LED |  |  | 30.00 | 100000 | LED |  | LEDDRIVER | 1 | 2018-12-15 |  | LEDDRIVER |  |  | 1.00 | 175200
SST127613 | 1012805 | https://lms.nederlandslicht.nl/qr/report/1012805 | 52.1759 | 5.267 | 1467780660 | 4653166876 | Zuidergracht |  | 3763LS |  | Soest |  | Gemeente Soest |  |  |  |  | In bedrijf | Stedin | [43 empty] | 228 - MAST 4,7 M ST VERL (6,0 M) | 1 | 2011-01-04 |  | LM ST 6,0 CV EU1250/20/5 T60 ET Z N6005 | 6.00 | CILINDRISCH | STAAL | 6005 MOSGROEN | GESCHILDERD | NVT |  | 350400 |  | Lightwell Luxis LW-SRD 3000LM 2x2x4 730 DCW CV | 1 | 2018-12-15 |  |  | Lightwell | [11 empty] | LED | 1 | 2018-12-15 |  | LED |  |  | 30.00 | 100000 | LED |  | LEDDRIVER | 1 | 2018-12-15 |  | LEDDRIVER |  |  | 1.00 | 175200
SST127616 | 1012806 | https://lms.nederlandslicht.nl/qr/report/1012806 | 52.176 | 5.2663 | 1467297360 | 4653221072 | Zuidergracht |  | 3763LS |  | Soest |  | Gemeente Soest |  |  |  |  | In bedrijf | Stedin | [43 empty] | 228 - MAST 4,7 M ST VERL (6,0 M) | 1 | 2011-01-04 |  | LM ST 6,0 CV EU1250/20/5 T60 ET Z N6005 | 6.00 | CILINDRISCH | STAAL | 6005 MOSGROEN | GESCHILDERD | NVT |  | 350400 |  | Lightwell Luxis LW-SRD 3000LM 2x2x4 730 DCW CV | 1 | 2018-12-15 |  |  | Lightwell | [11 empty] | LED | 1 | 2018-12-15 |  | LED |  |  | 30.00 | 100000 | LED |  | LEDDRIVER | 1 | 2018-12-15 |  | LEDDRIVER |  |  | 1.00 | 175200
SST127617 | 1012807 | https://lms.nederlandslicht.nl/qr/report/1012807 | 52.1762 | 5.2661 | 1467132660 | 4653414273 | Zuidergracht |  | 3763LS |  | Soest |  | Gemeente Soest |  |  |  |  | In bedrijf | Stedin | [43 empty] | 228 - MAST 4,7 M ST VERL (6,0 M) | 1 | 2011-01-04 |  | LM ST 6,0 CV EU1250/20/5 T60 ET Z N6005 | 6.00 | CILINDRISCH | STAAL | 6005 MOSGROEN | GESCHILDERD | NVT |  | 350400 |  | Lightwell Luxis LW-SRD 3000LM 2x2x4 730 DCW CV | 1 | 2018-12-15 |  |  | Lightwell | [11 empty] | LED | 1 | 2018-12-15 |  | LED |  |  | 30.00 | 100000 | LED |  | LEDDRIVER | 1 | 2018-12-15 |  | LEDDRIVER |  |  | 1.00 | 175200
SST127619 | 1012808 | https://lms.nederlandslicht.nl/qr/report/1012808 | 52.1765 | 5.2656 | 1466800560 | 4653814066 | Zuidergracht |  | 3763LS |  | Soest |  | Gemeente Soest |  |  |  |  | In bedrijf | Stedin | [43 empty] | 228 - MAST 4,7 M ST VERL (6,0 M) | 1 | 1996-07-18 |  | LM ST 6,0 CV EU1250/20/5 T60 ET Z N6005 | 6.00 | CILINDRISCH | STAAL | 6005 MOSGROEN | GESCHILDERD | NVT |  | 350400 |  | Lightwell Luxis LW-SRD 3000LM 2x2x4 730 DCW CV | 1 | 2018-12-15 |  |  | Lightwell | [11 empty] | LED | 1 | 2018-12-15 |  | LED |  |  | 30.00 | 100000 | LED |  | LEDDRIVER | 1 | 2018-12-15 |  | LEDDRIVER |  |  | 1.00 | 175200
SST127620 | 1012809 | https://lms.nederlandslicht.nl/qr/report/1012809 | 52.1767 | 5.2653 | 1466627760 | 4654020667 | Zuidergracht |  | 3763LS |  | Soest |  | Gemeente Soest |  |  |  |  | In bedrijf | Stedin | [43 empty] | 228 - MAST 4,7 M ST VERL (6,0 M) | 1 | 2011-01-04 |  | LM ST 6,0 CV EU1250/20/5 T60 ET Z N6005 | 6.00 | CILINDRISCH | STAAL | 6005 MOSGROEN | GESCHILDERD | NVT |  | 350400 |  | Lightwell Luxis LW-SRD 3000LM 2x2x4 730 DCW CV | 1 | 2018-12-15 |  |  | Lightwell | [11 empty] | LED | 1 | 2018-12-15 |  | LED |  |  | 30.00 | 100000 | LED |  | LEDDRIVER | 1 | 2018-12-15 |  | LEDDRIVER |  |  | 1.00 | 175200
SST127621 | 1012810 | https://lms.nederlandslicht.nl/qr/report/1012810 | 52.1769 | 5.2651 | 1466454960 | 4654232776 | Zuidergracht |  | 3763LS |  | Soest |  | Gemeente Soest |  |  |  |  | In bedrijf | Stedin | [43 empty] | 228 - MAST 4,7 M ST VERL (6,0 M) | 1 | 2011-01-04 |  | LM ST 6,0 CV EU1250/20/5 T60 ET Z N6005 | 6.00 | CILINDRISCH | STAAL | 6005 MOSGROEN | GESCHILDERD | NVT |  | 350400 |  | Lightwell Luxis LW-SRD 3000LM 2x2x4 730 DCW CV | 1 | 2018-12-15 |  |  | Lightwell | [11 empty] | LED | 1 | 2018-12-15 |  | LED |  |  | 30.00 | 100000 | LED |  | LEDDRIVER | 1 | 2018-12-15 |  | LEDDRIVER |  |  | 1.00 | 175200
SST127622 | 1012811 | https://lms.nederlandslicht.nl/qr/report/1012811 | 52.1771 | 5.2648 | 1466292960 | 4654423171 | Zuidergracht |  | 3763LS |  | Soest |  | Gemeente Soest |  |  |  |  | In bedrijf | Stedin | [43 empty] | 228 - MAST 4,7 M ST VERL (6,0 M) | 1 | 2011-01-04 |  | LM ST 6,0 CV EU1250/20/5 T60 ET Z N6005 | 6.00 | CILINDRISCH | STAAL | 6005 MOSGROEN | GESCHILDERD | NVT |  | 350400 |  | Lightwell Luxis LW-SRD 3000LM 2x2x4 730 DCW CV | 1 | 2018-12-15 |  |  | Lightwell | [11 empty] | LED | 1 | 2018-12-15 |  | LED |  |  | 30.00 | 100000 | LED |  | LEDDRIVER | 1 | 2018-12-15 |  | LEDDRIVER |  |  | 1.00 | 175200
SST127623 | 1012812 | https://lms.nederlandslicht.nl/qr/report/1012812 | 52.1772 | 5.2646 | 1466133660 | 4654614876 | Zuidergracht |  | 3763LS |  | Soest |  | Gemeente Soest |  |  |  |  | In bedrijf | Stedin | [43 empty] | 228 - MAST 4,7 M ST VERL (6,0 M) | 1 | 1996-07-18 |  | LM ST 6,0 CV EU1250/20/5 T60 ET Z N6005 | 6.00 | CILINDRISCH | STAAL | 6005 MOSGROEN | GESCHILDERD | NVT |  | 350400 |  | Lightwell Luxis LW-SRD 3000LM 2x2x4 730 DCW CV | 1 | 2018-12-15 |  |  | Lightwell | [11 empty] | LED | 1 | 2018-12-15 |  | LED |  |  | 30.00 | 100000 | LED |  | LEDDRIVER | 1 | 2018-12-15 |  | LEDDRIVER |  |  | 1.00 | 175200
SST127624 | 1012813 | https://lms.nederlandslicht.nl/qr/report/1012813 | 52.1774 | 5.2644 | 1465971660 | 4654810769 | Zuidergracht |  | 3763LS |  | Soest |  | Gemeente Soest |  |  |  |  | In bedrijf | Stedin | [43 empty] | 228 - MAST 4,7 M ST VERL (6,0 M) | 1 | 2011-01-04 |  | LM ST 6,0 CV EU1250/20/5 T60 ET Z N6005 | 6.00 | CILINDRISCH | STAAL | 6005 MOSGROEN | GESCHILDERD | NVT |  | 350400 |  | Lightwell Luxis LW-SRD 3000LM 2x2x4 730 DCW CV | 1 | 2018-12-15 |  |  | Lightwell | [11 empty] | LED | 1 | 2018-12-15 |  | LED |  |  | 30.00 | 100000 | LED |  | LEDDRIVER | 1 | 2018-12-15 |  | LEDDRIVER |  |  | 1.00 | 175200
SST127626 | 1012814 | https://lms.nederlandslicht.nl/qr/report/1012814 | 52.1775 | 5.2641 | 1465774560 | 4654878171 | Zuidergracht |  | 3763LS |  | Soest |  | Gemeente Soest |  |  |  |  | In bedrijf | Stedin | [43 empty] | 228 - MAST 4,7 M ST VERL (6,0 M) | 1 | 1996-07-18 |  | LM ST 6,0 CV EU1250/20/5 T60 ET Z N6005 | 6.00 | CILINDRISCH | STAAL | 6005 MOSGROEN | GESCHILDERD | NVT |  | 350400 |  | Lightwell Luxis LW-SRD 3000LM 2x2x4 730 DCW CV | 1 | 2018-12-15 |  |  | Lightwell | [11 empty] | LED | 1 | 2018-12-15 |  | LED |  |  | 30.00 | 100000 | LED |  | LEDDRIVER | 1 | 2018-12-15 |  | LEDDRIVER |  |  | 1.00 | 175200
SST127628 | 1012815 | https://lms.nederlandslicht.nl/qr/report/1012815 | 52.1772 | 5.2634 | 1465320960 | 4654533866 | Zuidergracht |  | 3763LS |  | Soest |  | Gemeente Soest |  |  |  |  | In bedrijf | Stedin | [43 empty] | 228 - MAST 4,7 M ST VERL (6,0 M) | 1 | 1996-07-18 |  | LM ST 6,0 CV EU1250/20/5 T60 ET Z N6005 | 6.00 | CILINDRISCH | STAAL | 6005 MOSGROEN | GESCHILDERD | NVT |  | 350400 |  | Lightwell Luxis LW-SRD 3000LM 2x2x4 730 DCW CV | 1 | 2018-12-15 |  |  | Lightwell | [11 empty] | LED | 1 | 2018-12-15 |  | LED |  |  | 30.00 | 100000 | LED |  | LEDDRIVER | 1 | 2018-12-15 |  | LEDDRIVER |  |  | 1.00 | 175200
SST127629 | 1012816 | https://lms.nederlandslicht.nl/qr/report/1012816 | 52.177 | 5.2631 | 1465104960 | 4654370369 | Zuidergracht |  | 3763LS |  | Soest |  | Gemeente Soest |  |  |  |  | In bedrijf | Stedin | [43 empty] | 228 - MAST 4,7 M ST VERL (6,0 M) | 1 | 1996-07-18 |  | LM ST 6,0 CV EU1250/20/5 T60 ET Z N6005 | 6.00 | CILINDRISCH | STAAL | 6005 MOSGROEN | GESCHILDERD | NVT |  | 350400 |  | Lightwell Luxis LW-SRD 3000LM 2x2x4 730 DCW CV | 1 | 2018-12-15 |  |  | Lightwell | [11 empty] | LED | 1 | 2018-12-15 |  | LED |  |  | 30.00 | 100000 | LED |  | LEDDRIVER | 1 | 2018-12-15 |  | LEDDRIVER |  |  | 1.00 | 175200
SST127630 | 1012817 | https://lms.nederlandslicht.nl/qr/report/1012817 | 52.1768 | 5.2627 | 1464837660 | 4654167876 | Zuidergracht |  | 3763LS |  | Soest |  | Gemeente Soest |  |  |  |  | In bedrijf | Stedin | [43 empty] | 228 - MAST 4,7 M ST VERL (6,0 M) | 1 | 2011-01-04 |  | LM ST 6,0 CV EU1250/20/5 T60 ET Z N6005 | 6.00 | CILINDRISCH | STAAL | 6005 MOSGROEN | GESCHILDERD | NVT |  | 350400 |  | Lightwell Luxis LW-SRD 3000LM 2x2x4 730 DCW CV | 1 | 2018-12-15 |  |  | Lightwell | [11 empty] | LED | 1 | 2018-12-15 |  | LED |  |  | 30.00 | 100000 | LED |  | LEDDRIVER | 1 | 2018-12-15 |  | LEDDRIVER |  |  | 1.00 | 175200
SST127631 | 1012818 | https://lms.nederlandslicht.nl/qr/report/1012818 | 52.1767 | 5.2624 | 1464624360 | 4654003175 | Zuidergracht |  | 3763LS |  | Soest |  | Gemeente Soest |  |  |  |  | In bedrijf | Stedin | [43 empty] | 228 - MAST 4,7 M ST VERL (6,0 M) | 1 | 1996-07-18 |  | LM ST 6,0 CV EU1250/20/5 T60 ET Z N6005 | 6.00 | CILINDRISCH | STAAL | 6005 MOSGROEN | GESCHILDERD | NVT |  | 350400 |  | Lightwell Luxis LW-SRD 3000LM 2x2x4 730 DCW CV | 1 | 2018-12-15 |  |  | Lightwell | [11 empty] | LED | 1 | 2018-12-15 |  | LED |  |  | 30.00 | 100000 | LED |  | LEDDRIVER | 1 | 2018-12-15 |  | LEDDRIVER |  |  | 1.00 | 175200
SST127632 | 1012819 | https://lms.nederlandslicht.nl/qr/report/1012819 | 52.1765 | 5.2621 | 1464419160 | 4653842467 | Zuidergracht |  | 3763LS |  | Soest |  | Gemeente Soest |  |  |  |  | In bedrijf | Stedin | [43 empty] | 228 - MAST 4,7 M ST VERL (6,0 M) | 1 | 2006-08-07 |  | LM ST 6,0 CV EU1250/20/5 T60 ET Z N6005 | 6.00 | CILINDRISCH | STAAL | 6005 MOSGROEN | GESCHILDERD | NVT |  | 350400 |  | Lightwell Luxis LW-SRD 3000LM 2x2x4 730 DCW CV | 1 | 2018-12-15 |  |  | Lightwell | [11 empty] | LED | 1 | 2018-12-15 |  | LED |  |  | 30.00 | 100000 | LED |  | LEDDRIVER | 1 | 2018-12-15 |  | LEDDRIVER |  |  | 1.00 | 175200
SST127723 | 1012820 | https://lms.nederlandslicht.nl/qr/report/1012820 | 52.1752 | 5.2944 | 1486508560 | 4652342775 | Dalplein |  | 3762BN |  | Soest |  | Gemeente Soest |  |  |  |  | In bedrijf | Stedin | [43 empty] | 230 - MAST 6 M ST - EL UITL 5 GR | 1 | 2011-01-03 |  | LM ST 6,0 CV EU125020/5 T60 ET Z N6005 | 6.00 | CILINDRISCH | STAAL | 6005 MOSGROEN | GESCHILDERD | NVT |  | 350400 |  | ARM 2550 IRIS PLL 18/24W R7035 | 1 | 1996-01-01 |  | ARM 2550 IRIS PLL 18/24W R7035 | [8 empty] | 1800.00 | 175200 |  |  | LAMP PLL 24W KL830 | 1 | 2020-05-06 |  |  |  |  | 24.00
SST127724 | 1012821 | https://lms.nederlandslicht.nl/qr/report/1012821 | 52.1754 | 5.2947 | 1486724560 | 4652574968 | Dalplein |  | 3762BN |  | Soest |  | Gemeente Soest |  |  |  |  | In bedrijf | Stedin | [43 empty] | 230 - MAST 6 M ST - EL UITL 5 GR | 1 | 2011-01-03 |  | LM ST 6,0 CV EU125020/5 T60 ET Z N6005 | 6.00 | CILINDRISCH | STAAL | 6005 MOSGROEN | GESCHILDERD | NVT |  | 350400 |  | ARM 2550 IRIS PLL 18/24W R7035 | 1 | 1996-01-01 |  | ARM 2550 IRIS PLL 18/24W R7035 | [8 empty] | 1800.00 | 175200 |  |  | LAMP PLL 24W KL830 | 1 | 2020-05-06 |  |  |  |  | 24.00
SST127725 | 1012822 | https://lms.nederlandslicht.nl/qr/report/1012822 | 52.1753 | 5.2943 | 1486454559 | 4652404872 | Dalplein |  | 3762BN |  | Soest |  | Gemeente Soest |  |  |  |  | In bedrijf | Stedin | [43 empty] | 230 - MAST 6 M ST - EL UITL 5 GR | 1 | 2011-01-03 |  | LM ST 6,0 CV EU125020/5 T60 ET Z N6005 | 6.00 | CILINDRISCH | STAAL | 6005 MOSGROEN | GESCHILDERD | NVT |  | 350400 |  | ARM 2550 IRIS PLL 18/24W R7035 | 1 | 1996-01-01 |  | ARM 2550 IRIS PLL 18/24W R7035 | [8 empty] | 1800.00 | 175200 |  |  | LAMP PLL 24W KL830 | 1 | 2020-05-06 |  |  |  |  | 24.00
SST127726 | 1012823 | https://lms.nederlandslicht.nl/qr/report/1012823 | 52.1825 | 5.2938 | 1486131660 | 4660496870 | Darthuizen |  | 3761AP |  | Soest |  | Gemeente Soest |  |  |  |  | In bedrijf | Stedin | [43 empty] | 5 - MAST 4,5 M ST VERL | 1 | 2000-06-08 |  | 5 - MAST 4,5 M ST VERL |  |  |  | Thermisch verzinkt |  |  |  | 350400 |  | 320612 - FGS 103 PLL 24W HF NV | 1 | 2000-06-08 |  | 320612 - FGS 103 PLL 24W HF NV | [8 empty] | 1800.00 | 175200 |  |  | LAMP PLL 24W KL830 | 1 | 2020-05-06 |  |  |  |  | 24.00
SST127727 | 1012824 | https://lms.nederlandslicht.nl/qr/report/1012824 | 52.1825 | 5.2936 | 1485961560 | 4660467171 | Darthuizen |  | 3761AP |  | Soest |  | Gemeente Soest |  |  |  |  | In bedrijf | Stedin | [43 empty] | 219 - MAST 4,0m ST CONISCH OPZ 60MM PC | 1 | 2000-05-17 |  | 219 - MAST 4,0m ST CONISCH OPZ 60MM PC |  |  |  | Thermisch verzinkt |  |  |  | 350400 |  | ARM 2000 KEGEL PLL 24W/840 4M SN R9005 | 1 | 2000-05-17 |  | ARM 2000 KEGEL PLL 24W/840 4M SN R9005 | [8 empty] | 1800.00 | 175200 |  |  | LAMP PLL 24W KL830 | 1 | 2020-05-06 |  |  |  |  | 24.00
SST127728 | 1012825 | https://lms.nederlandslicht.nl/qr/report/1012825 | 52.1824 | 5.2935 | 1485926460 | 4660315968 | Darthuizen |  | 3761AP |  | Soest |  | Gemeente Soest |  |  |  |  | In bedrijf | Stedin | [43 empty] | 219 - MAST 4,0m ST CONISCH OPZ 60MM PC | 1 | 2000-05-17 |  | 219 - MAST 4,0m ST CONISCH OPZ 60MM PC |  |  |  | Thermisch verzinkt |  |  |  | 350400 |  | ARM 2000 KEGEL PLL 24W/840 4M SN R9005 | 1 | 2000-05-17 |  | ARM 2000 KEGEL PLL 24W/840 4M SN R9005 | [8 empty] | 1800.00 | 175200 |  |  | LAMP PLL 24W KL830 | 1 | 2020-05-06 |  |  |  |  | 24.00
SST127729 | 1012826 | https://lms.nederlandslicht.nl/qr/report/1012826 | 52.1824 | 5.2938 | 1486091160 | 4660318671 | Darthuizen |  | 3761AP |  | Soest |  | Gemeente Soest |  |  |  |  | In bedrijf | Stedin | [43 empty] | 219 - MAST 4,0m ST CONISCH OPZ 60MM PC | 1 | 2000-05-17 |  | 219 - MAST 4,0m ST CONISCH OPZ 60MM PC |  |  |  | Thermisch verzinkt |  |  |  | 350400 |  | ARM 2000 KEGEL PLL 24W/840 4M SN R9005 | 1 | 2000-05-17 |  | ARM 2000 KEGEL PLL 24W/840 4M SN R9005 | [8 empty] | 1800.00 | 175200 |  |  | LAMP PLL 24W KL830 | 1 | 2020-05-06 |  |  |  |  | 24.00
SST127730 | 1012827 | https://lms.nederlandslicht.nl/qr/report/1012827 | 52.1827 | 5.2941 | 1486296360 | 4660621070 | Darthuizen |  | 3761AP |  | Soest |  | Gemeente Soest |  |  |  |  | In bedrijf | Stedin | [43 empty] | 5 - MAST 4,5 M ST VERL | 1 | 2000-06-08 |  | 5 - MAST 4,5 M ST VERL |  |  |  | Thermisch verzinkt |  |  |  | 350400 |  | 320612 - FGS 103 PLL 24W HF NV | 1 | 2000-06-08 |  | 320612 - FGS 103 PLL 24W HF NV | [8 empty] | 1800.00 | 175200 |  |  | LAMP PLL 24W KL830 | 1 | 2020-05-06 |  |  |  |  | 24.00
SST127732 | 1012828 | https://lms.nederlandslicht.nl/qr/report/1012828 | 52.1886 | 5.2912 | 1484341430 | 4667240210 | Ir Menkolaan |  | 3761XA |  | Soest |  | Gemeente Soest |  |  |  |  | In bedrijf | Stedin | [43 empty] | 1999 - TUNNEL/GEVEL-BEVESTIGING | 1 | 2006-04-17 |  | TUNNELARMATUUR | 4.00 | NVT | THERMISCH VERZINKT | NVT | NVT | NVT |  | 350400 |  | 350112 - TERRA GRONDSP CDMT 35W NV | 1 | 2006-04-17 | [7 empty] | ROESTVRIJ STAAL |  |  |  | 175200 |  |  | LAMP CDM-T 35W 830 G12 | 1 | 2020-08-31 |  | 35W CDM-T |  | 830 | 35.00 | 12000 | SON
SST127733 | 1012830 | https://lms.nederlandslicht.nl/qr/report/1012830 | 52.1885 | 5.2907 | 1484003780 | 4667072909 | Ir Menkolaan |  | 3761XA |  | Soest |  | Gemeente Soest |  |  |  |  | In bedrijf | Stedin | [43 empty] | 1999 - TUNNEL/GEVEL-BEVESTIGING | 1 | 2006-04-17 |  | TUNNELARMATUUR | 4.00 | NVT | THERMISCH VERZINKT | NVT | NVT | NVT |  | 350400 |  | 350112 - TERRA GRONDSP CDMT 35W NV | 1 | 2006-04-17 | [7 empty] | ROESTVRIJ STAAL |  |  |  | 175200 |  |  | LAMP CDM-T 35W KL.830 G12 | 1 | 2020-06-03 |  |  |  |  | 35.00
SST127736 | 1012831 | https://lms.nederlandslicht.nl/qr/report/1012831 | 52.1754 | 5.2959 | 1487578460 | 4652496873 | Dalplein |  | 3762BN |  | Soest |  | Gemeente Soest |  |  |  |  | In bedrijf | Stedin | [43 empty] | 219 - MAST 4,0m ST CONISCH OPZ 60MM PC | 1 | 1997-10-15 |  | 219 - MAST 4,0m ST CONISCH OPZ 60MM PC |  |  |  | Thermisch verzinkt |  |  |  | 350400 |  | ARM 2000 KEGEL PLL 24W/840 4M SN R9005 | 1 | 2002-01-01 |  | ARM 2000 KEGEL PLL 24W/840 4M SN R9005 | [8 empty] | 1800.00 | 175200 |  |  | LAMP PLL 24W KL830 | 1 | 2020-05-06 |  |  |  |  | 24.00
SST127737 | 1012832 | https://lms.nederlandslicht.nl/qr/report/1012832 | 52.1755 | 5.2957 | 1487441260 | 4652670468 | Dalplein |  | 3762BN |  | Soest |  | Gemeente Soest |  |  |  |  | In bedrijf | Stedin | [43 empty] | 219 - MAST 4,0m ST CONISCH OPZ 60MM PC | 1 | 1997-10-15 |  | 219 - MAST 4,0m ST CONISCH OPZ 60MM PC |  |  |  | Thermisch verzinkt |  |  |  | 350400 |  | ARM 2000 KEGEL PLL 24W/840 4M SN R9005 | 1 | 2002-01-01 |  | ARM 2000 KEGEL PLL 24W/840 4M SN R9005 | [8 empty] | 1800.00 | 175200 |  |  | LAMP PLL 24W KL830 | 1 | 2020-05-06 |  |  |  |  | 24.00
SST127738 | 1012833 | https://lms.nederlandslicht.nl/qr/report/1012833 | 52.1757 | 5.2955 | 1487304059 | 4652852474 | Dalplein |  | 3762BN |  | Soest |  | Gemeente Soest |  |  |  |  | In bedrijf | Stedin | [43 empty] | 219 - MAST 4,0m ST CONISCH OPZ 60MM PC | 1 | 1997-10-15 |  | 219 - MAST 4,0m ST CONISCH OPZ 60MM PC |  |  |  | Thermisch verzinkt |  |  |  | 350400 |  | ARM 2000 KEGEL PLL 24W/840 4M SN R9005 | 1 | 2002-01-01 |  | ARM 2000 KEGEL PLL 24W/840 4M SN R9005 | [8 empty] | 1800.00 | 175200 |  |  | LAMP PLL 24W KL830 | 1 | 2020-05-06 |  |  |  |  | 24.00
SST127739 | 1012834 | https://lms.nederlandslicht.nl/qr/report/1012834 | 52.1759 | 5.2952 | 1487074460 | 4653143767 | Dalplein |  | 3762BN |  | Soest |  | Gemeente Soest |  |  |  |  | In bedrijf | Stedin | [43 empty] | 219 - MAST 4,0m ST CONISCH OPZ 60MM PC | 1 | 1997-10-15 |  | 219 - MAST 4,0m ST CONISCH OPZ 60MM PC |  |  |  | Thermisch verzinkt |  |  |  | 350400 |  | ARM 2000 KEGEL PLL 24W/840 4M SN R9005 | 1 | 2002-01-01 |  | ARM 2000 KEGEL PLL 24W/840 4M SN R9005 | [8 empty] | 1800.00 | 175200 |  |  | LAMP PLL 24W KL830 | 1 | 2020-05-06 |  |  |  |  | 24.00
SST127740 | 1012836 | https://lms.nederlandslicht.nl/qr/report/1012836 | 52.1761 | 5.2951 | 1486993260 | 4653320074 | Dalplein |  | 3762BN |  | Soest |  | Gemeente Soest |  |  |  |  | In bedrijf | Stedin | [43 empty] | 219 - MAST 4,0m ST CONISCH OPZ 60MM PC | 1 | 1997-10-15 |  | 219 - MAST 4,0m ST CONISCH OPZ 60MM PC |  |  |  | Thermisch verzinkt |  |  |  | 350400 |  | ARM 2600 PLL 18/24W R7035 | 1 | 1997-10-15 | [14 empty] | LAMP PLL 24W KL830 | 1 | 2020-05-06 |  |  |  |  | 24.00
SST127741 | 1012837 | https://lms.nederlandslicht.nl/qr/report/1012837 | 52.1761 | 5.2954 | 1487200460 | 4653311768 | Dalplein |  | 3762BN |  | Soest |  | Gemeente Soest |  |  |  |  | In bedrijf | Stedin | [43 empty] | 219 - MAST 4,0m ST CONISCH OPZ 60MM PC | 1 | 1997-10-15 |  | 219 - MAST 4,0m ST CONISCH OPZ 60MM PC |  |  |  | Thermisch verzinkt |  |  |  | 350400 |  | ARM 2000 KEGEL PLL 24W/840 4M SN R9005 | 1 | 2002-01-01 |  | ARM 2000 KEGEL PLL 24W/840 4M SN R9005 | [8 empty] | 1800.00 | 175200 |  |  | LAMP PLL 24W KL830 | 1 | 2020-05-06 |  |  |  |  | 24.00
SST127756 | 1012838 | https://lms.nederlandslicht.nl/qr/report/1012838 | 52.1738 | 5.2928 | 1485402860 | 4650760869 | Graanakker |  | 3762BS |  | Soest |  | Gemeente Soest |  |  |  |  | In bedrijf | Stedin | [43 empty] | 230 - MAST 6 M ST - EL UITL 5 GR | 1 | 1997-02-14 |  | LM ST 6,0 CV EU125020/5 T60 ET Z N6005 | 6.00 | CILINDRISCH | STAAL | 6005 MOSGROEN | GESCHILDERD | NVT |  | 350400 |  | ARM 2550 IRIS PLL 18/24W R7035 | 1 | 1997-02-14 |  | ARM 2550 IRIS PLL 18/24W R7035 | [8 empty] | 1800.00 | 175200 |  |  | LAMP PH PLL 24W 830 2G11 4P | 1 | 2020-05-06 |  | 24W PLL |  |  | 24.00 | 16000 | PLL
SST127757 | 1012839 | https://lms.nederlandslicht.nl/qr/report/1012839 | 52.1742 | 5.2931 | 1485639160 | 4651246572 | Graanakker |  | 3762BS |  | Soest |  | Gemeente Soest |  |  |  |  | In bedrijf | Stedin | [43 empty] | 230 - MAST 6 M ST - EL UITL 5 GR | 1 | 1997-02-14 |  | LM ST 6,0 CV EU125020/5 T60 ET Z N6005 | 6.00 | CILINDRISCH | STAAL | 6005 MOSGROEN | GESCHILDERD | NVT |  | 350400 |  | ARM 2550 IRIS PLL 18/24W R7035 | 1 | 1997-02-14 |  | ARM 2550 IRIS PLL 18/24W R7035 | [8 empty] | 1800.00 | 175200 |  |  | LAMP PLL 24W KL830 | 1 | 2020-05-06 |  |  |  |  | 24.00
SST127758 | 1012840 | https://lms.nederlandslicht.nl/qr/report/1012840 | 52.1741 | 5.2933 | 1485755659 | 4651088475 | Graanakker |  | 3762BS |  | Soest |  | Gemeente Soest |  |  |  |  | In bedrijf | Stedin | [43 empty] | 230 - MAST 6 M ST - EL UITL 5 GR | 1 | 1997-02-14 |  | LM ST 6,0 CV EU125020/5 T60 ET Z N6005 | 6.00 | CILINDRISCH | STAAL | 6005 MOSGROEN | GESCHILDERD | NVT |  | 350400 |  | ARM 2550 IRIS PLL 18/24W R7035 | 1 | 1997-02-14 |  | ARM 2550 IRIS PLL 18/24W R7035 | [8 empty] | 1800.00 | 175200 |  |  | LAMP PLL 24W KL830 | 1 | 2020-05-06 |  |  |  |  | 24.00
SST127759 | 1012841 | https://lms.nederlandslicht.nl/qr/report/1012841 | 52.1739 | 5.2931 | 1485649260 | 4650903675 | Graanakker |  | 3762BS |  | Soest |  | Gemeente Soest |  |  |  |  | In bedrijf | Stedin | [43 empty] | 230 - MAST 6 M ST - EL UITL 5 GR | 1 | 1997-02-14 |  | LM ST 6,0 CV EU125020/5 T60 ET Z N6005 | 6.00 | CILINDRISCH | STAAL | 6005 MOSGROEN | GESCHILDERD | NVT |  | 350400 |  | ARM 2550 IRIS PLL 18/24W R7035 | 1 | 1997-02-14 |  | ARM 2550 IRIS PLL 18/24W R7035 | [8 empty] | 1800.00 | 175200 |  |  | LAMP PLL 24W KL830 | 1 | 2020-05-06 |  |  |  |  | 24.00
SST127760 | 1012842 | https://lms.nederlandslicht.nl/qr/report/1012842 | 52.175 | 5.2951 | 1487004460 | 4652121669 | Graanakker |  | 3762BS |  | Soest |  | Gemeente Soest |  |  |  |  | In bedrijf | Stedin | [43 empty] | 230 - MAST 6 M ST - EL UITL 5 GR | 1 | 1997-02-14 |  | LM ST 6,0 CV EU125020/5 T60 ET Z N6005 | 6.00 | CILINDRISCH | STAAL | 6005 MOSGROEN | GESCHILDERD | NVT |  | 350400 |  | ARM 2550 IRIS PLL 18/24W R7035 | 1 | 1997-02-14 |  | ARM 2550 IRIS PLL 18/24W R7035 | [8 empty] | 1800.00 | 175200 |  |  | LAMP PLL 24W KL830 | 1 | 2020-05-06 |  |  |  |  | 24.00
SST127769 | 1012843 | https://lms.nederlandslicht.nl/qr/report/1012843 | 52.1748 | 5.295 | 1486959660 | 4651900473 | Graanakker |  | 3762BS |  | Soest |  | Gemeente Soest |  |  |  |  | In bedrijf | Stedin | [43 empty] | 230 - MAST 6 M ST - EL UITL 5 GR | 1 | 1997-02-14 |  | LM ST 6,0 CV EU125020/5 T60 ET Z N6005 | 6.00 | CILINDRISCH | STAAL | 6005 MOSGROEN | GESCHILDERD | NVT |  | 350400 |  | ARM 2550 IRIS PLL 18/24W R7035 | 1 | 1997-02-14 |  | ARM 2550 IRIS PLL 18/24W R7035 | [8 empty] | 1800.00 | 175200 |  |  | LAMP PLL 24W KL830 | 1 | 2020-05-06 |  |  |  |  | 24.00
SST127770 | 1012844 | https://lms.nederlandslicht.nl/qr/report/1012844 | 52.175 | 5.2947 | 1486730060 | 4652046071 | Graanakker |  | 3762BS |  | Soest |  | Gemeente Soest |  |  |  |  | In bedrijf | Stedin | [43 empty] | 230 - MAST 6 M ST - EL UITL 5 GR | 1 | 1997-02-14 |  | LM ST 6,0 CV EU125020/5 T60 ET Z N6005 | 6.00 | CILINDRISCH | STAAL | 6005 MOSGROEN | GESCHILDERD | NVT |  | 350400 |  | ARM 2550 IRIS PLL 18/24W R7035 | 1 | 1997-02-14 |  | ARM 2550 IRIS PLL 18/24W R7035 | [8 empty] | 1800.00 | 175200 |  |  | LAMP PLL 24W KL830 | 1 | 2020-05-06 |  |  |  |  | 24.00
SST127771 | 1012845 | https://lms.nederlandslicht.nl/qr/report/1012845 | 52.1749 | 5.2951 | 1486976460 | 4651990072 | Graanakker |  | 3762BS |  | Soest |  | Gemeente Soest |  |  |  |  | In bedrijf | Stedin | [43 empty] | 219 - MAST 4,0m ST CONISCH OPZ 60MM PC | 1 | 1997-02-14 |  | 219 - MAST 4,0m ST CONISCH OPZ 60MM PC |  |  |  | Thermisch verzinkt |  |  |  | 350400 |  | 320112 - CPS 200 PLL 24W HF NV | 1 | 2002-01-01 | [11 empty] | 175200 |  |  | LAMP PLL 24W KL830 | 1 | 2020-05-06 |  |  |  |  | 24.00
SST127772 | 1012846 | https://lms.nederlandslicht.nl/qr/report/1012846 | 52.175 | 5.2949 | 1486858859 | 4652144073 | Graanakker |  | 3762BS |  | Soest |  | Gemeente Soest |  |  |  |  | In bedrijf | Stedin | [43 empty] | 219 - MAST 4,0m ST CONISCH OPZ 60MM PC | 1 | 1997-02-14 |  | 219 - MAST 4,0m ST CONISCH OPZ 60MM PC |  |  |  | Thermisch verzinkt |  |  |  | 350400 |  | 320112 - CPS 200 PLL 24W HF NV | 1 | 1997-02-14 | [11 empty] | 175200 |  |  | LAMP PLL 24W KL830 | 1 | 2020-05-06 |  |  |  |  | 24.00
SST127773 | 1012847 | https://lms.nederlandslicht.nl/qr/report/1012847 | 52.1745 | 5.2945 | 1486587260 | 4651525274 | Graanakker |  | 3762BS |  | Soest |  | Gemeente Soest |  |  |  |  | In bedrijf | Stedin | [43 empty] | 230 - MAST 6 M ST - EL UITL 5 GR | 1 | 1997-02-14 |  | LM ST 6,0 CV EU125020/5 T60 ET Z N6005 | 6.00 | CILINDRISCH | STAAL | 6005 MOSGROEN | GESCHILDERD | NVT |  | 350400 |  | ARM 2550 IRIS PLL 18/24W R7035 | 1 | 1997-02-14 |  | ARM 2550 IRIS PLL 18/24W R7035 | [8 empty] | 1800.00 | 175200 |  |  | LAMP PLL 24W KL830 | 1 | 2020-05-06 |  |  |  |  | 24.00
SST127774 | 1012848 | https://lms.nederlandslicht.nl/qr/report/1012848 | 52.1746 | 5.2948 | 1486797260 | 4651696070 | Graanakker |  | 3762BS |  | Soest |  | Gemeente Soest |  |  |  |  | In bedrijf | Stedin | [43 empty] | 230 - MAST 6 M ST - EL UITL 5 GR | 1 | 1997-02-14 |  | LM ST 6,0 CV EU125020/5 T60 ET Z N6005 | 6.00 | CILINDRISCH | STAAL | 6005 MOSGROEN | GESCHILDERD | NVT |  | 350400 |  | ARM 2550 IRIS PLL 18/24W R7035 | 1 | 1997-02-14 |  | ARM 2550 IRIS PLL 18/24W R7035 | [8 empty] | 1800.00 | 175200 |  |  | LAMP PLL 24W KL830 | 1 | 2020-05-06 |  |  |  |  | 24.00
SST127864 | 1012849 | https://lms.nederlandslicht.nl/qr/report/1012849 | 52.1718 | 5.2852 | 1480213660 | 4648592926 | Dalweg |  | 3762AL |  | Soest |  | Gemeente Soest |  |  |  |  | In bedrijf | Stedin | [43 empty] | 219 - MAST 4,0m ST CONISCH OPZ 60MM PC | 1 | 1996-07-15 |  | 219 - MAST 4,0m ST CONISCH OPZ 60MM PC |  |  |  | Thermisch verzinkt |  |  |  | 350400 |  | Lightwell Friso Kramer LW-FKD opaal 1800LM 16A 830 | 1 | 2019-01-04 |  |  | Lightwell | [11 empty] | LED 16W | 1 | 2019-01-04 |  | LED 16W |  |  | 16.00 | 100000 | LED |  | LEDDRIVER | 1 | 2019-01-04 |  | LEDDRIVER |  |  | 1.00 | 175200
SST127867 | 1012850 | https://lms.nederlandslicht.nl/qr/report/1012850 | 52.1765 | 5.2959 | 1487574360 | 4653779071 | Dalweg |  | 3762AL |  | Soest |  | Gemeente Soest |  |  |  |  | In bedrijf | Stedin | [43 empty] | 219 - MAST 4,0m ST CONISCH OPZ 60MM PC | 1 | 1996-07-24 |  | 219 - MAST 4,0m ST CONISCH OPZ 60MM PC |  |  |  | Thermisch verzinkt |  |  |  | 350400 |  | Lightwell Friso Kramer LW-FKD opaal 1800LM 16A 830 | 1 | 2019-01-04 |  |  | Lightwell | [11 empty] | LED 16W | 1 | 2020-06-10 |  | LED 16W |  |  | 16.00 | 100000 | LED |  | LEDDRIVER | 1 | 2019-01-04 |  | LEDDRIVER |  |  | 1.00 | 175200
SST127873 | 1012851 | https://lms.nederlandslicht.nl/qr/report/1012851 | 52.1191 | 5.2862 | 1480789300 | 4589934564 | Kampweg |  | 3769DE |  | Soesterberg |  | Gemeente Soest |  |  |  |  | In bedrijf | Stedin | [43 empty] | 219 - MAST 4,0m ST CONISCH OPZ 60MM PC | 1 | 1996-07-30 |  | 219 - MAST 4,0m ST CONISCH OPZ 60MM PC |  |  |  | Thermisch verzinkt |  |  |  | 350400 |  | 320112 - CPS 200 PLL 24W HF NV | 1 | 1996-07-30 | [11 empty] | 175200 |  |  | LAMP PLL 24W KL830 | 1 | 2020-04-22 |  |  |  |  | 24.00
SST127874 | 1012852 | https://lms.nederlandslicht.nl/qr/report/1012852 | 52.1461 | 5.2967 | 1488026960 | 4619912866 | van Lyndenlaan |  | 3768ME |  | Soest |  | Gemeente Soest |  |  |  |  | In bedrijf | Stedin | [43 empty] | 230 - MAST 6 M ST - EL UITL 5 GR | 1 | 1996-07-30 |  | LM ST 6,0 CV EU125020/5 T60 ET Z N6005 | 6.00 | CILINDRISCH | STAAL | 6005 MOSGROEN | GESCHILDERD | NVT |  | 350400 |  | 323212 - 2551 PLL 36W HF NV | 1 | 2009-09-01 | [11 empty] | 175200 |  |  | LAMP PLL 36W KL.830 | 1 | 2020-06-10 |  |  |  |  | 36.00
SST127878 | 1012853 | https://lms.nederlandslicht.nl/qr/report/1012853 | 52.1742 | 5.2788 | 1475865740 | 4651232655 | Vrijheidsweg |  | 3762 |  | Soest |  | Gemeente Soest |  |  |  |  | In bedrijf | Stedin | [43 empty] | 219 - MAST 4,0m ST CONISCH OPZ 60MM PC | 1 | 2014-07-11 |  | 219 - MAST 4,0m ST CONISCH OPZ 60MM PC |  |  |  | Thermisch verzinkt |  |  |  | 350400 |  | 320112 - CPS 200 PLL 24W HF NV | 1 | 2009-08-31 | [11 empty] | 175200 |  |  | LAMP PH PLL 36W 830 2G11 4P | 1 | 2021-01-14 |  | 36W PLL |  |  | 36.00 | 16000 | PLL
SST127880 | 1012854 | https://lms.nederlandslicht.nl/qr/report/1012854 | 52.1678 | 5.2829 | 1478627060 | 4644122774 | Willaertstraat |  | 3766CP |  | Soest |  | Gemeente Soest |  |  |  |  | In bedrijf | Stedin | [43 empty] | 230 - MAST 6 M ST - EL UITL 5 GR | 1 | 1996-09-10 |  | LM ST 6,0 CV EU125020/5 T60 ET Z N6005 | 6.00 | CILINDRISCH | STAAL | 6005 MOSGROEN | GESCHILDERD | NVT |  | 350400 |  | 323212 - 2551 PLL 36W HF NV | 1 | 2008-01-01 | [11 empty] | 175200 |  |  | LAMP PH PLL 36W 830 2G11 4P | 1 | 2020-02-24 |  | 36W PLL |  |  | 36.00 | 16000 | PLL
SST127881 | 1012855 | https://lms.nederlandslicht.nl/qr/report/1012855 | 52.1635 | 5.296 | 1487609759 | 4639270970 | Felix Orttlaantje |  | 3766AW |  | Soest |  | Gemeente Soest |  |  |  |  | In bedrijf | Stedin | [43 empty] | 219 - MAST 4,0m ST CONISCH OPZ 60MM PC | 1 | 1996-09-10 |  | 219 - MAST 4,0m ST CONISCH OPZ 60MM PC |  |  |  | Thermisch verzinkt |  |  |  | 350400 |  | 320112 - CPS 200 PLL 24W HF NV | 1 | 1996-09-10 | [11 empty] | 175200 |  |  | LAMP PLL 24W KL830 | 1 | 2020-05-06 |  |  |  |  | 24.00
SST127886 | 1012856 | https://lms.nederlandslicht.nl/qr/report/1012856 | 52.1816 | 5.2937 | 1486051960 | 4659415872 | Prins Bernhardlaan |  | 3761AA |  | Soest |  | Gemeente Soest |  |  |  |  | In bedrijf | Stedin | [43 empty] | 230 - MAST 6 M ST - EL UITL 5 GR | 1 | 2005-09-26 |  | LM ST 6,0 CV EU125020/5 T60 ET Z N6005 | 6.00 | CILINDRISCH | STAAL | 6005 MOSGROEN | GESCHILDERD | NVT |  | 350400 |  | 323212 - 2551 PLL 36W HF NV | 1 | 2005-09-26 | [11 empty] | 175200 |  |  | LAMP PH PLL 36W 830 2G11 4P | 1 | 2020-06-10 |  | 36W PLL |  |  | 36.00 | 16000 | PLL
SST127892 | 1012857 | https://lms.nederlandslicht.nl/qr/report/1012857 | 52.1702 | 5.2888 | 1482693340 | 4646752467 | Smitsweg |  | 3765CA |  | Soest |  | Gemeente Soest |  |  |  |  | In bedrijf | Stedin | [43 empty] | 230 - MAST 6 M ST - EL UITL 5 GR | 1 | 1996-09-30 |  | LM ST 6,0 CV EU125020/5 T60 ET Z N6005 | 6.00 | CILINDRISCH | STAAL | 6005 MOSGROEN | GESCHILDERD | NVT |  | 350400 |  | 323212 - 2551 PLL 36W HF NV | 1 | 2004-09-09 | [11 empty] | 175200 |  |  | LAMP PLL 36W KL.830 | 1 | 2020-05-27 |  |  |  |  | 36.00
SST127893 | 1012858 | https://lms.nederlandslicht.nl/qr/report/1012858 | 52.1701 | 5.2886 | 1482545380 | 4646680716 | Smitsweg |  | 3765CA |  | Soest |  | Gemeente Soest |  |  |  |  | In bedrijf | Stedin | [43 empty] | 230 - MAST 6 M ST - EL UITL 5 GR | 1 | 1996-09-30 |  | LM ST 6,0 CV EU125020/5 T60 ET Z N6005 | 6.00 | CILINDRISCH | STAAL | 6005 MOSGROEN | GESCHILDERD | NVT |  | 350400 |  | 323212 - 2551 PLL 36W HF NV | 1 | 2004-09-09 | [11 empty] | 175200 |  |  | LAMP PLL 36W KL.830 | 1 | 2014-06-30 |  |  |  |  | 36.00
SST127898 | 1012859 | https://lms.nederlandslicht.nl/qr/report/1012859 | 52.1779 | 5.2797 | 1476478960 | 4655365865 | Nijverheidsweg |  | 3762EP |  | Soest |  | Gemeente Soest |  |  |  |  | In bedrijf | Stedin | [43 empty] | LM ST 6,0 CV EU1000/20/5 T48 ET Z P6005 | 1 | 2020-03-02 | [5 empty] | 6005 MOSGROEN POEDERCOAT | [5 empty] | ARM 2552 IRIS PLL 55W R7035 | 1 | 2011-11-17 |  | ARM 2552 IRIS PLL 55W R7035 | [8 empty] | 4800.00 | 175200 |  |  | PLL 55W 830 (HF) | 1 | 2020-05-27 |  | 55W PLL 830 |  |  |  | 16000 | PLL
SST127899 | 1012860 | https://lms.nederlandslicht.nl/qr/report/1012860 | 52.1956 | 5.2922 | 1485049160 | 4675007869 | Stadhouderslaan |  | 3761EJ |  | Soest |  | Gemeente Soest |  |  |  |  | In bedrijf | Stedin | [43 empty] | 226 - MAST 5,7 M ST VERL (7,0 M) | 1 | 1996-10-02 |  | LM ST 7,0 CV EU1250/20/5 T60 ET Z V | 7.00 | CILINDRISCH | THERMISCH VERZINKT | NVT | NVT | NVT |  | 350400 |  | ARM SGS 203 SON-T 70W 230V ST | 1 | 2011-02-15 | [14 empty] | LAMP SON-T PIA PLUS 70W E27 PH. | 1 | 2020-06-10 |  |  |  |  | 70.00
SST127908 | 1012861 | https://lms.nederlandslicht.nl/qr/report/1012861 | 52.1764 | 5.2618 | 1464246360 | 4653719465 | Zuidergracht |  | 3763LS |  | Soest |  | Gemeente Soest |  |  |  |  | In bedrijf | Stedin | [43 empty] | 228 - MAST 4,7 M ST VERL (6,0 M) | 1 | 1996-07-18 |  | LM ST 6,0 CV EU1250/20/5 T60 ET Z N6005 | 6.00 | CILINDRISCH | STAAL | 6005 MOSGROEN | GESCHILDERD | NVT |  | 350400 |  | Lightwell Luxis LW-SRD 3000LM 2x2x4 730 DCW CV | 1 | 2018-12-15 |  |  | Lightwell | [11 empty] | LED | 1 | 2018-12-15 |  | LED |  |  | 30.00 | 100000 | LED |  | LEDDRIVER | 1 | 2018-12-15 |  | LEDDRIVER |  |  | 1.00 | 175200
SST127909 | 1012862 | https://lms.nederlandslicht.nl/qr/report/1012862 | 52.1763 | 5.2616 | 1464095160 | 4653596572 | Zuidergracht |  | 3763LS |  | Soest |  | Gemeente Soest |  |  |  |  | In bedrijf | Stedin | [43 empty] | 228 - MAST 4,7 M ST VERL (6,0 M) | 1 | 2003-09-19 |  | LM ST 6,0 CV EU1250/20/5 T60 ET Z N6005 | 6.00 | CILINDRISCH | STAAL | 6005 MOSGROEN | GESCHILDERD | NVT |  | 350400 |  | Lightwell Luxis LW-SRD 3000LM 2x2x4 730 DCW CV | 1 | 2018-12-15 |  |  | Lightwell | [11 empty] | LED | 1 | 2018-12-15 |  | LED |  |  | 30.00 | 100000 | LED |  | LEDDRIVER | 1 | 2018-12-15 |  | LEDDRIVER |  |  | 1.00 | 175200
SST127910 | 1012863 | https://lms.nederlandslicht.nl/qr/report/1012863 | 52.1762 | 5.2615 | 1463995260 | 4653485873 | Zuidergracht |  | 3763LS |  | Soest |  | Gemeente Soest |  |  |  |  | In bedrijf | Stedin | [43 empty] | 228 - MAST 4,7 M ST VERL (6,0 M) | 1 | 1996-07-18 |  | LM ST 6,0 CV EU1250/20/5 T60 ET Z N6005 | 6.00 | CILINDRISCH | STAAL | 6005 MOSGROEN | GESCHILDERD | NVT |  | 350400 |  | Lightwell Luxis LW-SRD 3000LM 2x2x4 730 DCW CV | 1 | 2018-12-15 |  |  | Lightwell | [11 empty] | LED | 1 | 2018-12-15 |  | LED |  |  | 30.00 | 100000 | LED |  | LEDDRIVER | 1 | 2018-12-15 |  | LEDDRIVER |  |  | 1.00 | 175200
SST127911 | 1012864 | https://lms.nederlandslicht.nl/qr/report/1012864 | 52.1761 | 5.2612 | 1463800860 | 4653377875 | Zuidergracht |  | 3763LS |  | Soest |  | Gemeente Soest |  |  |  |  | In bedrijf | Stedin | [43 empty] | 228 - MAST 4,7 M ST VERL (6,0 M) | 1 | 2008-10-07 |  | LM ST 6,0 CV EU1250/20/5 T60 ET Z N6005 | 6.00 | CILINDRISCH | STAAL | 6005 MOSGROEN | GESCHILDERD | NVT |  | 350400 |  | Lightwell Luxis LW-SRD 3000LM 2x2x4 730 DCW CV | 1 | 2018-12-15 |  |  | Lightwell | [11 empty] | LED | 1 | 2018-12-15 |  | LED |  |  | 30.00 | 100000 | LED |  | LEDDRIVER | 1 | 2018-12-15 |  | LEDDRIVER |  |  | 1.00 | 175200
SST127913 | 1012865 | https://lms.nederlandslicht.nl/qr/report/1012865 | 52.176 | 5.2604 | 1463285160 | 4653287272 | Zuidergracht |  | 3763LS |  | Soest |  | Gemeente Soest |  |  |  |  | In bedrijf | Stedin | [43 empty] | 228 - MAST 4,7 M ST VERL (6,0 M) | 1 | 1996-07-18 |  | LM ST 6,0 CV EU1250/20/5 T60 ET Z N6005 | 6.00 | CILINDRISCH | STAAL | 6005 MOSGROEN | GESCHILDERD | NVT |  | 350400 |  | Lightwell Luxis LW-SRD 3000LM 2x2x4 730 DCW CV | 1 | 2018-12-15 |  |  | Lightwell | [11 empty] | LED | 1 | 2018-12-15 |  | LED |  |  | 30.00 | 100000 | LED |  | LEDDRIVER | 1 | 2018-12-15 |  | LEDDRIVER |  |  | 1.00 | 175200
SST127914 | 1012866 | https://lms.nederlandslicht.nl/qr/report/1012866 | 52.1762 | 5.2605 | 1463341860 | 4653516771 | Zuidergracht |  | 3763LS |  | Soest |  | Gemeente Soest |  |  |  |  | In bedrijf | Stedin | [43 empty] | 228 - MAST 4,7 M ST VERL (6,0 M) | 1 | 1996-07-18 |  | LM ST 6,0 CV EU1250/20/5 T60 ET Z N6005 | 6.00 | CILINDRISCH | STAAL | 6005 MOSGROEN | GESCHILDERD | NVT |  | 350400 |  | Lightwell Luxis LW-SRD 3000LM 2x2x4 730 DCW CV | 1 | 2018-12-15 |  |  | Lightwell | [11 empty] | LED | 1 | 2018-12-15 |  | LED |  |  | 30.00 | 100000 | LED |  | LEDDRIVER | 1 | 2018-12-15 |  | LEDDRIVER |  |  | 1.00 | 175200
SST127915 | 1012867 | https://lms.nederlandslicht.nl/qr/report/1012867 | 52.1762 | 5.261 | 1463657761 | 4653414173 | Zuidergracht |  | 3763LS |  | Soest |  | Gemeente Soest |  |  |  |  | In bedrijf | Stedin | [43 empty] | 228 - MAST 4,7 M ST VERL (6,0 M) | 1 | 1996-07-18 |  | LM ST 6,0 CV EU1250/20/5 T60 ET Z N6005 | 6.00 | CILINDRISCH | STAAL | 6005 MOSGROEN | GESCHILDERD | NVT |  | 350400 |  | Lightwell Luxis LW-SRD 3000LM 2x2x4 730 DCW CV | 1 | 2018-12-15 |  |  | Lightwell | [11 empty] | LED | 1 | 2018-12-15 |  | LED |  |  | 30.00 | 100000 | LED |  | LEDDRIVER | 1 | 2018-12-15 |  | LEDDRIVER |  |  | 1.00 | 175200
SST127916 | 1012868 | https://lms.nederlandslicht.nl/qr/report/1012868 | 52.1711 | 5.2852 | 1480214060 | 4647766068 | Veenbesstraat |  | 3765BA |  | Soest |  | Gemeente Soest |  |  |  |  | In bedrijf | Stedin | [43 empty] | 219 - MAST 4,0m ST CONISCH OPZ 60MM PC | 1 | 1996-09-29 |  | 219 - MAST 4,0m ST CONISCH OPZ 60MM PC |  |  |  | Thermisch verzinkt |  |  |  | 350400 |  | Philips BDP102 20X 15W WW 2000L | 1 | 2018-10-01 |  |  | Philips |  |  |  |  | 9006 WIT ALUMINIUM | [6 empty] | LED 15W | 1 | 2018-10-01 |  | LED |  |  | 15.00 | 100000 | LED |  | LEDDRIVER | 1 | 2018-10-01 |  | LEDDRIVER |  |  | 1.00 | 175200
SST127917 | 1012869 | https://lms.nederlandslicht.nl/qr/report/1012869 | 52.1709 | 5.2852 | 1480233200 | 4647513813 | Veenbesstraat |  | 3765BA |  | Soest |  | Gemeente Soest |  |  |  |  | In bedrijf | Stedin | [43 empty] | 219 - MAST 4,0m ST CONISCH OPZ 60MM PC | 1 | 1996-09-26 |  | 219 - MAST 4,0m ST CONISCH OPZ 60MM PC |  |  |  | Thermisch verzinkt |  |  |  | 350400 |  | Philips BDP102 20X 15W WW 2000L | 1 | 2018-10-01 |  |  | Philips |  |  |  |  | 9006 WIT ALUMINIUM | [6 empty] | LED 15W | 1 | 2018-10-01 |  | LED |  |  | 15.00 | 100000 | LED |  | LEDDRIVER | 1 | 2018-10-01 |  | LEDDRIVER |  |  | 1.00 | 175200
SST127918 | 1012870 | https://lms.nederlandslicht.nl/qr/report/1012870 | 52.1707 | 5.2852 | 1480238060 | 4647377668 | Veenbesstraat |  | 3765BA |  | Soest |  | Gemeente Soest |  |  |  |  | In bedrijf | Stedin | [43 empty] | 219 - MAST 4,0m ST CONISCH OPZ 60MM PC | 1 | 1996-09-26 |  | 219 - MAST 4,0m ST CONISCH OPZ 60MM PC |  |  |  | Thermisch verzinkt |  |  |  | 350400 |  | Philips BDP102 20X 15W WW 2000L | 1 | 2018-10-01 |  |  | Philips |  |  |  |  | 9006 WIT ALUMINIUM | [6 empty] | LED 15W | 1 | 2018-10-01 |  | LED |  |  | 15.00 | 100000 | LED |  | LEDDRIVER | 1 | 2018-10-01 |  | LEDDRIVER |  |  | 1.00 | 175200
SST127919 | 1012871 | https://lms.nederlandslicht.nl/qr/report/1012871 | 52.1708 | 5.2859 | 1480684330 | 4647453657 | Veenbesstraat |  | 3765BA |  | Soest |  | Gemeente Soest |  |  |  |  | In bedrijf | Stedin | [43 empty] | 219 - MAST 4,0m ST CONISCH OPZ 60MM PC | 1 | 1996-09-26 |  | 219 - MAST 4,0m ST CONISCH OPZ 60MM PC |  |  |  | Thermisch verzinkt |  |  |  | 350400 |  | Philips BDP102 20X 15W WW 2000L | 1 | 2018-10-01 |  |  | Philips |  |  |  |  | 9006 WIT ALUMINIUM | [6 empty] | LED 15W | 1 | 2018-10-01 |  | LED |  |  | 15.00 | 100000 | LED |  | LEDDRIVER | 1 | 2018-10-01 |  | LEDDRIVER |  |  | 1.00 | 175200
SST127921 | 1012872 | https://lms.nederlandslicht.nl/qr/report/1012872 | 52.1706 | 5.286 | 1480772060 | 4647263568 | Veenbesstraat |  | 3765BA |  | Soest |  | Gemeente Soest |  |  |  |  | In bedrijf | Stedin | [43 empty] | 219 - MAST 4,0m ST CONISCH OPZ 60MM PC | 1 | 1996-10-03 |  | 219 - MAST 4,0m ST CONISCH OPZ 60MM PC |  |  |  | Thermisch verzinkt |  |  |  | 350400 |  | Philips BDP102 20X 15W WW 2000L | 1 | 2018-10-01 |  |  | Philips |  |  |  |  | 9006 WIT ALUMINIUM | [6 empty] | LED 15W | 1 | 2018-10-01 |  | LED |  |  | 15.00 | 100000 | LED |  | LEDDRIVER | 1 | 2018-10-01 |  | LEDDRIVER |  |  | 1.00 | 175200
SST127922 | 1012873 | https://lms.nederlandslicht.nl/qr/report/1012873 | 52.1704 | 5.2862 | 1480904060 | 4647035567 | Veenbesstraat |  | 3765BA |  | Soest |  | Gemeente Soest |  |  |  |  | In bedrijf | Stedin | [43 empty] | 219 - MAST 4,0m ST CONISCH OPZ 60MM PC | 1 | 1996-10-03 |  | 219 - MAST 4,0m ST CONISCH OPZ 60MM PC |  |  |  | Thermisch verzinkt |  |  |  | 350400 |  | Philips BDP102 20X 15W WW 2000L | 1 | 2018-10-01 |  |  | Philips |  |  |  |  | 9006 WIT ALUMINIUM | [6 empty] | LED 15W | 1 | 2018-10-01 |  | LED |  |  | 15.00 | 100000 | LED |  | LEDDRIVER | 1 | 2018-10-01 |  | LEDDRIVER |  |  | 1.00 | 175200
SST127924 | 1012874 | https://lms.nederlandslicht.nl/qr/report/1012874 | 52.1703 | 5.2862 | 1480916060 | 4646822575 | Veenbesstraat |  | 3765BA |  | Soest |  | Gemeente Soest |  |  |  |  | In bedrijf | Stedin | [43 empty] | 219 - MAST 4,0m ST CONISCH OPZ 60MM PC | 1 | 1996-10-03 |  | 219 - MAST 4,0m ST CONISCH OPZ 60MM PC |  |  |  | Thermisch verzinkt |  |  |  | 350400 |  | Philips BDP102 20X 15W WW 2000L | 1 | 2018-10-01 |  |  | Philips |  |  |  |  | 9006 WIT ALUMINIUM | [6 empty] | LED 15W | 1 | 2018-10-01 |  | LED |  |  | 15.00 | 100000 | LED |  | LEDDRIVER | 1 | 2018-10-01 |  | LEDDRIVER |  |  | 1.00 | 175200
SST127928 | 1012875 | https://lms.nederlandslicht.nl/qr/report/1012875 | 52.169 | 5.2866 | 1481150060 | 4645403575 | Veenbesstraat |  | 3765BA |  | Soest |  | Gemeente Soest |  |  |  |  | In bedrijf | Stedin | [43 empty] | 219 - MAST 4,0m ST CONISCH OPZ 60MM PC | 1 | 1996-10-04 |  | 219 - MAST 4,0m ST CONISCH OPZ 60MM PC |  |  |  | Thermisch verzinkt |  |  |  | 350400 |  | Philips BDP102 20X 15W WW 2000L | 1 | 2018-09-24 |  |  | Philips |  |  |  |  | 9006 WIT ALUMINIUM | [6 empty] | LED 15W | 1 | 2018-09-24 |  | LED |  |  | 15.00 | 100000 | LED |  | LEDDRIVER | 1 | 2018-09-24 |  | LEDDRIVER |  |  | 1.00 | 175200
SST127939 | 1012876 | https://lms.nederlandslicht.nl/qr/report/1012876 | 52.1777 | 5.2643 | 1465931160 | 4655101073 | Zuidergracht |  | 3763LS |  | Soest |  | Gemeente Soest |  |  |  |  | In bedrijf | Stedin | [43 empty] | 230 - MAST 6 M ST - EL UITL 5 GR | 1 | 2012-05-30 |  | LM ST 6,0 CV EU125020/5 T60 ET Z N6005 | 6.00 | CILINDRISCH | STAAL | 6005 MOSGROEN | GESCHILDERD | NVT |  | 350400 |  | 250612 - XGS 201 SOXE 18W NV | 1 | 1996-11-01 | [11 empty] | 175200 |  |  | LAMP SOXE 18W BY22 | 1 | 2020-06-10 |  | 18W SOX-E |  |  | 18.00 | 12000 | SOX
SST127940 | 1012877 | https://lms.nederlandslicht.nl/qr/report/1012877 | 52.1758 | 5.2665 | 1467464760 | 4653015874 | Zuidergracht |  | 3763LS |  | Soest |  | Gemeente Soest |  |  |  |  | In bedrijf | Stedin | [43 empty] | 228 - MAST 4,7 M ST VERL (6,0 M) | 1 | 2010-02-23 |  | LM ST 6,0 CV EU1250/20/5 T60 ET Z N6005 | 6.00 | CILINDRISCH | STAAL | 6005 MOSGROEN | GESCHILDERD | NVT |  | 350400 |  | Lightwell Luxis LW-SRD 3000LM 2x2x4 730 DCW CV | 1 | 2018-12-15 |  |  | Lightwell | [11 empty] | LED | 1 | 2018-12-15 |  | LED |  |  | 30.00 | 100000 | LED |  | LEDDRIVER | 1 | 2018-12-15 |  | LEDDRIVER |  |  | 1.00 | 175200
SST127942 | 1012878 | https://lms.nederlandslicht.nl/qr/report/1012878 | 52.1758 | 5.2667 | 1467597060 | 4653041466 | Zuidergracht |  | 3763LS |  | Soest |  | Gemeente Soest |  |  |  |  | In bedrijf | Stedin | [43 empty] | 228 - MAST 4,7 M ST VERL (6,0 M) | 1 | 2011-01-04 |  | LM ST 6,0 CV EU1250/20/5 T60 ET Z N6005 | 6.00 | CILINDRISCH | STAAL | 6005 MOSGROEN | GESCHILDERD | NVT |  | 350400 |  | Lightwell Luxis LW-SRD 3000LM 2x2x4 730 DCW CV | 1 | 2018-12-15 |  |  | Lightwell | [11 empty] | LED | 1 | 2018-12-15 |  | LED |  |  | 30.00 | 100000 | LED |  | LEDDRIVER | 1 | 2018-12-15 |  | LEDDRIVER |  |  | 1.00 | 175200
SST127943 | 1012879 | https://lms.nederlandslicht.nl/qr/report/1012879 | 52.1679 | 5.288 | 1482104060 | 4644251571 | Veenbesstraat |  | 3765BA |  | Soest |  | Gemeente Soest |  |  |  |  | In bedrijf | Stedin | [43 empty] | 219 - MAST 4,0m ST CONISCH OPZ 60MM PC | 1 | 1996-11-13 |  | 219 - MAST 4,0m ST CONISCH OPZ 60MM PC |  |  |  | Thermisch verzinkt |  |  |  | 350400 |  | Philips BDP102 20X 15W WW 2000L | 1 | 2018-10-01 |  |  | Philips |  |  |  |  | 9006 WIT ALUMINIUM | [6 empty] | LED 15W | 1 | 2018-10-01 |  | LED |  |  | 15.00 | 100000 | LED |  | LEDDRIVER | 1 | 2018-10-01 |  | LEDDRIVER |  |  | 1.00 | 175200
SST127944 | 1012880 | https://lms.nederlandslicht.nl/qr/report/1012880 | 52.1682 | 5.2884 | 1482419760 | 4644543022 | Veenbesstraat |  | 3765BA |  | Soest |  | Gemeente Soest |  |  |  |  | In bedrijf | Stedin | [43 empty] | 219 - MAST 4,0m ST CONISCH OPZ 60MM PC | 1 | 2007-11-27 |  | 219 - MAST 4,0m ST CONISCH OPZ 60MM PC |  |  |  | Thermisch verzinkt |  |  |  | 350400 |  | Philips BDP102 20X 15W WW 2000L | 1 | 2018-10-01 |  |  | Philips |  |  |  |  | 9006 WIT ALUMINIUM | [6 empty] | LED 15W | 1 | 2018-10-01 |  | LED |  |  | 15.00 | 100000 | LED |  | LEDDRIVER | 1 | 2018-10-01 |  | LEDDRIVER |  |  | 1.00 | 175200
SST127945 | 1012881 | https://lms.nederlandslicht.nl/qr/report/1012881 | 52.1686 | 5.2876 | 1481854210 | 4644983486 | Veenbesstraat |  | 3765BA |  | Soest |  | Gemeente Soest |  |  |  |  | In bedrijf | Stedin | [43 empty] | 219 - MAST 4,0m ST CONISCH OPZ 60MM PC | 1 | 1996-11-13 |  | 219 - MAST 4,0m ST CONISCH OPZ 60MM PC |  |  |  | Thermisch verzinkt |  |  |  | 350400 |  | Philips BDP102 20X 15W WW 2000L | 1 | 2018-09-24 |  |  | Philips |  |  |  |  | 9006 WIT ALUMINIUM | [6 empty] | LED 15W | 1 | 2018-09-24 |  | LED |  |  | 15.00 | 100000 | LED |  | LEDDRIVER | 1 | 2018-09-24 |  | LEDDRIVER |  |  | 1.00 | 175200
SST127946 | 1012882 | https://lms.nederlandslicht.nl/qr/report/1012882 | 52.1687 | 5.2875 | 1481801060 | 4645061575 | Veenbesstraat |  | 3765BA |  | Soest |  | Gemeente Soest |  |  |  |  | In bedrijf | Stedin | [43 empty] | 219 - MAST 4,0m ST CONISCH OPZ 60MM PC | 1 | 1996-11-13 |  | 219 - MAST 4,0m ST CONISCH OPZ 60MM PC |  |  |  | Thermisch verzinkt |  |  |  | 350400 |  | Philips BDP102 20X 15W WW 2000L | 1 | 2018-09-24 |  |  | Philips |  |  |  |  | 9006 WIT ALUMINIUM | [6 empty] | LED 15W | 1 | 2018-09-24 |  | LED |  |  | 15.00 | 100000 | LED |  | LEDDRIVER | 1 | 2018-09-24 |  | LEDDRIVER |  |  | 1.00 | 175200
SST127947 | 1012883 | https://lms.nederlandslicht.nl/qr/report/1012883 | 52.1689 | 5.2873 | 1481660060 | 4645297074 | Veenbesstraat |  | 3765BA |  | Soest |  | Gemeente Soest |  |  |  |  | In bedrijf | Stedin | [43 empty] | 219 - MAST 4,0m ST CONISCH OPZ 60MM PC | 1 | 1996-11-13 |  | 219 - MAST 4,0m ST CONISCH OPZ 60MM PC |  |  |  | Thermisch verzinkt |  |  |  | 350400 |  | Philips BDP102 20X 15W WW 2000L | 1 | 2018-09-24 |  |  | Philips |  |  |  |  | 9006 WIT ALUMINIUM | [6 empty] | LED 15W | 1 | 2018-09-24 |  | LED |  |  | 15.00 | 100000 | LED |  | LEDDRIVER | 1 | 2018-09-24 |  | LEDDRIVER |  |  | 1.00 | 175200
SST127949 | 1012884 | https://lms.nederlandslicht.nl/qr/report/1012884 | 52.171 | 5.2854 | 1480328060 | 4647682774 | Veenbesstraat |  | 3765BA |  | Soest |  | Gemeente Soest |  |  |  |  | In bedrijf | Stedin | [43 empty] | 219 - MAST 4,0m ST CONISCH OPZ 60MM PC | 1 | 1996-11-12 |  | 219 - MAST 4,0m ST CONISCH OPZ 60MM PC |  |  |  | Thermisch verzinkt |  |  |  | 350400 |  | ARM 2000 KEGEL PLL 24W/840 4M SN R9005 | 1 | 1996-11-12 |  | ARM 2000 KEGEL PLL 24W/840 4M SN R9005 | [8 empty] | 1800.00 | 175200 |  |  | LAMP PLL 24W KL830 | 1 | 2014-06-30 |  |  |  |  | 24.00
SST128400 | 1012885 | https://lms.nederlandslicht.nl/qr/report/1012885 | 52.1734 | 5.2869 | 1481373400 | 4650344992 | De Akkeren |  | 3762AN |  | Soest |  | Gemeente Soest |  |  |  |  | In bedrijf | Stedin | [43 empty] | 19 - MAST 4,0 M ST CONISCH | 1 | 1994-12-09 |  | PM ST 4,0 CO T60 ET M N6005 | 4.00 | CONISCH | STAAL | 6005 MOSGROEN | GESCHILDERD | NVT |  | 350400 |  | 320112 - CPS 200 PLL 24W HF NV | 1 | 2009-09-15 | [11 empty] | 175200 |  |  | LAMP PLL 24W KL830 | 1 | 2014-06-30 |  |  |  |  | 24.00
SST128402 | 1012886 | https://lms.nederlandslicht.nl/qr/report/1012886 | 52.1731 | 5.2863 | 1480973920 | 4650041314 | De Akkeren |  | 3762AN |  | Soest |  | Gemeente Soest |  |  |  |  | In bedrijf | Stedin | [43 empty] | 19 - MAST 4,0 M ST CONISCH | 1 | 1994-12-09 |  | PM ST 4,0 CO T60 ET M N6005 | 4.00 | CONISCH | STAAL | 6005 MOSGROEN | GESCHILDERD | NVT |  | 350400 |  | 320112 - CPS 200 PLL 24W HF NV | 1 | 2009-09-08 | [11 empty] | 175200 |  |  | LAMP PLL 24W KL830 | 1 | 2020-05-06 |  |  |  |  | 24.00
SST128403 | 1012887 | https://lms.nederlandslicht.nl/qr/report/1012887 | 52.1731 | 5.2861 | 1480835960 | 4649956514 | De Akkeren |  | 3762AN |  | Soest |  | Gemeente Soest |  |  |  |  | In bedrijf | Stedin | [43 empty] | 19 - MAST 4,0 M ST CONISCH | 1 | 1994-12-09 |  | PM ST 4,0 CO T60 ET M N6005 | 4.00 | CONISCH | STAAL | 6005 MOSGROEN | GESCHILDERD | NVT |  | 350400 |  | 320112 - CPS 200 PLL 24W HF NV | 1 | 2009-09-08 | [11 empty] | 175200 |  |  | LAMP PLL 24W KL830 | 1 | 2020-05-06 |  |  |  |  | 24.00
SST128404 | 1012888 | https://lms.nederlandslicht.nl/qr/report/1012888 | 52.173 | 5.2858 | 1480623870 | 4649887672 | De Akkeren |  | 3762AN |  | Soest |  | Gemeente Soest |  |  |  |  | In bedrijf | Stedin | [43 empty] | 19 - MAST 4,0 M ST CONISCH | 1 | 1994-12-09 |  | PM ST 4,0 CO T60 ET M N6005 | 4.00 | CONISCH | STAAL | 6005 MOSGROEN | GESCHILDERD | NVT |  | 350400 |  | 320112 - CPS 200 PLL 24W HF NV | 1 | 2009-09-15 | [11 empty] | 175200 |  |  | LAMP PLL 24W KL830 | 1 | 2020-05-06 |  |  |  |  | 24.00
SST128405 | 1012889 | https://lms.nederlandslicht.nl/qr/report/1012889 | 52.173 | 5.2861 | 1480857970 | 4649826697 | De Akkeren |  | 3762AN |  | Soest |  | Gemeente Soest |  |  |  |  | In bedrijf | Stedin | [43 empty] | 19 - MAST 4,0 M ST CONISCH | 1 | 1995-01-19 |  | PM ST 4,0 CO T60 ET M N6005 | 4.00 | CONISCH | STAAL | 6005 MOSGROEN | GESCHILDERD | NVT |  | 350400 |  | 320112 - CPS 200 PLL 24W HF NV | 1 | 2009-09-15 | [11 empty] | 175200 |  |  | LAMP PLL 24W KL830 | 1 | 2020-05-06 |  |  |  |  | 24.00
SST128407 | 1012890 | https://lms.nederlandslicht.nl/qr/report/1012890 | 52.1732 | 5.2869 | 1481371790 | 4650142411 | De Akkeren |  | 3762AN |  | Soest |  | Gemeente Soest |  |  |  |  | In bedrijf | Stedin | [43 empty] | 19 - MAST 4,0 M ST CONISCH | 1 | 1994-12-09 |  | PM ST 4,0 CO T60 ET M N6005 | 4.00 | CONISCH | STAAL | 6005 MOSGROEN | GESCHILDERD | NVT |  | 350400 |  | 320112 - CPS 200 PLL 24W HF NV | 1 | 2009-09-15 | [11 empty] | 175200 |  |  | LAMP PLL 24W KL830 | 1 | 2020-05-06 |  |  |  |  | 24.00
SST128408 | 1012891 | https://lms.nederlandslicht.nl/qr/report/1012891 | 52.174 | 5.2882 | 1482282210 | 4650948115 | De Akkeren |  | 3762AN |  | Soest |  | Gemeente Soest |  |  |  |  | In bedrijf | Stedin | [43 empty] | 19 - MAST 4,0 M ST CONISCH | 1 | 1994-12-09 |  | PM ST 4,0 CO T60 ET M N6005 | 4.00 | CONISCH | STAAL | 6005 MOSGROEN | GESCHILDERD | NVT |  | 350400 |  | 320112 - CPS 200 PLL 24W HF NV | 1 | 2009-09-15 | [11 empty] | 175200 |  |  | LAMP PLL 24W KL830 | 1 | 2020-05-06 |  |  |  |  | 24.00
SST128409 | 1012892 | https://lms.nederlandslicht.nl/qr/report/1012892 | 52.1744 | 5.2893 | 1483036950 | 4651472855 | Dalweg |  | 3762AL |  | Soest |  | Gemeente Soest |  |  |  |  | In bedrijf | Stedin | [43 empty] | 19 - MAST 4,0 M ST CONISCH | 1 | 1995-01-24 |  | PM ST 4,0 CO T60 ET M N6005 | 4.00 | CONISCH | STAAL | 6005 MOSGROEN | GESCHILDERD | NVT |  | 350400 |  | Lightwell Friso Kramer LW-FKD opaal 1800LM 16A 830 | 1 | 2019-01-04 |  |  | Lightwell | [11 empty] | LED 16W | 1 | 2019-01-04 |  | LED 16W |  |  | 16.00 | 100000 | LED |  | LEDDRIVER | 1 | 2019-01-04 |  | LEDDRIVER |  |  | 1.00 | 175200
SST128428 | 1012893 | https://lms.nederlandslicht.nl/qr/report/1012893 | 52.1645 | 5.3013 | 1491252060 | 4640396574 | Bosstraat |  | 3766AB |  | Soest |  | Gemeente Soest |  |  |  |  | In bedrijf | Stedin | [43 empty] | 19 - MAST 4,0 M ST CONISCH | 1 | 1995-02-03 |  | PM ST 4,0 CO T60 ET M N6005 | 4.00 | CONISCH | STAAL | 6005 MOSGROEN | GESCHILDERD | NVT |  | 350400 |  | Lightwell Friso Kramer LW-FKD opaal 1800LM 16A 830 | 1 | 2020-05-28 |  |  | Lightwell | [11 empty] | LED IN: Lightwell Friso Kramer LW-FKD opaal 1800LM 16A 830 | 1 | 2020-05-28 |  |  |  |  | 16.00 |  |  |  | LEDDRIVER | 1 | 2020-05-28 |  | LEDDRIVER |  |  | 1.00 | 175200
SST128429 | 1012894 | https://lms.nederlandslicht.nl/qr/report/1012894 | 52.1646 | 5.3015 | 1491387060 | 4640508576 | Bosstraat |  | 3766AB |  | Soest |  | Gemeente Soest |  |  |  |  | In bedrijf | Stedin | [43 empty] | PM ST 4,0 CO T60 D130 ET Z P6005 | 1 | 2021-02-05 | [5 empty] | 6005 MOSGROEN | [5 empty] | LW-FKL 16X 15W WW 1800L 7040 DAN FC DDG | 1 | 2021-02-05 |  |  | Lightwell |  |  |  |  | RAL 7040 VENSTERGRIJS | [6 empty] | LED 15W | 1 | 2021-02-05 |  | LED |  |  | 15.00 | 100000 | LED |  | LEDDRIVER | 1 | 2021-02-05 |  | LEDDRIVER |  |  | 1.00 | 175200
SST132009 | 1012895 | https://lms.nederlandslicht.nl/qr/report/1012895 | 52.18 | 5.2962 | 1487738489 | 4657637838 | Albert Cuyplaan |  | 3764TN |  | Soest |  | Gemeente Soest |  |  |  |  | In bedrijf | Stedin | [43 empty] | 219 - MAST 4,0m ST CONISCH OPZ 60MM PC | 1 | 2001-06-15 |  | 219 - MAST 4,0m ST CONISCH OPZ 60MM PC |  |  |  | Thermisch verzinkt |  |  |  | 350400 |  | ARM 2000 KEGEL PLL 24W/840 4M SN R9005 | 1 | 2001-06-15 |  | ARM 2000 KEGEL PLL 24W/840 4M SN R9005 | [8 empty] | 1800.00 | 175200 |  |  | LAMP PLL 24W KL830 | 1 | 2020-05-06 |  |  |  |  | 24.00
SST132010 | 1012896 | https://lms.nederlandslicht.nl/qr/report/1012896 | 52.1801 | 5.2959 | 1487538710 | 4657768676 | Albert Cuyplaan |  | 3764TN |  | Soest |  | Gemeente Soest |  |  |  |  | In bedrijf | Stedin | [43 empty] | 219 - MAST 4,0m ST CONISCH OPZ 60MM PC | 1 | 2001-06-15 |  | 219 - MAST 4,0m ST CONISCH OPZ 60MM PC |  |  |  | Thermisch verzinkt |  |  |  | 350400 |  | *IRIS 2551 1XPLL 36W R7035 EVSA | 1 | 2020-01-03 | [14 empty] | LAMP PH PLL 24W 830 2G11 4P | 1 | 2020-05-06 |  | 24W PLL |  |  | 24.00 | 16000 | PLL
SST132012 | 1012897 | https://lms.nederlandslicht.nl/qr/report/1012897 | 52.1211 | 5.2857 | 1480496560 | 4592150166 | Banningstraat |  | 3769AA |  | Soesterberg |  | Gemeente Soest |  |  |  |  | In bedrijf | Stedin | [43 empty] | 30 - MAST 6,0 M ST - EL TYPE 0 | 1 | 1994-12-02 |  | LM ST 6,0 CV EU1250/20/5 T60 ET Z N6005 | 6.00 | CILINDRISCH | STAAL | 6005 MOSGROEN | GESCHILDERD | NVT |  | 350400 |  | ARM 2500 PLL 24W R7035 | 1 | 2011-01-03 |  | ARM 2500 PLL 24W R7035 | [8 empty] | 1800.00 | 175200 |  |  | LAMP PLL 24W KL830 | 1 | 2020-04-29 |  |  |  |  | 24.00
SST133293 | 1012898 | https://lms.nederlandslicht.nl/qr/report/1012898 | 52.1741 | 5.2712 | 1470634760 | 4651175170 | Dorsvlegel |  | 3763ZL |  | Soest |  | Gemeente Soest |  |  |  |  | In bedrijf | Stedin | [43 empty] | 219 - MAST 4,0m ST CONISCH OPZ 60MM PC | 1 | 1996-09-25 |  | 219 - MAST 4,0m ST CONISCH OPZ 60MM PC |  |  |  | Thermisch verzinkt |  |  |  | 350400 |  | 321112 - CPS 200 PLL 36W HF NV | 1 | 1996-09-25 | [11 empty] | 175200 |  |  | LAMP PH PLL 36W 830 2G11 4P | 1 | 2019-09-19 |  | 36W PLL |  |  | 36.00 | 16000 | PLL
SST133294 | 1012899 | https://lms.nederlandslicht.nl/qr/report/1012899 | 52.1742 | 5.2711 | 1470585360 | 4651255768 | Dorsvlegel |  | 3763ZL |  | Soest |  | Gemeente Soest |  |  |  |  | In bedrijf | Stedin | [43 empty] | 219 - MAST 4,0m ST CONISCH OPZ 60MM PC | 1 | 1996-09-25 |  | 219 - MAST 4,0m ST CONISCH OPZ 60MM PC |  |  |  | Thermisch verzinkt |  |  |  | 350400 |  | 321112 - CPS 200 PLL 36W HF NV | 1 | 1996-09-25 | [11 empty] | 175200 |  |  | LAMP PH PLL 36W 830 2G11 4P | 1 | 2019-09-19 |  | 36W PLL |  |  | 36.00 | 16000 | PLL
SST133295 | 1012900 | https://lms.nederlandslicht.nl/qr/report/1012900 | 52.1744 | 5.271 | 1470538560 | 4651450772 | Dorsvlegel |  | 3763ZL |  | Soest |  | Gemeente Soest |  |  |  |  | In bedrijf | Stedin | [43 empty] | 219 - MAST 4,0m ST CONISCH OPZ 60MM PC | 1 | 1996-09-25 |  | 219 - MAST 4,0m ST CONISCH OPZ 60MM PC |  |  |  | Thermisch verzinkt |  |  |  | 350400 |  | 321112 - CPS 200 PLL 36W HF NV | 1 | 1996-09-25 | [11 empty] | 175200 |  |  | LAMP PH PLL 36W 830 2G11 4P | 1 | 2019-09-19 |  | 36W PLL |  |  | 36.00 | 16000 | PLL
SST133296 | 1012901 | https://lms.nederlandslicht.nl/qr/report/1012901 | 52.1745 | 5.2708 | 1470361760 | 4651604173 | Dorsvlegel |  | 3763ZL |  | Soest |  | Gemeente Soest |  |  |  |  | In bedrijf | Stedin | [43 empty] | 219 - MAST 4,0m ST CONISCH OPZ 60MM PC | 1 | 1996-09-25 |  | 219 - MAST 4,0m ST CONISCH OPZ 60MM PC |  |  |  | Thermisch verzinkt |  |  |  | 350400 |  | 321112 - CPS 200 PLL 36W HF NV | 1 | 1996-09-25 | [11 empty] | 175200 |  |  | LAMP PH PLL 36W 830 2G11 4P | 1 | 2019-09-19 |  | 36W PLL |  |  | 36.00 | 16000 | PLL
SST133297 | 1012902 | https://lms.nederlandslicht.nl/qr/report/1012902 | 52.1747 | 5.2707 | 1470333160 | 4651767972 | Dorsvlegel |  | 3763ZL |  | Soest |  | Gemeente Soest |  |  |  |  | In bedrijf | Stedin | [43 empty] | 219 - MAST 4,0m ST CONISCH OPZ 60MM PC | 1 | 1996-09-25 |  | 219 - MAST 4,0m ST CONISCH OPZ 60MM PC |  |  |  | Thermisch verzinkt |  |  |  | 350400 |  | 321112 - CPS 200 PLL 36W HF NV | 1 | 1996-09-25 | [11 empty] | 175200 |  |  | LAMP PH PLL 36W 830 2G11 4P | 1 | 2019-09-19 |  | 36W PLL |  |  | 36.00 | 16000 | PLL
SST133298 | 1012903 | https://lms.nederlandslicht.nl/qr/report/1012903 | 52.1748 | 5.271 | 1470535960 | 4651861574 | Dorsvlegel |  | 3763ZL |  | Soest |  | Gemeente Soest |  |  |  |  | In bedrijf | Stedin | [43 empty] | 219 - MAST 4,0m ST CONISCH OPZ 60MM PC | 1 | 1996-09-25 |  | 219 - MAST 4,0m ST CONISCH OPZ 60MM PC |  |  |  | Thermisch verzinkt |  |  |  | 350400 |  | 321112 - CPS 200 PLL 36W HF NV | 1 | 1996-09-25 | [11 empty] | 175200 |  |  | LAMP PH PLL 36W 830 2G11 4P | 1 | 2019-09-19 |  | 36W PLL |  |  | 36.00 | 16000 | PLL
SST133299 | 1012904 | https://lms.nederlandslicht.nl/qr/report/1012904 | 52.1746 | 5.2713 | 1470704960 | 4651726367 | Dorsvlegel |  | 3763ZL |  | Soest |  | Gemeente Soest |  |  |  |  | In bedrijf | Stedin | [43 empty] | 219 - MAST 4,0m ST CONISCH OPZ 60MM PC | 1 | 1996-09-25 |  | 219 - MAST 4,0m ST CONISCH OPZ 60MM PC |  |  |  | Thermisch verzinkt |  |  |  | 350400 |  | 321112 - CPS 200 PLL 36W HF NV | 1 | 1996-09-25 | [11 empty] | 175200 |  |  | LAMP PH PLL 36W 830 2G11 4P | 1 | 2019-09-19 |  | 36W PLL |  |  | 36.00 | 16000 | PLL
SST133500 | 1012905 | https://lms.nederlandslicht.nl/qr/report/1012905 | 52.175 | 5.2715 | 1470850560 | 4652072167 | Dorsvlegel |  | 3763ZL |  | Soest |  | Gemeente Soest |  |  |  |  | In bedrijf | Stedin | [43 empty] | 219 - MAST 4,0m ST CONISCH OPZ 60MM PC | 1 | 1996-09-25 |  | 219 - MAST 4,0m ST CONISCH OPZ 60MM PC |  |  |  | Thermisch verzinkt |  |  |  | 350400 |  | 321112 - CPS 200 PLL 36W HF NV | 1 | 1996-09-25 | [11 empty] | 175200 |  |  | LAMP PH PLL 36W 830 2G11 4P | 1 | 2019-09-19 |  | 36W PLL |  |  | 36.00 | 16000 | PLL
SST133501 | 1012906 | https://lms.nederlandslicht.nl/qr/report/1012906 | 52.1749 | 5.2713 | 1470699760 | 4651978570 | Dorsvlegel |  | 3763ZL |  | Soest |  | Gemeente Soest |  |  |  |  | In bedrijf | Stedin | [43 empty] | 219 - MAST 4,0m ST CONISCH OPZ 60MM PC | 1 | 1996-09-25 |  | 219 - MAST 4,0m ST CONISCH OPZ 60MM PC |  |  |  | Thermisch verzinkt |  |  |  | 350400 |  | 321112 - CPS 200 PLL 36W HF NV | 1 | 1996-09-25 | [11 empty] | 175200 |  |  | LAMP PH PLL 36W 830 2G11 4P | 1 | 2019-09-19 |  | 36W PLL |  |  | 36.00 | 16000 | PLL
SST133508 | 1012908 | https://lms.nederlandslicht.nl/qr/report/1012908 | 52.1753 | 5.272 | 1471230160 | 4652495969 | Hofstedering |  | 3763XA |  | Soest |  | Gemeente Soest |  |  |  |  | In bedrijf | Stedin | [43 empty] | 253 - MAST 6,7 M ST VERL (8,0 M) | 1 | 1996-10-14 |  | LM ST 8,0 CV EU1250/20/5 T60 ET Z N6005 | 8.00 | CILINDRISCH | STAAL | 6005 MOSGROEN | GESCHILDERD | NVT |  | 350400 |  | ARM 2500 1X PLL 55W EVSA | 1 | 1996-10-14 | [14 empty] | PLL 55W 830 (HF) | 1 | 2020-06-03 |  | 55W PLL 830 |  |  |  | 16000 | PLL
SST133508 | 1012908 | https://lms.nederlandslicht.nl/qr/report/1012908 | 52.1753 | 5.272 | 1471230160 | 4652495969 | Hofstedering |  | 3763XA |  | Soest |  | Gemeente Soest |  |  |  |  | In bedrijf | Stedin | [57 empty] | ARM 2500 1X PLL 55W EVSA | 2 | 1996-10-14 | [14 empty] | LAMP PH PLL 55W 830 2G11 4P | 2 | 2020-06-03 |  | 55W PLL |  |  | 55.00 | 16000 | PLL
SST133509 | 1012909 | https://lms.nederlandslicht.nl/qr/report/1012909 | 52.1753 | 5.2718 | 1471029960 | 4652490768 | Hofstedering |  | 3763XA |  | Soest |  | Gemeente Soest |  |  |  |  | In bedrijf | Stedin | [43 empty] | 253 - MAST 6,7 M ST VERL (8,0 M) | 1 | 1996-10-14 |  | LM ST 8,0 CV EU1250/20/5 T60 ET Z N6005 | 8.00 | CILINDRISCH | STAAL | 6005 MOSGROEN | GESCHILDERD | NVT |  | 350400 |  | ARM 2500 1X PLL 55W EVSA | 2 | 1996-10-14 | [14 empty] | LAMP PH PLL 55W 830 2G11 4P | 2 | 2020-06-03 |  | 55W PLL |  |  | 55.00 | 16000 | PLL
SST133509 | 1012909 | https://lms.nederlandslicht.nl/qr/report/1012909 | 52.1753 | 5.2718 | 1471029960 | 4652490768 | Hofstedering |  | 3763XA |  | Soest |  | Gemeente Soest |  |  |  |  | In bedrijf | Stedin | [57 empty] | ARM 2500 1X PLL 55W EVSA | 1 | 1996-10-14 | [14 empty] | LAMP PH PLL 55W 830 2G11 4P | 1 | 2020-11-25 |  | 55W PLL |  |  | 55.00 | 16000 | PLL
SST133511 | 1012910 | https://lms.nederlandslicht.nl/qr/report/1012910 | 52.1749 | 5.2704 | 1470099160 | 4652066972 | Hofstedering |  | 3763XA |  | Soest |  | Gemeente Soest |  |  |  |  | In bedrijf | Stedin | [43 empty] | 253 - MAST 6,7 M ST VERL (8,0 M) | 1 | 1996-10-14 |  | LM ST 8,0 CV EU1250/20/5 T60 ET Z N6005 | 8.00 | CILINDRISCH | STAAL | 6005 MOSGROEN | GESCHILDERD | NVT |  | 350400 |  | ARM 2500 1X PLL 55W EVSA | 1 | 1996-10-14 | [14 empty] | LAMP PH PLL 55W 830 2G11 4P | 1 | 2019-09-20 |  | 55W PLL |  |  | 55.00 | 16000 | PLL
SST133511 | 1012910 | https://lms.nederlandslicht.nl/qr/report/1012910 | 52.1749 | 5.2704 | 1470099160 | 4652066972 | Hofstedering |  | 3763XA |  | Soest |  | Gemeente Soest |  |  |  |  | In bedrijf | Stedin | [57 empty] | ARM 2500 1X PLL 55W EVSA | 2 | 1996-10-14 | [14 empty] | PLL 55W 830 (HF) | 2 | 2019-09-20 |  | 55W PLL 830 |  |  |  | 16000 | PLL
SST133513 | 1012911 | https://lms.nederlandslicht.nl/qr/report/1012911 | 52.1751 | 5.2707 | 1470327960 | 4652209976 | Hofstedering |  | 3763XA |  | Soest |  | Gemeente Soest |  |  |  |  | In bedrijf | Stedin | [43 empty] | 253 - MAST 6,7 M ST VERL (8,0 M) | 1 | 1996-10-14 |  | LM ST 8,0 CV EU1250/20/5 T60 ET Z N6005 | 8.00 | CILINDRISCH | STAAL | 6005 MOSGROEN | GESCHILDERD | NVT |  | 350400 |  | ARM 2500 1X PLL 55W EVSA | 2 | 1996-10-14 | [14 empty] | PLL 55W 830 (HF) | 2 | 2019-09-20 |  | 55W PLL 830 |  |  |  | 16000 | PLL
SST133513 | 1012911 | https://lms.nederlandslicht.nl/qr/report/1012911 | 52.1751 | 5.2707 | 1470327960 | 4652209976 | Hofstedering |  | 3763XA |  | Soest |  | Gemeente Soest |  |  |  |  | In bedrijf | Stedin | [57 empty] | ARM 2500 1X PLL 55W EVSA | 1 | 1996-10-14 | [14 empty] | LAMP PH PLL 55W 830 2G11 4P | 1 | 2019-09-20 |  | 55W PLL |  |  | 55.00 | 16000 | PLL
SST133514 | 1012912 | https://lms.nederlandslicht.nl/qr/report/1012912 | 52.1748 | 5.27 | 1469836560 | 4651895375 | Hofstedering |  | 3763XA |  | Soest |  | Gemeente Soest |  |  |  |  | In bedrijf | Stedin | [43 empty] | 253 - MAST 6,7 M ST VERL (8,0 M) | 1 | 1996-10-14 |  | LM ST 8,0 CV EU1250/20/5 T60 ET Z N6005 | 8.00 | CILINDRISCH | STAAL | 6005 MOSGROEN | GESCHILDERD | NVT |  | 350400 |  | ARM 2500 1X PLL 55W EVSA | 1 | 1996-10-14 | [14 empty] | LAMP PH PLL 55W 830 2G11 4P | 1 | 2019-09-20 |  | 55W PLL |  |  | 55.00 | 16000 | PLL
SST133514 | 1012912 | https://lms.nederlandslicht.nl/qr/report/1012912 | 52.1748 | 5.27 | 1469836560 | 4651895375 | Hofstedering |  | 3763XA |  | Soest |  | Gemeente Soest |  |  |  |  | In bedrijf | Stedin | [57 empty] | ARM 2500 1X PLL 55W EVSA | 2 | 1996-10-14 | [14 empty] | LAMP PH PLL 55W 830 2G11 4P | 2 | 2019-09-20 |  | 55W PLL |  |  | 55.00 | 16000 | PLL
SST134353 | 1012913 | https://lms.nederlandslicht.nl/qr/report/1012913 | 52.1653 | 5.3075 | 1495492859 | 4641292476 | Plein van Zuid |  | 3768ED |  | Soest |  | Gemeente Soest |  |  |  |  | In bedrijf | Stedin | [43 empty] | 5 - MAST 4,5 M ST VERL | 1 | 2008-07-22 |  | 5 - MAST 4,5 M ST VERL |  |  |  | Thermisch verzinkt |  |  |  | 350400 |  | ARM LMB 540 2 X PLL24 RAL9005 | 1 | 2008-07-22 | [14 empty] | LAMP PLL 24W KL830 | 2 | 2020-04-29 |  |  |  |  | 24.00
SST134353 | 1012913 | https://lms.nederlandslicht.nl/qr/report/1012913 | 52.1653 | 5.3075 | 1495492859 | 4641292476 | Plein van Zuid |  | 3768ED |  | Soest |  | Gemeente Soest |  |  |  |  | In bedrijf | Stedin | [74 empty] | LAMP PLL 24W KL830 | 1 | 2020-04-29 |  |  |  |  | 24.00
SST134354 | 1012914 | https://lms.nederlandslicht.nl/qr/report/1012914 | 52.1653 | 5.3077 | 1495608360 | 4641344976 | Plein van Zuid |  | 3768ED |  | Soest |  | Gemeente Soest |  |  |  |  | In bedrijf | Stedin | [43 empty] | 5 - MAST 4,5 M ST VERL | 1 | 1996-07-11 |  | 5 - MAST 4,5 M ST VERL |  |  |  | Thermisch verzinkt |  |  |  | 350400 |  | ARM LMB 540 2 X PLL24 RAL9005 | 1 | 1996-07-11 | [14 empty] | LAMP PLL 24W KL830 | 2 | 2020-04-29 |  |  |  |  | 24.00
SST134354 | 1012914 | https://lms.nederlandslicht.nl/qr/report/1012914 | 52.1653 | 5.3077 | 1495608360 | 4641344976 | Plein van Zuid |  | 3768ED |  | Soest |  | Gemeente Soest |  |  |  |  | In bedrijf | Stedin | [74 empty] | LAMP PLL 24W KL830 | 1 | 2020-04-29 |  |  |  |  | 24.00
SST134355 | 1012915 | https://lms.nederlandslicht.nl/qr/report/1012915 | 52.1654 | 5.308 | 1495776360 | 4641393970 | Plein van Zuid |  | 3768ED |  | Soest |  | Gemeente Soest |  |  |  |  | In bedrijf | Stedin | [43 empty] | 5 - MAST 4,5 M ST VERL | 1 | 1996-07-11 |  | 5 - MAST 4,5 M ST VERL |  |  |  | Thermisch verzinkt |  |  |  | 350400 |  | ARM LMB 540 2 X PLL24 RAL9005 | 1 | 2015-06-05 | [14 empty] | LAMP PLL 24W KL830 | 1 | 2020-04-29 |  |  |  |  | 24.00
SST134355 | 1012915 | https://lms.nederlandslicht.nl/qr/report/1012915 | 52.1654 | 5.308 | 1495776360 | 4641393970 | Plein van Zuid |  | 3768ED |  | Soest |  | Gemeente Soest |  |  |  |  | In bedrijf | Stedin | [74 empty] | LAMP PLL 24W KL830 | 2 | 2020-04-29 |  |  |  |  | 24.00
SST134357 | 1012916 | https://lms.nederlandslicht.nl/qr/report/1012916 | 52.1652 | 5.3082 | 1495961860 | 4641140372 | Plein van Zuid |  | 3768ED |  | Soest |  | Gemeente Soest |  |  |  |  | In bedrijf | Stedin | [43 empty] | 5 - MAST 4,5 M ST VERL | 1 | 1996-07-11 |  | 5 - MAST 4,5 M ST VERL |  |  |  | Thermisch verzinkt |  |  |  | 350400 |  | ARM LMB 540 2 X PLL24 RAL9005 | 1 | 1996-07-11 | [14 empty] | LAMP PLL 24W KL830 | 2 | 2020-04-29 |  |  |  |  | 24.00
SST134357 | 1012916 | https://lms.nederlandslicht.nl/qr/report/1012916 | 52.1652 | 5.3082 | 1495961860 | 4641140372 | Plein van Zuid |  | 3768ED |  | Soest |  | Gemeente Soest |  |  |  |  | In bedrijf | Stedin | [74 empty] | LAMP PLL 24W KL830 | 1 | 2020-04-29 |  |  |  |  | 24.00
SST134358 | 1012917 | https://lms.nederlandslicht.nl/qr/report/1012917 | 52.1653 | 5.3073 | 1495331859 | 4641274974 | Plein van Zuid |  | 3768ED |  | Soest |  | Gemeente Soest |  |  |  |  | In bedrijf | Stedin | [43 empty] | 5 - MAST 4,5 M ST VERL | 1 | 1996-07-11 |  | 5 - MAST 4,5 M ST VERL |  |  |  | Thermisch verzinkt |  |  |  | 350400 |  | ARM LMB 540 2 X PLL24 RAL9005 | 1 | 1996-07-11 | [14 empty] | LAMP PLL 24W KL830 | 1 | 2020-04-29 |  |  |  |  | 24.00
SST134358 | 1012917 | https://lms.nederlandslicht.nl/qr/report/1012917 | 52.1653 | 5.3073 | 1495331859 | 4641274974 | Plein van Zuid |  | 3768ED |  | Soest |  | Gemeente Soest |  |  |  |  | In bedrijf | Stedin | [74 empty] | LAMP PLL 24W KL830 | 2 | 2020-04-29 |  |  |  |  | 24.00
SST134359 | 1012918 | https://lms.nederlandslicht.nl/qr/report/1012918 | 52.1649 | 5.3076 | 1495510359 | 4640863870 | Driftje |  | 3768ER |  | Soest |  | Gemeente Soest |  |  |  |  | In bedrijf | Stedin | [43 empty] | 5 - MAST 4,5 M ST VERL | 1 | 1996-07-11 |  | 5 - MAST 4,5 M ST VERL |  |  |  | Thermisch verzinkt |  |  |  | 350400 |  | ARM LMB 540 2 X PLL24 RAL9005 | 1 | 1996-07-11 | [14 empty] | LAMP PLL 24W KL830 | 1 | 2020-05-06 |  |  |  |  | 24.00
SST134359 | 1012918 | https://lms.nederlandslicht.nl/qr/report/1012918 | 52.1649 | 5.3076 | 1495510359 | 4640863870 | Driftje |  | 3768ER |  | Soest |  | Gemeente Soest |  |  |  |  | In bedrijf | Stedin | [74 empty] | LAMP PLL 24W KL830 | 2 | 2020-05-06 |  |  |  |  | 24.00
SST134360 | 1012919 | https://lms.nederlandslicht.nl/qr/report/1012919 | 52.1651 | 5.3075 | 1495485860 | 4641113966 | Plein van Zuid |  | 3768ED |  | Soest |  | Gemeente Soest |  |  |  |  | In bedrijf | Stedin | [43 empty] | 5 - MAST 4,5 M ST VERL | 1 | 1996-07-11 |  | 5 - MAST 4,5 M ST VERL |  |  |  | Thermisch verzinkt |  |  |  | 350400 |  | ARM LMB 540 2 X PLL24 RAL9005 | 1 | 1996-07-11 | [14 empty] | LAMP PLL 24W KL830 | 1 | 2020-04-29 |  |  |  |  | 24.00
SST134360 | 1012919 | https://lms.nederlandslicht.nl/qr/report/1012919 | 52.1651 | 5.3075 | 1495485860 | 4641113966 | Plein van Zuid |  | 3768ED |  | Soest |  | Gemeente Soest |  |  |  |  | In bedrijf | Stedin | [74 empty] | LAMP PLL 24W KL830 | 2 | 2020-04-29 |  |  |  |  | 24.00
SST134361 | 1012920 | https://lms.nederlandslicht.nl/qr/report/1012920 | 52.1652 | 5.3077 | 1495587360 | 4641155967 | Plein van Zuid |  | 3768ED |  | Soest |  | Gemeente Soest |  |  |  |  | In bedrijf | Stedin | [43 empty] | 5 - MAST 4,5 M ST VERL | 1 | 1996-07-11 |  | 5 - MAST 4,5 M ST VERL |  |  |  | Thermisch verzinkt |  |  |  | 350400 |  | ARM LMB 540 2 X PLL24 RAL9005 | 1 | 1996-07-11 | [14 empty] | LAMP PH PLL 24W 830 2G11 4P | 1 | 2020-04-29 |  | 24W PLL |  |  | 24.00 | 16000 | PLL
SST134361 | 1012920 | https://lms.nederlandslicht.nl/qr/report/1012920 | 52.1652 | 5.3077 | 1495587360 | 4641155967 | Plein van Zuid |  | 3768ED |  | Soest |  | Gemeente Soest |  |  |  |  | In bedrijf | Stedin | [74 empty] | LAMP PH PLL 24W 830 2G11 4P | 2 | 2020-04-29 |  | 24W PLL |  |  | 24.00 | 16000 | PLL
SST134363 | 1012921 | https://lms.nederlandslicht.nl/qr/report/1012921 | 52.1651 | 5.3085 | 1496154359 | 4641028368 | Plein van Zuid |  | 3768ED |  | Soest |  | Gemeente Soest |  |  |  |  | In bedrijf | Stedin | [43 empty] | PM ST 4,00 CO T60 ET M P9005 | 1 | 2018-04-17 | [11 empty] | ARM LMB 540 2 X PLL24 RAL9005 | 1 | 1996-07-11 | [14 empty] | LAMP PLL 24W KL830 | 2 | 2020-04-29 |  |  |  |  | 24.00
SST134363 | 1012921 | https://lms.nederlandslicht.nl/qr/report/1012921 | 52.1651 | 5.3085 | 1496154359 | 4641028368 | Plein van Zuid |  | 3768ED |  | Soest |  | Gemeente Soest |  |  |  |  | In bedrijf | Stedin | [74 empty] | LAMP PH PLL 24W 830 2G11 4P | 1 | 2020-04-29 |  | 24W PLL |  |  | 24.00 | 16000 | PLL
SST134364 | 1012923 | https://lms.nederlandslicht.nl/qr/report/1012923 | 52.165 | 5.3082 | 1495972920 | 4640927796 | Plein van Zuid |  | 3768ED |  | Soest |  | Gemeente Soest |  |  |  |  | In bedrijf | Stedin | [43 empty] | 5 - MAST 4,5 M ST VERL | 1 | 1996-07-11 |  | 5 - MAST 4,5 M ST VERL |  |  |  | Thermisch verzinkt |  |  |  | 350400 |  | ARM LMB 540 2 X PLL24 RAL9005 | 1 | 1996-07-11 | [14 empty] | LAMP PLL 24W KL830 | 1 | 2020-04-29 |  |  |  |  | 24.00
SST134364 | 1012923 | https://lms.nederlandslicht.nl/qr/report/1012923 | 52.165 | 5.3082 | 1495972920 | 4640927796 | Plein van Zuid |  | 3768ED |  | Soest |  | Gemeente Soest |  |  |  |  | In bedrijf | Stedin | [74 empty] | LAMP PLL 24W KL830 | 2 | 2020-04-29 |  |  |  |  | 24.00
SST134365 | 1012924 | https://lms.nederlandslicht.nl/qr/report/1012924 | 52.1651 | 5.3079 | 1495769360 | 4641056368 | Plein van Zuid |  | 3768ED |  | Soest |  | Gemeente Soest |  |  |  |  | In bedrijf | Stedin | [43 empty] | 5 - MAST 4,5 M ST VERL | 1 | 1996-07-11 |  | 5 - MAST 4,5 M ST VERL |  |  |  | Thermisch verzinkt |  |  |  | 350400 |  | ARM 2310 OSIRIS 2 PLL 24W 2EVS D76 R9005 | 1 | 2014-06-30 | [14 empty] | LAMP PLL 24W KL830 | 2 | 2020-04-29 |  |  |  |  | 24.00
SST134365 | 1012924 | https://lms.nederlandslicht.nl/qr/report/1012924 | 52.1651 | 5.3079 | 1495769360 | 4641056368 | Plein van Zuid |  | 3768ED |  | Soest |  | Gemeente Soest |  |  |  |  | In bedrijf | Stedin | [74 empty] | LAMP PLL 24W KL830 | 1 | 2020-04-29 |  |  |  |  | 24.00
SST134366 | 1012925 | https://lms.nederlandslicht.nl/qr/report/1012925 | 52.1649 | 5.3079 | 1495730859 | 4640849866 | Plein van Zuid |  | 3768ED |  | Soest |  | Gemeente Soest |  |  |  |  | In bedrijf | Stedin | [43 empty] | 5 - MAST 4,5 M ST VERL | 1 | 1996-07-11 |  | 5 - MAST 4,5 M ST VERL |  |  |  | Thermisch verzinkt |  |  |  | 350400 |  | ARM LMB 540 2 X PLL24 RAL9005 | 1 | 1996-07-11 | [14 empty] | LAMP PLL 24W KL830 | 1 | 2020-04-29 |  |  |  |  | 24.00
SST134366 | 1012925 | https://lms.nederlandslicht.nl/qr/report/1012925 | 52.1649 | 5.3079 | 1495730859 | 4640849866 | Plein van Zuid |  | 3768ED |  | Soest |  | Gemeente Soest |  |  |  |  | In bedrijf | Stedin | [74 empty] | LAMP PLL 24W KL830 | 2 | 2020-04-29 |  |  |  |  | 24.00
SST134370 | 1012926 | https://lms.nederlandslicht.nl/qr/report/1012926 | 52.1652 | 5.308 | 1495797359 | 4641236469 | Plein van Zuid |  | 3768ED |  | Soest |  | Gemeente Soest |  |  |  |  | In bedrijf | Stedin | [43 empty] | 5 - MAST 4,5 M ST VERL | 1 | 2011-09-21 |  | 5 - MAST 4,5 M ST VERL |  |  |  | Thermisch verzinkt |  |  |  | 350400 |  | ARM LMB 540 2 X PLL24 RAL9005 | 1 | 2011-09-21 | [14 empty] | LAMP PH PLL 24W 830 2G11 4P | 1 | 2020-05-20 |  | 24W PLL |  |  | 24.00 | 16000 | PLL
SST134370 | 1012926 | https://lms.nederlandslicht.nl/qr/report/1012926 | 52.1652 | 5.308 | 1495797359 | 4641236469 | Plein van Zuid |  | 3768ED |  | Soest |  | Gemeente Soest |  |  |  |  | In bedrijf | Stedin | [74 empty] | LAMP PH PLL 24W 830 2G11 4P | 2 | 2020-05-20 |  | 24W PLL |  |  | 24.00 | 16000 | PLL
SST137000 | 1012927 | https://lms.nederlandslicht.nl/qr/report/1012927 | 52.1694 | 5.2862 | 1480871530 | 4645896792 | Veenbesstraat |  | 3765BA |  | Soest |  | Gemeente Soest |  |  |  |  | In bedrijf | Stedin | [43 empty] | 219 - MAST 4,0m ST CONISCH OPZ 60MM PC | 1 | 1996-11-14 |  | 219 - MAST 4,0m ST CONISCH OPZ 60MM PC |  |  |  | Thermisch verzinkt |  |  |  | 350400 |  | Philips BDP102 20X 15W WW 2000L | 1 | 2018-10-01 |  |  | Philips |  |  |  |  | 9006 WIT ALUMINIUM | [6 empty] | LED 15W | 1 | 2018-10-01 |  | LED |  |  | 15.00 | 100000 | LED |  | LEDDRIVER | 1 | 2018-10-01 |  | LEDDRIVER |  |  | 1.00 | 175200
SST137001 | 1012928 | https://lms.nederlandslicht.nl/qr/report/1012928 | 52.1694 | 5.2859 | 1480688610 | 4645855824 | Veenbesstraat |  | 3765BA |  | Soest |  | Gemeente Soest |  |  |  |  | In bedrijf | Stedin | [43 empty] | 219 - MAST 4,0m ST CONISCH OPZ 60MM PC | 1 | 1996-11-14 |  | 219 - MAST 4,0m ST CONISCH OPZ 60MM PC |  |  |  | Thermisch verzinkt |  |  |  | 350400 |  | Philips BDP102 20X 15W WW 2000L | 1 | 2018-10-01 |  |  | Philips |  |  |  |  | 9006 WIT ALUMINIUM | [6 empty] | LED 15W | 1 | 2018-10-01 |  | LED |  |  | 15.00 | 100000 | LED |  | LEDDRIVER | 1 | 2018-10-01 |  | LEDDRIVER |  |  | 1.00 | 175200
SST137002 | 1012929 | https://lms.nederlandslicht.nl/qr/report/1012929 | 52.1702 | 5.2868 | 1481317870 | 4646747307 | Veenbesstraat |  | 3765BA |  | Soest |  | Gemeente Soest |  |  |  |  | In bedrijf | Stedin | [43 empty] | 219 - MAST 4,0m ST CONISCH OPZ 60MM PC | 1 | 1996-11-14 |  | 219 - MAST 4,0m ST CONISCH OPZ 60MM PC |  |  |  | Thermisch verzinkt |  |  |  | 350400 |  | Philips BDP102 20X 15W WW 2000L | 1 | 2018-10-01 |  |  | Philips |  |  |  |  | 9006 WIT ALUMINIUM | [6 empty] | LED 15W | 1 | 2018-10-01 |  | LED |  |  | 15.00 | 100000 | LED |  | LEDDRIVER | 1 | 2018-10-01 |  | LEDDRIVER |  |  | 1.00 | 175200
SST137003 | 1012930 | https://lms.nederlandslicht.nl/qr/report/1012930 | 52.17 | 5.2871 | 1481543150 | 4646503179 | Veenbesstraat |  | 3765BA |  | Soest |  | Gemeente Soest |  |  |  |  | In bedrijf | Stedin | [43 empty] | 219 - MAST 4,0m ST CONISCH OPZ 60MM PC | 1 | 1996-11-13 |  | 219 - MAST 4,0m ST CONISCH OPZ 60MM PC |  |  |  | Thermisch verzinkt |  |  |  | 350400 |  | Philips BDP102 20X 15W WW 2000L | 1 | 2018-10-01 |  |  | Philips |  |  |  |  | 9006 WIT ALUMINIUM | [6 empty] | LED 15W | 1 | 2018-10-01 |  | LED |  |  | 15.00 | 100000 | LED |  | LEDDRIVER | 1 | 2018-10-01 |  | LEDDRIVER |  |  | 1.00 | 175200
SST137014 | 1012931 | https://lms.nederlandslicht.nl/qr/report/1012931 | 52.1693 | 5.2876 | 1481825460 | 4645763218 | Veenbesstraat |  | 3765BA |  | Soest |  | Gemeente Soest |  |  |  |  | In bedrijf | Stedin | [43 empty] | 219 - MAST 4,0m ST CONISCH OPZ 60MM PC | 1 | 1996-12-09 |  | 219 - MAST 4,0m ST CONISCH OPZ 60MM PC |  |  |  | Thermisch verzinkt |  |  |  | 350400 |  | Philips BDP102 20X 15W WW 2000L | 1 | 2018-10-01 |  |  | Philips |  |  |  |  | 9006 WIT ALUMINIUM | [6 empty] | LED 15W | 1 | 2018-10-01 |  | LED |  |  | 15.00 | 100000 | LED |  | LEDDRIVER | 1 | 2018-10-01 |  | LEDDRIVER |  |  | 1.00 | 175200
SST137015 | 1012932 | https://lms.nederlandslicht.nl/qr/report/1012932 | 52.1692 | 5.2872 | 1481610990 | 4645688824 | Veenbesstraat |  | 3765BA |  | Soest |  | Gemeente Soest |  |  |  |  | In bedrijf | Stedin | [43 empty] | 219 - MAST 4,0m ST CONISCH OPZ 60MM PC | 1 | 1996-12-09 |  | 219 - MAST 4,0m ST CONISCH OPZ 60MM PC |  |  |  | Thermisch verzinkt |  |  |  | 350400 |  | Philips BDP102 20X 15W WW 2000L | 1 | 2018-10-01 |  |  | Philips |  |  |  |  | 9006 WIT ALUMINIUM | [6 empty] | LED 15W | 1 | 2018-10-01 |  | LED |  |  | 15.00 | 100000 | LED |  | LEDDRIVER | 1 | 2018-10-01 |  | LEDDRIVER |  |  | 1.00 | 175200
SST137016 | 1012933 | https://lms.nederlandslicht.nl/qr/report/1012933 | 52.169 | 5.2876 | 1481846060 | 4645474068 | Veenbesstraat |  | 3765BA |  | Soest |  | Gemeente Soest |  |  |  |  | In bedrijf | Stedin | [43 empty] | 219 - MAST 4,0m ST CONISCH OPZ 60MM PC | 1 | 1996-12-09 |  | 219 - MAST 4,0m ST CONISCH OPZ 60MM PC |  |  |  | Thermisch verzinkt |  |  |  | 350400 |  | Philips BDP102 20X 15W WW 2000L | 1 | 2018-10-01 |  |  | Philips |  |  |  |  | 9006 WIT ALUMINIUM | [6 empty] | LED 15W | 1 | 2018-10-01 |  | LED |  |  | 15.00 | 100000 | LED |  | LEDDRIVER | 1 | 2018-10-01 |  | LEDDRIVER |  |  | 1.00 | 175200
SST137017 | 1012934 | https://lms.nederlandslicht.nl/qr/report/1012934 | 52.1685 | 5.2879 | 1482037520 | 4644879306 | Veenbesstraat |  | 3765BA |  | Soest |  | Gemeente Soest |  |  |  |  | In bedrijf | Stedin | [43 empty] | 219 - MAST 4,0m ST CONISCH OPZ 60MM PC | 1 | 1996-12-09 |  | 219 - MAST 4,0m ST CONISCH OPZ 60MM PC |  |  |  | Thermisch verzinkt |  |  |  | 350400 |  | Philips BDP102 20X 15W WW 2000L | 1 | 2018-09-24 |  |  | Philips |  |  |  |  | 9006 WIT ALUMINIUM | [6 empty] | LED 15W | 1 | 2018-09-24 |  | LED |  |  | 15.00 | 100000 | LED |  | LEDDRIVER | 1 | 2018-09-24 |  | LEDDRIVER |  |  | 1.00 | 175200
SST137018 | 1012935 | https://lms.nederlandslicht.nl/qr/report/1012935 | 52.1685 | 5.2882 | 1482253740 | 4644853833 | Veenbesstraat |  | 3765BA |  | Soest |  | Gemeente Soest |  |  |  |  | In bedrijf | Stedin | [43 empty] | 219 - MAST 4,0m ST CONISCH OPZ 60MM PC | 1 | 1996-12-09 |  | 219 - MAST 4,0m ST CONISCH OPZ 60MM PC |  |  |  | Thermisch verzinkt |  |  |  | 350400 |  | Philips BDP102 20X 15W WW 2000L | 1 | 2018-10-01 |  |  | Philips |  |  |  |  | 9006 WIT ALUMINIUM | [6 empty] | LED 15W | 1 | 2018-10-01 |  | LED |  |  | 15.00 | 100000 | LED |  | LEDDRIVER | 1 | 2018-10-01 |  | LEDDRIVER |  |  | 1.00 | 175200
SST137019 | 1012936 | https://lms.nederlandslicht.nl/qr/report/1012936 | 52.1683 | 5.2883 | 1482335570 | 4644696866 | Veenbesstraat |  | 3765BA |  | Soest |  | Gemeente Soest |  |  |  |  | In bedrijf | Stedin | [43 empty] | 219 - MAST 4,0m ST CONISCH OPZ 60MM PC | 1 | 1996-12-09 |  | 219 - MAST 4,0m ST CONISCH OPZ 60MM PC |  |  |  | Thermisch verzinkt |  |  |  | 350400 |  | Philips BDP102 20X 15W WW 2000L | 1 | 2018-10-01 |  |  | Philips |  |  |  |  | 9006 WIT ALUMINIUM | [6 empty] | LED 15W | 1 | 2018-10-01 |  | LED |  |  | 15.00 | 100000 | LED |  | LEDDRIVER | 1 | 2018-10-01 |  | LEDDRIVER |  |  | 1.00 | 175200
SST137020 | 1012937 | https://lms.nederlandslicht.nl/qr/report/1012937 | 52.1679 | 5.2881 | 1482224420 | 4644249115 | Veenbesstraat |  | 3765BA |  | Soest |  | Gemeente Soest |  |  |  |  | In bedrijf | Stedin | [43 empty] | 219 - MAST 4,0m ST CONISCH OPZ 60MM PC | 1 | 2014-07-09 |  | 219 - MAST 4,0m ST CONISCH OPZ 60MM PC |  |  |  | Thermisch verzinkt |  |  |  | 350400 |  | Philips BDP102 20X 15W WW 2000L | 1 | 2018-10-01 |  |  | Philips |  |  |  |  | 9006 WIT ALUMINIUM | [6 empty] | LED 15W | 1 | 2018-10-01 |  | LED |  |  | 15.00 | 100000 | LED |  | LEDDRIVER | 1 | 2018-10-01 |  | LEDDRIVER |  |  | 1.00 | 175200
SST137021 | 1012938 | https://lms.nederlandslicht.nl/qr/report/1012938 | 52.1682 | 5.2879 | 1482039530 | 4644510407 | Veenbesstraat |  | 3765BA |  | Soest |  | Gemeente Soest |  |  |  |  | In bedrijf | Stedin | [43 empty] | 219 - MAST 4,0m ST CONISCH OPZ 60MM PC | 1 | 1996-12-09 |  | 219 - MAST 4,0m ST CONISCH OPZ 60MM PC |  |  |  | Thermisch verzinkt |  |  |  | 350400 |  | Philips BDP102 20X 15W WW 2000L | 1 | 2018-10-01 |  |  | Philips |  |  |  |  | 9006 WIT ALUMINIUM | [6 empty] | LED 15W | 1 | 2018-10-01 |  | LED |  |  | 15.00 | 100000 | LED |  | LEDDRIVER | 1 | 2018-10-01 |  | LEDDRIVER |  |  | 1.00 | 175200
SST137022 | 1012939 | https://lms.nederlandslicht.nl/qr/report/1012939 | 52.168 | 5.2885 | 1482488790 | 4644366736 | Veenbesstraat |  | 3765BA |  | Soest |  | Gemeente Soest |  |  |  |  | In bedrijf | Stedin | [43 empty] | 219 - MAST 4,0m ST CONISCH OPZ 60MM PC | 1 | 1996-12-09 |  | 219 - MAST 4,0m ST CONISCH OPZ 60MM PC |  |  |  | Thermisch verzinkt |  |  |  | 350400 |  | Philips BDP102 20X 15W WW 2000L | 1 | 2018-10-01 |  |  | Philips |  |  |  |  | 9006 WIT ALUMINIUM | [6 empty] | LED 15W | 1 | 2018-10-01 |  | LED |  |  | 15.00 | 100000 | LED |  | LEDDRIVER | 1 | 2018-10-01 |  | LEDDRIVER |  |  | 1.00 | 175200
SST137023 | 1012940 | https://lms.nederlandslicht.nl/qr/report/1012940 | 52.1699 | 5.2871 | 1481487320 | 4646417930 | Veenbesstraat |  | 3765BA |  | Soest |  | Gemeente Soest |  |  |  |  | In bedrijf | Stedin | [43 empty] | 219 - MAST 4,0m ST CONISCH OPZ 60MM PC | 1 | 1996-12-09 |  | 219 - MAST 4,0m ST CONISCH OPZ 60MM PC |  |  |  | Thermisch verzinkt |  |  |  | 350400 |  | Philips BDP102 20X 15W WW 2000L | 1 | 2018-10-01 |  |  | Philips |  |  |  |  | 9006 WIT ALUMINIUM | [6 empty] | LED 15W | 1 | 2018-10-01 |  | LED |  |  | 15.00 | 100000 | LED |  | LEDDRIVER | 1 | 2018-10-01 |  | LEDDRIVER |  |  | 1.00 | 175200
SST137024 | 1012941 | https://lms.nederlandslicht.nl/qr/report/1012941 | 52.1703 | 5.2863 | 1480942860 | 4646851054 | Veenbesstraat |  | 3765BA |  | Soest |  | Gemeente Soest |  |  |  |  | In bedrijf | Stedin | [43 empty] | 219 - MAST 4,0m ST CONISCH OPZ 60MM PC | 1 | 1996-12-09 |  | 219 - MAST 4,0m ST CONISCH OPZ 60MM PC |  |  |  | Thermisch verzinkt |  |  |  | 350400 |  | Philips BDP102 20X 15W WW 2000L | 1 | 2018-10-01 |  |  | Philips |  |  |  |  | 9006 WIT ALUMINIUM | [6 empty] | LED 15W | 1 | 2018-10-01 |  | LED |  |  | 15.00 | 100000 | LED |  | LEDDRIVER | 1 | 2018-10-01 |  | LEDDRIVER |  |  | 1.00 | 175200
SST137025 | 1012942 | https://lms.nederlandslicht.nl/qr/report/1012942 | 52.17 | 5.2869 | 1481414770 | 4646557996 | Veenbesstraat |  | 3765BA |  | Soest |  | Gemeente Soest |  |  |  |  | In bedrijf | Stedin | [43 empty] | 219 - MAST 4,0m ST CONISCH OPZ 60MM PC | 1 | 1996-12-09 |  | 219 - MAST 4,0m ST CONISCH OPZ 60MM PC |  |  |  | Thermisch verzinkt |  |  |  | 350400 |  | Philips BDP102 20X 15W WW 2000L | 1 | 2018-10-01 |  |  | Philips |  |  |  |  | 9006 WIT ALUMINIUM | [6 empty] | LED 15W | 1 | 2018-10-01 |  | LED |  |  | 15.00 | 100000 | LED |  | LEDDRIVER | 1 | 2018-10-01 |  | LEDDRIVER |  |  | 1.00 | 175200
SST137026 | 1012943 | https://lms.nederlandslicht.nl/qr/report/1012943 | 52.1701 | 5.2864 | 1481033070 | 4646620463 | Veenbesstraat |  | 3765BA |  | Soest |  | Gemeente Soest |  |  |  |  | In bedrijf | Stedin | [43 empty] | 219 - MAST 4,0m ST CONISCH OPZ 60MM PC | 1 | 1996-12-09 |  | 219 - MAST 4,0m ST CONISCH OPZ 60MM PC |  |  |  | Thermisch verzinkt |  |  |  | 350400 |  | Philips BDP102 20X 15W WW 2000L | 1 | 2018-10-01 |  |  | Philips |  |  |  |  | 9006 WIT ALUMINIUM | [6 empty] | LED 15W | 1 | 2018-10-01 |  | LED |  |  | 15.00 | 100000 | LED |  | LEDDRIVER | 1 | 2018-10-01 |  | LEDDRIVER |  |  | 1.00 | 175200
SST137027 | 1012944 | https://lms.nederlandslicht.nl/qr/report/1012944 | 52.1704 | 5.2863 | 1480948980 | 4646983412 | Veenbesstraat |  | 3765BA |  | Soest |  | Gemeente Soest |  |  |  |  | In bedrijf | Stedin | [43 empty] | 219 - MAST 4,0m ST CONISCH OPZ 60MM PC | 1 | 1996-12-09 |  | 219 - MAST 4,0m ST CONISCH OPZ 60MM PC |  |  |  | Thermisch verzinkt |  |  |  | 350400 |  | Philips BDP102 20X 15W WW 2000L | 1 | 2018-10-01 |  |  | Philips |  |  |  |  | 9006 WIT ALUMINIUM | [6 empty] | LED 15W | 1 | 2018-10-01 |  | LED |  |  | 15.00 | 100000 | LED |  | LEDDRIVER | 1 | 2018-10-01 |  | LEDDRIVER |  |  | 1.00 | 175200
SST137028 | 1012945 | https://lms.nederlandslicht.nl/qr/report/1012945 | 52.1707 | 5.2864 | 1481049170 | 4647338484 | Veenbesstraat |  | 3765BA |  | Soest |  | Gemeente Soest |  |  |  |  | In bedrijf | Stedin | [43 empty] | 219 - MAST 4,0m ST CONISCH OPZ 60MM PC | 1 | 1996-12-09 |  | 219 - MAST 4,0m ST CONISCH OPZ 60MM PC |  |  |  | Thermisch verzinkt |  |  |  | 350400 |  | Philips BDP102 20X 15W WW 2000L | 1 | 2018-10-01 |  |  | Philips |  |  |  |  | 9006 WIT ALUMINIUM | [6 empty] | LED 15W | 1 | 2018-10-01 |  | LED |  |  | 15.00 | 100000 | LED |  | LEDDRIVER | 1 | 2018-10-01 |  | LEDDRIVER |  |  | 1.00 | 175200
SST137030 | 1012946 | https://lms.nederlandslicht.nl/qr/report/1012946 | 52.1712 | 5.2856 | 1480479610 | 4647934612 | Veenbesstraat |  | 3765BA |  | Soest |  | Gemeente Soest |  |  |  |  | In bedrijf | Stedin | [43 empty] | 219 - MAST 4,0m ST CONISCH OPZ 60MM PC | 1 | 1996-12-09 |  | 219 - MAST 4,0m ST CONISCH OPZ 60MM PC |  |  |  | Thermisch verzinkt |  |  |  | 350400 |  | Philips BDP102 20X 15W WW 2000L | 1 | 2018-10-01 |  |  | Philips |  |  |  |  | 9006 WIT ALUMINIUM | [6 empty] | LED 15W | 1 | 2018-10-01 |  | LED |  |  | 15.00 | 100000 | LED |  | LEDDRIVER | 1 | 2018-10-01 |  | LEDDRIVER |  |  | 1.00 | 175200
SST137031 | 1012947 | https://lms.nederlandslicht.nl/qr/report/1012947 | 52.171 | 5.285 | 1480079230 | 4647697743 | Veenbesstraat |  | 3765BA |  | Soest |  | Gemeente Soest |  |  |  |  | In bedrijf | Stedin | [43 empty] | 219 - MAST 4,0m ST CONISCH OPZ 60MM PC | 1 | 1996-12-09 |  | 219 - MAST 4,0m ST CONISCH OPZ 60MM PC |  |  |  | Thermisch verzinkt |  |  |  | 350400 |  | Philips BDP102 20X 15W WW 2000L | 1 | 2018-10-01 |  |  | Philips |  |  |  |  | 9006 WIT ALUMINIUM | [6 empty] | LED 15W | 1 | 2018-10-01 |  | LED |  |  | 15.00 | 100000 | LED |  | LEDDRIVER | 1 | 2018-10-01 |  | LEDDRIVER |  |  | 1.00 | 175200
SST137079 | 1012948 | https://lms.nederlandslicht.nl/qr/report/1012948 | 52.1752 | 5.271 | 1470533360 | 4652324368 | Hofstedering |  | 3763XA |  | Soest |  | Gemeente Soest |  |  |  |  | In bedrijf | Stedin | [43 empty] | 253 - MAST 6,7 M ST VERL (8,0 M) | 1 | 1996-10-14 |  | LM ST 8,0 CV EU1250/20/5 T60 ET Z N6005 | 8.00 | CILINDRISCH | STAAL | 6005 MOSGROEN | GESCHILDERD | NVT |  | 350400 |  | ARM 2500 1X PLL 55W EVSA | 1 | 1996-10-14 | [14 empty] | LAMP PH PLL 55W 830 2G11 4P | 1 | 2019-09-20 |  | 55W PLL |  |  | 55.00 | 16000 | PLL
SST137079 | 1012948 | https://lms.nederlandslicht.nl/qr/report/1012948 | 52.1752 | 5.271 | 1470533360 | 4652324368 | Hofstedering |  | 3763XA |  | Soest |  | Gemeente Soest |  |  |  |  | In bedrijf | Stedin | [57 empty] | ARM 2500 1X PLL 55W EVSA | 2 | 1996-10-14 | [14 empty] | PLL 55W 830 (HF) | 2 | 2019-09-20 |  | 55W PLL 830 |  |  |  | 16000 | PLL
SST137081 | 1012949 | https://lms.nederlandslicht.nl/qr/report/1012949 | 52.1656 | 5.3088 | 1496353379 | 4641581352 | Soesterbergsestraat |  | 3768EA |  | Soest |  | Gemeente Soest |  |  |  |  | In bedrijf | Stedin | [43 empty] | 1999 - TUNNEL/GEVEL-BEVESTIGING | 1 | 1998-01-01 |  | TUNNELARMATUUR | 4.00 | NVT | THERMISCH VERZINKT | NVT | NVT | NVT |  | 350400 |  | 304612 - A2 TUNNEL TLD 18W NV | 1 | 1998-03-01 | [11 empty] | 175200 |  |  | *LAMP TL-D XTRA 18W830 G13SLV/25 -VERVAL | 1 | 2014-06-30 |  |  |  |  | 18.00
SST137083 | 1012950 | https://lms.nederlandslicht.nl/qr/report/1012950 | 52.1655 | 5.3084 | 1496117339 | 4641517287 | Plein van Zuid |  | 3768ED |  | Soest |  | Gemeente Soest |  |  |  |  | In bedrijf | Stedin | [43 empty] | 1999 - TUNNEL/GEVEL-BEVESTIGING | 1 | 1998-01-01 |  | TUNNELARMATUUR | 4.00 | NVT | THERMISCH VERZINKT | NVT | NVT | NVT |  | 350400 |  | 304612 - A2 TUNNEL TLD 18W NV | 1 | 1998-03-01 | [11 empty] | 175200 |  |  | *LAMP TL-D XTRA 18W830 G13SLV/25 -VERVAL | 1 | 2014-06-30 |  |  |  |  | 18.00
SST137084 | 1012951 | https://lms.nederlandslicht.nl/qr/report/1012951 | 52.1655 | 5.308 | 1495781530 | 4641514003 | Plein van Zuid |  | 3768ED |  | Soest |  | Gemeente Soest |  |  |  |  | In bedrijf | Stedin | [43 empty] | 1999 - TUNNEL/GEVEL-BEVESTIGING | 1 | 1998-01-01 |  | TUNNELARMATUUR | 4.00 | NVT | THERMISCH VERZINKT | NVT | NVT | NVT |  | 350400 |  | 304612 - A2 TUNNEL TLD 18W NV | 1 | 1998-03-01 | [11 empty] | 175200 |  |  | LAMP TLD 18W 830 G13 | 1 | 2020-04-29 |  | 18W TLD |  |  | 18.00 | 8000 | TL
SST137086 | 1012952 | https://lms.nederlandslicht.nl/qr/report/1012952 | 52.1655 | 5.3081 | 1495897750 | 4641515245 | Plein van Zuid |  | 3768ED |  | Soest |  | Gemeente Soest |  |  |  |  | In bedrijf | Stedin | [43 empty] | 1999 - TUNNEL/GEVEL-BEVESTIGING | 1 | 1998-01-01 |  | TUNNELARMATUUR | 4.00 | NVT | THERMISCH VERZINKT | NVT | NVT | NVT |  | 350400 |  | 304612 - A2 TUNNEL TLD 18W NV | 1 | 1998-03-01 | [11 empty] | 175200 |  |  | LAMP TLD 18W 830 G13 | 1 | 2020-04-29 |  | 18W TLD |  |  | 18.00 | 8000 | TL
SST137157 | 1012953 | https://lms.nederlandslicht.nl/qr/report/1012953 | 52.1744 | 5.3142 | 1500056759 | 4651417369 | Eemweg |  | 3764DG |  | Soest |  | Gemeente Soest |  |  |  |  | In bedrijf | Stedin | [43 empty] | 230 - MAST 6 M ST - EL UITL 5 GR | 1 | 1997-02-28 |  | LM ST 6,0 CV EU125020/5 T60 ET Z N6005 | 6.00 | CILINDRISCH | STAAL | 6005 MOSGROEN | GESCHILDERD | NVT |  | 350400 |  | 323212 - 2551 PLL 36W HF NV | 1 | 2010-04-12 | [11 empty] | 175200 |  |  | LAMP PLL 36W KL.830 | 1 | 2020-06-03 |  |  |  |  | 36.00
SST137166 | 1012954 | https://lms.nederlandslicht.nl/qr/report/1012954 | 52.1674 | 5.2848 | 1479918460 | 4643621175 | Minstreelpad |  | 3766BR |  | Soest |  | Gemeente Soest |  |  |  |  | In bedrijf | Stedin | [43 empty] | 219 - MAST 4,0m ST CONISCH OPZ 60MM PC | 1 | 1997-03-06 |  | 219 - MAST 4,0m ST CONISCH OPZ 60MM PC |  |  |  | Thermisch verzinkt |  |  |  | 350400 |  | 320112 - CPS 200 PLL 24W HF NV | 1 | 2008-07-14 | [11 empty] | 175200 |  |  | LAMP PLL 24W KL830 | 1 | 2020-04-22 |  |  |  |  | 24.00
SST137167 | 1012955 | https://lms.nederlandslicht.nl/qr/report/1012955 | 52.1659 | 5.2853 | 1480293847 | 4641959369 | Choristenpad |  | 3766BA |  | Soest |  | Gemeente Soest |  |  |  |  | In bedrijf | Stedin | [43 empty] | 219 - MAST 4,0m ST CONISCH OPZ 60MM PC | 1 | 1997-03-06 |  | 219 - MAST 4,0m ST CONISCH OPZ 60MM PC |  |  |  | Thermisch verzinkt |  |  |  | 350400 |  | 320112 - CPS 200 PLL 24W HF NV | 1 | 2008-08-14 | [11 empty] | 175200 |  |  | LAMP PLL 24W KL830 | 1 | 2020-05-06 |  |  |  |  | 24.00
SST137171 | 1012956 | https://lms.nederlandslicht.nl/qr/report/1012956 | 52.1913 | 5.2806 | 1477126860 | 4670245266 | Park Vredehof |  | 3762DT |  | Soest |  | Gemeente Soest |  |  |  |  | In bedrijf | Stedin | [43 empty] | 219 - MAST 4,0m ST CONISCH OPZ 60MM PC | 1 | 1997-03-10 |  | 219 - MAST 4,0m ST CONISCH OPZ 60MM PC |  |  |  | Thermisch verzinkt |  |  |  | 350400 |  | 320112 - CPS 200 PLL 24W HF NV | 1 | 2009-10-01 | [11 empty] | 175200 |  |  | LAMP PLL 24W KL830 | 1 | 2020-04-29 |  |  |  |  | 24.00
SST137177 | 1012957 | https://lms.nederlandslicht.nl/qr/report/1012957 | 52.1947 | 5.2928 | 1485481159 | 4674003073 | Stadhouderslaan |  | 3761EJ |  | Soest |  | Gemeente Soest |  |  |  |  | In bedrijf | Stedin | [43 empty] | 226 - MAST 5,7 M ST VERL (7,0 M) | 1 | 1997-03-18 |  | LM ST 7,0 CV EU1250/20/5 T60 ET Z V | 7.00 | CILINDRISCH | THERMISCH VERZINKT | NVT | NVT | NVT |  | 350400 |  | ARM SGS 203 SON-T 70W 230V ST | 1 | 2011-02-15 | [14 empty] | LAMP SON-T PIA PLUS 70W E27 PH. | 1 | 2020-06-10 |  |  |  |  | 70.00
SST137178 | 1012958 | https://lms.nederlandslicht.nl/qr/report/1012958 | 52.1583 | 5.2982 | 1489115060 | 4633497173 | Larixlaan |  | 3768BD |  | Soest |  | Gemeente Soest |  |  |  |  | In bedrijf | Stedin | [43 empty] | 230 - MAST 6 M ST - EL UITL 5 GR | 1 | 1997-03-20 |  | LM ST 6,0 CV EU125020/5 T60 ET Z N6005 | 6.00 | CILINDRISCH | STAAL | 6005 MOSGROEN | GESCHILDERD | NVT |  | 350400 |  | Lightronics PRUNUS-E3-L2WG4-LC-M-32LED-3000K-2200LM | 1 | 2020-04-10 |  |  | Lightronics BV | [11 empty] | LED IN: Lightronics PRUNUS-E3-L2WG4-LC-M-32LED-3000K-2200LM | 1 | 2020-04-10 |  |  |  |  | 16.00 |  |  |  | LEDDRIVER | 1 | 2020-04-10 |  | LEDDRIVER |  |  | 1.00 | 175200
SST137198 | 1012959 | https://lms.nederlandslicht.nl/qr/report/1012959 | 52.1168 | 5.293 | 1485494960 | 4587307374 | Morane |  | 3769JG |  | Soesterberg |  | Gemeente Soest |  |  |  |  | In bedrijf | Stedin | [43 empty] | 219 - MAST 4,0m ST CONISCH OPZ 60MM PC | 1 | 1997-02-06 |  | 219 - MAST 4,0m ST CONISCH OPZ 60MM PC |  |  |  | Thermisch verzinkt |  |  |  | 350400 |  | 320112 - CPS 200 PLL 24W HF NV | 1 | 2007-08-22 | [11 empty] | 175200 |  |  | LAMP PLL 24W KL830 | 1 | 2020-04-22 |  |  |  |  | 24.00
SST137400 | 1012960 | https://lms.nederlandslicht.nl/qr/report/1012960 | 52.1782 | 5.2853 | 1480298340 | 4655664525 | Beetzlaan |  | 3762CA |  | Soest |  | Gemeente Soest |  |  |  |  | In bedrijf | Stedin | [43 empty] | 230 - MAST 6 M ST - EL UITL 5 GR | 1 | 1997-05-30 |  | LM ST 6,0 CV EU125020/5 T60 ET Z N6005 | 6.00 | CILINDRISCH | STAAL | 6005 MOSGROEN | GESCHILDERD | NVT |  | 350400 |  | 323212 - 2551 PLL 36W HF NV | 1 | 2010-05-03 | [11 empty] | 175200 |  |  | LAMP PLL 36W KL.830 | 1 | 2020-05-13 |  |  |  |  | 36.00
SST137422 | 1012961 | https://lms.nederlandslicht.nl/qr/report/1012961 | 52.1722 | 5.2928 | 1485419060 | 4648957066 | Smitsweg |  | 3765CA |  | Soest |  | Gemeente Soest |  |  |  |  | In bedrijf | Stedin | [43 empty] | 219 - MAST 4,0m ST CONISCH OPZ 60MM PC | 1 | 2019-02-22 |  | 219 - MAST 4,0m ST CONISCH OPZ 60MM PC |  |  |  | Thermisch verzinkt |  |  |  | 350400 |  | Philips BDP102 20X 15W WW 2000L | 1 | 2018-09-24 |  |  | Philips |  |  |  |  | 9006 WIT ALUMINIUM | [6 empty] | LED 15W | 1 | 2018-09-24 |  | LED |  |  | 15.00 | 100000 | LED |  | LEDDRIVER | 1 | 2018-09-24 |  | LEDDRIVER |  |  | 1.00 | 175200
SST137429 | 1012963 | https://lms.nederlandslicht.nl/qr/report/1012963 | 52.1602 | 5.3087 | 1496286360 | 4635639776 | Hildebrandlaan |  | 3768GV |  | Soest |  | Gemeente Soest |  |  |  |  | In bedrijf | Stedin | [43 empty] | LM ST 6,0 CV EU1000/20/5 T48 ET Z P6005 | 1 | 2021-02-05 | [5 empty] | 6005 MOSGROEN POEDERCOAT | [5 empty] | *FGS104 1XPLL 36W EVSA WIT | 1 | 2020-11-12 |  |  | Philips |  |  |  |  | WIT | [6 empty] | LAMP PLL 36W KL.830 | 1 | 2020-11-12 |  |  |  |  | 36.00 |  |  |  | E-vsa | 1 | 2020-11-12 |  | VSA ONBEKEND |  |  | 5.00 | 175200
SST137434 | 1012964 | https://lms.nederlandslicht.nl/qr/report/1012964 | 52.175 | 5.2762 | 1474057840 | 4652125295 | Koningsweg |  | 3762EA |  | Soest |  | Gemeente Soest |  |  |  |  | In bedrijf | Stedin | [43 empty] | 29 - MAST 6,0 M ST- EL TYPE 0 5 GR | 1 | 1997-07-14 |  | LM ST 6,0 CV EU1250/20/5 T60 ET N6005 | 6.00 | CILINDRISCH | STAAL | 6005 MOSGROEN | GESCHILDERD | NVT |  | 350400 |  | Osram Streetlight 20 midi LED, ST1.3a 9000lm | 1 | 2018-10-18 |  |  | Osram |  |  |  |  | DB 702 MIDDENGRIJS METALIC | [6 empty] | LED 18W | 1 | 2018-10-18 | [8 empty] | LEDDRIVER | 1 | 2018-10-18 |  | LEDDRIVER |  |  | 1.00 | 175200
SST137440 | 1012965 | https://lms.nederlandslicht.nl/qr/report/1012965 | 52.1741 | 5.2659 | 1467054160 | 4651123074 | Dorresteinweg |  | 3762KG |  | Soest |  | Gemeente Soest |  |  |  |  | In bedrijf | Stedin | [43 empty] | 230 - MAST 6 M ST - EL UITL 5 GR | 1 | 2010-09-02 |  | LM ST 6,0 CV EU125020/5 T60 ET Z N6005 | 6.00 | CILINDRISCH | STAAL | 6005 MOSGROEN | GESCHILDERD | NVT |  | 350400 |  | 323212 - 2551 PLL 36W HF NV | 1 | 2010-09-02 | [11 empty] | 175200 |  |  | LAMP PLL 36W KL.830 | 1 | 2020-06-10 |  |  |  |  | 36.00
SST137442 | 1012966 | https://lms.nederlandslicht.nl/qr/report/1012966 | 52.1653 | 5.3153 | 1500809259 | 4641243074 | Hartmanlaan |  | 3768XG |  | Soest |  | Gemeente Soest |  |  |  |  | In bedrijf | Stedin | [43 empty] | 230 - MAST 6 M ST - EL UITL 5 GR | 1 | 1997-08-01 |  | LM ST 6,0 CV EU125020/5 T60 ET Z N6005 | 6.00 | CILINDRISCH | STAAL | 6005 MOSGROEN | GESCHILDERD | NVT |  | 350400 |  | 302962 - LRB 303 TLD 18W NV Safe It Easy | 1 | 1987-07-01 |  | 302962 - LRB 303 TLD 18W NV Safe It Easy | [8 empty] | 1350.00 | 175200 |  |  | LAMP TLD 18W 830 G13 | 1 | 2020-04-22 |  | 18W TLD |  |  | 18.00 | 8000 | TL
SST137445 | 1012967 | https://lms.nederlandslicht.nl/qr/report/1012967 | 52.1918 | 5.2863 | 1480989660 | 4670811776 | Colenso |  | 3761GE |  | Soest |  | Gemeente Soest |  |  |  |  | In bedrijf | Stedin | [43 empty] | 230 - MAST 6 M ST - EL UITL 5 GR | 1 | 1997-09-28 |  | LM ST 6,0 CV EU125020/5 T60 ET Z N6005 | 6.00 | CILINDRISCH | STAAL | 6005 MOSGROEN | GESCHILDERD | NVT |  | 350400 |  | 302912 - LRB 303 TLD 18W NV | 1 | 1997-07-28 | [11 empty] | 175200 |  |  | LAMP TLD 18W 830 G13 | 1 | 2020-04-22 |  | 18W TLD |  |  | 18.00 | 8000 | TL
SST137446 | 1012968 | https://lms.nederlandslicht.nl/qr/report/1012968 | 52.1914 | 5.2858 | 1480673760 | 4670313465 | Colenso |  | 3761GE |  | Soest |  | Gemeente Soest |  |  |  |  | In bedrijf | Stedin | [43 empty] | 230 - MAST 6 M ST - EL UITL 5 GR | 1 | 1997-07-28 |  | LM ST 6,0 CV EU125020/5 T60 ET Z N6005 | 6.00 | CILINDRISCH | STAAL | 6005 MOSGROEN | GESCHILDERD | NVT |  | 350400 |  | LIBRA 2565 1XPLL 36W R9007 EVSA | 1 | 2017-03-30 |  | LIBRA 2565 1XPLL 36W R9007 EVSA | INDAL |  |  |  |  | 9007 GRIJS ALUMINIUM | [6 empty] | LAMP PH PLL 24W 830 2G11 4P | 1 | 2020-05-06 |  | 24W PLL |  |  | 24.00 | 16000 | PLL
SST137448 | 1012969 | https://lms.nederlandslicht.nl/qr/report/1012969 | 52.1658 | 5.3069 | 1495070719 | 4641864998 | Verlengde Kolonieweg |  | 3768EN |  | Soest |  | Gemeente Soest |  |  |  |  | In bedrijf | Stedin | [43 empty] | 230 - MAST 6 M ST - EL UITL 5 GR | 1 | 1997-07-30 |  | LM ST 6,0 CV EU125020/5 T60 ET Z N6005 | 6.00 | CILINDRISCH | STAAL | 6005 MOSGROEN | GESCHILDERD | NVT |  | 350400 |  | ARM 2550 IRIS PLL 18/24W R7035 | 1 | 2002-11-01 |  | ARM 2550 IRIS PLL 18/24W R7035 | [8 empty] | 1800.00 | 175200 |  |  | LAMP PLL 24W KL830 | 1 | 2020-06-17 |  |  |  |  | 24.00
SST137450 | 1012971 | https://lms.nederlandslicht.nl/qr/report/1012971 | 52.1593 | 5.2973 | 1488450060 | 4634624671 | Esdoornlaan |  | 3768BE |  | Soest |  | Gemeente Soest |  |  |  |  | In bedrijf | Stedin | [43 empty] | 230 - MAST 6 M ST - EL UITL 5 GR | 1 | 2015-03-03 |  | LM ST 6,0 CV EU125020/5 T60 ET Z N6005 | 6.00 | CILINDRISCH | STAAL | 6005 MOSGROEN | GESCHILDERD | NVT |  | 350400 |  | 357112 - LIBRA 2565 PLL 36W HF NV RAL 90 | 1 | 2015-03-03 | [14 empty] | PLL 36W 830 (HF) | 1 | 2020-06-03 |  | 36W PLL 830 |  |  | 36.00 | 16000 | PLL
SST137451 | 1012972 | https://lms.nederlandslicht.nl/qr/report/1012972 | 52.1915 | 5.2842 | 1479582960 | 4670440369 | Colenso |  | 3761GE |  | Soest |  | Gemeente Soest |  |  |  |  | In bedrijf | Stedin | [43 empty] | 230 - MAST 6 M ST - EL UITL 5 GR | 1 | 1997-03-28 |  | LM ST 6,0 CV EU125020/5 T60 ET Z N6005 | 6.00 | CILINDRISCH | STAAL | 6005 MOSGROEN | GESCHILDERD | NVT |  | 350400 |  | SL20MC 20X 18W WW 2000L GREY ST10 DDG | 1 | 2020-01-17 |  |  | Siteco |  |  |  |  | GRIJS | [6 empty] | LED 18W | 1 | 2020-01-17 | [8 empty] | LEDDRIVER | 1 | 2020-01-17 |  | LEDDRIVER |  |  | 1.00 | 175200
SST137454 | 1012973 | https://lms.nederlandslicht.nl/qr/report/1012973 | 52.1825 | 5.2956 | 1487376660 | 4660437374 | Prins Bernhardlaan |  | 3761AA |  | Soest |  | Gemeente Soest |  |  |  |  | In bedrijf | Stedin | [43 empty] | 230 - MAST 6 M ST - EL UITL 5 GR | 1 | 1997-04-07 |  | LM ST 6,0 CV EU125020/5 T60 ET Z N6005 | 6.00 | CILINDRISCH | STAAL | 6005 MOSGROEN | GESCHILDERD | NVT |  | 350400 |  | 302912 - LRB 303 TLD 18W NV | 1 | 1987-07-01 | [11 empty] | 175200 |  |  | LAMP TLD 18W 830 G13 | 1 | 2020-04-29 |  | 18W TLD |  |  | 18.00 | 8000 | TL
SST137459 | 1012974 | https://lms.nederlandslicht.nl/qr/report/1012974 | 52.1608 | 5.3114 | 1498130180 | 4636235265 | Vosseveldlaan |  | 3768GK |  | Soest |  | Gemeente Soest |  |  |  |  | In bedrijf | Stedin | [43 empty] | 230 - MAST 6 M ST - EL UITL 5 GR | 1 | 1997-04-15 |  | LM ST 6,0 CV EU125020/5 T60 ET Z N6005 | 6.00 | CILINDRISCH | STAAL | 6005 MOSGROEN | GESCHILDERD | NVT |  | 350400 |  | 323212 - 2551 PLL 36W HF NV | 1 | 2006-10-10 | [11 empty] | 175200 |  |  | LAMP PLL 36W KL.830 | 1 | 2020-06-10 |  |  |  |  | 36.00
SST137461 | 1012975 | https://lms.nederlandslicht.nl/qr/report/1012975 | 52.165 | 5.283 | 1478685913 | 4641024535 | Luytenaarpad |  | 3766BM |  | Soest |  | Gemeente Soest |  |  |  |  | In bedrijf | Stedin | [43 empty] | 219 - MAST 4,0m ST CONISCH OPZ 60MM PC | 1 | 1997-04-16 |  | 219 - MAST 4,0m ST CONISCH OPZ 60MM PC |  |  |  | Thermisch verzinkt |  |  |  | 350400 |  | 320112 - CPS 200 PLL 24W HF NV | 1 | 2008-08-14 | [11 empty] | 175200 |  |  | LAMP PH PLL 24W 830 2G11 4P | 1 | 2019-11-04 |  | 24W PLL |  |  | 24.00 | 16000 | PLL
SST137466 | 1012976 | https://lms.nederlandslicht.nl/qr/report/1012976 | 52.1894 | 5.2919 | 1484798760 | 4668102571 | Inspecteur Schreuderlaan |  | 3761XC |  | Soest |  | Gemeente Soest |  |  |  |  | In bedrijf | Stedin | [43 empty] | 219 - MAST 4,0m ST CONISCH OPZ 60MM PC | 1 | 1997-04-21 |  | 219 - MAST 4,0m ST CONISCH OPZ 60MM PC |  |  |  | Thermisch verzinkt |  |  |  | 350400 |  | 320112 - CPS 200 PLL 24W HF NV | 1 | 2006-04-19 | [11 empty] | 175200 |  |  | LAMP PH PLL 24W 830 2G11 4P | 1 | 2020-10-29 |  | 24W PLL |  |  | 24.00 | 16000 | PLL
SST137467 | 1012977 | https://lms.nederlandslicht.nl/qr/report/1012977 | 52.1905 | 5.2913 | 1484391150 | 4669390010 | Inspecteur Schreuderlaan |  | 3761XC |  | Soest |  | Gemeente Soest |  |  |  |  | In bedrijf | Stedin | [43 empty] | 219 - MAST 4,0m ST CONISCH OPZ 60MM PC | 1 | 1997-04-21 |  | 219 - MAST 4,0m ST CONISCH OPZ 60MM PC |  |  |  | Thermisch verzinkt |  |  |  | 350400 |  | 320112 - CPS 200 PLL 24W HF NV | 1 | 2006-04-19 | [11 empty] | 175200 |  |  | LAMP PLL 24W KL830 | 1 | 2020-06-03 |  |  |  |  | 24.00
SST137470 | 1012978 | https://lms.nederlandslicht.nl/qr/report/1012978 | 52.1911 | 5.2912 | 1484328960 | 4670009372 | Inspecteur Schreuderlaan |  | 3761XC |  | Soest |  | Gemeente Soest |  |  |  |  | In bedrijf | Stedin | [43 empty] | 219 - MAST 4,0m ST CONISCH OPZ 60MM PC | 1 | 1997-04-22 |  | 219 - MAST 4,0m ST CONISCH OPZ 60MM PC |  |  |  | Thermisch verzinkt |  |  |  | 350400 |  | 320112 - CPS 200 PLL 24W HF NV | 1 | 2006-04-18 | [11 empty] | 175200 |  |  | LAMP PLL 24W KL830 | 1 | 2020-06-03 |  |  |  |  | 24.00
SST137473 | 1012979 | https://lms.nederlandslicht.nl/qr/report/1012979 | 52.1841 | 5.2915 | 1484559860 | 4662179068 | Christinalaan |  | 3761BP |  | Soest |  | Gemeente Soest |  |  |  |  | In bedrijf | Stedin | [43 empty] | 230 - MAST 6 M ST - EL UITL 5 GR | 1 | 1997-04-23 |  | LM ST 6,0 CV EU125020/5 T60 ET Z N6005 | 6.00 | CILINDRISCH | STAAL | 6005 MOSGROEN | GESCHILDERD | NVT |  | 350400 |  | 302912 - LRB 303 TLD 18W NV | 1 | 1987-07-01 | [11 empty] | 175200 |  |  | LAMP TLD 18W 830 G13 | 1 | 2020-04-22 |  | 18W TLD |  |  | 18.00 | 8000 | TL
SST137478 | 1012980 | https://lms.nederlandslicht.nl/qr/report/1012980 | 52.167 | 5.3118 | 1498431459 | 4643193968 | Henriette Blaekweg |  | 3768HA |  | Soest |  | Gemeente Soest |  |  |  |  | In bedrijf | Stedin | [43 empty] | 230 - MAST 6 M ST - EL UITL 5 GR | 1 | 1997-05-09 |  | LM ST 6,0 CV EU125020/5 T60 ET Z N6005 | 6.00 | CILINDRISCH | STAAL | 6005 MOSGROEN | GESCHILDERD | NVT |  | 350400 |  | Lightronics PRUNUS-E3-L2WG4-LC-M-32LED-3000K-2200LM | 1 | 2020-04-17 |  |  | Lightronics BV | [11 empty] | LED IN: Lightronics PRUNUS-E3-L2WG4-LC-M-32LED-3000K-2200LM | 1 | 2020-04-17 |  |  |  |  | 16.00 |  |  |  | LEDDRIVER | 1 | 2020-04-17 |  | LEDDRIVER |  |  | 1.00 | 175200
SST137479 | 1012981 | https://lms.nederlandslicht.nl/qr/report/1012981 | 52.1748 | 5.2728 | 1471752760 | 4651905771 | Disselboom |  | 3763ZH |  | Soest |  | Gemeente Soest |  |  |  |  | In bedrijf | Stedin | [43 empty] | 219 - MAST 4,0m ST CONISCH OPZ 60MM PC | 1 | 1997-05-12 |  | 219 - MAST 4,0m ST CONISCH OPZ 60MM PC |  |  |  | Thermisch verzinkt |  |  |  | 350400 |  | 321112 - CPS 200 PLL 36W HF NV | 1 | 1996-10-07 | [11 empty] | 175200 |  |  | LAMP PH PLL 36W 830 2G11 4P | 1 | 2019-09-26 |  | 36W PLL |  |  | 36.00 | 16000 | PLL
SST137480 | 1012982 | https://lms.nederlandslicht.nl/qr/report/1012982 | 52.1644 | 5.3004 | 1490609460 | 4640256870 | Bosstraat |  | 3766AB |  | Soest |  | Gemeente Soest |  |  |  |  | In bedrijf | Stedin | [43 empty] | 230 - MAST 6 M ST - EL UITL 5 GR | 1 | 1997-05-12 |  | LM ST 6,0 CV EU125020/5 T60 ET Z N6005 | 6.00 | CILINDRISCH | STAAL | 6005 MOSGROEN | GESCHILDERD | NVT |  | 350400 |  | 323212 - 2551 PLL 36W HF NV | 1 | 2009-07-30 | [11 empty] | 175200 |  |  | LAMP PLL 36W KL.830 | 1 | 2020-05-13 |  |  |  |  | 36.00
SST137487 | 1012983 | https://lms.nederlandslicht.nl/qr/report/1012983 | 52.1672 | 5.2874 | 1481705660 | 4643395276 | Koningsweg |  | 3762EA |  | Soest |  | Gemeente Soest |  |  |  |  | In bedrijf | Stedin | [43 empty] | 226 - MAST 5,7 M ST VERL (7,0 M) | 1 | 2018-04-18 |  | LM ST 7,0 CV EU1250/20/5 T60 ET Z V | 7.00 | CILINDRISCH | THERMISCH VERZINKT | NVT | NVT | NVT |  | 350400 |  | SL20MD 20X 92W WW 9400L NVT ASYM DDG | 1 | 2018-04-18 |  |  | Osram |  |  |  |  | DB 702 MIDDENGRIJS-METALIC | [6 empty] | 01 - SL20MD 20X 92W WW 9400L | 1 | 2018-04-18 |  |  |  |  | 92.00 |  |  |  | LEDdriver / LEDdriver | 1 | 2018-04-18
SST137487 | 1012983 | https://lms.nederlandslicht.nl/qr/report/1012983 | 52.1672 | 5.2874 | 1481705660 | 4643395276 | Koningsweg |  | 3762EA |  | Soest |  | Gemeente Soest |  |  |  |  | In bedrijf | Stedin | [57 empty] | SL20MD 20X 92W WW 9400L NVT ASYM DDG | 2 | 2018-04-18 |  |  | Osram |  |  |  |  | DB 702 MIDDENGRIJS-METALIC | [6 empty] | 01 - SL20MD 20X 92W WW 9400L | 2 | 2018-04-18 |  |  |  |  | 92.00
SST137493 | 1012984 | https://lms.nederlandslicht.nl/qr/report/1012984 | 52.1744 | 5.3143 | 1500157559 | 4651441367 | Eemstraat |  | 3764DE |  | Soest |  | Gemeente Soest |  |  |  |  | In bedrijf | Stedin | [43 empty] | 230 - MAST 6 M ST - EL UITL 5 GR | 1 | 1997-05-26 |  | LM ST 6,0 CV EU125020/5 T60 ET Z N6005 | 6.00 | CILINDRISCH | STAAL | 6005 MOSGROEN | GESCHILDERD | NVT |  | 350400 |  | 323212 - 2551 PLL 36W HF NV | 1 | 2010-04-12 | [11 empty] | 175200 |  |  | LAMP PLL 36W KL.830 | 1 | 2020-06-03 |  |  |  |  | 36.00
SST137551 | 1012985 | https://lms.nederlandslicht.nl/qr/report/1012985 | 52.1916 | 5.2851 | 1480174260 | 4670542973 | Colenso |  | 3761GE |  | Soest |  | Gemeente Soest |  |  |  |  | In bedrijf | Stedin | [43 empty] | 230 - MAST 6 M ST - EL UITL 5 GR | 1 | 1997-08-13 |  | LM ST 6,0 CV EU125020/5 T60 ET Z N6005 | 6.00 | CILINDRISCH | STAAL | 6005 MOSGROEN | GESCHILDERD | NVT |  | 350400 |  | 302912 - LRB 303 TLD 18W NV | 1 | 1997-07-28 | [11 empty] | 175200 |  |  | *LAMP TL-D XTRA 18W830 G13SLV/25 -VERVAL | 1 | 2014-06-30 |  |  |  |  | 18.00
SST137553 | 1012986 | https://lms.nederlandslicht.nl/qr/report/1012986 | 52.185 | 5.2746 | 1472978760 | 4663198371 | Koninginnelaan |  | 3762DA |  | Soest |  | Gemeente Soest |  |  |  |  | In bedrijf | Stedin | [43 empty] | 230 - MAST 6 M ST - EL UITL 5 GR | 1 | 1997-08-18 |  | LM ST 6,0 CV EU125020/5 T60 ET Z N6005 | 6.00 | CILINDRISCH | STAAL | 6005 MOSGROEN | GESCHILDERD | NVT |  | 350400 |  | 302912 - LRB 303 TLD 18W NV | 1 | 1987-07-01 | [11 empty] | 175200 |  |  | LAMP TLD 18W 830 G13 | 1 | 2020-04-22 |  | 18W TLD |  |  | 18.00 | 8000 | TL
SST137555 | 1012987 | https://lms.nederlandslicht.nl/qr/report/1012987 | 52.1622 | 5.3134 | 1499520660 | 4637859974 | Birkstraat |  | 3768HB |  | Soest |  | Gemeente Soest |  |  |  |  | In bedrijf | Stedin | [43 empty] | 226 - MAST 5,7 M ST VERL (7,0 M) | 1 | 1997-08-19 |  | LM ST 7,0 CV EU1250/20/5 T60 ET Z V | 7.00 | CILINDRISCH | THERMISCH VERZINKT | NVT | NVT | NVT |  | 350400 |  | Osram Streetlight 20 midi LED, ST1.3a 9000lm | 1 | 2020-05-29 |  |  | Osram |  |  |  |  | DB 702 MIDDENGRIJS METALIC | [6 empty] | LED IN: Osram Streetlight 20 midi LED, ST1.3a 9000lm 3000k | 1 | 2020-05-29 |  |  |  |  | 24.00 |  |  |  | LEDDRIVER | 1 | 2020-05-29 |  | LEDDRIVER |  |  | 1.00 | 175200
SST137579 | 1012988 | https://lms.nederlandslicht.nl/qr/report/1012988 | 52.1786 | 5.2966 | 1488024760 | 4656082175 | Boekweitland |  | 3764ZG |  | Soest |  | Gemeente Soest |  |  |  |  | In bedrijf | Stedin | [43 empty] | 219 - MAST 4,0m ST CONISCH OPZ 60MM PC | 1 | 2008-11-04 |  | 219 - MAST 4,0m ST CONISCH OPZ 60MM PC |  |  |  | Thermisch verzinkt |  |  |  | 350400 |  | 320112 - CPS 200 PLL 24W HF NV | 1 | 2003-02-04 | [11 empty] | 175200 |  |  | LAMP PLL 24W KL830 | 1 | 2020-05-06 |  |  |  |  | 24.00
SST137580 | 1012989 | https://lms.nederlandslicht.nl/qr/report/1012989 | 52.1725 | 5.2818 | 1477883540 | 4649293458 | Johannes Poststraat |  | 3762VK |  | Soest |  | Gemeente Soest |  |  |  |  | In bedrijf | Stedin | [43 empty] | 219 - MAST 4,0m ST CONISCH OPZ 60MM PC | 1 | 1997-09-11 |  | 219 - MAST 4,0m ST CONISCH OPZ 60MM PC |  |  |  | Thermisch verzinkt |  |  |  | 350400 |  | 303062 - GFK 5148 TLD 18W NV Safe It Eas | 1 | 1987-07-01 |  | 303062 - GFK 5148 TLD 18W NV Safe It Eas | [8 empty] | 1350.00 | 175200 |  |  | LAMP TLD 18W 830 G13 | 1 | 2020-05-13 |  | 18W TLD |  |  | 18.00 | 8000 | TL
SST137581 | 1012990 | https://lms.nederlandslicht.nl/qr/report/1012990 | 52.1766 | 5.2733 | 1472093090 | 4653896796 | Koningsweg |  | 3762EA |  | Soest |  | Gemeente Soest |  |  |  |  | In bedrijf | Stedin | [43 empty] | 230 - MAST 6 M ST - EL UITL 5 GR | 1 | 1997-09-12 |  | LM ST 6,0 CV EU125020/5 T60 ET Z N6005 | 6.00 | CILINDRISCH | STAAL | 6005 MOSGROEN | GESCHILDERD | NVT |  | 350400 |  | Osram Streetlight 20 midi LED, ST1.3a 9000lm | 1 | 2018-10-18 |  |  | Osram |  |  |  |  | DB 702 MIDDENGRIJS METALIC | [6 empty] | LED 18W | 1 | 2018-10-18 | [8 empty] | LEDDRIVER | 1 | 2018-10-18 |  | LEDDRIVER |  |  | 1.00 | 175200
SST137589 | 1012991 | https://lms.nederlandslicht.nl/qr/report/1012991 | 52.1766 | 5.2844 | 1479669860 | 4653902070 | Gustaaf Gelderhof |  | 3762JM |  | Soest |  | Gemeente Soest |  |  |  |  | In bedrijf | Stedin | [43 empty] | 219 - MAST 4,0m ST CONISCH OPZ 60MM PC | 1 | 1997-09-23 |  | 219 - MAST 4,0m ST CONISCH OPZ 60MM PC |  |  |  | Thermisch verzinkt |  |  |  | 350400 |  | 320112 - CPS 200 PLL 24W HF NV | 1 | 2009-09-24 | [11 empty] | 175200 |  |  | LAMP PLL 24W KL830 | 1 | 2020-05-06 |  |  |  |  | 24.00
SST137590 | 1012992 | https://lms.nederlandslicht.nl/qr/report/1012992 | 52.1822 | 5.2806 | 1477117040 | 4660146466 | Pelikaanweg |  | 3762VA |  | Soest |  | Gemeente Soest |  |  |  |  | In bedrijf | Stedin | [43 empty] | 230 - MAST 6 M ST - EL UITL 5 GR | 1 | 2003-01-22 |  | LM ST 6,0 CV EU125020/5 T60 ET Z N6005 | 6.00 | CILINDRISCH | STAAL | 6005 MOSGROEN | GESCHILDERD | NVT |  | 350400 |  | 323212 - 2551 PLL 36W HF NV | 1 | 2010-04-01 | [11 empty] | 175200 |  |  | LAMP PH PLL 36W 830 2G11 4P | 1 | 2020-05-27 |  | 36W PLL |  |  | 36.00 | 16000 | PLL
SST137592 | 1012993 | https://lms.nederlandslicht.nl/qr/report/1012993 | 52.1658 | 5.3119 | 1498481860 | 4641879371 | Bilderdijklaan |  | 3768XX |  | Soest |  | Gemeente Soest |  |  |  |  | In bedrijf | Stedin | [43 empty] | 230 - MAST 6 M ST - EL UITL 5 GR | 1 | 1997-09-25 |  | LM ST 6,0 CV EU125020/5 T60 ET Z N6005 | 6.00 | CILINDRISCH | STAAL | 6005 MOSGROEN | GESCHILDERD | NVT |  | 350400 |  | Osram Streetlight 20 micro LED, ST1.3a 2000lm | 1 | 2020-04-03 |  |  | Osram | [11 empty] | LED IN: Osram Streetlight 20 micro LED, ST1.3a 2000lm 3000k | 1 | 2020-04-03 |  |  |  |  | 16.00 |  |  |  | LEDDRIVER | 1 | 2020-04-03 |  | LEDDRIVER |  |  | 1.00 | 175200
SST137593 | 1012994 | https://lms.nederlandslicht.nl/qr/report/1012994 | 52.1663 | 5.3127 | 1499008260 | 4642374973 | Bilderdijklaan |  | 3768XX |  | Soest |  | Gemeente Soest |  |  |  |  | In bedrijf | Stedin | [43 empty] | 230 - MAST 6 M ST - EL UITL 5 GR | 1 | 1997-09-26 |  | LM ST 6,0 CV EU125020/5 T60 ET Z N6005 | 6.00 | CILINDRISCH | STAAL | 6005 MOSGROEN | GESCHILDERD | NVT |  | 350400 |  | Osram Streetlight 20 micro LED, ST1.3a 2000lm | 1 | 2020-03-31 |  |  | Osram | [11 empty] | LED IN: Osram Streetlight 20 micro LED, ST1.3a 2000lm 3000k | 1 | 2020-03-31 |  |  |  |  | 16.00 |  |  |  | LEDDRIVER | 1 | 2020-03-31 |  | LEDDRIVER |  |  | 1.00 | 175200
SST137594 | 1012995 | https://lms.nederlandslicht.nl/qr/report/1012995 | 52.1192 | 5.2817 | 1477747480 | 4590020262 | Dorpsplein |  | 3769DA |  | Soesterberg |  | Gemeente Soest |  |  |  |  | In bedrijf | Stedin | [43 empty] | 230 - MAST 6 M ST - EL UITL 5 GR | 1 | 2012-10-05 |  | LM ST 6,0 CV EU125020/5 T60 ET Z N6005 | 6.00 | CILINDRISCH | STAAL | 6005 MOSGROEN | GESCHILDERD | NVT |  | 350400 |  | 323212 - 2551 PLL 36W HF NV | 1 | 2009-04-01 | [11 empty] | 175200 |  |  | LAMP PLL 36W KL.830 | 1 | 2020-04-29 |  |  |  |  | 36.00
SST137595 | 1012996 | https://lms.nederlandslicht.nl/qr/report/1012996 | 52.1666 | 5.313 | 1499209859 | 4642779567 | Bilderdijklaan |  | 3768XX |  | Soest |  | Gemeente Soest |  |  |  |  | In bedrijf | Stedin | [43 empty] | 230 - MAST 6 M ST - EL UITL 5 GR | 1 | 1997-09-30 |  | LM ST 6,0 CV EU125020/5 T60 ET Z N6005 | 6.00 | CILINDRISCH | STAAL | 6005 MOSGROEN | GESCHILDERD | NVT |  | 350400 |  | Osram Streetlight 20 micro LED, ST1.3a 2000lm | 1 | 2020-03-31 |  |  | Osram | [11 empty] | LED IN: Osram Streetlight 20 micro LED, ST1.3a 2000lm 3000k | 1 | 2020-03-31 |  |  |  |  | 16.00 |  |  |  | LEDDRIVER | 1 | 2020-03-31 |  | LEDDRIVER |  |  | 1.00 | 175200
SST137598 | 1012997 | https://lms.nederlandslicht.nl/qr/report/1012997 | 52.1863 | 5.3012 | 1491170959 | 4664626475 | Lange Brinkweg |  | 3764AA |  | Soest |  | Gemeente Soest |  |  |  |  | In bedrijf | Stedin | [43 empty] | 230 - MAST 6 M ST - EL UITL 5 GR | 1 | 1997-10-06 |  | LM ST 6,0 CV EU125020/5 T60 ET Z N6005 | 6.00 | CILINDRISCH | STAAL | 6005 MOSGROEN | GESCHILDERD | NVT |  | 350400 |  | 302962 - LRB 303 TLD 18W NV Safe It Easy | 1 | 1991-01-18 |  | 302962 - LRB 303 TLD 18W NV Safe It Easy | [8 empty] | 1350.00 | 175200 |  |  | LAMP TLD 18W 830 G13 | 1 | 2020-04-22 |  | 18W TLD |  |  | 18.00 | 8000 | TL
SST137599 | 1012998 | https://lms.nederlandslicht.nl/qr/report/1012998 | 52.1803 | 5.3009 | 1491005030 | 4657947430 | van Goyenlaan |  | 3764XC |  | Soest |  | Gemeente Soest |  |  |  |  | In bedrijf | Stedin | [43 empty] | 230 - MAST 6 M ST - EL UITL 5 GR | 1 | 2003-07-28 |  | LM ST 6,0 CV EU125020/5 T60 ET Z N6005 | 6.00 | CILINDRISCH | STAAL | 6005 MOSGROEN | GESCHILDERD | NVT |  | 350400 |  | 323212 - 2551 PLL 36W HF NV | 1 | 2003-07-28 | [11 empty] | 175200 |  |  | LAMP PLL 36W KL.830 | 1 | 2020-06-10 |  |  |  |  | 36.00
SST137645 | 1012999 | https://lms.nederlandslicht.nl/qr/report/1012999 | 52.1808 | 5.302 | 1491720060 | 4658519870 | Dalweg |  | 3762AL |  | Soest |  | Gemeente Soest |  |  |  |  | In bedrijf | Stedin | [43 empty] | 45 - MAST 9,0 M ST VERL - DL | 1 | 2009-03-02 |  | LM ST 9,0 CV EU1250/20/5 T60 ET Z N6005 | 9.00 | CILINDRISCH | STAAL | 6005 MOSGROEN | GESCHILDERD | NVT |  | 350400 |  | ARM SGS 203 SON-T 100W 230V ST | 1 | 2009-03-02 |  | ARM SGS 203 SON-T 100W 230V ST | [8 empty] | 10000.00 | 175200 |  |  | LAMP PH MST SON-T PIA PLUS 100W E40 | 1 | 2020-06-10 |  | 100W SON-T PLUS |  |  | 100.00 | 16000 | SON
SST137645 | 1012999 | https://lms.nederlandslicht.nl/qr/report/1012999 | 52.1808 | 5.302 | 1491720060 | 4658519870 | Dalweg |  | 3762AL |  | Soest |  | Gemeente Soest |  |  |  |  | In bedrijf | Stedin | [57 empty] | ARM SGS 203 SON-T 100W 230V ST | 2 | 2009-03-02 |  | ARM SGS 203 SON-T 100W 230V ST | [8 empty] | 10000.00 | 175200 |  |  | LAMP SON-T PIA PLUS 100W E40 PH. | 2 | 2020-06-10 |  |  |  |  | 100.00
SST137646 | 1013000 | https://lms.nederlandslicht.nl/qr/report/1013000 | 52.1807 | 5.3018 | 1491601259 | 4658403775 | Dalweg |  | 3762AL |  | Soest |  | Gemeente Soest |  |  |  |  | In bedrijf | Stedin | [43 empty] | 45 - MAST 9,0 M ST VERL - DL | 1 | 2004-09-30 |  | LM ST 9,0 CV EU1250/20/5 T60 ET Z N6005 | 9.00 | CILINDRISCH | STAAL | 6005 MOSGROEN | GESCHILDERD | NVT |  | 350400 |  | ARM SGS 203 SON-T 100W 230V ST | 2 | 2004-09-30 |  | ARM SGS 203 SON-T 100W 230V ST | [8 empty] | 10000.00 | 175200 |  |  | LAMP SON-T PIA PLUS 100W E40 PH. | 2 | 2020-06-10 |  |  |  |  | 100.00
SST137646 | 1013000 | https://lms.nederlandslicht.nl/qr/report/1013000 | 52.1807 | 5.3018 | 1491601259 | 4658403775 | Dalweg |  | 3762AL |  | Soest |  | Gemeente Soest |  |  |  |  | In bedrijf | Stedin | [57 empty] | ARM SGS 203 SON-T 100W 230V ST | 1 | 2004-09-30 |  | ARM SGS 203 SON-T 100W 230V ST | [8 empty] | 10000.00 | 175200 |  |  | LAMP SON-T PIA PLUS 100W E40 PH. | 1 | 2020-06-10 |  |  |  |  | 100.00
SST137647 | 1013001 | https://lms.nederlandslicht.nl/qr/report/1013001 | 52.1823 | 5.3008 | 1490901160 | 4660198073 | Talmalaan |  | 3761AK |  | Soest |  | Gemeente Soest |  |  |  |  | In bedrijf | Stedin | [43 empty] | 28 - MAST 4,7 M ST VERL TYPE I (6,0 M) | 1 | 1997-05-30 |  | LM ST 6,0 CV EU1250/20/5 T60 ET Z N6005 | 6.00 | CILINDRISCH | STAAL | 6005 MOSGROEN | GESCHILDERD | NVT |  | 350400 |  | ARM SGS 203 SON-T 100W 230V ST | 1 | 2004-09-30 |  | ARM SGS 203 SON-T 100W 230V ST | [8 empty] | 10000.00 | 175200 |  |  | LAMP SON-T PIA PLUS 100W E40 PH. | 1 | 2020-06-10 |  |  |  |  | 100.00
SST137648 | 1013002 | https://lms.nederlandslicht.nl/qr/report/1013002 | 52.1823 | 5.3005 | 1490728560 | 4660258071 | Talmalaan |  | 3761AK |  | Soest |  | Gemeente Soest |  |  |  |  | In bedrijf | Stedin | [43 empty] | 28 - MAST 4,7 M ST VERL TYPE I (6,0 M) | 1 | 1997-06-30 |  | LM ST 6,0 CV EU1250/20/5 T60 ET Z N6005 | 6.00 | CILINDRISCH | STAAL | 6005 MOSGROEN | GESCHILDERD | NVT |  | 350400 |  | 323212 - 2551 PLL 36W HF NV | 1 | 2003-09-18 | [11 empty] | 175200 |  |  | LAMP PLL 36W KL.830 | 1 | 2020-06-10 |  |  |  |  | 36.00
SST137649 | 1013003 | https://lms.nederlandslicht.nl/qr/report/1013003 | 52.165 | 5.3024 | 1491951099 | 4640978602 | Koningsweg |  | 3762EA |  | Soest |  | Gemeente Soest |  |  |  |  | In bedrijf | Stedin | [43 empty] | 253 - MAST 6,7 M ST VERL (8,0 M) | 1 | 2018-04-18 |  | LM ST 8,0 CV EU1250/20/5 T60 ET Z N6005 | 8.00 | CILINDRISCH | STAAL | 6005 MOSGROEN | GESCHILDERD | NVT |  | 350400 |  | SL20MD 20X 92W WW 9400L NVT ASYM DDG | 1 | 2018-04-18 |  |  | Osram |  |  |  |  | DB 702 MIDDENGRIJS-METALIC | [6 empty] | 01 - SL20MD 20X 92W WW 9400L | 1 | 2018-04-18 |  |  |  |  | 92.00 |  |  |  | LEDdriver / LEDdriver | 1 | 2018-04-18
SST137649 | 1013003 | https://lms.nederlandslicht.nl/qr/report/1013003 | 52.165 | 5.3024 | 1491951099 | 4640978602 | Koningsweg |  | 3762EA |  | Soest |  | Gemeente Soest |  |  |  |  | In bedrijf | Stedin | [57 empty] | SL20MD 20X 92W WW 9400L NVT ASYM DDG | 2 | 2018-04-18 |  |  | Osram |  |  |  |  | DB 702 MIDDENGRIJS-METALIC | [6 empty] | 01 - SL20MD 20X 92W WW 9400L | 2 | 2018-04-18 |  |  |  |  | 92.00
SST137850 | 1013004 | https://lms.nederlandslicht.nl/qr/report/1013004 | 52.1649 | 5.3025 | 1492053020 | 4640879662 | Koningsweg |  | 3762EA |  | Soest |  | Gemeente Soest |  |  |  |  | In bedrijf | Stedin | [43 empty] | 253 - MAST 6,7 M ST VERL (8,0 M) | 1 | 2007-05-01 |  | LM ST 8,0 CV EU1250/20/5 T60 ET Z N6005 | 8.00 | CILINDRISCH | STAAL | 6005 MOSGROEN | GESCHILDERD | NVT |  | 350400 |  | ARM SGS 203 SON-T 100W 230V ST | 2 | 2007-05-01 |  | ARM SGS 203 SON-T 100W 230V ST | [8 empty] | 10000.00 | 175200 |  |  | LAMP SON-T PIA PLUS 100W E40 PH. | 2 | 2020-06-24 |  |  |  |  | 100.00
SST137850 | 1013004 | https://lms.nederlandslicht.nl/qr/report/1013004 | 52.1649 | 5.3025 | 1492053020 | 4640879662 | Koningsweg |  | 3762EA |  | Soest |  | Gemeente Soest |  |  |  |  | In bedrijf | Stedin | [57 empty] | ARM SGS 203 SON-T 100W 230V ST | 1 | 2007-05-01 |  | ARM SGS 203 SON-T 100W 230V ST | [8 empty] | 10000.00 | 175200 |  |  | LAMP PH MST SON-T PIA PLUS 100W E40 | 1 | 2020-06-24 |  | 100W SON-T PLUS |  |  | 100.00 | 16000 | SON
SST137851 | 1013005 | https://lms.nederlandslicht.nl/qr/report/1013005 | 52.1236 | 5.2769 | 1474480960 | 4594906573 | Stemerdingweg |  | 3769CE |  | Soesterberg |  | Gemeente Soest |  |  |  |  | In bedrijf | Stedin | [43 empty] | 226 - MAST 5,7 M ST VERL (7,0 M) | 1 | 2005-01-04 |  | LM ST 7,0 CV EU1250/20/5 T60 ET Z V | 7.00 | CILINDRISCH | THERMISCH VERZINKT | NVT | NVT | NVT |  | 350400 |  | 323212 - 2551 PLL 36W HF NV | 1 | 2011-01-03 | [11 empty] | 175200 |  |  | LAMP PLL 36W KL.830 | 1 | 2020-04-22 |  |  |  |  | 36.00
SST137852 | 1013006 | https://lms.nederlandslicht.nl/qr/report/1013006 | 52.1235 | 5.2765 | 1474154260 | 4594768874 | Stemerdingweg |  | 3769CE |  | Soesterberg |  | Gemeente Soest |  |  |  |  | In bedrijf | Stedin | [43 empty] | 226 - MAST 5,7 M ST VERL (7,0 M) | 1 | 1997-06-05 |  | LM ST 7,0 CV EU1250/20/5 T60 ET Z V | 7.00 | CILINDRISCH | THERMISCH VERZINKT | NVT | NVT | NVT |  | 350400 |  | 323212 - 2551 PLL 36W HF NV | 1 | 2011-01-03 | [11 empty] | 175200 |  |  | LAMP PLL 36W KL.830 | 1 | 2020-04-22 |  |  |  |  | 36.00
SST137853 | 1013007 | https://lms.nederlandslicht.nl/qr/report/1013007 | 52.1233 | 5.276 | 1473832960 | 4594629967 | Stemerdingweg |  | 3769CE |  | Soesterberg |  | Gemeente Soest |  |  |  |  | In bedrijf | Stedin | [43 empty] | 226 - MAST 5,7 M ST VERL (7,0 M) | 1 | 1997-06-05 |  | LM ST 7,0 CV EU1250/20/5 T60 ET Z V | 7.00 | CILINDRISCH | THERMISCH VERZINKT | NVT | NVT | NVT |  | 350400 |  | 323212 - 2551 PLL 36W HF NV | 1 | 2011-04-06 | [11 empty] | 175200 |  |  | LAMP PLL 36W KL.830 | 1 | 2020-04-22 |  |  |  |  | 36.00
SST137854 | 1013008 | https://lms.nederlandslicht.nl/qr/report/1013008 | 52.1232 | 5.2755 | 1473527860 | 4594503075 | Stemerdingweg |  | 3769CE |  | Soesterberg |  | Gemeente Soest |  |  |  |  | In bedrijf | Stedin | [43 empty] | 226 - MAST 5,7 M ST VERL (7,0 M) | 1 | 1997-06-05 |  | LM ST 7,0 CV EU1250/20/5 T60 ET Z V | 7.00 | CILINDRISCH | THERMISCH VERZINKT | NVT | NVT | NVT |  | 350400 |  | 251812 - XGS 201 SOXE 26W NV | 1 | 1996-01-01 | [11 empty] | 175200 |  |  | LAMP SOX-E 26W BY22 | 1 | 2020-04-22 |  |  |  |  | 26.00
SST137855 | 1013009 | https://lms.nederlandslicht.nl/qr/report/1013009 | 52.1229 | 5.2757 | 1473606160 | 4594161576 | Stemerdingweg |  | 3769CE |  | Soesterberg |  | Gemeente Soest |  |  |  |  | In bedrijf | Stedin | [43 empty] | 226 - MAST 5,7 M ST VERL (7,0 M) | 1 | 1997-06-05 |  | LM ST 7,0 CV EU1250/20/5 T60 ET Z V | 7.00 | CILINDRISCH | THERMISCH VERZINKT | NVT | NVT | NVT |  | 350400 |  | 323212 - 2551 PLL 36W HF NV | 1 | 2011-01-03 | [11 empty] | 175200 |  |  | LAMP PLL 36W KL.830 | 1 | 2020-04-22 |  |  |  |  | 36.00
SST137856 | 1013010 | https://lms.nederlandslicht.nl/qr/report/1013010 | 52.1226 | 5.2759 | 1473741160 | 4593851277 | Stemerdingweg |  | 3769CE |  | Soesterberg |  | Gemeente Soest |  |  |  |  | In bedrijf | Stedin | [43 empty] | 226 - MAST 5,7 M ST VERL (7,0 M) | 1 | 1997-06-05 |  | LM ST 7,0 CV EU1250/20/5 T60 ET Z V | 7.00 | CILINDRISCH | THERMISCH VERZINKT | NVT | NVT | NVT |  | 350400 |  | 323212 - 2551 PLL 36W HF NV | 1 | 2011-01-03 | [11 empty] | 175200 |  |  | LAMP PLL 36W KL.830 | 1 | 2020-04-22 |  |  |  |  | 36.00
SST137857 | 1013011 | https://lms.nederlandslicht.nl/qr/report/1013011 | 52.1224 | 5.276 | 1473841060 | 4593601668 | Stemerdingweg |  | 3769CE |  | Soesterberg |  | Gemeente Soest |  |  |  |  | In bedrijf | Stedin | [43 empty] | 226 - MAST 5,7 M ST VERL (7,0 M) | 1 | 2012-08-27 |  | LM ST 7,0 CV EU1250/20/5 T60 ET Z V | 7.00 | CILINDRISCH | THERMISCH VERZINKT | NVT | NVT | NVT |  | 350400 |  | 323212 - 2551 PLL 36W HF NV | 1 | 2011-01-03 | [11 empty] | 175200 |  |  | LAMP PLL 36W KL.830 | 1 | 2020-04-22 |  |  |  |  | 36.00
SST137858 | 1013012 | https://lms.nederlandslicht.nl/qr/report/1013012 | 52.122 | 5.2763 | 1474013860 | 4593181876 | Stemerdingweg |  | 3769CE |  | Soesterberg |  | Gemeente Soest |  |  |  |  | In bedrijf | Stedin | [43 empty] | 226 - MAST 5,7 M ST VERL (7,0 M) | 1 | 2012-08-27 |  | LM ST 7,0 CV EU1250/20/5 T60 ET Z V | 7.00 | CILINDRISCH | THERMISCH VERZINKT | NVT | NVT | NVT |  | 350400 |  | 323212 - 2551 PLL 36W HF NV | 1 | 2011-01-03 | [11 empty] | 175200 |  |  | LAMP PLL 36W KL.830 | 1 | 2020-04-22 |  |  |  |  | 36.00
SST137859 | 1013013 | https://lms.nederlandslicht.nl/qr/report/1013013 | 52.1218 | 5.2764 | 1474143460 | 4592878273 | Stemerdingweg |  | 3769CE |  | Soesterberg |  | Gemeente Soest |  |  |  |  | In bedrijf | Stedin | [43 empty] | 226 - MAST 5,7 M ST VERL (7,0 M) | 1 | 1997-06-05 |  | LM ST 7,0 CV EU1250/20/5 T60 ET Z V | 7.00 | CILINDRISCH | THERMISCH VERZINKT | NVT | NVT | NVT |  | 350400 |  | 323212 - 2551 PLL 36W HF NV | 1 | 2011-01-03 | [11 empty] | 175200 |  |  | LAMP PLL 36W KL.830 | 1 | 2020-04-22 |  |  |  |  | 36.00
SST137860 | 1013014 | https://lms.nederlandslicht.nl/qr/report/1013014 | 52.1215 | 5.2768 | 1474387260 | 4592584932 | Stemerdingweg |  | 3769CE |  | Soesterberg |  | Gemeente Soest |  |  |  |  | In bedrijf | Stedin | [43 empty] | 226 - MAST 5,7 M ST VERL (7,0 M) | 1 | 2011-01-03 |  | LM ST 7,0 CV EU1250/20/5 T60 ET Z V | 7.00 | CILINDRISCH | THERMISCH VERZINKT | NVT | NVT | NVT |  | 350400 |  | 323212 - 2551 PLL 36W HF NV | 1 | 2011-01-03 | [11 empty] | 175200 |  |  | LAMP PLL 36W KL.830 | 1 | 2020-04-22 |  |  |  |  | 36.00
SST137861 | 1013015 | https://lms.nederlandslicht.nl/qr/report/1013015 | 52.1216 | 5.2772 | 1474694260 | 4592731174 | Stemerdingweg |  | 3769CE |  | Soesterberg |  | Gemeente Soest |  |  |  |  | In bedrijf | Stedin | [43 empty] | 226 - MAST 5,7 M ST VERL (7,0 M) | 1 | 1997-06-05 |  | LM ST 7,0 CV EU1250/20/5 T60 ET Z V | 7.00 | CILINDRISCH | THERMISCH VERZINKT | NVT | NVT | NVT |  | 350400 |  | 323212 - 2551 PLL 36W HF NV | 1 | 2011-01-03 | [11 empty] | 175200 |  |  | LAMP PLL 36W KL.830 | 1 | 2014-06-30 |  |  |  |  | 36.00
SST137862 | 1013016 | https://lms.nederlandslicht.nl/qr/report/1013016 | 52.1214 | 5.2773 | 1474756360 | 4592513967 | Stemerdingweg |  | 3769CE |  | Soesterberg |  | Gemeente Soest |  |  |  |  | In bedrijf | Stedin | [43 empty] | 226 - MAST 5,7 M ST VERL (7,0 M) | 1 | 1997-06-05 |  | LM ST 7,0 CV EU1250/20/5 T60 ET Z V | 7.00 | CILINDRISCH | THERMISCH VERZINKT | NVT | NVT | NVT |  | 350400 |  | 323212 - 2551 PLL 36W HF NV | 1 | 2011-01-03 | [11 empty] | 175200 |  |  | LAMP PLL 36W KL.830 | 1 | 2020-04-22 |  |  |  |  | 36.00
SST137863 | 1013017 | https://lms.nederlandslicht.nl/qr/report/1013017 | 52.1211 | 5.2776 | 1474910260 | 4592137376 | Stemerdingweg |  | 3769CE |  | Soesterberg |  | Gemeente Soest |  |  |  |  | In bedrijf | Stedin | [43 empty] | 226 - MAST 5,7 M ST VERL (7,0 M) | 1 | 1997-06-05 |  | LM ST 7,0 CV EU1250/20/5 T60 ET Z V | 7.00 | CILINDRISCH | THERMISCH VERZINKT | NVT | NVT | NVT |  | 350400 |  | 323212 - 2551 PLL 36W HF NV | 1 | 2011-01-03 | [11 empty] | 175200 |  |  | LAMP PLL 36W KL.830 | 1 | 2020-04-22 |  |  |  |  | 36.00
SST137865 | 1013018 | https://lms.nederlandslicht.nl/qr/report/1013018 | 52.1205 | 5.2778 | 1475096560 | 4591459868 | Stemerdingweg |  | 3769CE |  | Soesterberg |  | Gemeente Soest |  |  |  |  | In bedrijf | Stedin | [43 empty] | 226 - MAST 5,7 M ST VERL (7,0 M) | 1 | 1997-06-05 |  | LM ST 7,0 CV EU1250/20/5 T60 ET Z V | 7.00 | CILINDRISCH | THERMISCH VERZINKT | NVT | NVT | NVT |  | 350400 |  | 323212 - 2551 PLL 36W HF NV | 1 | 2011-01-03 | [11 empty] | 175200 |  |  | LAMP PLL 36W KL.830 | 1 | 2020-04-22 |  |  |  |  | 36.00
SST137892 | 1013019 | https://lms.nederlandslicht.nl/qr/report/1013019 | 52.1604 | 5.2888 | 1482633660 | 4635903075 | Bosstraat |  | 3766AB |  | Soest |  | Gemeente Soest |  |  |  |  | In bedrijf | Stedin | [43 empty] | 230 - MAST 6 M ST - EL UITL 5 GR | 1 | 1997-10-10 |  | LM ST 6,0 CV EU125020/5 T60 ET Z N6005 | 6.00 | CILINDRISCH | STAAL | 6005 MOSGROEN | GESCHILDERD | NVT |  | 350400 |  | ARM 2550 IRIS PLL 18/24W R7035 | 1 | 1997-10-10 |  | ARM 2550 IRIS PLL 18/24W R7035 | [8 empty] | 1800.00 | 175200 |  |  | LAMP PLL 24W KL830 | 1 | 2020-05-06 |  |  |  |  | 24.00
SST137894 | 1013020 | https://lms.nederlandslicht.nl/qr/report/1013020 | 52.1635 | 5.2775 | 1474959360 | 4639288970 | Patrijsgang |  | 3766XG |  | Soest |  | Gemeente Soest |  |  |  |  | In bedrijf | Stedin | [43 empty] | 219 - MAST 4,0m ST CONISCH OPZ 60MM PC | 1 | 1997-10-22 |  | 219 - MAST 4,0m ST CONISCH OPZ 60MM PC |  |  |  | Thermisch verzinkt |  |  |  | 350400 |  | ARM 2000 KEGEL PLL 24W/840 4M SN R9005 | 1 | 1997-10-22 |  | ARM 2000 KEGEL PLL 24W/840 4M SN R9005 | [8 empty] | 1800.00 | 175200 |  |  | LAMP PLL 24W KL830 | 1 | 2014-06-30 |  |  |  |  | 24.00
SST137895 | 1013021 | https://lms.nederlandslicht.nl/qr/report/1013021 | 52.1637 | 5.2772 | 1474765760 | 4639590368 | Patrijsgang |  | 3766XG |  | Soest |  | Gemeente Soest |  |  |  |  | In bedrijf | Stedin | [43 empty] | 219 - MAST 4,0m ST CONISCH OPZ 60MM PC | 1 | 1997-10-22 |  | 219 - MAST 4,0m ST CONISCH OPZ 60MM PC |  |  |  | Thermisch verzinkt |  |  |  | 350400 |  | ARM 2000 KEGEL PLL 24W/840 4M SN R9005 | 1 | 1997-10-22 |  | ARM 2000 KEGEL PLL 24W/840 4M SN R9005 | [8 empty] | 1800.00 | 175200 |  |  | LAMP PLL 24W KL830 | 1 | 2014-06-30 |  |  |  |  | 24.00
SST137897 | 1013022 | https://lms.nederlandslicht.nl/qr/report/1013022 | 52.1762 | 5.2835 | 1479090630 | 4653445923 | Willem Speelmanhof |  | 3762JN |  | Soest |  | Gemeente Soest |  |  |  |  | In bedrijf | Stedin | [43 empty] | 219 - MAST 4,0m ST CONISCH OPZ 60MM PC | 1 | 1997-11-06 |  | 219 - MAST 4,0m ST CONISCH OPZ 60MM PC |  |  |  | Thermisch verzinkt |  |  |  | 350400 |  | ARM 2000 KEGEL PLL 24W/840 4M SN R9005 | 1 | 1997-10-28 |  | ARM 2000 KEGEL PLL 24W/840 4M SN R9005 | [8 empty] | 1800.00 | 175200 |  |  | LAMP PLL 24W KL830 | 1 | 2020-05-20 |  |  |  |  | 24.00
SST137899 | 1013023 | https://lms.nederlandslicht.nl/qr/report/1013023 | 52.1757 | 5.2827 | 1478507160 | 4652876769 | Wiardi Beckmanstraat |  | 3762GA |  | Soest |  | Gemeente Soest |  |  |  |  | In bedrijf | Stedin | [43 empty] | 219 - MAST 4,0m ST CONISCH OPZ 60MM PC | 1 | 1997-10-28 |  | 219 - MAST 4,0m ST CONISCH OPZ 60MM PC |  |  |  | Thermisch verzinkt |  |  |  | 350400 |  | ARM 2000 KEGEL PLL 24W/840 4M SN R9005 | 1 | 1997-10-28 |  | ARM 2000 KEGEL PLL 24W/840 4M SN R9005 | [8 empty] | 1800.00 | 175200 |  |  | LAMP PLL 24W KL830 | 1 | 2014-06-30 |  |  |  |  | 24.00
SST137998 | 1013024 | https://lms.nederlandslicht.nl/qr/report/1013024 | 52.1875 | 5.2958 | 1487478692 | 4666011823 | Beek en Daalselaan |  | 3761ZH |  | Soest |  | Gemeente Soest |  |  |  |  | In bedrijf | Stedin | [43 empty] | 253 - MAST 6,7 M ST VERL (8,0 M) | 1 | 2012-05-25 |  | LM ST 8,0 CV EU1250/20/5 T60 ET Z N6005 | 8.00 | CILINDRISCH | STAAL | 6005 MOSGROEN | GESCHILDERD | NVT |  | 350400 |  | ARM SGS 203 SON-T 70W 230V ST | 1 | 2012-05-25 | [14 empty] | LAMP SON-T PIA PLUS 70W E27 PH. | 1 | 2020-06-10 |  |  |  |  | 70.00
SST137999 | 1013025 | https://lms.nederlandslicht.nl/qr/report/1013025 | 52.1878 | 5.2933 | 1485755892 | 4666357985 | Beek en Daalselaan |  | 3761ZH |  | Soest |  | Gemeente Soest |  |  |  |  | In bedrijf | Stedin | [43 empty] | 226 - MAST 5,7 M ST VERL (7,0 M) | 1 | 1997-10-30 |  | LM ST 7,0 CV EU1250/20/5 T60 ET Z V | 7.00 | CILINDRISCH | THERMISCH VERZINKT | NVT | NVT | NVT |  | 350400 |  | ARM SGS 203 SON-T 100W 230V ST | 1 | 1997-10-30 |  | ARM SGS 203 SON-T 100W 230V ST | [8 empty] | 10000.00 | 175200 |  |  | LAMP SON-T PIA PLUS 100W E40 PH. | 1 | 2020-06-10 |  |  |  |  | 100.00
SST138534 | 1013026 | https://lms.nederlandslicht.nl/qr/report/1013026 | 52.1749 | 5.2737 | 1472361160 | 4651975968 | Hofstedering |  | 3763XA |  | Soest |  | Gemeente Soest |  |  |  |  | In bedrijf | Stedin | [43 empty] | 253 - MAST 6,7 M ST VERL (8,0 M) | 1 | 1997-08-17 |  | LM ST 8,0 CV EU1250/20/5 T60 ET Z N6005 | 8.00 | CILINDRISCH | STAAL | 6005 MOSGROEN | GESCHILDERD | NVT |  | 350400 |  | ARM 2500 1X PLL 55W EVSA | 1 | 1997-08-17 | [14 empty] | LAMP PH PLL 55W 830 2G11 4P | 1 | 2020-11-10 |  | 55W PLL |  |  | 55.00 | 16000 | PLL
SST138534 | 1013026 | https://lms.nederlandslicht.nl/qr/report/1013026 | 52.1749 | 5.2737 | 1472361160 | 4651975968 | Hofstedering |  | 3763XA |  | Soest |  | Gemeente Soest |  |  |  |  | In bedrijf | Stedin | [57 empty] | ARM 2500 1X PLL 55W EVSA | 2 | 1997-08-17 | [14 empty] | PLL 55W 830 (HF) | 2 | 2020-06-03 |  | 55W PLL 830 |  |  |  | 16000 | PLL
SST138535 | 1013027 | https://lms.nederlandslicht.nl/qr/report/1013027 | 52.1748 | 5.2735 | 1472244160 | 4651895376 | Disselboom |  | 3763ZH |  | Soest |  | Gemeente Soest |  |  |  |  | In bedrijf | Stedin | [43 empty] | 19 - MAST 4,0 M ST CONISCH | 1 | 2004-06-10 |  | PM ST 4,0 CO T60 ET M N6005 | 4.00 | CONISCH | STAAL | 6005 MOSGROEN | GESCHILDERD | NVT |  | 350400 |  | 322912 - CPS 200 PLL 36W HF NV | 1 | 2004-06-10 | [14 empty] | LAMP PH PLL 36W 830 2G11 4P | 1 | 2019-09-26 |  | 36W PLL |  |  | 36.00 | 16000 | PLL
SST138536 | 1013028 | https://lms.nederlandslicht.nl/qr/report/1013028 | 52.1746 | 5.2693 | 1469371160 | 4651731573 | Hofstedering |  | 3763XA |  | Soest |  | Gemeente Soest |  |  |  |  | In bedrijf | Stedin | [43 empty] | 219 - MAST 4,0m ST CONISCH OPZ 60MM PC | 1 | 1997-09-03 |  | 219 - MAST 4,0m ST CONISCH OPZ 60MM PC |  |  |  | Thermisch verzinkt |  |  |  | 350400 |  | 321112 - CPS 200 PLL 36W HF NV | 1 | 1997-09-03 | [11 empty] | 175200 |  |  | LAMP PH PLL 36W 830 2G11 4P | 1 | 2020-06-03 |  | 36W PLL |  |  | 36.00 | 16000 | PLL
SST138537 | 1013029 | https://lms.nederlandslicht.nl/qr/report/1013029 | 52.1747 | 5.2692 | 1469287960 | 4651817368 | Hofstedering |  | 3763XA |  | Soest |  | Gemeente Soest |  |  |  |  | In bedrijf | Stedin | [43 empty] | 219 - MAST 4,0m ST CONISCH OPZ 60MM PC | 1 | 1997-09-03 |  | 219 - MAST 4,0m ST CONISCH OPZ 60MM PC |  |  |  | Thermisch verzinkt |  |  |  | 350400 |  | 320112 - CPS 200 PLL 24W HF NV | 1 | 2011-01-03 | [11 empty] | 175200 |  |  | LAMP PH PLL 24W 830 2G11 4P | 1 | 2019-09-20 |  | 24W PLL |  |  | 24.00 | 16000 | PLL
SST138538 | 1013030 | https://lms.nederlandslicht.nl/qr/report/1013030 | 52.1748 | 5.2691 | 1469194360 | 4651929171 | Hofstedering |  | 3763XA |  | Soest |  | Gemeente Soest |  |  |  |  | In bedrijf | Stedin | [43 empty] | 219 - MAST 4,0m ST CONISCH OPZ 60MM PC | 1 | 1997-09-03 |  | 219 - MAST 4,0m ST CONISCH OPZ 60MM PC |  |  |  | Thermisch verzinkt |  |  |  | 350400 |  | 320112 - CPS 200 PLL 24W HF NV | 1 | 2011-01-03 | [11 empty] | 175200 |  |  | LAMP PH PLL 36W 830 2G11 4P | 1 | 2020-06-03 |  | 36W PLL |  |  | 36.00 | 16000 | PLL
SST138539 | 1013031 | https://lms.nederlandslicht.nl/qr/report/1013031 | 52.1748 | 5.2692 | 1469308760 | 4651939566 | Hofstedering |  | 3763XA |  | Soest |  | Gemeente Soest |  |  |  |  | In bedrijf | Stedin | [43 empty] | 219 - MAST 4,0m ST CONISCH OPZ 60MM PC | 1 | 1997-09-03 |  | 219 - MAST 4,0m ST CONISCH OPZ 60MM PC |  |  |  | Thermisch verzinkt |  |  |  | 350400 |  | 320112 - CPS 200 PLL 24W HF NV | 1 | 2011-01-03 | [11 empty] | 175200 |  |  | LAMP PH PLL 24W 830 2G11 4P | 1 | 2020-05-13 |  | 24W PLL |  |  | 24.00 | 16000 | PLL
SST138540 | 1013032 | https://lms.nederlandslicht.nl/qr/report/1013032 | 52.1751 | 5.2701 | 1469883360 | 4652222974 | Hofstedering |  | 3763XA |  | Soest |  | Gemeente Soest |  |  |  |  | In bedrijf | Stedin | [43 empty] | 219 - MAST 4,0m ST CONISCH OPZ 60MM PC | 1 | 1997-09-03 |  | 219 - MAST 4,0m ST CONISCH OPZ 60MM PC |  |  |  | Thermisch verzinkt |  |  |  | 350400 |  | 320112 - CPS 200 PLL 24W HF NV | 1 | 2011-01-03 | [11 empty] | 175200 |  |  | LAMP PH PLL 24W 830 2G11 4P | 1 | 2020-05-13 |  | 24W PLL |  |  | 24.00 | 16000 | PLL
SST138541 | 1013033 | https://lms.nederlandslicht.nl/qr/report/1013033 | 52.1751 | 5.2699 | 1469755960 | 4652261965 | Hofstedering |  | 3763XA |  | Soest |  | Gemeente Soest |  |  |  |  | In bedrijf | Stedin | [43 empty] | 219 - MAST 4,0m ST CONISCH OPZ 60MM PC | 1 | 1997-09-03 |  | 219 - MAST 4,0m ST CONISCH OPZ 60MM PC |  |  |  | Thermisch verzinkt |  |  |  | 350400 |  | 321112 - CPS 200 PLL 36W HF NV | 1 | 1997-09-03 | [11 empty] | 175200 |  |  | LAMP PH PLL 36W 830 2G11 4P | 1 | 2020-06-03 |  | 36W PLL |  |  | 36.00 | 16000 | PLL
SST138542 | 1013034 | https://lms.nederlandslicht.nl/qr/report/1013034 | 52.1752 | 5.27 | 1469818360 | 4652365971 | Hofstedering |  | 3763XA |  | Soest |  | Gemeente Soest |  |  |  |  | In bedrijf | Stedin | [43 empty] | 219 - MAST 4,0m ST CONISCH OPZ 60MM PC | 1 | 1997-09-03 |  | 219 - MAST 4,0m ST CONISCH OPZ 60MM PC |  |  |  | Thermisch verzinkt |  |  |  | 350400 |  | 321112 - CPS 200 PLL 36W HF NV | 1 | 1997-09-03 | [11 empty] | 175200 |  |  | LAMP PH PLL 36W 830 2G11 4P | 1 | 2020-06-03 |  | 36W PLL |  |  | 36.00 | 16000 | PLL
SST138543 | 1013035 | https://lms.nederlandslicht.nl/qr/report/1013035 | 52.1746 | 5.2697 | 1469594760 | 4651718572 | Hofstedering |  | 3763XA |  | Soest |  | Gemeente Soest |  |  |  |  | In bedrijf | Stedin | [43 empty] | 253 - MAST 6,7 M ST VERL (8,0 M) | 1 | 1997-08-17 |  | LM ST 8,0 CV EU1250/20/5 T60 ET Z N6005 | 8.00 | CILINDRISCH | STAAL | 6005 MOSGROEN | GESCHILDERD | NVT |  | 350400 |  | ARM 2552 IRIS PLL 55W R7035 | 1 | 1997-08-17 |  | ARM 2552 IRIS PLL 55W R7035 | [8 empty] | 4800.00 | 175200 |  |  | LAMP PH PLL 55W 830 2G11 4P | 1 | 2019-09-20 |  | 55W PLL |  |  | 55.00 | 16000 | PLL
SST138543 | 1013035 | https://lms.nederlandslicht.nl/qr/report/1013035 | 52.1746 | 5.2697 | 1469594760 | 4651718572 | Hofstedering |  | 3763XA |  | Soest |  | Gemeente Soest |  |  |  |  | In bedrijf | Stedin | [57 empty] | ARM 2552 IRIS PLL 55W R7035 | 2 | 1997-08-17 |  | ARM 2552 IRIS PLL 55W R7035 | [8 empty] | 4800.00 | 175200 |  |  | LAMP PH PLL 55W 830 2G11 4P | 2 | 2019-09-20 |  | 55W PLL |  |  | 55.00 | 16000 | PLL
SST138544 | 1013036 | https://lms.nederlandslicht.nl/qr/report/1013036 | 52.1745 | 5.2693 | 1469326960 | 4651554774 | Hofstedering |  | 3763XA |  | Soest |  | Gemeente Soest |  |  |  |  | In bedrijf | Stedin | [43 empty] | 253 - MAST 6,7 M ST VERL (8,0 M) | 1 | 1997-07-18 |  | LM ST 8,0 CV EU1250/20/5 T60 ET Z N6005 | 8.00 | CILINDRISCH | STAAL | 6005 MOSGROEN | GESCHILDERD | NVT |  | 350400 |  | ARM 2552 IRIS PLL 55W R7035 | 2 | 1997-07-18 |  | ARM 2552 IRIS PLL 55W R7035 | [8 empty] | 4800.00 | 175200 |  |  | PLL 55W 830 (HF) | 2 | 2019-09-20 |  | 55W PLL 830 |  |  |  | 16000 | PLL
SST138544 | 1013036 | https://lms.nederlandslicht.nl/qr/report/1013036 | 52.1745 | 5.2693 | 1469326960 | 4651554774 | Hofstedering |  | 3763XA |  | Soest |  | Gemeente Soest |  |  |  |  | In bedrijf | Stedin | [57 empty] | ARM 2552 IRIS PLL 55W R7035 | 1 | 1997-07-18 |  | ARM 2552 IRIS PLL 55W R7035 | [8 empty] | 4800.00 | 175200 |  |  | LAMP PH PLL 55W 830 2G11 4P | 1 | 2019-09-20 |  | 55W PLL |  |  | 55.00 | 16000 | PLL
SST138545 | 1013037 | https://lms.nederlandslicht.nl/qr/report/1013037 | 52.1744 | 5.2689 | 1469100760 | 4651458567 | Hofstedering |  | 3763XA |  | Soest |  | Gemeente Soest |  |  |  |  | In bedrijf | Stedin | [43 empty] | 253 - MAST 6,7 M ST VERL (8,0 M) | 1 | 1997-08-17 |  | LM ST 8,0 CV EU1250/20/5 T60 ET Z N6005 | 8.00 | CILINDRISCH | STAAL | 6005 MOSGROEN | GESCHILDERD | NVT |  | 350400 |  | ARM 2500 1X PLL 55W EVSA | 1 | 1997-08-17 | [14 empty] | LAMP PH PLL 55W 830 2G11 4P | 1 | 2019-09-20 |  | 55W PLL |  |  | 55.00 | 16000 | PLL
SST138545 | 1013037 | https://lms.nederlandslicht.nl/qr/report/1013037 | 52.1744 | 5.2689 | 1469100760 | 4651458567 | Hofstedering |  | 3763XA |  | Soest |  | Gemeente Soest |  |  |  |  | In bedrijf | Stedin | [57 empty] | ARM 2500 1X PLL 55W EVSA | 2 | 1997-08-17 | [14 empty] | PLL 55W 830 (HF) | 2 | 2019-09-20 |  | 55W PLL 830 |  |  |  | 16000 | PLL
SST138547 | 1013038 | https://lms.nederlandslicht.nl/qr/report/1013038 | 52.1754 | 5.2712 | 1470645160 | 4652545376 | Hoofdstel |  | 3763 |  | Soest |  | Gemeente Soest |  |  |  |  | In bedrijf | Stedin | [43 empty] | 253 - MAST 6,7 M ST VERL (8,0 M) | 1 | 2008-12-02 |  | LM ST 8,0 CV EU1250/20/5 T60 ET Z N6005 | 8.00 | CILINDRISCH | STAAL | 6005 MOSGROEN | GESCHILDERD | NVT |  | 350400 |  | 323212 - 2551 PLL 36W HF NV | 1 | 2008-12-02 | [11 empty] | 175200 |  |  | LAMP PH PLL 36W 830 2G11 4P | 1 | 2019-09-26 |  | 36W PLL |  |  | 36.00 | 16000 | PLL
SST138548 | 1013039 | https://lms.nederlandslicht.nl/qr/report/1013039 | 52.1755 | 5.2709 | 1470447560 | 4652646772 | Hoofdstel |  | 3763 |  | Soest |  | Gemeente Soest |  |  |  |  | In bedrijf | Stedin | [43 empty] | 236 - MAST 8,8 M ST VERL (10,0 M) | 1 | 1997-09-23 |  | LM ST 10,0 CV EU1250/20/5 T60 Z ET NANWB | 10.00 | CILINDRISCH | STAAL | ANWB | GESCHILDERD | NVT |  | 350400 |  | ARM 2500 1X PLL 55W EVSA | 1 | 1997-09-23 | [14 empty] | LAMP PH PLL 55W 830 2G11 4P | 1 | 2019-09-26 |  | 55W PLL |  |  | 55.00 | 16000 | PLL
SST138549 | 1013040 | https://lms.nederlandslicht.nl/qr/report/1013040 | 52.1757 | 5.2709 | 1470416360 | 4652904169 | Hoofdstel |  | 3763 |  | Soest |  | Gemeente Soest |  |  |  |  | In bedrijf | Stedin | [43 empty] | 236 - MAST 8,8 M ST VERL (10,0 M) | 1 | 1997-09-23 |  | LM ST 10,0 CV EU1250/20/5 T60 Z ET NANWB | 10.00 | CILINDRISCH | STAAL | ANWB | GESCHILDERD | NVT |  | 350400 |  | ARM 2500 1X PLL 55W EVSA | 1 | 1997-09-23 | [14 empty] | LAMP PH PLL 55W 830 2G11 4P | 1 | 2019-09-26 |  | 55W PLL |  |  | 55.00 | 16000 | PLL
SST138957 | 1013041 | https://lms.nederlandslicht.nl/qr/report/1013041 | 52.1758 | 5.2706 | 1470239560 | 4653028976 | Hoofdstel |  | 3763 |  | Soest |  | Gemeente Soest |  |  |  |  | In bedrijf | Stedin | [43 empty] | 236 - MAST 8,8 M ST VERL (10,0 M) | 1 | 1997-09-23 |  | LM ST 10,0 CV EU1250/20/5 T60 Z ET NANWB | 10.00 | CILINDRISCH | STAAL | ANWB | GESCHILDERD | NVT |  | 350400 |  | ARM 2500 1X PLL 55W EVSA | 1 | 1997-09-23 | [14 empty] | LAMP PH PLL 55W 830 2G11 4P | 1 | 2019-09-26 |  | 55W PLL |  |  | 55.00 | 16000 | PLL
SST138959 | 1013042 | https://lms.nederlandslicht.nl/qr/report/1013042 | 52.1756 | 5.2704 | 1470101760 | 4652802970 | Sloothaak |  | 3763ZA |  | Soest |  | Gemeente Soest |  |  |  |  | In bedrijf | Stedin | [43 empty] | 219 - MAST 4,0m ST CONISCH OPZ 60MM PC | 1 | 1997-09-17 |  | 219 - MAST 4,0m ST CONISCH OPZ 60MM PC |  |  |  | Thermisch verzinkt |  |  |  | 350400 |  | 320112 - CPS 200 PLL 24W HF NV | 1 | 2011-01-03 | [11 empty] | 175200 |  |  | LAMP PH PLL 24W 830 2G11 4P | 1 | 2020-05-20 |  | 24W PLL |  |  | 24.00 | 16000 | PLL
SST138961 | 1013043 | https://lms.nederlandslicht.nl/qr/report/1013043 | 52.1755 | 5.2698 | 1469712360 | 4652637975 | Sloothaak |  | 3763ZA |  | Soest |  | Gemeente Soest |  |  |  |  | In bedrijf | Stedin | [43 empty] | 219 - MAST 4,0m ST CONISCH OPZ 60MM PC | 1 | 1997-09-17 |  | 219 - MAST 4,0m ST CONISCH OPZ 60MM PC |  |  |  | Thermisch verzinkt |  |  |  | 350400 |  | 321212 - CPS 200 PLL 24W HF NV | 1 | 2011-01-03 |  | 321212 - CPS 200 PLL 24W HF NV | [8 empty] | 1800.00 | 175200 |  |  | LAMP PH PLL 24W 830 2G11 4P | 1 | 2019-12-19 |  | 24W PLL |  |  | 24.00 | 16000 | PLL
SST138962 | 1013044 | https://lms.nederlandslicht.nl/qr/report/1013044 | 52.1754 | 5.2696 | 1469553960 | 4652541167 | Sloothaak |  | 3763ZA |  | Soest |  | Gemeente Soest |  |  |  |  | In bedrijf | Stedin | [43 empty] | 219 - MAST 4,0m ST CONISCH OPZ 60MM PC | 1 | 1997-09-17 |  | 219 - MAST 4,0m ST CONISCH OPZ 60MM PC |  |  |  | Thermisch verzinkt |  |  |  | 350400 |  | 321212 - CPS 200 PLL 24W HF NV | 1 | 2011-01-03 |  | 321212 - CPS 200 PLL 24W HF NV | [8 empty] | 1800.00 | 175200 |  |  | LAMP PH PLL 24W 830 2G11 4P | 1 | 2019-12-20 |  | 24W PLL |  |  | 24.00 | 16000 | PLL
SST138963 | 1013045 | https://lms.nederlandslicht.nl/qr/report/1013045 | 52.1753 | 5.2693 | 1469336160 | 4652409176 | Sloothaak |  | 3763ZA |  | Soest |  | Gemeente Soest |  |  |  |  | In bedrijf | Stedin | [43 empty] | 219 - MAST 4,0m ST CONISCH OPZ 60MM PC | 1 | 1997-09-17 |  | 219 - MAST 4,0m ST CONISCH OPZ 60MM PC |  |  |  | Thermisch verzinkt |  |  |  | 350400 |  | 321212 - CPS 200 PLL 24W HF NV | 1 | 2011-01-03 |  | 321212 - CPS 200 PLL 24W HF NV | [8 empty] | 1800.00 | 175200 |  |  | LAMP PH PLL 24W 830 2G11 4P | 1 | 2019-12-20 |  | 24W PLL |  |  | 24.00 | 16000 | PLL
SST138964 | 1013046 | https://lms.nederlandslicht.nl/qr/report/1013046 | 52.1751 | 5.269 | 1469133760 | 4652279374 | Sloothaak |  | 3763ZA |  | Soest |  | Gemeente Soest |  |  |  |  | In bedrijf | Stedin | [43 empty] | 219 - MAST 4,0m ST CONISCH OPZ 60MM PC | 1 | 1997-09-18 |  | 219 - MAST 4,0m ST CONISCH OPZ 60MM PC |  |  |  | Thermisch verzinkt |  |  |  | 350400 |  | 321212 - CPS 200 PLL 24W HF NV | 1 | 2011-01-03 |  | 321212 - CPS 200 PLL 24W HF NV | [8 empty] | 1800.00 | 175200 |  |  | LAMP PH PLL 24W 830 2G11 4P | 1 | 2019-12-20 |  | 24W PLL |  |  | 24.00 | 16000 | PLL
SST138965 | 1013047 | https://lms.nederlandslicht.nl/qr/report/1013047 | 52.175 | 5.2687 | 1468931360 | 4652153968 | Sloothaak |  | 3763ZA |  | Soest |  | Gemeente Soest |  |  |  |  | In bedrijf | Stedin | [43 empty] | 219 - MAST 4,0m ST CONISCH OPZ 60MM PC | 1 | 2008-09-26 |  | 219 - MAST 4,0m ST CONISCH OPZ 60MM PC |  |  |  | Thermisch verzinkt |  |  |  | 350400 |  | 321212 - CPS 200 PLL 24W HF NV | 1 | 2011-01-03 |  | 321212 - CPS 200 PLL 24W HF NV | [8 empty] | 1800.00 | 175200 |  |  | LAMP PH PLL 24W 830 2G11 4P | 1 | 2019-12-20 |  | 24W PLL |  |  | 24.00 | 16000 | PLL
SST138966 | 1013048 | https://lms.nederlandslicht.nl/qr/report/1013048 | 52.1749 | 5.2684 | 1468742160 | 4652035172 | Sloothaak |  | 3763ZA |  | Soest |  | Gemeente Soest |  |  |  |  | In bedrijf | Stedin | [43 empty] | 219 - MAST 4,0m ST CONISCH OPZ 60MM PC | 1 | 1997-10-15 |  | 219 - MAST 4,0m ST CONISCH OPZ 60MM PC |  |  |  | Thermisch verzinkt |  |  |  | 350400 |  | 321212 - CPS 200 PLL 24W HF NV | 1 | 2011-01-03 |  | 321212 - CPS 200 PLL 24W HF NV | [8 empty] | 1800.00 | 175200 |  |  | LAMP PH PLL 24W 830 2G11 4P | 1 | 2019-12-20 |  | 24W PLL |  |  | 24.00 | 16000 | PLL
SST138967 | 1013049 | https://lms.nederlandslicht.nl/qr/report/1013049 | 52.1748 | 5.2681 | 1468537560 | 4651907568 | Sloothaak |  | 3763ZA |  | Soest |  | Gemeente Soest |  |  |  |  | In bedrijf | Stedin | [43 empty] | 219 - MAST 4,0m ST CONISCH OPZ 60MM PC | 1 | 1997-10-15 |  | 219 - MAST 4,0m ST CONISCH OPZ 60MM PC |  |  |  | Thermisch verzinkt |  |  |  | 350400 |  | 321212 - CPS 200 PLL 24W HF NV | 1 | 2011-01-03 |  | 321212 - CPS 200 PLL 24W HF NV | [8 empty] | 1800.00 | 175200 |  |  | LAMP PH PLL 24W 830 2G11 4P | 1 | 2019-12-20 |  | 24W PLL |  |  | 24.00 | 16000 | PLL
SST138968 | 1013050 | https://lms.nederlandslicht.nl/qr/report/1013050 | 52.1747 | 5.2679 | 1468363760 | 4651797572 | Sloothaak |  | 3763ZA |  | Soest |  | Gemeente Soest |  |  |  |  | In bedrijf | Stedin | [43 empty] | 219 - MAST 4,0m ST CONISCH OPZ 60MM PC | 1 | 1997-10-15 |  | 219 - MAST 4,0m ST CONISCH OPZ 60MM PC |  |  |  | Thermisch verzinkt |  |  |  | 350400 |  | 321212 - CPS 200 PLL 24W HF NV | 1 | 2011-01-03 |  | 321212 - CPS 200 PLL 24W HF NV | [8 empty] | 1800.00 | 175200 |  |  | LAMP PH PLL 24W 830 2G11 4P | 1 | 2019-12-20 |  | 24W PLL |  |  | 24.00 | 16000 | PLL
SST138969 | 1013051 | https://lms.nederlandslicht.nl/qr/report/1013051 | 52.1746 | 5.2676 | 1468176760 | 4651678775 | Sloothaak |  | 3763ZA |  | Soest |  | Gemeente Soest |  |  |  |  | In bedrijf | Stedin | [43 empty] | 219 - MAST 4,0m ST CONISCH OPZ 60MM PC | 1 | 1997-10-21 |  | 219 - MAST 4,0m ST CONISCH OPZ 60MM PC |  |  |  | Thermisch verzinkt |  |  |  | 350400 |  | 321212 - CPS 200 PLL 24W HF NV | 1 | 2011-01-03 |  | 321212 - CPS 200 PLL 24W HF NV | [8 empty] | 1800.00 | 175200 |  |  | LAMP PH PLL 24W 830 2G11 4P | 1 | 2019-12-20 |  | 24W PLL |  |  | 24.00 | 16000 | PLL
SST138970 | 1013052 | https://lms.nederlandslicht.nl/qr/report/1013052 | 52.1745 | 5.2673 | 1467958960 | 4651544575 | Sloothaak |  | 3763ZA |  | Soest |  | Gemeente Soest |  |  |  |  | In bedrijf | Stedin | [43 empty] | 219 - MAST 4,0m ST CONISCH OPZ 60MM PC | 1 | 1997-10-21 |  | 219 - MAST 4,0m ST CONISCH OPZ 60MM PC |  |  |  | Thermisch verzinkt |  |  |  | 350400 |  | 321212 - CPS 200 PLL 24W HF NV | 1 | 2011-01-03 |  | 321212 - CPS 200 PLL 24W HF NV | [8 empty] | 1800.00 | 175200 |  |  | LAMP PH PLL 24W 830 2G11 4P | 1 | 2019-12-20 |  | 24W PLL |  |  | 24.00 | 16000 | PLL
SST138971 | 1013053 | https://lms.nederlandslicht.nl/qr/report/1013053 | 52.1744 | 5.267 | 1467776360 | 4651432370 | Sloothaak |  | 3763ZA |  | Soest |  | Gemeente Soest |  |  |  |  | In bedrijf | Stedin | [43 empty] | 219 - MAST 4,0m ST CONISCH OPZ 60MM PC | 1 | 1997-10-28 |  | 219 - MAST 4,0m ST CONISCH OPZ 60MM PC |  |  |  | Thermisch verzinkt |  |  |  | 350400 |  | 321212 - CPS 200 PLL 24W HF NV | 1 | 2011-01-03 |  | 321212 - CPS 200 PLL 24W HF NV | [8 empty] | 1800.00 | 175200 |  |  | LAMP PH PLL 24W 830 2G11 4P | 1 | 2019-12-20 |  | 24W PLL |  |  | 24.00 | 16000 | PLL
SST138972 | 1013054 | https://lms.nederlandslicht.nl/qr/report/1013054 | 52.1743 | 5.2667 | 1467578360 | 4651304770 | Sloothaak |  | 3763ZA |  | Soest |  | Gemeente Soest |  |  |  |  | In bedrijf | Stedin | [43 empty] | 219 - MAST 4,0m ST CONISCH OPZ 60MM PC | 1 | 1997-11-05 |  | 219 - MAST 4,0m ST CONISCH OPZ 60MM PC |  |  |  | Thermisch verzinkt |  |  |  | 350400 |  | 321212 - CPS 200 PLL 24W HF NV | 1 | 2011-01-03 |  | 321212 - CPS 200 PLL 24W HF NV | [8 empty] | 1800.00 | 175200 |  |  | LAMP PH PLL 24W 830 2G11 4P | 1 | 2019-12-20 |  | 24W PLL |  |  | 24.00 | 16000 | PLL
SST138973 | 1013055 | https://lms.nederlandslicht.nl/qr/report/1013055 | 52.1753 | 5.2728 | 1471729360 | 4652506372 | Hofstedering |  | 3763XA |  | Soest |  | Gemeente Soest |  |  |  |  | In bedrijf | Stedin | [43 empty] | 219 - MAST 4,0m ST CONISCH OPZ 60MM PC | 1 | 1997-11-15 |  | 219 - MAST 4,0m ST CONISCH OPZ 60MM PC |  |  |  | Thermisch verzinkt |  |  |  | 350400 |  | 321112 - CPS 200 PLL 36W HF NV | 1 | 1997-11-15 | [11 empty] | 175200 |  |  | LAMP PH PLL 24W 830 2G11 4P | 1 | 2019-09-20 |  | 24W PLL |  |  | 24.00 | 16000 | PLL
SST138975 | 1013056 | https://lms.nederlandslicht.nl/qr/report/1013056 | 52.1746 | 5.2734 | 1472119360 | 4651726366 | Disselboom |  | 3763ZH |  | Soest |  | Gemeente Soest |  |  |  |  | In bedrijf | Stedin | [43 empty] | 219 - MAST 4,0m ST CONISCH OPZ 60MM PC | 1 | 1997-05-03 |  | 219 - MAST 4,0m ST CONISCH OPZ 60MM PC |  |  |  | Thermisch verzinkt |  |  |  | 350400 |  | 322912 - CPS 200 PLL 36W HF NV | 1 | 1997-05-03 | [14 empty] | LAMP PH PLL 36W 830 2G11 4P | 1 | 2019-09-26 |  | 36W PLL |  |  | 36.00 | 16000 | PLL
SST138976 | 1013057 | https://lms.nederlandslicht.nl/qr/report/1013057 | 52.175 | 5.2701 | 1469909360 | 4652124166 | Hofstedering |  | 3763XA |  | Soest |  | Gemeente Soest |  |  |  |  | In bedrijf | Stedin | [43 empty] | 219 - MAST 4,0m ST CONISCH OPZ 60MM PC | 1 | 1997-09-09 |  | 219 - MAST 4,0m ST CONISCH OPZ 60MM PC |  |  |  | Thermisch verzinkt |  |  |  | 350400 |  | 320112 - CPS 200 PLL 24W HF NV | 1 | 2011-01-03 | [11 empty] | 175200 |  |  | LAMP PH PLL 24W 830 2G11 4P | 1 | 2020-05-13 |  | 24W PLL |  |  | 24.00 | 16000 | PLL
SST138977 | 1013058 | https://lms.nederlandslicht.nl/qr/report/1013058 | 52.1741 | 5.272 | 1471211960 | 4651172571 | Disselboom |  | 3763ZH |  | Soest |  | Gemeente Soest |  |  |  |  | In bedrijf | Stedin | [43 empty] | 219 - MAST 4,0m ST CONISCH OPZ 60MM PC | 1 | 1997-05-03 |  | 219 - MAST 4,0m ST CONISCH OPZ 60MM PC |  |  |  | Thermisch verzinkt |  |  |  | 350400 |  | 322912 - CPS 200 PLL 36W HF NV | 1 | 1997-05-03 | [14 empty] | LAMP PH PLL 36W 830 2G11 4P | 1 | 2019-09-26 |  | 36W PLL |  |  | 36.00 | 16000 | PLL
SST138978 | 1013059 | https://lms.nederlandslicht.nl/qr/report/1013059 | 52.1748 | 5.2745 | 1472902610 | 4651866512 | Hofstedering |  | 3763XA |  | Soest |  | Gemeente Soest |  |  |  |  | In bedrijf | Stedin | [43 empty] | 219 - MAST 4,0m ST CONISCH OPZ 60MM PC | 1 | 1997-09-03 |  | 219 - MAST 4,0m ST CONISCH OPZ 60MM PC |  |  |  | Thermisch verzinkt |  |  |  | 350400 |  | 321112 - CPS 200 PLL 36W HF NV | 1 | 1997-09-03 | [11 empty] | 175200 |  |  | LAMP PH PLL 36W 830 2G11 4P | 1 | 2020-06-03 |  | 36W PLL |  |  | 36.00 | 16000 | PLL
SST138979 | 1013060 | https://lms.nederlandslicht.nl/qr/report/1013060 | 52.1748 | 5.2747 | 1473017220 | 4651922844 | Hofstedering |  | 3763XA |  | Soest |  | Gemeente Soest |  |  |  |  | In bedrijf | Stedin | [43 empty] | PM ST 4,0 CO T60 D130 ET Z P6005 | 1 | 2020-01-14 | [5 empty] | 6005 MOSGROEN | [5 empty] | 321112 - CPS 200 PLL 36W HF NV | 1 | 1997-09-17 | [11 empty] | 175200 |  |  | LAMP PH PLL 36W 830 2G11 4P | 1 | 2020-06-03 |  | 36W PLL |  |  | 36.00 | 16000 | PLL
SST138980 | 1013061 | https://lms.nederlandslicht.nl/qr/report/1013061 | 52.1753 | 5.2714 | 1470808960 | 4652441375 | Hofstedering |  | 3763XA |  | Soest |  | Gemeente Soest |  |  |  |  | In bedrijf | Stedin | [43 empty] | 253 - MAST 6,7 M ST VERL (8,0 M) | 1 | 1997-07-18 |  | LM ST 8,0 CV EU1250/20/5 T60 ET Z N6005 | 8.00 | CILINDRISCH | STAAL | 6005 MOSGROEN | GESCHILDERD | NVT |  | 350400 |  | ARM 2500 1X PLL 55W EVSA | 1 | 1997-07-18 | [14 empty] | LAMP PH PLL 55W 830 2G11 4P | 1 | 2020-06-03 |  | 55W PLL |  |  | 55.00 | 16000 | PLL
SST138980 | 1013061 | https://lms.nederlandslicht.nl/qr/report/1013061 | 52.1753 | 5.2714 | 1470808960 | 4652441375 | Hofstedering |  | 3763XA |  | Soest |  | Gemeente Soest |  |  |  |  | In bedrijf | Stedin | [57 empty] | ARM 2500 1X PLL 55W EVSA | 2 | 1997-07-18 | [14 empty] | LAMP PH PLL 55W 830 2G11 4P | 2 | 2020-06-03 |  | 55W PLL |  |  | 55.00 | 16000 | PLL
SST138984 | 1013062 | https://lms.nederlandslicht.nl/qr/report/1013062 | 52.1799 | 5.2891 | 1482870040 | 4657597892 | Chalonhof |  | 3762CS |  | Soest |  | Gemeente Soest |  |  |  |  | In bedrijf | Stedin | [43 empty] | 219 - MAST 4,0m ST CONISCH OPZ 60MM PC | 1 | 1997-12-16 |  | 219 - MAST 4,0m ST CONISCH OPZ 60MM PC |  |  |  | Thermisch verzinkt |  |  |  | 350400 |  | 320112 - CPS 200 PLL 24W HF NV | 1 | 1997-12-16 | [11 empty] | 175200 |  |  | LAMP PLL 24W KL830 | 1 | 2020-05-06 |  |  |  |  | 24.00
SST138985 | 1013063 | https://lms.nederlandslicht.nl/qr/report/1013063 | 52.1798 | 5.2893 | 1483029870 | 4657401245 | Chalonhof |  | 3762CS |  | Soest |  | Gemeente Soest |  |  |  |  | In bedrijf | Stedin | [43 empty] | 219 - MAST 4,0m ST CONISCH OPZ 60MM PC | 1 | 1997-12-16 |  | 219 - MAST 4,0m ST CONISCH OPZ 60MM PC |  |  |  | Thermisch verzinkt |  |  |  | 350400 |  | 320112 - CPS 200 PLL 24W HF NV | 1 | 1997-12-16 | [11 empty] | 175200 |  |  | LAMP PH PLL 24W 830 2G11 4P | 1 | 2020-05-06 |  | 24W PLL |  |  | 24.00 | 16000 | PLL
SST138986 | 1013064 | https://lms.nederlandslicht.nl/qr/report/1013064 | 52.1796 | 5.2895 | 1483192980 | 4657208544 | Chalonhof |  | 3762CS |  | Soest |  | Gemeente Soest |  |  |  |  | In bedrijf | Stedin | [43 empty] | 219 - MAST 4,0m ST CONISCH OPZ 60MM PC | 1 | 1997-12-16 |  | 219 - MAST 4,0m ST CONISCH OPZ 60MM PC |  |  |  | Thermisch verzinkt |  |  |  | 350400 |  | 320112 - CPS 200 PLL 24W HF NV | 1 | 1997-12-16 | [11 empty] | 175200 |  |  | LAMP PLL 24W KL830 | 1 | 2020-05-06 |  |  |  |  | 24.00
SST138987 | 1013065 | https://lms.nederlandslicht.nl/qr/report/1013065 | 52.1794 | 5.2897 | 1483315770 | 4657007854 | Chalonhof |  | 3762CS |  | Soest |  | Gemeente Soest |  |  |  |  | In bedrijf | Stedin | [43 empty] | 219 - MAST 4,0m ST CONISCH OPZ 60MM PC | 1 | 1997-12-16 |  | 219 - MAST 4,0m ST CONISCH OPZ 60MM PC |  |  |  | Thermisch verzinkt |  |  |  | 350400 |  | 320112 - CPS 200 PLL 24W HF NV | 1 | 1997-12-16 | [11 empty] | 175200 |  |  | LAMP PLL 24W KL830 | 1 | 2020-05-06 |  |  |  |  | 24.00
SST138988 | 1013066 | https://lms.nederlandslicht.nl/qr/report/1013066 | 52.1793 | 5.2895 | 1483155610 | 4656873577 | Chalonhof |  | 3762CS |  | Soest |  | Gemeente Soest |  |  |  |  | In bedrijf | Stedin | [43 empty] | 219 - MAST 4,0m ST CONISCH OPZ 60MM PC | 1 | 1997-12-16 |  | 219 - MAST 4,0m ST CONISCH OPZ 60MM PC |  |  |  | Thermisch verzinkt |  |  |  | 350400 |  | 320112 - CPS 200 PLL 24W HF NV | 1 | 1997-12-16 | [11 empty] | 175200 |  |  | LAMP PLL 24W KL830 | 1 | 2020-05-06 |  |  |  |  | 24.00
SST138989 | 1013067 | https://lms.nederlandslicht.nl/qr/report/1013067 | 52.1792 | 5.2892 | 1482995460 | 4656740580 | Chalonhof |  | 3762CS |  | Soest |  | Gemeente Soest |  |  |  |  | In bedrijf | Stedin | [43 empty] | 219 - MAST 4,0m ST CONISCH OPZ 60MM PC | 1 | 1997-12-16 |  | 219 - MAST 4,0m ST CONISCH OPZ 60MM PC |  |  |  | Thermisch verzinkt |  |  |  | 350400 |  | 320112 - CPS 200 PLL 24W HF NV | 1 | 1997-12-16 | [11 empty] | 175200 |  |  | LAMP PLL 24W KL830 | 1 | 2020-05-06 |  |  |  |  | 24.00
SST138990 | 1013068 | https://lms.nederlandslicht.nl/qr/report/1013068 | 52.1792 | 5.2886 | 1482563510 | 4656771828 | Chalonhof |  | 3762CS |  | Soest |  | Gemeente Soest |  |  |  |  | In bedrijf | Stedin | [43 empty] | 219 - MAST 4,0m ST CONISCH OPZ 60MM PC | 1 | 1998-01-19 |  | 219 - MAST 4,0m ST CONISCH OPZ 60MM PC |  |  |  | Thermisch verzinkt |  |  |  | 350400 |  | 320112 - CPS 200 PLL 24W HF NV | 1 | 1998-01-19 | [11 empty] | 175200 |  |  | LAMP PLL 24W KL830 | 1 | 2020-05-06 |  |  |  |  | 24.00
SST138991 | 1013069 | https://lms.nederlandslicht.nl/qr/report/1013069 | 52.1791 | 5.2884 | 1482407220 | 4656644491 | Chalonhof |  | 3762CS |  | Soest |  | Gemeente Soest |  |  |  |  | In bedrijf | Stedin | [43 empty] | 219 - MAST 4,0m ST CONISCH OPZ 60MM PC | 1 | 1998-01-19 |  | 219 - MAST 4,0m ST CONISCH OPZ 60MM PC |  |  |  | Thermisch verzinkt |  |  |  | 350400 |  | 320112 - CPS 200 PLL 24W HF NV | 1 | 1998-01-19 | [11 empty] | 175200 |  |  | LAMP PLL 24W KL830 | 1 | 2020-05-06 |  |  |  |  | 24.00
SST138993 | 1013070 | https://lms.nederlandslicht.nl/qr/report/1013070 | 52.1745 | 5.2696 | 1469542760 | 4651518375 | Hofstedering |  | 3763XA |  | Soest |  | Gemeente Soest |  |  |  |  | In bedrijf | Stedin | [43 empty] | 219 - MAST 4,0m ST CONISCH OPZ 60MM PC | 1 | 1998-02-16 |  | 219 - MAST 4,0m ST CONISCH OPZ 60MM PC |  |  |  | Thermisch verzinkt |  |  |  | 350400 |  | 320112 - CPS 200 PLL 24W HF NV | 1 | 2011-01-03 | [11 empty] | 175200 |  |  | LAMP PH PLL 24W 830 2G11 4P | 1 | 2020-05-13 |  | 24W PLL |  |  | 24.00 | 16000 | PLL
SST138995 | 1013071 | https://lms.nederlandslicht.nl/qr/report/1013071 | 52.1743 | 5.2709 | 1470418960 | 4651312967 | Dorsvlegel |  | 3763ZL |  | Soest |  | Gemeente Soest |  |  |  |  | In bedrijf | Stedin | [43 empty] | 219 - MAST 4,0m ST CONISCH OPZ 60MM PC | 1 | 1998-06-16 |  | 219 - MAST 4,0m ST CONISCH OPZ 60MM PC |  |  |  | Thermisch verzinkt |  |  |  | 350400 |  | 322912 - CPS 200 PLL 36W HF NV | 1 | 1998-06-06 | [14 empty] | LAMP PH PLL 36W 830 2G11 4P | 1 | 2019-09-19 |  | 36W PLL |  |  | 36.00 | 16000 | PLL
SST138996 | 1013072 | https://lms.nederlandslicht.nl/qr/report/1013072 | 52.1793 | 5.289 | 1482858820 | 4656936895 | Chalonhof |  | 3762CS |  | Soest |  | Gemeente Soest |  |  |  |  | In bedrijf | Stedin | [43 empty] | 219 - MAST 4,0m ST CONISCH OPZ 60MM PC | 1 | 1998-02-15 |  | 219 - MAST 4,0m ST CONISCH OPZ 60MM PC |  |  |  | Thermisch verzinkt |  |  |  | 350400 |  | 320112 - CPS 200 PLL 24W HF NV | 1 | 1998-02-15 | [11 empty] | 175200 |  |  | LAMP PLL 24W KL830 | 1 | 2020-05-06 |  |  |  |  | 24.00
SST138997 | 1013073 | https://lms.nederlandslicht.nl/qr/report/1013073 | 52.1794 | 5.2888 | 1482711330 | 4656966490 | Chalonhof |  | 3762CS |  | Soest |  | Gemeente Soest |  |  |  |  | In bedrijf | Stedin | [43 empty] | 219 - MAST 4,0m ST CONISCH OPZ 60MM PC | 1 | 1998-02-21 |  | 219 - MAST 4,0m ST CONISCH OPZ 60MM PC |  |  |  | Thermisch verzinkt |  |  |  | 350400 |  | 320112 - CPS 200 PLL 24W HF NV | 1 | 1998-02-21 | [11 empty] | 175200 |  |  | LAMP PLL 24W KL830 | 1 | 2020-05-06 |  |  |  |  | 24.00
SST138998 | 1013074 | https://lms.nederlandslicht.nl/qr/report/1013074 | 52.1787 | 5.2881 | 1482209800 | 4656203944 | Chalonhof |  | 3762CS |  | Soest |  | Gemeente Soest |  |  |  |  | In bedrijf | Stedin | [43 empty] | 219 - MAST 4,0m ST CONISCH OPZ 60MM PC | 1 | 1998-02-16 |  | 219 - MAST 4,0m ST CONISCH OPZ 60MM PC |  |  |  | Thermisch verzinkt |  |  |  | 350400 |  | 320112 - CPS 200 PLL 24W HF NV | 1 | 1998-02-16 | [11 empty] | 175200 |  |  | LAMP PH PLL 24W 830 2G11 4P | 1 | 2020-05-06 |  | 24W PLL |  |  | 24.00 | 16000 | PLL
SST138999 | 1013075 | https://lms.nederlandslicht.nl/qr/report/1013075 | 52.1788 | 5.2879 | 1482052380 | 4656387851 | Chalonhof |  | 3762CS |  | Soest |  | Gemeente Soest |  |  |  |  | In bedrijf | Stedin | [43 empty] | 219 - MAST 4,0m ST CONISCH OPZ 60MM PC | 1 | 1998-02-16 |  | 219 - MAST 4,0m ST CONISCH OPZ 60MM PC |  |  |  | Thermisch verzinkt |  |  |  | 350400 |  | 320112 - CPS 200 PLL 24W HF NV | 1 | 1998-02-16 | [11 empty] | 175200 |  |  | LAMP PLL 24W KL830 | 1 | 2020-05-06 |  |  |  |  | 24.00
SST139371 | 1013076 | https://lms.nederlandslicht.nl/qr/report/1013076 | 52.1761 | 5.2729 | 1471786560 | 4653398172 | Gareel |  | 3763ZC |  | Soest |  | Gemeente Soest |  |  |  |  | In bedrijf | Stedin | [43 empty] | 219 - MAST 4,0m ST CONISCH OPZ 60MM PC | 1 | 1997-04-25 |  | 219 - MAST 4,0m ST CONISCH OPZ 60MM PC |  |  |  | Thermisch verzinkt |  |  |  | 350400 |  | 321112 - CPS 200 PLL 36W HF NV | 1 | 1997-01-01 | [11 empty] | 175200 |  |  | LAMP PH PLL 36W 830 2G11 4P | 1 | 2019-09-12 |  | 36W PLL |  |  | 36.00 | 16000 | PLL
SST139372 | 1013077 | https://lms.nederlandslicht.nl/qr/report/1013077 | 52.1763 | 5.2726 | 1471596760 | 4653512569 | Gareel |  | 3763ZC |  | Soest |  | Gemeente Soest |  |  |  |  | In bedrijf | Stedin | [43 empty] | 219 - MAST 4,0m ST CONISCH OPZ 60MM PC | 1 | 1997-04-25 |  | 219 - MAST 4,0m ST CONISCH OPZ 60MM PC |  |  |  | Thermisch verzinkt |  |  |  | 350400 |  | 321112 - CPS 200 PLL 36W HF NV | 1 | 1997-01-01 | [11 empty] | 175200 |  |  | LAMP PH PLL 36W 830 2G11 4P | 1 | 2019-09-12 |  | 36W PLL |  |  | 36.00 | 16000 | PLL
SST139373 | 1013078 | https://lms.nederlandslicht.nl/qr/report/1013078 | 52.1756 | 5.2712 | 1470626960 | 4652789767 | Hoofdstel |  | 3763 |  | Soest |  | Gemeente Soest |  |  |  |  | In bedrijf | Stedin | [43 empty] | 219 - MAST 4,0m ST CONISCH OPZ 60MM PC | 1 | 1997-05-06 |  | 219 - MAST 4,0m ST CONISCH OPZ 60MM PC |  |  |  | Thermisch verzinkt |  |  |  | 350400 |  | 321112 - CPS 200 PLL 36W HF NV | 1 | 1997-05-06 | [11 empty] | 175200 |  |  | LAMP PH PLL 36W 830 2G11 4P | 1 | 2019-09-26 |  | 36W PLL |  |  | 36.00 | 16000 | PLL
SST139374 | 1013079 | https://lms.nederlandslicht.nl/qr/report/1013079 | 52.1757 | 5.2714 | 1470808960 | 4652859972 | Hoofdstel |  | 3763 |  | Soest |  | Gemeente Soest |  |  |  |  | In bedrijf | Stedin | [43 empty] | 219 - MAST 4,0m ST CONISCH OPZ 60MM PC | 1 | 1997-06-05 |  | 219 - MAST 4,0m ST CONISCH OPZ 60MM PC |  |  |  | Thermisch verzinkt |  |  |  | 350400 |  | 321112 - CPS 200 PLL 36W HF NV | 1 | 1997-06-05 | [11 empty] | 175200 |  |  | LAMP PH PLL 24W 830 2G11 4P | 1 | 2019-09-26 |  | 24W PLL |  |  | 24.00 | 16000 | PLL
SST139375 | 1013080 | https://lms.nederlandslicht.nl/qr/report/1013080 | 52.1758 | 5.2716 | 1470931160 | 4653028972 | Hoofdstel |  | 3763 |  | Soest |  | Gemeente Soest |  |  |  |  | In bedrijf | Stedin | [43 empty] | 219 - MAST 4,0m ST CONISCH OPZ 60MM PC | 1 | 1997-06-05 |  | 219 - MAST 4,0m ST CONISCH OPZ 60MM PC |  |  |  | Thermisch verzinkt |  |  |  | 350400 |  | 321112 - CPS 200 PLL 36W HF NV | 1 | 1997-06-05 | [11 empty] | 175200 |  |  | LAMP PH PLL 36W 830 2G11 4P | 1 | 2019-09-26 |  | 36W PLL |  |  | 36.00 | 16000 | PLL
SST139376 | 1013081 | https://lms.nederlandslicht.nl/qr/report/1013081 | 52.1784 | 5.2861 | 1480844110 | 4655853273 | Chalonhof |  | 3762CS |  | Soest |  | Gemeente Soest |  |  |  |  | In bedrijf | Stedin | [43 empty] | 219 - MAST 4,0m ST CONISCH OPZ 60MM PC | 1 | 1997-06-20 |  | 219 - MAST 4,0m ST CONISCH OPZ 60MM PC |  |  |  | Thermisch verzinkt |  |  |  | 350400 |  | 320112 - CPS 200 PLL 24W HF NV | 1 | 1997-01-01 | [11 empty] | 175200 |  |  | LAMP PLL 24W KL830 | 1 | 2020-06-24 |  |  |  |  | 24.00
SST139377 | 1013082 | https://lms.nederlandslicht.nl/qr/report/1013082 | 52.1783 | 5.2863 | 1480988430 | 4655745706 | Chalonhof |  | 3762CS |  | Soest |  | Gemeente Soest |  |  |  |  | In bedrijf | Stedin | [43 empty] | 219 - MAST 4,0m ST CONISCH OPZ 60MM PC | 1 | 1997-06-20 |  | 219 - MAST 4,0m ST CONISCH OPZ 60MM PC |  |  |  | Thermisch verzinkt |  |  |  | 350400 |  | 320112 - CPS 200 PLL 24W HF NV | 1 | 1997-01-01 | [11 empty] | 175200 |  |  | LAMP PLL 24W KL830 | 1 | 2019-07-31 |  |  |  |  | 24.00
SST139378 | 1013083 | https://lms.nederlandslicht.nl/qr/report/1013083 | 52.1759 | 5.2711 | 1470611360 | 4653161571 | Gareel |  | 3763ZC |  | Soest |  | Gemeente Soest |  |  |  |  | In bedrijf | Stedin | [43 empty] | 219 - MAST 4,0m ST CONISCH OPZ 60MM PC | 1 | 1997-04-25 |  | 219 - MAST 4,0m ST CONISCH OPZ 60MM PC |  |  |  | Thermisch verzinkt |  |  |  | 350400 |  | 321112 - CPS 200 PLL 36W HF NV | 1 | 1997-01-01 | [11 empty] | 175200 |  |  | LAMP PH PLL 36W 830 2G11 4P | 1 | 2019-09-12 |  | 36W PLL |  |  | 36.00 | 16000 | PLL
SST139379 | 1013084 | https://lms.nederlandslicht.nl/qr/report/1013084 | 52.1761 | 5.2714 | 1470785560 | 4653325369 | Gareel |  | 3763ZC |  | Soest |  | Gemeente Soest |  |  |  |  | In bedrijf | Stedin | [43 empty] | 219 - MAST 4,0m ST CONISCH OPZ 60MM PC | 1 | 1997-04-30 |  | 219 - MAST 4,0m ST CONISCH OPZ 60MM PC |  |  |  | Thermisch verzinkt |  |  |  | 350400 |  | 321112 - CPS 200 PLL 36W HF NV | 1 | 1997-01-01 | [11 empty] | 175200 |  |  | LAMP PH PLL 36W 830 2G11 4P | 1 | 2019-09-12 |  | 36W PLL |  |  | 36.00 | 16000 | PLL
SST139380 | 1013085 | https://lms.nederlandslicht.nl/qr/report/1013085 | 52.1762 | 5.2717 | 1470988360 | 4653431968 | Gareel |  | 3763ZC |  | Soest |  | Gemeente Soest |  |  |  |  | In bedrijf | Stedin | [43 empty] | 219 - MAST 4,0m ST CONISCH OPZ 60MM PC | 1 | 1997-04-30 |  | 219 - MAST 4,0m ST CONISCH OPZ 60MM PC |  |  |  | Thermisch verzinkt |  |  |  | 350400 |  | 321112 - CPS 200 PLL 36W HF NV | 1 | 1997-01-01 | [11 empty] | 175200 |  |  | LAMP PH PLL 36W 830 2G11 4P | 1 | 2019-09-12 |  | 36W PLL |  |  | 36.00 | 16000 | PLL
SST139381 | 1013086 | https://lms.nederlandslicht.nl/qr/report/1013086 | 52.1763 | 5.2723 | 1471413560 | 4653559844 | Evenaar |  | 3763ZG |  | Soest |  | Gemeente Soest |  |  |  |  | In bedrijf | Stedin | [43 empty] | 219 - MAST 4,0m ST CONISCH OPZ 60MM PC | 1 | 1997-04-30 |  | 219 - MAST 4,0m ST CONISCH OPZ 60MM PC |  |  |  | Thermisch verzinkt |  |  |  | 350400 |  | 321112 - CPS 200 PLL 36W HF NV | 1 | 1997-01-01 | [11 empty] | 175200 |  |  | LAMP PLL 36W KL.830 | 1 | 2019-08-27 |  |  |  |  | 36.00
SST139382 | 1013087 | https://lms.nederlandslicht.nl/qr/report/1013087 | 52.1761 | 5.2722 | 1471334160 | 4653338372 | Evenaar |  | 3763ZG |  | Soest |  | Gemeente Soest |  |  |  |  | In bedrijf | Stedin | [43 empty] | 219 - MAST 4,0m ST CONISCH OPZ 60MM PC | 1 | 1997-04-30 |  | 219 - MAST 4,0m ST CONISCH OPZ 60MM PC |  |  |  | Thermisch verzinkt |  |  |  | 350400 |  | 321112 - CPS 200 PLL 36W HF NV | 1 | 1997-01-01 | [11 empty] | 175200 |  |  | LAMP PH PLL 36W 830 2G11 4P | 1 | 2019-09-18 |  | 36W PLL |  |  | 36.00 | 16000 | PLL
SST139383 | 1013088 | https://lms.nederlandslicht.nl/qr/report/1013088 | 52.1759 | 5.2722 | 1471305560 | 4653143365 | Evenaar |  | 3763ZG |  | Soest |  | Gemeente Soest |  |  |  |  | In bedrijf | Stedin | [43 empty] | 219 - MAST 4,0m ST CONISCH OPZ 60MM PC | 1 | 1997-07-07 |  | 219 - MAST 4,0m ST CONISCH OPZ 60MM PC |  |  |  | Thermisch verzinkt |  |  |  | 350400 |  | 322912 - CPS 200 PLL 36W HF NV | 1 | 1997-07-07 | [14 empty] | LAMP PH PLL 36W 830 2G11 4P | 1 | 2019-09-18 |  | 36W PLL |  |  | 36.00 | 16000 | PLL
SST139384 | 1013089 | https://lms.nederlandslicht.nl/qr/report/1013089 | 52.1757 | 5.2721 | 1471295160 | 4652945771 | Evenaar |  | 3763ZG |  | Soest |  | Gemeente Soest |  |  |  |  | In bedrijf | Stedin | [43 empty] | 219 - MAST 4,0m ST CONISCH OPZ 60MM PC | 1 | 1997-07-08 |  | 219 - MAST 4,0m ST CONISCH OPZ 60MM PC |  |  |  | Thermisch verzinkt |  |  |  | 350400 |  | 322912 - CPS 200 PLL 36W HF NV | 1 | 1997-07-08 | [14 empty] | LAMP PH PLL 36W 830 2G11 4P | 1 | 2019-09-18 |  | 36W PLL |  |  | 36.00 | 16000 | PLL
SST139385 | 1013090 | https://lms.nederlandslicht.nl/qr/report/1013090 | 52.1759 | 5.2726 | 1471612360 | 4653151169 | Evenaar |  | 3763ZG |  | Soest |  | Gemeente Soest |  |  |  |  | In bedrijf | Stedin | [43 empty] | 219 - MAST 4,0m ST CONISCH OPZ 60MM PC | 1 | 1997-04-30 |  | 219 - MAST 4,0m ST CONISCH OPZ 60MM PC |  |  |  | Thermisch verzinkt |  |  |  | 350400 |  | 321112 - CPS 200 PLL 36W HF NV | 1 | 1997-01-01 | [11 empty] | 175200 |  |  | LAMP PH PLL 36W 830 2G11 4P | 1 | 2019-09-18 |  | 36W PLL |  |  | 36.00 | 16000 | PLL | [15 empty] | Zekering | 1 | 2021-08-13 |  | Zekering | Zekering | NVT
SST139386 | 1013091 | https://lms.nederlandslicht.nl/qr/report/1013091 | 52.1758 | 5.2727 | 1471705960 | 4652995167 | Hofstedering |  | 3763XA |  | Soest |  | Gemeente Soest |  |  |  |  | In bedrijf | Stedin | [43 empty] | 219 - MAST 4,0m ST CONISCH OPZ 60MM PC | 1 | 1997-04-30 |  | 219 - MAST 4,0m ST CONISCH OPZ 60MM PC |  |  |  | Thermisch verzinkt |  |  |  | 350400 |  | 321112 - CPS 200 PLL 36W HF NV | 1 | 1997-01-01 | [11 empty] | 175200 |  |  | LAMP PH PLL 24W 830 2G11 4P | 1 | 2019-09-23 |  | 24W PLL |  |  | 24.00 | 16000 | PLL | [15 empty] | Zekering | 1 | 2021-08-13 |  | Zekering | Zekering | NVT
SST139387 | 1013092 | https://lms.nederlandslicht.nl/qr/report/1013092 | 52.1756 | 5.273 | 1471851560 | 4652771571 | Hofstedering |  | 3763XA |  | Soest |  | Gemeente Soest |  |  |  |  | In bedrijf | Stedin | [43 empty] | 219 - MAST 4,0m ST CONISCH OPZ 60MM PC | 1 | 1997-04-30 |  | 219 - MAST 4,0m ST CONISCH OPZ 60MM PC |  |  |  | Thermisch verzinkt |  |  |  | 350400 |  | 321112 - CPS 200 PLL 36W HF NV | 1 | 1997-01-01 | [11 empty] | 175200 |  |  | LAMP PH PLL 36W 830 2G11 4P | 1 | 2019-09-23 |  | 36W PLL |  |  | 36.00 | 16000 | PLL
SST139388 | 1013093 | https://lms.nederlandslicht.nl/qr/report/1013093 | 52.1755 | 5.273 | 1471903560 | 4652649369 | Hofstedering |  | 3763XA |  | Soest |  | Gemeente Soest |  |  |  |  | In bedrijf | Stedin | [43 empty] | 219 - MAST 4,0m ST CONISCH OPZ 60MM PC | 1 | 1997-04-30 |  | 219 - MAST 4,0m ST CONISCH OPZ 60MM PC |  |  |  | Thermisch verzinkt |  |  |  | 350400 |  | 321112 - CPS 200 PLL 36W HF NV | 1 | 1997-01-01 | [11 empty] | 175200 |  |  | LAMP PLL 36W KL.830 | 1 | 2019-09-23 |  |  |  |  | 36.00
SST139389 | 1013094 | https://lms.nederlandslicht.nl/qr/report/1013094 | 52.1784 | 5.2859 | 1480684950 | 4655896030 | Chalonhof |  | 3762CS |  | Soest |  | Gemeente Soest |  |  |  |  | In bedrijf | Stedin | [43 empty] | 219 - MAST 4,0m ST CONISCH OPZ 60MM PC | 1 | 1997-06-20 |  | 219 - MAST 4,0m ST CONISCH OPZ 60MM PC |  |  |  | Thermisch verzinkt |  |  |  | 350400 |  | 320112 - CPS 200 PLL 24W HF NV | 1 | 1997-01-01 | [11 empty] | 175200 |  |  | LAMP PLL 24W KL830 | 1 | 2020-05-06 |  |  |  |  | 24.00
SST139390 | 1013095 | https://lms.nederlandslicht.nl/qr/report/1013095 | 52.1784 | 5.2859 | 1480687580 | 4655899487 | Chalonhof |  | 3762CS |  | Soest |  | Gemeente Soest |  |  |  |  | In bedrijf | Stedin | [43 empty] | 219 - MAST 4,0m ST CONISCH OPZ 60MM PC | 1 | 1997-06-20 |  | 219 - MAST 4,0m ST CONISCH OPZ 60MM PC |  |  |  | Thermisch verzinkt |  |  |  | 350400 |  | 320112 - CPS 200 PLL 24W HF NV | 1 | 1997-01-01 | [11 empty] | 175200 |  |  | LAMP PLL 24W KL830 | 1 | 2020-06-24 |  |  |  |  | 24.00
SST139391 | 1013096 | https://lms.nederlandslicht.nl/qr/report/1013096 | 52.1755 | 5.2717 | 1470975360 | 4652625970 | Evenaar |  | 3763ZG |  | Soest |  | Gemeente Soest |  |  |  |  | In bedrijf | Stedin | [43 empty] | 219 - MAST 4,0m ST CONISCH OPZ 60MM PC | 1 | 1997-07-08 |  | 219 - MAST 4,0m ST CONISCH OPZ 60MM PC |  |  |  | Thermisch verzinkt |  |  |  | 350400 |  | 322912 - CPS 200 PLL 36W HF NV | 1 | 1997-07-08 | [14 empty] | LAMP PH PLL 36W 830 2G11 4P | 1 | 2019-09-18 |  | 36W PLL |  |  | 36.00 | 16000 | PLL
SST139392 | 1013097 | https://lms.nederlandslicht.nl/qr/report/1013097 | 52.1756 | 5.2718 | 1471053360 | 4652745574 | Evenaar |  | 3763ZG |  | Soest |  | Gemeente Soest |  |  |  |  | In bedrijf | Stedin | [43 empty] | 219 - MAST 4,0m ST CONISCH OPZ 60MM PC | 1 | 1997-07-08 |  | 219 - MAST 4,0m ST CONISCH OPZ 60MM PC |  |  |  | Thermisch verzinkt |  |  |  | 350400 |  | 322912 - CPS 200 PLL 36W HF NV | 1 | 1997-07-08 | [14 empty] | LAMP PH PLL 36W 830 2G11 4P | 1 | 2019-09-18 |  | 36W PLL |  |  | 36.00 | 16000 | PLL
SST139393 | 1013098 | https://lms.nederlandslicht.nl/qr/report/1013098 | 52.1756 | 5.2723 | 1471427760 | 4652755973 | Evenaar |  | 3763ZG |  | Soest |  | Gemeente Soest |  |  |  |  | In bedrijf | Stedin | [43 empty] | 219 - MAST 4,0m ST CONISCH OPZ 60MM PC | 1 | 1997-07-07 |  | 219 - MAST 4,0m ST CONISCH OPZ 60MM PC |  |  |  | Thermisch verzinkt |  |  |  | 350400 |  | 322912 - CPS 200 PLL 36W HF NV | 1 | 1997-07-07 | [14 empty] | LAMP PH PLL 36W 830 2G11 4P | 1 | 2019-09-18 |  | 36W PLL |  |  | 36.00 | 16000 | PLL
SST139394 | 1013099 | https://lms.nederlandslicht.nl/qr/report/1013099 | 52.1754 | 5.2724 | 1471461560 | 4652566175 | Evenaar |  | 3763ZG |  | Soest |  | Gemeente Soest |  |  |  |  | In bedrijf | Stedin | [43 empty] | 219 - MAST 4,0m ST CONISCH OPZ 60MM PC | 1 | 1997-07-08 |  | 219 - MAST 4,0m ST CONISCH OPZ 60MM PC |  |  |  | Thermisch verzinkt |  |  |  | 350400 |  | 322912 - CPS 200 PLL 36W HF NV | 1 | 1997-07-08 | [14 empty] | LAMP PH PLL 36W 830 2G11 4P | 1 | 2019-09-18 |  | 36W PLL |  |  | 36.00 | 16000 | PLL
SST139395 | 1013100 | https://lms.nederlandslicht.nl/qr/report/1013100 | 52.1755 | 5.2722 | 1471308160 | 4652662369 | Evenaar |  | 3763ZG |  | Soest |  | Gemeente Soest |  |  |  |  | In bedrijf | Stedin | [43 empty] | 219 - MAST 4,0m ST CONISCH OPZ 60MM PC | 1 | 1997-07-08 |  | 219 - MAST 4,0m ST CONISCH OPZ 60MM PC |  |  |  | Thermisch verzinkt |  |  |  | 350400 |  | 322912 - CPS 200 PLL 36W HF NV | 1 | 1997-07-08 | [14 empty] | LAMP PLL 36W KL.830 | 1 | 2020-06-03 |  |  |  |  | 36.00
SST139396 | 1013101 | https://lms.nederlandslicht.nl/qr/report/1013101 | 52.1753 | 5.272 | 1471209360 | 4652423170 | Disselboom |  | 3763ZH |  | Soest |  | Gemeente Soest |  |  |  |  | In bedrijf | Stedin | [43 empty] | 219 - MAST 4,0m ST CONISCH OPZ 60MM PC | 1 | 1997-05-03 |  | 219 - MAST 4,0m ST CONISCH OPZ 60MM PC |  |  |  | Thermisch verzinkt |  |  |  | 350400 |  | 322912 - CPS 200 PLL 36W HF NV | 1 | 1997-05-03 | [14 empty] | LAMP PH PLL 36W 830 2G11 4P | 1 | 2019-09-26 |  | 36W PLL |  |  | 36.00 | 16000 | PLL
SST139397 | 1013102 | https://lms.nederlandslicht.nl/qr/report/1013102 | 52.1753 | 5.2725 | 1471510960 | 4652454369 | Hofstedering |  | 3763XA |  | Soest |  | Gemeente Soest |  |  |  |  | In bedrijf | Stedin | [43 empty] | 253 - MAST 6,7 M ST VERL (8,0 M) | 1 | 1997-08-17 |  | LM ST 8,0 CV EU1250/20/5 T60 ET Z N6005 | 8.00 | CILINDRISCH | STAAL | 6005 MOSGROEN | GESCHILDERD | NVT |  | 350400 |  | ARM 2500 1X PLL 55W EVSA | 1 | 1997-08-17 | [14 empty] | LAMP PH PLL 55W 830 2G11 4P | 1 | 2020-06-03 |  | 55W PLL |  |  | 55.00 | 16000 | PLL
SST139397 | 1013102 | https://lms.nederlandslicht.nl/qr/report/1013102 | 52.1753 | 5.2725 | 1471510960 | 4652454369 | Hofstedering |  | 3763XA |  | Soest |  | Gemeente Soest |  |  |  |  | In bedrijf | Stedin | [57 empty] | ARM 2500 1X PLL 55W EVSA | 2 | 1997-08-17 | [14 empty] | LAMP PH PLL 55W 830 2G11 4P | 2 | 2020-06-03 |  | 55W PLL |  |  | 55.00 | 16000 | PLL
SST139398 | 1013103 | https://lms.nederlandslicht.nl/qr/report/1013103 | 52.1752 | 5.2729 | 1471835960 | 4652313968 | Hofstedering |  | 3763XA |  | Soest |  | Gemeente Soest |  |  |  |  | In bedrijf | Stedin | [43 empty] | 253 - MAST 6,7 M ST VERL (8,0 M) | 1 | 1997-07-18 |  | LM ST 8,0 CV EU1250/20/5 T60 ET Z N6005 | 8.00 | CILINDRISCH | STAAL | 6005 MOSGROEN | GESCHILDERD | NVT |  | 350400 |  | ARM 2500 1X PLL 55W EVSA | 2 | 1997-07-18 | [14 empty] | LAMP PH PLL 55W 830 2G11 4P | 2 | 2020-06-03 |  | 55W PLL |  |  | 55.00 | 16000 | PLL
SST139398 | 1013103 | https://lms.nederlandslicht.nl/qr/report/1013103 | 52.1752 | 5.2729 | 1471835960 | 4652313968 | Hofstedering |  | 3763XA |  | Soest |  | Gemeente Soest |  |  |  |  | In bedrijf | Stedin | [57 empty] | ARM 2500 1X PLL 55W EVSA | 1 | 1997-07-18 | [14 empty] | LAMP PH PLL 55W 830 2G11 4P | 1 | 2020-06-03 |  | 55W PLL |  |  | 55.00 | 16000 | PLL
SST139399 | 1013104 | https://lms.nederlandslicht.nl/qr/report/1013104 | 52.175 | 5.2734 | 1472132360 | 4652134573 | Hofstedering |  | 3763XA |  | Soest |  | Gemeente Soest |  |  |  |  | In bedrijf | Stedin | [43 empty] | 253 - MAST 6,7 M ST VERL (8,0 M) | 1 | 1997-07-18 |  | LM ST 8,0 CV EU1250/20/5 T60 ET Z N6005 | 8.00 | CILINDRISCH | STAAL | 6005 MOSGROEN | GESCHILDERD | NVT |  | 350400 |  | ARM 2500 1X PLL 55W EVSA | 1 | 1997-07-18 | [14 empty] | LAMP PH PLL 55W 830 2G11 4P | 1 | 2020-11-17 |  | 55W PLL |  |  | 55.00 | 16000 | PLL
SST139399 | 1013104 | https://lms.nederlandslicht.nl/qr/report/1013104 | 52.175 | 5.2734 | 1472132360 | 4652134573 | Hofstedering |  | 3763XA |  | Soest |  | Gemeente Soest |  |  |  |  | In bedrijf | Stedin | [57 empty] | ARM 2500 1X PLL 55W EVSA | 2 | 1997-07-18 | [14 empty] | PLL 55W 830 (HF) | 2 | 2020-06-03 |  | 55W PLL 830 |  |  |  | 16000 | PLL
SST141247 | 1013105 | https://lms.nederlandslicht.nl/qr/report/1013105 | 52.1584 | 5.3105 | 1497504460 | 4633565870 | de Genestetlaan |  | 3768GJ |  | Soest |  | Gemeente Soest |  |  |  |  | In bedrijf | Stedin | [43 empty] | 230 - MAST 6 M ST - EL UITL 5 GR | 1 | 1999-04-29 |  | LM ST 6,0 CV EU125020/5 T60 ET Z N6005 | 6.00 | CILINDRISCH | STAAL | 6005 MOSGROEN | GESCHILDERD | NVT |  | 350400 |  | Lightronics PRUNUS-E3-L2WG4-LC-M-32LED-3000K-2200LM | 1 | 2020-04-02 |  |  | Lightronics BV | [11 empty] | LED IN: Lightronics PRUNUS-E3-L2WG4-LC-M-32LED-3000K-2200LM | 1 | 2020-04-02 |  |  |  |  | 16.00 |  |  |  | LEDDRIVER | 1 | 2020-04-02 |  | LEDDRIVER |  |  | 1.00 | 175200
SST141248 | 1013106 | https://lms.nederlandslicht.nl/qr/report/1013106 | 52.1584 | 5.3101 | 1497239860 | 4633569766 | de Genestetlaan |  | 3768GJ |  | Soest |  | Gemeente Soest |  |  |  |  | In bedrijf | Stedin | [43 empty] | 230 - MAST 6 M ST - EL UITL 5 GR | 1 | 1999-04-29 |  | LM ST 6,0 CV EU125020/5 T60 ET Z N6005 | 6.00 | CILINDRISCH | STAAL | 6005 MOSGROEN | GESCHILDERD | NVT |  | 350400 |  | Lightronics PRUNUS-E3-L2WG4-LC-M-32LED-3000K-2200LM | 1 | 2020-04-02 |  |  | Lightronics BV | [11 empty] | LED IN: Lightronics PRUNUS-E3-L2WG4-LC-M-32LED-3000K-2200LM | 1 | 2020-04-02 |  |  |  |  | 16.00 |  |  |  | LEDDRIVER | 1 | 2020-04-02 |  | LEDDRIVER |  |  | 1.00 | 175200
SST141251 | 1013107 | https://lms.nederlandslicht.nl/qr/report/1013107 | 52.1764 | 5.2733 | 1472121660 | 4653663871 | Koningsweg |  | 3762EA |  | Soest |  | Gemeente Soest |  |  |  |  | In bedrijf | Stedin | [43 empty] | 236 - MAST 8,8 M ST VERL (10,0 M) | 1 | 1997-10-07 |  | LM ST 10,0 CV EU1250/20/5 T60 Z ET NANWB | 10.00 | CILINDRISCH | STAAL | ANWB | GESCHILDERD | NVT |  | 350400 |  | ARM SGS 203 SON-T 100W 230V ST | 1 | 1997-10-07 |  | ARM SGS 203 SON-T 100W 230V ST | [8 empty] | 10000.00 | 175200 |  |  | LAMP SON-T PIA PLUS 100W E40 PH. | 1 | 2020-06-24 |  |  |  |  | 100.00
SST141252 | 1013108 | https://lms.nederlandslicht.nl/qr/report/1013108 | 52.1766 | 5.2728 | 1471740520 | 4653906451 | Koningsweg |  | 3762EA |  | Soest |  | Gemeente Soest |  |  |  |  | In bedrijf | Stedin | [43 empty] | 236 - MAST 8,8 M ST VERL (10,0 M) | 1 | 1997-10-08 |  | LM ST 10,0 CV EU1250/20/5 T60 Z ET NANWB | 10.00 | CILINDRISCH | STAAL | ANWB | GESCHILDERD | NVT |  | 350400 |  | Osram Streetlight 20 midi LED, ST1.3a 9000lm | 1 | 2018-10-18 |  |  | Osram |  |  |  |  | DB 702 MIDDENGRIJS METALIC | [6 empty] | LED 18W | 1 | 2018-10-18 | [8 empty] | LEDDRIVER | 1 | 2018-10-18 |  | LEDDRIVER |  |  | 1.00 | 175200
SST141253 | 1013109 | https://lms.nederlandslicht.nl/qr/report/1013109 | 52.1769 | 5.2732 | 1472047740 | 4654262226 | Koningsweg |  | 3762EA |  | Soest |  | Gemeente Soest |  |  |  |  | In bedrijf | Stedin | [43 empty] | 236 - MAST 8,8 M ST VERL (10,0 M) | 1 | 1997-10-08 |  | LM ST 10,0 CV EU1250/20/5 T60 Z ET NANWB | 10.00 | CILINDRISCH | STAAL | ANWB | GESCHILDERD | NVT |  | 350400 |  | Osram Streetlight 20 midi LED, ST1.3a 9000lm | 1 | 2018-10-18 |  |  | Osram |  |  |  |  | DB 702 MIDDENGRIJS METALIC | [6 empty] | LED 18W | 1 | 2018-10-18 | [8 empty] | LEDDRIVER | 1 | 2018-10-18 |  | LEDDRIVER |  |  | 1.00 | 175200
SST141254 | 1013110 | https://lms.nederlandslicht.nl/qr/report/1013110 | 52.1769 | 5.2725 | 1471529270 | 4654179585 | Koningsweg |  | 3762EA |  | Soest |  | Gemeente Soest |  |  |  |  | In bedrijf | Stedin | [43 empty] | 236 - MAST 8,8 M ST VERL (10,0 M) | 1 | 1997-10-08 |  | LM ST 10,0 CV EU1250/20/5 T60 Z ET NANWB | 10.00 | CILINDRISCH | STAAL | ANWB | GESCHILDERD | NVT |  | 350400 |  | Osram Streetlight 20 midi LED, ST1.3a 9000lm | 1 | 2018-10-18 |  |  | Osram |  |  |  |  | DB 702 MIDDENGRIJS METALIC | [6 empty] | LED 18W | 1 | 2018-10-18 | [8 empty] | LEDDRIVER | 1 | 2018-10-18 |  | LEDDRIVER |  |  | 1.00 | 175200
SST141256 | 1013111 | https://lms.nederlandslicht.nl/qr/report/1013111 | 52.1766 | 5.2725 | 1471526660 | 4653870195 | Koningsweg |  | 3762EA |  | Soest |  | Gemeente Soest |  |  |  |  | In bedrijf | Stedin | [43 empty] | 236 - MAST 8,8 M ST VERL (10,0 M) | 1 | 1997-10-08 |  | LM ST 10,0 CV EU1250/20/5 T60 Z ET NANWB | 10.00 | CILINDRISCH | STAAL | ANWB | GESCHILDERD | NVT |  | 350400 |  | Osram Streetlight 20 midi LED, ST1.3a 9000lm | 1 | 2018-10-18 |  |  | Osram |  |  |  |  | DB 702 MIDDENGRIJS METALIC | [6 empty] | LED 18W | 1 | 2018-10-18 | [8 empty] | LEDDRIVER | 1 | 2018-10-18 |  | LEDDRIVER |  |  | 1.00 | 175200
SST141257 | 1013112 | https://lms.nederlandslicht.nl/qr/report/1013112 | 52.1767 | 5.2729 | 1471797790 | 4654056674 | Koningsweg |  | 3762EA |  | Soest |  | Gemeente Soest |  |  |  |  | In bedrijf | Stedin | [43 empty] | 236 - MAST 8,8 M ST VERL (10,0 M) | 1 | 1997-10-08 |  | LM ST 10,0 CV EU1250/20/5 T60 Z ET NANWB | 10.00 | CILINDRISCH | STAAL | ANWB | GESCHILDERD | NVT |  | 350400 |  | Osram Streetlight 20 midi LED, ST1.3a 9000lm | 1 | 2018-10-18 |  |  | Osram |  |  |  |  | DB 702 MIDDENGRIJS METALIC | [6 empty] | LED 18W | 1 | 2018-10-18 | [8 empty] | LEDDRIVER | 1 | 2018-10-18 |  | LEDDRIVER |  |  | 1.00 | 175200
SST141258 | 1013113 | https://lms.nederlandslicht.nl/qr/report/1013113 | 52.1768 | 5.2727 | 1471696480 | 4654177229 | Koningsweg |  | 3762EA |  | Soest |  | Gemeente Soest |  |  |  |  | In bedrijf | Stedin | [43 empty] | 236 - MAST 8,8 M ST VERL (10,0 M) | 1 | 1997-10-08 |  | LM ST 10,0 CV EU1250/20/5 T60 Z ET NANWB | 10.00 | CILINDRISCH | STAAL | ANWB | GESCHILDERD | NVT |  | 350400 |  | Osram Streetlight 20 midi LED, ST1.3a 9000lm | 1 | 2018-10-18 |  |  | Osram |  |  |  |  | DB 702 MIDDENGRIJS METALIC | [6 empty] | LED 18W | 1 | 2018-10-18 | [8 empty] | LEDDRIVER | 1 | 2018-10-18 |  | LEDDRIVER |  |  | 1.00 | 175200
SST141261 | 1013114 | https://lms.nederlandslicht.nl/qr/report/1013114 | 52.1767 | 5.2723 | 1471427860 | 4654016514 | Koningsweg |  | 3762EA |  | Soest |  | Gemeente Soest |  |  |  |  | In bedrijf | Stedin | [43 empty] | 236 - MAST 8,8 M ST VERL (10,0 M) | 1 | 1997-10-08 |  | LM ST 10,0 CV EU1250/20/5 T60 Z ET NANWB | 10.00 | CILINDRISCH | STAAL | ANWB | GESCHILDERD | NVT |  | 350400 |  | Osram Streetlight 20 midi LED, ST1.3a 9000lm | 1 | 2018-10-18 |  |  | Osram |  |  |  |  | DB 702 MIDDENGRIJS METALIC | [6 empty] | LED 18W | 1 | 2018-10-18 | [8 empty] | LEDDRIVER | 1 | 2018-10-18 |  | LEDDRIVER |  |  | 1.00 | 175200
SST141262 | 1013115 | https://lms.nederlandslicht.nl/qr/report/1013115 | 52.1765 | 5.272 | 1471206760 | 4653833874 | Dorresteinweg |  | 3762KG |  | Soest |  | Gemeente Soest |  |  |  |  | In bedrijf | Stedin | [43 empty] | 236 - MAST 8,8 M ST VERL (10,0 M) | 1 | 1997-10-08 |  | LM ST 10,0 CV EU1250/20/5 T60 Z ET NANWB | 10.00 | CILINDRISCH | STAAL | ANWB | GESCHILDERD | NVT |  | 350400 |  | ARM SGS 203 SON-T 100W 230V ST | 1 | 1997-10-08 |  | ARM SGS 203 SON-T 100W 230V ST | [8 empty] | 10000.00 | 175200 |  |  | LAMP SON-T PIA PLUS 100W E40 PH. | 1 | 2020-06-10 |  |  |  |  | 100.00
SST141266 | 1013116 | https://lms.nederlandslicht.nl/qr/report/1013116 | 52.1759 | 5.2709 | 1470416270 | 4653131998 | Hoofdstel |  | 3763 |  | Soest |  | Gemeente Soest |  |  |  |  | In bedrijf | Stedin | [43 empty] | 219 - MAST 4,0m ST CONISCH OPZ 60MM PC | 1 | 1997-11-28 |  | 219 - MAST 4,0m ST CONISCH OPZ 60MM PC |  |  |  | Thermisch verzinkt |  |  |  | 350400 |  | 321112 - CPS 200 PLL 36W HF NV | 1 | 1996-10-07 | [11 empty] | 175200 |  |  | LAMP PH PLL 36W 830 2G11 4P | 1 | 2019-09-26 |  | 36W PLL |  |  | 36.00 | 16000 | PLL
SST141267 | 1013117 | https://lms.nederlandslicht.nl/qr/report/1013117 | 52.1652 | 5.3041 | 1493123360 | 4641214667 | Buntweg |  | 3768AV |  | Soest |  | Gemeente Soest |  |  |  |  | In bedrijf | Stedin | [43 empty] | 230 - MAST 6 M ST - EL UITL 5 GR | 1 | 1997-12-04 |  | LM ST 6,0 CV EU125020/5 T60 ET Z N6005 | 6.00 | CILINDRISCH | STAAL | 6005 MOSGROEN | GESCHILDERD | NVT |  | 350400 |  | Lightronics PRUNUS-E3-L2WG4-LC-M-32LED-3000K-2200LM | 1 | 2020-04-16 |  |  | Lightronics BV | [11 empty] | LED IN: Lightronics PRUNUS-E3-L2WG4-LC-M-32LED-3000K-2200LM | 1 | 2020-04-16 |  |  |  |  | 16.00 |  |  |  | LEDDRIVER | 1 | 2020-04-16 |  | LEDDRIVER |  |  | 1.00 | 175200
SST141268 | 1013118 | https://lms.nederlandslicht.nl/qr/report/1013118 | 52.1652 | 5.3047 | 1493518860 | 4641158674 | Buntweg |  | 3768AV |  | Soest |  | Gemeente Soest |  |  |  |  | In bedrijf | Stedin | [43 empty] | 230 - MAST 6 M ST - EL UITL 5 GR | 1 | 1997-12-05 |  | LM ST 6,0 CV EU125020/5 T60 ET Z N6005 | 6.00 | CILINDRISCH | STAAL | 6005 MOSGROEN | GESCHILDERD | NVT |  | 350400 |  | Lightronics PRUNUS-E3-L2WG4-LC-M-32LED-3000K-2200LM | 1 | 2020-04-16 |  |  | Lightronics BV | [11 empty] | LED IN: Lightronics PRUNUS-E3-L2WG4-LC-M-32LED-3000K-2200LM | 1 | 2020-04-16 |  |  |  |  | 16.00 |  |  |  | LEDDRIVER | 1 | 2020-04-16 |  | LEDDRIVER |  |  | 1.00 | 175200
SST141269 | 1013119 | https://lms.nederlandslicht.nl/qr/report/1013119 | 52.1651 | 5.3056 | 1494183859 | 4641122276 | Buntweg |  | 3768AV |  | Soest |  | Gemeente Soest |  |  |  |  | In bedrijf | Stedin | [43 empty] | 230 - MAST 6 M ST - EL UITL 5 GR | 1 | 1997-12-05 |  | LM ST 6,0 CV EU125020/5 T60 ET Z N6005 | 6.00 | CILINDRISCH | STAAL | 6005 MOSGROEN | GESCHILDERD | NVT |  | 350400 |  | Lightronics PRUNUS-E3-L2WG4-LC-M-32LED-3000K-2200LM | 1 | 2020-04-16 |  |  | Lightronics BV | [11 empty] | LED IN: Lightronics PRUNUS-E3-L2WG4-LC-M-32LED-3000K-2200LM | 1 | 2020-04-16 |  |  |  |  | 16.00 |  |  |  | LEDDRIVER | 1 | 2020-04-16 |  | LEDDRIVER |  |  | 1.00 | 175200
SST141270 | 1013120 | https://lms.nederlandslicht.nl/qr/report/1013120 | 52.1178 | 5.2821 | 1477994160 | 4588446368 | Fokkerstraat |  | 3769XN |  | Soesterberg |  | Gemeente Soest |  |  |  |  | In bedrijf | Stedin | [43 empty] | 219 - MAST 4,0m ST CONISCH OPZ 60MM PC | 1 | 1997-12-08 |  | 219 - MAST 4,0m ST CONISCH OPZ 60MM PC |  |  |  | Thermisch verzinkt |  |  |  | 350400 |  | 323212 - 2551 PLL 36W HF NV | 1 | 2009-04-01 | [11 empty] | 175200 |  |  | LAMP PLL 36W KL.830 | 1 | 2020-04-29 |  |  |  |  | 36.00
SST141300 | 1013121 | https://lms.nederlandslicht.nl/qr/report/1013121 | 52.1633 | 5.2974 | 1488558409 | 4639127876 | Bosstraat |  | 3766AB |  | Soest |  | Gemeente Soest |  |  |  |  | In bedrijf | Stedin | [43 empty] | 230 - MAST 6 M ST - EL UITL 5 GR | 1 | 1998-04-28 |  | LM ST 6,0 CV EU125020/5 T60 ET Z N6005 | 6.00 | CILINDRISCH | STAAL | 6005 MOSGROEN | GESCHILDERD | NVT |  | 350400 |  | 323212 - 2551 PLL 36W HF NV | 1 | 2009-07-30 | [11 empty] | 175200 |  |  | LAMP PLL 36W KL.830 | 1 | 2020-05-13 |  |  |  |  | 36.00
SST141301 | 1013122 | https://lms.nederlandslicht.nl/qr/report/1013122 | 52.1649 | 5.2826 | 1478446319 | 4640895739 | Luytenaarpad |  | 3766BM |  | Soest |  | Gemeente Soest |  |  |  |  | In bedrijf | Stedin | [43 empty] | 219 - MAST 4,0m ST CONISCH OPZ 60MM PC | 1 | 2008-01-01 |  | 219 - MAST 4,0m ST CONISCH OPZ 60MM PC |  |  |  | Thermisch verzinkt |  |  |  | 350400 |  | 320112 - CPS 200 PLL 24W HF NV | 1 | 2008-04-23 | [11 empty] | 175200 |  |  | LAMP PH PLL 24W 830 2G11 4P | 1 | 2019-11-04 |  | 24W PLL |  |  | 24.00 | 16000 | PLL
SST141302 | 1013123 | https://lms.nederlandslicht.nl/qr/report/1013123 | 52.179 | 5.2881 | 1482247490 | 4656508592 | Chalonhof |  | 3762CS |  | Soest |  | Gemeente Soest |  |  |  |  | In bedrijf | Stedin | [43 empty] | 219 - MAST 4,0m ST CONISCH OPZ 60MM PC | 1 | 1998-04-28 |  | 219 - MAST 4,0m ST CONISCH OPZ 60MM PC |  |  |  | Thermisch verzinkt |  |  |  | 350400 |  | 320112 - CPS 200 PLL 24W HF NV | 1 | 1998-04-28 | [11 empty] | 175200 |  |  | LAMP PLL 24W KL830 | 1 | 2020-05-06 |  |  |  |  | 24.00
SST141303 | 1013124 | https://lms.nederlandslicht.nl/qr/report/1013124 | 52.1615 | 5.2986 | 1489374560 | 4637077966 | Schoutenkampweg |  | 3768AA |  | Soest |  | Gemeente Soest |  |  |  |  | In bedrijf | Stedin | [43 empty] | 219 - MAST 4,0m ST CONISCH OPZ 60MM PC | 1 | 1998-05-13 |  | 219 - MAST 4,0m ST CONISCH OPZ 60MM PC |  |  |  | Thermisch verzinkt |  |  |  | 350400 |  | Lightronics PRUNUS-A3-L2WG4-C7-3000K-1800LM | 1 | 2020-03-19 |  |  | INNOLUMIS B.V. | [11 empty] | LED IN: Lightronics PRUNUS-A3-L2WG4-C7-3000K-1800LM | 1 | 2020-03-19 |  |  |  |  | 16.00 |  |  |  | LEDDRIVER | 1 | 2020-03-19 |  | LEDDRIVER |  |  | 1.00 | 175200
SST141304 | 1013125 | https://lms.nederlandslicht.nl/qr/report/1013125 | 52.1616 | 5.2991 | 1489687760 | 4637173970 | Schoutenkampweg |  | 3768AA |  | Soest |  | Gemeente Soest |  |  |  |  | In bedrijf | Stedin | [43 empty] | 219 - MAST 4,0m ST CONISCH OPZ 60MM PC | 1 | 1998-05-13 |  | 219 - MAST 4,0m ST CONISCH OPZ 60MM PC |  |  |  | Thermisch verzinkt |  |  |  | 350400 |  | Lightronics PRUNUS-A3-L2WG4-C7-3000K-1800LM | 1 | 2020-05-28 |  |  | INNOLUMIS B.V. | [11 empty] | LED IN: Lightronics PRUNUS-A3-L2WG4-C7-3000K-1800LM | 1 | 2020-05-28 |  |  |  |  | 16.00 |  |  |  | LEDDRIVER | 1 | 2020-05-28 |  | LEDDRIVER |  |  | 1.00 | 175200
SST141350 | 1013126 | https://lms.nederlandslicht.nl/qr/report/1013126 | 52.1715 | 5.2824 | 1478280360 | 4648244973 | Koningsweg |  | 3762EA |  | Soest |  | Gemeente Soest |  |  |  |  | In bedrijf | Stedin | [43 empty] | 219 - MAST 4,0m ST CONISCH OPZ 60MM PC | 1 | 1997-10-10 |  | 219 - MAST 4,0m ST CONISCH OPZ 60MM PC |  |  |  | Thermisch verzinkt |  |  |  | 350400 |  | Lightwell Friso Kramer LW-FKD opaal 1800LM 16A 830 | 1 | 2018-10-11 |  |  | Lightwell | [11 empty] | LED 16W | 1 | 2018-10-11 |  | LED 16W |  |  | 16.00 | 100000 | LED |  | LEDDRIVER | 1 | 2018-10-11 |  | LEDDRIVER |  |  | 1.00 | 175200
SST141356 | 1013127 | https://lms.nederlandslicht.nl/qr/report/1013127 | 52.177 | 5.2952 | 1487038460 | 4654324168 | Dalweg |  | 3762AL |  | Soest |  | Gemeente Soest |  |  |  |  | In bedrijf | Stedin | [43 empty] | 219 - MAST 4,0m ST CONISCH OPZ 60MM PC | 1 | 1997-10-20 |  | 219 - MAST 4,0m ST CONISCH OPZ 60MM PC |  |  |  | Thermisch verzinkt |  |  |  | 350400 |  | 420212 - CDS 470 LED 30W SOEST NV | 1 | 2009-02-12 | [14 empty] | LED 30W | 1 | 2009-02-12 | [5 empty] | 60000 | LED
SST141365 | 1013128 | https://lms.nederlandslicht.nl/qr/report/1013128 | 52.1804 | 5.2815 | 1477697780 | 4658165672 | Zwaluwenweg |  | 3762VC |  | Soest |  | Gemeente Soest |  |  |  |  | In bedrijf | Stedin | [43 empty] | 230 - MAST 6 M ST - EL UITL 5 GR | 1 | 1997-10-27 |  | LM ST 6,0 CV EU125020/5 T60 ET Z N6005 | 6.00 | CILINDRISCH | STAAL | 6005 MOSGROEN | GESCHILDERD | NVT |  | 350400 |  | 323212 - 2551 PLL 36W HF NV | 1 | 2010-04-01 | [11 empty] | 175200 |  |  | LAMP PLL 36W KL.830 | 1 | 2020-05-27 |  |  |  |  | 36.00
SST141374 | 1013129 | https://lms.nederlandslicht.nl/qr/report/1013129 | 52.1901 | 5.285 | 1480107960 | 4668864670 | Noorderweg |  | 3761ES |  | Soest |  | Gemeente Soest |  |  |  |  | In bedrijf | Stedin | [43 empty] | 230 - MAST 6 M ST - EL UITL 5 GR | 1 | 1975-12-31 |  | LM ST 6,0 CV EU125020/5 T60 ET Z N6005 | 6.00 | CILINDRISCH | STAAL | 6005 MOSGROEN | GESCHILDERD | NVT |  | 350400 |  | 323212 - 2551 PLL 36W HF NV | 1 | 2010-06-01 | [11 empty] | 175200 |  |  | LAMP PLL 36W KL.830 | 1 | 2020-06-10 |  |  |  |  | 36.00
SST141379 | 1013130 | https://lms.nederlandslicht.nl/qr/report/1013130 | 52.1756 | 5.2702 | 1469936760 | 4652745770 | Sloothaak |  | 3763ZA |  | Soest |  | Gemeente Soest |  |  |  |  | In bedrijf | Stedin | [43 empty] | 219 - MAST 4,0m ST CONISCH OPZ 60MM PC | 1 | 1997-09-17 |  | 219 - MAST 4,0m ST CONISCH OPZ 60MM PC |  |  |  | Thermisch verzinkt |  |  |  | 350400 |  | 321212 - CPS 200 PLL 24W HF NV | 1 | 2011-01-03 |  | 321212 - CPS 200 PLL 24W HF NV | [8 empty] | 1800.00 | 175200 |  |  | LAMP PH PLL 24W 830 2G11 4P | 1 | 2019-12-20 |  | 24W PLL |  |  | 24.00 | 16000 | PLL
SST141381 | 1013131 | https://lms.nederlandslicht.nl/qr/report/1013131 | 52.1663 | 5.2818 | 1477887860 | 4642397976 | Pijperpad |  | 3766CA |  | Soest |  | Gemeente Soest |  |  |  |  | In bedrijf | Stedin | [43 empty] | 219 - MAST 4,0m ST CONISCH OPZ 60MM PC | 1 | 1997-12-08 |  | 219 - MAST 4,0m ST CONISCH OPZ 60MM PC |  |  |  | Thermisch verzinkt |  |  |  | 350400 |  | 320112 - CPS 200 PLL 24W HF NV | 1 | 2008-08-14 | [11 empty] | 175200 |  |  | LAMP PH PLL 24W 830 2G11 4P | 1 | 2019-12-02 |  | 24W PLL |  |  | 24.00 | 16000 | PLL
SST141383 | 1013132 | https://lms.nederlandslicht.nl/qr/report/1013132 | 52.1578 | 5.3064 | 1494707660 | 4632958815 | Dennenweg |  | 3768BR |  | Soest |  | Gemeente Soest |  |  |  |  | In bedrijf | Stedin | [43 empty] | 230 - MAST 6 M ST - EL UITL 5 GR | 1 | 2011-01-10 |  | LM ST 6,0 CV EU125020/5 T60 ET Z N6005 | 6.00 | CILINDRISCH | STAAL | 6005 MOSGROEN | GESCHILDERD | NVT |  | 350400 |  | 302962 - LRB 303 TLD 18W NV Safe It Easy | 1 | 1997-12-15 |  | 302962 - LRB 303 TLD 18W NV Safe It Easy | [8 empty] | 1350.00 | 175200 |  |  | LAMP TLD 18W 830 G13 | 1 | 2020-04-22 |  | 18W TLD |  |  | 18.00 | 8000 | TL
SST141385 | 1013133 | https://lms.nederlandslicht.nl/qr/report/1013133 | 52.1799 | 5.2799 | 1476592080 | 4657565127 | Laanstraat |  | 3762KA |  | Soest |  | Gemeente Soest |  |  |  |  | In bedrijf | Stedin | [43 empty] | 253 - MAST 6,7 M ST VERL (8,0 M) | 1 | 2011-08-23 |  | LM ST 8,0 CV EU1250/20/5 T60 ET Z N6005 | 8.00 | CILINDRISCH | STAAL | 6005 MOSGROEN | GESCHILDERD | NVT |  | 350400 |  | ARM SGS 203 SON-T 70W 230V ST | 1 | 2006-08-28 | [14 empty] | LAMP SON-T PIA PLUS 70W E27 PH. | 1 | 2021-08-16 |  |  |  |  | 70.00
SST141392 | 1013134 | https://lms.nederlandslicht.nl/qr/report/1013134 | 52.1667 | 5.2838 | 1479262860 | 4642888573 | Choristenpad |  | 3766BA |  | Soest |  | Gemeente Soest |  |  |  |  | In bedrijf | Stedin | [43 empty] | 219 - MAST 4,0m ST CONISCH OPZ 60MM PC | 1 | 1998-01-02 |  | 219 - MAST 4,0m ST CONISCH OPZ 60MM PC |  |  |  | Thermisch verzinkt |  |  |  | 350400 |  | 320112 - CPS 200 PLL 24W HF NV | 1 | 2008-08-14 | [11 empty] | 175200 |  |  | LAMP PLL 24W KL830 | 1 | 2020-05-06 |  |  |  |  | 24.00
SST141395 | 1013135 | https://lms.nederlandslicht.nl/qr/report/1013135 | 52.1822 | 5.2904 | 1483784280 | 4660162077 | Julianalaan |  | 3761DA |  | Soest |  | Gemeente Soest |  |  |  |  | In bedrijf | Stedin | [43 empty] | 230 - MAST 6 M ST - EL UITL 5 GR | 1 | 1998-01-07 |  | LM ST 6,0 CV EU125020/5 T60 ET Z N6005 | 6.00 | CILINDRISCH | STAAL | 6005 MOSGROEN | GESCHILDERD | NVT |  | 350400 |  | 323212 - 2551 PLL 36W HF NV | 1 | 2010-06-01 | [11 empty] | 175200 |  |  | LAMP PLL 36W KL.830 | 1 | 2020-05-20 |  |  |  |  | 36.00
SST141397 | 1013136 | https://lms.nederlandslicht.nl/qr/report/1013136 | 52.1639 | 5.2822 | 1478135145 | 4639766347 | Tromslagerpad |  | 3766CG |  | Soest |  | Gemeente Soest |  |  |  |  | In bedrijf | Stedin | [43 empty] | 219 - MAST 4,0m ST CONISCH OPZ 60MM PC | 1 | 2009-07-17 |  | 219 - MAST 4,0m ST CONISCH OPZ 60MM PC |  |  |  | Thermisch verzinkt |  |  |  | 350400 |  | 320112 - CPS 200 PLL 24W HF NV | 1 | 2008-08-01 | [11 empty] | 175200 |  |  | LAMP PH PLL 24W 830 2G11 4P | 1 | 2020-02-21 |  | 24W PLL |  |  | 24.00 | 16000 | PLL
SST141400 | 1013137 | https://lms.nederlandslicht.nl/qr/report/1013137 | 52.165 | 5.2904 | 1483744660 | 4640922373 | Eigendomweg |  | 3765EA |  | Soest |  | Gemeente Soest |  |  |  |  | In bedrijf | Stedin | [43 empty] | PM ST 4,0 CO T60 ET Z P6009 | 1 | 2016-06-22 | [11 empty] | Philips BDP102 20X 15W WW 2000L | 1 | 2018-09-24 |  |  | Philips |  |  |  |  | 9006 WIT ALUMINIUM | [6 empty] | LED 15W | 1 | 2018-09-24 |  | LED |  |  | 15.00 | 100000 | LED |  | LEDDRIVER | 1 | 2018-09-24 |  | LEDDRIVER |  |  | 1.00 | 175200
SST141401 | 1013138 | https://lms.nederlandslicht.nl/qr/report/1013138 | 52.1648 | 5.2907 | 1483949040 | 4640796833 | Eigendomweg |  | 3765EA |  | Soest |  | Gemeente Soest |  |  |  |  | In bedrijf | Stedin | [43 empty] | 219 - MAST 4,0m ST CONISCH OPZ 60MM PC | 1 | 1998-02-25 |  | 219 - MAST 4,0m ST CONISCH OPZ 60MM PC |  |  |  | Thermisch verzinkt |  |  |  | 350400 |  | Philips BDP102 20X 15W WW 2000L | 1 | 2018-09-24 |  |  | Philips |  |  |  |  | 9006 WIT ALUMINIUM | [6 empty] | LED 15W | 1 | 2018-09-24 |  | LED |  |  | 15.00 | 100000 | LED |  | LEDDRIVER | 1 | 2018-09-24 |  | LEDDRIVER |  |  | 1.00 | 175200
SST141402 | 1013139 | https://lms.nederlandslicht.nl/qr/report/1013139 | 52.1647 | 5.2907 | 1483987160 | 4640606471 | Eigendomweg |  | 3765EA |  | Soest |  | Gemeente Soest |  |  |  |  | In bedrijf | Stedin | [43 empty] | 219 - MAST 4,0m ST CONISCH OPZ 60MM PC | 1 | 1998-02-25 |  | 219 - MAST 4,0m ST CONISCH OPZ 60MM PC |  |  |  | Thermisch verzinkt |  |  |  | 350400 |  | Philips BDP102 20X 15W WW 2000L | 1 | 2018-09-24 |  |  | Philips |  |  |  |  | 9006 WIT ALUMINIUM | [6 empty] | LED 15W | 1 | 2018-09-24 |  | LED |  |  | 15.00 | 100000 | LED |  | LEDDRIVER | 1 | 2018-09-24 |  | LEDDRIVER |  |  | 1.00 | 175200
SST141403 | 1013140 | https://lms.nederlandslicht.nl/qr/report/1013140 | 52.1645 | 5.2909 | 1484108660 | 4640413773 | Eigendomweg |  | 3765EA |  | Soest |  | Gemeente Soest |  |  |  |  | In bedrijf | Stedin | [43 empty] | 219 - MAST 4,0m ST CONISCH OPZ 60MM PC | 1 | 1998-02-25 |  | 219 - MAST 4,0m ST CONISCH OPZ 60MM PC |  |  |  | Thermisch verzinkt |  |  |  | 350400 |  | Philips BDP102 20X 15W WW 2000L | 1 | 2018-09-24 |  |  | Philips |  |  |  |  | 9006 WIT ALUMINIUM | [6 empty] | LED 15W | 1 | 2018-09-24 |  | LED |  |  | 15.00 | 100000 | LED |  | LEDDRIVER | 1 | 2018-09-24 |  | LEDDRIVER |  |  | 1.00 | 175200
SST141404 | 1013141 | https://lms.nederlandslicht.nl/qr/report/1013141 | 52.1624 | 5.3127 | 1499021779 | 4638051695 | Birkstraat |  | 3768HB |  | Soest |  | Gemeente Soest |  |  |  |  | In bedrijf | Stedin | [43 empty] | 26 - MAST 5,7 M ST VERL TYPE II (7,0 M) | 1 | 1998-09-22 |  | LM ST 7,0 CV EU1250/20/5 T60 ET Z N6005 | 7.00 | CILINDRISCH | STAAL | 6005 MOSGROEN | GESCHILDERD | NVT |  | 350400 |  | Osram Streetlight 20 midi LED, ST1.3a 9000lm | 1 | 2020-05-29 |  |  | Osram |  |  |  |  | DB 702 MIDDENGRIJS METALIC | [6 empty] | LED IN: Osram Streetlight 20 midi LED, ST1.3a 9000lm 3000k | 1 | 2020-05-29 |  |  |  |  | 24.00 |  |  |  | LEDDRIVER | 1 | 2020-05-29 |  | LEDDRIVER |  |  | 1.00 | 175200
SST141450 | 1013142 | https://lms.nederlandslicht.nl/qr/report/1013142 | 52.1613 | 5.2856 | 1480468460 | 4636874369 | 1e Heezerlaantje |  | 3766LV |  | Soest |  | Gemeente Soest |  |  |  |  | In bedrijf | Stedin | [43 empty] | 230 - MAST 6 M ST - EL UITL 5 GR | 1 | 1997-09-22 |  | LM ST 6,0 CV EU125020/5 T60 ET Z N6005 | 6.00 | CILINDRISCH | STAAL | 6005 MOSGROEN | GESCHILDERD | NVT |  | 350400 |  | Innolumis mini-Nicole 730 16W | 1 | 2020-04-21 |  |  | INNOLUMIS B.V. | [11 empty] | LED IN: Innolumis mini-Nicole 730 16W | 1 | 2020-04-21 |  |  |  |  | 16.00 |  |  |  | LEDDRIVER | 1 | 2020-04-21 |  | LEDDRIVER |  |  | 1.00 | 175200
SST141451 | 1013143 | https://lms.nederlandslicht.nl/qr/report/1013143 | 52.1612 | 5.2852 | 1480195660 | 4636755569 | 1e Heezerlaantje |  | 3766LV |  | Soest |  | Gemeente Soest |  |  |  |  | In bedrijf | Stedin | [43 empty] | 230 - MAST 6 M ST - EL UITL 5 GR | 1 | 1997-09-22 |  | LM ST 6,0 CV EU125020/5 T60 ET Z N6005 | 6.00 | CILINDRISCH | STAAL | 6005 MOSGROEN | GESCHILDERD | NVT |  | 350400 |  | Innolumis mini-Nicole 730 16W | 1 | 2020-04-21 |  |  | INNOLUMIS B.V. | [11 empty] | LED IN: Innolumis mini-Nicole 730 16W | 1 | 2020-04-21 |  |  |  |  | 16.00 |  |  |  | LEDDRIVER | 1 | 2020-04-21 |  | LEDDRIVER |  |  | 1.00 | 175200
SST141452 | 1013144 | https://lms.nederlandslicht.nl/qr/report/1013144 | 52.1611 | 5.2848 | 1479905260 | 4636597175 | 1e Heezerlaantje |  | 3766LV |  | Soest |  | Gemeente Soest |  |  |  |  | In bedrijf | Stedin | [43 empty] | 230 - MAST 6 M ST - EL UITL 5 GR | 1 | 1997-09-22 |  | LM ST 6,0 CV EU125020/5 T60 ET Z N6005 | 6.00 | CILINDRISCH | STAAL | 6005 MOSGROEN | GESCHILDERD | NVT |  | 350400 |  | Innolumis mini-Nicole 730 16W | 1 | 2020-06-12 |  |  | INNOLUMIS B.V. | [11 empty] | LED IN: Innolumis mini-Nicole 730 16W | 1 | 2020-06-12 |  |  |  |  | 16.00 |  |  |  | LEDDRIVER | 1 | 2020-06-12 |  | LEDDRIVER |  |  | 1.00 | 175200
SST141453 | 1013145 | https://lms.nederlandslicht.nl/qr/report/1013145 | 52.1609 | 5.2843 | 1479592860 | 4636443176 | 1e Heezerlaantje |  | 3766LV |  | Soest |  | Gemeente Soest |  |  |  |  | In bedrijf | Stedin | [43 empty] | 230 - MAST 6 M ST - EL UITL 5 GR | 1 | 1997-09-22 |  | LM ST 6,0 CV EU125020/5 T60 ET Z N6005 | 6.00 | CILINDRISCH | STAAL | 6005 MOSGROEN | GESCHILDERD | NVT |  | 350400 |  | Innolumis mini-Nicole 730 16W | 1 | 2020-06-12 |  |  | INNOLUMIS B.V. | [11 empty] | LED IN: Innolumis mini-Nicole 730 16W | 1 | 2020-06-12 |  |  |  |  | 16.00 |  |  |  | LEDDRIVER | 1 | 2020-06-12 |  | LEDDRIVER |  |  | 1.00 | 175200
SST141454 | 1013146 | https://lms.nederlandslicht.nl/qr/report/1013146 | 52.1607 | 5.2841 | 1479482860 | 4636157169 | 1e Heezerlaantje |  | 3766LV |  | Soest |  | Gemeente Soest |  |  |  |  | In bedrijf | Stedin | [43 empty] | 230 - MAST 6 M ST - EL UITL 5 GR | 1 | 1997-09-23 |  | LM ST 6,0 CV EU125020/5 T60 ET Z N6005 | 6.00 | CILINDRISCH | STAAL | 6005 MOSGROEN | GESCHILDERD | NVT |  | 350400 |  | Innolumis mini-Nicole 730 16W | 1 | 2020-06-12 |  |  | INNOLUMIS B.V. | [11 empty] | LED IN: Innolumis mini-Nicole 730 16W | 1 | 2020-06-12 |  |  |  |  | 16.00 |  |  |  | LEDDRIVER | 1 | 2020-06-12 |  | LEDDRIVER |  |  | 1.00 | 175200
SST141455 | 1013147 | https://lms.nederlandslicht.nl/qr/report/1013147 | 52.1607 | 5.2837 | 1479201260 | 4636223169 | 1e Heezerlaantje |  | 3766LV |  | Soest |  | Gemeente Soest |  |  |  |  | In bedrijf | Stedin | [43 empty] | 230 - MAST 6 M ST - EL UITL 5 GR | 1 | 2004-01-01 |  | LM ST 6,0 CV EU125020/5 T60 ET Z N6005 | 6.00 | CILINDRISCH | STAAL | 6005 MOSGROEN | GESCHILDERD | NVT |  | 350400 |  | Innolumis mini-Nicole 730 16W | 1 | 2020-06-12 |  |  | INNOLUMIS B.V. | [11 empty] | LED IN: Innolumis mini-Nicole 730 16W | 1 | 2020-06-12 |  |  |  |  | 16.00 |  |  |  | LEDDRIVER | 1 | 2020-06-12 |  | LEDDRIVER |  |  | 1.00 | 175200
SST141456 | 1013148 | https://lms.nederlandslicht.nl/qr/report/1013148 | 52.1606 | 5.2835 | 1479007660 | 4636121975 | 1e Heezerlaantje |  | 3766LV |  | Soest |  | Gemeente Soest |  |  |  |  | In bedrijf | Stedin | [43 empty] | 230 - MAST 6 M ST - EL UITL 5 GR | 1 | 2004-01-01 |  | LM ST 6,0 CV EU125020/5 T60 ET Z N6005 | 6.00 | CILINDRISCH | STAAL | 6005 MOSGROEN | GESCHILDERD | NVT |  | 350400 |  | Innolumis mini-Nicole 730 16W | 1 | 2020-06-12 |  |  | INNOLUMIS B.V. | [11 empty] | LED IN: Innolumis mini-Nicole 730 16W | 1 | 2020-06-12 |  |  |  |  | 16.00 |  |  |  | LEDDRIVER | 1 | 2020-06-12 |  | LEDDRIVER |  |  | 1.00 | 175200
SST141457 | 1013149 | https://lms.nederlandslicht.nl/qr/report/1013149 | 52.1605 | 5.283 | 1478690860 | 4635954770 | 1e Heezerlaantje |  | 3766LV |  | Soest |  | Gemeente Soest |  |  |  |  | In bedrijf | Stedin | [43 empty] | 230 - MAST 6 M ST - EL UITL 5 GR | 1 | 2003-05-30 |  | LM ST 6,0 CV EU125020/5 T60 ET Z N6005 | 6.00 | CILINDRISCH | STAAL | 6005 MOSGROEN | GESCHILDERD | NVT |  | 350400 |  | Innolumis mini-Nicole 730 16W | 1 | 2020-06-12 |  |  | INNOLUMIS B.V. | [11 empty] | LED IN: Innolumis mini-Nicole 730 16W | 1 | 2020-06-12 |  |  |  |  | 16.00 |  |  |  | LEDDRIVER | 1 | 2020-06-12 |  | LEDDRIVER |  |  | 1.00 | 175200
SST141458 | 1013150 | https://lms.nederlandslicht.nl/qr/report/1013150 | 52.1603 | 5.2823 | 1478220060 | 4635703965 | 1e Heezerlaantje |  | 3766LV |  | Soest |  | Gemeente Soest |  |  |  |  | In bedrijf | Stedin | [43 empty] | 230 - MAST 6 M ST - EL UITL 5 GR | 1 | 1997-11-06 |  | LM ST 6,0 CV EU125020/5 T60 ET Z N6005 | 6.00 | CILINDRISCH | STAAL | 6005 MOSGROEN | GESCHILDERD | NVT |  | 350400 |  | Innolumis mini-Nicole 730 16W | 1 | 2020-06-12 |  |  | INNOLUMIS B.V. | [11 empty] | LED IN: Innolumis mini-Nicole 730 16W | 1 | 2020-06-12 |  |  |  |  | 16.00 |  |  |  | LEDDRIVER | 1 | 2020-06-12 |  | LEDDRIVER |  |  | 1.00 | 175200
SST141459 | 1013151 | https://lms.nederlandslicht.nl/qr/report/1013151 | 52.1601 | 5.2818 | 1477850460 | 4635497166 | 1e Heezerlaantje |  | 3766LV |  | Soest |  | Gemeente Soest |  |  |  |  | In bedrijf | Stedin | [43 empty] | 230 - MAST 6 M ST - EL UITL 5 GR | 1 | 1997-11-06 |  | LM ST 6,0 CV EU125020/5 T60 ET Z N6005 | 6.00 | CILINDRISCH | STAAL | 6005 MOSGROEN | GESCHILDERD | NVT |  | 350400 |  | Innolumis mini-Nicole 730 16W | 1 | 2020-06-12 |  |  | INNOLUMIS B.V. | [11 empty] | LED IN: Innolumis mini-Nicole 730 16W | 1 | 2020-06-12 |  |  |  |  | 16.00 |  |  |  | LEDDRIVER | 1 | 2020-06-12 |  | LEDDRIVER |  |  | 1.00 | 175200
SST141460 | 1013152 | https://lms.nederlandslicht.nl/qr/report/1013152 | 52.1599 | 5.2813 | 1477555660 | 4635338771 | 1e Heezerlaantje |  | 3766LV |  | Soest |  | Gemeente Soest |  |  |  |  | In bedrijf | Stedin | [43 empty] | 230 - MAST 6 M ST - EL UITL 5 GR | 1 | 1997-11-06 |  | LM ST 6,0 CV EU125020/5 T60 ET Z N6005 | 6.00 | CILINDRISCH | STAAL | 6005 MOSGROEN | GESCHILDERD | NVT |  | 350400 |  | Innolumis mini-Nicole 730 16W | 1 | 2020-06-12 |  |  | INNOLUMIS B.V. | [11 empty] | LED IN: Innolumis mini-Nicole 730 16W | 1 | 2020-06-12 |  |  |  |  | 16.00 |  |  |  | LEDDRIVER | 1 | 2020-06-12 |  | LEDDRIVER |  |  | 1.00 | 175200
SST141461 | 1013153 | https://lms.nederlandslicht.nl/qr/report/1013153 | 52.1598 | 5.2809 | 1477287260 | 4635153969 | 1e Heezerlaantje |  | 3766LV |  | Soest |  | Gemeente Soest |  |  |  |  | In bedrijf | Stedin | [43 empty] | 230 - MAST 6 M ST - EL UITL 5 GR | 1 | 1997-11-06 |  | LM ST 6,0 CV EU125020/5 T60 ET Z N6005 | 6.00 | CILINDRISCH | STAAL | 6005 MOSGROEN | GESCHILDERD | NVT |  | 350400 |  | Innolumis mini-Nicole 730 16W | 1 | 2020-06-12 |  |  | INNOLUMIS B.V. | [11 empty] | LED IN: Innolumis mini-Nicole 730 16W | 1 | 2020-06-12 |  |  |  |  | 16.00 |  |  |  | LEDDRIVER | 1 | 2020-06-12 |  | LEDDRIVER |  |  | 1.00 | 175200
SST141462 | 1013154 | https://lms.nederlandslicht.nl/qr/report/1013154 | 52.1596 | 5.2806 | 1477049660 | 4635021973 | 1e Heezerlaantje |  | 3766LV |  | Soest |  | Gemeente Soest |  |  |  |  | In bedrijf | Stedin | [43 empty] | 230 - MAST 6 M ST - EL UITL 5 GR | 1 | 1997-11-06 |  | LM ST 6,0 CV EU125020/5 T60 ET Z N6005 | 6.00 | CILINDRISCH | STAAL | 6005 MOSGROEN | GESCHILDERD | NVT |  | 350400 |  | Innolumis mini-Nicole 730 16W | 1 | 2020-06-12 |  |  | INNOLUMIS B.V. | [11 empty] | LED IN: Innolumis mini-Nicole 730 16W | 1 | 2020-06-12 |  |  |  |  | 16.00 |  |  |  | LEDDRIVER | 1 | 2020-06-12 |  | LEDDRIVER |  |  | 1.00 | 175200
SST141463 | 1013155 | https://lms.nederlandslicht.nl/qr/report/1013155 | 52.1594 | 5.2801 | 1476741660 | 4634757971 | 1e Heezerlaantje |  | 3766LV |  | Soest |  | Gemeente Soest |  |  |  |  | In bedrijf | Stedin | [43 empty] | 230 - MAST 6 M ST - EL UITL 5 GR | 1 | 1997-09-29 |  | LM ST 6,0 CV EU125020/5 T60 ET Z N6005 | 6.00 | CILINDRISCH | STAAL | 6005 MOSGROEN | GESCHILDERD | NVT |  | 350400 |  | Innolumis mini-Nicole 730 16W | 1 | 2020-06-12 |  |  | INNOLUMIS B.V. | [11 empty] | LED IN: Innolumis mini-Nicole 730 16W | 1 | 2020-06-12 |  |  |  |  | 16.00 |  |  |  | LEDDRIVER | 1 | 2020-06-12 |  | LEDDRIVER |  |  | 1.00 | 175200
SST141464 | 1013156 | https://lms.nederlandslicht.nl/qr/report/1013156 | 52.1593 | 5.2797 | 1476455660 | 4634696365 | 1e Heezerlaantje |  | 3766LV |  | Soest |  | Gemeente Soest |  |  |  |  | In bedrijf | Stedin | [43 empty] | 230 - MAST 6 M ST - EL UITL 5 GR | 1 | 1997-09-30 |  | LM ST 6,0 CV EU125020/5 T60 ET Z N6005 | 6.00 | CILINDRISCH | STAAL | 6005 MOSGROEN | GESCHILDERD | NVT |  | 350400 |  | Innolumis mini-Nicole 730 16W | 1 | 2020-06-12 |  |  | INNOLUMIS B.V. | [11 empty] | LED IN: Innolumis mini-Nicole 730 16W | 1 | 2020-06-12 |  |  |  |  | 16.00 |  |  |  | LEDDRIVER | 1 | 2020-06-12 |  | LEDDRIVER |  |  | 1.00 | 175200
SST141465 | 1013157 | https://lms.nederlandslicht.nl/qr/report/1013157 | 52.1592 | 5.2794 | 1476248860 | 4634568766 | 1e Heezerlaantje |  | 3766LV |  | Soest |  | Gemeente Soest |  |  |  |  | In bedrijf | Stedin | [43 empty] | 230 - MAST 6 M ST - EL UITL 5 GR | 1 | 1997-09-29 |  | LM ST 6,0 CV EU125020/5 T60 ET Z N6005 | 6.00 | CILINDRISCH | STAAL | 6005 MOSGROEN | GESCHILDERD | NVT |  | 350400 |  | Innolumis mini-Nicole 730 16W | 1 | 2020-06-12 |  |  | INNOLUMIS B.V. | [11 empty] | LED IN: Innolumis mini-Nicole 730 16W | 1 | 2020-06-12 |  |  |  |  | 16.00 |  |  |  | LEDDRIVER | 1 | 2020-06-12 |  | LEDDRIVER |  |  | 1.00 | 175200
SST141466 | 1013158 | https://lms.nederlandslicht.nl/qr/report/1013158 | 52.1763 | 5.2833 | 1478949950 | 4653576444 | Wiardi Beckmanstraat |  | 3762GA |  | Soest |  | Gemeente Soest |  |  |  |  | In bedrijf | Stedin | [43 empty] | 219 - MAST 4,0m ST CONISCH OPZ 60MM PC | 1 | 1997-10-28 |  | 219 - MAST 4,0m ST CONISCH OPZ 60MM PC |  |  |  | Thermisch verzinkt |  |  |  | 350400 |  | 320112 - CPS 200 PLL 24W HF NV | 1 | 2009-06-19 | [11 empty] | 175200 |  |  | LAMP PLL 24W KL830 | 1 | 2020-04-29 |  |  |  |  | 24.00
SST141467 | 1013159 | https://lms.nederlandslicht.nl/qr/report/1013159 | 52.1765 | 5.2833 | 1478937620 | 4653733795 | Wiardi Beckmanstraat |  | 3762GA |  | Soest |  | Gemeente Soest |  |  |  |  | In bedrijf | Stedin | [43 empty] | 219 - MAST 4,0m ST CONISCH OPZ 60MM PC | 1 | 1997-10-28 |  | 219 - MAST 4,0m ST CONISCH OPZ 60MM PC |  |  |  | Thermisch verzinkt |  |  |  | 350400 |  | 320112 - CPS 200 PLL 24W HF NV | 1 | 2009-06-19 | [11 empty] | 175200 |  |  | LAMP PLL 24W KL830 | 1 | 2020-04-29 |  |  |  |  | 24.00
SST141471 | 1013160 | https://lms.nederlandslicht.nl/qr/report/1013160 | 52.1743 | 5.284 | 1479436800 | 4651293745 | Gerrit van der Veenstraat |  | 3762XH |  | Soest |  | Gemeente Soest |  |  |  |  | In bedrijf | Stedin | [43 empty] | 219 - MAST 4,0m ST CONISCH OPZ 60MM PC | 1 | 2009-12-07 |  | 219 - MAST 4,0m ST CONISCH OPZ 60MM PC |  |  |  | Thermisch verzinkt |  |  |  | 350400 |  | LW-FKL 16X 15W WW 1800L 7040 DAN FC DDG | 1 | 2021-02-15 |  |  | Lightwell |  |  |  |  | RAL 7040 VENSTERGRIJS | [6 empty] | LED 15W | 1 | 2021-02-15 |  | LED |  |  | 15.00 | 100000 | LED |  | LEDDRIVER | 1 | 2021-02-15 |  | LEDDRIVER |  |  | 1.00 | 175200
SST141474 | 1013161 | https://lms.nederlandslicht.nl/qr/report/1013161 | 52.1751 | 5.2831 | 1478796710 | 4652181017 | Gerrit van der Veenstraat |  | 3762XH |  | Soest |  | Gemeente Soest |  |  |  |  | In bedrijf | Stedin | [43 empty] | 219 - MAST 4,0m ST CONISCH OPZ 60MM PC | 1 | 1997-10-31 |  | 219 - MAST 4,0m ST CONISCH OPZ 60MM PC |  |  |  | Thermisch verzinkt |  |  |  | 350400 |  | 303062 - GFK 5148 TLD 18W NV Safe It Eas | 1 | 1997-10-31 |  | 303062 - GFK 5148 TLD 18W NV Safe It Eas | [8 empty] | 1350.00 | 175200 |  |  | LAMP PH PLL 24W 830 2G11 4P | 1 | 2020-05-06 |  | 24W PLL |  |  | 24.00 | 16000 | PLL
SST141475 | 1013162 | https://lms.nederlandslicht.nl/qr/report/1013162 | 52.1747 | 5.2837 | 1479190420 | 4651725020 | Gerrit van der Veenstraat |  | 3762XH |  | Soest |  | Gemeente Soest |  |  |  |  | In bedrijf | Stedin | [43 empty] | 219 - MAST 4,0m ST CONISCH OPZ 60MM PC | 1 | 2004-01-15 |  | 219 - MAST 4,0m ST CONISCH OPZ 60MM PC |  |  |  | Thermisch verzinkt |  |  |  | 350400 |  | 320112 - CPS 200 PLL 24W HF NV | 1 | 2007-01-02 | [11 empty] | 175200 |  |  | LAMP PLL 24W KL830 | 1 | 2020-05-06 |  |  |  |  | 24.00
SST141477 | 1013163 | https://lms.nederlandslicht.nl/qr/report/1013163 | 52.1744 | 5.2846 | 1479782600 | 4651495160 | Gerrit van der Veenstraat |  | 3762XH |  | Soest |  | Gemeente Soest |  |  |  |  | In bedrijf | Stedin | [43 empty] | 219 - MAST 4,0m ST CONISCH OPZ 60MM PC | 1 | 1997-11-03 |  | 219 - MAST 4,0m ST CONISCH OPZ 60MM PC |  |  |  | Thermisch verzinkt |  |  |  | 350400 |  | 303062 - GFK 5148 TLD 18W NV Safe It Eas | 1 | 1997-11-03 |  | 303062 - GFK 5148 TLD 18W NV Safe It Eas | [8 empty] | 1350.00 | 175200 |  |  | LAMP TLD 18W 830 G13 | 1 | 2020-04-22 |  | 18W TLD |  |  | 18.00 | 8000 | TL
SST141478 | 1013164 | https://lms.nederlandslicht.nl/qr/report/1013164 | 52.1746 | 5.285 | 1480078100 | 4651680838 | Gerrit van der Veenstraat |  | 3762XH |  | Soest |  | Gemeente Soest |  |  |  |  | In bedrijf | Stedin | [43 empty] | 219 - MAST 4,0m ST CONISCH OPZ 60MM PC | 1 | 1997-11-03 |  | 219 - MAST 4,0m ST CONISCH OPZ 60MM PC |  |  |  | Thermisch verzinkt |  |  |  | 350400 |  | 303062 - GFK 5148 TLD 18W NV Safe It Eas | 1 | 1997-11-03 |  | 303062 - GFK 5148 TLD 18W NV Safe It Eas | [8 empty] | 1350.00 | 175200 |  |  | LAMP TLD 18W 830 G13 | 1 | 2020-04-22 |  | 18W TLD |  |  | 18.00 | 8000 | TL
SST141479 | 1013165 | https://lms.nederlandslicht.nl/qr/report/1013165 | 52.1745 | 5.2848 | 1479927790 | 4651597816 | Gerrit van der Veenstraat |  | 3762XH |  | Soest |  | Gemeente Soest |  |  |  |  | In bedrijf | Stedin | [43 empty] | 219 - MAST 4,0m ST CONISCH OPZ 60MM PC | 1 | 1997-11-03 |  | 219 - MAST 4,0m ST CONISCH OPZ 60MM PC |  |  |  | Thermisch verzinkt |  |  |  | 350400 |  | 303062 - GFK 5148 TLD 18W NV Safe It Eas | 1 | 1997-11-03 |  | 303062 - GFK 5148 TLD 18W NV Safe It Eas | [8 empty] | 1350.00 | 175200 |  |  | LAMP PH PLL 24W 830 2G11 4P | 1 | 2020-05-06 |  | 24W PLL |  |  | 24.00 | 16000 | PLL
SST141481 | 1013166 | https://lms.nederlandslicht.nl/qr/report/1013166 | 52.1763 | 5.2713 | 1470731560 | 4653534170 | Dorresteinweg |  | 3762KG |  | Soest |  | Gemeente Soest |  |  |  |  | In bedrijf | Stedin | [43 empty] | 253 - MAST 6,7 M ST VERL (8,0 M) | 1 | 1997-11-04 |  | LM ST 8,0 CV EU1250/20/5 T60 ET Z N6005 | 8.00 | CILINDRISCH | STAAL | 6005 MOSGROEN | GESCHILDERD | NVT |  | 350400 |  | ARM 2500 1X PLL 55W EVSA | 1 | 1997-11-04 | [14 empty] | PLL 55W 830 (HF) | 1 | 2020-06-10 |  | 55W PLL 830 |  |  |  | 16000 | PLL
SST141482 | 1013167 | https://lms.nederlandslicht.nl/qr/report/1013167 | 52.1761 | 5.271 | 1470515560 | 4653401869 | Dorresteinweg |  | 3762KG |  | Soest |  | Gemeente Soest |  |  |  |  | In bedrijf | Stedin | [43 empty] | 253 - MAST 6,7 M ST VERL (8,0 M) | 1 | 1997-11-04 |  | LM ST 8,0 CV EU1250/20/5 T60 ET Z N6005 | 8.00 | CILINDRISCH | STAAL | 6005 MOSGROEN | GESCHILDERD | NVT |  | 350400 |  | ARM 2500 1X PLL 55W EVSA | 1 | 1997-11-04 | [14 empty] | PLL 55W 830 (HF) | 1 | 2020-06-10 |  | 55W PLL 830 |  |  |  | 16000 | PLL
SST141483 | 1013168 | https://lms.nederlandslicht.nl/qr/report/1013168 | 52.176 | 5.2707 | 1470323860 | 4653283072 | Dorresteinweg |  | 3762KG |  | Soest |  | Gemeente Soest |  |  |  |  | In bedrijf | Stedin | [43 empty] | 253 - MAST 6,7 M ST VERL (8,0 M) | 1 | 1997-11-04 |  | LM ST 8,0 CV EU1250/20/5 T60 ET Z N6005 | 8.00 | CILINDRISCH | STAAL | 6005 MOSGROEN | GESCHILDERD | NVT |  | 350400 |  | ARM 2500 1X PLL 55W EVSA | 1 | 1997-11-04 | [14 empty] | LAMP PH PLL 55W 830 2G11 4P | 1 | 2020-06-10 |  | 55W PLL |  |  | 55.00 | 16000 | PLL
SST141484 | 1013169 | https://lms.nederlandslicht.nl/qr/report/1013169 | 52.1654 | 5.3112 | 1498000260 | 4641431370 | Bilderdijklaan |  | 3768XX |  | Soest |  | Gemeente Soest |  |  |  |  | In bedrijf | Stedin | [43 empty] | 230 - MAST 6 M ST - EL UITL 5 GR | 1 | 1997-11-07 |  | LM ST 6,0 CV EU125020/5 T60 ET Z N6005 | 6.00 | CILINDRISCH | STAAL | 6005 MOSGROEN | GESCHILDERD | NVT |  | 350400 |  | Osram Streetlight 20 micro LED, ST1.3a 2000lm | 1 | 2020-04-03 |  |  | Osram | [11 empty] | LED IN: Osram Streetlight 20 micro LED, ST1.3a 2000lm 3000k | 1 | 2020-04-03 |  |  |  |  | 16.00 |  |  |  | LEDDRIVER | 1 | 2020-04-03 |  | LEDDRIVER |  |  | 1.00 | 175200
SST141485 | 1013170 | https://lms.nederlandslicht.nl/qr/report/1013170 | 52.159 | 5.2856 | 1480484460 | 4634312772 | Bosstraat |  | 3766AB |  | Soest |  | Gemeente Soest |  |  |  |  | In bedrijf | Stedin | [43 empty] | 253 - MAST 6,7 M ST VERL (8,0 M) | 1 | 1997-11-06 |  | LM ST 8,0 CV EU1250/20/5 T60 ET Z N6005 | 8.00 | CILINDRISCH | STAAL | 6005 MOSGROEN | GESCHILDERD | NVT |  | 350400 |  | 323212 - 2551 PLL 36W HF NV | 1 | 1997-11-06 | [11 empty] | 175200 |  |  | LAMP PLL 36W KL.830 | 1 | 2020-05-13 |  |  |  |  | 36.00
SST141486 | 1013171 | https://lms.nederlandslicht.nl/qr/report/1013171 | 52.1591 | 5.2858 | 1480597860 | 4634415373 | Bosstraat |  | 3766AB |  | Soest |  | Gemeente Soest |  |  |  |  | In bedrijf | Stedin | [43 empty] | 253 - MAST 6,7 M ST VERL (8,0 M) | 1 | 1997-11-06 |  | LM ST 8,0 CV EU1250/20/5 T60 ET Z N6005 | 8.00 | CILINDRISCH | STAAL | 6005 MOSGROEN | GESCHILDERD | NVT |  | 350400 |  | 323212 - 2551 PLL 36W HF NV | 1 | 1997-11-06 | [11 empty] | 175200 |  |  | LAMP PLL 36W KL.830 | 1 | 2014-06-30 |  |  |  |  | 36.00
SST141487 | 1013172 | https://lms.nederlandslicht.nl/qr/report/1013172 | 52.159 | 5.2862 | 1480867860 | 4634269568 | Bosstraat |  | 3766AB |  | Soest |  | Gemeente Soest |  |  |  |  | In bedrijf | Stedin | [43 empty] | 253 - MAST 6,7 M ST VERL (8,0 M) | 1 | 1997-11-06 |  | LM ST 8,0 CV EU1250/20/5 T60 ET Z N6005 | 8.00 | CILINDRISCH | STAAL | 6005 MOSGROEN | GESCHILDERD | NVT |  | 350400 |  | 323212 - 2551 PLL 36W HF NV | 1 | 1997-11-06 | [11 empty] | 175200 |  |  | LAMP PLL 36W KL.830 | 1 | 2020-05-13 |  |  |  |  | 36.00
SST141488 | 1013173 | https://lms.nederlandslicht.nl/qr/report/1013173 | 52.1587 | 5.2864 | 1481019060 | 4633994167 | Bosstraat |  | 3766AB |  | Soest |  | Gemeente Soest |  |  |  |  | In bedrijf | Stedin | [43 empty] | 253 - MAST 6,7 M ST VERL (8,0 M) | 1 | 1997-11-06 |  | LM ST 8,0 CV EU1250/20/5 T60 ET Z N6005 | 8.00 | CILINDRISCH | STAAL | 6005 MOSGROEN | GESCHILDERD | NVT |  | 350400 |  | 323212 - 2551 PLL 36W HF NV | 1 | 1997-11-06 | [11 empty] | 175200 |  |  | LAMP PH PLL 36W 830 2G11 4P | 1 | 2020-05-13 |  | 36W PLL |  |  | 36.00 | 16000 | PLL
SST141489 | 1013174 | https://lms.nederlandslicht.nl/qr/report/1013174 | 52.1586 | 5.2861 | 1480819260 | 4633837567 | Bosstraat |  | 3766AB |  | Soest |  | Gemeente Soest |  |  |  |  | In bedrijf | Stedin | [43 empty] | 253 - MAST 6,7 M ST VERL (8,0 M) | 1 | 1997-11-06 |  | LM ST 8,0 CV EU1250/20/5 T60 ET Z N6005 | 8.00 | CILINDRISCH | STAAL | 6005 MOSGROEN | GESCHILDERD | NVT |  | 350400 |  | 323212 - 2551 PLL 36W HF NV | 1 | 1997-11-06 | [11 empty] | 175200 |  |  | LAMP PLL 36W KL.830 | 1 | 2020-05-13 |  |  |  |  | 36.00
SST141490 | 1013175 | https://lms.nederlandslicht.nl/qr/report/1013175 | 52.1587 | 5.2858 | 1480603260 | 4634021170 | Bosstraat |  | 3766AB |  | Soest |  | Gemeente Soest |  |  |  |  | In bedrijf | Stedin | [43 empty] | 253 - MAST 6,7 M ST VERL (8,0 M) | 1 | 1997-11-06 |  | LM ST 8,0 CV EU1250/20/5 T60 ET Z N6005 | 8.00 | CILINDRISCH | STAAL | 6005 MOSGROEN | GESCHILDERD | NVT |  | 350400 |  | 323212 - 2551 PLL 36W HF NV | 1 | 1997-11-06 | [11 empty] | 175200 |  |  | LAMP PLL 36W KL.830 | 1 | 2020-05-13 |  |  |  |  | 36.00
SST141495 | 1013176 | https://lms.nederlandslicht.nl/qr/report/1013176 | 52.1649 | 5.3044 | 1493366300 | 4640907644 | Buntweg |  | 3768AV |  | Soest |  | Gemeente Soest |  |  |  |  | In bedrijf | Stedin | [43 empty] | 230 - MAST 6 M ST - EL UITL 5 GR | 1 | 1997-11-27 |  | LM ST 6,0 CV EU125020/5 T60 ET Z N6005 | 6.00 | CILINDRISCH | STAAL | 6005 MOSGROEN | GESCHILDERD | NVT |  | 350400 |  | Lightronics PRUNUS-E3-L2WG4-LC-M-32LED-3000K-2200LM | 1 | 2020-04-16 |  |  | Lightronics BV | [11 empty] | LED IN: Lightronics PRUNUS-E3-L2WG4-LC-M-32LED-3000K-2200LM | 1 | 2020-04-16 |  |  |  |  | 16.00 |  |  |  | LEDDRIVER | 1 | 2020-04-16 |  | LEDDRIVER |  |  | 1.00 | 175200
SST141496 | 1013177 | https://lms.nederlandslicht.nl/qr/report/1013177 | 52.1647 | 5.3044 | 1493354849 | 4640579583 | Buntweg |  | 3768AV |  | Soest |  | Gemeente Soest |  |  |  |  | In bedrijf | Stedin | [43 empty] | 230 - MAST 6 M ST - EL UITL 5 GR | 1 | 1997-11-27 |  | LM ST 6,0 CV EU125020/5 T60 ET Z N6005 | 6.00 | CILINDRISCH | STAAL | 6005 MOSGROEN | GESCHILDERD | NVT |  | 350400 |  | Lightronics PRUNUS-E3-L2WG4-LC-M-32LED-3000K-2200LM | 1 | 2020-04-16 |  |  | Lightronics BV | [11 empty] | LED IN: Lightronics PRUNUS-E3-L2WG4-LC-M-32LED-3000K-2200LM | 1 | 2020-04-16 |  |  |  |  | 16.00 |  |  |  | LEDDRIVER | 1 | 2020-04-16 |  | LEDDRIVER |  |  | 1.00 | 175200
SST141497 | 1013178 | https://lms.nederlandslicht.nl/qr/report/1013178 | 52.1646 | 5.3048 | 1493614150 | 4640563845 | Buntweg |  | 3768AV |  | Soest |  | Gemeente Soest |  |  |  |  | In bedrijf | Stedin | [43 empty] | 230 - MAST 6 M ST - EL UITL 5 GR | 1 | 1997-11-26 |  | LM ST 6,0 CV EU125020/5 T60 ET Z N6005 | 6.00 | CILINDRISCH | STAAL | 6005 MOSGROEN | GESCHILDERD | NVT |  | 350400 |  | Lightronics PRUNUS-E3-L2WG4-LC-M-32LED-3000K-2200LM | 1 | 2020-04-16 |  |  | Lightronics BV | [11 empty] | LED IN: Lightronics PRUNUS-E3-L2WG4-LC-M-32LED-3000K-2200LM | 1 | 2020-04-16 |  |  |  |  | 16.00 |  |  |  | LEDDRIVER | 1 | 2020-04-16 |  | LEDDRIVER |  |  | 1.00 | 175200
SST141498 | 1013179 | https://lms.nederlandslicht.nl/qr/report/1013179 | 52.1649 | 5.305 | 1493728759 | 4640847329 | Buntweg |  | 3768AV |  | Soest |  | Gemeente Soest |  |  |  |  | In bedrijf | Stedin | [43 empty] | 230 - MAST 6 M ST - EL UITL 5 GR | 1 | 1997-11-27 |  | LM ST 6,0 CV EU125020/5 T60 ET Z N6005 | 6.00 | CILINDRISCH | STAAL | 6005 MOSGROEN | GESCHILDERD | NVT |  | 350400 |  | Lightronics PRUNUS-E3-L2WG4-LC-M-32LED-3000K-2200LM | 1 | 2020-04-16 |  |  | Lightronics BV | [11 empty] | LED IN: Lightronics PRUNUS-E3-L2WG4-LC-M-32LED-3000K-2200LM | 1 | 2020-04-16 |  |  |  |  | 16.00 |  |  |  | LEDDRIVER | 1 | 2020-04-16 |  | LEDDRIVER |  |  | 1.00 | 175200
SST141499 | 1013180 | https://lms.nederlandslicht.nl/qr/report/1013180 | 52.1761 | 5.2948 | 1486797260 | 4653376076 | Dalplein |  | 3762BN |  | Soest |  | Gemeente Soest |  |  |  |  | In bedrijf | Stedin | [43 empty] | 219 - MAST 4,0m ST CONISCH OPZ 60MM PC | 1 | 1998-01-30 |  | 219 - MAST 4,0m ST CONISCH OPZ 60MM PC |  |  |  | Thermisch verzinkt |  |  |  | 350400 |  | Lightwell Friso Kramer LW-FKD opaal 1800LM 16A 830 | 1 | 2019-01-04 |  |  | Lightwell | [11 empty] | LED 16W | 1 | 2019-01-04 |  | LED 16W |  |  | 16.00 | 100000 | LED |  | LEDDRIVER | 1 | 2019-01-04 |  | LEDDRIVER |  |  | 1.00 | 175200
SST141675 | 1013181 | https://lms.nederlandslicht.nl/qr/report/1013181 | 52.1821 | 5.275 | 1473258960 | 4659964668 | Binnenhof |  | 3762EL |  | Soest |  | Gemeente Soest |  |  |  |  | In bedrijf | Stedin | [43 empty] | 16 -MAST 4,0 M ST CON | 1 | 1998-10-08 |  | PM ST 4,0 CO T60 ET M N6005 | 4.00 | CONISCH | STAAL | 6005 MOSGROEN | GESCHILDERD | NVT |  | 350400 |  | 320112 - CPS 200 PLL 24W HF NV | 1 | 1998-10-08 | [11 empty] | 175200 |  |  | LAMP PLL 24W KL830 | 1 | 2020-05-06 |  |  |  |  | 24.00
SST141676 | 1013182 | https://lms.nederlandslicht.nl/qr/report/1013182 | 52.1822 | 5.2752 | 1473373360 | 4660147271 | Binnenhof |  | 3762EL |  | Soest |  | Gemeente Soest |  |  |  |  | In bedrijf | Stedin | [43 empty] | 219 - MAST 4,0m ST CONISCH OPZ 60MM PC | 1 | 1998-10-08 |  | 219 - MAST 4,0m ST CONISCH OPZ 60MM PC |  |  |  | Thermisch verzinkt |  |  |  | 350400 |  | 320112 - CPS 200 PLL 24W HF NV | 1 | 1998-10-08 | [11 empty] | 175200 |  |  | LAMP PLL 24W KL830 | 1 | 2020-05-06 |  |  |  |  | 24.00
SST141677 | 1013183 | https://lms.nederlandslicht.nl/qr/report/1013183 | 52.1823 | 5.2754 | 1473518560 | 4660195669 | Binnenhof |  | 3762EL |  | Soest |  | Gemeente Soest |  |  |  |  | In bedrijf | Stedin | [43 empty] | 219 - MAST 4,0m ST CONISCH OPZ 60MM PC | 1 | 1998-10-12 |  | 219 - MAST 4,0m ST CONISCH OPZ 60MM PC |  |  |  | Thermisch verzinkt |  |  |  | 350400 |  | 320112 - CPS 200 PLL 24W HF NV | 1 | 1998-10-12 | [11 empty] | 175200 |  |  | LAMP PLL 24W KL830 | 1 | 2020-05-06 |  |  |  |  | 24.00
SST141678 | 1013184 | https://lms.nederlandslicht.nl/qr/report/1013184 | 52.1824 | 5.2755 | 1473630760 | 4660347467 | Binnenhof |  | 3762EL |  | Soest |  | Gemeente Soest |  |  |  |  | In bedrijf | Stedin | [43 empty] | 219 - MAST 4,0m ST CONISCH OPZ 60MM PC | 1 | 1998-09-21 |  | 219 - MAST 4,0m ST CONISCH OPZ 60MM PC |  |  |  | Thermisch verzinkt |  |  |  | 350400 |  | 320112 - CPS 200 PLL 24W HF NV | 1 | 1998-09-21 | [11 empty] | 175200 |  |  | LAMP PLL 24W KL830 | 1 | 2020-05-06 |  |  |  |  | 24.00
SST141679 | 1013185 | https://lms.nederlandslicht.nl/qr/report/1013185 | 52.1824 | 5.2758 | 1473791360 | 4660391469 | Binnenhof |  | 3762EL |  | Soest |  | Gemeente Soest |  |  |  |  | In bedrijf | Stedin | [43 empty] | 219 - MAST 4,0m ST CONISCH OPZ 60MM PC | 1 | 1998-09-21 |  | 219 - MAST 4,0m ST CONISCH OPZ 60MM PC |  |  |  | Thermisch verzinkt |  |  |  | 350400 |  | 320112 - CPS 200 PLL 24W HF NV | 1 | 1998-09-21 | [11 empty] | 175200 |  |  | LAMP PLL 24W KL830 | 1 | 2020-05-06 |  |  |  |  | 24.00
SST141680 | 1013186 | https://lms.nederlandslicht.nl/qr/report/1013186 | 52.1825 | 5.276 | 1473925560 | 4660431073 | Binnenhof |  | 3762EL |  | Soest |  | Gemeente Soest |  |  |  |  | In bedrijf | Stedin | [43 empty] | 219 - MAST 4,0m ST CONISCH OPZ 60MM PC | 1 | 1998-09-21 |  | 219 - MAST 4,0m ST CONISCH OPZ 60MM PC |  |  |  | Thermisch verzinkt |  |  |  | 350400 |  | 320112 - CPS 200 PLL 24W HF NV | 1 | 1998-09-21 | [11 empty] | 175200 |  |  | LAMP PLL 24W KL830 | 1 | 2020-05-06 |  |  |  |  | 24.00
SST141681 | 1013187 | https://lms.nederlandslicht.nl/qr/report/1013187 | 52.1823 | 5.2761 | 1473980560 | 4660261671 | Binnenhof |  | 3762EL |  | Soest |  | Gemeente Soest |  |  |  |  | In bedrijf | Stedin | [43 empty] | 219 - MAST 4,0m ST CONISCH OPZ 60MM PC | 1 | 1998-09-21 |  | 219 - MAST 4,0m ST CONISCH OPZ 60MM PC |  |  |  | Thermisch verzinkt |  |  |  | 350400 |  | 320112 - CPS 200 PLL 24W HF NV | 1 | 1998-09-21 | [11 empty] | 175200 |  |  | LAMP PLL 24W KL830 | 1 | 2020-05-06 |  |  |  |  | 24.00
SST141682 | 1013188 | https://lms.nederlandslicht.nl/qr/report/1013188 | 52.1822 | 5.2762 | 1474114760 | 4660142873 | Binnenhof |  | 3762EL |  | Soest |  | Gemeente Soest |  |  |  |  | In bedrijf | Stedin | [43 empty] | 219 - MAST 4,0m ST CONISCH OPZ 60MM PC | 1 | 1998-10-12 |  | 219 - MAST 4,0m ST CONISCH OPZ 60MM PC |  |  |  | Thermisch verzinkt |  |  |  | 350400 |  | 320112 - CPS 200 PLL 24W HF NV | 1 | 1998-10-12 | [11 empty] | 175200 |  |  | LAMP PLL 24W KL830 | 1 | 2020-05-06 |  |  |  |  | 24.00
SST141713 | 1013189 | https://lms.nederlandslicht.nl/qr/report/1013189 | 52.1624 | 5.2895 | 1483179760 | 4638041968 | Houtsnip |  | 3766VD |  | Soest |  | Gemeente Soest |  |  |  |  | In bedrijf | Stedin | [43 empty] | 219 - MAST 4,0m ST CONISCH OPZ 60MM PC | 1 | 1997-08-11 |  | 219 - MAST 4,0m ST CONISCH OPZ 60MM PC |  |  |  | Thermisch verzinkt |  |  |  | 350400 |  | 320112 - CPS 200 PLL 24W HF NV | 1 | 1997-09-15 | [11 empty] | 175200 |  |  | LAMP PH PLL 24W 830 2G11 4P | 1 | 2019-09-27 |  | 24W PLL |  |  | 24.00 | 16000 | PLL
SST141714 | 1013190 | https://lms.nederlandslicht.nl/qr/report/1013190 | 52.1619 | 5.2895 | 1483132160 | 4637571567 | Houtsnip |  | 3766VD |  | Soest |  | Gemeente Soest |  |  |  |  | In bedrijf | Stedin | [43 empty] | 219 - MAST 4,0m ST CONISCH OPZ 60MM PC | 1 | 1997-08-11 |  | 219 - MAST 4,0m ST CONISCH OPZ 60MM PC |  |  |  | Thermisch verzinkt |  |  |  | 350400 |  | 320112 - CPS 200 PLL 24W HF NV | 1 | 1997-08-11 | [11 empty] | 175200 |  |  | LAMP PH PLL 24W 830 2G11 4P | 1 | 2019-09-27 |  | 24W PLL |  |  | 24.00 | 16000 | PLL
SST141715 | 1013191 | https://lms.nederlandslicht.nl/qr/report/1013191 | 52.1622 | 5.2897 | 1483269360 | 4637880965 | Houtsnip |  | 3766VD |  | Soest |  | Gemeente Soest |  |  |  |  | In bedrijf | Stedin | [43 empty] | 219 - MAST 4,0m ST CONISCH OPZ 60MM PC | 1 | 1997-08-11 |  | 219 - MAST 4,0m ST CONISCH OPZ 60MM PC |  |  |  | Thermisch verzinkt |  |  |  | 350400 |  | 320112 - CPS 200 PLL 24W HF NV | 1 | 1997-08-11 | [11 empty] | 175200 |  |  | LAMP PH PLL 24W 830 2G11 4P | 1 | 2019-09-27 |  | 24W PLL |  |  | 24.00 | 16000 | PLL
SST141716 | 1013192 | https://lms.nederlandslicht.nl/qr/report/1013192 | 52.1618 | 5.2891 | 1482902560 | 4637448366 | Houtsnip |  | 3766VD |  | Soest |  | Gemeente Soest |  |  |  |  | In bedrijf | Stedin | [43 empty] | 219 - MAST 4,0m ST CONISCH OPZ 60MM PC | 1 | 1997-08-11 |  | 219 - MAST 4,0m ST CONISCH OPZ 60MM PC |  |  |  | Thermisch verzinkt |  |  |  | 350400 |  | 320112 - CPS 200 PLL 24W HF NV | 1 | 1997-08-11 | [11 empty] | 175200 |  |  | LAMP PH PLL 24W 830 2G11 4P | 1 | 2019-09-27 |  | 24W PLL |  |  | 24.00 | 16000 | PLL
SST141750 | 1013193 | https://lms.nederlandslicht.nl/qr/report/1013193 | 52.179 | 5.2877 | 1481917250 | 4656550076 | Chalonhof |  | 3762CS |  | Soest |  | Gemeente Soest |  |  |  |  | In bedrijf | Stedin | [43 empty] | 219 - MAST 4,0m ST CONISCH OPZ 60MM PC | 1 | 1998-03-17 |  | 219 - MAST 4,0m ST CONISCH OPZ 60MM PC |  |  |  | Thermisch verzinkt |  |  |  | 350400 |  | 320112 - CPS 200 PLL 24W HF NV | 1 | 1998-03-17 | [11 empty] | 175200 |  |  | LAMP PLL 24W KL830 | 1 | 2020-05-06 |  |  |  |  | 24.00
SST141751 | 1013194 | https://lms.nederlandslicht.nl/qr/report/1013194 | 52.1785 | 5.2884 | 1482405290 | 4656002774 | Chalonhof |  | 3762CS |  | Soest |  | Gemeente Soest |  |  |  |  | In bedrijf | Stedin | [43 empty] | 219 - MAST 4,0m ST CONISCH OPZ 60MM PC | 1 | 1998-03-17 |  | 219 - MAST 4,0m ST CONISCH OPZ 60MM PC |  |  |  | Thermisch verzinkt |  |  |  | 350400 |  | 320112 - CPS 200 PLL 24W HF NV | 1 | 1998-03-17 | [11 empty] | 175200 |  |  | LAMP PLL 24W KL830 | 1 | 2020-05-06 |  |  |  |  | 24.00
SST141752 | 1013195 | https://lms.nederlandslicht.nl/qr/report/1013195 | 52.1784 | 5.2881 | 1482188400 | 4655901955 | Chalonhof |  | 3762CS |  | Soest |  | Gemeente Soest |  |  |  |  | In bedrijf | Stedin | [43 empty] | 219 - MAST 4,0m ST CONISCH OPZ 60MM PC | 1 | 2011-01-03 |  | 219 - MAST 4,0m ST CONISCH OPZ 60MM PC |  |  |  | Thermisch verzinkt |  |  |  | 350400 |  | 320112 - CPS 200 PLL 24W HF NV | 1 | 2011-01-03 | [11 empty] | 175200 |  |  | LAMP PLL 24W KL830 | 1 | 2020-05-06 |  |  |  |  | 24.00
SST141753 | 1013196 | https://lms.nederlandslicht.nl/qr/report/1013196 | 52.1778 | 5.2863 | 1481004030 | 4655272625 | Beukenlaan |  | 3762AE |  | Soest |  | Gemeente Soest |  |  |  |  | In bedrijf | Stedin | [43 empty] | 219 - MAST 4,0m ST CONISCH OPZ 60MM PC | 1 | 1998-04-23 |  | 219 - MAST 4,0m ST CONISCH OPZ 60MM PC |  |  |  | Thermisch verzinkt |  |  |  | 350400 |  | 320112 - CPS 200 PLL 24W HF NV | 1 | 1998-04-23 | [11 empty] | 175200 |  |  | LAMP PLL 24W KL830 | 1 | 2020-05-06 |  |  |  |  | 24.00
SST141754 | 1013197 | https://lms.nederlandslicht.nl/qr/report/1013197 | 52.178 | 5.2866 | 1481213120 | 4655491052 | Chalonhof |  | 3762CS |  | Soest |  | Gemeente Soest |  |  |  |  | In bedrijf | Stedin | [43 empty] | 219 - MAST 4,0m ST CONISCH OPZ 60MM PC | 1 | 1998-04-24 |  | 219 - MAST 4,0m ST CONISCH OPZ 60MM PC |  |  |  | Thermisch verzinkt |  |  |  | 350400 |  | 320112 - CPS 200 PLL 24W HF NV | 1 | 1998-04-24 | [11 empty] | 175200 |  |  | LAMP PLL 24W KL830 | 1 | 2020-05-06 |  |  |  |  | 24.00
SST141755 | 1013198 | https://lms.nederlandslicht.nl/qr/report/1013198 | 52.1782 | 5.2869 | 1481373400 | 4655634346 | Chalonhof |  | 3762CS |  | Soest |  | Gemeente Soest |  |  |  |  | In bedrijf | Stedin | [43 empty] | 219 - MAST 4,0m ST CONISCH OPZ 60MM PC | 1 | 1998-04-24 |  | 219 - MAST 4,0m ST CONISCH OPZ 60MM PC |  |  |  | Thermisch verzinkt |  |  |  | 350400 |  | 320112 - CPS 200 PLL 24W HF NV | 1 | 1998-04-24 | [11 empty] | 175200 |  |  | LAMP PLL 24W KL830 | 1 | 2014-06-30 |  |  |  |  | 24.00
SST141756 | 1013199 | https://lms.nederlandslicht.nl/qr/report/1013199 | 52.1783 | 5.2869 | 1481376570 | 4655810100 | Chalonhof |  | 3762CS |  | Soest |  | Gemeente Soest |  |  |  |  | In bedrijf | Stedin | [43 empty] | 219 - MAST 4,0m ST CONISCH OPZ 60MM PC | 1 | 1998-04-24 |  | 219 - MAST 4,0m ST CONISCH OPZ 60MM PC |  |  |  | Thermisch verzinkt |  |  |  | 350400 |  | 320112 - CPS 200 PLL 24W HF NV | 1 | 1998-04-24 | [11 empty] | 175200 |  |  | LAMP PLL 24W KL830 | 1 | 2020-05-06 |  |  |  |  | 24.00
SST141757 | 1013200 | https://lms.nederlandslicht.nl/qr/report/1013200 | 52.1785 | 5.2871 | 1481550540 | 4655964335 | Chalonhof |  | 3762CS |  | Soest |  | Gemeente Soest |  |  |  |  | In bedrijf | Stedin | [43 empty] | 219 - MAST 4,0m ST CONISCH OPZ 60MM PC | 1 | 1998-04-24 |  | 219 - MAST 4,0m ST CONISCH OPZ 60MM PC |  |  |  | Thermisch verzinkt |  |  |  | 350400 |  | 320112 - CPS 200 PLL 24W HF NV | 1 | 1998-04-24 | [11 empty] | 175200 |  |  | LAMP PLL 24W KL830 | 1 | 2020-05-06 |  |  |  |  | 24.00
SST141758 | 1013201 | https://lms.nederlandslicht.nl/qr/report/1013201 | 52.1782 | 5.2866 | 1481170590 | 4655637419 | Chalonhof |  | 3762CS |  | Soest |  | Gemeente Soest |  |  |  |  | In bedrijf | Stedin | [43 empty] | 219 - MAST 4,0m ST CONISCH OPZ 60MM PC | 1 | 1998-04-23 |  | 219 - MAST 4,0m ST CONISCH OPZ 60MM PC |  |  |  | Thermisch verzinkt |  |  |  | 350400 |  | 320112 - CPS 200 PLL 24W HF NV | 1 | 1998-04-23 | [11 empty] | 175200 |  |  | LAMP PLL 24W KL830 | 1 | 2020-05-06 |  |  |  |  | 24.00
SST141764 | 1013202 | https://lms.nederlandslicht.nl/qr/report/1013202 | 52.1781 | 5.2881 | 1482185090 | 4655601622 | Chalonhof |  | 3762CS |  | Soest |  | Gemeente Soest |  |  |  |  | In bedrijf | Stedin | [43 empty] | 219 - MAST 4,0m ST CONISCH OPZ 60MM PC | 1 | 1998-05-29 |  | 219 - MAST 4,0m ST CONISCH OPZ 60MM PC |  |  |  | Thermisch verzinkt |  |  |  | 350400 |  | 320112 - CPS 200 PLL 24W HF NV | 1 | 1998-05-29 | [11 empty] | 175200 |  |  | LAMP PLL 24W KL830 | 1 | 2020-05-06 |  |  |  |  | 24.00
SST141765 | 1013203 | https://lms.nederlandslicht.nl/qr/report/1013203 | 52.1782 | 5.2878 | 1482007420 | 4655705838 | Chalonhof |  | 3762CS |  | Soest |  | Gemeente Soest |  |  |  |  | In bedrijf | Stedin | [43 empty] | 219 - MAST 4,0m ST CONISCH OPZ 60MM PC | 1 | 1998-05-29 |  | 219 - MAST 4,0m ST CONISCH OPZ 60MM PC |  |  |  | Thermisch verzinkt |  |  |  | 350400 |  | 320112 - CPS 200 PLL 24W HF NV | 1 | 2003-01-24 | [11 empty] | 175200 |  |  | LAMP PLL 24W KL830 | 1 | 2020-05-06 |  |  |  |  | 24.00
SST141779 | 1013204 | https://lms.nederlandslicht.nl/qr/report/1013204 | 52.1788 | 5.2872 | 1481568220 | 4656326565 | Chalonhof |  | 3762CS |  | Soest |  | Gemeente Soest |  |  |  |  | In bedrijf | Stedin | [43 empty] | 219 - MAST 4,0m ST CONISCH OPZ 60MM PC | 1 | 1998-08-31 |  | 219 - MAST 4,0m ST CONISCH OPZ 60MM PC |  |  |  | Thermisch verzinkt |  |  |  | 350400 |  | 320112 - CPS 200 PLL 24W HF NV | 1 | 1998-08-31 | [11 empty] | 175200 |  |  | LAMP PLL 24W KL830 | 1 | 2020-05-06 |  |  |  |  | 24.00
SST141780 | 1013205 | https://lms.nederlandslicht.nl/qr/report/1013205 | 52.1788 | 5.2867 | 1481233270 | 4656353797 | Chalonhof |  | 3762CS |  | Soest |  | Gemeente Soest |  |  |  |  | In bedrijf | Stedin | [43 empty] | 219 - MAST 4,0m ST CONISCH OPZ 60MM PC | 1 | 1998-08-31 |  | 219 - MAST 4,0m ST CONISCH OPZ 60MM PC |  |  |  | Thermisch verzinkt |  |  |  | 350400 |  | 320112 - CPS 200 PLL 24W HF NV | 1 | 1998-08-31 | [11 empty] | 175200 |  |  | LAMP PLL 24W KL830 | 1 | 2020-05-06 |  |  |  |  | 24.00
SST141781 | 1013206 | https://lms.nederlandslicht.nl/qr/report/1013206 | 52.1787 | 5.2864 | 1481040740 | 4656188641 | Chalonhof |  | 3762CS |  | Soest |  | Gemeente Soest |  |  |  |  | In bedrijf | Stedin | [43 empty] | 219 - MAST 4,0m ST CONISCH OPZ 60MM PC | 1 | 1998-08-31 |  | 219 - MAST 4,0m ST CONISCH OPZ 60MM PC |  |  |  | Thermisch verzinkt |  |  |  | 350400 |  | 320112 - CPS 200 PLL 24W HF NV | 1 | 1998-08-31 | [11 empty] | 175200 |  |  | LAMP PLL 24W KL830 | 1 | 2020-05-06 |  |  |  |  | 24.00
SST141782 | 1013207 | https://lms.nederlandslicht.nl/qr/report/1013207 | 52.1785 | 5.2862 | 1480891260 | 4655998159 | Chalonhof |  | 3762CS |  | Soest |  | Gemeente Soest |  |  |  |  | In bedrijf | Stedin | [43 empty] | 219 - MAST 4,0m ST CONISCH OPZ 60MM PC | 1 | 2013-09-04 |  | 219 - MAST 4,0m ST CONISCH OPZ 60MM PC |  |  |  | Thermisch verzinkt |  |  |  | 350400 |  | 320112 - CPS 200 PLL 24W HF NV | 1 | 2013-09-04 | [11 empty] | 175200 |  |  | LAMP PLL 24W KL830 | 1 | 2020-05-06 |  |  |  |  | 24.00
SST141798 | 1013208 | https://lms.nederlandslicht.nl/qr/report/1013208 | 52.1786 | 5.2874 | 1481721250 | 4656133105 | Chalonhof |  | 3762CS |  | Soest |  | Gemeente Soest |  |  |  |  | In bedrijf | Stedin | [43 empty] | 219 - MAST 4,0m ST CONISCH OPZ 60MM PC | 1 | 1998-06-04 |  | 219 - MAST 4,0m ST CONISCH OPZ 60MM PC |  |  |  | Thermisch verzinkt |  |  |  | 350400 |  | 320112 - CPS 200 PLL 24W HF NV | 1 | 1998-06-04 | [11 empty] | 175200 |  |  | LAMP PH PLL 24W 830 2G11 4P | 1 | 2020-05-06 |  | 24W PLL |  |  | 24.00 | 16000 | PLL
SST141799 | 1013209 | https://lms.nederlandslicht.nl/qr/report/1013209 | 52.1785 | 5.2876 | 1481873720 | 4655949772 | Chalonhof |  | 3762CS |  | Soest |  | Gemeente Soest |  |  |  |  | In bedrijf | Stedin | [43 empty] | 219 - MAST 4,0m ST CONISCH OPZ 60MM PC | 1 | 1998-06-04 |  | 219 - MAST 4,0m ST CONISCH OPZ 60MM PC |  |  |  | Thermisch verzinkt |  |  |  | 350400 |  | 320112 - CPS 200 PLL 24W HF NV | 1 | 1998-06-04 | [11 empty] | 175200 |  |  | LAMP PLL 24W KL830 | 1 | 2020-05-06 |  |  |  |  | 24.00
SST141800 | 1013210 | https://lms.nederlandslicht.nl/qr/report/1013210 | 52.1764 | 5.2952 | 1487052059 | 4653605673 | Dalplein |  | 3762BN |  | Soest |  | Gemeente Soest |  |  |  |  | In bedrijf | Stedin | [43 empty] | 219 - MAST 4,0m ST CONISCH OPZ 60MM PC | 1 | 1998-01-30 |  | 219 - MAST 4,0m ST CONISCH OPZ 60MM PC |  |  |  | Thermisch verzinkt |  |  |  | 350400 |  | Lightwell Friso Kramer LW-FKD opaal 1800LM 16A 830 | 1 | 2019-01-04 |  |  | Lightwell | [11 empty] | LED 16W | 1 | 2019-01-04 |  | LED 16W |  |  | 16.00 | 100000 | LED |  | LEDDRIVER | 1 | 2019-01-04 |  | LEDDRIVER |  |  | 1.00 | 175200
SST141865 | 1013211 | https://lms.nederlandslicht.nl/qr/report/1013211 | 52.1761 | 5.2944 | 1486509059 | 4653370969 | Dalweg |  | 3762AL |  | Soest |  | Gemeente Soest |  |  |  |  | In bedrijf | Stedin | [43 empty] | 219 - MAST 4,0m ST CONISCH OPZ 60MM PC | 1 | 1998-01-30 |  | 219 - MAST 4,0m ST CONISCH OPZ 60MM PC |  |  |  | Thermisch verzinkt |  |  |  | 350400 |  | ARM 2000 KEGEL PLL 24W/840 4M SN R9005 | 1 | 1998-01-30 |  | ARM 2000 KEGEL PLL 24W/840 4M SN R9005 | [8 empty] | 1800.00 | 175200 |  |  | LAMP PLL 24W KL830 | 1 | 2014-06-30 |  |  |  |  | 24.00
SST141866 | 1013212 | https://lms.nederlandslicht.nl/qr/report/1013212 | 52.1764 | 5.2948 | 1486807180 | 4653664874 | Dalweg |  | 3762AL |  | Soest |  | Gemeente Soest |  |  |  |  | In bedrijf | Stedin | [43 empty] | 219 - MAST 4,0m ST CONISCH OPZ 60MM PC | 1 | 1998-01-30 |  | 219 - MAST 4,0m ST CONISCH OPZ 60MM PC |  |  |  | Thermisch verzinkt |  |  |  | 350400 |  | Lightwell Friso Kramer LW-FKD opaal 1800LM 16A 830 | 1 | 2019-01-04 |  |  | Lightwell | [11 empty] | LED 16W | 1 | 2019-01-04 |  | LED 16W |  |  | 16.00 | 100000 | LED |  | LEDDRIVER | 1 | 2019-01-04 |  | LEDDRIVER |  |  | 1.00 | 175200
SST141867 | 1013213 | https://lms.nederlandslicht.nl/qr/report/1013213 | 52.176 | 5.2946 | 1486643259 | 4653227672 | Dalplein |  | 3762BN |  | Soest |  | Gemeente Soest |  |  |  |  | In bedrijf | Stedin | [43 empty] | 219 - MAST 4,0m ST CONISCH OPZ 60MM PC | 1 | 1998-01-30 |  | 219 - MAST 4,0m ST CONISCH OPZ 60MM PC |  |  |  | Thermisch verzinkt |  |  |  | 350400 |  | Lightwell Friso Kramer LW-FKD opaal 1800LM 16A 830 | 1 | 2019-01-04 |  |  | Lightwell | [11 empty] | LED 16W | 1 | 2019-01-04 |  | LED 16W |  |  | 16.00 | 100000 | LED |  | LEDDRIVER | 1 | 2019-01-04 |  | LEDDRIVER |  |  | 1.00 | 175200
SST141868 | 1013214 | https://lms.nederlandslicht.nl/qr/report/1013214 | 52.176 | 5.2941 | 1486311850 | 4653199357 | Dalweg |  | 3762AL |  | Soest |  | Gemeente Soest |  |  |  |  | In bedrijf | Stedin | [43 empty] | 219 - MAST 4,0m ST CONISCH OPZ 60MM PC | 1 | 1998-01-30 |  | 219 - MAST 4,0m ST CONISCH OPZ 60MM PC |  |  |  | Thermisch verzinkt |  |  |  | 350400 |  | Lightwell Friso Kramer LW-FKD opaal 1800LM 16A 830 | 1 | 2019-01-04 |  |  | Lightwell | [11 empty] | LED 16W | 1 | 2019-01-04 |  | LED 16W |  |  | 16.00 | 100000 | LED |  | LEDDRIVER | 1 | 2019-01-04 |  | LEDDRIVER |  |  | 1.00 | 175200
SST141869 | 1013215 | https://lms.nederlandslicht.nl/qr/report/1013215 | 52.1769 | 5.2949 | 1486897660 | 4654185571 | Dalweg |  | 3762AL |  | Soest |  | Gemeente Soest |  |  |  |  | In bedrijf | Stedin | [43 empty] | 219 - MAST 4,0m ST CONISCH OPZ 60MM PC | 1 | 1998-02-10 |  | 219 - MAST 4,0m ST CONISCH OPZ 60MM PC |  |  |  | Thermisch verzinkt |  |  |  | 350400 |  | 420212 - CDS 470 LED 30W SOEST NV | 1 | 2009-02-12 | [14 empty] | LED 30W | 1 | 2009-02-12 | [5 empty] | 60000 | LED
SST141881 | 1013216 | https://lms.nederlandslicht.nl/qr/report/1013216 | 52.1637 | 5.297 | 1488279360 | 4639574265 | van der Huchtlaantje |  | 3766AL |  | Soest |  | Gemeente Soest |  |  |  |  | In bedrijf | Stedin | [43 empty] | 219 - MAST 4,0m ST CONISCH OPZ 60MM PC | 1 | 1998-03-04 |  | 219 - MAST 4,0m ST CONISCH OPZ 60MM PC |  |  |  | Thermisch verzinkt |  |  |  | 350400 |  | ARM 2000 KEGEL PLL 24W/840 4M SN R9005 | 1 | 1998-03-04 |  | ARM 2000 KEGEL PLL 24W/840 4M SN R9005 | [8 empty] | 1800.00 | 175200 |  |  | LAMP PLL 24W KL830 | 1 | 2020-05-20 |  |  |  |  | 24.00
SST141882 | 1013217 | https://lms.nederlandslicht.nl/qr/report/1013217 | 52.1639 | 5.297 | 1488257760 | 4639787568 | van der Huchtlaantje |  | 3766AL |  | Soest |  | Gemeente Soest |  |  |  |  | In bedrijf | Stedin | [43 empty] | 219 - MAST 4,0m ST CONISCH OPZ 60MM PC | 1 | 1998-03-04 |  | 219 - MAST 4,0m ST CONISCH OPZ 60MM PC |  |  |  | Thermisch verzinkt |  |  |  | 350400 |  | ARM 2000 KEGEL PLL 24W/840 4M SN R9005 | 1 | 1998-03-04 |  | ARM 2000 KEGEL PLL 24W/840 4M SN R9005 | [8 empty] | 1800.00 | 175200 |  |  | LAMP PLL 24W KL830 | 1 | 2020-05-20 |  |  |  |  | 24.00
SST141883 | 1013218 | https://lms.nederlandslicht.nl/qr/report/1013218 | 52.1855 | 5.2804 | 1476945290 | 4663808664 | Nieuwstraat |  | 3762TM |  | Soest |  | Gemeente Soest |  |  |  |  | In bedrijf | Stedin | [43 empty] | 230 - MAST 6 M ST - EL UITL 5 GR | 1 | 2008-04-24 |  | LM ST 6,0 CV EU125020/5 T60 ET Z N6005 | 6.00 | CILINDRISCH | STAAL | 6005 MOSGROEN | GESCHILDERD | NVT |  | 350400 |  | 323212 - 2551 PLL 36W HF NV | 1 | 2006-04-27 | [11 empty] | 175200 |  |  | LAMP PLL 36W KL.830 | 1 | 2020-05-27 |  |  |  |  | 36.00
SST141884 | 1013219 | https://lms.nederlandslicht.nl/qr/report/1013219 | 52.1851 | 5.2802 | 1476852670 | 4663340681 | Nieuwstraat |  | 3762TM |  | Soest |  | Gemeente Soest |  |  |  |  | In bedrijf | Stedin | [43 empty] | 230 - MAST 6 M ST - EL UITL 5 GR | 1 | 1998-03-05 |  | LM ST 6,0 CV EU125020/5 T60 ET Z N6005 | 6.00 | CILINDRISCH | STAAL | 6005 MOSGROEN | GESCHILDERD | NVT |  | 350400 |  | 323212 - 2551 PLL 36W HF NV | 1 | 2006-04-27 | [11 empty] | 175200 |  |  | LAMP PLL 36W KL.830 | 1 | 2020-05-27 |  |  |  |  | 36.00
SST141885 | 1013220 | https://lms.nederlandslicht.nl/qr/report/1013220 | 52.1854 | 5.2805 | 1476997770 | 4663659030 | Nieuwstraat |  | 3762TM |  | Soest |  | Gemeente Soest |  |  |  |  | In bedrijf | Stedin | [43 empty] | 230 - MAST 6 M ST - EL UITL 5 GR | 1 | 2006-04-27 |  | LM ST 6,0 CV EU125020/5 T60 ET Z N6005 | 6.00 | CILINDRISCH | STAAL | 6005 MOSGROEN | GESCHILDERD | NVT |  | 350400 |  | 323212 - 2551 PLL 36W HF NV | 1 | 2006-04-27 | [11 empty] | 175200 |  |  | LAMP PLL 36W KL.830 | 1 | 2020-05-27 |  |  |  |  | 36.00
SST141886 | 1013221 | https://lms.nederlandslicht.nl/qr/report/1013221 | 52.1853 | 5.2803 | 1476890400 | 4663531316 | Nieuwstraat |  | 3762TM |  | Soest |  | Gemeente Soest |  |  |  |  | In bedrijf | Stedin | [43 empty] | 230 - MAST 6 M ST - EL UITL 5 GR | 1 | 1998-03-10 |  | LM ST 6,0 CV EU125020/5 T60 ET Z N6005 | 6.00 | CILINDRISCH | STAAL | 6005 MOSGROEN | GESCHILDERD | NVT |  | 350400 |  | 323212 - 2551 PLL 36W HF NV | 1 | 2006-04-27 | [11 empty] | 175200 |  |  | LAMP PLL 36W KL.830 | 1 | 2020-05-27 |  |  |  |  | 36.00
SST141887 | 1013222 | https://lms.nederlandslicht.nl/qr/report/1013222 | 52.1847 | 5.2801 | 1476781190 | 4662957648 | Nieuwstraat |  | 3762TM |  | Soest |  | Gemeente Soest |  |  |  |  | In bedrijf | Stedin | [43 empty] | 230 - MAST 6 M ST - EL UITL 5 GR | 1 | 1998-03-10 |  | LM ST 6,0 CV EU125020/5 T60 ET Z N6005 | 6.00 | CILINDRISCH | STAAL | 6005 MOSGROEN | GESCHILDERD | NVT |  | 350400 |  | 323212 - 2551 PLL 36W HF NV | 1 | 2006-04-27 | [11 empty] | 175200 |  |  | LAMP PLL 36W KL.830 | 1 | 2020-05-27 |  |  |  |  | 36.00
SST141888 | 1013223 | https://lms.nederlandslicht.nl/qr/report/1013223 | 52.1836 | 5.2796 | 1476378800 | 4661643459 | Nieuwstraat |  | 3762TM |  | Soest |  | Gemeente Soest |  |  |  |  | In bedrijf | Stedin | [43 empty] | 230 - MAST 6 M ST - EL UITL 5 GR | 1 | 1998-03-17 |  | LM ST 6,0 CV EU125020/5 T60 ET Z N6005 | 6.00 | CILINDRISCH | STAAL | 6005 MOSGROEN | GESCHILDERD | NVT |  | 350400 |  | 323212 - 2551 PLL 36W HF NV | 1 | 2006-04-27 | [11 empty] | 175200 |  |  | LAMP PLL 36W KL.830 | 1 | 2020-05-27 |  |  |  |  | 36.00
SST141889 | 1013224 | https://lms.nederlandslicht.nl/qr/report/1013224 | 52.1835 | 5.2793 | 1476172800 | 4661571601 | Nieuwstraat |  | 3762TM |  | Soest |  | Gemeente Soest |  |  |  |  | In bedrijf | Stedin | [43 empty] | 230 - MAST 6 M ST - EL UITL 5 GR | 1 | 1998-03-18 |  | LM ST 6,0 CV EU125020/5 T60 ET Z N6005 | 6.00 | CILINDRISCH | STAAL | 6005 MOSGROEN | GESCHILDERD | NVT |  | 350400 |  | 323212 - 2551 PLL 36W HF NV | 1 | 2006-04-27 | [11 empty] | 175200 |  |  | LAMP PLL 36W KL.830 | 1 | 2020-05-27 |  |  |  |  | 36.00
SST141890 | 1013225 | https://lms.nederlandslicht.nl/qr/report/1013225 | 52.1833 | 5.2791 | 1476033020 | 4661397407 | Nieuwstraat |  | 3762TM |  | Soest |  | Gemeente Soest |  |  |  |  | In bedrijf | Stedin | [43 empty] | 230 - MAST 6 M ST - EL UITL 5 GR | 1 | 2006-09-19 |  | LM ST 6,0 CV EU125020/5 T60 ET Z N6005 | 6.00 | CILINDRISCH | STAAL | 6005 MOSGROEN | GESCHILDERD | NVT |  | 350400 |  | 323212 - 2551 PLL 36W HF NV | 1 | 2006-04-27 | [11 empty] | 175200 |  |  | LAMP PLL 36W KL.830 | 1 | 2020-05-27 |  |  |  |  | 36.00
SST141891 | 1013226 | https://lms.nederlandslicht.nl/qr/report/1013226 | 52.183 | 5.2781 | 1475374150 | 4661036238 | Nieuwstraat |  | 3762TM |  | Soest |  | Gemeente Soest |  |  |  |  | In bedrijf | Stedin | [43 empty] | 230 - MAST 6 M ST - EL UITL 5 GR | 1 | 2006-04-27 |  | LM ST 6,0 CV EU125020/5 T60 ET Z N6005 | 6.00 | CILINDRISCH | STAAL | 6005 MOSGROEN | GESCHILDERD | NVT |  | 350400 |  | 323212 - 2551 PLL 36W HF NV | 1 | 2006-04-27 | [11 empty] | 175200 |  |  | LAMP PLL 36W KL.830 | 1 | 2020-05-27 |  |  |  |  | 36.00
SST141892 | 1013227 | https://lms.nederlandslicht.nl/qr/report/1013227 | 52.1824 | 5.277 | 1474640740 | 4660359755 | Nieuwstraat |  | 3762TM |  | Soest |  | Gemeente Soest |  |  |  |  | In bedrijf | Stedin | [43 empty] | 230 - MAST 6 M ST - EL UITL 5 GR | 1 | 2006-04-27 |  | LM ST 6,0 CV EU125020/5 T60 ET Z N6005 | 6.00 | CILINDRISCH | STAAL | 6005 MOSGROEN | GESCHILDERD | NVT |  | 350400 |  | 323212 - 2551 PLL 36W HF NV | 1 | 2006-04-27 | [11 empty] | 175200 |  |  | LAMP PLL 36W KL.830 | 1 | 2020-05-27 |  |  |  |  | 36.00
SST141893 | 1013228 | https://lms.nederlandslicht.nl/qr/report/1013228 | 52.1823 | 5.2766 | 1474368090 | 4660255851 | Nieuwstraat |  | 3762TM |  | Soest |  | Gemeente Soest |  |  |  |  | In bedrijf | Stedin | [43 empty] | 230 - MAST 6 M ST - EL UITL 5 GR | 1 | 2006-09-20 |  | LM ST 6,0 CV EU125020/5 T60 ET Z N6005 | 6.00 | CILINDRISCH | STAAL | 6005 MOSGROEN | GESCHILDERD | NVT |  | 350400 |  | 323212 - 2551 PLL 36W HF NV | 1 | 2006-04-27 | [11 empty] | 175200 |  |  | LAMP PLL 36W KL.830 | 1 | 2020-05-27 |  |  |  |  | 36.00
SST141894 | 1013229 | https://lms.nederlandslicht.nl/qr/report/1013229 | 52.1826 | 5.2772 | 1474776480 | 4660571768 | Nieuwstraat |  | 3762TM |  | Soest |  | Gemeente Soest |  |  |  |  | In bedrijf | Stedin | [43 empty] | 230 - MAST 6 M ST - EL UITL 5 GR | 1 | 2006-04-27 |  | LM ST 6,0 CV EU125020/5 T60 ET Z N6005 | 6.00 | CILINDRISCH | STAAL | 6005 MOSGROEN | GESCHILDERD | NVT |  | 350400 |  | 323212 - 2551 PLL 36W HF NV | 1 | 2006-04-27 | [11 empty] | 175200 |  |  | LAMP PLL 36W KL.830 | 1 | 2020-05-27 |  |  |  |  | 36.00
SST141900 | 1013230 | https://lms.nederlandslicht.nl/qr/report/1013230 | 52.1881 | 5.2909 | 1484148020 | 4666707826 | Verzetsplein |  | 3761XB |  | Soest |  | Gemeente Soest |  |  |  |  | In bedrijf | Stedin | [43 empty] | 219 - MAST 4,0m ST CONISCH OPZ 60MM PC | 1 | 1998-01-22 |  | 219 - MAST 4,0m ST CONISCH OPZ 60MM PC |  |  |  | Thermisch verzinkt |  |  |  | 350400 |  | ARM 2000 KEGEL PLL 18/24W R7032 | 1 | 1998-01-22 |  | ARM 2000 KEGEL PLL 18/24W R7032 | [8 empty] | 1800.00 | 175200 |  |  | LAMP PLL 24W KL830 | 1 | 2014-06-30 |  |  |  |  | 24.00
SST141901 | 1013231 | https://lms.nederlandslicht.nl/qr/report/1013231 | 52.1881 | 5.2906 | 1483914170 | 4666648067 | Verzetsplein |  | 3761XB |  | Soest |  | Gemeente Soest |  |  |  |  | In bedrijf | Stedin | [43 empty] | 219 - MAST 4,0m ST CONISCH OPZ 60MM PC | 1 | 1998-01-22 |  | 219 - MAST 4,0m ST CONISCH OPZ 60MM PC |  |  |  | Thermisch verzinkt |  |  |  | 350400 |  | ARM 2000 KEGEL PLL 18/24W R7032 | 1 | 1998-01-22 |  | ARM 2000 KEGEL PLL 18/24W R7032 | [8 empty] | 1800.00 | 175200 |  |  | LAMP PLL 24W KL830 | 1 | 2014-06-30 |  |  |  |  | 24.00
SST141902 | 1013232 | https://lms.nederlandslicht.nl/qr/report/1013232 | 52.1881 | 5.2903 | 1483747020 | 4666661296 | Verzetsplein |  | 3761XB |  | Soest |  | Gemeente Soest |  |  |  |  | In bedrijf | Stedin | [43 empty] | 219 - MAST 4,0m ST CONISCH OPZ 60MM PC | 1 | 1998-01-22 |  | 219 - MAST 4,0m ST CONISCH OPZ 60MM PC |  |  |  | Thermisch verzinkt |  |  |  | 350400 |  | ARM 2000 KEGEL PLL 18/24W R7032 | 1 | 1998-01-22 |  | ARM 2000 KEGEL PLL 18/24W R7032 | [8 empty] | 1800.00 | 175200 |  |  | LAMP PLL 24W KL830 | 1 | 2014-06-30 |  |  |  |  | 24.00
SST141903 | 1013233 | https://lms.nederlandslicht.nl/qr/report/1013233 | 52.1881 | 5.2902 | 1483674890 | 4666730285 | Verzetsplein |  | 3761XB |  | Soest |  | Gemeente Soest |  |  |  |  | In bedrijf | Stedin | [43 empty] | 219 - MAST 4,0m ST CONISCH OPZ 60MM PC | 1 | 1998-01-22 |  | 219 - MAST 4,0m ST CONISCH OPZ 60MM PC |  |  |  | Thermisch verzinkt |  |  |  | 350400 |  | ARM 2000 KEGEL PLL 18/24W R7032 | 1 | 1998-01-22 |  | ARM 2000 KEGEL PLL 18/24W R7032 | [8 empty] | 1800.00 | 175200 |  |  | LAMP PLL 24W KL830 | 1 | 2014-06-30 |  |  |  |  | 24.00
SST141953 | 1013234 | https://lms.nederlandslicht.nl/qr/report/1013234 | 52.1759 | 5.2608 | 1463541660 | 4653181973 | Zuidergracht |  | 3763LS |  | Soest |  | Gemeente Soest |  |  |  |  | In bedrijf | Stedin | [43 empty] | 228 - MAST 4,7 M ST VERL (6,0 M) | 1 | 1998-04-08 |  | LM ST 6,0 CV EU1250/20/5 T60 ET Z N6005 | 6.00 | CILINDRISCH | STAAL | 6005 MOSGROEN | GESCHILDERD | NVT |  | 350400 |  | Lightwell Luxis LW-SRD 3000LM 2x2x4 730 DCW CV | 1 | 2018-12-15 |  |  | Lightwell | [11 empty] | LED | 1 | 2018-12-15 |  | LED |  |  | 30.00 | 100000 | LED |  | LEDDRIVER | 1 | 2018-12-15 |  | LEDDRIVER |  |  | 1.00 | 175200
SST141957 | 1013235 | https://lms.nederlandslicht.nl/qr/report/1013235 | 52.1786 | 5.2774 | 1474903060 | 4656153169 | Dorresteinweg |  | 3762KG |  | Soest |  | Gemeente Soest |  |  |  |  | In bedrijf | Stedin | [43 empty] | 230 - MAST 6 M ST - EL UITL 5 GR | 1 | 1998-04-15 |  | LM ST 6,0 CV EU125020/5 T60 ET Z N6005 | 6.00 | CILINDRISCH | STAAL | 6005 MOSGROEN | GESCHILDERD | NVT |  | 350400 |  | 323212 - 2551 PLL 36W HF NV | 1 | 2010-03-01 | [11 empty] | 175200 |  |  | LAMP PLL 36W KL.830 | 1 | 2020-06-10 |  |  |  |  | 36.00
SST141972 | 1013236 | https://lms.nederlandslicht.nl/qr/report/1013236 | 52.1877 | 5.2913 | 1484438220 | 4666206278 | Inspecteur Schreuderlaan |  | 3761XC |  | Soest |  | Gemeente Soest |  |  |  |  | In bedrijf | Stedin | [43 empty] | 219 - MAST 4,0m ST CONISCH OPZ 60MM PC | 1 | 1998-05-12 |  | 219 - MAST 4,0m ST CONISCH OPZ 60MM PC |  |  |  | Thermisch verzinkt |  |  |  | 350400 |  | 303012 - GFK 5148 TLD 18W NV | 1 | 1987-07-01 | [11 empty] | 175200 |  |  | LAMP TLD 18W 830 G13 | 1 | 2020-04-22 |  | 18W TLD |  |  | 18.00 | 8000 | TL
SST141974 | 1013237 | https://lms.nederlandslicht.nl/qr/report/1013237 | 52.1773 | 5.2638 | 1465580160 | 4654735074 | Zuidergracht |  | 3763LS |  | Soest |  | Gemeente Soest |  |  |  |  | In bedrijf | Stedin | [43 empty] | 228 - MAST 4,7 M ST VERL (6,0 M) | 1 | 1998-05-13 |  | LM ST 6,0 CV EU1250/20/5 T60 ET Z N6005 | 6.00 | CILINDRISCH | STAAL | 6005 MOSGROEN | GESCHILDERD | NVT |  | 350400 |  | Lightwell Luxis LW-SRD 3000LM 2x2x4 730 DCW CV | 1 | 2018-12-15 |  |  | Lightwell | [11 empty] | LED | 1 | 2018-12-15 |  | LED |  |  | 30.00 | 100000 | LED |  | LEDDRIVER | 1 | 2018-12-15 |  | LEDDRIVER |  |  | 1.00 | 175200
SST141990 | 1013238 | https://lms.nederlandslicht.nl/qr/report/1013238 | 52.1819 | 5.2963 | 1487800960 | 4659750772 | Paulus Potterlaan |  | 3761AT |  | Soest |  | Gemeente Soest |  |  |  |  | In bedrijf | Stedin | [43 empty] | 230 - MAST 6 M ST - EL UITL 5 GR | 1 | 1998-05-29 |  | LM ST 6,0 CV EU125020/5 T60 ET Z N6005 | 6.00 | CILINDRISCH | STAAL | 6005 MOSGROEN | GESCHILDERD | NVT |  | 350400 |  | ARM 2550 IRIS PLL 18/24W R7035 | 1 | 2002-02-12 |  | ARM 2550 IRIS PLL 18/24W R7035 | [8 empty] | 1800.00 | 175200 |  |  | LAMP PH PLL 24W 830 2G11 4P | 1 | 2020-06-10 |  | 24W PLL |  |  | 24.00 | 16000 | PLL
SST141992 | 1013239 | https://lms.nederlandslicht.nl/qr/report/1013239 | 52.1771 | 5.2931 | 1485632660 | 4654401171 | Dalweg |  | 3762AL |  | Soest |  | Gemeente Soest |  |  |  |  | In bedrijf | Stedin | [43 empty] | 219 - MAST 4,0m ST CONISCH OPZ 60MM PC | 1 | 1998-06-02 |  | 219 - MAST 4,0m ST CONISCH OPZ 60MM PC |  |  |  | Thermisch verzinkt |  |  |  | 350400 |  | 420212 - CDS 470 LED 30W SOEST NV | 1 | 2009-02-12 | [14 empty] | LED 30W | 1 | 2009-02-12 | [5 empty] | 60000 | LED
SST141994 | 1013240 | https://lms.nederlandslicht.nl/qr/report/1013240 | 52.1905 | 5.2869 | 1481386560 | 4669313072 | Noorderweg |  | 3761ES |  | Soest |  | Gemeente Soest |  |  |  |  | In bedrijf | Stedin | [43 empty] | 230 - MAST 6 M ST - EL UITL 5 GR | 1 | 1998-06-03 |  | LM ST 6,0 CV EU125020/5 T60 ET Z N6005 | 6.00 | CILINDRISCH | STAAL | 6005 MOSGROEN | GESCHILDERD | NVT |  | 350400 |  | 323212 - 2551 PLL 36W HF NV | 1 | 2010-06-01 | [11 empty] | 175200 |  |  | LAMP PLL 36W KL.830 | 1 | 2020-06-10 |  |  |  |  | 36.00
SST141996 | 1013241 | https://lms.nederlandslicht.nl/qr/report/1013241 | 52.1576 | 5.3068 | 1494990760 | 4632781074 | van Beuningenlaan |  | 3768GE |  | Soest |  | Gemeente Soest |  |  |  |  | In bedrijf | Stedin | [43 empty] | 230 - MAST 6 M ST - EL UITL 5 GR | 1 | 1998-06-04 |  | LM ST 6,0 CV EU125020/5 T60 ET Z N6005 | 6.00 | CILINDRISCH | STAAL | 6005 MOSGROEN | GESCHILDERD | NVT |  | 350400 |  | Lightronics PRUNUS-E3-L2WG4-LC-M-32LED-3000K-2200LM | 1 | 2020-04-15 |  |  | Lightronics BV | [11 empty] | LED IN: Lightronics PRUNUS-E3-L2WG4-LC-M-32LED-3000K-2200LM | 1 | 2020-04-15 |  |  |  |  | 16.00 |  |  |  | LEDDRIVER | 1 | 2020-04-15 |  | LEDDRIVER |  |  | 1.00 | 175200
SST144900 | 1013242 | https://lms.nederlandslicht.nl/qr/report/1013242 | 52.1768 | 5.2783 | 1475479860 | 4654118572 | Nijverheidsweg |  | 3762EP |  | Soest |  | Gemeente Soest |  |  |  |  | In bedrijf | Stedin | [43 empty] | 230 - MAST 6 M ST - EL UITL 5 GR | 1 | 1998-08-05 |  | LM ST 6,0 CV EU125020/5 T60 ET Z N6005 | 6.00 | CILINDRISCH | STAAL | 6005 MOSGROEN | GESCHILDERD | NVT |  | 350400 |  | ARM 2552 IRIS PLL 55W R7035 | 1 | 2011-04-27 |  | ARM 2552 IRIS PLL 55W R7035 | [8 empty] | 4800.00 | 175200 |  |  | PLL 55W 830 (HF) | 1 | 2020-05-27 |  | 55W PLL 830 |  |  |  | 16000 | PLL
SST144901 | 1013243 | https://lms.nederlandslicht.nl/qr/report/1013243 | 52.1783 | 5.3049 | 1493679337 | 4655779813 | Parallelweg |  | 3764BG |  | Soest |  | Gemeente Soest |  |  |  |  | In bedrijf | Stedin | [43 empty] | 230 - MAST 6 M ST - EL UITL 5 GR | 1 | 1998-08-05 |  | LM ST 6,0 CV EU125020/5 T60 ET Z N6005 | 6.00 | CILINDRISCH | STAAL | 6005 MOSGROEN | GESCHILDERD | NVT |  | 350400 |  | 323212 - 2551 PLL 36W HF NV | 1 | 2005-12-07 | [11 empty] | 175200 |  |  | LAMP PLL 36W KL.830 | 1 | 2020-05-27 |  |  |  |  | 36.00
SST144908 | 1013244 | https://lms.nederlandslicht.nl/qr/report/1013244 | 52.1673 | 5.2752 | 1473390740 | 4643568848 | Turfstreek |  | 3766HR |  | Soest |  | Gemeente Soest |  |  |  |  | In bedrijf | Stedin | [43 empty] | 230 - MAST 6 M ST - EL UITL 5 GR | 1 | 1998-08-27 |  | LM ST 6,0 CV EU125020/5 T60 ET Z N6005 | 6.00 | CILINDRISCH | STAAL | 6005 MOSGROEN | GESCHILDERD | NVT |  | 350400 |  | 323212 - 2551 PLL 36W HF NV | 1 | 2005-03-01 | [11 empty] | 175200 |  |  | LAMP PH PLL 36W 830 2G11 4P | 1 | 2020-01-22 |  | 36W PLL |  |  | 36.00 | 16000 | PLL
SST144918 | 1013245 | https://lms.nederlandslicht.nl/qr/report/1013245 | 52.1908 | 5.2911 | 1484299680 | 4669668607 | Inspecteur Schreuderlaan |  | 3761XC |  | Soest |  | Gemeente Soest |  |  |  |  | In bedrijf | Stedin | [43 empty] | 219 - MAST 4,0m ST CONISCH OPZ 60MM PC | 1 | 1998-09-03 |  | 219 - MAST 4,0m ST CONISCH OPZ 60MM PC |  |  |  | Thermisch verzinkt |  |  |  | 350400 |  | 320112 - CPS 200 PLL 24W HF NV | 1 | 2006-04-18 | [11 empty] | 175200 |  |  | LAMP PLL 24W KL830 | 1 | 2020-06-03 |  |  |  |  | 24.00
SST144924 | 1013246 | https://lms.nederlandslicht.nl/qr/report/1013246 | 52.1819 | 5.2749 | 1473212640 | 4659801509 | Beckeringhstraat |  | 3762EV |  | Soest |  | Gemeente Soest |  |  |  |  | In bedrijf | Stedin | [43 empty] | 253 - MAST 6,7 M ST VERL (8,0 M) | 1 | 2006-04-25 |  | LM ST 8,0 CV EU1250/20/5 T60 ET Z N6005 | 8.00 | CILINDRISCH | STAAL | 6005 MOSGROEN | GESCHILDERD | NVT |  | 350400 |  | ARM SGS 203 SON-T 70W 230V ST | 1 | 2006-04-25 | [14 empty] | LAMP SON-T PIA PLUS 70W E27 PH. | 1 | 2020-05-13 |  |  |  |  | 70.00
SST144927 | 1013247 | https://lms.nederlandslicht.nl/qr/report/1013247 | 52.1722 | 5.3154 | 1500877560 | 4648957366 | Ferdinand Huycklaan |  | 3768HW |  | Soest |  | Gemeente Soest |  |  |  |  | In bedrijf | Stedin | [43 empty] | 230 - MAST 6 M ST - EL UITL 5 GR | 1 | 1998-09-11 |  | LM ST 6,0 CV EU125020/5 T60 ET Z N6005 | 6.00 | CILINDRISCH | STAAL | 6005 MOSGROEN | GESCHILDERD | NVT |  | 350400 |  | ARM 2550 IRIS PLL 18/24W R7035 | 1 | 2008-09-03 |  | ARM 2550 IRIS PLL 18/24W R7035 | [8 empty] | 1800.00 | 175200 |  |  | LAMP PLL 24W KL830 | 1 | 2020-05-06 |  |  |  |  | 24.00
SST144928 | 1013248 | https://lms.nederlandslicht.nl/qr/report/1013248 | 52.1219 | 5.2819 | 1477902360 | 4592984968 | Koppenlaan |  | 3769BK |  | Soesterberg |  | Gemeente Soest |  |  |  |  | In bedrijf | Stedin | [43 empty] | 230 - MAST 6 M ST - EL UITL 5 GR | 1 | 1998-09-11 |  | LM ST 6,0 CV EU125020/5 T60 ET Z N6005 | 6.00 | CILINDRISCH | STAAL | 6005 MOSGROEN | GESCHILDERD | NVT |  | 350400 |  | 323212 - 2551 PLL 36W HF NV | 1 | 2009-04-01 | [11 empty] | 175200 |  |  | LAMP PLL 36W KL.830 | 1 | 2020-04-22 |  |  |  |  | 36.00
SST144929 | 1013249 | https://lms.nederlandslicht.nl/qr/report/1013249 | 52.1916 | 5.2804 | 1476984530 | 4670569145 | Park Vredehof |  | 3762DT |  | Soest |  | Gemeente Soest |  |  |  |  | In bedrijf | Stedin | [43 empty] | 219 - MAST 4,0m ST CONISCH OPZ 60MM PC | 1 | 1997-03-10 |  | 219 - MAST 4,0m ST CONISCH OPZ 60MM PC |  |  |  | Thermisch verzinkt |  |  |  | 350400 |  | ARM 2310 OSIRIS 2 PLL 24W 2EVS D76 R9005 | 1 | 2010-05-25 | [14 empty] | LAMP PLL 24W KL830 | 1 | 2020-04-29 |  |  |  |  | 24.00
SST144930 | 1013250 | https://lms.nederlandslicht.nl/qr/report/1013250 | 52.1186 | 5.28 | 1476552660 | 4589393271 | Christiaan Huygenslaan |  | 3769XR |  | Soesterberg |  | Gemeente Soest |  |  |  |  | In bedrijf | Stedin | [43 empty] | 230 - MAST 6 M ST - EL UITL 5 GR | 1 | 1998-09-16 |  | LM ST 6,0 CV EU125020/5 T60 ET Z N6005 | 6.00 | CILINDRISCH | STAAL | 6005 MOSGROEN | GESCHILDERD | NVT |  | 350400 |  | 323212 - 2551 PLL 36W HF NV | 1 | 2009-05-01 | [11 empty] | 175200 |  |  | LAMP PLL 36W KL.830 | 1 | 2020-04-29 |  |  |  |  | 36.00
SST144935 | 1013251 | https://lms.nederlandslicht.nl/qr/report/1013251 | 52.1743 | 5.2794 | 1476242060 | 4651301967 | Johannes Poststraat |  | 3762VK |  | Soest |  | Gemeente Soest |  |  |  |  | In bedrijf | Stedin | [43 empty] | 219 - MAST 4,0m ST CONISCH OPZ 60MM PC | 1 | 2009-12-07 |  | 219 - MAST 4,0m ST CONISCH OPZ 60MM PC |  |  |  | Thermisch verzinkt |  |  |  | 350400 |  | 320112 - CPS 200 PLL 24W HF NV | 1 | 2009-12-07 | [11 empty] | 175200 |  |  | LAMP PLL 24W KL830 | 1 | 2020-04-22 |  |  |  |  | 24.00
SST144950 | 1013254 | https://lms.nederlandslicht.nl/qr/report/1013254 | 52.1634 | 5.3086 | 1496213660 | 4639172566 | Soesterbergsestraat |  | 3768EA |  | Soest |  | Gemeente Soest |  |  |  |  | In bedrijf | Stedin | [43 empty] | 162 - MAST 7,0 M ST VERL (8,0 M) | 1 | 1998-08-28 | [11 empty] | 332812 - NAS 036 SONT 70W NV | 1 | 1998-08-28 | [14 empty] | LAMP SON-T PIA PLUS 70W E27 PH. | 1 | 2020-06-10 |  |  |  |  | 70.00
SST144951 | 1013255 | https://lms.nederlandslicht.nl/qr/report/1013255 | 52.1638 | 5.3087 | 1496270360 | 4639620774 | Soesterbergsestraat |  | 3768EA |  | Soest |  | Gemeente Soest |  |  |  |  | In bedrijf | Stedin | [43 empty] | 162 - MAST 7,0 M ST VERL (8,0 M) | 1 | 1998-08-28 | [11 empty] | 332812 - NAS 036 SONT 70W NV | 1 | 1998-08-28 | [14 empty] | LAMP SON-T PIA PLUS 70W E27 PH. | 1 | 2020-06-10 |  |  |  |  | 70.00
SST144952 | 1013257 | https://lms.nederlandslicht.nl/qr/report/1013257 | 52.164 | 5.3087 | 1496297359 | 4639858375 | Soesterbergsestraat |  | 3768EA |  | Soest |  | Gemeente Soest |  |  |  |  | In bedrijf | Stedin | [43 empty] | 164 - MAST 5,0 M ST VERL (6M) | 1 | 1998-08-28 | [11 empty] | 332812 - NAS 036 SONT 70W NV | 1 | 1998-08-28 | [14 empty] | LAMP SON-T PIA PLUS 70W E27 PH. | 1 | 2020-06-10 |  |  |  |  | 70.00
SST144953 | 1013258 | https://lms.nederlandslicht.nl/qr/report/1013258 | 52.1641 | 5.3087 | 1496305460 | 4639974467 | Soesterbergsestraat |  | 3768EA |  | Soest |  | Gemeente Soest |  |  |  |  | In bedrijf | Stedin | [43 empty] | 162 - MAST 7,0 M ST VERL (8,0 M) | 1 | 1998-08-28 | [11 empty] | 332812 - NAS 036 SONT 70W NV | 1 | 1998-08-28 | [14 empty] | LAMP SON-T PIA PLUS 70W E27 PH. | 1 | 2020-06-10 |  |  |  |  | 70.00
SST144954 | 1013259 | https://lms.nederlandslicht.nl/qr/report/1013259 | 52.1644 | 5.3088 | 1496327060 | 4640257969 | Soesterbergsestraat |  | 3768EA |  | Soest |  | Gemeente Soest |  |  |  |  | In bedrijf | Stedin | [43 empty] | 164 - MAST 5,0 M ST VERL (6M) | 1 | 1998-09-09 | [11 empty] | 332812 - NAS 036 SONT 70W NV | 1 | 1998-09-09 | [14 empty] | LAMP SON-T PIA PLUS 70W E27 PH. | 1 | 2020-06-10 |  |  |  |  | 70.00
SST144955 | 1013260 | https://lms.nederlandslicht.nl/qr/report/1013260 | 52.1645 | 5.3088 | 1496324360 | 4640371368 | Soesterbergsestraat |  | 3768EA |  | Soest |  | Gemeente Soest |  |  |  |  | In bedrijf | Stedin | [43 empty] | 162 - MAST 7,0 M ST VERL (8,0 M) | 1 | 1998-09-09 | [11 empty] | 332812 - NAS 036 SONT 70W NV | 1 | 1998-09-09 | [14 empty] | LAMP SON-T PIA PLUS 70W E27 PH. | 1 | 2020-06-10 |  |  |  |  | 70.00
SST144956 | 1013261 | https://lms.nederlandslicht.nl/qr/report/1013261 | 52.1649 | 5.3088 | 1496354060 | 4640816868 | Soesterbergsestraat |  | 3768EA |  | Soest |  | Gemeente Soest |  |  |  |  | In bedrijf | Stedin | [43 empty] | 162 - MAST 7,0 M ST VERL (8,0 M) | 1 | 1998-09-09 | [11 empty] | 332812 - NAS 036 SONT 70W NV | 1 | 1998-09-09 | [14 empty] | LAMP SON-T PIA PLUS 70W E27 PH. | 1 | 2020-06-10 |  |  |  |  | 70.00
SST144957 | 1013262 | https://lms.nederlandslicht.nl/qr/report/1013262 | 52.1652 | 5.3088 | 1496362160 | 4641140873 | Soesterbergsestraat |  | 3768EA |  | Soest |  | Gemeente Soest |  |  |  |  | In bedrijf | Stedin | [43 empty] | 164 - MAST 5,0 M ST VERL (6M) | 1 | 1998-09-25 | [11 empty] | 332812 - NAS 036 SONT 70W NV | 1 | 1998-09-25 | [14 empty] | LAMP SON-T PIA PLUS 70W E27 PH. | 1 | 2020-06-10 |  |  |  |  | 70.00
SST144958 | 1013263 | https://lms.nederlandslicht.nl/qr/report/1013263 | 52.1653 | 5.3088 | 1496372959 | 4641273172 | Soesterbergsestraat |  | 3768EA |  | Soest |  | Gemeente Soest |  |  |  |  | In bedrijf | Stedin | [43 empty] | 162 - MAST 7,0 M ST VERL (8,0 M) | 1 | 1998-09-25 | [11 empty] | 332812 - NAS 036 SONT 70W NV | 1 | 1998-09-25 | [14 empty] | LAMP SON-T PIA PLUS 70W E27 PH. | 1 | 2020-06-10 |  |  |  |  | 70.00
SST144959 | 1013264 | https://lms.nederlandslicht.nl/qr/report/1013264 | 52.1656 | 5.3088 | 1496372960 | 4641634970 | Soesterbergsestraat |  | 3768EA |  | Soest |  | Gemeente Soest |  |  |  |  | In bedrijf | Stedin | [43 empty] | 164 - MAST 5,0 M ST VERL (6M) | 1 | 2000-03-16 | [11 empty] | 332812 - NAS 036 SONT 70W NV | 1 | 2000-03-16 | [14 empty] | LAMP GE SON-T 70W E27 SPH LUCALOX XO | 1 | 2020-06-10 |  | 70W SON-T PLUS |  |  | 70.00 | 16000 | SON
SST144960 | 1013265 | https://lms.nederlandslicht.nl/qr/report/1013265 | 52.1656 | 5.309 | 1496462059 | 4641613367 | Soesterbergsestraat |  | 3768EA |  | Soest |  | Gemeente Soest |  |  |  |  | In bedrijf | Stedin | [43 empty] | 164 - MAST 5,0 M ST VERL (6M) | 1 | 1998-11-12 | [11 empty] | 332812 - NAS 036 SONT 70W NV | 1 | 1998-11-12 | [14 empty] | LAMP SON-T PIA PLUS 70W E27 PH. | 1 | 2020-06-10 |  |  |  |  | 70.00
SST144961 | 1013266 | https://lms.nederlandslicht.nl/qr/report/1013266 | 52.1655 | 5.309 | 1496464759 | 4641478372 | Soesterbergsestraat |  | 3768EA |  | Soest |  | Gemeente Soest |  |  |  |  | In bedrijf | Stedin | [43 empty] | 162 - MAST 7,0 M ST VERL (8,0 M) | 1 | 1998-10-06 | [11 empty] | 332812 - NAS 036 SONT 70W NV | 1 | 1998-10-06 | [14 empty] | LAMP SON-T PIA PLUS 70W E27 PH. | 1 | 2020-06-10 |  |  |  |  | 70.00
SST144962 | 1013267 | https://lms.nederlandslicht.nl/qr/report/1013267 | 52.1652 | 5.3089 | 1496451260 | 4641162473 | Soesterbergsestraat |  | 3768EA |  | Soest |  | Gemeente Soest |  |  |  |  | In bedrijf | Stedin | [43 empty] | 164 - MAST 5,0 M ST VERL (6M) | 1 | 1998-09-25 | [11 empty] | 332812 - NAS 036 SONT 70W NV | 1 | 1998-09-25 | [14 empty] | LAMP SON-T PIA PLUS 70W E27 PH. | 1 | 2020-06-10 |  |  |  |  | 70.00
SST144963 | 1013268 | https://lms.nederlandslicht.nl/qr/report/1013268 | 52.165 | 5.309 | 1496462060 | 4640949174 | Soesterbergsestraat |  | 3768EA |  | Soest |  | Gemeente Soest |  |  |  |  | In bedrijf | Stedin | [43 empty] | 162 - MAST 7,0 M ST VERL (8,0 M) | 1 | 1998-10-05 | [11 empty] | 332812 - NAS 036 SONT 70W NV | 1 | 1998-10-05 | [14 empty] | LAMP SON-T PIA PLUS 70W E27 PH. | 1 | 2020-06-10 |  |  |  |  | 70.00
SST144964 | 1013269 | https://lms.nederlandslicht.nl/qr/report/1013269 | 52.1647 | 5.3089 | 1496440459 | 4640641373 | Soesterbergsestraat |  | 3768EA |  | Soest |  | Gemeente Soest |  |  |  |  | In bedrijf | Stedin | [43 empty] | 162 - MAST 7,0 M ST VERL (8,0 M) | 1 | 1998-09-25 | [11 empty] | 332812 - NAS 036 SONT 70W NV | 1 | 1998-09-25 | [14 empty] | LAMP SON-T PIA PLUS 70W E27 PH. | 1 | 2020-06-10 |  |  |  |  | 70.00
SST144965 | 1013270 | https://lms.nederlandslicht.nl/qr/report/1013270 | 52.1645 | 5.3091 | 1496559260 | 4640406474 | Soesterbergsestraat |  | 3768EA |  | Soest |  | Gemeente Soest |  |  |  |  | In bedrijf | Stedin | [43 empty] | 162 - MAST 7,0 M ST VERL (8,0 M) | 1 | 1998-09-25 | [11 empty] | 332812 - NAS 036 SONT 70W NV | 1 | 1998-09-25 | [14 empty] | LAMP SON-T PIA PLUS 70W E27 PH. | 1 | 2020-06-10 |  |  |  |  | 70.00
SST144966 | 1013271 | https://lms.nederlandslicht.nl/qr/report/1013271 | 52.1644 | 5.3089 | 1496413460 | 4640268768 | Soesterbergsestraat |  | 3768EA |  | Soest |  | Gemeente Soest |  |  |  |  | In bedrijf | Stedin | [43 empty] | 164 - MAST 5,0 M ST VERL (6M) | 1 | 1998-09-17 | [11 empty] | 332812 - NAS 036 SONT 70W NV | 1 | 1998-09-17 | [14 empty] | LAMP SON-T PIA PLUS 70W E27 PH. | 1 | 2020-06-10 |  |  |  |  | 70.00
SST144967 | 1013272 | https://lms.nederlandslicht.nl/qr/report/1013272 | 52.1643 | 5.3089 | 1496397259 | 4640131067 | Soesterbergsestraat |  | 3768EA |  | Soest |  | Gemeente Soest |  |  |  |  | In bedrijf | Stedin | [43 empty] | 162 - MAST 7,0 M ST VERL (8,0 M) | 1 | 1998-09-17 | [11 empty] | 332812 - NAS 036 SONT 70W NV | 1 | 1998-09-17 | [14 empty] | LAMP SON-T PIA PLUS 70W E27 PH. | 1 | 2020-06-10 |  |  |  |  | 70.00
SST144968 | 1013273 | https://lms.nederlandslicht.nl/qr/report/1013273 | 52.164 | 5.3088 | 1496381060 | 4639877266 | Soesterbergsestraat |  | 3768EA |  | Soest |  | Gemeente Soest |  |  |  |  | In bedrijf | Stedin | [43 empty] | 164 - MAST 5,0 M ST VERL (6M) | 1 | 1998-09-17 | [11 empty] | 332812 - NAS 036 SONT 70W NV | 1 | 1998-09-17 | [14 empty] | LAMP SON-T PIA PLUS 70W E27 PH. | 1 | 2020-06-10 |  |  |  |  | 70.00
SST144969 | 1013274 | https://lms.nederlandslicht.nl/qr/report/1013274 | 52.1639 | 5.3088 | 1496364860 | 4639731476 | Soesterbergsestraat |  | 3768EA |  | Soest |  | Gemeente Soest |  |  |  |  | In bedrijf | Stedin | [43 empty] | 162 - MAST 7,0 M ST VERL (8,0 M) | 1 | 1998-10-02 | [11 empty] | 332812 - NAS 036 SONT 70W NV | 1 | 1998-10-02 | [14 empty] | LAMP SON-T PIA PLUS 70W E27 PH. | 1 | 2020-06-10 |  |  |  |  | 70.00
SST144970 | 1013275 | https://lms.nederlandslicht.nl/qr/report/1013275 | 52.1637 | 5.3088 | 1496356759 | 4639488470 | Soesterbergsestraat |  | 3768EA |  | Soest |  | Gemeente Soest |  |  |  |  | In bedrijf | Stedin | [43 empty] | 162 - MAST 7,0 M ST VERL (8,0 M) | 1 | 1998-10-02 | [11 empty] | 332812 - NAS 036 SONT 70W NV | 1 | 1998-10-02 | [14 empty] | LAMP SON-T PIA PLUS 70W E27 PH. | 1 | 2020-06-10 |  |  |  |  | 70.00
SST144971 | 1013276 | https://lms.nederlandslicht.nl/qr/report/1013276 | 52.1635 | 5.3088 | 1496359460 | 4639318371 | Soesterbergsestraat |  | 3768EA |  | Soest |  | Gemeente Soest |  |  |  |  | In bedrijf | Stedin | [43 empty] | 162 - MAST 7,0 M ST VERL (8,0 M) | 1 | 1998-10-02 | [11 empty] | 332812 - NAS 036 SONT 70W NV | 1 | 1998-10-02 | [14 empty] | LAMP SON-T PIA PLUS 70W E27 PH. | 1 | 2020-06-10 |  |  |  |  | 70.00
SST144972 | 1013277 | https://lms.nederlandslicht.nl/qr/report/1013277 | 52.1632 | 5.3088 | 1496362159 | 4638945768 | Soesterbergsestraat |  | 3768EA |  | Soest |  | Gemeente Soest |  |  |  |  | In bedrijf | Stedin | [43 empty] | 162 - MAST 7,0 M ST VERL (8,0 M) | 1 | 1998-10-07 | [11 empty] | VERV ARM SGS 201 070 G 1X SON-I 70W | 1 | 2011-01-03 | [14 empty] | LAMP SON-T PIA PLUS 70W E27 PH. | 1 | 2020-06-10 |  |  |  |  | 70.00
SST144973 | 1013278 | https://lms.nederlandslicht.nl/qr/report/1013278 | 52.1646 | 5.3071 | 1495205080 | 4640560497 | Seminariehof |  | 3768EE |  | Soest |  | Gemeente Soest |  |  |  |  | In bedrijf | Stedin | [43 empty] | 230 - MAST 6 M ST - EL UITL 5 GR | 1 | 2000-03-31 |  | LM ST 6,0 CV EU125020/5 T60 ET Z N6005 | 6.00 | CILINDRISCH | STAAL | 6005 MOSGROEN | GESCHILDERD | NVT |  | 350400 |  | ARM 2310 OSIRIS 2 PLL 24W 2EVS D76 R9005 | 1 | 2000-03-31 | [14 empty] | LAMP PLL 24W KL830 | 1 | 2020-05-20 |  |  |  |  | 24.00
SST144974 | 1013279 | https://lms.nederlandslicht.nl/qr/report/1013279 | 52.1647 | 5.3074 | 1495431029 | 4640635806 | Seminariehof |  | 3768EE |  | Soest |  | Gemeente Soest |  |  |  |  | In bedrijf | Stedin | [43 empty] | 230 - MAST 6 M ST - EL UITL 5 GR | 1 | 2000-03-31 |  | LM ST 6,0 CV EU125020/5 T60 ET Z N6005 | 6.00 | CILINDRISCH | STAAL | 6005 MOSGROEN | GESCHILDERD | NVT |  | 350400 |  | ARM 2310 OSIRIS 2 PLL 24W 2EVS D76 R9005 | 1 | 2000-03-31 | [14 empty] | LAMP PLL 24W KL830 | 1 | 2020-05-20 |  |  |  |  | 24.00
SST144976 | 1013280 | https://lms.nederlandslicht.nl/qr/report/1013280 | 52.1643 | 5.307 | 1495104160 | 4640240167 | Tensenhof |  | 3768EG |  | Soest |  | Gemeente Soest |  |  |  |  | In bedrijf | Stedin | [43 empty] | 5 - MAST 4,5 M ST VERL | 1 | 2000-04-18 |  | 5 - MAST 4,5 M ST VERL |  |  |  | Thermisch verzinkt |  |  |  | 350400 |  | ARM 2310 OSIRIS 2 PLL 24W 2EVS D76 R9005 | 1 | 2000-04-18 | [14 empty] | LAMP PLL 24W KL830 | 1 | 2020-05-20 |  |  |  |  | 24.00
SST144977 | 1013281 | https://lms.nederlandslicht.nl/qr/report/1013281 | 52.1643 | 5.3072 | 1495235760 | 4640240167 | Tensenhof |  | 3768EG |  | Soest |  | Gemeente Soest |  |  |  |  | In bedrijf | Stedin | [43 empty] | 5 - MAST 4,5 M ST VERL | 1 | 2000-04-18 |  | 5 - MAST 4,5 M ST VERL |  |  |  | Thermisch verzinkt |  |  |  | 350400 |  | ARM 2310 OSIRIS 2 PLL 24W 2EVS D76 R9005 | 1 | 2000-04-18 | [14 empty] | LAMP PH PLL 24W 830 2G11 4P | 1 | 2020-05-20 |  | 24W PLL |  |  | 24.00 | 16000 | PLL
SST144978 | 1013282 | https://lms.nederlandslicht.nl/qr/report/1013282 | 52.1642 | 5.3074 | 1495384160 | 4640083371 | Tensenhof |  | 3768EG |  | Soest |  | Gemeente Soest |  |  |  |  | In bedrijf | Stedin | [43 empty] | 5 - MAST 4,5 M ST VERL | 1 | 2000-04-20 |  | 5 - MAST 4,5 M ST VERL |  |  |  | Thermisch verzinkt |  |  |  | 350400 |  | ARM 2310 OSIRIS 2 PLL 24W 2EVS D76 R9005 | 1 | 2000-04-20 | [14 empty] | LAMP PLL 24W KL830 | 1 | 2020-05-20 |  |  |  |  | 24.00
SST144979 | 1013283 | https://lms.nederlandslicht.nl/qr/report/1013283 | 52.1648 | 5.3076 | 1495543760 | 4640779175 | Driftje |  | 3768ER |  | Soest |  | Gemeente Soest |  |  |  |  | In bedrijf | Stedin | [43 empty] | 5 - MAST 4,5 M ST VERL | 1 | 2000-05-02 |  | 5 - MAST 4,5 M ST VERL |  |  |  | Thermisch verzinkt |  |  |  | 350400 |  | ARM 2310 OSIRIS 2 PLL 24W 2EVS D76 R9005 | 1 | 2000-05-02 | [14 empty] | LAMP PH PLL 24W 830 2G11 4P | 1 | 2020-05-06 |  | 24W PLL |  |  | 24.00 | 16000 | PLL
SST144981 | 1013284 | https://lms.nederlandslicht.nl/qr/report/1013284 | 52.1757 | 5.2664 | 1467370260 | 4652879469 | Zuidergracht |  | 3763LS |  | Soest |  | Gemeente Soest |  |  |  |  | In bedrijf | Stedin | [43 empty] | 228 - MAST 4,7 M ST VERL (6,0 M) | 1 | 2011-01-04 |  | LM ST 6,0 CV EU1250/20/5 T60 ET Z N6005 | 6.00 | CILINDRISCH | STAAL | 6005 MOSGROEN | GESCHILDERD | NVT |  | 350400 |  | Lightwell Luxis LW-SRD 3000LM 2x2x4 730 DCW CV | 1 | 2018-12-15 |  |  | Lightwell | [11 empty] | LED | 1 | 2018-12-15 |  | LED |  |  | 30.00 | 100000 | LED |  | LEDDRIVER | 1 | 2018-12-15 |  | LEDDRIVER |  |  | 1.00 | 175200
SST144982 | 1013285 | https://lms.nederlandslicht.nl/qr/report/1013285 | 52.1756 | 5.2662 | 1467205560 | 4652760672 | Zuidergracht |  | 3763LS |  | Soest |  | Gemeente Soest |  |  |  |  | In bedrijf | Stedin | [43 empty] | 228 - MAST 4,7 M ST VERL (6,0 M) | 1 | 2011-01-04 |  | LM ST 6,0 CV EU1250/20/5 T60 ET Z N6005 | 6.00 | CILINDRISCH | STAAL | 6005 MOSGROEN | GESCHILDERD | NVT |  | 350400 |  | Lightwell Luxis LW-SRD 3000LM 2x2x4 730 DCW CV | 1 | 2018-12-15 |  |  | Lightwell | [11 empty] | LED | 1 | 2018-12-15 |  | LED |  |  | 30.00 | 100000 | LED |  | LEDDRIVER | 1 | 2018-12-15 |  | LEDDRIVER |  |  | 1.00 | 175200
SST144997 | 1013286 | https://lms.nederlandslicht.nl/qr/report/1013286 | 52.175 | 5.2893 | 1483008160 | 4652080567 | de Bongerd |  | 3762XA |  | Soest |  | Gemeente Soest |  |  |  |  | In bedrijf | Stedin | [43 empty] | 219 - MAST 4,0m ST CONISCH OPZ 60MM PC | 1 | 1998-07-07 |  | 219 - MAST 4,0m ST CONISCH OPZ 60MM PC |  |  |  | Thermisch verzinkt |  |  |  | 350400 |  | Lightwell Friso Kramer LW-FKD opaal 1800LM 16A 830 | 1 | 2019-01-04 |  |  | Lightwell | [11 empty] | LED 16W | 1 | 2019-01-04 |  | LED 16W |  |  | 16.00 | 100000 | LED |  | LEDDRIVER | 1 | 2019-01-04 |  | LEDDRIVER |  |  | 1.00 | 175200
SST144998 | 1013287 | https://lms.nederlandslicht.nl/qr/report/1013287 | 52.1643 | 5.3077 | 1495581210 | 4640234102 | Driftje |  | 3768ER |  | Soest |  | Gemeente Soest |  |  |  |  | In bedrijf | Stedin | [43 empty] | 5 - MAST 4,5 M ST VERL | 1 | 2011-01-03 |  | 5 - MAST 4,5 M ST VERL |  |  |  | Thermisch verzinkt |  |  |  | 350400 |  | ARM 2310 OSIRIS 2 PLL 24W 2EVS D76 R9005 | 1 | 2011-01-03 | [14 empty] | LAMP PLL 24W KL830 | 1 | 2020-05-06 |  |  |  |  | 24.00
SST146011 | 1013288 | https://lms.nederlandslicht.nl/qr/report/1013288 | 52.1782 | 5.2922 | 1485024680 | 4655702858 | Verlengde Talmalaan |  | 3762AA |  | Soest |  | Gemeente Soest |  |  |  |  | In bedrijf | Stedin | [43 empty] | 219 - MAST 4,0m ST CONISCH OPZ 60MM PC | 1 | 1998-05-18 |  | 219 - MAST 4,0m ST CONISCH OPZ 60MM PC |  |  |  | Thermisch verzinkt |  |  |  | 350400 |  | ARM 2550 IRIS PLL 18/24W R7035 | 1 | 1998-05-18 |  | ARM 2550 IRIS PLL 18/24W R7035 | [8 empty] | 1800.00 | 175200 |  |  | LAMP PLL 24W KL830 | 1 | 2020-04-29 |  |  |  |  | 24.00
SST146012 | 1013289 | https://lms.nederlandslicht.nl/qr/report/1013289 | 52.1784 | 5.2919 | 1484782989 | 4655851674 | Verlengde Talmalaan |  | 3762AA |  | Soest |  | Gemeente Soest |  |  |  |  | In bedrijf | Stedin | [43 empty] | 219 - MAST 4,0m ST CONISCH OPZ 60MM PC | 1 | 1998-05-18 |  | 219 - MAST 4,0m ST CONISCH OPZ 60MM PC |  |  |  | Thermisch verzinkt |  |  |  | 350400 |  | ARM 2550 IRIS PLL 18/24W R7035 | 1 | 1998-05-18 |  | ARM 2550 IRIS PLL 18/24W R7035 | [8 empty] | 1800.00 | 175200 |  |  | LAMP PLL 24W KL830 | 1 | 2020-04-29 |  |  |  |  | 24.00
SST146013 | 1013290 | https://lms.nederlandslicht.nl/qr/report/1013290 | 52.1786 | 5.2916 | 1484583200 | 4656074526 | Verlengde Talmalaan |  | 3762AA |  | Soest |  | Gemeente Soest |  |  |  |  | In bedrijf | Stedin | [43 empty] | 219 - MAST 4,0m ST CONISCH OPZ 60MM PC | 1 | 1998-05-18 |  | 219 - MAST 4,0m ST CONISCH OPZ 60MM PC |  |  |  | Thermisch verzinkt |  |  |  | 350400 |  | ARM 2550 IRIS PLL 18/24W R7035 | 1 | 1998-05-18 |  | ARM 2550 IRIS PLL 18/24W R7035 | [8 empty] | 1800.00 | 175200 |  |  | LAMP PH PLL 24W 830 2G11 4P | 1 | 2020-04-29 |  | 24W PLL |  |  | 24.00 | 16000 | PLL
SST146014 | 1013291 | https://lms.nederlandslicht.nl/qr/report/1013291 | 52.1788 | 5.2913 | 1484376010 | 4656287240 | Verlengde Talmalaan |  | 3762AA |  | Soest |  | Gemeente Soest |  |  |  |  | In bedrijf | Stedin | [43 empty] | 219 - MAST 4,0m ST CONISCH OPZ 60MM PC | 1 | 1998-05-18 |  | 219 - MAST 4,0m ST CONISCH OPZ 60MM PC |  |  |  | Thermisch verzinkt |  |  |  | 350400 |  | ARM 2550 IRIS PLL 18/24W R7035 | 1 | 1998-05-18 |  | ARM 2550 IRIS PLL 18/24W R7035 | [8 empty] | 1800.00 | 175200 |  |  | LAMP PH PLL 24W 830 2G11 4P | 1 | 2020-04-29 |  | 24W PLL |  |  | 24.00 | 16000 | PLL
SST146015 | 1013292 | https://lms.nederlandslicht.nl/qr/report/1013292 | 52.1789 | 5.2909 | 1484134730 | 4656447586 | Chalonhof |  | 3762CS |  | Soest |  | Gemeente Soest |  |  |  |  | In bedrijf | Stedin | [43 empty] | 219 - MAST 4,0m ST CONISCH OPZ 60MM PC | 1 | 1998-05-19 |  | 219 - MAST 4,0m ST CONISCH OPZ 60MM PC |  |  |  | Thermisch verzinkt |  |  |  | 350400 |  | ARM 2550 IRIS PLL 18/24W R7035 | 1 | 1998-05-19 |  | ARM 2550 IRIS PLL 18/24W R7035 | [8 empty] | 1800.00 | 175200 |  |  | LAMP PLL 24W KL830 | 1 | 2020-05-06 |  |  |  |  | 24.00
SST146016 | 1013293 | https://lms.nederlandslicht.nl/qr/report/1013293 | 52.179 | 5.2905 | 1483852430 | 4656503336 | Chalonhof |  | 3762CS |  | Soest |  | Gemeente Soest |  |  |  |  | In bedrijf | Stedin | [43 empty] | 219 - MAST 4,0m ST CONISCH OPZ 60MM PC | 1 | 1998-05-19 |  | 219 - MAST 4,0m ST CONISCH OPZ 60MM PC |  |  |  | Thermisch verzinkt |  |  |  | 350400 |  | ARM 2550 IRIS PLL 18/24W R7035 | 1 | 1998-05-19 |  | ARM 2550 IRIS PLL 18/24W R7035 | [8 empty] | 1800.00 | 175200 |  |  | LAMP PH PLL 24W 830 2G11 4P | 1 | 2020-09-28 |  | 24W PLL |  |  | 24.00 | 16000 | PLL
SST146017 | 1013294 | https://lms.nederlandslicht.nl/qr/report/1013294 | 52.1791 | 5.2902 | 1483658770 | 4656709049 | Chalonhof |  | 3762CS |  | Soest |  | Gemeente Soest |  |  |  |  | In bedrijf | Stedin | [43 empty] | 219 - MAST 4,0m ST CONISCH OPZ 60MM PC | 1 | 1998-05-19 |  | 219 - MAST 4,0m ST CONISCH OPZ 60MM PC |  |  |  | Thermisch verzinkt |  |  |  | 350400 |  | ARM 2550 IRIS PLL 18/24W R7035 | 1 | 1998-05-19 |  | ARM 2550 IRIS PLL 18/24W R7035 | [8 empty] | 1800.00 | 175200 |  |  | LAMP PH PLL 24W 830 2G11 4P | 1 | 2020-05-06 |  | 24W PLL |  |  | 24.00 | 16000 | PLL
SST146018 | 1013295 | https://lms.nederlandslicht.nl/qr/report/1013295 | 52.1793 | 5.2899 | 1483467820 | 4656932527 | Chalonhof |  | 3762CS |  | Soest |  | Gemeente Soest |  |  |  |  | In bedrijf | Stedin | [43 empty] | 219 - MAST 4,0m ST CONISCH OPZ 60MM PC | 1 | 1998-05-19 |  | 219 - MAST 4,0m ST CONISCH OPZ 60MM PC |  |  |  | Thermisch verzinkt |  |  |  | 350400 |  | ARM 2550 IRIS PLL 18/24W R7035 | 1 | 1998-05-19 |  | ARM 2550 IRIS PLL 18/24W R7035 | [8 empty] | 1800.00 | 175200 |  |  | LAMP PLL 24W KL830 | 1 | 2020-05-06 |  |  |  |  | 24.00
SST146039 | 1013296 | https://lms.nederlandslicht.nl/qr/report/1013296 | 52.1831 | 5.2821 | 1478148460 | 4661129468 | Hellingweg |  | 3762CP |  | Soest |  | Gemeente Soest |  |  |  |  | In bedrijf | Stedin | [43 empty] | LM ST 6,0 CV EU1000/20/5 T48 ET Z P6005 | 1 | 2021-02-18 | [5 empty] | 6005 MOSGROEN POEDERCOAT | [5 empty] | 323212 - 2551 PLL 36W HF NV | 1 | 2010-06-01 | [11 empty] | 175200 |  |  | LAMP PLL 36W KL.830 | 1 | 2020-05-13 |  |  |  |  | 36.00
SST146040 | 1013297 | https://lms.nederlandslicht.nl/qr/report/1013297 | 52.1831 | 5.2825 | 1478423860 | 4661137570 | Hellingweg |  | 3762CP |  | Soest |  | Gemeente Soest |  |  |  |  | In bedrijf | Stedin | [43 empty] | 230 - MAST 6 M ST - EL UITL 5 GR | 1 | 1999-10-06 |  | LM ST 6,0 CV EU125020/5 T60 ET Z N6005 | 6.00 | CILINDRISCH | STAAL | 6005 MOSGROEN | GESCHILDERD | NVT |  | 350400 |  | 323212 - 2551 PLL 36W HF NV | 1 | 2010-06-01 | [11 empty] | 175200 |  |  | LAMP PLL 36W KL.830 | 1 | 2020-05-13 |  |  |  |  | 36.00
SST146041 | 1013298 | https://lms.nederlandslicht.nl/qr/report/1013298 | 52.1829 | 5.2824 | 1478302360 | 4660886474 | Hellingweg |  | 3762CP |  | Soest |  | Gemeente Soest |  |  |  |  | In bedrijf | Stedin | [43 empty] | 230 - MAST 6 M ST - EL UITL 5 GR | 1 | 1999-10-11 |  | LM ST 6,0 CV EU125020/5 T60 ET Z N6005 | 6.00 | CILINDRISCH | STAAL | 6005 MOSGROEN | GESCHILDERD | NVT |  | 350400 |  | 323212 - 2551 PLL 36W HF NV | 1 | 2010-06-01 | [11 empty] | 175200 |  |  | LAMP PLL 36W KL.830 | 1 | 2020-05-13 |  |  |  |  | 36.00
SST146042 | 1013299 | https://lms.nederlandslicht.nl/qr/report/1013299 | 52.183 | 5.2828 | 1478572360 | 4661052375 | Hellingweg |  | 3762CP |  | Soest |  | Gemeente Soest |  |  |  |  | In bedrijf | Stedin | [43 empty] | 230 - MAST 6 M ST - EL UITL 5 GR | 1 | 2011-01-10 |  | LM ST 6,0 CV EU125020/5 T60 ET Z N6005 | 6.00 | CILINDRISCH | STAAL | 6005 MOSGROEN | GESCHILDERD | NVT |  | 350400 |  | 323212 - 2551 PLL 36W HF NV | 1 | 2010-06-01 | [11 empty] | 175200 |  |  | LAMP PLL 36W KL.830 | 1 | 2020-05-13 |  |  |  |  | 36.00
SST146043 | 1013300 | https://lms.nederlandslicht.nl/qr/report/1013300 | 52.1832 | 5.2829 | 1478691160 | 4661233271 | Hellingweg |  | 3762CP |  | Soest |  | Gemeente Soest |  |  |  |  | In bedrijf | Stedin | [43 empty] | 230 - MAST 6 M ST - EL UITL 5 GR | 1 | 1999-10-12 |  | LM ST 6,0 CV EU125020/5 T60 ET Z N6005 | 6.00 | CILINDRISCH | STAAL | 6005 MOSGROEN | GESCHILDERD | NVT |  | 350400 |  | 323212 - 2551 PLL 36W HF NV | 1 | 2010-06-01 | [11 empty] | 175200 |  |  | LAMP PLL 36W KL.830 | 1 | 2020-05-13 |  |  |  |  | 36.00
SST146044 | 1013301 | https://lms.nederlandslicht.nl/qr/report/1013301 | 52.1833 | 5.2832 | 1478890960 | 4661334466 | Hellingweg |  | 3762CP |  | Soest |  | Gemeente Soest |  |  |  |  | In bedrijf | Stedin | [43 empty] | 230 - MAST 6 M ST - EL UITL 5 GR | 1 | 1999-10-12 |  | LM ST 6,0 CV EU125020/5 T60 ET Z N6005 | 6.00 | CILINDRISCH | STAAL | 6005 MOSGROEN | GESCHILDERD | NVT |  | 350400 |  | 323212 - 2551 PLL 36W HF NV | 1 | 2010-06-01 | [11 empty] | 175200 |  |  | LAMP PLL 36W KL.830 | 1 | 2020-05-13 |  |  |  |  | 36.00
SST146045 | 1013302 | https://lms.nederlandslicht.nl/qr/report/1013302 | 52.1835 | 5.2835 | 1479061060 | 4661527372 | Hellingweg |  | 3762CP |  | Soest |  | Gemeente Soest |  |  |  |  | In bedrijf | Stedin | [43 empty] | 230 - MAST 6 M ST - EL UITL 5 GR | 1 | 1999-10-13 |  | LM ST 6,0 CV EU125020/5 T60 ET Z N6005 | 6.00 | CILINDRISCH | STAAL | 6005 MOSGROEN | GESCHILDERD | NVT |  | 350400 |  | 323212 - 2551 PLL 36W HF NV | 1 | 2010-06-01 | [11 empty] | 175200 |  |  | LAMP PLL 36W KL.830 | 1 | 2020-05-13 |  |  |  |  | 36.00
SST146196 | 1013303 | https://lms.nederlandslicht.nl/qr/report/1013303 | 52.1602 | 5.2902 | 1483594660 | 4635681976 | den Blieklaan |  | 3766AP |  | Soest |  | Gemeente Soest |  |  |  |  | In bedrijf | Stedin | [43 empty] | 230 - MAST 6 M ST - EL UITL 5 GR | 1 | 1999-04-28 |  | LM ST 6,0 CV EU125020/5 T60 ET Z N6005 | 6.00 | CILINDRISCH | STAAL | 6005 MOSGROEN | GESCHILDERD | NVT |  | 350400 |  | Innolumis mini-Nicole 730 24W | 1 | 2020-04-21 |  |  | Innolumis | [11 empty] | LED IN: Innolumis mini-Nicole 730 24W | 1 | 2020-04-21 |  |  |  |  | 24.00 |  |  |  | LEDDRIVER | 1 | 2020-04-21 |  | LEDDRIVER |  |  | 1.00 | 175200
SST146197 | 1013304 | https://lms.nederlandslicht.nl/qr/report/1013304 | 52.1591 | 5.2906 | 1483896060 | 4634456573 | den Blieklaan |  | 3766AP |  | Soest |  | Gemeente Soest |  |  |  |  | In bedrijf | Stedin | [43 empty] | 230 - MAST 6 M ST - EL UITL 5 GR | 1 | 1999-04-28 |  | LM ST 6,0 CV EU125020/5 T60 ET Z N6005 | 6.00 | CILINDRISCH | STAAL | 6005 MOSGROEN | GESCHILDERD | NVT |  | 350400 |  | Innolumis mini-Nicole 730 24W | 1 | 2020-04-21 |  |  | Innolumis | [11 empty] | LED IN: Innolumis mini-Nicole 730 24W | 1 | 2020-04-21 |  |  |  |  | 24.00 |  |  |  | LEDDRIVER | 1 | 2020-04-21 |  | LEDDRIVER |  |  | 1.00 | 175200
SST146198 | 1013305 | https://lms.nederlandslicht.nl/qr/report/1013305 | 52.1586 | 5.2903 | 1483702460 | 4633902175 | den Blieklaan |  | 3766AP |  | Soest |  | Gemeente Soest |  |  |  |  | In bedrijf | Stedin | [43 empty] | 230 - MAST 6 M ST - EL UITL 5 GR | 1 | 1999-04-28 |  | LM ST 6,0 CV EU125020/5 T60 ET Z N6005 | 6.00 | CILINDRISCH | STAAL | 6005 MOSGROEN | GESCHILDERD | NVT |  | 350400 |  | Innolumis mini-Nicole 730 24W | 1 | 2020-04-21 |  |  | Innolumis | [11 empty] | LED IN: Innolumis mini-Nicole 730 24W | 1 | 2020-04-21 |  |  |  |  | 24.00 |  |  |  | LEDDRIVER | 1 | 2020-04-21 |  | LEDDRIVER |  |  | 1.00 | 175200
SST146199 | 1013306 | https://lms.nederlandslicht.nl/qr/report/1013306 | 52.1661 | 5.3132 | 1499341460 | 4642129971 | Betje Wolfflaan |  | 3768XV |  | Soest |  | Gemeente Soest |  |  |  |  | In bedrijf | Stedin | [43 empty] | 230 - MAST 6 M ST - EL UITL 5 GR | 1 | 1999-04-29 |  | LM ST 6,0 CV EU125020/5 T60 ET Z N6005 | 6.00 | CILINDRISCH | STAAL | 6005 MOSGROEN | GESCHILDERD | NVT |  | 350400 |  | Lightronics PRUNUS-E3-L2WG4-LC-M-32LED-3000K-2200LM | 1 | 2020-03-28 |  |  | Lightronics BV | [11 empty] | LED IN: Lightronics PRUNUS-E3-L2WG4-LC-M-32LED-3000K-2200LM | 1 | 2020-03-28 |  |  |  |  | 16.00 |  |  |  | LEDDRIVER | 1 | 2020-03-28 |  | LEDDRIVER |  |  | 1.00 | 175200
SST146203 | 1013307 | https://lms.nederlandslicht.nl/qr/report/1013307 | 52.1773 | 5.2824 | 1478282460 | 4654687475 | Nijverheidsweg |  | 3762EP |  | Soest |  | Gemeente Soest |  |  |  |  | In bedrijf | Stedin | [43 empty] | 228 - MAST 4,7 M ST VERL (6,0 M) | 1 | 2005-07-05 |  | LM ST 6,0 CV EU1250/20/5 T60 ET Z N6005 | 6.00 | CILINDRISCH | STAAL | 6005 MOSGROEN | GESCHILDERD | NVT |  | 350400 |  | ARM 2552 IRIS PLL 55W R7035 | 1 | 2004-09-16 |  | ARM 2552 IRIS PLL 55W R7035 | [8 empty] | 4800.00 | 175200 |  |  | PLL 55W 830 (HF) | 1 | 2020-05-27 |  | 55W PLL 830 |  |  |  | 16000 | PLL
SST146205 | 1013308 | https://lms.nederlandslicht.nl/qr/report/1013308 | 52.168 | 5.295 | 1486922060 | 4644305671 | Weegbreestraat |  | 3765XA |  | Soest |  | Gemeente Soest |  |  |  |  | In bedrijf | Stedin | [43 empty] | 219 - MAST 4,0m ST CONISCH OPZ 60MM PC | 1 | 1998-06-16 |  | 219 - MAST 4,0m ST CONISCH OPZ 60MM PC |  |  |  | Thermisch verzinkt |  |  |  | 350400 |  | ARM 2000 KEGEL PLL 24W/840 4M SN R9005 | 1 | 1998-06-16 |  | ARM 2000 KEGEL PLL 24W/840 4M SN R9005 | [8 empty] | 1800.00 | 175200 |  |  | LAMP PLL 24W KL830 | 1 | 2020-04-29 |  |  |  |  | 24.00
SST146211 | 1013309 | https://lms.nederlandslicht.nl/qr/report/1013309 | 52.1637 | 5.2931 | 1485637160 | 4639565667 | Koningsweg |  | 3762EA |  | Soest |  | Gemeente Soest |  |  |  |  | In bedrijf | Stedin | [43 empty] | 219 - MAST 4,0m ST CONISCH OPZ 60MM PC | 1 | 1998-06-23 |  | 219 - MAST 4,0m ST CONISCH OPZ 60MM PC |  |  |  | Thermisch verzinkt |  |  |  | 350400 |  | Lightwell Friso Kramer LW-FKD opaal 1800LM 16A 830 | 1 | 2018-10-11 |  |  | Lightwell | [11 empty] | LED 16W | 1 | 2018-10-11 |  | LED 16W |  |  | 16.00 | 100000 | LED |  | LEDDRIVER | 1 | 2018-10-11 |  | LEDDRIVER |  |  | 1.00 | 175200
SST146217 | 1013310 | https://lms.nederlandslicht.nl/qr/report/1013310 | 52.1801 | 5.2967 | 1488065960 | 4657748868 | Albert Cuyplaan |  | 3764TN |  | Soest |  | Gemeente Soest |  |  |  |  | In bedrijf | Stedin | [43 empty] | 230 - MAST 6 M ST - EL UITL 5 GR | 1 | 1998-06-29 |  | LM ST 6,0 CV EU125020/5 T60 ET Z N6005 | 6.00 | CILINDRISCH | STAAL | 6005 MOSGROEN | GESCHILDERD | NVT |  | 350400 |  | SL20MC 20X 18W WW 2000L GREY ST10 DDG | 1 | 2020-04-01 |  |  | Siteco |  |  |  |  | GRIJS | [6 empty] | LED 18W | 1 | 2020-04-22 | [8 empty] | LEDDRIVER | 1 | 2020-04-01 |  | LEDDRIVER |  |  | 1.00 | 175200
SST146218 | 1013311 | https://lms.nederlandslicht.nl/qr/report/1013311 | 52.1808 | 5.3016 | 1491475399 | 4658554192 | Jac. van Looylaan |  | 3764BE |  | Soest |  | Gemeente Soest |  |  |  |  | In bedrijf | Stedin | [43 empty] | 230 - MAST 6 M ST - EL UITL 5 GR | 1 | 1998-06-29 |  | LM ST 6,0 CV EU125020/5 T60 ET Z N6005 | 6.00 | CILINDRISCH | STAAL | 6005 MOSGROEN | GESCHILDERD | NVT |  | 350400 |  | 323212 - 2551 PLL 36W HF NV | 1 | 2010-02-08 | [11 empty] | 175200 |  |  | LAMP PH PLL 36W 830 2G11 4P | 1 | 2020-06-03 |  | 36W PLL |  |  | 36.00 | 16000 | PLL
SST146222 | 1013312 | https://lms.nederlandslicht.nl/qr/report/1013312 | 52.1816 | 5.2751 | 1473325460 | 4659484474 | Kostverlorenweg |  | 3762EM |  | Soest |  | Gemeente Soest |  |  |  |  | In bedrijf | Stedin | [43 empty] | LM ST 6,0 CV EU1000/20/5 T48 ET Z P6005 | 1 | 2020-02-19 | [5 empty] | 6005 MOSGROEN POEDERCOAT | [5 empty] | 323212 - 2551 PLL 36W HF NV | 1 | 1998-07-02 | [11 empty] | 175200 |  |  | LAMP PLL 36W KL.830 | 1 | 2020-06-03 |  |  |  |  | 36.00
SST146228 | 1013313 | https://lms.nederlandslicht.nl/qr/report/1013313 | 52.1792 | 5.2874 | 1481732910 | 4656732307 | Chalonhof |  | 3762CS |  | Soest |  | Gemeente Soest |  |  |  |  | In bedrijf | Stedin | [43 empty] | 219 - MAST 4,0m ST CONISCH OPZ 60MM PC | 1 | 1998-06-16 |  | 219 - MAST 4,0m ST CONISCH OPZ 60MM PC |  |  |  | Thermisch verzinkt |  |  |  | 350400 |  | 320112 - CPS 200 PLL 24W HF NV | 1 | 1998-06-16 | [11 empty] | 175200 |  |  | LAMP PLL 24W KL830 | 1 | 2020-05-06 |  |  |  |  | 24.00
SST146229 | 1013314 | https://lms.nederlandslicht.nl/qr/report/1013314 | 52.1728 | 5.2898 | 1483358060 | 4649626072 | Weegbreestraat |  | 3765XA |  | Soest |  | Gemeente Soest |  |  |  |  | In bedrijf | Stedin | [43 empty] | 230 - MAST 6 M ST - EL UITL 5 GR | 1 | 1998-07-07 |  | LM ST 6,0 CV EU125020/5 T60 ET Z N6005 | 6.00 | CILINDRISCH | STAAL | 6005 MOSGROEN | GESCHILDERD | NVT |  | 350400 |  | Osram Streetlight 20 micro LED, ST1.3a 2000lm | 1 | 2018-10-01 |  |  | Osram | [11 empty] | LED 18W | 1 | 2018-10-01 | [8 empty] | LEDDRIVER | 1 | 2018-10-01 |  | LEDDRIVER |  |  | 1.00 | 175200
SST146230 | 1013315 | https://lms.nederlandslicht.nl/qr/report/1013315 | 52.1813 | 5.3012 | 1491207260 | 4659141265 | Jac. van Looylaan |  | 3764BE |  | Soest |  | Gemeente Soest |  |  |  |  | In bedrijf | Stedin | [43 empty] | 230 - MAST 6 M ST - EL UITL 5 GR | 1 | 1998-07-07 |  | LM ST 6,0 CV EU125020/5 T60 ET Z N6005 | 6.00 | CILINDRISCH | STAAL | 6005 MOSGROEN | GESCHILDERD | NVT |  | 350400 |  | 323212 - 2551 PLL 36W HF NV | 1 | 2010-02-08 | [11 empty] | 175200 |  |  | LAMP PLL 36W KL.830 | 1 | 2020-06-03 |  |  |  |  | 36.00
SST146231 | 1013316 | https://lms.nederlandslicht.nl/qr/report/1013316 | 52.1816 | 5.2996 | 1490059650 | 4659485743 | van Goyenlaan |  | 3764XC |  | Soest |  | Gemeente Soest |  |  |  |  | In bedrijf | Stedin | [43 empty] | 230 - MAST 6 M ST - EL UITL 5 GR | 1 | 1998-07-07 |  | LM ST 6,0 CV EU125020/5 T60 ET Z N6005 | 6.00 | CILINDRISCH | STAAL | 6005 MOSGROEN | GESCHILDERD | NVT |  | 350400 |  | 323212 - 2551 PLL 36W HF NV | 1 | 2003-07-28 | [11 empty] | 175200 |  |  | LAMP PLL 36W KL.830 | 1 | 2020-06-10 |  |  |  |  | 36.00
SST146236 | 1013317 | https://lms.nederlandslicht.nl/qr/report/1013317 | 52.1831 | 5.2932 | 1485724860 | 4661166874 | Nassaulaan |  | 3761BS |  | Soest |  | Gemeente Soest |  |  |  |  | In bedrijf | Stedin | [43 empty] | 230 - MAST 6 M ST - EL UITL 5 GR | 1 | 1998-07-14 |  | LM ST 6,0 CV EU125020/5 T60 ET Z N6005 | 6.00 | CILINDRISCH | STAAL | 6005 MOSGROEN | GESCHILDERD | NVT |  | 350400 |  | 302912 - LRB 303 TLD 18W NV | 1 | 1998-07-14 | [11 empty] | 175200 |  |  | LAMP TLD 18W 830 G13 | 1 | 2020-04-22 |  | 18W TLD |  |  | 18.00 | 8000 | TL
SST146237 | 1013318 | https://lms.nederlandslicht.nl/qr/report/1013318 | 52.1603 | 5.3101 | 1497264160 | 4635757266 | Jacob Catslaan |  | 3768GP |  | Soest |  | Gemeente Soest |  |  |  |  | In bedrijf | Stedin | [43 empty] | 230 - MAST 6 M ST - EL UITL 5 GR | 1 | 1998-07-17 |  | LM ST 6,0 CV EU125020/5 T60 ET Z N6005 | 6.00 | CILINDRISCH | STAAL | 6005 MOSGROEN | GESCHILDERD | NVT |  | 350400 |  | 323212 - 2551 PLL 36W HF NV | 1 | 2008-03-17 | [11 empty] | 175200 |  |  | LAMP PLL 36W KL.830 | 1 | 2020-06-03 |  |  |  |  | 36.00
SST146243 | 1013319 | https://lms.nederlandslicht.nl/qr/report/1013319 | 52.1831 | 5.2939 | 1486218460 | 4661101673 | Prins Hendriklaan |  | 3761DS |  | Soest |  | Gemeente Soest |  |  |  |  | In bedrijf | Stedin | [43 empty] | LM ST 6,0 CV EU1000/20/5 T48 ET Z P6005 | 1 | 2020-04-01 | [5 empty] | 6005 MOSGROEN POEDERCOAT | [5 empty] | SL20MC 20X 18W WW 2000L GREY ST10 DDG | 1 | 2020-04-01 |  |  | Siteco |  |  |  |  | GRIJS | [6 empty] | LED 18W | 1 | 2020-04-29 | [8 empty] | LEDDRIVER | 1 | 2020-04-01 |  | LEDDRIVER |  |  | 1.00 | 175200
SST146244 | 1013320 | https://lms.nederlandslicht.nl/qr/report/1013320 | 52.1843 | 5.2948 | 1486838560 | 4662458465 | Irenelaan |  | 3761BK |  | Soest |  | Gemeente Soest |  |  |  |  | In bedrijf | Stedin | [43 empty] | 230 - MAST 6 M ST - EL UITL 5 GR | 1 | 1998-07-29 |  | LM ST 6,0 CV EU125020/5 T60 ET Z N6005 | 6.00 | CILINDRISCH | STAAL | 6005 MOSGROEN | GESCHILDERD | NVT |  | 350400 |  | 302912 - LRB 303 TLD 18W NV | 1 | 1987-07-01 | [11 empty] | 175200 |  |  | LAMP TLD 18W 830 G13 | 1 | 2020-04-22 |  | 18W TLD |  |  | 18.00 | 8000 | TL
SST146248 | 1013321 | https://lms.nederlandslicht.nl/qr/report/1013321 | 52.1859 | 5.2919 | 1484816860 | 4664222573 | Anna Paulownalaan |  | 3761CV |  | Soest |  | Gemeente Soest |  |  |  |  | In bedrijf | Stedin | [43 empty] | LM ST 6,0 CV EU1000/20/5 T48 ET Z P6005 | 1 | 2019-06-07 | [5 empty] | 6005 MOSGROEN POEDERCOAT | [5 empty] | 302912 - LRB 303 TLD 18W NV | 1 | 1998-08-04 | [11 empty] | 175200 |  |  | LAMP PH PLL 24W 830 2G11 4P | 1 | 2020-02-28 |  | 24W PLL |  |  | 24.00 | 16000 | PLL
SST146249 | 1013322 | https://lms.nederlandslicht.nl/qr/report/1013322 | 52.185 | 5.2911 | 1484307260 | 4663231374 | Anna Paulownalaan |  | 3761CV |  | Soest |  | Gemeente Soest |  |  |  |  | In bedrijf | Stedin | [43 empty] | 230 - MAST 6 M ST - EL UITL 5 GR | 1 | 1998-08-04 |  | LM ST 6,0 CV EU125020/5 T60 ET Z N6005 | 6.00 | CILINDRISCH | STAAL | 6005 MOSGROEN | GESCHILDERD | NVT |  | 350400 |  | 302912 - LRB 303 TLD 18W NV | 1 | 1998-08-04 | [11 empty] | 175200 |  |  | LAMP TLD 18W 830 G13 | 1 | 2020-04-22 |  | 18W TLD |  |  | 18.00 | 8000 | TL
SST146256 | 1013323 | https://lms.nederlandslicht.nl/qr/report/1013323 | 52.1744 | 5.29 | 1483488760 | 4651426375 | de Bongerd |  | 3762XA |  | Soest |  | Gemeente Soest |  |  |  |  | In bedrijf | Stedin | [43 empty] | 219 - MAST 4,0m ST CONISCH OPZ 60MM PC | 1 | 1998-06-15 |  | 219 - MAST 4,0m ST CONISCH OPZ 60MM PC |  |  |  | Thermisch verzinkt |  |  |  | 350400 |  | Lightwell Friso Kramer LW-FKD opaal 1800LM 16A 830 | 1 | 2019-01-04 |  |  | Lightwell | [11 empty] | LED 16W | 1 | 2019-01-04 |  | LED 16W |  |  | 16.00 | 100000 | LED |  | LEDDRIVER | 1 | 2019-01-04 |  | LEDDRIVER |  |  | 1.00 | 175200
SST146257 | 1013324 | https://lms.nederlandslicht.nl/qr/report/1013324 | 52.1745 | 5.2901 | 1483594060 | 4651543670 | de Bongerd |  | 3762XA |  | Soest |  | Gemeente Soest |  |  |  |  | In bedrijf | Stedin | [43 empty] | 219 - MAST 4,0m ST CONISCH OPZ 60MM PC | 1 | 1998-06-15 |  | 219 - MAST 4,0m ST CONISCH OPZ 60MM PC |  |  |  | Thermisch verzinkt |  |  |  | 350400 |  | Lightwell Friso Kramer LW-FKD opaal 1800LM 16A 830 | 1 | 2019-01-04 |  |  | Lightwell | [11 empty] | LED 16W | 1 | 2019-01-04 |  | LED 16W |  |  | 16.00 | 100000 | LED |  | LEDDRIVER | 1 | 2019-01-04 |  | LEDDRIVER |  |  | 1.00 | 175200
SST146258 | 1013325 | https://lms.nederlandslicht.nl/qr/report/1013325 | 52.1745 | 5.2898 | 1483404280 | 4651593658 | de Bongerd |  | 3762XA |  | Soest |  | Gemeente Soest |  |  |  |  | In bedrijf | Stedin | [43 empty] | 219 - MAST 4,0m ST CONISCH OPZ 60MM PC | 1 | 1998-06-11 |  | 219 - MAST 4,0m ST CONISCH OPZ 60MM PC |  |  |  | Thermisch verzinkt |  |  |  | 350400 |  | Lightwell Friso Kramer LW-FKD opaal 1800LM 16A 830 | 1 | 2019-01-04 |  |  | Lightwell | [11 empty] | LED 16W | 1 | 2019-01-04 |  | LED 16W |  |  | 16.00 | 100000 | LED |  | LEDDRIVER | 1 | 2019-01-04 |  | LEDDRIVER |  |  | 1.00 | 175200
SST146259 | 1013326 | https://lms.nederlandslicht.nl/qr/report/1013326 | 52.1745 | 5.2895 | 1483141250 | 4651586645 | de Bongerd |  | 3762XA |  | Soest |  | Gemeente Soest |  |  |  |  | In bedrijf | Stedin | [43 empty] | 219 - MAST 4,0m ST CONISCH OPZ 60MM PC | 1 | 1998-06-15 |  | 219 - MAST 4,0m ST CONISCH OPZ 60MM PC |  |  |  | Thermisch verzinkt |  |  |  | 350400 |  | Lightwell Friso Kramer LW-FKD opaal 1800LM 16A 830 | 1 | 2019-01-04 |  |  | Lightwell | [11 empty] | LED 16W | 1 | 2019-01-04 |  | LED 16W |  |  | 16.00 | 100000 | LED |  | LEDDRIVER | 1 | 2019-01-04 |  | LEDDRIVER |  |  | 1.00 | 175200
SST146260 | 1013327 | https://lms.nederlandslicht.nl/qr/report/1013327 | 52.1748 | 5.2897 | 1483283710 | 4651826577 | de Bongerd |  | 3762XA |  | Soest |  | Gemeente Soest |  |  |  |  | In bedrijf | Stedin | [43 empty] | 219 - MAST 4,0m ST CONISCH OPZ 60MM PC | 1 | 1998-06-11 |  | 219 - MAST 4,0m ST CONISCH OPZ 60MM PC |  |  |  | Thermisch verzinkt |  |  |  | 350400 |  | Lightwell Friso Kramer LW-FKD opaal 1800LM 16A 830 | 1 | 2019-01-04 |  |  | Lightwell | [11 empty] | LED 16W | 1 | 2019-01-04 |  | LED 16W |  |  | 16.00 | 100000 | LED |  | LEDDRIVER | 1 | 2019-01-04 |  | LEDDRIVER |  |  | 1.00 | 175200
SST146261 | 1013328 | https://lms.nederlandslicht.nl/qr/report/1013328 | 52.1748 | 5.2893 | 1483002760 | 4651924676 | de Bongerd |  | 3762XA |  | Soest |  | Gemeente Soest |  |  |  |  | In bedrijf | Stedin | [43 empty] | 219 - MAST 4,0m ST CONISCH OPZ 60MM PC | 1 | 1998-07-02 |  | 219 - MAST 4,0m ST CONISCH OPZ 60MM PC |  |  |  | Thermisch verzinkt |  |  |  | 350400 |  | Lightwell Friso Kramer LW-FKD opaal 1800LM 16A 830 | 1 | 2019-01-04 |  |  | Lightwell | [11 empty] | LED 16W | 1 | 2019-01-04 |  | LED 16W |  |  | 16.00 | 100000 | LED |  | LEDDRIVER | 1 | 2019-01-04 |  | LEDDRIVER |  |  | 1.00 | 175200
SST146262 | 1013329 | https://lms.nederlandslicht.nl/qr/report/1013329 | 52.175 | 5.2891 | 1482892060 | 4652150774 | de Bongerd |  | 3762XA |  | Soest |  | Gemeente Soest |  |  |  |  | In bedrijf | Stedin | [43 empty] | 219 - MAST 4,0m ST CONISCH OPZ 60MM PC | 1 | 1998-06-17 |  | 219 - MAST 4,0m ST CONISCH OPZ 60MM PC |  |  |  | Thermisch verzinkt |  |  |  | 350400 |  | Lightwell Friso Kramer LW-FKD opaal 1800LM 16A 830 | 1 | 2019-01-04 |  |  | Lightwell | [11 empty] | LED 16W | 1 | 2019-01-04 |  | LED 16W |  |  | 16.00 | 100000 | LED |  | LEDDRIVER | 1 | 2019-01-04 |  | LEDDRIVER |  |  | 1.00 | 175200
SST146263 | 1013330 | https://lms.nederlandslicht.nl/qr/report/1013330 | 52.1752 | 5.2894 | 1483070260 | 4652320874 | de Bongerd |  | 3762XA |  | Soest |  | Gemeente Soest |  |  |  |  | In bedrijf | Stedin | [43 empty] | 219 - MAST 4,0m ST CONISCH OPZ 60MM PC | 1 | 1998-06-10 |  | 219 - MAST 4,0m ST CONISCH OPZ 60MM PC |  |  |  | Thermisch verzinkt |  |  |  | 350400 |  | Lightwell Friso Kramer LW-FKD opaal 1800LM 16A 830 | 1 | 2019-01-04 |  |  | Lightwell | [11 empty] | LED 16W | 1 | 2019-01-04 |  | LED 16W |  |  | 16.00 | 100000 | LED |  | LEDDRIVER | 1 | 2019-01-04 |  | LEDDRIVER |  |  | 1.00 | 175200
SST146264 | 1013331 | https://lms.nederlandslicht.nl/qr/report/1013331 | 52.1753 | 5.2896 | 1483237660 | 4652482867 | de Bongerd |  | 3762XA |  | Soest |  | Gemeente Soest |  |  |  |  | In bedrijf | Stedin | [43 empty] | 219 - MAST 4,0m ST CONISCH OPZ 60MM PC | 1 | 1998-06-10 |  | 219 - MAST 4,0m ST CONISCH OPZ 60MM PC |  |  |  | Thermisch verzinkt |  |  |  | 350400 |  | Lightwell Friso Kramer LW-FKD opaal 1800LM 16A 830 | 1 | 2019-01-04 |  |  | Lightwell | [11 empty] | LED 16W | 1 | 2019-01-04 |  | LED 16W |  |  | 16.00 | 100000 | LED |  | LEDDRIVER | 1 | 2019-01-04 |  | LEDDRIVER |  |  | 1.00 | 175200
SST146265 | 1013332 | https://lms.nederlandslicht.nl/qr/report/1013332 | 52.1752 | 5.2902 | 1483650760 | 4652291368 | de Bongerd |  | 3762XA |  | Soest |  | Gemeente Soest |  |  |  |  | In bedrijf | Stedin | [43 empty] | 219 - MAST 4,0m ST CONISCH OPZ 60MM PC | 1 | 1998-06-16 |  | 219 - MAST 4,0m ST CONISCH OPZ 60MM PC |  |  |  | Thermisch verzinkt |  |  |  | 350400 |  | ARM 2000 KEGEL PLL 24W/840 4M SN R9005 | 1 | 1998-06-16 |  | ARM 2000 KEGEL PLL 24W/840 4M SN R9005 | [8 empty] | 1800.00 | 175200 |  |  | LAMP PLL 24W KL830 | 1 | 2020-05-06 |  |  |  |  | 24.00
SST146266 | 1013333 | https://lms.nederlandslicht.nl/qr/report/1013333 | 52.1751 | 5.2899 | 1483459060 | 4652177771 | de Bongerd |  | 3762XA |  | Soest |  | Gemeente Soest |  |  |  |  | In bedrijf | Stedin | [43 empty] | 219 - MAST 4,0m ST CONISCH OPZ 60MM PC | 1 | 1998-06-23 |  | 219 - MAST 4,0m ST CONISCH OPZ 60MM PC |  |  |  | Thermisch verzinkt |  |  |  | 350400 |  | Lightwell Friso Kramer LW-FKD opaal 1800LM 16A 830 | 1 | 2019-01-04 |  |  | Lightwell | [11 empty] | LED 16W | 1 | 2019-01-04 |  | LED 16W |  |  | 16.00 | 100000 | LED |  | LEDDRIVER | 1 | 2019-01-04 |  | LEDDRIVER |  |  | 1.00 | 175200
SST146267 | 1013334 | https://lms.nederlandslicht.nl/qr/report/1013334 | 52.1751 | 5.2899 | 1483459060 | 4652177771 | de Bongerd |  | 3762XA |  | Soest |  | Gemeente Soest |  |  |  |  | In bedrijf | Stedin | [43 empty] | 219 - MAST 4,0m ST CONISCH OPZ 60MM PC | 1 | 1998-06-23 |  | 219 - MAST 4,0m ST CONISCH OPZ 60MM PC |  |  |  | Thermisch verzinkt |  |  |  | 350400 |  | Lightwell Friso Kramer LW-FKD opaal 1800LM 16A 830 | 1 | 2019-01-04 |  |  | Lightwell | [11 empty] | LED 16W | 1 | 2019-01-04 |  | LED 16W |  |  | 16.00 | 100000 | LED |  | LEDDRIVER | 1 | 2019-01-04 |  | LEDDRIVER |  |  | 1.00 | 175200
SST146268 | 1013335 | https://lms.nederlandslicht.nl/qr/report/1013335 | 52.1749 | 5.2895 | 1483194460 | 4652026766 | de Bongerd |  | 3762XA |  | Soest |  | Gemeente Soest |  |  |  |  | In bedrijf | Stedin | [43 empty] | 219 - MAST 4,0m ST CONISCH OPZ 60MM PC | 1 | 1998-07-01 |  | 219 - MAST 4,0m ST CONISCH OPZ 60MM PC |  |  |  | Thermisch verzinkt |  |  |  | 350400 |  | Lightwell Friso Kramer LW-FKD opaal 1800LM 16A 830 | 1 | 2019-01-04 |  |  | Lightwell | [11 empty] | LED 16W | 1 | 2019-01-04 |  | LED 16W |  |  | 16.00 | 100000 | LED |  | LEDDRIVER | 1 | 2019-01-04 |  | LEDDRIVER |  |  | 1.00 | 175200
SST146270 | 1013336 | https://lms.nederlandslicht.nl/qr/report/1013336 | 52.163 | 5.2878 | 1482008460 | 4638808173 | Koperwiek |  | 3766AK |  | Soest |  | Gemeente Soest |  |  |  |  | In bedrijf | Stedin | [43 empty] | 230 - MAST 6 M ST - EL UITL 5 GR | 1 | 1999-01-25 |  | LM ST 6,0 CV EU125020/5 T60 ET Z N6005 | 6.00 | CILINDRISCH | STAAL | 6005 MOSGROEN | GESCHILDERD | NVT |  | 350400 |  | ARM 2550 IRIS PLL 18/24W R7035 | 1 | 1999-01-25 |  | ARM 2550 IRIS PLL 18/24W R7035 | [8 empty] | 1800.00 | 175200 |  |  | LAMP PH PLL 24W 830 2G11 4P | 1 | 2019-10-25 |  | 24W PLL |  |  | 24.00 | 16000 | PLL
SST146271 | 1013337 | https://lms.nederlandslicht.nl/qr/report/1013337 | 52.1632 | 5.2877 | 1481907260 | 4638968772 | Koperwiek |  | 3766AK |  | Soest |  | Gemeente Soest |  |  |  |  | In bedrijf | Stedin | [43 empty] | 230 - MAST 6 M ST - EL UITL 5 GR | 1 | 1999-01-25 |  | LM ST 6,0 CV EU125020/5 T60 ET Z N6005 | 6.00 | CILINDRISCH | STAAL | 6005 MOSGROEN | GESCHILDERD | NVT |  | 350400 |  | ARM 2550 IRIS PLL 18/24W R7035 | 1 | 1999-01-25 |  | ARM 2550 IRIS PLL 18/24W R7035 | [8 empty] | 1800.00 | 175200 |  |  | LAMP PH PLL 24W 830 2G11 4P | 1 | 2019-10-25 |  | 24W PLL |  |  | 24.00 | 16000 | PLL
SST146272 | 1013339 | https://lms.nederlandslicht.nl/qr/report/1013339 | 52.1632 | 5.2874 | 1481678460 | 4638951173 | Koperwiek |  | 3766AK |  | Soest |  | Gemeente Soest |  |  |  |  | In bedrijf | Stedin | [43 empty] | 219 - MAST 4,0m ST CONISCH OPZ 60MM PC | 1 | 1999-01-22 |  | 219 - MAST 4,0m ST CONISCH OPZ 60MM PC |  |  |  | Thermisch verzinkt |  |  |  | 350400 |  | 321612 - CPS 200 PLL 24W HF NV | 1 | 1999-01-22 | [14 empty] | LAMP PLL 24W KL830 | 1 | 2020-05-20 |  |  |  |  | 24.00
SST146273 | 1013340 | https://lms.nederlandslicht.nl/qr/report/1013340 | 52.163 | 5.2875 | 1481770860 | 4638770770 | Koperwiek |  | 3766AK |  | Soest |  | Gemeente Soest |  |  |  |  | In bedrijf | Stedin | [43 empty] | 219 - MAST 4,0m ST CONISCH OPZ 60MM PC | 1 | 1999-01-22 |  | 219 - MAST 4,0m ST CONISCH OPZ 60MM PC |  |  |  | Thermisch verzinkt |  |  |  | 350400 |  | 321612 - CPS 200 PLL 24W HF NV | 1 | 1999-01-22 | [14 empty] | LAMP PLL 24W KL830 | 1 | 2020-05-20 |  |  |  |  | 24.00
SST146274 | 1013341 | https://lms.nederlandslicht.nl/qr/report/1013341 | 52.1626 | 5.2862 | 1480917260 | 4638286775 | Koperwiek |  | 3766AK |  | Soest |  | Gemeente Soest |  |  |  |  | In bedrijf | Stedin | [43 empty] | 219 - MAST 4,0m ST CONISCH OPZ 60MM PC | 1 | 1999-01-25 |  | 219 - MAST 4,0m ST CONISCH OPZ 60MM PC |  |  |  | Thermisch verzinkt |  |  |  | 350400 |  | 321612 - CPS 200 PLL 24W HF NV | 1 | 1999-01-25 | [14 empty] | LAMP PLL 24W KL830 | 1 | 2020-05-20 |  |  |  |  | 24.00
SST146275 | 1013342 | https://lms.nederlandslicht.nl/qr/report/1013342 | 52.1627 | 5.286 | 1480780860 | 4638431971 | Koperwiek |  | 3766AK |  | Soest |  | Gemeente Soest |  |  |  |  | In bedrijf | Stedin | [43 empty] | 219 - MAST 4,0m ST CONISCH OPZ 60MM PC | 1 | 1999-01-25 |  | 219 - MAST 4,0m ST CONISCH OPZ 60MM PC |  |  |  | Thermisch verzinkt |  |  |  | 350400 |  | 321612 - CPS 200 PLL 24W HF NV | 1 | 1999-01-25 | [14 empty] | LAMP PH PLL 24W 830 2G11 4P | 1 | 2020-05-20 |  | 24W PLL |  |  | 24.00 | 16000 | PLL
SST146303 | 1013343 | https://lms.nederlandslicht.nl/qr/report/1013343 | 52.1465 | 5.2996 | 1490046560 | 4620441569 | van Lyndenlaan |  | 3768ME |  | Soest |  | Gemeente Soest |  |  |  |  | In bedrijf | Stedin | [43 empty] | 230 - MAST 6 M ST - EL UITL 5 GR | 1 | 1999-07-12 |  | LM ST 6,0 CV EU125020/5 T60 ET Z N6005 | 6.00 | CILINDRISCH | STAAL | 6005 MOSGROEN | GESCHILDERD | NVT |  | 350400 |  | 323212 - 2551 PLL 36W HF NV | 1 | 2009-09-01 | [11 empty] | 175200 |  |  | LAMP PLL 36W KL.830 | 1 | 2020-06-10 |  |  |  |  | 36.00
SST146304 | 1013344 | https://lms.nederlandslicht.nl/qr/report/1013344 | 52.1466 | 5.2992 | 1489743960 | 4620523166 | van Lyndenlaan |  | 3768ME |  | Soest |  | Gemeente Soest |  |  |  |  | In bedrijf | Stedin | [43 empty] | 230 - MAST 6 M ST - EL UITL 5 GR | 1 | 1999-07-12 |  | LM ST 6,0 CV EU125020/5 T60 ET Z N6005 | 6.00 | CILINDRISCH | STAAL | 6005 MOSGROEN | GESCHILDERD | NVT |  | 350400 |  | 323212 - 2551 PLL 36W HF NV | 1 | 2009-09-01 | [11 empty] | 175200 |  |  | LAMP PLL 36W KL.830 | 1 | 2020-06-10 |  |  |  |  | 36.00
SST146315 | 1013345 | https://lms.nederlandslicht.nl/qr/report/1013345 | 52.1806 | 5.3077 | 1495606959 | 4658265271 | De Schans |  | 3764AX |  | Soest |  | Gemeente Soest |  |  |  |  | In bedrijf | Stedin | [43 empty] | 230 - MAST 6 M ST - EL UITL 5 GR | 1 | 1999-07-14 |  | LM ST 6,0 CV EU125020/5 T60 ET Z N6005 | 6.00 | CILINDRISCH | STAAL | 6005 MOSGROEN | GESCHILDERD | NVT |  | 350400 |  | Innolumis mini-Nicole 730 24W | 1 | 2018-10-18 |  |  | Innolumis | [11 empty] | LED 24W | 1 | 2018-10-18 |  | LED |  |  | 24.00 | 100000 | LED |  | LEDDRIVER | 1 | 2018-10-18 |  | LEDDRIVER |  |  | 1.00 | 175200
SST146316 | 1013346 | https://lms.nederlandslicht.nl/qr/report/1013346 | 52.1715 | 5.2599 | 1462936660 | 4648239473 | Dorresteinweg |  | 3762KG |  | Soest |  | Gemeente Soest |  |  |  |  | In bedrijf | Stedin | [43 empty] | 230 - MAST 6 M ST - EL UITL 5 GR | 1 | 1999-07-15 |  | LM ST 6,0 CV EU125020/5 T60 ET Z N6005 | 6.00 | CILINDRISCH | STAAL | 6005 MOSGROEN | GESCHILDERD | NVT |  | 350400 |  | 323212 - 2551 PLL 36W HF NV | 1 | 2008-09-19 | [11 empty] | 175200 |  |  | LAMP PLL 36W KL.830 | 1 | 2020-06-10 |  |  |  |  | 36.00
SST146317 | 1013347 | https://lms.nederlandslicht.nl/qr/report/1013347 | 52.1656 | 5.3437 | 1520204959 | 4641656967 | Peter van den Breemerweg |  | 3768MP |  | Soest |  | Gemeente Soest |  |  |  |  | In bedrijf | Stedin | [43 empty] | 230 - MAST 6 M ST - EL UITL 5 GR | 1 | 1999-07-15 |  | LM ST 6,0 CV EU125020/5 T60 ET Z N6005 | 6.00 | CILINDRISCH | STAAL | 6005 MOSGROEN | GESCHILDERD | NVT |  | 350400 |  | 319425 - 2551 PLL 36W HF DIM SDU NV | 1 | 2010-02-01 | [14 empty] | LAMP PLL 36W KL.830 | 1 | 2020-06-10 |  |  |  |  | 36.00
SST146320 | 1013348 | https://lms.nederlandslicht.nl/qr/report/1013348 | 52.1604 | 5.3097 | 1496996859 | 4635897672 | Jacob Catslaan |  | 3768GP |  | Soest |  | Gemeente Soest |  |  |  |  | In bedrijf | Stedin | [43 empty] | 230 - MAST 6 M ST - EL UITL 5 GR | 1 | 1999-07-21 |  | LM ST 6,0 CV EU125020/5 T60 ET Z N6005 | 6.00 | CILINDRISCH | STAAL | 6005 MOSGROEN | GESCHILDERD | NVT |  | 350400 |  | ARM 2000 KEGEL PLL 24W/840 4M SN R9005 | 1 | 2010-08-02 |  | ARM 2000 KEGEL PLL 24W/840 4M SN R9005 | [8 empty] | 1800.00 | 175200 |  |  | LAMP PLL 24W KL830 | 1 | 2020-06-03 |  |  |  |  | 24.00
SST146321 | 1013349 | https://lms.nederlandslicht.nl/qr/report/1013349 | 52.1601 | 5.3092 | 1496612760 | 4635482569 | Hildebrandlaan |  | 3768GV |  | Soest |  | Gemeente Soest |  |  |  |  | In bedrijf | Stedin | [43 empty] | 230 - MAST 6 M ST - EL UITL 5 GR | 1 | 1999-07-21 |  | LM ST 6,0 CV EU125020/5 T60 ET Z N6005 | 6.00 | CILINDRISCH | STAAL | 6005 MOSGROEN | GESCHILDERD | NVT |  | 350400 |  | 323212 - 2551 PLL 36W HF NV | 1 | 2008-06-30 | [11 empty] | 175200 |  |  | LAMP PLL 36W KL.830 | 1 | 2020-06-03 |  |  |  |  | 36.00
SST146323 | 1013350 | https://lms.nederlandslicht.nl/qr/report/1013350 | 52.1872 | 5.2841 | 1479466060 | 4665660366 | Wilhelminalaan |  | 3761DM |  | Soest |  | Gemeente Soest |  |  |  |  | In bedrijf | Stedin | [43 empty] | 230 - MAST 6 M ST - EL UITL 5 GR | 1 | 1999-08-03 |  | LM ST 6,0 CV EU125020/5 T60 ET Z N6005 | 6.00 | CILINDRISCH | STAAL | 6005 MOSGROEN | GESCHILDERD | NVT |  | 350400 |  | 323212 - 2551 PLL 36W HF NV | 1 | 2010-06-01 | [11 empty] | 175200 |  |  | LAMP PLL 36W KL.830 | 1 | 2020-05-27 |  |  |  |  | 36.00
SST146324 | 1013351 | https://lms.nederlandslicht.nl/qr/report/1013351 | 52.1848 | 5.284 | 1479390460 | 4662973975 | van Straelenlaan |  | 3762CS |  | Soest |  | Gemeente Soest |  |  |  |  | In bedrijf | Stedin | [43 empty] | 230 - MAST 6 M ST - EL UITL 5 GR | 1 | 1999-08-03 |  | LM ST 6,0 CV EU125020/5 T60 ET Z N6005 | 6.00 | CILINDRISCH | STAAL | 6005 MOSGROEN | GESCHILDERD | NVT |  | 350400 |  | 323212 - 2551 PLL 36W HF NV | 1 | 2010-06-01 | [11 empty] | 175200 |  |  | LAMP PLL 36W KL.830 | 1 | 2020-05-27 |  |  |  |  | 36.00
SST146329 | 1013352 | https://lms.nederlandslicht.nl/qr/report/1013352 | 52.1722 | 5.2874 | 1481753060 | 4649014068 | Ereprijsstraat |  | 3765AC |  | Soest |  | Gemeente Soest |  |  |  |  | In bedrijf | Stedin | [43 empty] | 219 - MAST 4,0m ST CONISCH OPZ 60MM PC | 1 | 1999-08-17 |  | 219 - MAST 4,0m ST CONISCH OPZ 60MM PC |  |  |  | Thermisch verzinkt |  |  |  | 350400 |  | Philips BDP102 20X 15W WW 2000L | 1 | 2018-10-01 |  |  | Philips |  |  |  |  | 9006 WIT ALUMINIUM | [6 empty] | LED 15W | 1 | 2018-10-01 |  | LED |  |  | 15.00 | 100000 | LED |  | LEDDRIVER | 1 | 2018-10-01 |  | LEDDRIVER |  |  | 1.00 | 175200
SST146331 | 1013353 | https://lms.nederlandslicht.nl/qr/report/1013353 | 52.1661 | 5.2849 | 1480011500 | 4642243303 | Choristenpad |  | 3766BA |  | Soest |  | Gemeente Soest |  |  |  |  | In bedrijf | Stedin | [43 empty] | 219 - MAST 4,0m ST CONISCH OPZ 60MM PC | 1 | 1999-08-24 |  | 219 - MAST 4,0m ST CONISCH OPZ 60MM PC |  |  |  | Thermisch verzinkt |  |  |  | 350400 |  | 320112 - CPS 200 PLL 24W HF NV | 1 | 2008-08-14 | [11 empty] | 175200 |  |  | LAMP PLL 24W KL830 | 1 | 2020-05-06 |  |  |  |  | 24.00
SST146332 | 1013354 | https://lms.nederlandslicht.nl/qr/report/1013354 | 52.1954 | 5.2925 | 1485235460 | 4674768770 | Stadhouderslaan |  | 3761EJ |  | Soest |  | Gemeente Soest |  |  |  |  | In bedrijf | Stedin | [43 empty] | 226 - MAST 5,7 M ST VERL (7,0 M) | 1 | 1999-08-24 |  | LM ST 7,0 CV EU1250/20/5 T60 ET Z V | 7.00 | CILINDRISCH | THERMISCH VERZINKT | NVT | NVT | NVT |  | 350400 |  | ARM SGS 203 SON-T 70W 230V ST | 1 | 2011-02-15 | [14 empty] | LAMP SON-T PIA PLUS 70W E27 PH. | 1 | 2020-06-10 |  |  |  |  | 70.00
SST146336 | 1013355 | https://lms.nederlandslicht.nl/qr/report/1013355 | 52.113 | 5.2857 | 1480460670 | 4583120951 | Plesmanstraat |  | 3769HA |  | Soesterberg |  | Gemeente Soest |  |  |  |  | In bedrijf | Stedin | [43 empty] | 219 - MAST 4,0m ST CONISCH OPZ 60MM PC | 1 | 1999-08-27 |  | 219 - MAST 4,0m ST CONISCH OPZ 60MM PC |  |  |  | Thermisch verzinkt |  |  |  | 350400 |  | 320112 - CPS 200 PLL 24W HF NV | 1 | 2009-04-01 | [11 empty] | 175200 |  |  | LAMP PLL 24W KL830 | 1 | 2020-04-22 |  |  |  |  | 24.00
SST146337 | 1013356 | https://lms.nederlandslicht.nl/qr/report/1013356 | 52.113 | 5.2851 | 1480032310 | 4583131320 | Plesmanstraat |  | 3769HA |  | Soesterberg |  | Gemeente Soest |  |  |  |  | In bedrijf | Stedin | [43 empty] | 219 - MAST 4,0m ST CONISCH OPZ 60MM PC | 1 | 1999-08-27 |  | 219 - MAST 4,0m ST CONISCH OPZ 60MM PC |  |  |  | Thermisch verzinkt |  |  |  | 350400 |  | 320112 - CPS 200 PLL 24W HF NV | 1 | 2009-04-01 | [11 empty] | 175200 |  |  | LAMP PH PLL 24W 830 2G11 4P | 1 | 2020-04-22 |  | 24W PLL |  |  | 24.00 | 16000 | PLL
SST146338 | 1013357 | https://lms.nederlandslicht.nl/qr/report/1013357 | 52.1127 | 5.2845 | 1479621440 | 4582764041 | Plesmanstraat |  | 3769HA |  | Soesterberg |  | Gemeente Soest |  |  |  |  | In bedrijf | Stedin | [43 empty] | 219 - MAST 4,0m ST CONISCH OPZ 60MM PC | 1 | 1999-08-27 |  | 219 - MAST 4,0m ST CONISCH OPZ 60MM PC |  |  |  | Thermisch verzinkt |  |  |  | 350400 |  | 320112 - CPS 200 PLL 24W HF NV | 1 | 2009-02-13 | [11 empty] | 175200 |  |  | LAMP PLL 24W KL830 | 1 | 2020-04-22 |  |  |  |  | 24.00
SST146339 | 1013358 | https://lms.nederlandslicht.nl/qr/report/1013358 | 52.1126 | 5.2838 | 1479155660 | 4582699771 | Plesmanstraat |  | 3769HA |  | Soesterberg |  | Gemeente Soest |  |  |  |  | In bedrijf | Stedin | [43 empty] | 219 - MAST 4,0m ST CONISCH OPZ 60MM PC | 1 | 2010-09-16 |  | 219 - MAST 4,0m ST CONISCH OPZ 60MM PC |  |  |  | Thermisch verzinkt |  |  |  | 350400 |  | 320112 - CPS 200 PLL 24W HF NV | 1 | 2009-05-01 | [11 empty] | 175200 |  |  | LAMP PLL 24W KL830 | 1 | 2020-04-22 |  |  |  |  | 24.00
SST146340 | 1013359 | https://lms.nederlandslicht.nl/qr/report/1013359 | 52.1139 | 5.2849 | 1479922860 | 4584099767 | Simon Stevinlaan |  | 3769VE |  | Soesterberg |  | Gemeente Soest |  |  |  |  | In bedrijf | Stedin | [43 empty] | 219 - MAST 4,0m ST CONISCH OPZ 60MM PC | 1 | 1999-08-30 |  | 219 - MAST 4,0m ST CONISCH OPZ 60MM PC |  |  |  | Thermisch verzinkt |  |  |  | 350400 |  | 320112 - CPS 200 PLL 24W HF NV | 1 | 2009-12-21 | [11 empty] | 175200 |  |  | LAMP PLL 24W KL830 | 1 | 2020-04-22 |  |  |  |  | 24.00
SST146344 | 1013360 | https://lms.nederlandslicht.nl/qr/report/1013360 | 52.1833 | 5.2794 | 1476299080 | 4661323335 | Vinkenweg |  | 3762TE |  | Soest |  | Gemeente Soest |  |  |  |  | In bedrijf | Stedin | [43 empty] | 230 - MAST 6 M ST - EL UITL 5 GR | 1 | 1999-09-07 |  | LM ST 6,0 CV EU125020/5 T60 ET Z N6005 | 6.00 | CILINDRISCH | STAAL | 6005 MOSGROEN | GESCHILDERD | NVT |  | 350400 |  | 323212 - 2551 PLL 36W HF NV | 1 | 2010-09-01 | [11 empty] | 175200 |  |  | LAMP PLL 36W KL.830 | 1 | 2020-05-27 |  |  |  |  | 36.00
SST146345 | 1013361 | https://lms.nederlandslicht.nl/qr/report/1013361 | 52.1762 | 5.272 | 1471217160 | 4653507373 | Gareel |  | 3763ZC |  | Soest |  | Gemeente Soest |  |  |  |  | In bedrijf | Stedin | [43 empty] | 219 - MAST 4,0m ST CONISCH OPZ 60MM PC | 1 | 1996-12-20 |  | 219 - MAST 4,0m ST CONISCH OPZ 60MM PC |  |  |  | Thermisch verzinkt |  |  |  | 350400 |  | 320112 - CPS 200 PLL 24W HF NV | 1 | 1996-12-20 | [11 empty] | 175200 |  |  | LAMP PLL 24W KL830 | 1 | 2019-09-02 |  |  |  |  | 24.00
SST146346 | 1013362 | https://lms.nederlandslicht.nl/qr/report/1013362 | 52.1758 | 5.2709 | 1470468360 | 4652974369 | Gareel |  | 3763ZC |  | Soest |  | Gemeente Soest |  |  |  |  | In bedrijf | Stedin | [43 empty] | 219 - MAST 4,0m ST CONISCH OPZ 60MM PC | 1 | 1996-12-20 |  | 219 - MAST 4,0m ST CONISCH OPZ 60MM PC |  |  |  | Thermisch verzinkt |  |  |  | 350400 |  | 320112 - CPS 200 PLL 24W HF NV | 1 | 1996-12-20 | [11 empty] | 175200 |  |  | LAMP PH PLL 24W 830 2G11 4P | 1 | 2019-09-12 |  | 24W PLL |  |  | 24.00 | 16000 | PLL
SST146367 | 1013363 | https://lms.nederlandslicht.nl/qr/report/1013363 | 52.1655 | 5.3083 | 1496004140 | 4641523318 | Plein van Zuid |  | 3768ED |  | Soest |  | Gemeente Soest |  |  |  |  | In bedrijf | Stedin | [43 empty] | 1999 - TUNNEL/GEVEL-BEVESTIGING | 1 | 1998-01-01 |  | TUNNELARMATUUR | 4.00 | NVT | THERMISCH VERZINKT | NVT | NVT | NVT |  | 350400 |  | 304612 - A2 TUNNEL TLD 18W NV | 1 | 1998-03-01 | [11 empty] | 175200 |  |  | *LAMP TL-D XTRA 18W830 G13SLV/25 -VERVAL | 1 | 2014-06-30 |  |  |  |  | 18.00
SST146368 | 1013364 | https://lms.nederlandslicht.nl/qr/report/1013364 | 52.1654 | 5.3075 | 1495455390 | 4641390171 | Plein van Zuid |  | 3768ED |  | Soest |  | Gemeente Soest |  |  |  |  | In bedrijf | Stedin | [43 empty] | 1999 - TUNNEL/GEVEL-BEVESTIGING | 1 | 1998-01-01 |  | TUNNELARMATUUR | 4.00 | NVT | THERMISCH VERZINKT | NVT | NVT | NVT |  | 350400 |  | 304612 - A2 TUNNEL TLD 18W NV | 1 | 1998-03-01 | [11 empty] | 175200 |  |  | LAMP TLD 18W 830 G13 | 1 | 2020-04-29 |  | 18W TLD |  |  | 18.00 | 8000 | TL
SST146375 | 1013365 | https://lms.nederlandslicht.nl/qr/report/1013365 | 52.1655 | 5.3078 | 1495659539 | 4641508896 | Plein van Zuid |  | 3768ED |  | Soest |  | Gemeente Soest |  |  |  |  | In bedrijf | Stedin | [43 empty] | 1999 - TUNNEL/GEVEL-BEVESTIGING | 1 | 1998-01-01 |  | TUNNELARMATUUR | 4.00 | NVT | THERMISCH VERZINKT | NVT | NVT | NVT |  | 350400 |  | 304612 - A2 TUNNEL TLD 18W NV | 1 | 1998-03-01 | [11 empty] | 175200 |  |  | LAMP TLD 18W 830 G13 | 1 | 2020-04-29 |  | 18W TLD |  |  | 18.00 | 8000 | TL
SST146376 | 1013366 | https://lms.nederlandslicht.nl/qr/report/1013366 | 52.1654 | 5.3076 | 1495566849 | 4641454224 | Plein van Zuid |  | 3768ED |  | Soest |  | Gemeente Soest |  |  |  |  | In bedrijf | Stedin | [43 empty] | 1999 - TUNNEL/GEVEL-BEVESTIGING | 1 | 1998-01-01 |  | TUNNELARMATUUR | 4.00 | NVT | THERMISCH VERZINKT | NVT | NVT | NVT |  | 350400 |  | 304612 - A2 TUNNEL TLD 18W NV | 1 | 1998-03-01 | [11 empty] | 175200 |  |  | LAMP TLD 18W 830 G13 | 1 | 2017-02-06 |  | 18W TLD |  |  | 18.00 | 8000 | TL
SST146403 | 1013367 | https://lms.nederlandslicht.nl/qr/report/1013367 | 52.172 | 5.2868 | 1481297060 | 4648784576 | Speenkruidstraat |  | 3765AA |  | Soest |  | Gemeente Soest |  |  |  |  | In bedrijf | Stedin | [43 empty] | 219 - MAST 4,0m ST CONISCH OPZ 60MM PC | 1 | 1998-10-23 |  | 219 - MAST 4,0m ST CONISCH OPZ 60MM PC |  |  |  | Thermisch verzinkt |  |  |  | 350400 |  | Philips BDP102 20X 15W WW 2000L | 1 | 2018-10-01 |  |  | Philips |  |  |  |  | 9006 WIT ALUMINIUM | [6 empty] | LED 15W | 1 | 2018-10-01 |  | LED |  |  | 15.00 | 100000 | LED |  | LEDDRIVER | 1 | 2018-10-01 |  | LEDDRIVER |  |  | 1.00 | 175200
SST146408 | 1013368 | https://lms.nederlandslicht.nl/qr/report/1013368 | 52.1665 | 5.2943 | 1486454060 | 4642591172 | Amnestylaan |  | 3765EX |  | Soest |  | Gemeente Soest |  |  |  |  | In bedrijf | Stedin | [43 empty] | 219 - MAST 4,0m ST CONISCH OPZ 60MM PC | 1 | 1998-11-04 |  | 219 - MAST 4,0m ST CONISCH OPZ 60MM PC |  |  |  | Thermisch verzinkt |  |  |  | 350400 |  | Philips BDP102 20X 15W WW 2000L | 1 | 2018-09-24 |  |  | Philips |  |  |  |  | 9006 WIT ALUMINIUM | [6 empty] | LED 15W | 1 | 2018-09-24 |  | LED |  |  | 15.00 | 100000 | LED |  | LEDDRIVER | 1 | 2018-09-24 |  | LEDDRIVER |  |  | 1.00 | 175200
SST146409 | 1013369 | https://lms.nederlandslicht.nl/qr/report/1013369 | 52.1633 | 5.3141 | 1499991059 | 4639086369 | Hartmanlaan |  | 3768XG |  | Soest |  | Gemeente Soest |  |  |  |  | In bedrijf | Stedin | [43 empty] | 230 - MAST 6 M ST - EL UITL 5 GR | 1 | 1998-11-04 |  | LM ST 6,0 CV EU125020/5 T60 ET Z N6005 | 6.00 | CILINDRISCH | STAAL | 6005 MOSGROEN | GESCHILDERD | NVT |  | 350400 |  | 302962 - LRB 303 TLD 18W NV Safe It Easy | 1 | 1987-07-01 |  | 302962 - LRB 303 TLD 18W NV Safe It Easy | [8 empty] | 1350.00 | 175200 |  |  | LAMP TLD 18W 830 G13 | 1 | 2020-04-22 |  | 18W TLD |  |  | 18.00 | 8000 | TL
SST146414 | 1013370 | https://lms.nederlandslicht.nl/qr/report/1013370 | 52.1824 | 5.2885 | 1482485460 | 4660386569 | Van Mecklenburglaan |  | 3761DZ |  | Soest |  | Gemeente Soest |  |  |  |  | In bedrijf | Stedin | [43 empty] | 230 - MAST 6 M ST - EL UITL 5 GR | 1 | 1998-11-16 |  | LM ST 6,0 CV EU125020/5 T60 ET Z N6005 | 6.00 | CILINDRISCH | STAAL | 6005 MOSGROEN | GESCHILDERD | NVT |  | 350400 |  | 323212 - 2551 PLL 36W HF NV | 1 | 2010-03-01 | [11 empty] | 175200 |  |  | LAMP PLL 36W KL.830 | 1 | 2020-05-27 |  |  |  |  | 36.00
SST146416 | 1013371 | https://lms.nederlandslicht.nl/qr/report/1013371 | 52.1677 | 5.2858 | 1480653260 | 4643984168 | Choristenpad |  | 3766BA |  | Soest |  | Gemeente Soest |  |  |  |  | In bedrijf | Stedin | [43 empty] | 219 - MAST 4,0m ST CONISCH OPZ 60MM PC | 1 | 1998-11-17 |  | 219 - MAST 4,0m ST CONISCH OPZ 60MM PC |  |  |  | Thermisch verzinkt |  |  |  | 350400 |  | 320112 - CPS 200 PLL 24W HF NV | 1 | 2008-08-14 | [11 empty] | 175200 |  |  | LAMP PLL 24W KL830 | 1 | 2020-05-06 |  |  |  |  | 24.00
SST146417 | 1013372 | https://lms.nederlandslicht.nl/qr/report/1013372 | 52.1676 | 5.2862 | 1480868860 | 4643879672 | Choristenpad |  | 3766BA |  | Soest |  | Gemeente Soest |  |  |  |  | In bedrijf | Stedin | [43 empty] | PM ST 4,0 CO T60 D130 ET Z P6005 | 1 | 2018-05-19 | [5 empty] | 6005 MOSGROEN | [5 empty] | 320112 - CPS 200 PLL 24W HF NV | 1 | 2008-08-14 | [11 empty] | 175200 |  |  | LAMP PH PLL 24W 830 2G11 4P | 1 | 2020-05-06 |  | 24W PLL |  |  | 24.00 | 16000 | PLL
SST146418 | 1013373 | https://lms.nederlandslicht.nl/qr/report/1013373 | 52.172 | 5.2842 | 1479568410 | 4648776426 | Haverweerd |  | 3762BA |  | Soest |  | Gemeente Soest |  |  |  |  | In bedrijf | Stedin | [43 empty] | 230 - MAST 6 M ST - EL UITL 5 GR | 1 | 1998-11-18 |  | LM ST 6,0 CV EU125020/5 T60 ET Z N6005 | 6.00 | CILINDRISCH | STAAL | 6005 MOSGROEN | GESCHILDERD | NVT |  | 350400 |  | 323212 - 2551 PLL 36W HF NV | 1 | 2010-03-16 | [11 empty] | 175200 |  |  | LAMP PLL 36W KL.830 | 1 | 2020-05-13 |  |  |  |  | 36.00
SST146428 | 1013374 | https://lms.nederlandslicht.nl/qr/report/1013374 | 52.167 | 5.3101 | 1497221859 | 4643158966 | Birkstraat |  | 3768HB |  | Soest |  | Gemeente Soest |  |  |  |  | In bedrijf | Stedin | [43 empty] | 226 - MAST 5,7 M ST VERL (7,0 M) | 1 | 2006-09-21 |  | LM ST 7,0 CV EU1250/20/5 T60 ET Z V | 7.00 | CILINDRISCH | THERMISCH VERZINKT | NVT | NVT | NVT |  | 350400 |  | Osram Streetlight 20 midi LED, ST1.3a 9000lm | 1 | 2020-05-29 |  |  | Osram |  |  |  |  | DB 702 MIDDENGRIJS METALIC | [6 empty] | LED IN: Osram Streetlight 20 midi LED, ST1.3a 9000lm 3000k | 1 | 2020-05-29 |  |  |  |  | 24.00 |  |  |  | LEDDRIVER | 1 | 2020-05-29 |  | LEDDRIVER |  |  | 1.00 | 175200
SST146431 | 1013375 | https://lms.nederlandslicht.nl/qr/report/1013375 | 52.1644 | 5.3163 | 1501454560 | 4640310966 | van Lenneplaan |  | 3768XK |  | Soest |  | Gemeente Soest |  |  |  |  | In bedrijf | Stedin | [43 empty] | 230 - MAST 6 M ST - EL UITL 5 GR | 1 | 1998-11-30 |  | LM ST 6,0 CV EU125020/5 T60 ET Z N6005 | 6.00 | CILINDRISCH | STAAL | 6005 MOSGROEN | GESCHILDERD | NVT |  | 350400 |  | Lightronics PRUNUS-E3-L2WG4-LC-M-32LED-3000K-2200LM | 1 | 2020-04-17 |  |  | Lightronics BV | [11 empty] | LED IN: Lightronics PRUNUS-E3-L2WG4-LC-M-32LED-3000K-2200LM | 1 | 2020-04-17 |  |  |  |  | 16.00 |  |  |  | LEDDRIVER | 1 | 2020-04-17 |  | LEDDRIVER |  |  | 1.00 | 175200
SST146432 | 1013376 | https://lms.nederlandslicht.nl/qr/report/1013376 | 52.1595 | 5.3158 | 1501138659 | 4634830470 | Bartolottilaan |  | 3768GA |  | Soest |  | Gemeente Soest |  |  |  |  | In bedrijf | Stedin | [43 empty] | 230 - MAST 6 M ST - EL UITL 5 GR | 1 | 1998-11-30 |  | LM ST 6,0 CV EU125020/5 T60 ET Z N6005 | 6.00 | CILINDRISCH | STAAL | 6005 MOSGROEN | GESCHILDERD | NVT |  | 350400 |  | Lightronics PRUNUS-E3-L2WG4-LC-M-32LED-3000K-2200LM | 1 | 2020-03-28 |  |  | Lightronics BV | [11 empty] | LED IN: Lightronics PRUNUS-E3-L2WG4-LC-M-32LED-3000K-2200LM | 1 | 2020-03-28 |  |  |  |  | 16.00 |  |  |  | LEDDRIVER | 1 | 2020-03-28 |  | LEDDRIVER |  |  | 1.00 | 175200
SST146434 | 1013377 | https://lms.nederlandslicht.nl/qr/report/1013377 | 52.1855 | 5.2808 | 1477216170 | 4663741911 | Beetzlaan |  | 3762CA |  | Soest |  | Gemeente Soest |  |  |  |  | In bedrijf | Stedin | [43 empty] | 230 - MAST 6 M ST - EL UITL 5 GR | 1 | 1998-12-03 |  | LM ST 6,0 CV EU125020/5 T60 ET Z N6005 | 6.00 | CILINDRISCH | STAAL | 6005 MOSGROEN | GESCHILDERD | NVT |  | 350400 |  | 323212 - 2551 PLL 36W HF NV | 1 | 2010-06-01 | [11 empty] | 175200 |  |  | LAMP PLL 36W KL.830 | 1 | 2020-05-13 |  |  |  |  | 36.00
SST146440 | 1013378 | https://lms.nederlandslicht.nl/qr/report/1013378 | 52.1579 | 5.2932 | 1485646560 | 4633055476 | Foekenlaan |  | 3768BJ |  | Soest |  | Gemeente Soest |  |  |  |  | In bedrijf | Stedin | [43 empty] | 230 - MAST 6 M ST - EL UITL 5 GR | 1 | 1998-12-10 |  | LM ST 6,0 CV EU125020/5 T60 ET Z N6005 | 6.00 | CILINDRISCH | STAAL | 6005 MOSGROEN | GESCHILDERD | NVT |  | 350400 |  | Lightronics PRUNUS-E3-L2WG4-LC-M-32LED-3000K-2200LM | 1 | 2020-04-14 |  |  | Lightronics BV | [11 empty] | LED IN: Lightronics PRUNUS-E3-L2WG4-LC-M-32LED-3000K-2200LM | 1 | 2020-04-14 |  |  |  |  | 16.00 |  |  |  | LEDDRIVER | 1 | 2020-04-14 |  | LEDDRIVER |  |  | 1.00 | 175200
SST146443 | 1013379 | https://lms.nederlandslicht.nl/qr/report/1013379 | 52.1607 | 5.3058 | 1494291560 | 4636167476 | Duinweg |  | 3768BM |  | Soest |  | Gemeente Soest |  |  |  |  | In bedrijf | Stedin | [43 empty] | 230 - MAST 6 M ST - EL UITL 5 GR | 1 | 1998-12-01 |  | LM ST 6,0 CV EU125020/5 T60 ET Z N6005 | 6.00 | CILINDRISCH | STAAL | 6005 MOSGROEN | GESCHILDERD | NVT |  | 350400 |  | Lightronics PRUNUS-E3-L2WG4-LC-M-32LED-3000K-2200LM | 1 | 2020-04-02 |  |  | Lightronics BV | [11 empty] | LED IN: Lightronics PRUNUS-E3-L2WG4-LC-M-32LED-3000K-2200LM | 1 | 2020-04-02 |  |  |  |  | 16.00 |  |  |  | LEDDRIVER | 1 | 2020-04-02 |  | LEDDRIVER |  |  | 1.00 | 175200
SST146446 | 1013380 | https://lms.nederlandslicht.nl/qr/report/1013380 | 52.1718 | 5.2913 | 1484414720 | 4648519001 | Weegbreestraat |  | 3765XA |  | Soest |  | Gemeente Soest |  |  |  |  | In bedrijf | Stedin | [43 empty] | 230 - MAST 6 M ST - EL UITL 5 GR | 1 | 1998-12-16 |  | LM ST 6,0 CV EU125020/5 T60 ET Z N6005 | 6.00 | CILINDRISCH | STAAL | 6005 MOSGROEN | GESCHILDERD | NVT |  | 350400 |  | Osram Streetlight 20 micro LED, ST1.3a 2000lm | 1 | 2018-10-01 |  |  | Osram | [11 empty] | LED 18W | 1 | 2018-10-01 | [8 empty] | LEDDRIVER | 1 | 2018-10-01 |  | LEDDRIVER |  |  | 1.00 | 175200
SST146448 | 1013381 | https://lms.nederlandslicht.nl/qr/report/1013381 | 52.1637 | 5.3058 | 1494269159 | 4639466166 | Korte Ossendam |  | 3768CS |  | Soest |  | Gemeente Soest |  |  |  |  | In bedrijf | Stedin | [43 empty] | 230 - MAST 6 M ST - EL UITL 5 GR | 1 | 1998-12-23 |  | LM ST 6,0 CV EU125020/5 T60 ET Z N6005 | 6.00 | CILINDRISCH | STAAL | 6005 MOSGROEN | GESCHILDERD | NVT |  | 350400 |  | Lightronics PRUNUS-E3-L2WG4-LC-M-32LED-3000K-2200LM | 1 | 2020-04-17 |  |  | Lightronics BV | [11 empty] | LED IN: Lightronics PRUNUS-E3-L2WG4-LC-M-32LED-3000K-2200LM | 1 | 2020-04-17 |  |  |  |  | 16.00 |  |  |  | LEDDRIVER | 1 | 2020-04-17 |  | LEDDRIVER |  |  | 1.00 | 175200
SST146450 | 1013382 | https://lms.nederlandslicht.nl/qr/report/1013382 | 52.168 | 5.3096 | 1496877259 | 4644350167 | Kerkstraat |  | 3764CR |  | Soest |  | Gemeente Soest |  |  |  |  | In bedrijf | Stedin | [43 empty] | 253 - MAST 6,7 M ST VERL (8,0 M) | 1 | 1998-11-06 |  | LM ST 8,0 CV EU1250/20/5 T60 ET Z N6005 | 8.00 | CILINDRISCH | STAAL | 6005 MOSGROEN | GESCHILDERD | NVT |  | 350400 |  | ARM SGS 203 SON-T 100W 230V ST | 1 | 1998-11-05 |  | ARM SGS 203 SON-T 100W 230V ST | [8 empty] | 10000.00 | 175200 |  |  | LAMP SON-T PIA PLUS 100W E40 PH. | 1 | 2020-05-20 |  |  |  |  | 100.00
SST146451 | 1013383 | https://lms.nederlandslicht.nl/qr/report/1013383 | 52.1682 | 5.3096 | 1496929759 | 4644479674 | Kerkstraat |  | 3764CR |  | Soest |  | Gemeente Soest |  |  |  |  | In bedrijf | Stedin | [43 empty] | 253 - MAST 6,7 M ST VERL (8,0 M) | 1 | 1998-11-06 |  | LM ST 8,0 CV EU1250/20/5 T60 ET Z N6005 | 8.00 | CILINDRISCH | STAAL | 6005 MOSGROEN | GESCHILDERD | NVT |  | 350400 |  | ARM SGS 203 SON-T 100W 230V ST | 1 | 1998-11-06 |  | ARM SGS 203 SON-T 100W 230V ST | [8 empty] | 10000.00 | 175200 |  |  | LAMP GE SON-T 100W E40 SPH LUCALOX XO | 1 | 2020-09-04 |  | 100W SON-T PLUS |  |  | 100.00 | 16000 | SON
SST146452 | 1013384 | https://lms.nederlandslicht.nl/qr/report/1013384 | 52.1682 | 5.3098 | 1497038260 | 4644521671 | Kerkstraat |  | 3764CR |  | Soest |  | Gemeente Soest |  |  |  |  | In bedrijf | Stedin | [43 empty] | 253 - MAST 6,7 M ST VERL (8,0 M) | 1 | 1998-11-05 |  | LM ST 8,0 CV EU1250/20/5 T60 ET Z N6005 | 8.00 | CILINDRISCH | STAAL | 6005 MOSGROEN | GESCHILDERD | NVT |  | 350400 |  | ARM SGS 203 SON-T 100W 230V ST | 1 | 1998-11-05 |  | ARM SGS 203 SON-T 100W 230V ST | [8 empty] | 10000.00 | 175200 |  |  | LAMP GE SON-T 100W E40 SPH LUCALOX XO | 1 | 2020-05-20 |  | 100W SON-T PLUS |  |  | 100.00 | 16000 | SON
SST146453 | 1013385 | https://lms.nederlandslicht.nl/qr/report/1013385 | 52.1682 | 5.3099 | 1497125760 | 4644477975 | Kerkstraat |  | 3764CR |  | Soest |  | Gemeente Soest |  |  |  |  | In bedrijf | Stedin | [43 empty] | 253 - MAST 6,7 M ST VERL (8,0 M) | 1 | 1998-11-05 |  | LM ST 8,0 CV EU1250/20/5 T60 ET Z N6005 | 8.00 | CILINDRISCH | STAAL | 6005 MOSGROEN | GESCHILDERD | NVT |  | 350400 |  | ARM SGS 203 SON-T 100W 230V ST | 1 | 1998-11-05 |  | ARM SGS 203 SON-T 100W 230V ST | [8 empty] | 10000.00 | 175200 |  |  | LAMP SON-T PIA PLUS 100W E40 PH. | 1 | 2020-05-20 |  |  |  |  | 100.00
SST146454 | 1013386 | https://lms.nederlandslicht.nl/qr/report/1013386 | 52.165 | 5.3064 | 1494731360 | 4640995773 | Schoutenkampweg |  | 3768AA |  | Soest |  | Gemeente Soest |  |  |  |  | In bedrijf | Stedin | [43 empty] | 230 - MAST 6 M ST - EL UITL 5 GR | 1 | 1999-05-20 |  | LM ST 6,0 CV EU125020/5 T60 ET Z N6005 | 6.00 | CILINDRISCH | STAAL | 6005 MOSGROEN | GESCHILDERD | NVT |  | 350400 |  | Lightronics PRUNUS-E3-L2WG4-LC-M-32LED-3000K-2200LM | 1 | 2020-04-16 |  |  | Lightronics BV | [11 empty] | LED IN: Lightronics PRUNUS-E3-L2WG4-LC-M-32LED-3000K-2200LM | 1 | 2020-04-16 |  |  |  |  | 16.00 |  |  |  | LEDDRIVER | 1 | 2020-04-16 |  | LEDDRIVER |  |  | 1.00 | 175200
SST146457 | 1013387 | https://lms.nederlandslicht.nl/qr/report/1013387 | 52.1648 | 5.3066 | 1494842550 | 4640701721 | Seminariehof |  | 3768EE |  | Soest |  | Gemeente Soest |  |  |  |  | In bedrijf | Stedin | [43 empty] | 5 - MAST 4,5 M ST VERL | 1 | 2007-07-13 |  | 5 - MAST 4,5 M ST VERL |  |  |  | Thermisch verzinkt |  |  |  | 350400 |  | ARM 2310 OSIRIS 2 PLL 24W 2EVS D76 R9005 | 1 | 2010-04-20 | [14 empty] | LAMP PLL 24W KL830 | 1 | 2020-05-20 |  |  |  |  | 24.00
SST146466 | 1013389 | https://lms.nederlandslicht.nl/qr/report/1013389 | 52.1648 | 5.3086 | 1496227860 | 4640749369 | Zuidpromenade |  | 3768EM |  | Soest |  | Gemeente Soest |  |  |  |  | In bedrijf | Stedin | [43 empty] | 1999 - TUNNEL/GEVEL-BEVESTIGING | 1 | 1998-10-12 |  | TUNNELARMATUUR | 4.00 | NVT | THERMISCH VERZINKT | NVT | NVT | NVT |  | 350400 |  | 360912 - TRIAS 1100.022 SONT 70W NV | 1 | 1998-10-12 | [14 empty] | LAMP SON-T PIA PLUS 70W E27 PH. | 1 | 2015-06-30 |  |  |  |  | 70.00
SST146473 | 1013390 | https://lms.nederlandslicht.nl/qr/report/1013390 | 52.1641 | 5.3084 | 1496056360 | 4639993172 | Zuidpromenade |  | 3768EM |  | Soest |  | Gemeente Soest |  |  |  |  | In bedrijf | Stedin | [43 empty] | 1999 - TUNNEL/GEVEL-BEVESTIGING | 1 | 1998-10-15 |  | TUNNELARMATUUR | 4.00 | NVT | THERMISCH VERZINKT | NVT | NVT | NVT |  | 350400 |  | 360912 - TRIAS 1100.022 SONT 70W NV | 1 | 1998-10-15 | [14 empty] | LAMP SON-T PIA PLUS 70W E27 PH. | 1 | 2015-06-30 |  |  |  |  | 70.00
SST146476 | 1013391 | https://lms.nederlandslicht.nl/qr/report/1013391 | 52.1638 | 5.3083 | 1495986360 | 4639654070 | Zuidpromenade |  | 3768EM |  | Soest |  | Gemeente Soest |  |  |  |  | In bedrijf | Stedin | [43 empty] | 1999 - TUNNEL/GEVEL-BEVESTIGING | 1 | 1998-10-30 |  | TUNNELARMATUUR | 4.00 | NVT | THERMISCH VERZINKT | NVT | NVT | NVT |  | 350400 |  | 360912 - TRIAS 1100.022 SONT 70W NV | 1 | 1998-10-30 | [14 empty] | LAMP SON-T PIA PLUS 70W E27 PH. | 1 | 2020-06-10 |  |  |  |  | 70.00
SST146478 | 1013392 | https://lms.nederlandslicht.nl/qr/report/1013392 | 52.1836 | 5.2833 | 1478942260 | 4661662968 | St. Theresiastraat |  | 3762CX |  | Soest |  | Gemeente Soest |  |  |  |  | In bedrijf | Stedin | [43 empty] | 230 - MAST 6 M ST - EL UITL 5 GR | 1 | 1999-10-14 |  | LM ST 6,0 CV EU125020/5 T60 ET Z N6005 | 6.00 | CILINDRISCH | STAAL | 6005 MOSGROEN | GESCHILDERD | NVT |  | 350400 |  | ARM 2550 IRIS PLL 18/24W R7035 | 1 | 1999-10-14 |  | ARM 2550 IRIS PLL 18/24W R7035 | [8 empty] | 1800.00 | 175200 |  |  | LAMP PLL 24W KL830 | 1 | 2020-05-20 |  |  |  |  | 24.00
SST146479 | 1013393 | https://lms.nederlandslicht.nl/qr/report/1013393 | 52.1837 | 5.2829 | 1478658760 | 4661819574 | St. Theresiastraat |  | 3762CX |  | Soest |  | Gemeente Soest |  |  |  |  | In bedrijf | Stedin | [43 empty] | 230 - MAST 6 M ST - EL UITL 5 GR | 1 | 1999-10-14 |  | LM ST 6,0 CV EU125020/5 T60 ET Z N6005 | 6.00 | CILINDRISCH | STAAL | 6005 MOSGROEN | GESCHILDERD | NVT |  | 350400 |  | ARM 2550 IRIS PLL 18/24W R7035 | 1 | 1999-10-14 |  | ARM 2550 IRIS PLL 18/24W R7035 | [8 empty] | 1800.00 | 175200 |  |  | LAMP PH PLL 24W 830 2G11 4P | 1 | 2020-05-20 |  | 24W PLL |  |  | 24.00 | 16000 | PLL
SST146480 | 1013394 | https://lms.nederlandslicht.nl/qr/report/1013394 | 52.184 | 5.2827 | 1478521060 | 4662139670 | St. Theresiastraat |  | 3762CX |  | Soest |  | Gemeente Soest |  |  |  |  | In bedrijf | Stedin | [43 empty] | 230 - MAST 6 M ST - EL UITL 5 GR | 1 | 1999-10-14 |  | LM ST 6,0 CV EU125020/5 T60 ET Z N6005 | 6.00 | CILINDRISCH | STAAL | 6005 MOSGROEN | GESCHILDERD | NVT |  | 350400 |  | ARM 2550 IRIS PLL 18/24W R7035 | 1 | 1999-10-14 |  | ARM 2550 IRIS PLL 18/24W R7035 | [8 empty] | 1800.00 | 175200 |  |  | LAMP PLL 24W KL830 | 1 | 2020-05-20 |  |  |  |  | 24.00
SST146481 | 1013395 | https://lms.nederlandslicht.nl/qr/report/1013395 | 52.1842 | 5.2823 | 1478242960 | 4662308476 | St. Theresiastraat |  | 3762CX |  | Soest |  | Gemeente Soest |  |  |  |  | In bedrijf | Stedin | [43 empty] | 230 - MAST 6 M ST - EL UITL 5 GR | 1 | 1999-11-01 |  | LM ST 6,0 CV EU125020/5 T60 ET Z N6005 | 6.00 | CILINDRISCH | STAAL | 6005 MOSGROEN | GESCHILDERD | NVT |  | 350400 |  | ARM 2550 IRIS PLL 18/24W R7035 | 1 | 1999-11-01 |  | ARM 2550 IRIS PLL 18/24W R7035 | [8 empty] | 1800.00 | 175200 |  |  | LAMP PLL 24W KL830 | 1 | 2020-05-20 |  |  |  |  | 24.00
SST146482 | 1013396 | https://lms.nederlandslicht.nl/qr/report/1013396 | 52.1844 | 5.2821 | 1478118860 | 4662589678 | St. Theresiastraat |  | 3762CX |  | Soest |  | Gemeente Soest |  |  |  |  | In bedrijf | Stedin | [43 empty] | 230 - MAST 6 M ST - EL UITL 5 GR | 1 | 1999-11-01 |  | LM ST 6,0 CV EU125020/5 T60 ET Z N6005 | 6.00 | CILINDRISCH | STAAL | 6005 MOSGROEN | GESCHILDERD | NVT |  | 350400 |  | 323212 - 2551 PLL 36W HF NV | 1 | 2010-05-03 | [11 empty] | 175200 |  |  | LAMP PLL 36W KL.830 | 1 | 2020-05-27 |  |  |  |  | 36.00
SST146483 | 1013397 | https://lms.nederlandslicht.nl/qr/report/1013397 | 52.1847 | 5.2819 | 1477972960 | 4662854068 | St. Theresiastraat |  | 3762CX |  | Soest |  | Gemeente Soest |  |  |  |  | In bedrijf | Stedin | [43 empty] | 230 - MAST 6 M ST - EL UITL 5 GR | 1 | 1999-11-01 |  | LM ST 6,0 CV EU125020/5 T60 ET Z N6005 | 6.00 | CILINDRISCH | STAAL | 6005 MOSGROEN | GESCHILDERD | NVT |  | 350400 |  | ARM 2550 IRIS PLL 18/24W R7035 | 1 | 1999-11-01 |  | ARM 2550 IRIS PLL 18/24W R7035 | [8 empty] | 1800.00 | 175200 |  |  | LAMP PLL 24W KL830 | 1 | 2020-05-20 |  |  |  |  | 24.00
SST146484 | 1013398 | https://lms.nederlandslicht.nl/qr/report/1013398 | 52.185 | 5.2821 | 1478097160 | 4663229572 | St. Theresiastraat |  | 3762CX |  | Soest |  | Gemeente Soest |  |  |  |  | In bedrijf | Stedin | [43 empty] | 230 - MAST 6 M ST - EL UITL 5 GR | 1 | 1999-11-02 |  | LM ST 6,0 CV EU125020/5 T60 ET Z N6005 | 6.00 | CILINDRISCH | STAAL | 6005 MOSGROEN | GESCHILDERD | NVT |  | 350400 |  | ARM 2550 IRIS PLL 18/24W R7035 | 1 | 1999-11-02 |  | ARM 2550 IRIS PLL 18/24W R7035 | [8 empty] | 1800.00 | 175200 |  |  | LAMP PLL 24W KL830 | 1 | 2020-05-20 |  |  |  |  | 24.00
SST146485 | 1013399 | https://lms.nederlandslicht.nl/qr/report/1013399 | 52.1849 | 5.2817 | 1477835260 | 4663129672 | St. Theresiastraat |  | 3762CX |  | Soest |  | Gemeente Soest |  |  |  |  | In bedrijf | Stedin | [43 empty] | 230 - MAST 6 M ST - EL UITL 5 GR | 1 | 1999-11-02 |  | LM ST 6,0 CV EU125020/5 T60 ET Z N6005 | 6.00 | CILINDRISCH | STAAL | 6005 MOSGROEN | GESCHILDERD | NVT |  | 350400 |  | ARM 2550 IRIS PLL 18/24W R7035 | 1 | 1999-11-02 |  | ARM 2550 IRIS PLL 18/24W R7035 | [8 empty] | 1800.00 | 175200 |  |  | LAMP PLL 24W KL830 | 1 | 2020-05-20 |  |  |  |  | 24.00
SST146486 | 1013400 | https://lms.nederlandslicht.nl/qr/report/1013400 | 52.1848 | 5.2813 | 1477597660 | 4662981173 | St. Theresiastraat |  | 3762CX |  | Soest |  | Gemeente Soest |  |  |  |  | In bedrijf | Stedin | [43 empty] | 230 - MAST 6 M ST - EL UITL 5 GR | 1 | 1999-11-02 |  | LM ST 6,0 CV EU125020/5 T60 ET Z N6005 | 6.00 | CILINDRISCH | STAAL | 6005 MOSGROEN | GESCHILDERD | NVT |  | 350400 |  | ARM 2550 IRIS PLL 18/24W R7035 | 1 | 1999-11-02 |  | ARM 2550 IRIS PLL 18/24W R7035 | [8 empty] | 1800.00 | 175200 |  |  | LAMP PLL 24W KL830 | 1 | 2020-05-20 |  |  |  |  | 24.00
SST146496 | 1013403 | https://lms.nederlandslicht.nl/qr/report/1013403 | 52.1654 | 5.3085 | 1496140359 | 4641432471 | Zuidpromenade |  | 3768EM |  | Soest |  | Gemeente Soest |  |  |  |  | In bedrijf | Stedin | [43 empty] | 5 - MAST 4,5 M ST VERL | 1 | 2000-02-16 |  | 5 - MAST 4,5 M ST VERL |  |  |  | Thermisch verzinkt |  |  |  | 350400 |  | 241412 - ZEIST INSBRUCK SON 70W NV | 1 | 2000-02-16 | [14 empty] | LAMP SON 70W I E27 PH | 1 | 2015-06-30 |  |  |  |  | 70.00
SST146500 | 1013404 | https://lms.nederlandslicht.nl/qr/report/1013404 | 52.188 | 5.2965 | 1487959760 | 4666595174 | Stadhouderslaan |  | 3761EJ |  | Soest |  | Gemeente Soest |  |  |  |  | In bedrijf | Stedin | [43 empty] | 226 - MAST 5,7 M ST VERL (7,0 M) | 1 | 1999-01-05 |  | LM ST 7,0 CV EU1250/20/5 T60 ET Z V | 7.00 | CILINDRISCH | THERMISCH VERZINKT | NVT | NVT | NVT |  | 350400 |  | ARM SGS 203 SON-T 100W 230V ST | 1 | 2002-03-19 |  | ARM SGS 203 SON-T 100W 230V ST | [8 empty] | 10000.00 | 175200 |  |  | LAMP SON-T PIA PLUS 100W E40 PH. | 1 | 2020-06-10 |  |  |  |  | 100.00
SST146506 | 1013405 | https://lms.nederlandslicht.nl/qr/report/1013405 | 52.1675 | 5.2847 | 1479850461 | 4643723108 | Minstreelpad |  | 3766BR |  | Soest |  | Gemeente Soest |  |  |  |  | In bedrijf | Stedin | [43 empty] | 219 - MAST 4,0m ST CONISCH OPZ 60MM PC | 1 | 2010-03-09 |  | 219 - MAST 4,0m ST CONISCH OPZ 60MM PC |  |  |  | Thermisch verzinkt |  |  |  | 350400 |  | 320112 - CPS 200 PLL 24W HF NV | 1 | 2008-07-14 | [11 empty] | 175200 |  |  | LAMP PLL 24W KL830 | 1 | 2020-04-22 |  |  |  |  | 24.00
SST146507 | 1013406 | https://lms.nederlandslicht.nl/qr/report/1013406 | 52.1722 | 5.2765 | 1474280960 | 4649004766 | Di Lassostraat |  | 3766EA |  | Soest |  | Gemeente Soest |  |  |  |  | In bedrijf | Stedin | [43 empty] | 230 - MAST 6 M ST - EL UITL 5 GR | 1 | 1999-01-08 |  | LM ST 6,0 CV EU125020/5 T60 ET Z N6005 | 6.00 | CILINDRISCH | STAAL | 6005 MOSGROEN | GESCHILDERD | NVT |  | 350400 |  | 323212 - 2551 PLL 36W HF NV | 1 | 2008-07-14 | [11 empty] | 175200 |  |  | LAMP PH PLL 36W 830 2G11 4P | 1 | 2019-08-23 |  | 36W PLL |  |  | 36.00 | 16000 | PLL
SST146509 | 1013407 | https://lms.nederlandslicht.nl/qr/report/1013407 | 52.1827 | 5.2959 | 1487544059 | 4660671067 | Prins Bernhardlaan |  | 3761AA |  | Soest |  | Gemeente Soest |  |  |  |  | In bedrijf | Stedin | [43 empty] | 230 - MAST 6 M ST - EL UITL 5 GR | 1 | 1999-01-11 |  | LM ST 6,0 CV EU125020/5 T60 ET Z N6005 | 6.00 | CILINDRISCH | STAAL | 6005 MOSGROEN | GESCHILDERD | NVT |  | 350400 |  | 302912 - LRB 303 TLD 18W NV | 1 | 2021-05-03 | [11 empty] | 175200 |  |  | LAMP TLD 18W 830 G13 | 1 | 2021-05-03 |  | 18W TLD |  |  | 18.00 | 8000 | TL
SST146516 | 1013408 | https://lms.nederlandslicht.nl/qr/report/1013408 | 52.1165 | 5.2788 | 1475771460 | 4587076276 | Antonie van Leeuwenhoeklaan |  | 3769XA |  | Soesterberg |  | Gemeente Soest |  |  |  |  | In bedrijf | Stedin | [43 empty] | 219 - MAST 4,0m ST CONISCH OPZ 60MM PC | 1 | 1999-01-14 |  | 219 - MAST 4,0m ST CONISCH OPZ 60MM PC |  |  |  | Thermisch verzinkt |  |  |  | 350400 |  | BDP102 20X 15W WW 2000L 9006 DW DGE | 1 | 2020-01-20 |  |  | Philips |  |  |  |  | RAL 9006 BLANK ALUMINIUMKLEURI | [6 empty] | LED 15W | 1 | 2020-04-29 |  | LED |  |  | 15.00 | 100000 | LED |  | LEDDRIVER | 1 | 2020-01-20 |  | LEDDRIVER |  |  | 1.00 | 175200
SST146519 | 1013409 | https://lms.nederlandslicht.nl/qr/report/1013409 | 52.1697 | 5.2866 | 1481189060 | 4646246566 | Veenbesstraat |  | 3765BA |  | Soest |  | Gemeente Soest |  |  |  |  | In bedrijf | Stedin | [43 empty] | 219 - MAST 4,0m ST CONISCH OPZ 60MM PC | 1 | 1999-01-15 |  | 219 - MAST 4,0m ST CONISCH OPZ 60MM PC |  |  |  | Thermisch verzinkt |  |  |  | 350400 |  | Philips BDP102 20X 15W WW 2000L | 1 | 2018-10-01 |  |  | Philips |  |  |  |  | 9006 WIT ALUMINIUM | [6 empty] | LED 15W | 1 | 2018-10-01 |  | LED |  |  | 15.00 | 100000 | LED |  | LEDDRIVER | 1 | 2018-10-01 |  | LEDDRIVER |  |  | 1.00 | 175200
SST146520 | 1013410 | https://lms.nederlandslicht.nl/qr/report/1013410 | 52.1884 | 5.2901 | 1483610040 | 4667019528 | Ir Menkolaan |  | 3761XA |  | Soest |  | Gemeente Soest |  |  |  |  | In bedrijf | Stedin | [43 empty] | 219 - MAST 4,0m ST CONISCH OPZ 60MM PC | 1 | 1999-01-15 |  | 219 - MAST 4,0m ST CONISCH OPZ 60MM PC |  |  |  | Thermisch verzinkt |  |  |  | 350400 |  | 303012 - GFK 5148 TLD 18W NV | 1 | 1991-09-05 | [11 empty] | 175200 |  |  | *LAMP TL-D XTRA 18W830 G13SLV/25 -VERVAL | 1 | 2014-06-30 |  |  |  |  | 18.00
SST146525 | 1013411 | https://lms.nederlandslicht.nl/qr/report/1013411 | 52.1217 | 5.2775 | 1474885960 | 4592866176 | Stemerdingweg |  | 3769CE |  | Soesterberg |  | Gemeente Soest |  |  |  |  | In bedrijf | Stedin | [43 empty] | 226 - MAST 5,7 M ST VERL (7,0 M) | 1 | 1999-01-25 |  | LM ST 7,0 CV EU1250/20/5 T60 ET Z V | 7.00 | CILINDRISCH | THERMISCH VERZINKT | NVT | NVT | NVT |  | 350400 |  | 323212 - 2551 PLL 36W HF NV | 1 | 2011-01-03 | [11 empty] | 175200 |  |  | LAMP SOXE 26W BY22 | 1 | 2018-03-19 |  | 26W SOX-E |  |  | 26.00 | 12000 | SOX
SST146560 | 1013415 | https://lms.nederlandslicht.nl/qr/report/1013415 | 52.1802 | 5.3009 | 1490950560 | 4657836768 | Nieuweweg |  | 3765GA |  | Soest |  | Gemeente Soest |  |  |  |  | In bedrijf | Stedin | [43 empty] | 18 - MAST 6,0 M ST VGL 31 (VOP) | 1 | 1999-06-28 | [11 empty] | 307193 - VOP VGL 31-2 TLS 2 X 20W + SOX | 1 | 1999-06-28 | [14 empty] | LAMP TLS 20W KL.830 | 1 | 2020-05-27 |  |  |  |  | 20.00
SST146560 | 1013415 | https://lms.nederlandslicht.nl/qr/report/1013415 | 52.1802 | 5.3009 | 1490950560 | 4657836768 | Nieuweweg |  | 3765GA |  | Soest |  | Gemeente Soest |  |  |  |  | In bedrijf | Stedin | [74 empty] | LAMP TLS 20W KL.830 | 2 | 2020-05-27 |  |  |  |  | 20.00
SST146561 | 1013416 | https://lms.nederlandslicht.nl/qr/report/1013416 | 52.18 | 5.3009 | 1490966760 | 4657704471 | Nieuweweg |  | 3765GA |  | Soest |  | Gemeente Soest |  |  |  |  | In bedrijf | Stedin | [43 empty] | 18 - MAST 6,0 M ST VGL 31 (VOP) | 1 | 1999-06-28 | [11 empty] | 307193 - VOP VGL 31-2 TLS 2 X 20W + SOX | 1 | 1999-06-28 | [14 empty] | LAMP TLS 20W KL.830 | 2 | 2020-05-27 |  |  |  |  | 20.00
SST146561 | 1013416 | https://lms.nederlandslicht.nl/qr/report/1013416 | 52.18 | 5.3009 | 1490966760 | 4657704471 | Nieuweweg |  | 3765GA |  | Soest |  | Gemeente Soest |  |  |  |  | In bedrijf | Stedin | [74 empty] | LAMP TLS 20W KL.830 | 1 | 2020-05-27 |  |  |  |  | 20.00
SST146650 | 1013417 | https://lms.nederlandslicht.nl/qr/report/1013417 | 52.1665 | 5.2888 | 1482693390 | 4642623070 | Koningsweg |  | 3762EA |  | Soest |  | Gemeente Soest |  |  |  |  | In bedrijf | Stedin | [43 empty] | 219 - MAST 4,0m ST CONISCH OPZ 60MM PC | 1 | 2007-06-21 |  | 219 - MAST 4,0m ST CONISCH OPZ 60MM PC |  |  |  | Thermisch verzinkt |  |  |  | 350400 |  | Lightwell Friso Kramer LW-FKD opaal 1800LM 16A 830 | 1 | 2018-10-11 |  |  | Lightwell | [11 empty] | LED 16W | 1 | 2018-10-11 |  | LED 16W |  |  | 16.00 | 100000 | LED |  | LEDDRIVER | 1 | 2018-10-11 |  | LEDDRIVER |  |  | 1.00 | 175200
SST146651 | 1013418 | https://lms.nederlandslicht.nl/qr/report/1013418 | 52.1666 | 5.2891 | 1482898570 | 4642754358 | Koningsvaren |  | 3765EV |  | Soest |  | Gemeente Soest |  |  |  |  | In bedrijf | Stedin | [43 empty] | 219 - MAST 4,0m ST CONISCH OPZ 60MM PC | 1 | 1999-06-04 |  | 219 - MAST 4,0m ST CONISCH OPZ 60MM PC |  |  |  | Thermisch verzinkt |  |  |  | 350400 |  | 320112 - CPS 200 PLL 24W HF NV | 1 | 2004-04-16 | [11 empty] | 175200 |  |  | LAMP PLL 24W KL830 | 1 | 2020-05-20 |  |  |  |  | 24.00
SST146652 | 1013419 | https://lms.nederlandslicht.nl/qr/report/1013419 | 52.1662 | 5.2896 | 1483189310 | 4642261115 | Koningsweg |  | 3762EA |  | Soest |  | Gemeente Soest |  |  |  |  | In bedrijf | Stedin | [43 empty] | 219 - MAST 4,0m ST CONISCH OPZ 60MM PC | 1 | 1999-06-04 |  | 219 - MAST 4,0m ST CONISCH OPZ 60MM PC |  |  |  | Thermisch verzinkt |  |  |  | 350400 |  | Lightwell Friso Kramer LW-FKD opaal 1800LM 16A 830 | 1 | 2018-10-11 |  |  | Lightwell | [11 empty] | LED 16W | 1 | 2018-10-11 |  | LED 16W |  |  | 16.00 | 100000 | LED |  | LEDDRIVER | 1 | 2018-10-11 |  | LEDDRIVER |  |  | 1.00 | 175200
SST146653 | 1013420 | https://lms.nederlandslicht.nl/qr/report/1013420 | 52.166 | 5.2896 | 1483251940 | 4642066247 | Koningsweg |  | 3762EA |  | Soest |  | Gemeente Soest |  |  |  |  | In bedrijf | Stedin | [43 empty] | 219 - MAST 4,0m ST CONISCH OPZ 60MM PC | 1 | 1999-06-04 |  | 219 - MAST 4,0m ST CONISCH OPZ 60MM PC |  |  |  | Thermisch verzinkt |  |  |  | 350400 |  | Lightwell Friso Kramer LW-FKD opaal 1800LM 16A 830 | 1 | 2018-10-11 |  |  | Lightwell | [11 empty] | LED 16W | 1 | 2018-10-11 |  | LED 16W |  |  | 16.00 | 100000 | LED |  | LEDDRIVER | 1 | 2018-10-11 |  | LEDDRIVER |  |  | 1.00 | 175200
SST146654 | 1013421 | https://lms.nederlandslicht.nl/qr/report/1013421 | 52.1661 | 5.2902 | 1483642640 | 4642251585 | Koningsweg |  | 3762EA |  | Soest |  | Gemeente Soest |  |  |  |  | In bedrijf | Stedin | [43 empty] | 219 - MAST 4,0m ST CONISCH OPZ 60MM PC | 1 | 1999-06-04 |  | 219 - MAST 4,0m ST CONISCH OPZ 60MM PC |  |  |  | Thermisch verzinkt |  |  |  | 350400 |  | Lightwell Friso Kramer LW-FKD opaal 1800LM 16A 830 | 1 | 2018-10-11 |  |  | Lightwell | [11 empty] | LED 16W | 1 | 2018-10-11 |  | LED 16W |  |  | 16.00 | 100000 | LED |  | LEDDRIVER | 1 | 2018-10-11 |  | LEDDRIVER |  |  | 1.00 | 175200
SST146669 | 1013422 | https://lms.nederlandslicht.nl/qr/report/1013422 | 52.166 | 5.2993 | 1489864960 | 4642093466 | Nieuweweg |  | 3765GA |  | Soest |  | Gemeente Soest |  |  |  |  | In bedrijf | Stedin | [43 empty] | 253 - MAST 6,7 M ST VERL (8,0 M) | 1 | 1999-08-31 |  | LM ST 8,0 CV EU1250/20/5 T60 ET Z N6005 | 8.00 | CILINDRISCH | STAAL | 6005 MOSGROEN | GESCHILDERD | NVT |  | 350400 |  | ARM SGS 203 SON-T 70W 230V ST | 1 | 1999-08-31 | [14 empty] | LAMP SON-T PIA PLUS 70W E27 PH. | 1 | 2020-05-27 |  |  |  |  | 70.00
SST146670 | 1013423 | https://lms.nederlandslicht.nl/qr/report/1013423 | 52.1662 | 5.2992 | 1489823160 | 4642322268 | Nieuweweg |  | 3765GA |  | Soest |  | Gemeente Soest |  |  |  |  | In bedrijf | Stedin | [43 empty] | 253 - MAST 6,7 M ST VERL (8,0 M) | 1 | 1999-08-31 |  | LM ST 8,0 CV EU1250/20/5 T60 ET Z N6005 | 8.00 | CILINDRISCH | STAAL | 6005 MOSGROEN | GESCHILDERD | NVT |  | 350400 |  | ARM SGS 203 SON-T 70W 230V ST | 1 | 1999-08-31 | [14 empty] | LAMP SON-T PIA PLUS 70W E27 PH. | 1 | 2020-05-27 |  |  |  |  | 70.00
SST146671 | 1013424 | https://lms.nederlandslicht.nl/qr/report/1013424 | 52.1663 | 5.2988 | 1489537160 | 4642435567 | Nieuweweg |  | 3765GA |  | Soest |  | Gemeente Soest |  |  |  |  | In bedrijf | Stedin | [43 empty] | 253 - MAST 6,7 M ST VERL (8,0 M) | 1 | 1999-08-31 |  | LM ST 8,0 CV EU1250/20/5 T60 ET Z N6005 | 8.00 | CILINDRISCH | STAAL | 6005 MOSGROEN | GESCHILDERD | NVT |  | 350400 |  | ARM SGS 203 SON-T 70W 230V ST | 1 | 1999-08-31 | [14 empty] | LAMP PH MST SON-T PIA PLUS 70W E27 | 1 | 2020-08-25 |  | 70W SON-T PLUS |  |  | 70.00 | 16000 | SON
SST146672 | 1013425 | https://lms.nederlandslicht.nl/qr/report/1013425 | 52.1665 | 5.2986 | 1489385060 | 4642637668 | Nieuweweg |  | 3765GA |  | Soest |  | Gemeente Soest |  |  |  |  | In bedrijf | Stedin | [43 empty] | 253 - MAST 6,7 M ST VERL (8,0 M) | 1 | 1999-08-31 |  | LM ST 8,0 CV EU1250/20/5 T60 ET Z N6005 | 8.00 | CILINDRISCH | STAAL | 6005 MOSGROEN | GESCHILDERD | NVT |  | 350400 |  | ARM SGS 203 SON-T 70W 230V ST | 1 | 2004-09-08 | [14 empty] | LAMP SON-T PIA PLUS 70W E27 PH. | 1 | 2020-05-27 |  |  |  |  | 70.00
SST146673 | 1013426 | https://lms.nederlandslicht.nl/qr/report/1013426 | 52.1667 | 5.2984 | 1489223060 | 4642877666 | Nieuweweg |  | 3765GA |  | Soest |  | Gemeente Soest |  |  |  |  | In bedrijf | Stedin | [43 empty] | 253 - MAST 6,7 M ST VERL (8,0 M) | 1 | 1999-08-31 |  | LM ST 8,0 CV EU1250/20/5 T60 ET Z N6005 | 8.00 | CILINDRISCH | STAAL | 6005 MOSGROEN | GESCHILDERD | NVT |  | 350400 |  | ARM SGS 203 SON-T 70W 230V ST | 1 | 1999-08-31 | [14 empty] | LAMP PH MST SON-T PIA PLUS 70W E27 | 1 | 2020-08-25 |  | 70W SON-T PLUS |  |  | 70.00 | 16000 | SON
SST146674 | 1013427 | https://lms.nederlandslicht.nl/qr/report/1013427 | 52.167 | 5.2982 | 1489088060 | 4643146170 | Nieuweweg |  | 3765GA |  | Soest |  | Gemeente Soest |  |  |  |  | In bedrijf | Stedin | [43 empty] | 253 - MAST 6,7 M ST VERL (8,0 M) | 1 | 1999-08-31 |  | LM ST 8,0 CV EU1250/20/5 T60 ET Z N6005 | 8.00 | CILINDRISCH | STAAL | 6005 MOSGROEN | GESCHILDERD | NVT |  | 350400 |  | ARM SGS 203 SON-T 70W 230V ST | 1 | 1999-08-31 | [14 empty] | LAMP SON-T PIA PLUS 70W E27 PH. | 1 | 2020-05-27 |  |  |  |  | 70.00
SST146675 | 1013428 | https://lms.nederlandslicht.nl/qr/report/1013428 | 52.1672 | 5.298 | 1488960760 | 4643413474 | Nieuweweg |  | 3765GA |  | Soest |  | Gemeente Soest |  |  |  |  | In bedrijf | Stedin | [43 empty] | 253 - MAST 6,7 M ST VERL (8,0 M) | 1 | 1999-08-31 |  | LM ST 8,0 CV EU1250/20/5 T60 ET Z N6005 | 8.00 | CILINDRISCH | STAAL | 6005 MOSGROEN | GESCHILDERD | NVT |  | 350400 |  | ARM SGS 203 SON-T 70W 230V ST | 1 | 1999-08-31 | [14 empty] | LAMP SON-T PIA PLUS 70W E27 PH. | 1 | 2020-05-27 |  |  |  |  | 70.00
SST146676 | 1013429 | https://lms.nederlandslicht.nl/qr/report/1013429 | 52.1675 | 5.2979 | 1488923060 | 4643734174 | Nieuweweg |  | 3765GA |  | Soest |  | Gemeente Soest |  |  |  |  | In bedrijf | Stedin | [43 empty] | 230 - MAST 6 M ST - EL UITL 5 GR | 1 | 2011-05-19 |  | LM ST 6,0 CV EU125020/5 T60 ET Z N6005 | 6.00 | CILINDRISCH | STAAL | 6005 MOSGROEN | GESCHILDERD | NVT |  | 350400 |  | ARM SGS 203 SON-T 70W 230V ST | 1 | 1999-08-31 | [14 empty] | LAMP SON-T PIA PLUS 70W E27 PH. | 1 | 2020-05-27 |  |  |  |  | 70.00
SST146677 | 1013430 | https://lms.nederlandslicht.nl/qr/report/1013430 | 52.1678 | 5.2975 | 1488639560 | 4644106467 | Nieuweweg |  | 3765GA |  | Soest |  | Gemeente Soest |  |  |  |  | In bedrijf | Stedin | [43 empty] | 253 - MAST 6,7 M ST VERL (8,0 M) | 1 | 1999-08-31 |  | LM ST 8,0 CV EU1250/20/5 T60 ET Z N6005 | 8.00 | CILINDRISCH | STAAL | 6005 MOSGROEN | GESCHILDERD | NVT |  | 350400 |  | ARM SGS 203 SON-T 70W 230V ST | 1 | 1999-08-31 | [14 empty] | LAMP SON-T PIA PLUS 70W E27 PH. | 1 | 2020-05-27 |  |  |  |  | 70.00
SST146678 | 1013431 | https://lms.nederlandslicht.nl/qr/report/1013431 | 52.1681 | 5.2974 | 1488558160 | 4644391373 | Nieuweweg |  | 3765GA |  | Soest |  | Gemeente Soest |  |  |  |  | In bedrijf | Stedin | [43 empty] | 253 - MAST 6,7 M ST VERL (8,0 M) | 1 | 1999-08-31 |  | LM ST 8,0 CV EU1250/20/5 T60 ET Z N6005 | 8.00 | CILINDRISCH | STAAL | 6005 MOSGROEN | GESCHILDERD | NVT |  | 350400 |  | ARM SGS 203 SON-T 70W 230V ST | 1 | 1999-08-31 | [14 empty] | LAMP SON-T PIA PLUS 70W E27 PH. | 1 | 2020-05-27 |  |  |  |  | 70.00
SST146680 | 1013432 | https://lms.nederlandslicht.nl/qr/report/1013432 | 52.1685 | 5.2968 | 1488149060 | 4644854669 | Nieuweweg |  | 3765GA |  | Soest |  | Gemeente Soest |  |  |  |  | In bedrijf | Stedin | [43 empty] | 253 - MAST 6,7 M ST VERL (8,0 M) | 1 | 1999-10-04 |  | LM ST 8,0 CV EU1250/20/5 T60 ET Z N6005 | 8.00 | CILINDRISCH | STAAL | 6005 MOSGROEN | GESCHILDERD | NVT |  | 350400 |  | ARM SGS 203 SON-T 70W 230V ST | 1 | 1999-10-04 | [14 empty] | LAMP SON-T PIA PLUS 70W E27 PH. | 1 | 2020-05-27 |  |  |  |  | 70.00
SST146681 | 1013433 | https://lms.nederlandslicht.nl/qr/report/1013433 | 52.1676 | 5.2977 | 1488793560 | 4643895272 | Nieuweweg |  | 3765GA |  | Soest |  | Gemeente Soest |  |  |  |  | In bedrijf | Stedin | [43 empty] | 253 - MAST 6,7 M ST VERL (8,0 M) | 1 | 1999-10-04 |  | LM ST 8,0 CV EU1250/20/5 T60 ET Z N6005 | 8.00 | CILINDRISCH | STAAL | 6005 MOSGROEN | GESCHILDERD | NVT |  | 350400 |  | ARM SGS 203 SON-T 70W 230V ST | 1 | 1999-10-04 | [14 empty] | LAMP SON-T PIA PLUS 70W E27 PH. | 1 | 2020-05-27 |  |  |  |  | 70.00
SST146681 | 1013433 | https://lms.nederlandslicht.nl/qr/report/1013433 | 52.1676 | 5.2977 | 1488793560 | 4643895272 | Nieuweweg |  | 3765GA |  | Soest |  | Gemeente Soest |  |  |  |  | In bedrijf | Stedin | [57 empty] | ARM SGS 203 SON-T 70W 230V ST | 2 | 1999-10-04 | [14 empty] | LAMP SON-T PIA PLUS 70W E27 PH. | 2 | 2020-05-27 |  |  |  |  | 70.00
SST146682 | 1013434 | https://lms.nederlandslicht.nl/qr/report/1013434 | 52.1687 | 5.2965 | 1487948060 | 4645033171 | Nieuweweg |  | 3765GA |  | Soest |  | Gemeente Soest |  |  |  |  | In bedrijf | Stedin | [43 empty] | 253 - MAST 6,7 M ST VERL (8,0 M) | 1 | 1999-09-02 |  | LM ST 8,0 CV EU1250/20/5 T60 ET Z N6005 | 8.00 | CILINDRISCH | STAAL | 6005 MOSGROEN | GESCHILDERD | NVT |  | 350400 |  | ARM SGS 203 SON-T 70W 230V ST | 1 | 1999-09-02 | [14 empty] | LAMP SON-T PIA PLUS 70W E27 PH. | 1 | 2020-05-27 |  |  |  |  | 70.00
SST146683 | 1013435 | https://lms.nederlandslicht.nl/qr/report/1013435 | 52.1689 | 5.2964 | 1487897060 | 4645256668 | Nieuweweg |  | 3765GA |  | Soest |  | Gemeente Soest |  |  |  |  | In bedrijf | Stedin | [43 empty] | 253 - MAST 6,7 M ST VERL (8,0 M) | 1 | 1999-09-02 |  | LM ST 8,0 CV EU1250/20/5 T60 ET Z N6005 | 8.00 | CILINDRISCH | STAAL | 6005 MOSGROEN | GESCHILDERD | NVT |  | 350400 |  | ARM SGS 203 SON-T 70W 230V ST | 1 | 1999-09-02 | [14 empty] | LAMP GE SON-T 70W E27 SPH LUCALOX XO | 1 | 2020-05-27 |  | 70W SON-T PLUS |  |  | 70.00 | 16000 | SON
SST146684 | 1013436 | https://lms.nederlandslicht.nl/qr/report/1013436 | 52.169 | 5.2961 | 1487687359 | 4645476971 | Nieuweweg |  | 3765GA |  | Soest |  | Gemeente Soest |  |  |  |  | In bedrijf | Stedin | [43 empty] | 253 - MAST 6,7 M ST VERL (8,0 M) | 1 | 1999-10-25 |  | LM ST 8,0 CV EU1250/20/5 T60 ET Z N6005 | 8.00 | CILINDRISCH | STAAL | 6005 MOSGROEN | GESCHILDERD | NVT |  | 350400 |  | ARM SGS 203 SON-T 70W 230V ST | 1 | 1999-10-25 | [14 empty] | LAMP SON-T PIA PLUS 70W E27 PH. | 1 | 2020-05-27 |  |  |  |  | 70.00
SST146685 | 1013437 | https://lms.nederlandslicht.nl/qr/report/1013437 | 52.1693 | 5.2961 | 1487654060 | 4645712674 | Nieuweweg |  | 3765GA |  | Soest |  | Gemeente Soest |  |  |  |  | In bedrijf | Stedin | [43 empty] | 253 - MAST 6,7 M ST VERL (8,0 M) | 1 | 1999-09-02 |  | LM ST 8,0 CV EU1250/20/5 T60 ET Z N6005 | 8.00 | CILINDRISCH | STAAL | 6005 MOSGROEN | GESCHILDERD | NVT |  | 350400 |  | ARM SGS 203 SON-T 70W 230V ST | 1 | 1999-09-02 | [14 empty] | LAMP SON-T PIA PLUS 70W E27 PH. | 1 | 2020-05-27 |  |  |  |  | 70.00
SST146686 | 1013438 | https://lms.nederlandslicht.nl/qr/report/1013438 | 52.1694 | 5.2958 | 1487446059 | 4645891175 | Nieuweweg |  | 3765GA |  | Soest |  | Gemeente Soest |  |  |  |  | In bedrijf | Stedin | [43 empty] | 253 - MAST 6,7 M ST VERL (8,0 M) | 1 | 1999-09-02 |  | LM ST 8,0 CV EU1250/20/5 T60 ET Z N6005 | 8.00 | CILINDRISCH | STAAL | 6005 MOSGROEN | GESCHILDERD | NVT |  | 350400 |  | ARM SGS 203 SON-T 70W 230V ST | 1 | 1999-09-02 | [14 empty] | LAMP SON-T PIA PLUS 70W E27 PH. | 1 | 2020-05-27 |  |  |  |  | 70.00
SST146687 | 1013439 | https://lms.nederlandslicht.nl/qr/report/1013439 | 52.1697 | 5.2957 | 1487398560 | 4646183773 | Nieuweweg |  | 3765GA |  | Soest |  | Gemeente Soest |  |  |  |  | In bedrijf | Stedin | [43 empty] | 253 - MAST 6,7 M ST VERL (8,0 M) | 1 | 1999-10-04 |  | LM ST 8,0 CV EU1250/20/5 T60 ET Z N6005 | 8.00 | CILINDRISCH | STAAL | 6005 MOSGROEN | GESCHILDERD | NVT |  | 350400 |  | ARM SGS 203 SON-T 70W 230V ST | 1 | 1999-10-04 | [14 empty] | LAMP SON-T PIA PLUS 70W E27 PH. | 1 | 2020-05-27 |  |  |  |  | 70.00
SST146688 | 1013440 | https://lms.nederlandslicht.nl/qr/report/1013440 | 52.1699 | 5.2954 | 1487174060 | 4646399668 | Nieuweweg |  | 3765GA |  | Soest |  | Gemeente Soest |  |  |  |  | In bedrijf | Stedin | [43 empty] | 253 - MAST 6,7 M ST VERL (8,0 M) | 1 | 1999-10-01 |  | LM ST 8,0 CV EU1250/20/5 T60 ET Z N6005 | 8.00 | CILINDRISCH | STAAL | 6005 MOSGROEN | GESCHILDERD | NVT |  | 350400 |  | ARM SGS 203 SON-T 70W 230V ST | 1 | 1999-10-01 | [14 empty] | LAMP SON-T PIA PLUS 70W E27 PH. | 1 | 2020-05-27 |  |  |  |  | 70.00
SST146689 | 1013441 | https://lms.nederlandslicht.nl/qr/report/1013441 | 52.1702 | 5.2952 | 1487092660 | 4646744268 | Nieuweweg |  | 3765GA |  | Soest |  | Gemeente Soest |  |  |  |  | In bedrijf | Stedin | [43 empty] | 253 - MAST 6,7 M ST VERL (8,0 M) | 1 | 1999-10-04 |  | LM ST 8,0 CV EU1250/20/5 T60 ET Z N6005 | 8.00 | CILINDRISCH | STAAL | 6005 MOSGROEN | GESCHILDERD | NVT |  | 350400 |  | ARM SGS 203 SON-T 70W 230V ST | 1 | 1999-10-04 | [14 empty] | LAMP SON-T PIA PLUS 70W E27 PH. | 1 | 2020-05-27 |  |  |  |  | 70.00
SST146690 | 1013442 | https://lms.nederlandslicht.nl/qr/report/1013442 | 52.1704 | 5.2949 | 1486883660 | 4646934266 | Nieuweweg |  | 3765GA |  | Soest |  | Gemeente Soest |  |  |  |  | In bedrijf | Stedin | [43 empty] | 253 - MAST 6,7 M ST VERL (8,0 M) | 1 | 1999-10-01 |  | LM ST 8,0 CV EU1250/20/5 T60 ET Z N6005 | 8.00 | CILINDRISCH | STAAL | 6005 MOSGROEN | GESCHILDERD | NVT |  | 350400 |  | ARM SGS 203 SON-T 70W 230V ST | 1 | 1999-10-01 | [14 empty] | LAMP SON-T PIA PLUS 70W E27 PH. | 1 | 2020-05-27 |  |  |  |  | 70.00
SST146691 | 1013443 | https://lms.nederlandslicht.nl/qr/report/1013443 | 52.1707 | 5.2948 | 1486795360 | 4647260772 | Nieuweweg |  | 3765GA |  | Soest |  | Gemeente Soest |  |  |  |  | In bedrijf | Stedin | [43 empty] | 253 - MAST 6,7 M ST VERL (8,0 M) | 1 | 2010-07-06 |  | LM ST 8,0 CV EU1250/20/5 T60 ET Z N6005 | 8.00 | CILINDRISCH | STAAL | 6005 MOSGROEN | GESCHILDERD | NVT |  | 350400 |  | ARM SGS 203 SON-T 70W 230V ST | 1 | 2010-07-06 | [14 empty] | LAMP SON-T PIA PLUS 70W E27 PH. | 1 | 2020-05-27 |  |  |  |  | 70.00
SST146692 | 1013445 | https://lms.nederlandslicht.nl/qr/report/1013445 | 52.1708 | 5.2946 | 1486637060 | 4647422669 | Nieuweweg |  | 3765GA |  | Soest |  | Gemeente Soest |  |  |  |  | In bedrijf | Stedin | [43 empty] | OM ST 7,85 CO PTU48 D168 GG Z P6009 | 1 | 2016-11-08 | [5 empty] | 6009 DENNENGROEN | [5 empty] | *SGS203 1XSONT 70W ST CON | 1 | 2016-11-08 | [14 empty] | LAMP PH MST SON-T PIA PLUS 70W E27 | 1 | 2020-05-27 |  | 70W SON-T PLUS |  |  | 70.00 | 16000 | SON
SST146693 | 1013446 | https://lms.nederlandslicht.nl/qr/report/1013446 | 52.1711 | 5.2945 | 1486598059 | 4647707669 | Nieuweweg |  | 3765GA |  | Soest |  | Gemeente Soest |  |  |  |  | In bedrijf | Stedin | [43 empty] | 253 - MAST 6,7 M ST VERL (8,0 M) | 1 | 1999-10-04 |  | LM ST 8,0 CV EU1250/20/5 T60 ET Z N6005 | 8.00 | CILINDRISCH | STAAL | 6005 MOSGROEN | GESCHILDERD | NVT |  | 350400 |  | ARM SGS 203 SON-T 70W 230V ST | 1 | 1999-10-04 | [14 empty] | LAMP SON-T PIA PLUS 70W E27 PH. | 1 | 2020-05-27 |  |  |  |  | 70.00
SST146694 | 1013447 | https://lms.nederlandslicht.nl/qr/report/1013447 | 52.1713 | 5.2942 | 1486361960 | 4647953768 | Nieuweweg |  | 3765GA |  | Soest |  | Gemeente Soest |  |  |  |  | In bedrijf | Stedin | [43 empty] | 253 - MAST 6,7 M ST VERL (8,0 M) | 1 | 2003-08-19 |  | LM ST 8,0 CV EU1250/20/5 T60 ET Z N6005 | 8.00 | CILINDRISCH | STAAL | 6005 MOSGROEN | GESCHILDERD | NVT |  | 350400 |  | ARM SGS 203 SON-T 70W 230V ST | 1 | 2003-08-19 | [14 empty] | LAMP PH MST SON-T PIA PLUS 70W E27 | 1 | 2020-05-27 |  | 70W SON-T PLUS |  |  | 70.00 | 16000 | SON
SST146695 | 1013448 | https://lms.nederlandslicht.nl/qr/report/1013448 | 52.1715 | 5.2942 | 1486362560 | 4648182575 | Nieuweweg |  | 3765GA |  | Soest |  | Gemeente Soest |  |  |  |  | In bedrijf | Stedin | [43 empty] | 253 - MAST 6,7 M ST VERL (8,0 M) | 1 | 1999-10-01 |  | LM ST 8,0 CV EU1250/20/5 T60 ET Z N6005 | 8.00 | CILINDRISCH | STAAL | 6005 MOSGROEN | GESCHILDERD | NVT |  | 350400 |  | ARM SGS 203 SON-T 70W 230V ST | 1 | 1999-10-01 | [14 empty] | LAMP SON-T PIA PLUS 70W E27 PH. | 1 | 2020-05-27 |  |  |  |  | 70.00
SST146696 | 1013449 | https://lms.nederlandslicht.nl/qr/report/1013449 | 52.1717 | 5.294 | 1486210560 | 4648435076 | Nieuweweg |  | 3765GA |  | Soest |  | Gemeente Soest |  |  |  |  | In bedrijf | Stedin | [43 empty] | 253 - MAST 6,7 M ST VERL (8,0 M) | 1 | 1999-10-01 |  | LM ST 8,0 CV EU1250/20/5 T60 ET Z N6005 | 8.00 | CILINDRISCH | STAAL | 6005 MOSGROEN | GESCHILDERD | NVT |  | 350400 |  | IRIDIUM SGS253 1XSON-T 70W CONV | 1 | 2019-12-19 | [14 empty] | LAMP GE SON-T 70W E27 SPH LUCALOX XO | 1 | 2020-05-27 |  | 70W SON-T PLUS |  |  | 70.00 | 16000 | SON
SST146697 | 1013450 | https://lms.nederlandslicht.nl/qr/report/1013450 | 52.1719 | 5.2939 | 1486154560 | 4648673068 | Nieuweweg |  | 3765GA |  | Soest |  | Gemeente Soest |  |  |  |  | In bedrijf | Stedin | [43 empty] | 253 - MAST 6,7 M ST VERL (8,0 M) | 1 | 1999-10-25 |  | LM ST 8,0 CV EU1250/20/5 T60 ET Z N6005 | 8.00 | CILINDRISCH | STAAL | 6005 MOSGROEN | GESCHILDERD | NVT |  | 350400 |  | ARM SGS 203 SON-T 70W 230V ST | 1 | 2003-07-17 | [14 empty] | LAMP SON-T PIA PLUS 70W E27 PH. | 1 | 2020-05-27 |  |  |  |  | 70.00
SST146698 | 1013451 | https://lms.nederlandslicht.nl/qr/report/1013451 | 52.1721 | 5.2936 | 1485982560 | 4648845076 | Nieuweweg |  | 3765GA |  | Soest |  | Gemeente Soest |  |  |  |  | In bedrijf | Stedin | [43 empty] | 253 - MAST 6,7 M ST VERL (8,0 M) | 1 | 1999-10-25 |  | LM ST 8,0 CV EU1250/20/5 T60 ET Z N6005 | 8.00 | CILINDRISCH | STAAL | 6005 MOSGROEN | GESCHILDERD | NVT |  | 350400 |  | ARM SGS 203 SON-T 70W 230V ST | 1 | 1999-10-25 | [14 empty] | LAMP SON-T PIA PLUS 70W E27 PH. | 1 | 2020-05-27 |  |  |  |  | 70.00
SST146699 | 1013452 | https://lms.nederlandslicht.nl/qr/report/1013452 | 52.1723 | 5.2936 | 1485965060 | 4649135667 | Nieuweweg |  | 3765GA |  | Soest |  | Gemeente Soest |  |  |  |  | In bedrijf | Stedin | [43 empty] | 253 - MAST 6,7 M ST VERL (8,0 M) | 1 | 1999-10-25 |  | LM ST 8,0 CV EU1250/20/5 T60 ET Z N6005 | 8.00 | CILINDRISCH | STAAL | 6005 MOSGROEN | GESCHILDERD | NVT |  | 350400 |  | ARM SGS 203 SON-T 70W 230V ST | 1 | 1999-10-25 | [14 empty] | LAMP SON-T PIA PLUS 70W E27 PH. | 1 | 2020-05-27 |  |  |  |  | 70.00
SST146703 | 1013453 | https://lms.nederlandslicht.nl/qr/report/1013453 | 52.1621 | 5.2996 | 1490046659 | 4637754472 | Acacialaan |  | 3768AR |  | Soest |  | Gemeente Soest |  |  |  |  | In bedrijf | Stedin | [43 empty] | 219 - MAST 4,0m ST CONISCH OPZ 60MM PC | 1 | 1999-04-29 |  | 219 - MAST 4,0m ST CONISCH OPZ 60MM PC |  |  |  | Thermisch verzinkt |  |  |  | 350400 |  | Lightronics PRUNUS-A3-L2WG4-C7-3000K-1800LM | 1 | 2019-12-03 |  |  | INNOLUMIS B.V. | [11 empty] | LED IN: Lightronics PRUNUS-A3-L2WG4-C7-3000K-1800LM | 1 | 2019-12-03 |  |  |  |  | 16.00 |  |  |  | LEDDRIVER | 1 | 2019-12-03 |  | LEDDRIVER |  |  | 1.00 | 175200
SST146704 | 1013454 | https://lms.nederlandslicht.nl/qr/report/1013454 | 52.1774 | 5.3109 | 1497834560 | 4654710468 | Lange Brinkweg |  | 3764AA |  | Soest |  | Gemeente Soest |  |  |  |  | In bedrijf | Stedin | [43 empty] | 230 - MAST 6 M ST - EL UITL 5 GR | 1 | 1999-05-04 |  | LM ST 6,0 CV EU125020/5 T60 ET Z N6005 | 6.00 | CILINDRISCH | STAAL | 6005 MOSGROEN | GESCHILDERD | NVT |  | 350400 |  | 302962 - LRB 303 TLD 18W NV Safe It Easy | 1 | 1999-05-04 |  | 302962 - LRB 303 TLD 18W NV Safe It Easy | [8 empty] | 1350.00 | 175200 |  |  | LAMP TLD 18W 830 G13 | 1 | 2020-04-22 |  | 18W TLD |  |  | 18.00 | 8000 | TL
SST146714 | 1013455 | https://lms.nederlandslicht.nl/qr/report/1013455 | 52.1621 | 5.3034 | 1492687860 | 4637773876 | Oude Utrechtseweg |  | 3768CA |  | Soest |  | Gemeente Soest |  |  |  |  | In bedrijf | Stedin | [43 empty] | 230 - MAST 6 M ST - EL UITL 5 GR | 1 | 1999-05-07 |  | LM ST 6,0 CV EU125020/5 T60 ET Z N6005 | 6.00 | CILINDRISCH | STAAL | 6005 MOSGROEN | GESCHILDERD | NVT |  | 350400 |  | Lightronics PRUNUS-E3-L2WG4-LC-M-32LED-3000K-2200LM | 1 | 2020-04-16 |  |  | Lightronics BV | [11 empty] | LED IN: Lightronics PRUNUS-E3-L2WG4-LC-M-32LED-3000K-2200LM | 1 | 2020-04-16 |  |  |  |  | 16.00 |  |  |  | LEDDRIVER | 1 | 2020-04-16 |  | LEDDRIVER |  |  | 1.00 | 175200
SST146715 | 1013456 | https://lms.nederlandslicht.nl/qr/report/1013456 | 52.1625 | 5.3029 | 1492306760 | 4638233267 | Schoutenkampweg |  | 3768AA |  | Soest |  | Gemeente Soest |  |  |  |  | In bedrijf | Stedin | [43 empty] | 230 - MAST 6 M ST - EL UITL 5 GR | 1 | 1999-05-10 |  | LM ST 6,0 CV EU125020/5 T60 ET Z N6005 | 6.00 | CILINDRISCH | STAAL | 6005 MOSGROEN | GESCHILDERD | NVT |  | 350400 |  | Lightronics PRUNUS-E3-L2WG4-LC-M-32LED-3000K-2200LM | 1 | 2020-04-10 |  |  | Lightronics BV | [11 empty] | LED IN: Lightronics PRUNUS-E3-L2WG4-LC-M-32LED-3000K-2200LM | 1 | 2020-04-10 |  |  |  |  | 16.00 |  |  |  | LEDDRIVER | 1 | 2020-04-10 |  | LEDDRIVER |  |  | 1.00 | 175200
SST146716 | 1013457 | https://lms.nederlandslicht.nl/qr/report/1013457 | 52.1626 | 5.3031 | 1492457960 | 4638246766 | Schoutenkampweg |  | 3768AA |  | Soest |  | Gemeente Soest |  |  |  |  | In bedrijf | Stedin | [43 empty] | 230 - MAST 6 M ST - EL UITL 5 GR | 1 | 1999-05-10 |  | LM ST 6,0 CV EU125020/5 T60 ET Z N6005 | 6.00 | CILINDRISCH | STAAL | 6005 MOSGROEN | GESCHILDERD | NVT |  | 350400 |  | Lightronics PRUNUS-E3-L2WG4-LC-M-32LED-3000K-2200LM | 1 | 2020-04-10 |  |  | Lightronics BV | [11 empty] | LED IN: Lightronics PRUNUS-E3-L2WG4-LC-M-32LED-3000K-2200LM | 1 | 2020-04-10 |  |  |  |  | 16.00 |  |  |  | LEDDRIVER | 1 | 2020-04-10 |  | LEDDRIVER |  |  | 1.00 | 175200
SST146717 | 1013458 | https://lms.nederlandslicht.nl/qr/report/1013458 | 52.1671 | 5.3099 | 1497092359 | 4643305467 | Eikenlaan |  | 3768ES |  | Soest |  | Gemeente Soest |  |  |  |  | In bedrijf | Stedin | [43 empty] | 230 - MAST 6 M ST - EL UITL 5 GR | 1 | 2008-04-22 |  | LM ST 6,0 CV EU125020/5 T60 ET Z N6005 | 6.00 | CILINDRISCH | STAAL | 6005 MOSGROEN | GESCHILDERD | NVT |  | 350400 |  | Lightronics PRUNUS-E3-L2WG4-LC-M-32LED-3000K-2200LM | 1 | 2020-04-17 |  |  | Lightronics BV | [11 empty] | LED IN: Lightronics PRUNUS-E3-L2WG4-LC-M-32LED-3000K-2200LM | 1 | 2020-04-17 |  |  |  |  | 16.00 |  |  |  | LEDDRIVER | 1 | 2020-04-17 |  | LEDDRIVER |  |  | 1.00 | 175200
SST146718 | 1013459 | https://lms.nederlandslicht.nl/qr/report/1013459 | 52.1651 | 5.3035 | 1492762860 | 4641087075 | Eikenlaan |  | 3768ES |  | Soest |  | Gemeente Soest |  |  |  |  | In bedrijf | Stedin | [43 empty] | 230 - MAST 6 M ST - EL UITL 5 GR | 1 | 1999-05-10 |  | LM ST 6,0 CV EU125020/5 T60 ET Z N6005 | 6.00 | CILINDRISCH | STAAL | 6005 MOSGROEN | GESCHILDERD | NVT |  | 350400 |  | Lightronics PRUNUS-E3-L2WG4-LC-M-32LED-3000K-2200LM | 1 | 2020-04-16 |  |  | Lightronics BV | [11 empty] | LED IN: Lightronics PRUNUS-E3-L2WG4-LC-M-32LED-3000K-2200LM | 1 | 2020-04-16 |  |  |  |  | 16.00 |  |  |  | LEDDRIVER | 1 | 2020-04-16 |  | LEDDRIVER |  |  | 1.00 | 175200
SST146723 | 1013460 | https://lms.nederlandslicht.nl/qr/report/1013460 | 52.1588 | 5.2956 | 1487314460 | 4634040070 | Larixlaan |  | 3768BD |  | Soest |  | Gemeente Soest |  |  |  |  | In bedrijf | Stedin | [43 empty] | 230 - MAST 6 M ST - EL UITL 5 GR | 1 | 1999-05-12 |  | LM ST 6,0 CV EU125020/5 T60 ET Z N6005 | 6.00 | CILINDRISCH | STAAL | 6005 MOSGROEN | GESCHILDERD | NVT |  | 350400 |  | Lightronics PRUNUS-E3-L2WG4-LC-M-32LED-3000K-2200LM | 1 | 2020-04-10 |  |  | Lightronics BV | [11 empty] | LED IN: Lightronics PRUNUS-E3-L2WG4-LC-M-32LED-3000K-2200LM | 1 | 2020-04-10 |  |  |  |  | 16.00 |  |  |  | LEDDRIVER | 1 | 2020-04-10 |  | LEDDRIVER |  |  | 1.00 | 175200
SST146725 | 1013461 | https://lms.nederlandslicht.nl/qr/report/1013461 | 52.1664 | 5.3075 | 1495453350 | 4642572206 | Eikenlaan |  | 3768ES |  | Soest |  | Gemeente Soest |  |  |  |  | In bedrijf | Stedin | [43 empty] | 230 - MAST 6 M ST - EL UITL 5 GR | 1 | 1999-05-17 |  | LM ST 6,0 CV EU125020/5 T60 ET Z N6005 | 6.00 | CILINDRISCH | STAAL | 6005 MOSGROEN | GESCHILDERD | NVT |  | 350400 |  | Lightronics PRUNUS-E3-L2WG4-LC-M-32LED-3000K-2200LM | 1 | 2020-04-17 |  |  | Lightronics BV | [11 empty] | LED IN: Lightronics PRUNUS-E3-L2WG4-LC-M-32LED-3000K-2200LM | 1 | 2020-04-17 |  |  |  |  | 16.00 |  |  |  | LEDDRIVER | 1 | 2020-04-17 |  | LEDDRIVER |  |  | 1.00 | 175200
SST146726 | 1013462 | https://lms.nederlandslicht.nl/qr/report/1013462 | 52.1652 | 5.3136 | 1499669060 | 4641211571 | Staringlaan |  | 3768XS |  | Soest |  | Gemeente Soest |  |  |  |  | In bedrijf | Stedin | [43 empty] | 230 - MAST 6 M ST - EL UITL 5 GR | 1 | 1999-05-17 |  | LM ST 6,0 CV EU125020/5 T60 ET Z N6005 | 6.00 | CILINDRISCH | STAAL | 6005 MOSGROEN | GESCHILDERD | NVT |  | 350400 |  | Lightronics PRUNUS-E3-L2WG4-LC-M-32LED-3000K-2200LM | 1 | 2020-04-17 |  |  | Lightronics BV | [11 empty] | LED IN: Lightronics PRUNUS-E3-L2WG4-LC-M-32LED-3000K-2200LM | 1 | 2020-04-17 |  |  |  |  | 16.00 |  |  |  | LEDDRIVER | 1 | 2020-04-17 |  | LEDDRIVER |  |  | 1.00 | 175200
SST146727 | 1013463 | https://lms.nederlandslicht.nl/qr/report/1013463 | 52.162 | 5.3014 | 1491286159 | 4637676868 | Schoutenkampweg |  | 3768AA |  | Soest |  | Gemeente Soest |  |  |  |  | In bedrijf | Stedin | [43 empty] | 230 - MAST 6 M ST - EL UITL 5 GR | 1 | 1999-05-18 |  | LM ST 6,0 CV EU125020/5 T60 ET Z N6005 | 6.00 | CILINDRISCH | STAAL | 6005 MOSGROEN | GESCHILDERD | NVT |  | 350400 |  | Lightronics PRUNUS-E3-L2WG4-LC-M-32LED-3000K-2200LM | 1 | 2020-04-10 |  |  | Lightronics BV | [11 empty] | LED IN: Lightronics PRUNUS-E3-L2WG4-LC-M-32LED-3000K-2200LM | 1 | 2020-04-10 |  |  |  |  | 16.00 |  |  |  | LEDDRIVER | 1 | 2020-04-10 |  | LEDDRIVER |  |  | 1.00 | 175200
SST146728 | 1013464 | https://lms.nederlandslicht.nl/qr/report/1013464 | 52.1615 | 5.2995 | 1489998260 | 4637042473 | Schoutenkampweg |  | 3768AA |  | Soest |  | Gemeente Soest |  |  |  |  | In bedrijf | Stedin | [43 empty] | 230 - MAST 6 M ST - EL UITL 5 GR | 1 | 1999-05-10 |  | LM ST 6,0 CV EU125020/5 T60 ET Z N6005 | 6.00 | CILINDRISCH | STAAL | 6005 MOSGROEN | GESCHILDERD | NVT |  | 350400 |  | Lightronics PRUNUS-E3-L2WG4-LC-M-32LED-3000K-2200LM | 1 | 2020-04-10 |  |  | Lightronics BV | [11 empty] | LED IN: Lightronics PRUNUS-E3-L2WG4-LC-M-32LED-3000K-2200LM | 1 | 2020-04-10 |  |  |  |  | 16.00 |  |  |  | LEDDRIVER | 1 | 2020-04-10 |  | LEDDRIVER |  |  | 1.00 | 175200
SST146729 | 1013465 | https://lms.nederlandslicht.nl/qr/report/1013465 | 52.1613 | 5.2987 | 1489474460 | 4636888167 | Schoutenkampweg |  | 3768AA |  | Soest |  | Gemeente Soest |  |  |  |  | In bedrijf | Stedin | [43 empty] | 230 - MAST 6 M ST - EL UITL 5 GR | 1 | 1999-05-18 |  | LM ST 6,0 CV EU125020/5 T60 ET Z N6005 | 6.00 | CILINDRISCH | STAAL | 6005 MOSGROEN | GESCHILDERD | NVT |  | 350400 |  | Lightronics PRUNUS-E3-L2WG4-LC-M-32LED-3000K-2200LM | 1 | 2020-04-10 |  |  | Lightronics BV | [11 empty] | LED IN: Lightronics PRUNUS-E3-L2WG4-LC-M-32LED-3000K-2200LM | 1 | 2020-04-10 |  |  |  |  | 16.00 |  |  |  | LEDDRIVER | 1 | 2020-04-10 |  | LEDDRIVER |  |  | 1.00 | 175200
SST146730 | 1013466 | https://lms.nederlandslicht.nl/qr/report/1013466 | 52.1631 | 5.3138 | 1499789459 | 4638806374 | Hartmanlaan |  | 3768XG |  | Soest |  | Gemeente Soest |  |  |  |  | In bedrijf | Stedin | [43 empty] | 230 - MAST 6 M ST - EL UITL 5 GR | 1 | 1999-05-19 |  | LM ST 6,0 CV EU125020/5 T60 ET Z N6005 | 6.00 | CILINDRISCH | STAAL | 6005 MOSGROEN | GESCHILDERD | NVT |  | 350400 |  | 302962 - LRB 303 TLD 18W NV Safe It Easy | 1 | 1999-05-19 |  | 302962 - LRB 303 TLD 18W NV Safe It Easy | [8 empty] | 1350.00 | 175200 |  |  | LAMP TLD 18W 830 G13 | 1 | 2020-04-22 |  | 18W TLD |  |  | 18.00 | 8000 | TL
SST146731 | 1013467 | https://lms.nederlandslicht.nl/qr/report/1013467 | 52.1639 | 5.3144 | 1500192659 | 4639724769 | Hartmanlaan |  | 3768XG |  | Soest |  | Gemeente Soest |  |  |  |  | In bedrijf | Stedin | [43 empty] | 230 - MAST 6 M ST - EL UITL 5 GR | 1 | 1999-05-19 |  | LM ST 6,0 CV EU125020/5 T60 ET Z N6005 | 6.00 | CILINDRISCH | STAAL | 6005 MOSGROEN | GESCHILDERD | NVT |  | 350400 |  | 302962 - LRB 303 TLD 18W NV Safe It Easy | 1 | 1999-05-19 |  | 302962 - LRB 303 TLD 18W NV Safe It Easy | [8 empty] | 1350.00 | 175200 |  |  | LAMP TLD 18W 830 G13 | 1 | 2020-04-22 |  | 18W TLD |  |  | 18.00 | 8000 | TL
SST146733 | 1013468 | https://lms.nederlandslicht.nl/qr/report/1013468 | 52.1642 | 5.3145 | 1500223460 | 4640050966 | Hartmanlaan |  | 3768XG |  | Soest |  | Gemeente Soest |  |  |  |  | In bedrijf | Stedin | [43 empty] | 230 - MAST 6 M ST - EL UITL 5 GR | 1 | 1999-05-20 |  | LM ST 6,0 CV EU125020/5 T60 ET Z N6005 | 6.00 | CILINDRISCH | STAAL | 6005 MOSGROEN | GESCHILDERD | NVT |  | 350400 |  | 302962 - LRB 303 TLD 18W NV Safe It Easy | 1 | 1999-05-20 |  | 302962 - LRB 303 TLD 18W NV Safe It Easy | [8 empty] | 1350.00 | 175200 |  |  | LAMP TLD 18W 830 G13 | 1 | 2020-04-22 |  | 18W TLD |  |  | 18.00 | 8000 | TL
SST146737 | 1013469 | https://lms.nederlandslicht.nl/qr/report/1013469 | 52.1679 | 5.2888 | 1482644060 | 4644176570 | Varenstraat |  | 3765WE |  | Soest |  | Gemeente Soest |  |  |  |  | In bedrijf | Stedin | [43 empty] | 230 - MAST 6 M ST - EL UITL 5 GR | 1 | 1999-05-31 |  | LM ST 6,0 CV EU125020/5 T60 ET Z N6005 | 6.00 | CILINDRISCH | STAAL | 6005 MOSGROEN | GESCHILDERD | NVT |  | 350400 |  | Osram Streetlight 20 micro LED, ST1.3a 2000lm | 1 | 2018-10-01 |  |  | Osram | [11 empty] | LED 18W | 1 | 2018-10-01 | [8 empty] | LEDDRIVER | 1 | 2018-10-01 |  | LEDDRIVER |  |  | 1.00 | 175200
SST146741 | 1013470 | https://lms.nederlandslicht.nl/qr/report/1013470 | 52.1625 | 5.3132 | 1499335859 | 4638159575 | Hartmanlaan |  | 3768XG |  | Soest |  | Gemeente Soest |  |  |  |  | In bedrijf | Stedin | [43 empty] | 230 - MAST 6 M ST - EL UITL 5 GR | 1 | 1999-06-01 |  | LM ST 6,0 CV EU125020/5 T60 ET Z N6005 | 6.00 | CILINDRISCH | STAAL | 6005 MOSGROEN | GESCHILDERD | NVT |  | 350400 |  | 302962 - LRB 303 TLD 18W NV Safe It Easy | 1 | 1999-06-01 |  | 302962 - LRB 303 TLD 18W NV Safe It Easy | [8 empty] | 1350.00 | 175200 |  |  | LAMP TLD 18W 830 G13 | 1 | 2020-04-22 |  | 18W TLD |  |  | 18.00 | 8000 | TL
SST146742 | 1013471 | https://lms.nederlandslicht.nl/qr/report/1013471 | 52.1649 | 5.3145 | 1500259859 | 4640868572 | Aagje Dekenlaan |  | 3768XP |  | Soest |  | Gemeente Soest |  |  |  |  | In bedrijf | Stedin | [43 empty] | 230 - MAST 6 M ST - EL UITL 5 GR | 1 | 1999-06-01 |  | LM ST 6,0 CV EU125020/5 T60 ET Z N6005 | 6.00 | CILINDRISCH | STAAL | 6005 MOSGROEN | GESCHILDERD | NVT |  | 350400 |  | 302962 - LRB 303 TLD 18W NV Safe It Easy | 1 | 2016-03-15 |  | 302962 - LRB 303 TLD 18W NV Safe It Easy | [8 empty] | 1350.00 | 175200 |  |  | LAMP TLD 18W 830 G13 | 1 | 2020-04-22 |  | 18W TLD |  |  | 18.00 | 8000 | TL
SST146743 | 1013472 | https://lms.nederlandslicht.nl/qr/report/1013472 | 52.1642 | 5.3135 | 1499562659 | 4640052366 | Aagje Dekenlaan |  | 3768XP |  | Soest |  | Gemeente Soest |  |  |  |  | In bedrijf | Stedin | [43 empty] | 230 - MAST 6 M ST - EL UITL 5 GR | 1 | 1999-06-01 |  | LM ST 6,0 CV EU125020/5 T60 ET Z N6005 | 6.00 | CILINDRISCH | STAAL | 6005 MOSGROEN | GESCHILDERD | NVT |  | 350400 |  | 302962 - LRB 303 TLD 18W NV Safe It Easy | 1 | 1999-06-01 |  | 302962 - LRB 303 TLD 18W NV Safe It Easy | [8 empty] | 1350.00 | 175200 |  |  | LAMP TLD 18W 830 G13 | 1 | 2020-04-22 |  | 18W TLD |  |  | 18.00 | 8000 | TL
SST146746 | 1013473 | https://lms.nederlandslicht.nl/qr/report/1013473 | 52.1639 | 5.3133 | 1499411459 | 4639787775 | Aagje Dekenlaan |  | 3768XP |  | Soest |  | Gemeente Soest |  |  |  |  | In bedrijf | Stedin | [43 empty] | 230 - MAST 6 M ST - EL UITL 5 GR | 1 | 1999-06-02 |  | LM ST 6,0 CV EU125020/5 T60 ET Z N6005 | 6.00 | CILINDRISCH | STAAL | 6005 MOSGROEN | GESCHILDERD | NVT |  | 350400 |  | 302962 - LRB 303 TLD 18W NV Safe It Easy | 1 | 1999-06-02 |  | 302962 - LRB 303 TLD 18W NV Safe It Easy | [8 empty] | 1350.00 | 175200 |  |  | LAMP TLD 18W 830 G13 | 1 | 2020-04-22 |  | 18W TLD |  |  | 18.00 | 8000 | TL
SST146747 | 1013474 | https://lms.nederlandslicht.nl/qr/report/1013474 | 52.1632 | 5.3131 | 1499265860 | 4638960367 | Aagje Dekenlaan |  | 3768XP |  | Soest |  | Gemeente Soest |  |  |  |  | In bedrijf | Stedin | [43 empty] | 230 - MAST 6 M ST - EL UITL 5 GR | 1 | 1999-06-02 |  | LM ST 6,0 CV EU125020/5 T60 ET Z N6005 | 6.00 | CILINDRISCH | STAAL | 6005 MOSGROEN | GESCHILDERD | NVT |  | 350400 |  | 302962 - LRB 303 TLD 18W NV Safe It Easy | 1 | 1999-06-02 |  | 302962 - LRB 303 TLD 18W NV Safe It Easy | [8 empty] | 1350.00 | 175200 |  |  | LAMP TLD 18W 830 G13 | 1 | 2020-04-22 |  | 18W TLD |  |  | 18.00 | 8000 | TL
SST146748 | 1013475 | https://lms.nederlandslicht.nl/qr/report/1013475 | 52.1702 | 5.3112 | 1497993760 | 4646796066 | Kerkdwarsstraat |  | 3764CW |  | Soest |  | Gemeente Soest |  |  |  |  | In bedrijf | Stedin | [43 empty] | 230 - MAST 6 M ST - EL UITL 5 GR | 1 | 1999-06-03 |  | LM ST 6,0 CV EU125020/5 T60 ET Z N6005 | 6.00 | CILINDRISCH | STAAL | 6005 MOSGROEN | GESCHILDERD | NVT |  | 350400 |  | 302962 - LRB 303 TLD 18W NV Safe It Easy | 1 | 1999-06-03 |  | 302962 - LRB 303 TLD 18W NV Safe It Easy | [8 empty] | 1350.00 | 175200 |  |  | LAMP TLD 18W 830 G13 | 1 | 2020-04-22 |  | 18W TLD |  |  | 18.00 | 8000 | TL
SST146749 | 1013476 | https://lms.nederlandslicht.nl/qr/report/1013476 | 52.1701 | 5.3116 | 1498305259 | 4646619170 | Kerkdwarsstraat |  | 3764CW |  | Soest |  | Gemeente Soest |  |  |  |  | In bedrijf | Stedin | [43 empty] | 230 - MAST 6 M ST - EL UITL 5 GR | 1 | 1999-06-03 |  | LM ST 6,0 CV EU125020/5 T60 ET Z N6005 | 6.00 | CILINDRISCH | STAAL | 6005 MOSGROEN | GESCHILDERD | NVT |  | 350400 |  | ARM 2550 IRIS PLL 18/24W R7035 | 1 | 2011-01-28 |  | ARM 2550 IRIS PLL 18/24W R7035 | [8 empty] | 1800.00 | 175200 |  |  | LAMP PLL 24W KL830 | 1 | 2020-05-20 |  |  |  |  | 24.00
SST146750 | 1013477 | https://lms.nederlandslicht.nl/qr/report/1013477 | 52.1677 | 5.2855 | 1480428860 | 4643967670 | Minstreelpad |  | 3766BR |  | Soest |  | Gemeente Soest |  |  |  |  | In bedrijf | Stedin | [43 empty] | 219 - MAST 4,0m ST CONISCH OPZ 60MM PC | 1 | 1998-12-15 |  | 219 - MAST 4,0m ST CONISCH OPZ 60MM PC |  |  |  | Thermisch verzinkt |  |  |  | 350400 |  | 320112 - CPS 200 PLL 24W HF NV | 1 | 2008-07-14 | [11 empty] | 175200 |  |  | LAMP PLL 24W KL830 | 1 | 2020-04-22 |  |  |  |  | 24.00
SST146787 | 1013478 | https://lms.nederlandslicht.nl/qr/report/1013478 | 52.1853 | 5.2922 | 1485040360 | 4663585266 | Irenelaan |  | 3761BK |  | Soest |  | Gemeente Soest |  |  |  |  | In bedrijf | Stedin | [43 empty] | 230 - MAST 6 M ST - EL UITL 5 GR | 1 | 1999-06-30 |  | LM ST 6,0 CV EU125020/5 T60 ET Z N6005 | 6.00 | CILINDRISCH | STAAL | 6005 MOSGROEN | GESCHILDERD | NVT |  | 350400 |  | ARM 2550 IRIS PLL 18/24W R7035 | 1 | 1999-06-30 |  | ARM 2550 IRIS PLL 18/24W R7035 | [8 empty] | 1800.00 | 175200 |  |  | LAMP PLL 24W KL830 | 1 | 2020-04-22 |  |  |  |  | 24.00
SST146788 | 1013479 | https://lms.nederlandslicht.nl/qr/report/1013479 | 52.1854 | 5.2918 | 1484764960 | 4663620374 | Irenelaan |  | 3761BK |  | Soest |  | Gemeente Soest |  |  |  |  | In bedrijf | Stedin | [43 empty] | 230 - MAST 6 M ST - EL UITL 5 GR | 1 | 1999-06-30 |  | LM ST 6,0 CV EU125020/5 T60 ET Z N6005 | 6.00 | CILINDRISCH | STAAL | 6005 MOSGROEN | GESCHILDERD | NVT |  | 350400 |  | ARM 2550 IRIS PLL 18/24W R7035 | 1 | 1999-06-30 |  | ARM 2550 IRIS PLL 18/24W R7035 | [8 empty] | 1800.00 | 175200 |  |  | LAMP PH PLL 24W 840 2G11 4P | 1 | 2020-04-22 |  | 24W PLL |  |  | 24.00 | 16000 | PLL
SST146789 | 1013480 | https://lms.nederlandslicht.nl/qr/report/1013480 | 52.1851 | 5.2931 | 1485618160 | 4663301967 | Irenelaan |  | 3761BK |  | Soest |  | Gemeente Soest |  |  |  |  | In bedrijf | Stedin | [43 empty] | 230 - MAST 6 M ST - EL UITL 5 GR | 1 | 1999-06-30 |  | LM ST 6,0 CV EU125020/5 T60 ET Z N6005 | 6.00 | CILINDRISCH | STAAL | 6005 MOSGROEN | GESCHILDERD | NVT |  | 350400 |  | ARM 2550 IRIS PLL 18/24W R7035 | 1 | 1999-06-30 |  | ARM 2550 IRIS PLL 18/24W R7035 | [8 empty] | 1800.00 | 175200 |  |  | LAMP PLL 24W KL830 | 1 | 2020-04-22 |  |  |  |  | 24.00
SST146790 | 1013481 | https://lms.nederlandslicht.nl/qr/report/1013481 | 52.1848 | 5.2939 | 1486179760 | 4662972566 | Irenelaan |  | 3761BK |  | Soest |  | Gemeente Soest |  |  |  |  | In bedrijf | Stedin | [43 empty] | 230 - MAST 6 M ST - EL UITL 5 GR | 1 | 1999-07-08 |  | LM ST 6,0 CV EU125020/5 T60 ET Z N6005 | 6.00 | CILINDRISCH | STAAL | 6005 MOSGROEN | GESCHILDERD | NVT |  | 350400 |  | ARM 2550 IRIS PLL 18/24W R7035 | 1 | 1999-07-08 |  | ARM 2550 IRIS PLL 18/24W R7035 | [8 empty] | 1800.00 | 175200 |  |  | LAMP PLL 24W KL830 | 1 | 2020-04-22 |  |  |  |  | 24.00
SST146791 | 1013482 | https://lms.nederlandslicht.nl/qr/report/1013482 | 52.1849 | 5.2934 | 1485836860 | 4663085971 | Irenelaan |  | 3761BK |  | Soest |  | Gemeente Soest |  |  |  |  | In bedrijf | Stedin | [43 empty] | 230 - MAST 6 M ST - EL UITL 5 GR | 1 | 1999-07-08 |  | LM ST 6,0 CV EU125020/5 T60 ET Z N6005 | 6.00 | CILINDRISCH | STAAL | 6005 MOSGROEN | GESCHILDERD | NVT |  | 350400 |  | ARM 2550 IRIS PLL 18/24W R7035 | 1 | 1999-07-08 |  | ARM 2550 IRIS PLL 18/24W R7035 | [8 empty] | 1800.00 | 175200 |  |  | LAMP PLL 24W KL830 | 1 | 2020-04-22 |  |  |  |  | 24.00
SST146792 | 1013483 | https://lms.nederlandslicht.nl/qr/report/1013483 | 52.1851 | 5.2926 | 1485329260 | 4663340972 | Irenelaan |  | 3761BK |  | Soest |  | Gemeente Soest |  |  |  |  | In bedrijf | Stedin | [43 empty] | 230 - MAST 6 M ST - EL UITL 5 GR | 1 | 1999-07-08 |  | LM ST 6,0 CV EU125020/5 T60 ET Z N6005 | 6.00 | CILINDRISCH | STAAL | 6005 MOSGROEN | GESCHILDERD | NVT |  | 350400 |  | ARM 2550 IRIS PLL 18/24W R7035 | 1 | 1999-07-08 |  | ARM 2550 IRIS PLL 18/24W R7035 | [8 empty] | 1800.00 | 175200 |  |  | LAMP PLL 24W KL830 | 1 | 2020-04-22 |  |  |  |  | 24.00
SST146801 | 1013484 | https://lms.nederlandslicht.nl/qr/report/1013484 | 52.1746 | 5.2805 | 1477024860 | 4651615868 | Wiardi Beckmanstraat |  | 3762GA |  | Soest |  | Gemeente Soest |  |  |  |  | In bedrijf | Stedin | [43 empty] | 230 - MAST 6 M ST - EL UITL 5 GR | 1 | 2002-03-13 |  | LM ST 6,0 CV EU125020/5 T60 ET Z N6005 | 6.00 | CILINDRISCH | STAAL | 6005 MOSGROEN | GESCHILDERD | NVT |  | 350400 |  | 323212 - 2551 PLL 36W HF NV | 1 | 2009-08-31 | [11 empty] | 175200 |  |  | LAMP PLL 36W KL.830 | 1 | 2020-05-27 |  |  |  |  | 36.00
SST146803 | 1013485 | https://lms.nederlandslicht.nl/qr/report/1013485 | 52.1168 | 5.2789 | 1475788260 | 4587322669 | Antonie van Leeuwenhoeklaan |  | 3769XA |  | Soesterberg |  | Gemeente Soest |  |  |  |  | In bedrijf | Stedin | [43 empty] | 219 - MAST 4,0m ST CONISCH OPZ 60MM PC | 1 | 1999-02-03 |  | 219 - MAST 4,0m ST CONISCH OPZ 60MM PC |  |  |  | Thermisch verzinkt |  |  |  | 350400 |  | 320112 - CPS 200 PLL 24W HF NV | 1 | 2009-05-01 | [11 empty] | 175200 |  |  | LAMP PLL 24W KL830 | 1 | 2020-04-29 |  |  |  |  | 24.00
SST146804 | 1013486 | https://lms.nederlandslicht.nl/qr/report/1013486 | 52.1715 | 5.2773 | 1474798100 | 4648216665 | Klarinet |  | 3766GH |  | Soest |  | Gemeente Soest |  |  |  |  | In bedrijf | Stedin | [43 empty] | 219 - MAST 4,0m ST CONISCH OPZ 60MM PC | 1 | 1999-02-03 |  | 219 - MAST 4,0m ST CONISCH OPZ 60MM PC |  |  |  | Thermisch verzinkt |  |  |  | 350400 |  | Lightwell Friso Kramer LW-FKD opaal 1800LM 16A 830 | 1 | 2020-03-23 |  |  | Lightwell | [11 empty] | LED IN: Lightwell Friso Kramer LW-FKD opaal 1800LM 16A 830 | 1 | 2020-03-23 |  |  |  |  | 16.00 |  |  |  | LEDDRIVER | 1 | 2020-03-23 |  | LEDDRIVER |  |  | 1.00 | 175200
SST146806 | 1013487 | https://lms.nederlandslicht.nl/qr/report/1013487 | 52.1643 | 5.2999 | 1490250359 | 4640136171 | Bosstraat |  | 3766AB |  | Soest |  | Gemeente Soest |  |  |  |  | In bedrijf | Stedin | [43 empty] | 230 - MAST 6 M ST - EL UITL 5 GR | 1 | 1999-02-16 |  | LM ST 6,0 CV EU125020/5 T60 ET Z N6005 | 6.00 | CILINDRISCH | STAAL | 6005 MOSGROEN | GESCHILDERD | NVT |  | 350400 |  | 323212 - 2551 PLL 36W HF NV | 1 | 2009-07-30 | [11 empty] | 175200 |  |  | LAMP PLL 36W KL.830 | 1 | 2020-05-13 |  |  |  |  | 36.00
SST146808 | 1013488 | https://lms.nederlandslicht.nl/qr/report/1013488 | 52.1695 | 5.2842 | 1479525840 | 4646005670 | Dorpsstreek |  | 3766 |  | Soest |  | Gemeente Soest |  |  |  |  | In bedrijf | Stedin | [43 empty] | 230 - MAST 6 M ST - EL UITL 5 GR | 1 | 1999-02-18 |  | LM ST 6,0 CV EU125020/5 T60 ET Z N6005 | 6.00 | CILINDRISCH | STAAL | 6005 MOSGROEN | GESCHILDERD | NVT |  | 350400 |  | 323212 - 2551 PLL 36W HF NV | 1 | 2008-07-14 | [11 empty] | 175200 |  |  | LAMP PH PLL 36W 830 2G11 4P | 1 | 2019-09-04 |  | 36W PLL |  |  | 36.00 | 16000 | PLL
SST146809 | 1013489 | https://lms.nederlandslicht.nl/qr/report/1013489 | 52.1661 | 5.2965 | 1487972360 | 4642225866 | Goudvink |  | 3766WJ |  | Soest |  | Gemeente Soest |  |  |  |  | In bedrijf | Stedin | [43 empty] | 219 - MAST 4,0m ST CONISCH OPZ 60MM PC | 1 | 1999-02-18 |  | 219 - MAST 4,0m ST CONISCH OPZ 60MM PC |  |  |  | Thermisch verzinkt |  |  |  | 350400 |  | ARM 2000 KEGEL PLL 24W/840 4M SN R9005 | 1 | 1999-02-18 |  | ARM 2000 KEGEL PLL 24W/840 4M SN R9005 | [8 empty] | 1800.00 | 175200 |  |  | LAMP PLL 24W KL830 | 1 | 2020-05-06 |  |  |  |  | 24.00
SST146820 | 1013490 | https://lms.nederlandslicht.nl/qr/report/1013490 | 52.1872 | 5.2817 | 1477874560 | 4665638675 | Regentesselaan |  | 3762DS |  | Soest |  | Gemeente Soest |  |  |  |  | In bedrijf | Stedin | [43 empty] | ONBENOEMDE MAST | 1 | 2009-10-01 |  | ONBEKEND | 4.00 | NVT | RVS | NVT | NVT | NVT |  | 350400 |  | 323212 - 2551 PLL 36W HF NV | 1 | 2009-10-01 | [11 empty] | 175200 |  |  | LAMP PLL 36W KL.830 | 1 | 2020-05-27 |  |  |  |  | 36.00
SST146821 | 1013491 | https://lms.nederlandslicht.nl/qr/report/1013491 | 52.1729 | 5.2874 | 1481699170 | 4649724064 | Dalweg |  | 3762AL |  | Soest |  | Gemeente Soest |  |  |  |  | In bedrijf | Stedin | [43 empty] | 219 - MAST 4,0m ST CONISCH OPZ 60MM PC | 1 | 1999-03-11 |  | 219 - MAST 4,0m ST CONISCH OPZ 60MM PC |  |  |  | Thermisch verzinkt |  |  |  | 350400 |  | Lightwell Friso Kramer LW-FKD opaal 1800LM 16A 830 | 1 | 2019-01-04 |  |  | Lightwell | [11 empty] | LED 16W | 1 | 2019-01-04 |  | LED 16W |  |  | 16.00 | 100000 | LED |  | LEDDRIVER | 1 | 2019-01-04 |  | LEDDRIVER |  |  | 1.00 | 175200
SST146827 | 1013493 | https://lms.nederlandslicht.nl/qr/report/1013493 | 52.186 | 5.2805 | 1477016160 | 4664302070 | Koninginnelaan |  | 3762DA |  | Soest |  | Gemeente Soest |  |  |  |  | In bedrijf | Stedin | [43 empty] | 5 - MAST 4,5 M ST VERL | 1 | 1999-03-19 |  | 5 - MAST 4,5 M ST VERL |  |  |  | Thermisch verzinkt |  |  |  | 350400 |  | 289012 - KPS 400 QL 55W NV | 1 | 1999-03-19 | [14 empty] | *LAMP Softone 16W WW E27 220-240V 1PF | 1 | 2020-03-02 |  |  |  |  | 20.00
SST146828 | 1013494 | https://lms.nederlandslicht.nl/qr/report/1013494 | 52.1663 | 5.2882 | 1482251060 | 4642455667 | Koningsweg |  | 3762EA |  | Soest |  | Gemeente Soest |  |  |  |  | In bedrijf | Stedin | [43 empty] | 226 - MAST 5,7 M ST VERL (7,0 M) | 1 | 2018-04-18 |  | LM ST 7,0 CV EU1250/20/5 T60 ET Z V | 7.00 | CILINDRISCH | THERMISCH VERZINKT | NVT | NVT | NVT |  | 350400 |  | SL20MD 20X 92W WW 9400L NVT ASYM DDG | 1 | 2018-04-18 |  |  | Osram |  |  |  |  | DB 702 MIDDENGRIJS-METALIC | [6 empty] | 01 - SL20MD 20X 92W WW 9400L | 1 | 2018-04-18 |  |  |  |  | 92.00 |  |  |  | LEDdriver / LEDdriver | 1 | 2018-04-18
SST146828 | 1013494 | https://lms.nederlandslicht.nl/qr/report/1013494 | 52.1663 | 5.2882 | 1482251060 | 4642455667 | Koningsweg |  | 3762EA |  | Soest |  | Gemeente Soest |  |  |  |  | In bedrijf | Stedin | [57 empty] | SL20MD 20X 92W WW 9400L NVT ASYM DDG | 2 | 2018-04-18 |  |  | Osram |  |  |  |  | DB 702 MIDDENGRIJS-METALIC | [6 empty] | 01 - SL20MD 20X 92W WW 9400L | 2 | 2018-04-18 |  |  |  |  | 92.00
SST146829 | 1013495 | https://lms.nederlandslicht.nl/qr/report/1013495 | 52.1636 | 5.2973 | 1488468360 | 4639423073 | van der Huchtlaantje |  | 3766AL |  | Soest |  | Gemeente Soest |  |  |  |  | In bedrijf | Stedin | [43 empty] | 219 - MAST 4,0m ST CONISCH OPZ 60MM PC | 1 | 1999-03-23 |  | 219 - MAST 4,0m ST CONISCH OPZ 60MM PC |  |  |  | Thermisch verzinkt |  |  |  | 350400 |  | ARM 2000 KEGEL PLL 24W/840 4M SN R9005 | 1 | 1998-03-03 |  | ARM 2000 KEGEL PLL 24W/840 4M SN R9005 | [8 empty] | 1800.00 | 175200 |  |  | LAMP PLL 24W KL830 | 1 | 2020-05-20 |  |  |  |  | 24.00
SST146830 | 1013496 | https://lms.nederlandslicht.nl/qr/report/1013496 | 52.1778 | 5.3067 | 1494930260 | 4655242268 | Middelwijkstraat |  | 3764CD |  | Soest |  | Gemeente Soest |  |  |  |  | In bedrijf | Stedin | [43 empty] | 226 - MAST 5,7 M ST VERL (7,0 M) | 1 | 1999-03-25 |  | LM ST 7,0 CV EU1250/20/5 T60 ET Z V | 7.00 | CILINDRISCH | THERMISCH VERZINKT | NVT | NVT | NVT |  | 350400 |  | ARM SGS 203 SON-T 100W 230V ST | 1 | 1995-11-25 |  | ARM SGS 203 SON-T 100W 230V ST | [8 empty] | 10000.00 | 175200 |  |  | LAMP SON-T PIA PLUS 100W E40 PH. | 1 | 2020-06-03 |  |  |  |  | 100.00
SST146833 | 1013497 | https://lms.nederlandslicht.nl/qr/report/1013497 | 52.1636 | 5.3073 | 1495335359 | 4639457472 | Korte Ossendam |  | 3768CS |  | Soest |  | Gemeente Soest |  |  |  |  | In bedrijf | Stedin | [43 empty] | 230 - MAST 6 M ST - EL UITL 5 GR | 1 | 1999-03-29 |  | LM ST 6,0 CV EU125020/5 T60 ET Z N6005 | 6.00 | CILINDRISCH | STAAL | 6005 MOSGROEN | GESCHILDERD | NVT |  | 350400 |  | Lightronics PRUNUS-E3-L2WG4-LC-M-32LED-3000K-2200LM | 1 | 2020-04-17 |  |  | Lightronics BV | [11 empty] | LED IN: Lightronics PRUNUS-E3-L2WG4-LC-M-32LED-3000K-2200LM | 1 | 2020-04-17 |  |  |  |  | 16.00 |  |  |  | LEDDRIVER | 1 | 2020-04-17 |  | LEDDRIVER |  |  | 1.00 | 175200
SST146834 | 1013498 | https://lms.nederlandslicht.nl/qr/report/1013498 | 52.1749 | 5.3028 | 1492232360 | 4652017976 | Albert Cuyplaan |  | 3764TN |  | Soest |  | Gemeente Soest |  |  |  |  | In bedrijf | Stedin | [43 empty] | 230 - MAST 6 M ST - EL UITL 5 GR | 1 | 2009-04-03 |  | LM ST 6,0 CV EU125020/5 T60 ET Z N6005 | 6.00 | CILINDRISCH | STAAL | 6005 MOSGROEN | GESCHILDERD | NVT |  | 350400 |  | ARM 2550 IRIS PLL 18/24W R7035 | 1 | 2009-07-10 |  | ARM 2550 IRIS PLL 18/24W R7035 | [8 empty] | 1800.00 | 175200 |  |  | LAMP PH PLL 24W 830 2G11 4P | 1 | 2020-05-06 |  | 24W PLL |  |  | 24.00 | 16000 | PLL
SST146835 | 1013499 | https://lms.nederlandslicht.nl/qr/report/1013499 | 52.1598 | 5.2935 | 1485849560 | 4635215770 | Gentiaanlaan |  | 3768BL |  | Soest |  | Gemeente Soest |  |  |  |  | In bedrijf | Stedin | [43 empty] | 230 - MAST 6 M ST - EL UITL 5 GR | 1 | 1999-03-30 |  | LM ST 6,0 CV EU125020/5 T60 ET Z N6005 | 6.00 | CILINDRISCH | STAAL | 6005 MOSGROEN | GESCHILDERD | NVT |  | 350400 |  | 302962 - LRB 303 TLD 18W NV Safe It Easy | 1 | 1999-03-30 |  | 302962 - LRB 303 TLD 18W NV Safe It Easy | [8 empty] | 1350.00 | 175200 |  |  | LAMP TLD 18W 830 G13 | 1 | 2020-04-22 |  | 18W TLD |  |  | 18.00 | 8000 | TL
SST146836 | 1013500 | https://lms.nederlandslicht.nl/qr/report/1013500 | 52.1909 | 5.2885 | 1482485070 | 4669840213 | Colenso |  | 3761GE |  | Soest |  | Gemeente Soest |  |  |  |  | In bedrijf | Stedin | [43 empty] | 230 - MAST 6 M ST - EL UITL 5 GR | 1 | 1999-03-30 |  | LM ST 6,0 CV EU125020/5 T60 ET Z N6005 | 6.00 | CILINDRISCH | STAAL | 6005 MOSGROEN | GESCHILDERD | NVT |  | 350400 |  | 302912 - LRB 303 TLD 18W NV | 1 | 1987-07-01 | [11 empty] | 175200 |  |  | LAMP PH PLL 36W 830 2G11 4P | 1 | 2020-06-10 |  | 36W PLL |  |  | 36.00 | 16000 | PLL
SST146837 | 1013501 | https://lms.nederlandslicht.nl/qr/report/1013501 | 52.1663 | 5.3065 | 1494798520 | 4642445635 | Eikenlaan |  | 3768ES |  | Soest |  | Gemeente Soest |  |  |  |  | In bedrijf | Stedin | [43 empty] | 230 - MAST 6 M ST - EL UITL 5 GR | 1 | 2003-01-21 |  | LM ST 6,0 CV EU125020/5 T60 ET Z N6005 | 6.00 | CILINDRISCH | STAAL | 6005 MOSGROEN | GESCHILDERD | NVT |  | 350400 |  | Lightronics PRUNUS-E3-L2WG4-LC-M-32LED-3000K-2200LM | 1 | 2020-04-16 |  |  | Lightronics BV | [11 empty] | LED IN: Lightronics PRUNUS-E3-L2WG4-LC-M-32LED-3000K-2200LM | 1 | 2020-04-16 |  |  |  |  | 16.00 |  |  |  | LEDDRIVER | 1 | 2020-04-16 |  | LEDDRIVER |  |  | 1.00 | 175200
SST146838 | 1013502 | https://lms.nederlandslicht.nl/qr/report/1013502 | 52.1222 | 5.2896 | 1483157159 | 4593378569 | Banningstraat |  | 3769AA |  | Soesterberg |  | Gemeente Soest |  |  |  |  | In bedrijf | Stedin | [43 empty] | 226 - MAST 5,7 M ST VERL (7,0 M) | 1 | 1999-04-12 |  | LM ST 7,0 CV EU1250/20/5 T60 ET Z V | 7.00 | CILINDRISCH | THERMISCH VERZINKT | NVT | NVT | NVT |  | 350400 |  | ARM SGS 203 SON-T 50W 230V ST | 1 | 2006-07-04 | [14 empty] | LAMP SON-T PIA PLUS 50W PH | 1 | 2020-04-29 |  |  |  |  | 50.00
SST146844 | 1013503 | https://lms.nederlandslicht.nl/qr/report/1013503 | 52.1691 | 5.2872 | 1481550590 | 4645504503 | Veenbesstraat |  | 3765BA |  | Soest |  | Gemeente Soest |  |  |  |  | In bedrijf | Stedin | [43 empty] | 219 - MAST 4,0m ST CONISCH OPZ 60MM PC | 1 | 1999-04-15 |  | 219 - MAST 4,0m ST CONISCH OPZ 60MM PC |  |  |  | Thermisch verzinkt |  |  |  | 350400 |  | Philips BDP102 20X 15W WW 2000L | 1 | 2018-09-24 |  |  | Philips |  |  |  |  | 9006 WIT ALUMINIUM | [6 empty] | LED 15W | 1 | 2018-09-24 |  | LED |  |  | 15.00 | 100000 | LED |  | LEDDRIVER | 1 | 2018-09-24 |  | LEDDRIVER |  |  | 1.00 | 175200
SST146847 | 1013504 | https://lms.nederlandslicht.nl/qr/report/1013504 | 52.1587 | 5.314 | 1499939860 | 4633946473 | Bartolottilaan |  | 3768GA |  | Soest |  | Gemeente Soest |  |  |  |  | In bedrijf | Stedin | [43 empty] | 230 - MAST 6 M ST - EL UITL 5 GR | 1 | 1999-04-21 |  | LM ST 6,0 CV EU125020/5 T60 ET Z N6005 | 6.00 | CILINDRISCH | STAAL | 6005 MOSGROEN | GESCHILDERD | NVT |  | 350400 |  | Lightronics PRUNUS-E3-L2WG4-LC-M-32LED-3000K-2200LM | 1 | 2020-03-28 |  |  | Lightronics BV | [11 empty] | LED IN: Lightronics PRUNUS-E3-L2WG4-LC-M-32LED-3000K-2200LM | 1 | 2020-03-28 |  |  |  |  | 16.00 |  |  |  | LEDDRIVER | 1 | 2020-03-28 |  | LEDDRIVER |  |  | 1.00 | 175200
SST146848 | 1013505 | https://lms.nederlandslicht.nl/qr/report/1013505 | 52.1694 | 5.2764 | 1474197560 | 4645895175 | Krekel |  | 3766HJ |  | Soest |  | Gemeente Soest |  |  |  |  | In bedrijf | Stedin | [43 empty] | 219 - MAST 4,0m ST CONISCH OPZ 60MM PC | 1 | 1999-04-21 |  | 219 - MAST 4,0m ST CONISCH OPZ 60MM PC |  |  |  | Thermisch verzinkt |  |  |  | 350400 |  | 320112 - CPS 200 PLL 24W HF NV | 1 | 2008-02-05 | [11 empty] | 175200 |  |  | LAMP PLL 24W KL830 | 1 | 2019-10-30 |  |  |  |  | 24.00
SST146900 | 1013506 | https://lms.nederlandslicht.nl/qr/report/1013506 | 52.1663 | 5.2846 | 1479793204 | 4642431308 | Choristenpad |  | 3766BA |  | Soest |  | Gemeente Soest |  |  |  |  | In bedrijf | Stedin | [43 empty] | 219 - MAST 4,0m ST CONISCH OPZ 60MM PC | 1 | 1999-09-10 |  | 219 - MAST 4,0m ST CONISCH OPZ 60MM PC |  |  |  | Thermisch verzinkt |  |  |  | 350400 |  | 320112 - CPS 200 PLL 24W HF NV | 1 | 2008-08-14 | [11 empty] | 175200 |  |  | LAMP PLL 24W KL830 | 1 | 2020-05-06 |  |  |  |  | 24.00
SST146901 | 1013507 | https://lms.nederlandslicht.nl/qr/report/1013507 | 52.1662 | 5.2846 | 1479812860 | 4642272566 | Choristenpad |  | 3766BA |  | Soest |  | Gemeente Soest |  |  |  |  | In bedrijf | Stedin | [43 empty] | 219 - MAST 4,0m ST CONISCH OPZ 60MM PC | 1 | 1999-09-13 |  | 219 - MAST 4,0m ST CONISCH OPZ 60MM PC |  |  |  | Thermisch verzinkt |  |  |  | 350400 |  | 320112 - CPS 200 PLL 24W HF NV | 1 | 2008-08-14 | [11 empty] | 175200 |  |  | LAMP PLL 24W KL830 | 1 | 2020-05-06 |  |  |  |  | 24.00
SST146902 | 1013508 | https://lms.nederlandslicht.nl/qr/report/1013508 | 52.1663 | 5.2843 | 1479599460 | 4642378165 | Choristenpad |  | 3766BA |  | Soest |  | Gemeente Soest |  |  |  |  | In bedrijf | Stedin | [43 empty] | 219 - MAST 4,0m ST CONISCH OPZ 60MM PC | 1 | 1999-09-13 |  | 219 - MAST 4,0m ST CONISCH OPZ 60MM PC |  |  |  | Thermisch verzinkt |  |  |  | 350400 |  | 320112 - CPS 200 PLL 24W HF NV | 1 | 2008-08-14 | [11 empty] | 175200 |  |  | LAMP PLL 24W KL830 | 1 | 2020-05-06 |  |  |  |  | 24.00
SST146903 | 1013509 | https://lms.nederlandslicht.nl/qr/report/1013509 | 52.1664 | 5.2841 | 1479476260 | 4642548669 | Choristenpad |  | 3766BA |  | Soest |  | Gemeente Soest |  |  |  |  | In bedrijf | Stedin | [43 empty] | 219 - MAST 4,0m ST CONISCH OPZ 60MM PC | 1 | 1999-09-13 |  | 219 - MAST 4,0m ST CONISCH OPZ 60MM PC |  |  |  | Thermisch verzinkt |  |  |  | 350400 |  | 320112 - CPS 200 PLL 24W HF NV | 1 | 2008-08-14 | [11 empty] | 175200 |  |  | LAMP PLL 24W KL830 | 1 | 2020-05-06 |  |  |  |  | 24.00
SST146905 | 1013510 | https://lms.nederlandslicht.nl/qr/report/1013510 | 52.1665 | 5.2843 | 1479626548 | 4642668150 | Choristenpad |  | 3766BA |  | Soest |  | Gemeente Soest |  |  |  |  | In bedrijf | Stedin | [43 empty] | 219 - MAST 4,0m ST CONISCH OPZ 60MM PC | 1 | 1999-09-15 |  | 219 - MAST 4,0m ST CONISCH OPZ 60MM PC |  |  |  | Thermisch verzinkt |  |  |  | 350400 |  | 320112 - CPS 200 PLL 24W HF NV | 1 | 2008-08-14 | [11 empty] | 175200 |  |  | LAMP PLL 24W KL830 | 1 | 2020-05-06 |  |  |  |  | 24.00
SST146907 | 1013511 | https://lms.nederlandslicht.nl/qr/report/1013511 | 52.1669 | 5.2861 | 1480796260 | 4643088776 | Choristenpad |  | 3766BA |  | Soest |  | Gemeente Soest |  |  |  |  | In bedrijf | Stedin | [43 empty] | 219 - MAST 4,0m ST CONISCH OPZ 60MM PC | 1 | 1999-09-16 |  | 219 - MAST 4,0m ST CONISCH OPZ 60MM PC |  |  |  | Thermisch verzinkt |  |  |  | 350400 |  | 320112 - CPS 200 PLL 24W HF NV | 1 | 2008-08-14 | [11 empty] | 175200 |  |  | LAMP PLL 24W KL830 | 1 | 2020-05-06 |  |  |  |  | 24.00
SST146908 | 1013512 | https://lms.nederlandslicht.nl/qr/report/1013512 | 52.1671 | 5.2859 | 1480670860 | 4643307667 | Choristenpad |  | 3766BA |  | Soest |  | Gemeente Soest |  |  |  |  | In bedrijf | Stedin | [43 empty] | 219 - MAST 4,0m ST CONISCH OPZ 60MM PC | 1 | 1999-09-16 |  | 219 - MAST 4,0m ST CONISCH OPZ 60MM PC |  |  |  | Thermisch verzinkt |  |  |  | 350400 |  | 320112 - CPS 200 PLL 24W HF NV | 1 | 2008-08-14 | [11 empty] | 175200 |  |  | LAMP PLL 24W KL830 | 1 | 2020-05-06 |  |  |  |  | 24.00
SST146913 | 1013513 | https://lms.nederlandslicht.nl/qr/report/1013513 | 52.1751 | 5.2808 | 1477184160 | 4652261771 | Wiardi Beckmanstraat |  | 3762GA |  | Soest |  | Gemeente Soest |  |  |  |  | In bedrijf | Stedin | [43 empty] | 219 - MAST 4,0m ST CONISCH OPZ 60MM PC | 1 | 1999-09-21 |  | 219 - MAST 4,0m ST CONISCH OPZ 60MM PC |  |  |  | Thermisch verzinkt |  |  |  | 350400 |  | 320112 - CPS 200 PLL 24W HF NV | 1 | 2009-06-18 | [11 empty] | 175200 |  |  | LAMP PLL 24W KL830 | 1 | 2020-04-29 |  |  |  |  | 24.00
SST146917 | 1013514 | https://lms.nederlandslicht.nl/qr/report/1013514 | 52.1615 | 5.2917 | 1484653420 | 4637084392 | Bosstraat |  | 3766AB |  | Soest |  | Gemeente Soest |  |  |  |  | In bedrijf | Stedin | [43 empty] | 230 - MAST 6 M ST - EL UITL 5 GR | 1 | 1999-09-27 |  | LM ST 6,0 CV EU125020/5 T60 ET Z N6005 | 6.00 | CILINDRISCH | STAAL | 6005 MOSGROEN | GESCHILDERD | NVT |  | 350400 |  | 323212 - 2551 PLL 36W HF NV | 1 | 2009-07-30 | [11 empty] | 175200 |  |  | LAMP PLL 36W KL.830 | 1 | 2020-05-13 |  |  |  |  | 36.00
SST146921 | 1013515 | https://lms.nederlandslicht.nl/qr/report/1013515 | 52.1712 | 5.2862 | 1480934060 | 4647853070 | Veenbesstraat |  | 3765BA |  | Soest |  | Gemeente Soest |  |  |  |  | In bedrijf | Stedin | [43 empty] | 230 - MAST 6 M ST - EL UITL 5 GR | 1 | 1999-09-29 |  | LM ST 6,0 CV EU125020/5 T60 ET Z N6005 | 6.00 | CILINDRISCH | STAAL | 6005 MOSGROEN | GESCHILDERD | NVT |  | 350400 |  | 323212 - 2551 PLL 36W HF NV | 1 | 2006-12-15 | [11 empty] | 175200 |  |  | LAMP PLL 36W KL.830 | 1 | 2020-05-27 |  |  |  |  | 36.00
SST146939 | 1013516 | https://lms.nederlandslicht.nl/qr/report/1013516 | 52.1927 | 5.2942 | 1486396460 | 4671827270 | Stadhouderslaan |  | 3761EJ |  | Soest |  | Gemeente Soest |  |  |  |  | In bedrijf | Stedin | [43 empty] | 26 - MAST 5,7 M ST VERL TYPE II (7,0 M) | 1 | 1975-12-31 |  | LM ST 7,0 CV EU1250/20/5 T60 ET Z N6005 | 7.00 | CILINDRISCH | STAAL | 6005 MOSGROEN | GESCHILDERD | NVT |  | 350400 |  | ARM SGS 203 SON-T 70W 230V ST | 1 | 2011-02-21 | [14 empty] | LAMP SON-T PIA PLUS 70W E27 PH. | 1 | 2020-06-10 |  |  |  |  | 70.00
SST146952 | 1013517 | https://lms.nederlandslicht.nl/qr/report/1013517 | 52.1707 | 5.3128 | 1499096260 | 4647303075 | Olijkeweg |  | 3764CX |  | Soest |  | Gemeente Soest |  |  |  |  | In bedrijf | Stedin | [43 empty] | 230 - MAST 6 M ST - EL UITL 5 GR | 1 | 1999-06-04 |  | LM ST 6,0 CV EU125020/5 T60 ET Z N6005 | 6.00 | CILINDRISCH | STAAL | 6005 MOSGROEN | GESCHILDERD | NVT |  | 350400 |  | 302962 - LRB 303 TLD 18W NV Safe It Easy | 1 | 1999-06-04 |  | 302962 - LRB 303 TLD 18W NV Safe It Easy | [8 empty] | 1350.00 | 175200 |  |  | LAMP TLD 18W 830 G13 | 1 | 2020-04-22 |  | 18W TLD |  |  | 18.00 | 8000 | TL
SST146953 | 1013518 | https://lms.nederlandslicht.nl/qr/report/1013518 | 52.171 | 5.3129 | 1499138260 | 4647687871 | Olijkeweg |  | 3764CX |  | Soest |  | Gemeente Soest |  |  |  |  | In bedrijf | Stedin | [43 empty] | 230 - MAST 6 M ST - EL UITL 5 GR | 1 | 1999-06-04 |  | LM ST 6,0 CV EU125020/5 T60 ET Z N6005 | 6.00 | CILINDRISCH | STAAL | 6005 MOSGROEN | GESCHILDERD | NVT |  | 350400 |  | 302962 - LRB 303 TLD 18W NV Safe It Easy | 1 | 1999-06-04 |  | 302962 - LRB 303 TLD 18W NV Safe It Easy | [8 empty] | 1350.00 | 175200 |  |  | LAMP TLD 18W 830 G13 | 1 | 2020-04-22 |  | 18W TLD |  |  | 18.00 | 8000 | TL
SST146954 | 1013519 | https://lms.nederlandslicht.nl/qr/report/1013519 | 52.1669 | 5.3081 | 1495902360 | 4643116069 | Driehoeksweg |  | 3768EP |  | Soest |  | Gemeente Soest |  |  |  |  | In bedrijf | Stedin | [43 empty] | 230 - MAST 6 M ST - EL UITL 5 GR | 1 | 1999-06-04 |  | LM ST 6,0 CV EU125020/5 T60 ET Z N6005 | 6.00 | CILINDRISCH | STAAL | 6005 MOSGROEN | GESCHILDERD | NVT |  | 350400 |  | Lightronics PRUNUS-E3-L2WG4-LC-M-32LED-3000K-2200LM | 1 | 2020-04-02 |  |  | Lightronics BV | [11 empty] | LED IN: Lightronics PRUNUS-E3-L2WG4-LC-M-32LED-3000K-2200LM | 1 | 2020-04-02 |  |  |  |  | 16.00 |  |  |  | LEDDRIVER | 1 | 2020-04-02 |  | LEDDRIVER |  |  | 1.00 | 175200
SST146956 | 1013520 | https://lms.nederlandslicht.nl/qr/report/1013520 | 52.1656 | 5.3155 | 1500928059 | 4641645575 | van Lenneplaan |  | 3768XK |  | Soest |  | Gemeente Soest |  |  |  |  | In bedrijf | Stedin | [43 empty] | 230 - MAST 6 M ST - EL UITL 5 GR | 1 | 1999-06-07 |  | LM ST 6,0 CV EU125020/5 T60 ET Z N6005 | 6.00 | CILINDRISCH | STAAL | 6005 MOSGROEN | GESCHILDERD | NVT |  | 350400 |  | Lightronics PRUNUS-E3-L2WG4-LC-M-32LED-3000K-2200LM | 1 | 2020-04-17 |  |  | Lightronics BV | [11 empty] | LED IN: Lightronics PRUNUS-E3-L2WG4-LC-M-32LED-3000K-2200LM | 1 | 2020-04-17 |  |  |  |  | 16.00 |  |  |  | LEDDRIVER | 1 | 2020-04-17 |  | LEDDRIVER |  |  | 1.00 | 175200
SST146957 | 1013521 | https://lms.nederlandslicht.nl/qr/report/1013521 | 52.1654 | 5.3156 | 1501014460 | 4641456369 | van Lenneplaan |  | 3768XK |  | Soest |  | Gemeente Soest |  |  |  |  | In bedrijf | Stedin | [43 empty] | 230 - MAST 6 M ST - EL UITL 5 GR | 1 | 1999-06-07 |  | LM ST 6,0 CV EU125020/5 T60 ET Z N6005 | 6.00 | CILINDRISCH | STAAL | 6005 MOSGROEN | GESCHILDERD | NVT |  | 350400 |  | Lightronics PRUNUS-E3-L2WG4-LC-M-32LED-3000K-2200LM | 1 | 2020-04-17 |  |  | Lightronics BV | [11 empty] | LED IN: Lightronics PRUNUS-E3-L2WG4-LC-M-32LED-3000K-2200LM | 1 | 2020-04-17 |  |  |  |  | 16.00 |  |  |  | LEDDRIVER | 1 | 2020-04-17 |  | LEDDRIVER |  |  | 1.00 | 175200
SST146958 | 1013522 | https://lms.nederlandslicht.nl/qr/report/1013522 | 52.1671 | 5.3128 | 1499128659 | 4643251373 | van Lenneplaan |  | 3768XK |  | Soest |  | Gemeente Soest |  |  |  |  | In bedrijf | Stedin | [43 empty] | 230 - MAST 6 M ST - EL UITL 5 GR | 1 | 1999-06-08 |  | LM ST 6,0 CV EU125020/5 T60 ET Z N6005 | 6.00 | CILINDRISCH | STAAL | 6005 MOSGROEN | GESCHILDERD | NVT |  | 350400 |  | Lightronics PRUNUS-E3-L2WG4-LC-M-32LED-3000K-2200LM | 1 | 2020-04-17 |  |  | Lightronics BV | [11 empty] | LED IN: Lightronics PRUNUS-E3-L2WG4-LC-M-32LED-3000K-2200LM | 1 | 2020-04-17 |  |  |  |  | 16.00 |  |  |  | LEDDRIVER | 1 | 2020-04-17 |  | LEDDRIVER |  |  | 1.00 | 175200
SST146960 | 1013523 | https://lms.nederlandslicht.nl/qr/report/1013523 | 52.1661 | 5.3152 | 1500722859 | 4642170873 | van Lenneplaan |  | 3768XK |  | Soest |  | Gemeente Soest |  |  |  |  | In bedrijf | Stedin | [43 empty] | 230 - MAST 6 M ST - EL UITL 5 GR | 1 | 1999-06-08 |  | LM ST 6,0 CV EU125020/5 T60 ET Z N6005 | 6.00 | CILINDRISCH | STAAL | 6005 MOSGROEN | GESCHILDERD | NVT |  | 350400 |  | Lightronics PRUNUS-E3-L2WG4-LC-M-32LED-3000K-2200LM | 1 | 2020-04-17 |  |  | Lightronics BV | [11 empty] | LED IN: Lightronics PRUNUS-E3-L2WG4-LC-M-32LED-3000K-2200LM | 1 | 2020-04-17 |  |  |  |  | 16.00 |  |  |  | LEDDRIVER | 1 | 2020-04-17 |  | LEDDRIVER |  |  | 1.00 | 175200
SST146961 | 1013524 | https://lms.nederlandslicht.nl/qr/report/1013524 | 52.1599 | 5.2902 | 1483616660 | 4635292568 | den Blieklaan |  | 3766AP |  | Soest |  | Gemeente Soest |  |  |  |  | In bedrijf | Stedin | [43 empty] | 230 - MAST 6 M ST - EL UITL 5 GR | 1 | 1999-06-09 |  | LM ST 6,0 CV EU125020/5 T60 ET Z N6005 | 6.00 | CILINDRISCH | STAAL | 6005 MOSGROEN | GESCHILDERD | NVT |  | 350400 |  | Innolumis mini-Nicole 730 24W | 1 | 2020-04-21 |  |  | Innolumis | [11 empty] | LED IN: Innolumis mini-Nicole 730 24W | 1 | 2020-04-21 |  |  |  |  | 24.00 |  |  |  | LEDDRIVER | 1 | 2020-04-21 |  | LEDDRIVER |  |  | 1.00 | 175200
SST146965 | 1013525 | https://lms.nederlandslicht.nl/qr/report/1013525 | 52.1614 | 5.2719 | 1471127430 | 4636942197 | Wieksloterweg OZ |  | 3766LS |  | Soest |  | Gemeente Soest |  |  |  |  | In bedrijf | Stedin | [43 empty] | 230 - MAST 6 M ST - EL UITL 5 GR | 1 | 1999-06-10 |  | LM ST 6,0 CV EU125020/5 T60 ET Z N6005 | 6.00 | CILINDRISCH | STAAL | 6005 MOSGROEN | GESCHILDERD | NVT |  | 350400 |  | 323212 - 2551 PLL 36W HF NV | 1 | 2006-04-24 | [11 empty] | 175200 |  |  | LAMP PH PLL 36W 830 2G11 4P | 1 | 2020-02-19 |  | 36W PLL |  |  | 36.00 | 16000 | PLL
SST146966 | 1013526 | https://lms.nederlandslicht.nl/qr/report/1013526 | 52.1594 | 5.2786 | 1475672460 | 4634722775 | Wieksloterweg OZ |  | 3766LS |  | Soest |  | Gemeente Soest |  |  |  |  | In bedrijf | Stedin | [43 empty] | 230 - MAST 6 M ST - EL UITL 5 GR | 1 | 1999-06-10 |  | LM ST 6,0 CV EU125020/5 T60 ET Z N6005 | 6.00 | CILINDRISCH | STAAL | 6005 MOSGROEN | GESCHILDERD | NVT |  | 350400 |  | 323212 - 2551 PLL 36W HF NV | 1 | 2006-04-24 | [11 empty] | 175200 |  |  | LAMP PH PLL 36W 830 2G11 4P | 1 | 2020-02-19 |  | 36W PLL |  |  | 36.00 | 16000 | PLL
SST146969 | 1013527 | https://lms.nederlandslicht.nl/qr/report/1013527 | 52.1763 | 5.2892 | 1482961760 | 4653523071 | Wijnand Toplaan |  | 3762XZ |  | Soest |  | Gemeente Soest |  |  |  |  | In bedrijf | Stedin | [43 empty] | 230 - MAST 6 M ST - EL UITL 5 GR | 1 | 1999-06-11 |  | LM ST 6,0 CV EU125020/5 T60 ET Z N6005 | 6.00 | CILINDRISCH | STAAL | 6005 MOSGROEN | GESCHILDERD | NVT |  | 350400 |  | 323212 - 2551 PLL 36W HF NV | 1 | 2009-10-26 | [11 empty] | 175200 |  |  | LAMP PH PLL 36W 830 2G11 4P | 1 | 2020-05-27 |  | 36W PLL |  |  | 36.00 | 16000 | PLL
SST146970 | 1013528 | https://lms.nederlandslicht.nl/qr/report/1013528 | 52.158 | 5.2812 | 1477450060 | 4633156371 | Wieksloterweg OZ |  | 3766LS |  | Soest |  | Gemeente Soest |  |  |  |  | In bedrijf | Stedin | [43 empty] | 230 - MAST 6 M ST - EL UITL 5 GR | 1 | 1999-06-11 |  | LM ST 6,0 CV EU125020/5 T60 ET Z N6005 | 6.00 | CILINDRISCH | STAAL | 6005 MOSGROEN | GESCHILDERD | NVT |  | 350400 |  | 323212 - 2551 PLL 36W HF NV | 1 | 2006-04-24 | [11 empty] | 175200 |  |  | LAMP PH PLL 36W 830 2G11 4P | 1 | 2020-02-19 |  | 36W PLL |  |  | 36.00 | 16000 | PLL
SST146971 | 1013529 | https://lms.nederlandslicht.nl/qr/report/1013529 | 52.1621 | 5.2983 | 1489182360 | 4637717170 | Kastanjelaan |  | 3768AH |  | Soest |  | Gemeente Soest |  |  |  |  | In bedrijf | Stedin | [43 empty] | 230 - MAST 6 M ST - EL UITL 5 GR | 1 | 2010-04-13 |  | LM ST 6,0 CV EU125020/5 T60 ET Z N6005 | 6.00 | CILINDRISCH | STAAL | 6005 MOSGROEN | GESCHILDERD | NVT |  | 350400 |  | 319425 - 2551 PLL 36W HF DIM SDU NV | 1 | 2010-02-23 | [14 empty] | LAMP PLL 36W KL.830 | 1 | 2020-05-20 |  |  |  |  | 36.00
SST146972 | 1013530 | https://lms.nederlandslicht.nl/qr/report/1013530 | 52.1619 | 5.298 | 1488993859 | 4637477367 | Kastanjelaan |  | 3768AH |  | Soest |  | Gemeente Soest |  |  |  |  | In bedrijf | Stedin | [43 empty] | 230 - MAST 6 M ST - EL UITL 5 GR | 1 | 1999-06-14 |  | LM ST 6,0 CV EU125020/5 T60 ET Z N6005 | 6.00 | CILINDRISCH | STAAL | 6005 MOSGROEN | GESCHILDERD | NVT |  | 350400 |  | 319425 - 2551 PLL 36W HF DIM SDU NV | 1 | 2010-02-01 | [14 empty] | LAMP PLL 36W KL.830 | 1 | 2020-05-20 |  |  |  |  | 36.00
SST146973 | 1013531 | https://lms.nederlandslicht.nl/qr/report/1013531 | 52.1612 | 5.2974 | 1488548060 | 4636695866 | Foekenlaan |  | 3768BJ |  | Soest |  | Gemeente Soest |  |  |  |  | In bedrijf | Stedin | [43 empty] | 230 - MAST 6 M ST - EL UITL 5 GR | 1 | 1999-06-14 |  | LM ST 6,0 CV EU125020/5 T60 ET Z N6005 | 6.00 | CILINDRISCH | STAAL | 6005 MOSGROEN | GESCHILDERD | NVT |  | 350400 |  | Lightronics PRUNUS-E3-L2WG4-LC-M-32LED-3000K-2200LM | 1 | 2020-04-14 |  |  | Lightronics BV | [11 empty] | LED IN: Lightronics PRUNUS-E3-L2WG4-LC-M-32LED-3000K-2200LM | 1 | 2020-04-14 |  |  |  |  | 16.00 |  |  |  | LEDDRIVER | 1 | 2020-04-14 |  | LEDDRIVER |  |  | 1.00 | 175200
SST146974 | 1013532 | https://lms.nederlandslicht.nl/qr/report/1013532 | 52.1614 | 5.2975 | 1488618060 | 4636926867 | Foekenlaan |  | 3768BJ |  | Soest |  | Gemeente Soest |  |  |  |  | In bedrijf | Stedin | [43 empty] | 230 - MAST 6 M ST - EL UITL 5 GR | 1 | 1999-06-15 |  | LM ST 6,0 CV EU125020/5 T60 ET Z N6005 | 6.00 | CILINDRISCH | STAAL | 6005 MOSGROEN | GESCHILDERD | NVT |  | 350400 |  | Lightronics PRUNUS-E3-L2WG4-LC-M-32LED-3000K-2200LM | 1 | 2020-04-14 |  |  | Lightronics BV | [11 empty] | LED IN: Lightronics PRUNUS-E3-L2WG4-LC-M-32LED-3000K-2200LM | 1 | 2020-04-14 |  |  |  |  | 16.00 |  |  |  | LEDDRIVER | 1 | 2020-04-14 |  | LEDDRIVER |  |  | 1.00 | 175200
SST146975 | 1013533 | https://lms.nederlandslicht.nl/qr/report/1013533 | 52.1593 | 5.2955 | 1487256560 | 4634642174 | Foekenlaan |  | 3768BJ |  | Soest |  | Gemeente Soest |  |  |  |  | In bedrijf | Stedin | [43 empty] | 230 - MAST 6 M ST - EL UITL 5 GR | 1 | 1999-06-15 |  | LM ST 6,0 CV EU125020/5 T60 ET Z N6005 | 6.00 | CILINDRISCH | STAAL | 6005 MOSGROEN | GESCHILDERD | NVT |  | 350400 |  | Lightronics PRUNUS-E3-L2WG4-LC-M-32LED-3000K-2200LM | 1 | 2020-04-14 |  |  | Lightronics BV | [11 empty] | LED IN: Lightronics PRUNUS-E3-L2WG4-LC-M-32LED-3000K-2200LM | 1 | 2020-04-14 |  |  |  |  | 16.00 |  |  |  | LEDDRIVER | 1 | 2020-04-14 |  | LEDDRIVER |  |  | 1.00 | 175200
SST146976 | 1013534 | https://lms.nederlandslicht.nl/qr/report/1013534 | 52.1587 | 5.2947 | 1486707060 | 4634001876 | Foekenlaan |  | 3768BJ |  | Soest |  | Gemeente Soest |  |  |  |  | In bedrijf | Stedin | [43 empty] | 230 - MAST 6 M ST - EL UITL 5 GR | 1 | 1999-06-15 |  | LM ST 6,0 CV EU125020/5 T60 ET Z N6005 | 6.00 | CILINDRISCH | STAAL | 6005 MOSGROEN | GESCHILDERD | NVT |  | 350400 |  | Lightronics PRUNUS-E3-L2WG4-LC-M-32LED-3000K-2200LM | 1 | 2020-04-14 |  |  | Lightronics BV | [11 empty] | LED IN: Lightronics PRUNUS-E3-L2WG4-LC-M-32LED-3000K-2200LM | 1 | 2020-04-14 |  |  |  |  | 16.00 |  |  |  | LEDDRIVER | 1 | 2020-04-14 |  | LEDDRIVER |  |  | 1.00 | 175200
SST146978 | 1013535 | https://lms.nederlandslicht.nl/qr/report/1013535 | 52.1582 | 5.2939 | 1486119060 | 4633417576 | Foekenlaan |  | 3768BJ |  | Soest |  | Gemeente Soest |  |  |  |  | In bedrijf | Stedin | [43 empty] | 230 - MAST 6 M ST - EL UITL 5 GR | 1 | 1999-06-16 |  | LM ST 6,0 CV EU125020/5 T60 ET Z N6005 | 6.00 | CILINDRISCH | STAAL | 6005 MOSGROEN | GESCHILDERD | NVT |  | 350400 |  | Lightronics PRUNUS-E3-L2WG4-LC-M-32LED-3000K-2200LM | 1 | 2020-04-14 |  |  | Lightronics BV | [11 empty] | LED IN: Lightronics PRUNUS-E3-L2WG4-LC-M-32LED-3000K-2200LM | 1 | 2020-04-14 |  |  |  |  | 16.00 |  |  |  | LEDDRIVER | 1 | 2020-04-14 |  | LEDDRIVER |  |  | 1.00 | 175200
SST146979 | 1013536 | https://lms.nederlandslicht.nl/qr/report/1013536 | 52.1584 | 5.2941 | 1486311560 | 4633604769 | Foekenlaan |  | 3768BJ |  | Soest |  | Gemeente Soest |  |  |  |  | In bedrijf | Stedin | [43 empty] | 230 - MAST 6 M ST - EL UITL 5 GR | 1 | 1999-06-16 |  | LM ST 6,0 CV EU125020/5 T60 ET Z N6005 | 6.00 | CILINDRISCH | STAAL | 6005 MOSGROEN | GESCHILDERD | NVT |  | 350400 |  | Lightronics PRUNUS-E3-L2WG4-LC-M-32LED-3000K-2200LM | 1 | 2020-04-14 |  |  | Lightronics BV | [11 empty] | LED IN: Lightronics PRUNUS-E3-L2WG4-LC-M-32LED-3000K-2200LM | 1 | 2020-04-14 |  |  |  |  | 16.00 |  |  |  | LEDDRIVER | 1 | 2020-04-14 |  | LEDDRIVER |  |  | 1.00 | 175200
SST146980 | 1013537 | https://lms.nederlandslicht.nl/qr/report/1013537 | 52.1599 | 5.2939 | 1486171560 | 4635277172 | Gentiaanlaan |  | 3768BL |  | Soest |  | Gemeente Soest |  |  |  |  | In bedrijf | Stedin | [43 empty] | 230 - MAST 6 M ST - EL UITL 5 GR | 1 | 1999-06-17 |  | LM ST 6,0 CV EU125020/5 T60 ET Z N6005 | 6.00 | CILINDRISCH | STAAL | 6005 MOSGROEN | GESCHILDERD | NVT |  | 350400 |  | 302962 - LRB 303 TLD 18W NV Safe It Easy | 1 | 1999-06-17 |  | 302962 - LRB 303 TLD 18W NV Safe It Easy | [8 empty] | 1350.00 | 175200 |  |  | LAMP TLD 18W 830 G13 | 1 | 2020-04-22 |  | 18W TLD |  |  | 18.00 | 8000 | TL
SST146981 | 1013538 | https://lms.nederlandslicht.nl/qr/report/1013538 | 52.1629 | 5.296 | 1487612039 | 4638633756 | Bosstraat |  | 3766AB |  | Soest |  | Gemeente Soest |  |  |  |  | In bedrijf | Stedin | [43 empty] | 230 - MAST 6 M ST - EL UITL 5 GR | 1 | 1999-06-18 |  | LM ST 6,0 CV EU125020/5 T60 ET Z N6005 | 6.00 | CILINDRISCH | STAAL | 6005 MOSGROEN | GESCHILDERD | NVT |  | 350400 |  | 323212 - 2551 PLL 36W HF NV | 1 | 2009-07-30 | [11 empty] | 175200 |  |  | LAMP PH PLL 36W 830 2G11 4P | 1 | 2020-05-13 |  | 36W PLL |  |  | 36.00 | 16000 | PLL
SST146982 | 1013539 | https://lms.nederlandslicht.nl/qr/report/1013539 | 52.1673 | 5.2913 | 1484420060 | 4643480673 | Valeriaanstraat |  | 3765EH |  | Soest |  | Gemeente Soest |  |  |  |  | In bedrijf | Stedin | [43 empty] | 219 - MAST 4,0m ST CONISCH OPZ 60MM PC | 1 | 1999-06-21 |  | 219 - MAST 4,0m ST CONISCH OPZ 60MM PC |  |  |  | Thermisch verzinkt |  |  |  | 350400 |  | Philips BDP102 20X 15W WW 2000L | 1 | 2018-10-01 |  |  | Philips |  |  |  |  | 9006 WIT ALUMINIUM | [6 empty] | LED 15W | 1 | 2018-10-01 |  | LED |  |  | 15.00 | 100000 | LED |  | LEDDRIVER | 1 | 2018-10-01 |  | LEDDRIVER |  |  | 1.00 | 175200
SST146983 | 1013540 | https://lms.nederlandslicht.nl/qr/report/1013540 | 52.1603 | 5.297 | 1488261060 | 4635760175 | Foekenlaan |  | 3768BJ |  | Soest |  | Gemeente Soest |  |  |  |  | In bedrijf | Stedin | [43 empty] | 230 - MAST 6 M ST - EL UITL 5 GR | 1 | 1999-06-21 |  | LM ST 6,0 CV EU125020/5 T60 ET Z N6005 | 6.00 | CILINDRISCH | STAAL | 6005 MOSGROEN | GESCHILDERD | NVT |  | 350400 |  | Lightronics PRUNUS-E3-L2WG4-LC-M-32LED-3000K-2200LM | 1 | 2020-04-14 |  |  | Lightronics BV | [11 empty] | LED IN: Lightronics PRUNUS-E3-L2WG4-LC-M-32LED-3000K-2200LM | 1 | 2020-04-14 |  |  |  |  | 16.00 |  |  |  | LEDDRIVER | 1 | 2020-04-14 |  | LEDDRIVER |  |  | 1.00 | 175200
SST146984 | 1013541 | https://lms.nederlandslicht.nl/qr/report/1013541 | 52.1579 | 5.2979 | 1488915559 | 4633044176 | Larixlaan |  | 3768BD |  | Soest |  | Gemeente Soest |  |  |  |  | In bedrijf | Stedin | [43 empty] | 230 - MAST 6 M ST - EL UITL 5 GR | 1 | 2020-04-10 |  | LM ST 6,0 CV EU125020/5 T60 ET Z N6005 | 6.00 | CILINDRISCH | STAAL | 6005 MOSGROEN | GESCHILDERD | NVT |  | 350400 |  | Lightronics PRUNUS-E3-L2WG4-LC-M-32LED-3000K-2200LM | 1 | 2020-04-10 |  |  | Lightronics BV | [11 empty] | LED IN: Lightronics PRUNUS-E3-L2WG4-LC-M-32LED-3000K-2200LM | 1 | 2020-04-10 |  |  |  |  | 16.00 |  |  |  | LEDDRIVER | 1 | 2020-04-10 |  | LEDDRIVER |  |  | 1.00 | 175200
SST146985 | 1013542 | https://lms.nederlandslicht.nl/qr/report/1013542 | 52.1584 | 5.2967 | 1488097460 | 4633588973 | Larixlaan |  | 3768BD |  | Soest |  | Gemeente Soest |  |  |  |  | In bedrijf | Stedin | [43 empty] | 230 - MAST 6 M ST - EL UITL 5 GR | 1 | 1999-06-22 |  | LM ST 6,0 CV EU125020/5 T60 ET Z N6005 | 6.00 | CILINDRISCH | STAAL | 6005 MOSGROEN | GESCHILDERD | NVT |  | 350400 |  | Lightronics PRUNUS-E3-L2WG4-LC-M-32LED-3000K-2200LM | 1 | 2020-04-10 |  |  | Lightronics BV | [11 empty] | LED IN: Lightronics PRUNUS-E3-L2WG4-LC-M-32LED-3000K-2200LM | 1 | 2020-04-10 |  |  |  |  | 16.00 |  |  |  | LEDDRIVER | 1 | 2020-04-10 |  | LEDDRIVER |  |  | 1.00 | 175200
SST146988 | 1013543 | https://lms.nederlandslicht.nl/qr/report/1013543 | 52.1609 | 5.3016 | 1491399860 | 4636392075 | Bonifaciusstraat |  | 3768CR |  | Soest |  | Gemeente Soest |  |  |  |  | In bedrijf | Stedin | [43 empty] | 230 - MAST 6 M ST - EL UITL 5 GR | 1 | 1999-06-23 |  | LM ST 6,0 CV EU125020/5 T60 ET Z N6005 | 6.00 | CILINDRISCH | STAAL | 6005 MOSGROEN | GESCHILDERD | NVT |  | 350400 |  | 302962 - LRB 303 TLD 18W NV Safe It Easy | 1 | 1999-06-23 |  | 302962 - LRB 303 TLD 18W NV Safe It Easy | [8 empty] | 1350.00 | 175200 |  |  | LAMP TLD 18W 830 G13 | 1 | 2020-04-22 |  | 18W TLD |  |  | 18.00 | 8000 | TL
SST146992 | 1013544 | https://lms.nederlandslicht.nl/qr/report/1013544 | 52.1589 | 5.2986 | 1489374060 | 4634157566 | Esdoornlaan |  | 3768BE |  | Soest |  | Gemeente Soest |  |  |  |  | In bedrijf | Stedin | [43 empty] | 230 - MAST 6 M ST - EL UITL 5 GR | 1 | 2015-03-03 |  | LM ST 6,0 CV EU125020/5 T60 ET Z N6005 | 6.00 | CILINDRISCH | STAAL | 6005 MOSGROEN | GESCHILDERD | NVT |  | 350400 |  | 357112 - LIBRA 2565 PLL 36W HF NV RAL 90 | 1 | 2015-03-03 | [14 empty] | LAMP PH PLL 24W 830 2G11 4P | 1 | 2020-05-06 |  | 24W PLL |  |  | 24.00 | 16000 | PLL
SST146994 | 1013545 | https://lms.nederlandslicht.nl/qr/report/1013545 | 52.1848 | 5.2861 | 1480834960 | 4663005165 | Korte Bergstraat |  | 3761DR |  | Soest |  | Gemeente Soest |  |  |  |  | In bedrijf | Stedin | [43 empty] | 230 - MAST 6 M ST - EL UITL 5 GR | 1 | 1999-07-02 |  | LM ST 6,0 CV EU125020/5 T60 ET Z N6005 | 6.00 | CILINDRISCH | STAAL | 6005 MOSGROEN | GESCHILDERD | NVT |  | 350400 |  | 323212 - 2551 PLL 36W HF NV | 1 | 2010-06-01 | [11 empty] | 175200 |  |  | LAMP PLL 36W KL.830 | 1 | 2020-05-20 |  |  |  |  | 36.00
SST146996 | 1013546 | https://lms.nederlandslicht.nl/qr/report/1013546 | 52.1133 | 5.2861 | 1480714740 | 4583487086 | Plesmanstraat |  | 3769HA |  | Soesterberg |  | Gemeente Soest |  |  |  |  | In bedrijf | Stedin | [43 empty] | 219 - MAST 4,0m ST CONISCH OPZ 60MM PC | 1 | 1999-07-06 |  | 219 - MAST 4,0m ST CONISCH OPZ 60MM PC |  |  |  | Thermisch verzinkt |  |  |  | 350400 |  | 320112 - CPS 200 PLL 24W HF NV | 1 | 2009-11-16 | [11 empty] | 175200 |  |  | LAMP PLL 24W KL830 | 1 | 2020-04-22 |  |  |  |  | 24.00
SST146998 | 1013547 | https://lms.nederlandslicht.nl/qr/report/1013547 | 52.1459 | 5.2986 | 1489329160 | 4619729272 | Middenlaan |  | 3768MH |  | Soest |  | Gemeente Soest |  |  |  |  | In bedrijf | Stedin | [43 empty] | 230 - MAST 6 M ST - EL UITL 5 GR | 1 | 1999-07-06 |  | LM ST 6,0 CV EU125020/5 T60 ET Z N6005 | 6.00 | CILINDRISCH | STAAL | 6005 MOSGROEN | GESCHILDERD | NVT |  | 350400 |  | 323212 - 2551 PLL 36W HF NV | 1 | 2009-08-01 | [11 empty] | 175200 |  |  | LAMP PLL 36W KL.830 | 1 | 2020-06-03 |  |  |  |  | 36.00
SST148656 | 1013548 | https://lms.nederlandslicht.nl/qr/report/1013548 | 52.1688 | 5.2829 | 1478641630 | 4645226126 | Willaertstraat |  | 3766CP |  | Soest |  | Gemeente Soest |  |  |  |  | In bedrijf | Stedin | [43 empty] | 230 - MAST 6 M ST - EL UITL 5 GR | 1 | 1999-07-07 |  | LM ST 6,0 CV EU125020/5 T60 ET Z N6005 | 6.00 | CILINDRISCH | STAAL | 6005 MOSGROEN | GESCHILDERD | NVT |  | 350400 |  | ARM 2550 IRIS PLL 18/24W R7035 | 1 | 1999-07-07 |  | ARM 2550 IRIS PLL 18/24W R7035 | [8 empty] | 1800.00 | 175200 |  |  | LAMP PH PLL 36W 830 2G11 4P | 1 | 2020-02-24 |  | 36W PLL |  |  | 36.00 | 16000 | PLL
SST148657 | 1013549 | https://lms.nederlandslicht.nl/qr/report/1013549 | 52.1686 | 5.2831 | 1478762530 | 4645016015 | Willaertstraat |  | 3766CP |  | Soest |  | Gemeente Soest |  |  |  |  | In bedrijf | Stedin | [43 empty] | 230 - MAST 6 M ST - EL UITL 5 GR | 1 | 1999-07-07 |  | LM ST 6,0 CV EU125020/5 T60 ET Z N6005 | 6.00 | CILINDRISCH | STAAL | 6005 MOSGROEN | GESCHILDERD | NVT |  | 350400 |  | ARM 2550 IRIS PLL 18/24W R7035 | 1 | 1999-07-07 |  | ARM 2550 IRIS PLL 18/24W R7035 | [8 empty] | 1800.00 | 175200 |  |  | LAMP PH PLL 36W 830 2G11 4P | 1 | 2020-02-24 |  | 36W PLL |  |  | 36.00 | 16000 | PLL
SST148658 | 1013550 | https://lms.nederlandslicht.nl/qr/report/1013550 | 52.1689 | 5.283 | 1478716740 | 4645330726 | Willaertstraat |  | 3766CP |  | Soest |  | Gemeente Soest |  |  |  |  | In bedrijf | Stedin | [43 empty] | 230 - MAST 6 M ST - EL UITL 5 GR | 1 | 1999-07-07 |  | LM ST 6,0 CV EU125020/5 T60 ET Z N6005 | 6.00 | CILINDRISCH | STAAL | 6005 MOSGROEN | GESCHILDERD | NVT |  | 350400 |  | ARM 2550 IRIS PLL 18/24W R7035 | 1 | 1999-07-07 |  | ARM 2550 IRIS PLL 18/24W R7035 | [8 empty] | 1800.00 | 175200 |  |  | LAMP PH PLL 36W 830 2G11 4P | 1 | 2020-02-24 |  | 36W PLL |  |  | 36.00 | 16000 | PLL
SST148659 | 1013551 | https://lms.nederlandslicht.nl/qr/report/1013551 | 52.169 | 5.2833 | 1478917020 | 4645386837 | Willaertstraat |  | 3766CP |  | Soest |  | Gemeente Soest |  |  |  |  | In bedrijf | Stedin | [43 empty] | 230 - MAST 6 M ST - EL UITL 5 GR | 1 | 1999-07-07 |  | LM ST 6,0 CV EU125020/5 T60 ET Z N6005 | 6.00 | CILINDRISCH | STAAL | 6005 MOSGROEN | GESCHILDERD | NVT |  | 350400 |  | ARM 2550 IRIS PLL 18/24W R7035 | 1 | 1999-07-07 |  | ARM 2550 IRIS PLL 18/24W R7035 | [8 empty] | 1800.00 | 175200 |  |  | LAMP PH PLL 36W 830 2G11 4P | 1 | 2020-02-24 |  | 36W PLL |  |  | 36.00 | 16000 | PLL
SST148660 | 1013552 | https://lms.nederlandslicht.nl/qr/report/1013552 | 52.1688 | 5.2835 | 1479040740 | 4645178569 | Willaertstraat |  | 3766CP |  | Soest |  | Gemeente Soest |  |  |  |  | In bedrijf | Stedin | [43 empty] | 230 - MAST 6 M ST - EL UITL 5 GR | 1 | 1999-07-07 |  | LM ST 6,0 CV EU125020/5 T60 ET Z N6005 | 6.00 | CILINDRISCH | STAAL | 6005 MOSGROEN | GESCHILDERD | NVT |  | 350400 |  | ARM 2550 IRIS PLL 18/24W R7035 | 1 | 1999-07-07 |  | ARM 2550 IRIS PLL 18/24W R7035 | [8 empty] | 1800.00 | 175200 |  |  | LAMP PH PLL 36W 830 2G11 4P | 1 | 2020-02-24 |  | 36W PLL |  |  | 36.00 | 16000 | PLL
SST148671 | 1013553 | https://lms.nederlandslicht.nl/qr/report/1013553 | 52.1624 | 5.289 | 1482776760 | 4638124366 | Klein Engendaalweg |  | 3766 |  | Soest |  | Gemeente Soest |  |  |  |  | In bedrijf | Stedin | [43 empty] | 230 - MAST 6 M ST - EL UITL 5 GR | 1 | 2009-04-16 |  | LM ST 6,0 CV EU125020/5 T60 ET Z N6005 | 6.00 | CILINDRISCH | STAAL | 6005 MOSGROEN | GESCHILDERD | NVT |  | 350400 |  | 323212 - 2551 PLL 36W HF NV | 1 | 2011-01-03 | [11 empty] | 175200 |  |  | LAMP PH PLL 24W 830 2G11 4P | 1 | 2019-10-16 |  | 24W PLL |  |  | 24.00 | 16000 | PLL
SST148672 | 1013554 | https://lms.nederlandslicht.nl/qr/report/1013554 | 52.1628 | 5.2903 | 1483710960 | 4638580671 | Klein Engendaalweg |  | 3766 |  | Soest |  | Gemeente Soest |  |  |  |  | In bedrijf | Stedin | [43 empty] | 230 - MAST 6 M ST - EL UITL 5 GR | 1 | 2011-01-03 |  | LM ST 6,0 CV EU125020/5 T60 ET Z N6005 | 6.00 | CILINDRISCH | STAAL | 6005 MOSGROEN | GESCHILDERD | NVT |  | 350400 |  | ARM 2550 IRIS PLL 18/24W R7035 | 1 | 2011-01-03 |  | ARM 2550 IRIS PLL 18/24W R7035 | [8 empty] | 1800.00 | 175200 |  |  | LAMP PH PLL 24W 830 2G11 4P | 1 | 2019-10-16 |  | 24W PLL |  |  | 24.00 | 16000 | PLL
SST148673 | 1013555 | https://lms.nederlandslicht.nl/qr/report/1013555 | 52.163 | 5.2905 | 1483840560 | 4638780467 | Klein Engendaalweg |  | 3766 |  | Soest |  | Gemeente Soest |  |  |  |  | In bedrijf | Stedin | [43 empty] | 230 - MAST 6 M ST - EL UITL 5 GR | 1 | 2011-01-03 |  | LM ST 6,0 CV EU125020/5 T60 ET Z N6005 | 6.00 | CILINDRISCH | STAAL | 6005 MOSGROEN | GESCHILDERD | NVT |  | 350400 |  | ARM 2550 IRIS PLL 18/24W R7035 | 1 | 2011-01-03 |  | ARM 2550 IRIS PLL 18/24W R7035 | [8 empty] | 1800.00 | 175200 |  |  | LAMP PH PLL 24W 830 2G11 4P | 1 | 2019-10-16 |  | 24W PLL |  |  | 24.00 | 16000 | PLL
SST152019 | 1013556 | https://lms.nederlandslicht.nl/qr/report/1013556 | 52.1715 | 5.2673 | 1467968260 | 4648257067 | Herdersstaf |  | 3763XS |  | Soest |  | Gemeente Soest |  |  |  |  | In bedrijf | Stedin | [43 empty] | 219 - MAST 4,0m ST CONISCH OPZ 60MM PC | 1 | 2000-01-01 |  | 219 - MAST 4,0m ST CONISCH OPZ 60MM PC |  |  |  | Thermisch verzinkt |  |  |  | 350400 |  | 321112 - CPS 200 PLL 36W HF NV | 1 | 2000-01-01 | [11 empty] | 175200 |  |  | LAMP PH PLL 36W 830 2G11 4P | 1 | 2019-09-25 |  | 36W PLL |  |  | 36.00 | 16000 | PLL
SST152020 | 1013557 | https://lms.nederlandslicht.nl/qr/report/1013557 | 52.1717 | 5.2676 | 1468151860 | 4648449969 | Herdersstaf |  | 3763XS |  | Soest |  | Gemeente Soest |  |  |  |  | In bedrijf | Stedin | [43 empty] | 219 - MAST 4,0m ST CONISCH OPZ 60MM PC | 1 | 1999-12-09 |  | 219 - MAST 4,0m ST CONISCH OPZ 60MM PC |  |  |  | Thermisch verzinkt |  |  |  | 350400 |  | 321112 - CPS 200 PLL 36W HF NV | 1 | 1999-12-09 | [11 empty] | 175200 |  |  | LAMP PH PLL 36W 840 2G11 4P | 1 | 2019-09-25 |  | 36W PLL |  |  | 36.00 | 16000 | PLL
SST152021 | 1013558 | https://lms.nederlandslicht.nl/qr/report/1013558 | 52.1718 | 5.2679 | 1468386260 | 4648516674 | Herdersstaf |  | 3763XS |  | Soest |  | Gemeente Soest |  |  |  |  | In bedrijf | Stedin | [43 empty] | 219 - MAST 4,0m ST CONISCH OPZ 60MM PC | 1 | 1999-12-09 |  | 219 - MAST 4,0m ST CONISCH OPZ 60MM PC |  |  |  | Thermisch verzinkt |  |  |  | 350400 |  | 321112 - CPS 200 PLL 36W HF NV | 1 | 1999-12-09 | [11 empty] | 175200 |  |  | LAMP PH PLL 36W 830 2G11 4P | 1 | 2019-09-25 |  | 36W PLL |  |  | 36.00 | 16000 | PLL
SST152023 | 1013559 | https://lms.nederlandslicht.nl/qr/report/1013559 | 52.172 | 5.2684 | 1468720660 | 4648732272 | Herdersstaf |  | 3763XS |  | Soest |  | Gemeente Soest |  |  |  |  | In bedrijf | Stedin | [43 empty] | 219 - MAST 4,0m ST CONISCH OPZ 60MM PC | 1 | 1999-12-09 |  | 219 - MAST 4,0m ST CONISCH OPZ 60MM PC |  |  |  | Thermisch verzinkt |  |  |  | 350400 |  | 321112 - CPS 200 PLL 36W HF NV | 1 | 1999-12-09 | [11 empty] | 175200 |  |  | LAMP PH PLL 36W 830 2G11 4P | 1 | 2019-09-25 |  | 36W PLL |  |  | 36.00 | 16000 | PLL
SST152025 | 1013560 | https://lms.nederlandslicht.nl/qr/report/1013560 | 52.1721 | 5.2689 | 1469077060 | 4648952276 | Herdersstaf |  | 3763XS |  | Soest |  | Gemeente Soest |  |  |  |  | In bedrijf | Stedin | [43 empty] | 219 - MAST 4,0m ST CONISCH OPZ 60MM PC | 1 | 1999-12-09 |  | 219 - MAST 4,0m ST CONISCH OPZ 60MM PC |  |  |  | Thermisch verzinkt |  |  |  | 350400 |  | 321112 - CPS 200 PLL 36W HF NV | 1 | 1999-12-07 | [11 empty] | 175200 |  |  | LAMP PH PLL 36W 830 2G11 4P | 1 | 2019-09-25 |  | 36W PLL |  |  | 36.00 | 16000 | PLL
SST152027 | 1013561 | https://lms.nederlandslicht.nl/qr/report/1013561 | 52.1723 | 5.2694 | 1469437860 | 4649174467 | Herdersstaf |  | 3763XS |  | Soest |  | Gemeente Soest |  |  |  |  | In bedrijf | Stedin | [43 empty] | 219 - MAST 4,0m ST CONISCH OPZ 60MM PC | 1 | 2008-02-21 |  | 219 - MAST 4,0m ST CONISCH OPZ 60MM PC |  |  |  | Thermisch verzinkt |  |  |  | 350400 |  | 321112 - CPS 200 PLL 36W HF NV | 1 | 1999-12-07 | [11 empty] | 175200 |  |  | LAMP PH PLL 36W 830 2G11 4P | 1 | 2019-09-25 |  | 36W PLL |  |  | 36.00 | 16000 | PLL
SST152028 | 1013562 | https://lms.nederlandslicht.nl/qr/report/1013562 | 52.1727 | 5.269 | 1469122360 | 4649584075 | Egge |  | 3763XV |  | Soest |  | Gemeente Soest |  |  |  |  | In bedrijf | Stedin | [43 empty] | 219 - MAST 4,0m ST CONISCH OPZ 60MM PC | 1 | 1999-10-26 |  | 219 - MAST 4,0m ST CONISCH OPZ 60MM PC |  |  |  | Thermisch verzinkt |  |  |  | 350400 |  | 321112 - CPS 200 PLL 36W HF NV | 1 | 1999-10-26 | [11 empty] | 175200 |  |  | LAMP PH PLL 36W 830 2G11 4P | 1 | 2019-09-19 |  | 36W PLL |  |  | 36.00 | 16000 | PLL
SST152029 | 1013563 | https://lms.nederlandslicht.nl/qr/report/1013563 | 52.1726 | 5.2687 | 1468944160 | 4649476275 | Egge |  | 3763XV |  | Soest |  | Gemeente Soest |  |  |  |  | In bedrijf | Stedin | [43 empty] | 219 - MAST 4,0m ST CONISCH OPZ 60MM PC | 1 | 1999-10-26 |  | 219 - MAST 4,0m ST CONISCH OPZ 60MM PC |  |  |  | Thermisch verzinkt |  |  |  | 350400 |  | 321112 - CPS 200 PLL 36W HF NV | 1 | 1999-10-26 | [11 empty] | 175200 |  |  | LAMP PH PLL 36W 830 2G11 4P | 1 | 2019-09-19 |  | 36W PLL |  |  | 36.00 | 16000 | PLL
SST152030 | 1013564 | https://lms.nederlandslicht.nl/qr/report/1013564 | 52.1725 | 5.2684 | 1468724160 | 4649339873 | Egge |  | 3763XV |  | Soest |  | Gemeente Soest |  |  |  |  | In bedrijf | Stedin | [43 empty] | PM ST 4,0 CO T60 D130 ET Z P6005 | 1 | 2020-07-22 | [5 empty] | 6005 MOSGROEN | [5 empty] | 321112 - CPS 200 PLL 36W HF NV | 1 | 1999-10-25 | [11 empty] | 175200 |  |  | LAMP PH PLL 36W 830 2G11 4P | 1 | 2019-09-19 |  | 36W PLL |  |  | 36.00 | 16000 | PLL
SST152031 | 1013565 | https://lms.nederlandslicht.nl/qr/report/1013565 | 52.1724 | 5.2681 | 1468550360 | 4649227673 | Egge |  | 3763XV |  | Soest |  | Gemeente Soest |  |  |  |  | In bedrijf | Stedin | [43 empty] | 219 - MAST 4,0m ST CONISCH OPZ 60MM PC | 1 | 1999-10-25 |  | 219 - MAST 4,0m ST CONISCH OPZ 60MM PC |  |  |  | Thermisch verzinkt |  |  |  | 350400 |  | 321112 - CPS 200 PLL 36W HF NV | 1 | 1999-10-25 | [11 empty] | 175200 |  |  | LAMP PH PLL 36W 830 2G11 4P | 1 | 2019-09-19 |  | 36W PLL |  |  | 36.00 | 16000 | PLL
SST152032 | 1013566 | https://lms.nederlandslicht.nl/qr/report/1013566 | 52.1723 | 5.2679 | 1468363360 | 4649106672 | Egge |  | 3763XV |  | Soest |  | Gemeente Soest |  |  |  |  | In bedrijf | Stedin | [43 empty] | 219 - MAST 4,0m ST CONISCH OPZ 60MM PC | 1 | 1999-11-15 |  | 219 - MAST 4,0m ST CONISCH OPZ 60MM PC |  |  |  | Thermisch verzinkt |  |  |  | 350400 |  | 321112 - CPS 200 PLL 36W HF NV | 1 | 1999-11-15 | [11 empty] | 175200 |  |  | LAMP PH PLL 36W 830 2G11 4P | 1 | 2019-09-19 |  | 36W PLL |  |  | 36.00 | 16000 | PLL
SST152033 | 1013567 | https://lms.nederlandslicht.nl/qr/report/1013567 | 52.1722 | 5.2675 | 1468141160 | 4648965870 | Egge |  | 3763XV |  | Soest |  | Gemeente Soest |  |  |  |  | In bedrijf | Stedin | [43 empty] | 219 - MAST 4,0m ST CONISCH OPZ 60MM PC | 1 | 1999-11-16 |  | 219 - MAST 4,0m ST CONISCH OPZ 60MM PC |  |  |  | Thermisch verzinkt |  |  |  | 350400 |  | 321112 - CPS 200 PLL 36W HF NV | 1 | 1999-11-16 | [11 empty] | 175200 |  |  | LAMP PH PLL 36W 830 2G11 4P | 1 | 2020-11-17 |  | 36W PLL |  |  | 36.00 | 16000 | PLL
SST152034 | 1013568 | https://lms.nederlandslicht.nl/qr/report/1013568 | 52.1721 | 5.2673 | 1467965160 | 4648858070 | Veenpad |  | 3763LN |  | Soest |  | Gemeente Soest |  |  |  |  | In bedrijf | Stedin | [43 empty] | 219 - MAST 4,0m ST CONISCH OPZ 60MM PC | 1 | 1999-11-16 |  | 219 - MAST 4,0m ST CONISCH OPZ 60MM PC |  |  |  | Thermisch verzinkt |  |  |  | 350400 |  | 321112 - CPS 200 PLL 36W HF NV | 1 | 1999-11-16 | [11 empty] | 175200 |  |  | LAMP PH PLL 36W 830 2G11 4P | 1 | 2020-06-10 |  | 36W PLL |  |  | 36.00 | 16000 | PLL
SST152035 | 1013569 | https://lms.nederlandslicht.nl/qr/report/1013569 | 52.1719 | 5.267 | 1467740760 | 4648697469 | Veenpad |  | 3763LN |  | Soest |  | Gemeente Soest |  |  |  |  | In bedrijf | Stedin | [43 empty] | 219 - MAST 4,0m ST CONISCH OPZ 60MM PC | 1 | 1999-11-12 |  | 219 - MAST 4,0m ST CONISCH OPZ 60MM PC |  |  |  | Thermisch verzinkt |  |  |  | 350400 |  | 321112 - CPS 200 PLL 36W HF NV | 1 | 1999-11-12 | [11 empty] | 175200 |  |  | LAMP PH PLL 36W 830 2G11 4P | 1 | 2020-02-05 |  | 36W PLL |  |  | 36.00 | 16000 | PLL
SST152040 | 1013570 | https://lms.nederlandslicht.nl/qr/report/1013570 | 52.1731 | 5.2666 | 1467467260 | 4650069068 | Lamoen |  | 3763ZS |  | Soest |  | Gemeente Soest |  |  |  |  | In bedrijf | Stedin | [43 empty] | 219 - MAST 4,0m ST CONISCH OPZ 60MM PC | 1 | 2000-05-19 |  | 219 - MAST 4,0m ST CONISCH OPZ 60MM PC |  |  |  | Thermisch verzinkt |  |  |  | 350400 |  | 321112 - CPS 200 PLL 36W HF NV | 1 | 2000-05-19 | [11 empty] | 175200 |  |  | LAMP PH PLL 36W 830 2G11 4P | 1 | 2019-10-31 |  | 36W PLL |  |  | 36.00 | 16000 | PLL
SST152041 | 1013571 | https://lms.nederlandslicht.nl/qr/report/1013571 | 52.1732 | 5.2664 | 1467348990 | 4650111210 | Ploegschaar |  | 3763ZV |  | Soest |  | Gemeente Soest |  |  |  |  | In bedrijf | Stedin | [43 empty] | 219 - MAST 4,0m ST CONISCH OPZ 60MM PC | 1 | 2000-11-23 |  | 219 - MAST 4,0m ST CONISCH OPZ 60MM PC |  |  |  | Thermisch verzinkt |  |  |  | 350400 |  | 321112 - CPS 200 PLL 36W HF NV | 1 | 2000-11-23 | [11 empty] | 175200 |  |  | LAMP PH PLL 36W 830 2G11 4P | 1 | 2019-12-05 |  | 36W PLL |  |  | 36.00 | 16000 | PLL
SST152042 | 1013572 | https://lms.nederlandslicht.nl/qr/report/1013572 | 52.1731 | 5.2661 | 1467129250 | 4649967994 | Ploegschaar |  | 3763ZV |  | Soest |  | Gemeente Soest |  |  |  |  | In bedrijf | Stedin | [43 empty] | 219 - MAST 4,0m ST CONISCH OPZ 60MM PC | 1 | 2000-11-23 |  | 219 - MAST 4,0m ST CONISCH OPZ 60MM PC |  |  |  | Thermisch verzinkt |  |  |  | 350400 |  | 321112 - CPS 200 PLL 36W HF NV | 1 | 2000-11-23 | [11 empty] | 175200 |  |  | LAMP PH PLL 36W 830 2G11 4P | 1 | 2019-12-05 |  | 36W PLL |  |  | 36.00 | 16000 | PLL
SST152043 | 1013573 | https://lms.nederlandslicht.nl/qr/report/1013573 | 52.1729 | 5.2657 | 1466907340 | 4649830346 | Ploegschaar |  | 3763ZV |  | Soest |  | Gemeente Soest |  |  |  |  | In bedrijf | Stedin | [43 empty] | 219 - MAST 4,0m ST CONISCH OPZ 60MM PC | 1 | 2000-11-23 |  | 219 - MAST 4,0m ST CONISCH OPZ 60MM PC |  |  |  | Thermisch verzinkt |  |  |  | 350400 |  | 321112 - CPS 200 PLL 36W HF NV | 1 | 2000-11-23 | [11 empty] | 175200 |  |  | LAMP PH PLL 36W 830 2G11 4P | 1 | 2019-12-05 |  | 36W PLL |  |  | 36.00 | 16000 | PLL
SST152044 | 1013574 | https://lms.nederlandslicht.nl/qr/report/1013574 | 52.1733 | 5.2653 | 1466602980 | 4650219568 | Hooihark |  | 3763ZX |  | Soest |  | Gemeente Soest |  |  |  |  | In bedrijf | Stedin | [43 empty] | 219 - MAST 4,0m ST CONISCH OPZ 60MM PC | 1 | 2000-12-01 |  | 219 - MAST 4,0m ST CONISCH OPZ 60MM PC |  |  |  | Thermisch verzinkt |  |  |  | 350400 |  | 321112 - CPS 200 PLL 36W HF NV | 1 | 2000-12-01 | [11 empty] | 175200 |  |  | LAMP PH PLL 36W 830 2G11 4P | 1 | 2019-09-26 |  | 36W PLL |  |  | 36.00 | 16000 | PLL
SST152045 | 1013575 | https://lms.nederlandslicht.nl/qr/report/1013575 | 52.1734 | 5.2656 | 1466795460 | 4650337938 | Hooihark |  | 3763ZX |  | Soest |  | Gemeente Soest |  |  |  |  | In bedrijf | Stedin | [43 empty] | 219 - MAST 4,0m ST CONISCH OPZ 60MM PC | 1 | 2000-12-01 |  | 219 - MAST 4,0m ST CONISCH OPZ 60MM PC |  |  |  | Thermisch verzinkt |  |  |  | 350400 |  | 321112 - CPS 200 PLL 36W HF NV | 1 | 2000-12-01 | [11 empty] | 175200 |  |  | LAMP PH PLL 36W 830 2G11 4P | 1 | 2019-09-26 |  | 36W PLL |  |  | 36.00 | 16000 | PLL
SST152046 | 1013576 | https://lms.nederlandslicht.nl/qr/report/1013576 | 52.1735 | 5.2659 | 1467042710 | 4650474910 | Hooihark |  | 3763ZX |  | Soest |  | Gemeente Soest |  |  |  |  | In bedrijf | Stedin | [43 empty] | 219 - MAST 4,0m ST CONISCH OPZ 60MM PC | 1 | 2000-12-01 |  | 219 - MAST 4,0m ST CONISCH OPZ 60MM PC |  |  |  | Thermisch verzinkt |  |  |  | 350400 |  | 321112 - CPS 200 PLL 36W HF NV | 1 | 2000-12-01 | [11 empty] | 175200 |  |  | LAMP PH PLL 36W 830 2G11 4P | 1 | 2019-09-26 |  | 36W PLL |  |  | 36.00 | 16000 | PLL
SST152047 | 1013577 | https://lms.nederlandslicht.nl/qr/report/1013577 | 52.1737 | 5.2663 | 1467295100 | 4650633670 | Hooihark |  | 3763ZX |  | Soest |  | Gemeente Soest |  |  |  |  | In bedrijf | Stedin | [43 empty] | 219 - MAST 4,0m ST CONISCH OPZ 60MM PC | 1 | 2001-02-02 |  | 219 - MAST 4,0m ST CONISCH OPZ 60MM PC |  |  |  | Thermisch verzinkt |  |  |  | 350400 |  | 321112 - CPS 200 PLL 36W HF NV | 1 | 2001-02-02 | [11 empty] | 175200 |  |  | LAMP PH PLL 36W 830 2G11 4P | 1 | 2019-09-26 |  | 36W PLL |  |  | 36.00 | 16000 | PLL
SST152048 | 1013578 | https://lms.nederlandslicht.nl/qr/report/1013578 | 52.1737 | 5.2665 | 1467445930 | 4650730327 | Hooihark |  | 3763ZX |  | Soest |  | Gemeente Soest |  |  |  |  | In bedrijf | Stedin | [43 empty] | 219 - MAST 4,0m ST CONISCH OPZ 60MM PC | 1 | 2001-02-14 |  | 219 - MAST 4,0m ST CONISCH OPZ 60MM PC |  |  |  | Thermisch verzinkt |  |  |  | 350400 |  | 321112 - CPS 200 PLL 36W HF NV | 1 | 2001-02-14 | [11 empty] | 175200 |  |  | LAMP PH PLL 36W 830 2G11 4P | 1 | 2019-09-26 |  | 36W PLL |  |  | 36.00 | 16000 | PLL
SST152049 | 1013579 | https://lms.nederlandslicht.nl/qr/report/1013579 | 52.1738 | 5.2668 | 1467640350 | 4650847518 | Hooihark |  | 3763ZX |  | Soest |  | Gemeente Soest |  |  |  |  | In bedrijf | Stedin | [43 empty] | 219 - MAST 4,0m ST CONISCH OPZ 60MM PC | 1 | 2001-02-14 |  | 219 - MAST 4,0m ST CONISCH OPZ 60MM PC |  |  |  | Thermisch verzinkt |  |  |  | 350400 |  | 321112 - CPS 200 PLL 36W HF NV | 1 | 2001-02-14 | [11 empty] | 175200 |  |  | LAMP PH PLL 36W 830 2G11 4P | 1 | 2020-11-13 |  | 36W PLL |  |  | 36.00 | 16000 | PLL
SST152050 | 1013580 | https://lms.nederlandslicht.nl/qr/report/1013580 | 52.1739 | 5.267 | 1467800940 | 4650932645 | Dorsvlegel |  | 3763ZL |  | Soest |  | Gemeente Soest |  |  |  |  | In bedrijf | Stedin | [43 empty] | 219 - MAST 4,0m ST CONISCH OPZ 60MM PC | 1 | 2009-06-16 |  | 219 - MAST 4,0m ST CONISCH OPZ 60MM PC |  |  |  | Thermisch verzinkt |  |  |  | 350400 |  | 321112 - CPS 200 PLL 36W HF NV | 1 | 2009-06-16 | [11 empty] | 175200 |  |  | LAMP PH PLL 36W 830 2G11 4P | 1 | 2019-09-19 |  | 36W PLL |  |  | 36.00 | 16000 | PLL
SST152051 | 1013581 | https://lms.nederlandslicht.nl/qr/report/1013581 | 52.1739 | 5.267 | 1467800940 | 4650932645 | Hooihark |  | 3763ZX |  | Soest |  | Gemeente Soest |  |  |  |  | In bedrijf | Stedin | [43 empty] | 219 - MAST 4,0m ST CONISCH OPZ 60MM PC | 1 | 2001-10-11 |  | 219 - MAST 4,0m ST CONISCH OPZ 60MM PC |  |  |  | Thermisch verzinkt |  |  |  | 350400 |  | 321112 - CPS 200 PLL 36W HF NV | 1 | 2001-10-11 | [11 empty] | 175200 |  |  | LAMP PH PLL 36W 830 2G11 4P | 1 | 2019-09-26 |  | 36W PLL |  |  | 36.00 | 16000 | PLL
SST152052 | 1013582 | https://lms.nederlandslicht.nl/qr/report/1013582 | 52.1738 | 5.2671 | 1467823240 | 4650768487 | Hooihark |  | 3763ZX |  | Soest |  | Gemeente Soest |  |  |  |  | In bedrijf | Stedin | [43 empty] | 219 - MAST 4,0m ST CONISCH OPZ 60MM PC | 1 | 2001-02-02 |  | 219 - MAST 4,0m ST CONISCH OPZ 60MM PC |  |  |  | Thermisch verzinkt |  |  |  | 350400 |  | 321112 - CPS 200 PLL 36W HF NV | 1 | 2001-02-02 | [11 empty] | 175200 |  |  | LAMP PH PLL 36W 830 2G11 4P | 1 | 2019-09-26 |  | 36W PLL |  |  | 36.00 | 16000 | PLL
SST152053 | 1013583 | https://lms.nederlandslicht.nl/qr/report/1013583 | 52.1738 | 5.2676 | 1468153470 | 4650773027 | Ploegschaar |  | 3763ZV |  | Soest |  | Gemeente Soest |  |  |  |  | In bedrijf | Stedin | [43 empty] | 219 - MAST 4,0m ST CONISCH OPZ 60MM PC | 1 | 2001-02-02 |  | 219 - MAST 4,0m ST CONISCH OPZ 60MM PC |  |  |  | Thermisch verzinkt |  |  |  | 350400 |  | 321112 - CPS 200 PLL 36W HF NV | 1 | 2001-02-02 | [11 empty] | 175200 |  |  | LAMP PH PLL 36W 830 2G11 4P | 1 | 2019-12-05 |  | 36W PLL |  |  | 36.00 | 16000 | PLL
SST152055 | 1013584 | https://lms.nederlandslicht.nl/qr/report/1013584 | 52.1737 | 5.2675 | 1468087660 | 4650680600 | Ploegschaar |  | 3763ZV |  | Soest |  | Gemeente Soest |  |  |  |  | In bedrijf | Stedin | [43 empty] | PM ST 4,0 CO T60 ET Z P6009 | 1 | 2018-06-27 | [11 empty] | 321112 - CPS 200 PLL 36W HF NV | 1 | 2001-02-02 | [11 empty] | 175200 |  |  | LAMP PH PLL 36W 830 2G11 4P | 1 | 2019-12-05 |  | 36W PLL |  |  | 36.00 | 16000 | PLL
SST152056 | 1013585 | https://lms.nederlandslicht.nl/qr/report/1013585 | 52.1736 | 5.2673 | 1468003920 | 4650518152 | Ploegschaar |  | 3763ZV |  | Soest |  | Gemeente Soest |  |  |  |  | In bedrijf | Stedin | [43 empty] | 219 - MAST 4,0m ST CONISCH OPZ 60MM PC | 1 | 1999-09-07 |  | 219 - MAST 4,0m ST CONISCH OPZ 60MM PC |  |  |  | Thermisch verzinkt |  |  |  | 350400 |  | 321112 - CPS 200 PLL 36W HF NV | 1 | 1999-09-07 | [11 empty] | 175200 |  |  | LAMP PH PLL 36W 830 2G11 4P | 1 | 2019-12-05 |  | 36W PLL |  |  | 36.00 | 16000 | PLL
SST152058 | 1013586 | https://lms.nederlandslicht.nl/qr/report/1013586 | 52.1733 | 5.2667 | 1467554000 | 4650240422 | Ploegschaar |  | 3763ZV |  | Soest |  | Gemeente Soest |  |  |  |  | In bedrijf | Stedin | [43 empty] | 219 - MAST 4,0m ST CONISCH OPZ 60MM PC | 1 | 2000-11-23 |  | 219 - MAST 4,0m ST CONISCH OPZ 60MM PC |  |  |  | Thermisch verzinkt |  |  |  | 350400 |  | 321112 - CPS 200 PLL 36W HF NV | 1 | 2000-11-23 | [11 empty] | 175200 |  |  | LAMP PH PLL 36W 830 2G11 4P | 1 | 2019-12-05 |  | 36W PLL |  |  | 36.00 | 16000 | PLL
SST152059 | 1013587 | https://lms.nederlandslicht.nl/qr/report/1013587 | 52.1732 | 5.2682 | 1468586460 | 4650069870 | Ooshout |  | 3763ZZ |  | Soest |  | Gemeente Soest |  |  |  |  | In bedrijf | Stedin | [43 empty] | 219 - MAST 4,0m ST CONISCH OPZ 60MM PC | 1 | 1999-10-28 |  | 219 - MAST 4,0m ST CONISCH OPZ 60MM PC |  |  |  | Thermisch verzinkt |  |  |  | 350400 |  | 321112 - CPS 200 PLL 36W HF NV | 1 | 1999-10-28 | [11 empty] | 175200 |  |  | LAMP PH PLL 36W 830 2G11 4P | 1 | 2019-11-22 |  | 36W PLL |  |  | 36.00 | 16000 | PLL
SST152060 | 1013588 | https://lms.nederlandslicht.nl/qr/report/1013588 | 52.1731 | 5.2677 | 1468276260 | 4650034675 | Ooshout |  | 3763ZZ |  | Soest |  | Gemeente Soest |  |  |  |  | In bedrijf | Stedin | [43 empty] | 219 - MAST 4,0m ST CONISCH OPZ 60MM PC | 1 | 1999-10-28 |  | 219 - MAST 4,0m ST CONISCH OPZ 60MM PC |  |  |  | Thermisch verzinkt |  |  |  | 350400 |  | 321112 - CPS 200 PLL 36W HF NV | 1 | 1999-10-28 | [11 empty] | 175200 |  |  | LAMP PH PLL 36W 830 2G11 4P | 1 | 2019-11-22 |  | 36W PLL |  |  | 36.00 | 16000 | PLL
SST152061 | 1013589 | https://lms.nederlandslicht.nl/qr/report/1013589 | 52.1729 | 5.2676 | 1468212460 | 4649781673 | Ooshout |  | 3763ZZ |  | Soest |  | Gemeente Soest |  |  |  |  | In bedrijf | Stedin | [43 empty] | 219 - MAST 4,0m ST CONISCH OPZ 60MM PC | 1 | 1999-10-25 |  | 219 - MAST 4,0m ST CONISCH OPZ 60MM PC |  |  |  | Thermisch verzinkt |  |  |  | 350400 |  | 321112 - CPS 200 PLL 36W HF NV | 1 | 1999-10-25 | [11 empty] | 175200 |  |  | LAMP PH PLL 36W 830 2G11 4P | 1 | 2019-11-22 |  | 36W PLL |  |  | 36.00 | 16000 | PLL
SST152062 | 1013590 | https://lms.nederlandslicht.nl/qr/report/1013590 | 52.1729 | 5.2673 | 1467981760 | 4649783856 | Ooshout |  | 3763ZZ |  | Soest |  | Gemeente Soest |  |  |  |  | In bedrijf | Stedin | [43 empty] | 219 - MAST 4,0m ST CONISCH OPZ 60MM PC | 1 | 2012-05-29 |  | 219 - MAST 4,0m ST CONISCH OPZ 60MM PC |  |  |  | Thermisch verzinkt |  |  |  | 350400 |  | 321112 - CPS 200 PLL 36W HF NV | 1 | 2000-05-19 | [11 empty] | 175200 |  |  | LAMP PH PLL 36W 830 2G11 4P | 1 | 2020-06-10 |  | 36W PLL |  |  | 36.00 | 16000 | PLL
SST152063 | 1013591 | https://lms.nederlandslicht.nl/qr/report/1013591 | 52.1728 | 5.2671 | 1467812860 | 4649634367 | Lamoen |  | 3763ZS |  | Soest |  | Gemeente Soest |  |  |  |  | In bedrijf | Stedin | [43 empty] | 219 - MAST 4,0m ST CONISCH OPZ 60MM PC | 1 | 2012-05-25 |  | 219 - MAST 4,0m ST CONISCH OPZ 60MM PC |  |  |  | Thermisch verzinkt |  |  |  | 350400 |  | 321112 - CPS 200 PLL 36W HF NV | 1 | 2000-05-19 | [11 empty] | 175200 |  |  | LAMP PH PLL 36W 830 2G11 4P | 1 | 2021-01-15 |  | 36W PLL |  |  | 36.00 | 16000 | PLL
SST152064 | 1013592 | https://lms.nederlandslicht.nl/qr/report/1013592 | 52.1737 | 5.2659 | 1467016500 | 4650699122 | Hooihark |  | 3763ZX |  | Soest |  | Gemeente Soest |  |  |  |  | In bedrijf | Stedin | [43 empty] | 219 - MAST 4,0m ST CONISCH OPZ 60MM PC | 1 | 2000-12-01 |  | 219 - MAST 4,0m ST CONISCH OPZ 60MM PC |  |  |  | Thermisch verzinkt |  |  |  | 350400 |  | 321112 - CPS 200 PLL 36W HF NV | 1 | 2000-12-01 | [11 empty] | 175200 |  |  | LAMP PLL 36W KL.830 | 1 | 2020-06-03 |  |  |  |  | 36.00
SST152065 | 1013593 | https://lms.nederlandslicht.nl/qr/report/1013593 | 52.1734 | 5.2662 | 1467243150 | 4650330782 | Hooihark |  | 3763ZX |  | Soest |  | Gemeente Soest |  |  |  |  | In bedrijf | Stedin | [43 empty] | 219 - MAST 4,0m ST CONISCH OPZ 60MM PC | 1 | 2001-01-11 |  | 219 - MAST 4,0m ST CONISCH OPZ 60MM PC |  |  |  | Thermisch verzinkt |  |  |  | 350400 |  | 321112 - CPS 200 PLL 36W HF NV | 1 | 2001-01-11 | [11 empty] | 175200 |  |  | LAMP PLL 36W KL.830 | 1 | 2020-06-03 |  |  |  |  | 36.00
SST152066 | 1013594 | https://lms.nederlandslicht.nl/qr/report/1013594 | 52.1737 | 5.2698 | 1469713960 | 4650675375 | Dorsvlegel |  | 3763ZL |  | Soest |  | Gemeente Soest |  |  |  |  | In bedrijf | Stedin | [43 empty] | 219 - MAST 4,0m ST CONISCH OPZ 60MM PC | 1 | 2001-10-11 |  | 219 - MAST 4,0m ST CONISCH OPZ 60MM PC |  |  |  | Thermisch verzinkt |  |  |  | 350400 |  | 321112 - CPS 200 PLL 36W HF NV | 1 | 2001-10-11 | [11 empty] | 175200 |  |  | LAMP PH PLL 36W 830 2G11 4P | 1 | 2019-09-19 |  | 36W PLL |  |  | 36.00 | 16000 | PLL
SST152067 | 1013595 | https://lms.nederlandslicht.nl/qr/report/1013595 | 52.1737 | 5.2701 | 1469881160 | 4650629165 | Dorsvlegel |  | 3763ZL |  | Soest |  | Gemeente Soest |  |  |  |  | In bedrijf | Stedin | [43 empty] | 219 - MAST 4,0m ST CONISCH OPZ 60MM PC | 1 | 2001-03-15 |  | 219 - MAST 4,0m ST CONISCH OPZ 60MM PC |  |  |  | Thermisch verzinkt |  |  |  | 350400 |  | 321112 - CPS 200 PLL 36W HF NV | 1 | 2001-03-15 | [11 empty] | 175200 |  |  | LAMP PH PLL 36W 830 2G11 4P | 1 | 2019-09-19 |  | 36W PLL |  |  | 36.00 | 16000 | PLL
SST152068 | 1013596 | https://lms.nederlandslicht.nl/qr/report/1013596 | 52.1737 | 5.2703 | 1470019760 | 4650712766 | Dorsvlegel |  | 3763ZL |  | Soest |  | Gemeente Soest |  |  |  |  | In bedrijf | Stedin | [43 empty] | 219 - MAST 4,0m ST CONISCH OPZ 60MM PC | 1 | 2001-03-15 |  | 219 - MAST 4,0m ST CONISCH OPZ 60MM PC |  |  |  | Thermisch verzinkt |  |  |  | 350400 |  | 321112 - CPS 200 PLL 36W HF NV | 1 | 2001-03-15 | [11 empty] | 175200 |  |  | LAMP PH PLL 36W 830 2G11 4P | 1 | 2019-09-19 |  | 36W PLL |  |  | 36.00 | 16000 | PLL
SST152069 | 1013597 | https://lms.nederlandslicht.nl/qr/report/1013597 | 52.1739 | 5.2707 | 1470281560 | 4650871170 | Dorsvlegel |  | 3763ZL |  | Soest |  | Gemeente Soest |  |  |  |  | In bedrijf | Stedin | [43 empty] | 219 - MAST 4,0m ST CONISCH OPZ 60MM PC | 1 | 2001-03-15 |  | 219 - MAST 4,0m ST CONISCH OPZ 60MM PC |  |  |  | Thermisch verzinkt |  |  |  | 350400 |  | 321112 - CPS 200 PLL 36W HF NV | 1 | 2001-03-15 | [11 empty] | 175200 |  |  | LAMP PH PLL 36W 830 2G11 4P | 1 | 2019-09-19 |  | 36W PLL |  |  | 36.00 | 16000 | PLL
SST152070 | 1013598 | https://lms.nederlandslicht.nl/qr/report/1013598 | 52.1741 | 5.2716 | 1470889560 | 4651115372 | Dorsvlegel |  | 3763ZL |  | Soest |  | Gemeente Soest |  |  |  |  | In bedrijf | Stedin | [43 empty] | 219 - MAST 4,0m ST CONISCH OPZ 60MM PC | 1 | 2001-10-11 |  | 219 - MAST 4,0m ST CONISCH OPZ 60MM PC |  |  |  | Thermisch verzinkt |  |  |  | 350400 |  | 321112 - CPS 200 PLL 36W HF NV | 1 | 2001-10-11 | [11 empty] | 175200 |  |  | LAMP PH PLL 36W 830 2G11 4P | 1 | 2019-09-19 |  | 36W PLL |  |  | 36.00 | 16000 | PLL
SST152071 | 1013599 | https://lms.nederlandslicht.nl/qr/report/1013599 | 52.1741 | 5.2719 | 1471102760 | 4651110171 | Dorsvlegel |  | 3763ZL |  | Soest |  | Gemeente Soest |  |  |  |  | In bedrijf | Stedin | [43 empty] | 219 - MAST 4,0m ST CONISCH OPZ 60MM PC | 1 | 2002-02-14 |  | 219 - MAST 4,0m ST CONISCH OPZ 60MM PC |  |  |  | Thermisch verzinkt |  |  |  | 350400 |  | 321112 - CPS 200 PLL 36W HF NV | 1 | 2001-03-15 | [11 empty] | 175200 |  |  | LAMP PH PLL 36W 830 2G11 4P | 1 | 2019-09-19 |  | 36W PLL |  |  | 36.00 | 16000 | PLL
SST152072 | 1013600 | https://lms.nederlandslicht.nl/qr/report/1013600 | 52.1734 | 5.2692 | 1469251960 | 4650391574 | Dorsvlegel |  | 3763ZL |  | Soest |  | Gemeente Soest |  |  |  |  | In bedrijf | Stedin | [43 empty] | 219 - MAST 4,0m ST CONISCH OPZ 60MM PC | 1 | 2001-12-12 |  | 219 - MAST 4,0m ST CONISCH OPZ 60MM PC |  |  |  | Thermisch verzinkt |  |  |  | 350400 |  | 321112 - CPS 200 PLL 36W HF NV | 1 | 2001-12-12 | [11 empty] | 175200 |  |  | LAMP PH PLL 36W 830 2G11 4P | 1 | 2019-09-19 |  | 36W PLL |  |  | 36.00 | 16000 | PLL
SST152073 | 1013601 | https://lms.nederlandslicht.nl/qr/report/1013601 | 52.1738 | 5.2689 | 1469070090 | 4650819467 | Korenzicht |  | 3763ZR |  | Soest |  | Gemeente Soest |  |  |  |  | In bedrijf | Stedin | [43 empty] | 219 - MAST 4,0m ST CONISCH OPZ 60MM PC | 1 | 2001-11-28 |  | 219 - MAST 4,0m ST CONISCH OPZ 60MM PC |  |  |  | Thermisch verzinkt |  |  |  | 350400 |  | 322912 - CPS 200 PLL 36W HF NV | 1 | 2001-11-28 | [14 empty] | LAMP PH PLL 36W 830 2G11 4P | 1 | 2019-10-28 |  | 36W PLL |  |  | 36.00 | 16000 | PLL
SST152074 | 1013602 | https://lms.nederlandslicht.nl/qr/report/1013602 | 52.174 | 5.2688 | 1469015980 | 4651010424 | Korenzicht |  | 3763ZR |  | Soest |  | Gemeente Soest |  |  |  |  | In bedrijf | Stedin | [43 empty] | 219 - MAST 4,0m ST CONISCH OPZ 60MM PC | 1 | 2001-11-28 |  | 219 - MAST 4,0m ST CONISCH OPZ 60MM PC |  |  |  | Thermisch verzinkt |  |  |  | 350400 |  | 322912 - CPS 200 PLL 36W HF NV | 1 | 2001-11-28 | [14 empty] | LAMP PLL 36W KL.830 | 1 | 2019-10-28 |  |  |  |  | 36.00
SST152075 | 1013603 | https://lms.nederlandslicht.nl/qr/report/1013603 | 52.1742 | 5.2687 | 1468957890 | 4651245023 | Korenzicht |  | 3763ZR |  | Soest |  | Gemeente Soest |  |  |  |  | In bedrijf | Stedin | [43 empty] | 219 - MAST 4,0m ST CONISCH OPZ 60MM PC | 1 | 2001-11-28 |  | 219 - MAST 4,0m ST CONISCH OPZ 60MM PC |  |  |  | Thermisch verzinkt |  |  |  | 350400 |  | 322912 - CPS 200 PLL 36W HF NV | 1 | 2001-11-28 | [14 empty] | LAMP PLL 36W KL.830 | 1 | 2019-10-28 |  |  |  |  | 36.00
SST152076 | 1013604 | https://lms.nederlandslicht.nl/qr/report/1013604 | 52.1739 | 5.2691 | 1469228260 | 4650857195 | Korenzicht |  | 3763ZR |  | Soest |  | Gemeente Soest |  |  |  |  | In bedrijf | Stedin | [43 empty] | 219 - MAST 4,0m ST CONISCH OPZ 60MM PC | 1 | 2001-11-28 |  | 219 - MAST 4,0m ST CONISCH OPZ 60MM PC |  |  |  | Thermisch verzinkt |  |  |  | 350400 |  | 322912 - CPS 200 PLL 36W HF NV | 1 | 2001-11-28 | [14 empty] | LAMP PLL 36W KL.830 | 1 | 2019-10-28 |  |  |  |  | 36.00
SST152077 | 1013605 | https://lms.nederlandslicht.nl/qr/report/1013605 | 52.1737 | 5.2694 | 1469399130 | 4650726697 | Korenzicht |  | 3763ZR |  | Soest |  | Gemeente Soest |  |  |  |  | In bedrijf | Stedin | [43 empty] | 219 - MAST 4,0m ST CONISCH OPZ 60MM PC | 1 | 2001-11-28 |  | 219 - MAST 4,0m ST CONISCH OPZ 60MM PC |  |  |  | Thermisch verzinkt |  |  |  | 350400 |  | 322912 - CPS 200 PLL 36W HF NV | 1 | 2001-11-28 | [14 empty] | LAMP PH PLL 36W 830 2G11 4P | 1 | 2019-10-28 |  | 36W PLL |  |  | 36.00 | 16000 | PLL
SST152078 | 1013606 | https://lms.nederlandslicht.nl/qr/report/1013606 | 52.1741 | 5.2697 | 1469650160 | 4651104366 | Dorsvlegel |  | 3763ZL |  | Soest |  | Gemeente Soest |  |  |  |  | In bedrijf | Stedin | [43 empty] | 219 - MAST 4,0m ST CONISCH OPZ 60MM PC | 1 | 2001-10-11 |  | 219 - MAST 4,0m ST CONISCH OPZ 60MM PC |  |  |  | Thermisch verzinkt |  |  |  | 350400 |  | 321112 - CPS 200 PLL 36W HF NV | 1 | 2001-10-11 | [11 empty] | 175200 |  |  | LAMP PH PLL 36W 830 2G11 4P | 1 | 2019-09-19 |  | 36W PLL |  |  | 36.00 | 16000 | PLL
SST152079 | 1013607 | https://lms.nederlandslicht.nl/qr/report/1013607 | 52.1739 | 5.27 | 1469828360 | 4650950371 | Dorsvlegel |  | 3763ZL |  | Soest |  | Gemeente Soest |  |  |  |  | In bedrijf | Stedin | [43 empty] | 219 - MAST 4,0m ST CONISCH OPZ 60MM PC | 1 | 2001-10-11 |  | 219 - MAST 4,0m ST CONISCH OPZ 60MM PC |  |  |  | Thermisch verzinkt |  |  |  | 350400 |  | 321112 - CPS 200 PLL 36W HF NV | 1 | 2001-10-11 | [11 empty] | 175200 |  |  | LAMP PH PLL 36W 830 2G11 4P | 1 | 2019-09-19 |  | 36W PLL |  |  | 36.00 | 16000 | PLL
SST152080 | 1013608 | https://lms.nederlandslicht.nl/qr/report/1013608 | 52.1742 | 5.2697 | 1469590760 | 4651280366 | Dorsvlegel |  | 3763ZL |  | Soest |  | Gemeente Soest |  |  |  |  | In bedrijf | Stedin | [43 empty] | 219 - MAST 4,0m ST CONISCH OPZ 60MM PC | 1 | 2001-10-11 |  | 219 - MAST 4,0m ST CONISCH OPZ 60MM PC |  |  |  | Thermisch verzinkt |  |  |  | 350400 |  | 320112 - CPS 200 PLL 24W HF NV | 1 | 2011-01-03 | [11 empty] | 175200 |  |  | LAMP PH PLL 24W 830 2G11 4P | 1 | 2019-09-19 |  | 24W PLL |  |  | 24.00 | 16000 | PLL
SST152081 | 1013609 | https://lms.nederlandslicht.nl/qr/report/1013609 | 52.1741 | 5.2702 | 1469955960 | 4651080174 | Dorsvlegel |  | 3763ZL |  | Soest |  | Gemeente Soest |  |  |  |  | In bedrijf | Stedin | [43 empty] | 219 - MAST 4,0m ST CONISCH OPZ 60MM PC | 1 | 2001-10-11 |  | 219 - MAST 4,0m ST CONISCH OPZ 60MM PC |  |  |  | Thermisch verzinkt |  |  |  | 350400 |  | 321112 - CPS 200 PLL 36W HF NV | 1 | 2001-10-11 | [11 empty] | 175200 |  |  | LAMP PH PLL 36W 830 2G11 4P | 1 | 2019-09-19 |  | 36W PLL |  |  | 36.00 | 16000 | PLL
SST152082 | 1013610 | https://lms.nederlandslicht.nl/qr/report/1013610 | 52.1742 | 5.27 | 1469810760 | 4651209972 | Dorsvlegel |  | 3763ZL |  | Soest |  | Gemeente Soest |  |  |  |  | In bedrijf | Stedin | [43 empty] | 219 - MAST 4,0m ST CONISCH OPZ 60MM PC | 1 | 2001-10-19 |  | 219 - MAST 4,0m ST CONISCH OPZ 60MM PC |  |  |  | Thermisch verzinkt |  |  |  | 350400 |  | 321112 - CPS 200 PLL 36W HF NV | 1 | 2001-10-19 | [11 empty] | 175200 |  |  | LAMP PH PLL 36W 830 2G11 4P | 1 | 2019-09-19 |  | 36W PLL |  |  | 36.00 | 16000 | PLL
SST152083 | 1013611 | https://lms.nederlandslicht.nl/qr/report/1013611 | 52.1736 | 5.2693 | 1469313900 | 4650568456 | Korenzicht |  | 3763ZR |  | Soest |  | Gemeente Soest |  |  |  |  | In bedrijf | Stedin | [43 empty] | 219 - MAST 4,0m ST CONISCH OPZ 60MM PC | 1 | 2001-11-28 |  | 219 - MAST 4,0m ST CONISCH OPZ 60MM PC |  |  |  | Thermisch verzinkt |  |  |  | 350400 |  | 322912 - CPS 200 PLL 36W HF NV | 1 | 2001-11-28 | [14 empty] | LAMP PH PLL 36W 830 2G11 4P | 1 | 2019-10-28 |  | 36W PLL |  |  | 36.00 | 16000 | PLL
SST152084 | 1013612 | https://lms.nederlandslicht.nl/qr/report/1013612 | 52.1743 | 5.2687 | 1468921360 | 4651385772 | Hofstedering |  | 3763XA |  | Soest |  | Gemeente Soest |  |  |  |  | In bedrijf | Stedin | [43 empty] | 253 - MAST 6,7 M ST VERL (8,0 M) | 1 | 2000-10-20 |  | LM ST 8,0 CV EU1250/20/5 T60 ET Z N6005 | 8.00 | CILINDRISCH | STAAL | 6005 MOSGROEN | GESCHILDERD | NVT |  | 350400 |  | ARM 2500 1X PLL 55W EVSA | 1 | 2000-10-20 | [14 empty] | LAMP PH PLL 55W 830 2G11 4P | 1 | 2019-09-23 |  | 55W PLL |  |  | 55.00 | 16000 | PLL
SST152084 | 1013612 | https://lms.nederlandslicht.nl/qr/report/1013612 | 52.1743 | 5.2687 | 1468921360 | 4651385772 | Hofstedering |  | 3763XA |  | Soest |  | Gemeente Soest |  |  |  |  | In bedrijf | Stedin | [57 empty] | ARM 2500 1X PLL 55W EVSA | 2 | 2000-10-20 | [14 empty] | PLL 55W 830 (HF) | 2 | 2019-09-23 |  | 55W PLL 830 |  |  |  | 16000 | PLL
SST152085 | 1013613 | https://lms.nederlandslicht.nl/qr/report/1013613 | 52.1737 | 5.269 | 1469144120 | 4650700810 | Korenzicht |  | 3763ZR |  | Soest |  | Gemeente Soest |  |  |  |  | In bedrijf | Stedin | [43 empty] | 219 - MAST 4,0m ST CONISCH OPZ 60MM PC | 1 | 2001-11-28 |  | 219 - MAST 4,0m ST CONISCH OPZ 60MM PC |  |  |  | Thermisch verzinkt |  |  |  | 350400 |  | 322912 - CPS 200 PLL 36W HF NV | 1 | 2001-11-28 | [14 empty] | LAMP PH PLL 36W 830 2G11 4P | 1 | 2019-10-28 |  | 36W PLL |  |  | 36.00 | 16000 | PLL
SST152086 | 1013614 | https://lms.nederlandslicht.nl/qr/report/1013614 | 52.1743 | 5.2685 | 1468780960 | 4651333776 | Hofstedering |  | 3763XA |  | Soest |  | Gemeente Soest |  |  |  |  | In bedrijf | Stedin | [43 empty] | 253 - MAST 6,7 M ST VERL (8,0 M) | 1 | 1999-09-14 |  | LM ST 8,0 CV EU1250/20/5 T60 ET Z N6005 | 8.00 | CILINDRISCH | STAAL | 6005 MOSGROEN | GESCHILDERD | NVT |  | 350400 |  | ARM 2500 1X PLL 55W EVSA | 1 | 1999-09-14 | [14 empty] | PLL 55W 830 (HF) | 1 | 2019-09-23 |  | 55W PLL 830 |  |  |  | 16000 | PLL
SST152086 | 1013614 | https://lms.nederlandslicht.nl/qr/report/1013614 | 52.1743 | 5.2685 | 1468780960 | 4651333776 | Hofstedering |  | 3763XA |  | Soest |  | Gemeente Soest |  |  |  |  | In bedrijf | Stedin | [57 empty] | ARM 2500 1X PLL 55W EVSA | 2 | 1999-09-14 | [14 empty] | PLL 55W 830 (HF) | 2 | 2019-09-23 |  | 55W PLL 830 |  |  |  | 16000 | PLL
SST152087 | 1013615 | https://lms.nederlandslicht.nl/qr/report/1013615 | 52.1742 | 5.2683 | 1468637960 | 4651224573 | Hofstedering |  | 3763XA |  | Soest |  | Gemeente Soest |  |  |  |  | In bedrijf | Stedin | [43 empty] | 236 - MAST 8,8 M ST VERL (10,0 M) | 1 | 2001-11-28 |  | LM ST 10,0 CV EU1250/20/5 T60 Z ET NANWB | 10.00 | CILINDRISCH | STAAL | ANWB | GESCHILDERD | NVT |  | 350400 |  | ARM 2552 IRIS PLL 55W R7035 | 2 | 2001-11-28 |  | ARM 2552 IRIS PLL 55W R7035 | [8 empty] | 4800.00 | 175200 |  |  | PLL 55W 830 (HF) | 2 | 2014-06-30 |  | 55W PLL 830 |  |  |  | 16000 | PLL
SST152087 | 1013615 | https://lms.nederlandslicht.nl/qr/report/1013615 | 52.1742 | 5.2683 | 1468637960 | 4651224573 | Hofstedering |  | 3763XA |  | Soest |  | Gemeente Soest |  |  |  |  | In bedrijf | Stedin | [57 empty] | ARM 2552 IRIS PLL 55W R7035 | 1 | 2001-11-28 |  | ARM 2552 IRIS PLL 55W R7035 | [8 empty] | 4800.00 | 175200 |  |  | LAMP PH PLL 55W 830 2G11 4P | 1 | 2019-09-26 |  | 55W PLL |  |  | 55.00 | 16000 | PLL
SST152088 | 1013616 | https://lms.nederlandslicht.nl/qr/report/1013616 | 52.174 | 5.2681 | 1468531860 | 4650971072 | Hofstedering |  | 3763XA |  | Soest |  | Gemeente Soest |  |  |  |  | In bedrijf | Stedin | [43 empty] | 236 - MAST 8,8 M ST VERL (10,0 M) | 1 | 2001-11-28 |  | LM ST 10,0 CV EU1250/20/5 T60 Z ET NANWB | 10.00 | CILINDRISCH | STAAL | ANWB | GESCHILDERD | NVT |  | 350400 |  | ARM 2552 IRIS PLL 55W R7035 | 1 | 2001-11-28 |  | ARM 2552 IRIS PLL 55W R7035 | [8 empty] | 4800.00 | 175200 |  |  | LAMP PH PLL 55W 830 2G11 4P | 1 | 2019-09-23 |  | 55W PLL |  |  | 55.00 | 16000 | PLL
SST152088 | 1013616 | https://lms.nederlandslicht.nl/qr/report/1013616 | 52.174 | 5.2681 | 1468531860 | 4650971072 | Hofstedering |  | 3763XA |  | Soest |  | Gemeente Soest |  |  |  |  | In bedrijf | Stedin | [57 empty] | ARM 2552 IRIS PLL 55W R7035 | 2 | 2001-11-28 |  | ARM 2552 IRIS PLL 55W R7035 | [8 empty] | 4800.00 | 175200 |  |  | PLL 55W 830 (HF) | 2 | 2019-09-23 |  | 55W PLL 830 |  |  |  | 16000 | PLL
SST152091 | 1013617 | https://lms.nederlandslicht.nl/qr/report/1013617 | 52.1737 | 5.2681 | 1468516260 | 4650659067 | Hofstedering |  | 3763XA |  | Soest |  | Gemeente Soest |  |  |  |  | In bedrijf | Stedin | [43 empty] | 253 - MAST 6,7 M ST VERL (8,0 M) | 1 | 2000-09-09 |  | LM ST 8,0 CV EU1250/20/5 T60 ET Z N6005 | 8.00 | CILINDRISCH | STAAL | 6005 MOSGROEN | GESCHILDERD | NVT |  | 350400 |  | ARM 2500 1X PLL 55W EVSA | 2 | 2000-09-09 | [14 empty] | PLL 55W 830 (HF) | 2 | 2014-06-30 |  | 55W PLL 830 |  |  |  | 16000 | PLL
SST152091 | 1013617 | https://lms.nederlandslicht.nl/qr/report/1013617 | 52.1737 | 5.2681 | 1468516260 | 4650659067 | Hofstedering |  | 3763XA |  | Soest |  | Gemeente Soest |  |  |  |  | In bedrijf | Stedin | [57 empty] | ARM 2500 1X PLL 55W EVSA | 1 | 2000-09-09 | [14 empty] | LAMP PH PLL 55W 830 2G11 4P | 1 | 2019-09-26 |  | 55W PLL |  |  | 55.00 | 16000 | PLL
SST152092 | 1013618 | https://lms.nederlandslicht.nl/qr/report/1013618 | 52.1733 | 5.2683 | 1468672260 | 4650289870 | Hofstedering |  | 3763XA |  | Soest |  | Gemeente Soest |  |  |  |  | In bedrijf | Stedin | [43 empty] | 253 - MAST 6,7 M ST VERL (8,0 M) | 1 | 2000-09-09 |  | LM ST 8,0 CV EU1250/20/5 T60 ET Z N6005 | 8.00 | CILINDRISCH | STAAL | 6005 MOSGROEN | GESCHILDERD | NVT |  | 350400 |  | ARM 2500 1X PLL 55W EVSA | 1 | 2000-09-09 | [14 empty] | LAMP PH PLL 55W 830 2G11 4P | 1 | 2019-09-26 |  | 55W PLL |  |  | 55.00 | 16000 | PLL
SST152092 | 1013618 | https://lms.nederlandslicht.nl/qr/report/1013618 | 52.1733 | 5.2683 | 1468672260 | 4650289870 | Hofstedering |  | 3763XA |  | Soest |  | Gemeente Soest |  |  |  |  | In bedrijf | Stedin | [57 empty] | ARM 2500 1X PLL 55W EVSA | 2 | 2000-09-09 | [14 empty] | PLL 55W 830 (HF) | 2 | 2014-06-30 |  | 55W PLL 830 |  |  |  | 16000 | PLL
SST152093 | 1013619 | https://lms.nederlandslicht.nl/qr/report/1013619 | 52.1732 | 5.2685 | 1468817460 | 4650149066 | Hofstedering |  | 3763XA |  | Soest |  | Gemeente Soest |  |  |  |  | In bedrijf | Stedin | [43 empty] | 253 - MAST 6,7 M ST VERL (8,0 M) | 1 | 2005-12-07 |  | LM ST 8,0 CV EU1250/20/5 T60 ET Z N6005 | 8.00 | CILINDRISCH | STAAL | 6005 MOSGROEN | GESCHILDERD | NVT |  | 350400 |  | ARM 2552 IRIS PLL 55W R7035 | 2 | 2005-12-07 |  | ARM 2552 IRIS PLL 55W R7035 | [8 empty] | 4800.00 | 175200 |  |  | LAMP PH PLL 55W 830 2G11 4P | 2 | 2020-06-03 |  | 55W PLL |  |  | 55.00 | 16000 | PLL
SST152093 | 1013619 | https://lms.nederlandslicht.nl/qr/report/1013619 | 52.1732 | 5.2685 | 1468817460 | 4650149066 | Hofstedering |  | 3763XA |  | Soest |  | Gemeente Soest |  |  |  |  | In bedrijf | Stedin | [57 empty] | ARM 2552 IRIS PLL 55W R7035 | 1 | 2005-12-07 |  | ARM 2552 IRIS PLL 55W R7035 | [8 empty] | 4800.00 | 175200 |  |  | LAMP PH PLL 55W 830 2G11 4P | 1 | 2020-06-03 |  | 55W PLL |  |  | 55.00 | 16000 | PLL
SST152094 | 1013620 | https://lms.nederlandslicht.nl/qr/report/1013620 | 52.1731 | 5.2688 | 1468980260 | 4650003871 | Hofstedering |  | 3763XA |  | Soest |  | Gemeente Soest |  |  |  |  | In bedrijf | Stedin | [43 empty] | 253 - MAST 6,7 M ST VERL (8,0 M) | 1 | 2000-10-20 |  | LM ST 8,0 CV EU1250/20/5 T60 ET Z N6005 | 8.00 | CILINDRISCH | STAAL | 6005 MOSGROEN | GESCHILDERD | NVT |  | 350400 |  | ARM 2500 1X PLL 55W EVSA | 1 | 2000-10-20 | [14 empty] | LAMP PH PLL 55W 830 2G11 4P | 1 | 2019-09-26 |  | 55W PLL |  |  | 55.00 | 16000 | PLL
SST152094 | 1013620 | https://lms.nederlandslicht.nl/qr/report/1013620 | 52.1731 | 5.2688 | 1468980260 | 4650003871 | Hofstedering |  | 3763XA |  | Soest |  | Gemeente Soest |  |  |  |  | In bedrijf | Stedin | [57 empty] | ARM 2500 1X PLL 55W EVSA | 2 | 2000-10-20 | [14 empty] | LAMP PH PLL 55W 830 2G11 4P | 2 | 2019-09-26 |  | 55W PLL |  |  | 55.00 | 16000 | PLL
SST152095 | 1013621 | https://lms.nederlandslicht.nl/qr/report/1013621 | 52.1729 | 5.269 | 1469169460 | 4649814676 | Hofstedering |  | 3763XA |  | Soest |  | Gemeente Soest |  |  |  |  | In bedrijf | Stedin | [43 empty] | 253 - MAST 6,7 M ST VERL (8,0 M) | 1 | 1999-10-20 |  | LM ST 8,0 CV EU1250/20/5 T60 ET Z N6005 | 8.00 | CILINDRISCH | STAAL | 6005 MOSGROEN | GESCHILDERD | NVT |  | 350400 |  | ARM 2500 1X PLL 55W EVSA | 2 | 1999-10-20 | [14 empty] | LAMP PH PLL 55W 830 2G11 4P | 2 | 2019-09-26 |  | 55W PLL |  |  | 55.00 | 16000 | PLL
SST152095 | 1013621 | https://lms.nederlandslicht.nl/qr/report/1013621 | 52.1729 | 5.269 | 1469169460 | 4649814676 | Hofstedering |  | 3763XA |  | Soest |  | Gemeente Soest |  |  |  |  | In bedrijf | Stedin | [57 empty] | ARM 2500 1X PLL 55W EVSA | 1 | 1999-10-20 | [14 empty] | LAMP PH PLL 55W 830 2G11 4P | 1 | 2019-09-26 |  | 55W PLL |  |  | 55.00 | 16000 | PLL
SST152096 | 1013622 | https://lms.nederlandslicht.nl/qr/report/1013622 | 52.1724 | 5.2698 | 1469686260 | 4649286272 | Hofstedering |  | 3763XA |  | Soest |  | Gemeente Soest |  |  |  |  | In bedrijf | Stedin | [43 empty] | 253 - MAST 6,7 M ST VERL (8,0 M) | 1 | 2001-11-28 |  | LM ST 8,0 CV EU1250/20/5 T60 ET Z N6005 | 8.00 | CILINDRISCH | STAAL | 6005 MOSGROEN | GESCHILDERD | NVT |  | 350400 |  | ARM 2500 1X PLL 55W EVSA | 1 | 2001-11-28 | [14 empty] | LAMP PH PLL 55W 830 2G11 4P | 1 | 2019-09-26 |  | 55W PLL |  |  | 55.00 | 16000 | PLL
SST152096 | 1013622 | https://lms.nederlandslicht.nl/qr/report/1013622 | 52.1724 | 5.2698 | 1469686260 | 4649286272 | Hofstedering |  | 3763XA |  | Soest |  | Gemeente Soest |  |  |  |  | In bedrijf | Stedin | [57 empty] | ARM 2500 1X PLL 55W EVSA | 2 | 2001-11-28 | [14 empty] | PLL 55W 830 (HF) | 2 | 2014-06-30 |  | 55W PLL 830 |  |  |  | 16000 | PLL
SST152097 | 1013623 | https://lms.nederlandslicht.nl/qr/report/1013623 | 52.1734 | 5.2695 | 1469473670 | 4650376516 | Dorsvlegel |  | 3763ZL |  | Soest |  | Gemeente Soest |  |  |  |  | In bedrijf | Stedin | [43 empty] | 219 - MAST 4,0m ST CONISCH OPZ 60MM PC | 1 | 2011-01-03 |  | 219 - MAST 4,0m ST CONISCH OPZ 60MM PC |  |  |  | Thermisch verzinkt |  |  |  | 350400 |  | 321112 - CPS 200 PLL 36W HF NV | 1 | 2011-01-03 | [11 empty] | 175200 |  |  | LAMP PH PLL 36W 830 2G11 4P | 1 | 2019-09-19 |  | 36W PLL |  |  | 36.00 | 16000 | PLL
SST152098 | 1013624 | https://lms.nederlandslicht.nl/qr/report/1013624 | 52.1733 | 5.2689 | 1469056160 | 4650246374 | Dorsvlegel |  | 3763ZL |  | Soest |  | Gemeente Soest |  |  |  |  | In bedrijf | Stedin | [43 empty] | 219 - MAST 4,0m ST CONISCH OPZ 60MM PC | 1 | 2001-11-28 |  | 219 - MAST 4,0m ST CONISCH OPZ 60MM PC |  |  |  | Thermisch verzinkt |  |  |  | 350400 |  | 321112 - CPS 200 PLL 36W HF NV | 1 | 2001-11-28 | [11 empty] | 175200 |  |  | LAMP PH PLL 24W 830 2G11 4P | 1 | 2019-09-19 |  | 24W PLL |  |  | 24.00 | 16000 | PLL
SST152099 | 1013625 | https://lms.nederlandslicht.nl/qr/report/1013625 | 52.1727 | 5.2693 | 1469358660 | 4649619072 | Hofstedering |  | 3763XA |  | Soest |  | Gemeente Soest |  |  |  |  | In bedrijf | Stedin | [43 empty] | 236 - MAST 8,8 M ST VERL (10,0 M) | 1 | 2001-11-28 |  | LM ST 10,0 CV EU1250/20/5 T60 Z ET NANWB | 10.00 | CILINDRISCH | STAAL | ANWB | GESCHILDERD | NVT |  | 350400 |  | ARM 2552 IRIS PLL 55W R7035 | 1 | 2001-11-28 |  | ARM 2552 IRIS PLL 55W R7035 | [8 empty] | 4800.00 | 175200 |  |  | LAMP PH PLL 55W 830 2G11 4P | 1 | 2020-11-10 |  | 55W PLL |  |  | 55.00 | 16000 | PLL
SST152099 | 1013625 | https://lms.nederlandslicht.nl/qr/report/1013625 | 52.1727 | 5.2693 | 1469358660 | 4649619072 | Hofstedering |  | 3763XA |  | Soest |  | Gemeente Soest |  |  |  |  | In bedrijf | Stedin | [57 empty] | ARM 2552 IRIS PLL 55W R7035 | 2 | 2001-11-28 |  | ARM 2552 IRIS PLL 55W R7035 | [8 empty] | 4800.00 | 175200 |  |  | PLL 55W 830 (HF) | 2 | 2020-06-03 |  | 55W PLL 830 |  |  |  | 16000 | PLL
SST152156 | 1013626 | https://lms.nederlandslicht.nl/qr/report/1013626 | 52.167 | 5.2821 | 1478088060 | 4643217466 | Vedelaarpad |  | 3766CM |  | Soest |  | Gemeente Soest |  |  |  |  | In bedrijf | Stedin | [43 empty] | 219 - MAST 4,0m ST CONISCH OPZ 60MM PC | 1 | 2008-08-01 |  | 219 - MAST 4,0m ST CONISCH OPZ 60MM PC |  |  |  | Thermisch verzinkt |  |  |  | 350400 |  | 320112 - CPS 200 PLL 24W HF NV | 1 | 2008-08-01 | [11 empty] | 175200 |  |  | LAMP PH PLL 24W 830 2G11 4P | 1 | 2020-02-03 |  | 24W PLL |  |  | 24.00 | 16000 | PLL
SST152170 | 1013627 | https://lms.nederlandslicht.nl/qr/report/1013627 | 52.1726 | 5.2836 | 1479143060 | 4649438666 | Haverweerd |  | 3762BA |  | Soest |  | Gemeente Soest |  |  |  |  | In bedrijf | Stedin | [43 empty] | 230 - MAST 6 M ST - EL UITL 5 GR | 1 | 1999-11-01 |  | LM ST 6,0 CV EU125020/5 T60 ET Z N6005 | 6.00 | CILINDRISCH | STAAL | 6005 MOSGROEN | GESCHILDERD | NVT |  | 350400 |  | 323212 - 2551 PLL 36W HF NV | 1 | 2008-12-23 | [11 empty] | 175200 |  |  | LAMP PLL 36W KL.830 | 1 | 2020-05-13 |  |  |  |  | 36.00
SST152183 | 1013628 | https://lms.nederlandslicht.nl/qr/report/1013628 | 52.1619 | 5.2869 | 1481385860 | 4637503574 | den Blieklaan |  | 3766AP |  | Soest |  | Gemeente Soest |  |  |  |  | In bedrijf | Stedin | [43 empty] | 230 - MAST 6 M ST - EL UITL 5 GR | 1 | 1999-11-11 |  | LM ST 6,0 CV EU125020/5 T60 ET Z N6005 | 6.00 | CILINDRISCH | STAAL | 6005 MOSGROEN | GESCHILDERD | NVT |  | 350400 |  | Innolumis mini-Nicole 730 24W | 1 | 2020-04-21 |  |  | Innolumis | [11 empty] | LED IN: Innolumis mini-Nicole 730 24W | 1 | 2020-04-21 |  |  |  |  | 24.00 |  |  |  | LEDDRIVER | 1 | 2020-04-21 |  | LEDDRIVER |  |  | 1.00 | 175200
SST152185 | 1013629 | https://lms.nederlandslicht.nl/qr/report/1013629 | 52.1789 | 5.2829 | 1478628680 | 4656491184 | Koekoekweg |  | 3762VJ |  | Soest |  | Gemeente Soest |  |  |  |  | In bedrijf | Stedin | [43 empty] | 230 - MAST 6 M ST - EL UITL 5 GR | 1 | 1999-11-12 |  | LM ST 6,0 CV EU125020/5 T60 ET Z N6005 | 6.00 | CILINDRISCH | STAAL | 6005 MOSGROEN | GESCHILDERD | NVT |  | 350400 |  | 323212 - 2551 PLL 36W HF NV | 1 | 2010-05-03 | [11 empty] | 175200 |  |  | LAMP PLL 36W KL.830 | 1 | 2020-05-20 |  |  |  |  | 36.00
SST152186 | 1013630 | https://lms.nederlandslicht.nl/qr/report/1013630 | 52.1623 | 5.2884 | 1482404160 | 4638000171 | Koperwiek |  | 3766AK |  | Soest |  | Gemeente Soest |  |  |  |  | In bedrijf | Stedin | [43 empty] | 219 - MAST 4,0m ST CONISCH OPZ 60MM PC | 1 | 1999-11-12 |  | 219 - MAST 4,0m ST CONISCH OPZ 60MM PC |  |  |  | Thermisch verzinkt |  |  |  | 350400 |  | 320112 - CPS 200 PLL 24W HF NV | 1 | 2006-12-11 | [11 empty] | 175200 |  |  | LAMP PH PLL 24W 830 2G11 4P | 1 | 2019-10-25 |  | 24W PLL |  |  | 24.00 | 16000 | PLL
SST152187 | 1013631 | https://lms.nederlandslicht.nl/qr/report/1013631 | 52.1793 | 5.3087 | 1496303660 | 4656892566 | Lange Brinkweg |  | 3764AA |  | Soest |  | Gemeente Soest |  |  |  |  | In bedrijf | Stedin | [43 empty] | 230 - MAST 6 M ST - EL UITL 5 GR | 1 | 1999-11-16 |  | LM ST 6,0 CV EU125020/5 T60 ET Z N6005 | 6.00 | CILINDRISCH | STAAL | 6005 MOSGROEN | GESCHILDERD | NVT |  | 350400 |  | 302962 - LRB 303 TLD 18W NV Safe It Easy | 1 | 1999-11-16 |  | 302962 - LRB 303 TLD 18W NV Safe It Easy | [8 empty] | 1350.00 | 175200 |  |  | LAMP TLD 18W 830 G13 | 1 | 2020-04-22 |  | 18W TLD |  |  | 18.00 | 8000 | TL
SST152188 | 1013632 | https://lms.nederlandslicht.nl/qr/report/1013632 | 52.1846 | 5.2858 | 1480659460 | 4662787772 | Korte Bergstraat |  | 3761DR |  | Soest |  | Gemeente Soest |  |  |  |  | In bedrijf | Stedin | [43 empty] | 230 - MAST 6 M ST - EL UITL 5 GR | 1 | 1999-11-16 |  | LM ST 6,0 CV EU125020/5 T60 ET Z N6005 | 6.00 | CILINDRISCH | STAAL | 6005 MOSGROEN | GESCHILDERD | NVT |  | 350400 |  | 323212 - 2551 PLL 36W HF NV | 1 | 2010-06-01 | [11 empty] | 175200 |  |  | LAMP PLL 36W KL.830 | 1 | 2020-05-20 |  |  |  |  | 36.00
SST152200 | 1013633 | https://lms.nederlandslicht.nl/qr/report/1013633 | 52.1726 | 5.2933 | 1485770560 | 4649389070 | Nieuweweg |  | 3765GA |  | Soest |  | Gemeente Soest |  |  |  |  | In bedrijf | Stedin | [43 empty] | 253 - MAST 6,7 M ST VERL (8,0 M) | 1 | 1999-10-25 |  | LM ST 8,0 CV EU1250/20/5 T60 ET Z N6005 | 8.00 | CILINDRISCH | STAAL | 6005 MOSGROEN | GESCHILDERD | NVT |  | 350400 |  | ARM SGS 203 SON-T 70W 230V ST | 1 | 1999-10-25 | [14 empty] | LAMP SON-T PIA PLUS 70W E27 PH. | 1 | 2020-05-27 |  |  |  |  | 70.00
SST152201 | 1013634 | https://lms.nederlandslicht.nl/qr/report/1013634 | 52.1728 | 5.2931 | 1485646460 | 4649674470 | Beukenlaan |  | 3762AE |  | Soest |  | Gemeente Soest |  |  |  |  | In bedrijf | Stedin | [43 empty] | 253 - MAST 6,7 M ST VERL (8,0 M) | 1 | 1999-10-25 |  | LM ST 8,0 CV EU1250/20/5 T60 ET Z N6005 | 8.00 | CILINDRISCH | STAAL | 6005 MOSGROEN | GESCHILDERD | NVT |  | 350400 |  | ARM SGS 203 SON-T 70W 230V ST | 1 | 1999-10-25 | [14 empty] | LAMP SOXE 66W BY22 | 1 | 2020-05-13 |  | 66W SOX-E |  |  | 66.00 | 12000 | SOX
SST152202 | 1013635 | https://lms.nederlandslicht.nl/qr/report/1013635 | 52.1731 | 5.2931 | 1485632460 | 4649932068 | Beukenlaan |  | 3762AE |  | Soest |  | Gemeente Soest |  |  |  |  | In bedrijf | Stedin | [43 empty] | 253 - MAST 6,7 M ST VERL (8,0 M) | 1 | 1999-10-25 |  | LM ST 8,0 CV EU1250/20/5 T60 ET Z N6005 | 8.00 | CILINDRISCH | STAAL | 6005 MOSGROEN | GESCHILDERD | NVT |  | 350400 |  | ARM SGS 203 SON-T 70W 230V ST | 1 | 1999-10-25 | [14 empty] | LAMP SON-T PIA PLUS 70W E27 PH. | 1 | 2020-05-13 |  |  |  |  | 70.00
SST152203 | 1013636 | https://lms.nederlandslicht.nl/qr/report/1013636 | 52.1733 | 5.2927 | 1485372060 | 4650181274 | Beukenlaan |  | 3762AE |  | Soest |  | Gemeente Soest |  |  |  |  | In bedrijf | Stedin | [43 empty] | 253 - MAST 6,7 M ST VERL (8,0 M) | 1 | 1999-10-25 |  | LM ST 8,0 CV EU1250/20/5 T60 ET Z N6005 | 8.00 | CILINDRISCH | STAAL | 6005 MOSGROEN | GESCHILDERD | NVT |  | 350400 |  | ARM SGS 203 SON-T 70W 230V ST | 1 | 1999-10-25 | [14 empty] | LAMP SON-T PIA PLUS 70W E27 PH. | 1 | 2020-05-13 |  |  |  |  | 70.00
SST152204 | 1013637 | https://lms.nederlandslicht.nl/qr/report/1013637 | 52.1735 | 5.2928 | 1485422460 | 4650441670 | Beukenlaan |  | 3762AE |  | Soest |  | Gemeente Soest |  |  |  |  | In bedrijf | Stedin | [43 empty] | 253 - MAST 6,7 M ST VERL (8,0 M) | 1 | 1999-11-01 |  | LM ST 8,0 CV EU1250/20/5 T60 ET Z N6005 | 8.00 | CILINDRISCH | STAAL | 6005 MOSGROEN | GESCHILDERD | NVT |  | 350400 |  | ARM SGS 203 SON-T 70W 230V ST | 1 | 1999-11-01 | [14 empty] | LAMP SON-T PIA PLUS 70W E27 PH. | 1 | 2021-05-03 |  |  |  |  | 70.00
SST152205 | 1013638 | https://lms.nederlandslicht.nl/qr/report/1013638 | 52.1737 | 5.2925 | 1485240460 | 4650657274 | Beukenlaan |  | 3762AE |  | Soest |  | Gemeente Soest |  |  |  |  | In bedrijf | Stedin | [43 empty] | 253 - MAST 6,7 M ST VERL (8,0 M) | 1 | 1999-11-02 |  | LM ST 8,0 CV EU1250/20/5 T60 ET Z N6005 | 8.00 | CILINDRISCH | STAAL | 6005 MOSGROEN | GESCHILDERD | NVT |  | 350400 |  | ARM SGS 203 SON-T 70W 230V ST | 1 | 1999-11-02 | [14 empty] | LAMP SON-T PIA PLUS 70W E27 PH. | 1 | 2020-05-13 |  |  |  |  | 70.00
SST152206 | 1013639 | https://lms.nederlandslicht.nl/qr/report/1013639 | 52.174 | 5.2924 | 1485178860 | 4650951272 | Beukenlaan |  | 3762AE |  | Soest |  | Gemeente Soest |  |  |  |  | In bedrijf | Stedin | [43 empty] | 253 - MAST 6,7 M ST VERL (8,0 M) | 1 | 1999-11-03 |  | LM ST 8,0 CV EU1250/20/5 T60 ET Z N6005 | 8.00 | CILINDRISCH | STAAL | 6005 MOSGROEN | GESCHILDERD | NVT |  | 350400 |  | ARM SGS 203 SON-T 70W 230V ST | 1 | 1999-11-03 | [14 empty] | LAMP SON-T PIA PLUS 70W E27 PH. | 1 | 2020-05-13 |  |  |  |  | 70.00
SST152207 | 1013640 | https://lms.nederlandslicht.nl/qr/report/1013640 | 52.1741 | 5.2921 | 1484977260 | 4651119272 | Beukenlaan |  | 3762AE |  | Soest |  | Gemeente Soest |  |  |  |  | In bedrijf | Stedin | [43 empty] | 253 - MAST 6,7 M ST VERL (8,0 M) | 1 | 1999-11-03 |  | LM ST 8,0 CV EU1250/20/5 T60 ET Z N6005 | 8.00 | CILINDRISCH | STAAL | 6005 MOSGROEN | GESCHILDERD | NVT |  | 350400 |  | ARM SGS 203 SON-T 70W 230V ST | 1 | 1999-11-03 | [14 empty] | LAMP SON-T PIA PLUS 70W E27 PH. | 1 | 2020-05-13 |  |  |  |  | 70.00
SST152208 | 1013641 | https://lms.nederlandslicht.nl/qr/report/1013641 | 52.1744 | 5.2921 | 1484929660 | 4651449668 | Beukenlaan |  | 3762AE |  | Soest |  | Gemeente Soest |  |  |  |  | In bedrijf | Stedin | [43 empty] | 253 - MAST 6,7 M ST VERL (8,0 M) | 1 | 1999-11-03 |  | LM ST 8,0 CV EU1250/20/5 T60 ET Z N6005 | 8.00 | CILINDRISCH | STAAL | 6005 MOSGROEN | GESCHILDERD | NVT |  | 350400 |  | ARM SGS 203 SON-T 70W 230V ST | 1 | 1999-11-03 | [14 empty] | LAMP SON-T PIA PLUS 70W E27 PH. | 1 | 2020-05-13 |  |  |  |  | 70.00
SST152209 | 1013642 | https://lms.nederlandslicht.nl/qr/report/1013642 | 52.1746 | 5.2918 | 1484705660 | 4651620469 | Beukenlaan |  | 3762AE |  | Soest |  | Gemeente Soest |  |  |  |  | In bedrijf | Stedin | [43 empty] | 253 - MAST 6,7 M ST VERL (8,0 M) | 1 | 1999-11-02 |  | LM ST 8,0 CV EU1250/20/5 T60 ET Z N6005 | 8.00 | CILINDRISCH | STAAL | 6005 MOSGROEN | GESCHILDERD | NVT |  | 350400 |  | ARM SGS 203 SON-T 100W 230V ST | 1 | 2012-01-01 |  | ARM SGS 203 SON-T 100W 230V ST | [8 empty] | 10000.00 | 175200 |  |  | LAMP PH MST SON-T APIA PLUS 100W HG FREE | 1 | 2020-05-13 |  |  |  |  | 100.00
SST152273 | 1013643 | https://lms.nederlandslicht.nl/qr/report/1013643 | 52.1624 | 5.2863 | 1480961760 | 4638074328 | Koperwiek |  | 3766AK |  | Soest |  | Gemeente Soest |  |  |  |  | In bedrijf | Stedin | [43 empty] | 219 - MAST 4,0m ST CONISCH OPZ 60MM PC | 1 | 1999-12-08 |  | 219 - MAST 4,0m ST CONISCH OPZ 60MM PC |  |  |  | Thermisch verzinkt |  |  |  | 350400 |  | ARM 2000 KEGEL PLL 24W/840 4M SN R9005 | 1 | 2007-02-14 |  | ARM 2000 KEGEL PLL 24W/840 4M SN R9005 | [8 empty] | 1800.00 | 175200 |  |  | LAMP PH PLL 36W 830 2G11 4P | 1 | 2019-10-25 |  | 36W PLL |  |  | 36.00 | 16000 | PLL
SST152302 | 1013644 | https://lms.nederlandslicht.nl/qr/report/1013644 | 52.1166 | 5.3018 | 1491529759 | 4587091075 | Gemini |  | 3769KM |  | Soesterberg |  | Gemeente Soest |  |  |  |  | In bedrijf | Stedin | [43 empty] | 219 - MAST 4,0m ST CONISCH OPZ 60MM PC | 1 | 1999-11-22 |  | 219 - MAST 4,0m ST CONISCH OPZ 60MM PC |  |  |  | Thermisch verzinkt |  |  |  | 350400 |  | 320112 - CPS 200 PLL 24W HF NV | 1 | 2007-09-01 | [11 empty] | 175200 |  |  | LAMP PLL 24W KL830 | 1 | 2020-04-29 |  |  |  |  | 24.00 | [17 empty] | Mastdeur | 1 | 2021-08-16 |  | Mastdeur | Mastdeur | NVT
SST152303 | 1013645 | https://lms.nederlandslicht.nl/qr/report/1013645 | 52.1803 | 5.3078 | 1495701560 | 4657939774 | Lange Brinkweg |  | 3764AA |  | Soest |  | Gemeente Soest |  |  |  |  | In bedrijf | Stedin | [43 empty] | 230 - MAST 6 M ST - EL UITL 5 GR | 1 | 1999-11-29 |  | LM ST 6,0 CV EU125020/5 T60 ET Z N6005 | 6.00 | CILINDRISCH | STAAL | 6005 MOSGROEN | GESCHILDERD | NVT |  | 350400 |  | 302962 - LRB 303 TLD 18W NV Safe It Easy | 1 | 1999-11-29 |  | 302962 - LRB 303 TLD 18W NV Safe It Easy | [8 empty] | 1350.00 | 175200 |  |  | LAMP TLD 18W 830 G13 | 1 | 2020-04-22 |  | 18W TLD |  |  | 18.00 | 8000 | TL
SST152324 | 1013646 | https://lms.nederlandslicht.nl/qr/report/1013646 | 52.1792 | 5.2941 | 1486331459 | 4656731275 | Soesterengweg |  | 3761AV |  | Soest |  | Gemeente Soest |  |  |  |  | In bedrijf | Stedin | [43 empty] | 219 - MAST 4,0m ST CONISCH OPZ 60MM PC | 1 | 1999-12-10 |  | 219 - MAST 4,0m ST CONISCH OPZ 60MM PC |  |  |  | Thermisch verzinkt |  |  |  | 350400 |  | 303062 - GFK 5148 TLD 18W NV Safe It Eas | 1 | 1999-12-10 |  | 303062 - GFK 5148 TLD 18W NV Safe It Eas | [8 empty] | 1350.00 | 175200 |  |  | LAMP TLD 18W 830 G13 | 1 | 2020-04-29 |  | 18W TLD |  |  | 18.00 | 8000 | TL
SST152325 | 1013647 | https://lms.nederlandslicht.nl/qr/report/1013647 | 52.1745 | 5.2865 | 1481117660 | 4651586672 | van Hamelstraat |  | 3762JA |  | Soest |  | Gemeente Soest |  |  |  |  | In bedrijf | Stedin | [43 empty] | 219 - MAST 4,0m ST CONISCH OPZ 60MM PC | 1 | 1999-12-10 |  | 219 - MAST 4,0m ST CONISCH OPZ 60MM PC |  |  |  | Thermisch verzinkt |  |  |  | 350400 |  | 320112 - CPS 200 PLL 24W HF NV | 1 | 2009-09-17 | [11 empty] | 175200 |  |  | LAMP PLL 24W KL830 | 1 | 2020-05-20 |  |  |  |  | 24.00
SST152346 | 1013648 | https://lms.nederlandslicht.nl/qr/report/1013648 | 52.1797 | 5.2825 | 1478413700 | 4657391572 | Leeuwerikweg |  | 3762VG |  | Soest |  | Gemeente Soest |  |  |  |  | In bedrijf | Stedin | [43 empty] | 230 - MAST 6 M ST - EL UITL 5 GR | 1 | 2000-01-03 |  | LM ST 6,0 CV EU125020/5 T60 ET Z N6005 | 6.00 | CILINDRISCH | STAAL | 6005 MOSGROEN | GESCHILDERD | NVT |  | 350400 |  | 323212 - 2551 PLL 36W HF NV | 1 | 2010-05-03 | [11 empty] | 175200 |  |  | LAMP PLL 36W KL.830 | 1 | 2020-05-27 |  |  |  |  | 36.00
SST152347 | 1013649 | https://lms.nederlandslicht.nl/qr/report/1013649 | 52.1764 | 5.2936 | 1485973660 | 4653604770 | Dalweg |  | 3762AL |  | Soest |  | Gemeente Soest |  |  |  |  | In bedrijf | Stedin | [43 empty] | 5 - MAST 4,5 M ST VERL | 1 | 2000-01-03 |  | 5 - MAST 4,5 M ST VERL |  |  |  | Thermisch verzinkt |  |  |  | 350400 |  | 420212 - CDS 470 LED 30W SOEST NV | 1 | 2009-02-12 | [14 empty] | LED 30W | 1 | 2009-02-12 | [5 empty] | 60000 | LED
SST152348 | 1013650 | https://lms.nederlandslicht.nl/qr/report/1013650 | 52.17 | 5.2864 | 1481033060 | 4646521074 | Veenbesstraat |  | 3765BA |  | Soest |  | Gemeente Soest |  |  |  |  | In bedrijf | Stedin | [43 empty] | 219 - MAST 4,0m ST CONISCH OPZ 60MM PC | 1 | 2003-05-01 |  | 219 - MAST 4,0m ST CONISCH OPZ 60MM PC |  |  |  | Thermisch verzinkt |  |  |  | 350400 |  | Philips BDP102 20X 15W WW 2000L | 1 | 2018-10-01 |  |  | Philips |  |  |  |  | 9006 WIT ALUMINIUM | [6 empty] | LED 15W | 1 | 2018-10-01 |  | LED |  |  | 15.00 | 100000 | LED |  | LEDDRIVER | 1 | 2018-10-01 |  | LEDDRIVER |  |  | 1.00 | 175200
SST152438 | 1013652 | https://lms.nederlandslicht.nl/qr/report/1013652 | 52.1223 | 5.2872 | 1481525222 | 4593512085 | Banningstraat |  | 3769AA |  | Soesterberg |  | Gemeente Soest |  |  |  |  | In bedrijf | Stedin | [43 empty] | 219 - MAST 4,0m ST CONISCH OPZ 60MM PC | 1 | 2015-10-01 |  | 219 - MAST 4,0m ST CONISCH OPZ 60MM PC |  |  |  | Thermisch verzinkt |  |  |  | 350400 |  | 441515 - BDS 100 LED 18 2S/830 I DRW GR | 1 | 2015-10-01 | [14 empty] | BDS 100 LED 18 2S/830 | 1 | 2015-10-01 |  |  |  |  | 18.00
SST152439 | 1013653 | https://lms.nederlandslicht.nl/qr/report/1013653 | 52.1217 | 5.2872 | 1481540660 | 4592859169 | Banningstraat |  | 3769AA |  | Soesterberg |  | Gemeente Soest |  |  |  |  | In bedrijf | Stedin | [43 empty] | 219 - MAST 4,0m ST CONISCH OPZ 60MM PC | 1 | 2015-10-01 |  | 219 - MAST 4,0m ST CONISCH OPZ 60MM PC |  |  |  | Thermisch verzinkt |  |  |  | 350400 |  | 441515 - BDS 100 LED 18 2S/830 I DRW GR | 1 | 2015-10-01 | [14 empty] | BDS 100 LED 18 2S/830 | 1 | 2015-10-01 |  |  |  |  | 18.00
SST152440 | 1013654 | https://lms.nederlandslicht.nl/qr/report/1013654 | 52.1223 | 5.2867 | 1481185375 | 4593497890 | Banningstraat |  | 3769AA |  | Soesterberg |  | Gemeente Soest |  |  |  |  | In bedrijf | Stedin | [43 empty] | 219 - MAST 4,0m ST CONISCH OPZ 60MM PC | 1 | 2015-10-01 |  | 219 - MAST 4,0m ST CONISCH OPZ 60MM PC |  |  |  | Thermisch verzinkt |  |  |  | 350400 |  | 441515 - BDS 100 LED 18 2S/830 I DRW GR | 1 | 2001-01-31 | [14 empty] | BDS 100 LED 18 2S/830 | 1 | 2015-10-01 |  |  |  |  | 18.00
SST152441 | 1013655 | https://lms.nederlandslicht.nl/qr/report/1013655 | 52.1218 | 5.2877 | 1481826860 | 4592949275 | Banningstraat |  | 3769AA |  | Soesterberg |  | Gemeente Soest |  |  |  |  | In bedrijf | Stedin | [43 empty] | 219 - MAST 4,0m ST CONISCH OPZ 60MM PC | 1 | 2015-10-01 |  | 219 - MAST 4,0m ST CONISCH OPZ 60MM PC |  |  |  | Thermisch verzinkt |  |  |  | 350400 |  | 441515 - BDS 100 LED 18 2S/830 I DRW GR | 1 | 2015-10-01 | [14 empty] | BDS 100 LED 18 2S/830 | 1 | 2015-10-01 |  |  |  |  | 18.00
SST152442 | 1013656 | https://lms.nederlandslicht.nl/qr/report/1013656 | 52.1224 | 5.2871 | 1481420602 | 4593572688 | Banningstraat |  | 3769AA |  | Soesterberg |  | Gemeente Soest |  |  |  |  | In bedrijf | Stedin | [43 empty] | 219 - MAST 4,0m ST CONISCH OPZ 60MM PC | 1 | 2015-10-01 |  | 219 - MAST 4,0m ST CONISCH OPZ 60MM PC |  |  |  | Thermisch verzinkt |  |  |  | 350400 |  | 441515 - BDS 100 LED 18 2S/830 I DRW GR | 1 | 2001-01-31 | [14 empty] | BDS 100 LED 18 2S/830 | 1 | 2015-10-01 |  |  |  |  | 18.00
SST152453 | 1013657 | https://lms.nederlandslicht.nl/qr/report/1013657 | 52.1165 | 5.2988 | 1489417760 | 4586983074 | Het Zeisterspoor |  | 3769AP |  | Soesterberg |  | Gemeente Soest |  |  |  |  | In bedrijf | Stedin | [43 empty] | 219 - MAST 4,0m ST CONISCH OPZ 60MM PC | 1 | 2000-01-05 |  | 219 - MAST 4,0m ST CONISCH OPZ 60MM PC |  |  |  | Thermisch verzinkt |  |  |  | 350400 |  | ARM 2000 KEGEL PLL 24W/840 4M SN R9005 | 1 | 2000-01-05 |  | ARM 2000 KEGEL PLL 24W/840 4M SN R9005 | [8 empty] | 1800.00 | 175200 |  |  | LAMP PH PLL 24W 830 2G11 4P | 1 | 2020-04-22 |  | 24W PLL |  |  | 24.00 | 16000 | PLL
SST152460 | 1013658 | https://lms.nederlandslicht.nl/qr/report/1013658 | 52.18 | 5.3079 | 1495760960 | 4657654970 | Lange Brinkweg |  | 3764AA |  | Soest |  | Gemeente Soest |  |  |  |  | In bedrijf | Stedin | [43 empty] | 230 - MAST 6 M ST - EL UITL 5 GR | 1 | 2000-01-10 |  | LM ST 6,0 CV EU125020/5 T60 ET Z N6005 | 6.00 | CILINDRISCH | STAAL | 6005 MOSGROEN | GESCHILDERD | NVT |  | 350400 |  | 302962 - LRB 303 TLD 18W NV Safe It Easy | 1 | 2000-01-10 |  | 302962 - LRB 303 TLD 18W NV Safe It Easy | [8 empty] | 1350.00 | 175200 |  |  | LAMP TLD 18W 830 G13 | 1 | 2020-04-22 |  | 18W TLD |  |  | 18.00 | 8000 | TL
SST152465 | 1013659 | https://lms.nederlandslicht.nl/qr/report/1013659 | 52.1624 | 5.303 | 1492365860 | 4638091675 | Oude Utrechtseweg |  | 3768CA |  | Soest |  | Gemeente Soest |  |  |  |  | In bedrijf | Stedin | [43 empty] | 230 - MAST 6 M ST - EL UITL 5 GR | 1 | 2000-01-12 |  | LM ST 6,0 CV EU125020/5 T60 ET Z N6005 | 6.00 | CILINDRISCH | STAAL | 6005 MOSGROEN | GESCHILDERD | NVT |  | 350400 |  | Lightronics PRUNUS-E3-L2WG4-LC-M-32LED-3000K-2200LM | 1 | 2020-04-16 |  |  | Lightronics BV | [11 empty] | LED IN: Lightronics PRUNUS-E3-L2WG4-LC-M-32LED-3000K-2200LM | 1 | 2020-04-16 |  |  |  |  | 16.00 |  |  |  | LEDDRIVER | 1 | 2020-04-16 |  | LEDDRIVER |  |  | 1.00 | 175200
SST152480 | 1013660 | https://lms.nederlandslicht.nl/qr/report/1013660 | 52.1685 | 5.2811 | 1477439740 | 4644865969 | Dorpsstreek |  | 3766 |  | Soest |  | Gemeente Soest |  |  |  |  | In bedrijf | Stedin | [43 empty] | 219 - MAST 4,0m ST CONISCH OPZ 60MM PC | 1 | 2000-01-24 |  | 219 - MAST 4,0m ST CONISCH OPZ 60MM PC |  |  |  | Thermisch verzinkt |  |  |  | 350400 |  | ARM 2400 PADVINDER PLL 18W D60 R7035 | 1 | 2007-03-01 |  | ARM 2400 PADVINDER PLL 18W D60 R7035 | [8 empty] | 1200.00 | 175200 |  |  | LAMP PH PLL 24W 830 2G11 4P | 1 | 2019-09-04 |  | 24W PLL |  |  | 24.00 | 16000 | PLL
SST152482 | 1013661 | https://lms.nederlandslicht.nl/qr/report/1013661 | 52.1717 | 5.2892 | 1482926060 | 4648433570 | Ereprijsstraat |  | 3765AC |  | Soest |  | Gemeente Soest |  |  |  |  | In bedrijf | Stedin | [43 empty] | 219 - MAST 4,0m ST CONISCH OPZ 60MM PC | 1 | 2000-01-24 |  | 219 - MAST 4,0m ST CONISCH OPZ 60MM PC |  |  |  | Thermisch verzinkt |  |  |  | 350400 |  | Philips BDP102 20X 15W WW 2000L | 1 | 2018-10-01 |  |  | Philips |  |  |  |  | 9006 WIT ALUMINIUM | [6 empty] | LED 15W | 1 | 2018-10-01 |  | LED |  |  | 15.00 | 100000 | LED |  | LEDDRIVER | 1 | 2018-10-01 |  | LEDDRIVER |  |  | 1.00 | 175200
SST152491 | 1013662 | https://lms.nederlandslicht.nl/qr/report/1013662 | 52.1781 | 5.3184 | 1502952830 | 4655560923 | Eemweg |  | 3764DG |  | Soest |  | Gemeente Soest |  |  |  |  | In bedrijf | Stedin | [43 empty] | 219 - MAST 4,0m ST CONISCH OPZ 60MM PC | 1 | 2003-03-17 |  | 219 - MAST 4,0m ST CONISCH OPZ 60MM PC |  |  |  | Thermisch verzinkt |  |  |  | 350400 |  | 320112 - CPS 200 PLL 24W HF NV | 1 | 2009-10-01 | [11 empty] | 175200 |  |  | LAMP PLL 24W KL830 | 1 | 2020-05-06 |  |  |  |  | 24.00
SST152493 | 1013663 | https://lms.nederlandslicht.nl/qr/report/1013663 | 52.1647 | 5.3099 | 1497143460 | 4640666967 | Gallenkamp Pelsweg |  | 3768HT |  | Soest |  | Gemeente Soest |  |  |  |  | In bedrijf | Stedin | [43 empty] | 219 - MAST 4,0m ST CONISCH OPZ 60MM PC | 1 | 2000-02-01 |  | 219 - MAST 4,0m ST CONISCH OPZ 60MM PC |  |  |  | Thermisch verzinkt |  |  |  | 350400 |  | Lightronics PRUNUS-A3-L2WG4-C7-3000K-1800LM | 1 | 2020-05-28 |  |  | INNOLUMIS B.V. | [11 empty] | LED IN: Lightronics PRUNUS-A3-L2WG4-C7-3000K-1800LM | 1 | 2020-05-28 |  |  |  |  | 16.00 |  |  |  | LEDDRIVER | 1 | 2020-05-28 |  | LEDDRIVER |  |  | 1.00 | 175200
SST152494 | 1013664 | https://lms.nederlandslicht.nl/qr/report/1013664 | 52.165 | 5.3107 | 1497676889 | 4640920166 | Birkstraat |  | 3768HB |  | Soest |  | Gemeente Soest |  |  |  |  | In bedrijf | Stedin | [43 empty] | 219 - MAST 4,0m ST CONISCH OPZ 60MM PC | 1 | 2000-02-01 |  | 219 - MAST 4,0m ST CONISCH OPZ 60MM PC |  |  |  | Thermisch verzinkt |  |  |  | 350400 |  | 321212 - CPS 200 PLL 24W HF NV | 1 | 1996-03-27 |  | 321212 - CPS 200 PLL 24W HF NV | [8 empty] | 1800.00 | 175200 |  |  | LAMP PH PLL 24W 830 2G11 4P | 1 | 2020-05-06 |  | 24W PLL |  |  | 24.00 | 16000 | PLL
SST153288 | 1013665 | https://lms.nederlandslicht.nl/qr/report/1013665 | 52.1734 | 5.2915 | 1484555060 | 4650286071 | Kamperfoeliestraat |  | 3765AN |  | Soest |  | Gemeente Soest |  |  |  |  | In bedrijf | Stedin | [43 empty] | 5 - MAST 4,5 M ST VERL | 1 | 2001-04-15 |  | 5 - MAST 4,5 M ST VERL |  |  |  | Thermisch verzinkt |  |  |  | 350400 |  | Philips BDP102 20X 15W WW 2000L | 1 | 2018-10-01 |  |  | Philips |  |  |  |  | 9006 WIT ALUMINIUM | [6 empty] | LED 15W | 1 | 2018-10-01 |  | LED |  |  | 15.00 | 100000 | LED |  | LEDDRIVER | 1 | 2018-10-01 |  | LEDDRIVER |  |  | 1.00 | 175200
SST153289 | 1013666 | https://lms.nederlandslicht.nl/qr/report/1013666 | 52.1743 | 5.2908 | 1484037210 | 4651306717 | Kamperfoeliestraat |  | 3765AN |  | Soest |  | Gemeente Soest |  |  |  |  | In bedrijf | Stedin | [43 empty] | 219 - MAST 4,0m ST CONISCH OPZ 60MM PC | 1 | 2001-04-15 |  | 219 - MAST 4,0m ST CONISCH OPZ 60MM PC |  |  |  | Thermisch verzinkt |  |  |  | 350400 |  | Philips BDP102 20X 15W WW 2000L | 1 | 2018-09-24 |  |  | Philips |  |  |  |  | 9006 WIT ALUMINIUM | [6 empty] | LED 15W | 1 | 2018-09-24 |  | LED |  |  | 15.00 | 100000 | LED |  | LEDDRIVER | 1 | 2018-09-24 |  | LEDDRIVER |  |  | 1.00 | 175200
SST153290 | 1013667 | https://lms.nederlandslicht.nl/qr/report/1013667 | 52.1696 | 5.2881 | 1482230060 | 4646078568 | Smitsweg |  | 3765CA |  | Soest |  | Gemeente Soest |  |  |  |  | In bedrijf | Stedin | [43 empty] | 219 - MAST 4,0m ST CONISCH OPZ 60MM PC | 1 | 2001-04-15 |  | 219 - MAST 4,0m ST CONISCH OPZ 60MM PC |  |  |  | Thermisch verzinkt |  |  |  | 350400 |  | Philips BDP102 20X 15W WW 2000L | 1 | 2018-09-24 |  |  | Philips |  |  |  |  | 9006 WIT ALUMINIUM | [6 empty] | LED 15W | 1 | 2018-09-24 |  | LED |  |  | 15.00 | 100000 | LED |  | LEDDRIVER | 1 | 2018-09-24 |  | LEDDRIVER |  |  | 1.00 | 175200
SST153291 | 1013668 | https://lms.nederlandslicht.nl/qr/report/1013668 | 52.1693 | 5.2885 | 1482482060 | 4645801074 | Smitsweg |  | 3765CA |  | Soest |  | Gemeente Soest |  |  |  |  | In bedrijf | Stedin | [43 empty] | 219 - MAST 4,0m ST CONISCH OPZ 60MM PC | 1 | 2001-04-15 |  | 219 - MAST 4,0m ST CONISCH OPZ 60MM PC |  |  |  | Thermisch verzinkt |  |  |  | 350400 |  | Philips BDP102 20X 15W WW 2000L | 1 | 2018-09-24 |  |  | Philips |  |  |  |  | 9006 WIT ALUMINIUM | [6 empty] | LED 15W | 1 | 2018-09-24 |  | LED |  |  | 15.00 | 100000 | LED |  | LEDDRIVER | 1 | 2018-09-24 |  | LEDDRIVER |  |  | 1.00 | 175200
SST153292 | 1013669 | https://lms.nederlandslicht.nl/qr/report/1013669 | 52.169 | 5.2892 | 1482950060 | 4645469573 | Smitsweg |  | 3765CA |  | Soest |  | Gemeente Soest |  |  |  |  | In bedrijf | Stedin | [43 empty] | PM ST 4,0 CO T60 ET Z P6009 | 1 | 2016-11-01 | [11 empty] | Philips BDP102 20X 15W WW 2000L | 1 | 2018-09-24 |  |  | Philips |  |  |  |  | 9006 WIT ALUMINIUM | [6 empty] | LED 15W | 1 | 2018-09-24 |  | LED |  |  | 15.00 | 100000 | LED |  | LEDDRIVER | 1 | 2018-09-24 |  | LEDDRIVER |  |  | 1.00 | 175200
SST153293 | 1013670 | https://lms.nederlandslicht.nl/qr/report/1013670 | 52.1696 | 5.2948 | 1486796060 | 4646050065 | Weegbreestraat |  | 3765XA |  | Soest |  | Gemeente Soest |  |  |  |  | In bedrijf | Stedin | [43 empty] | 219 - MAST 4,0m ST CONISCH OPZ 60MM PC | 1 | 2001-04-21 |  | 219 - MAST 4,0m ST CONISCH OPZ 60MM PC |  |  |  | Thermisch verzinkt |  |  |  | 350400 |  | Philips BDP102 20X 15W WW 2000L | 1 | 2018-10-01 |  |  | Philips |  |  |  |  | 9006 WIT ALUMINIUM | [6 empty] | LED 15W | 1 | 2018-10-01 |  | LED |  |  | 15.00 | 100000 | LED |  | LEDDRIVER | 1 | 2018-10-01 |  | LEDDRIVER |  |  | 1.00 | 175200
SST153298 | 1013671 | https://lms.nederlandslicht.nl/qr/report/1013671 | 52.1782 | 5.2971 | 1488382260 | 4655640191 | Boekweitland |  | 3764ZG |  | Soest |  | Gemeente Soest |  |  |  |  | In bedrijf | Stedin | [43 empty] | 219 - MAST 4,0m ST CONISCH OPZ 60MM PC | 1 | 2001-06-15 |  | 219 - MAST 4,0m ST CONISCH OPZ 60MM PC |  |  |  | Thermisch verzinkt |  |  |  | 350400 |  | ARM 2500 PLL 24W R7035 | 1 | 2001-06-15 |  | ARM 2500 PLL 24W R7035 | [8 empty] | 1800.00 | 175200 |  |  | LAMP PLL 24W KL830 | 1 | 2020-05-06 |  |  |  |  | 24.00
SST153346 | 1013672 | https://lms.nederlandslicht.nl/qr/report/1013672 | 52.1664 | 5.2824 | 1478308060 | 4642512668 | Vedelaarpad |  | 3766CM |  | Soest |  | Gemeente Soest |  |  |  |  | In bedrijf | Stedin | [43 empty] | 219 - MAST 4,0m ST CONISCH OPZ 60MM PC | 1 | 2000-05-12 |  | 219 - MAST 4,0m ST CONISCH OPZ 60MM PC |  |  |  | Thermisch verzinkt |  |  |  | 350400 |  | 320112 - CPS 200 PLL 24W HF NV | 1 | 2008-01-01 | [11 empty] | 175200 |  |  | LAMP PH PLL 24W 830 2G11 4P | 1 | 2020-02-03 |  | 24W PLL |  |  | 24.00 | 16000 | PLL
SST154025 | 1013673 | https://lms.nederlandslicht.nl/qr/report/1013673 | 52.1645 | 5.3077 | 1495574559 | 4640364774 | Tensenhof |  | 3768EG |  | Soest |  | Gemeente Soest |  |  |  |  | In bedrijf | Stedin | [43 empty] | 5 - MAST 4,5 M ST VERL | 1 | 2000-06-27 |  | 5 - MAST 4,5 M ST VERL |  |  |  | Thermisch verzinkt |  |  |  | 350400 |  | ARM 2310 OSIRIS 2 PLL 24W 2EVS D76 R9005 | 1 | 2010-05-25 | [14 empty] | LAMP PLL 24W KL830 | 1 | 2020-05-20 |  |  |  |  | 24.00
SST154026 | 1013674 | https://lms.nederlandslicht.nl/qr/report/1013674 | 52.1647 | 5.3077 | 1495602560 | 4640583170 | Tensenhof |  | 3768EG |  | Soest |  | Gemeente Soest |  |  |  |  | In bedrijf | Stedin | [43 empty] | 5 - MAST 4,5 M ST VERL | 1 | 2000-06-27 |  | 5 - MAST 4,5 M ST VERL |  |  |  | Thermisch verzinkt |  |  |  | 350400 |  | ARM 2310 OSIRIS 2 PLL 24W 2EVS D76 R9005 | 1 | 2000-06-27 | [14 empty] | LAMP PLL 24W KL830 | 1 | 2020-05-20 |  |  |  |  | 24.00
SST154027 | 1013675 | https://lms.nederlandslicht.nl/qr/report/1013675 | 52.1646 | 5.3079 | 1495753760 | 4640504766 | Tensenhof |  | 3768EG |  | Soest |  | Gemeente Soest |  |  |  |  | In bedrijf | Stedin | [43 empty] | 5 - MAST 4,5 M ST VERL | 1 | 2000-06-27 |  | 5 - MAST 4,5 M ST VERL |  |  |  | Thermisch verzinkt |  |  |  | 350400 |  | ARM 2310 OSIRIS 2 PLL 24W 2EVS D76 R9005 | 1 | 2000-06-27 | [14 empty] | LAMP PLL 24W KL830 | 1 | 2020-05-20 |  |  |  |  | 24.00
SST154028 | 1013676 | https://lms.nederlandslicht.nl/qr/report/1013676 | 52.1644 | 5.308 | 1495778960 | 4640339572 | Tensenhof |  | 3768EG |  | Soest |  | Gemeente Soest |  |  |  |  | In bedrijf | Stedin | [43 empty] | 5 - MAST 4,5 M ST VERL | 1 | 2000-06-27 |  | 5 - MAST 4,5 M ST VERL |  |  |  | Thermisch verzinkt |  |  |  | 350400 |  | ARM 2310 OSIRIS 2 PLL 24W 2EVS D76 R9005 | 1 | 2000-06-27 | [14 empty] | LAMP PLL 24W KL830 | 1 | 2020-05-20 |  |  |  |  | 24.00
SST154029 | 1013677 | https://lms.nederlandslicht.nl/qr/report/1013677 | 52.1643 | 5.3079 | 1495739760 | 4640130968 | Tensenhof |  | 3768EG |  | Soest |  | Gemeente Soest |  |  |  |  | In bedrijf | Stedin | [43 empty] | 5 - MAST 4,5 M ST VERL | 1 | 2000-06-27 |  | 5 - MAST 4,5 M ST VERL |  |  |  | Thermisch verzinkt |  |  |  | 350400 |  | ARM 2310 OSIRIS 2 PLL 24W 2EVS D76 R9005 | 1 | 2000-06-27 | [14 empty] | LAMP PLL 24W KL830 | 1 | 2020-05-20 |  |  |  |  | 24.00
SST154030 | 1013678 | https://lms.nederlandslicht.nl/qr/report/1013678 | 52.1672 | 5.3125 | 1498885060 | 4643458567 | van Lenneplaan |  | 3768XK |  | Soest |  | Gemeente Soest |  |  |  |  | In bedrijf | Stedin | [43 empty] | 230 - MAST 6 M ST - EL UITL 5 GR | 1 | 2000-04-21 |  | LM ST 6,0 CV EU125020/5 T60 ET Z N6005 | 6.00 | CILINDRISCH | STAAL | 6005 MOSGROEN | GESCHILDERD | NVT |  | 350400 |  | Lightronics PRUNUS-E3-L2WG4-LC-M-32LED-3000K-2200LM | 1 | 2019-09-16 |  |  | Lightronics BV | [11 empty] | LED IN: Lightronics PRUNUS-E3-L2WG4-LC-M-32LED-3000K-2200LM | 1 | 2019-09-16 |  |  |  |  | 16.00 |  |  |  | LEDDRIVER | 1 | 2019-09-16 |  | LEDDRIVER |  |  | 1.00 | 175200
SST154031 | 1013679 | https://lms.nederlandslicht.nl/qr/report/1013679 | 52.1668 | 5.314 | 1499939859 | 4642924467 | van Lenneplaan |  | 3768XK |  | Soest |  | Gemeente Soest |  |  |  |  | In bedrijf | Stedin | [43 empty] | 230 - MAST 6 M ST - EL UITL 5 GR | 1 | 2000-04-21 |  | LM ST 6,0 CV EU125020/5 T60 ET Z N6005 | 6.00 | CILINDRISCH | STAAL | 6005 MOSGROEN | GESCHILDERD | NVT |  | 350400 |  | Lightronics PRUNUS-E3-L2WG4-LC-M-32LED-3000K-2200LM | 1 | 2020-04-17 |  |  | Lightronics BV | [11 empty] | LED IN: Lightronics PRUNUS-E3-L2WG4-LC-M-32LED-3000K-2200LM | 1 | 2020-04-17 |  |  |  |  | 16.00 |  |  |  | LEDDRIVER | 1 | 2020-04-17 |  | LEDDRIVER |  |  | 1.00 | 175200
SST154032 | 1013680 | https://lms.nederlandslicht.nl/qr/report/1013680 | 52.1654 | 5.3153 | 1500795760 | 4641413171 | van Lenneplaan |  | 3768XK |  | Soest |  | Gemeente Soest |  |  |  |  | In bedrijf | Stedin | [43 empty] | 230 - MAST 6 M ST - EL UITL 5 GR | 1 | 2000-04-21 |  | LM ST 6,0 CV EU125020/5 T60 ET Z N6005 | 6.00 | CILINDRISCH | STAAL | 6005 MOSGROEN | GESCHILDERD | NVT |  | 350400 |  | Lightronics PRUNUS-E3-L2WG4-LC-M-32LED-3000K-2200LM | 1 | 2020-04-17 |  |  | Lightronics BV | [11 empty] | LED IN: Lightronics PRUNUS-E3-L2WG4-LC-M-32LED-3000K-2200LM | 1 | 2020-04-17 |  |  |  |  | 16.00 |  |  |  | LEDDRIVER | 1 | 2020-04-17 |  | LEDDRIVER |  |  | 1.00 | 175200
SST154033 | 1013681 | https://lms.nederlandslicht.nl/qr/report/1013681 | 52.1647 | 5.3162 | 1501403259 | 4640597568 | van Lenneplaan |  | 3768XK |  | Soest |  | Gemeente Soest |  |  |  |  | In bedrijf | Stedin | [43 empty] | 230 - MAST 6 M ST - EL UITL 5 GR | 1 | 2000-04-21 |  | LM ST 6,0 CV EU125020/5 T60 ET Z N6005 | 6.00 | CILINDRISCH | STAAL | 6005 MOSGROEN | GESCHILDERD | NVT |  | 350400 |  | Lightronics PRUNUS-E3-L2WG4-LC-M-32LED-3000K-2200LM | 1 | 2020-04-17 |  |  | Lightronics BV | [11 empty] | LED IN: Lightronics PRUNUS-E3-L2WG4-LC-M-32LED-3000K-2200LM | 1 | 2020-04-17 |  |  |  |  | 16.00 |  |  |  | LEDDRIVER | 1 | 2020-04-17 |  | LEDDRIVER |  |  | 1.00 | 175200
SST154034 | 1013682 | https://lms.nederlandslicht.nl/qr/report/1013682 | 52.1641 | 5.3161 | 1501384360 | 4639981570 | van Lenneplaan |  | 3768XK |  | Soest |  | Gemeente Soest |  |  |  |  | In bedrijf | Stedin | [43 empty] | 230 - MAST 6 M ST - EL UITL 5 GR | 1 | 2000-04-21 |  | LM ST 6,0 CV EU125020/5 T60 ET Z N6005 | 6.00 | CILINDRISCH | STAAL | 6005 MOSGROEN | GESCHILDERD | NVT |  | 350400 |  | Lightronics PRUNUS-E3-L2WG4-LC-M-32LED-3000K-2200LM | 1 | 2020-04-17 |  |  | Lightronics BV | [11 empty] | LED IN: Lightronics PRUNUS-E3-L2WG4-LC-M-32LED-3000K-2200LM | 1 | 2020-04-17 |  |  |  |  | 16.00 |  |  |  | LEDDRIVER | 1 | 2020-04-17 |  | LEDDRIVER |  |  | 1.00 | 175200
SST154035 | 1013683 | https://lms.nederlandslicht.nl/qr/report/1013683 | 52.1639 | 5.3159 | 1501225059 | 4639738366 | van Lenneplaan |  | 3768XK |  | Soest |  | Gemeente Soest |  |  |  |  | In bedrijf | Stedin | [43 empty] | 230 - MAST 6 M ST - EL UITL 5 GR | 1 | 2000-04-21 |  | LM ST 6,0 CV EU125020/5 T60 ET Z N6005 | 6.00 | CILINDRISCH | STAAL | 6005 MOSGROEN | GESCHILDERD | NVT |  | 350400 |  | Lightronics PRUNUS-E3-L2WG4-LC-M-32LED-3000K-2200LM | 1 | 2020-04-17 |  |  | Lightronics BV | [11 empty] | LED IN: Lightronics PRUNUS-E3-L2WG4-LC-M-32LED-3000K-2200LM | 1 | 2020-04-17 |  |  |  |  | 16.00 |  |  |  | LEDDRIVER | 1 | 2020-04-17 |  | LEDDRIVER |  |  | 1.00 | 175200
SST154036 | 1013684 | https://lms.nederlandslicht.nl/qr/report/1013684 | 52.1636 | 5.3159 | 1501211559 | 4639446776 | van Lenneplaan |  | 3768XK |  | Soest |  | Gemeente Soest |  |  |  |  | In bedrijf | Stedin | [43 empty] | 230 - MAST 6 M ST - EL UITL 5 GR | 1 | 2000-04-21 |  | LM ST 6,0 CV EU125020/5 T60 ET Z N6005 | 6.00 | CILINDRISCH | STAAL | 6005 MOSGROEN | GESCHILDERD | NVT |  | 350400 |  | Lightronics PRUNUS-E3-L2WG4-LC-M-32LED-3000K-2200LM | 1 | 2020-04-17 |  |  | Lightronics BV | [11 empty] | LED IN: Lightronics PRUNUS-E3-L2WG4-LC-M-32LED-3000K-2200LM | 1 | 2020-04-17 |  |  |  |  | 16.00 |  |  |  | LEDDRIVER | 1 | 2020-04-17 |  | LEDDRIVER |  |  | 1.00 | 175200
SST154037 | 1013685 | https://lms.nederlandslicht.nl/qr/report/1013685 | 52.1631 | 5.3156 | 1501033359 | 4638882270 | van Lenneplaan |  | 3768XK |  | Soest |  | Gemeente Soest |  |  |  |  | In bedrijf | Stedin | [43 empty] | 230 - MAST 6 M ST - EL UITL 5 GR | 1 | 2000-04-20 |  | LM ST 6,0 CV EU125020/5 T60 ET Z N6005 | 6.00 | CILINDRISCH | STAAL | 6005 MOSGROEN | GESCHILDERD | NVT |  | 350400 |  | Lightronics PRUNUS-E3-L2WG4-LC-M-32LED-3000K-2200LM | 1 | 2020-04-17 |  |  | Lightronics BV | [11 empty] | LED IN: Lightronics PRUNUS-E3-L2WG4-LC-M-32LED-3000K-2200LM | 1 | 2020-04-17 |  |  |  |  | 16.00 |  |  |  | LEDDRIVER | 1 | 2020-04-17 |  | LEDDRIVER |  |  | 1.00 | 175200
SST154038 | 1013686 | https://lms.nederlandslicht.nl/qr/report/1013686 | 52.1629 | 5.3155 | 1500949659 | 4638628267 | van Lenneplaan |  | 3768XK |  | Soest |  | Gemeente Soest |  |  |  |  | In bedrijf | Stedin | [43 empty] | 230 - MAST 6 M ST - EL UITL 5 GR | 1 | 2000-04-21 |  | LM ST 6,0 CV EU125020/5 T60 ET Z N6005 | 6.00 | CILINDRISCH | STAAL | 6005 MOSGROEN | GESCHILDERD | NVT |  | 350400 |  | Lightronics PRUNUS-E3-L2WG4-LC-M-32LED-3000K-2200LM | 1 | 2020-04-17 |  |  | Lightronics BV | [11 empty] | LED IN: Lightronics PRUNUS-E3-L2WG4-LC-M-32LED-3000K-2200LM | 1 | 2020-04-17 |  |  |  |  | 16.00 |  |  |  | LEDDRIVER | 1 | 2020-04-17 |  | LEDDRIVER |  |  | 1.00 | 175200
SST154039 | 1013687 | https://lms.nederlandslicht.nl/qr/report/1013687 | 52.1624 | 5.3152 | 1500706659 | 4638117766 | van Lenneplaan |  | 3768XK |  | Soest |  | Gemeente Soest |  |  |  |  | In bedrijf | Stedin | [43 empty] | 230 - MAST 6 M ST - EL UITL 5 GR | 1 | 2000-04-21 |  | LM ST 6,0 CV EU125020/5 T60 ET Z N6005 | 6.00 | CILINDRISCH | STAAL | 6005 MOSGROEN | GESCHILDERD | NVT |  | 350400 |  | Lightronics PRUNUS-E3-L2WG4-LC-M-32LED-3000K-2200LM | 1 | 2020-04-17 |  |  | Lightronics BV | [11 empty] | LED IN: Lightronics PRUNUS-E3-L2WG4-LC-M-32LED-3000K-2200LM | 1 | 2020-04-17 |  |  |  |  | 16.00 |  |  |  | LEDDRIVER | 1 | 2020-04-17 |  | LEDDRIVER |  |  | 1.00 | 175200
SST154040 | 1013688 | https://lms.nederlandslicht.nl/qr/report/1013688 | 52.1621 | 5.315 | 1500593260 | 4637781571 | van Lenneplaan |  | 3768XK |  | Soest |  | Gemeente Soest |  |  |  |  | In bedrijf | Stedin | [43 empty] | 230 - MAST 6 M ST - EL UITL 5 GR | 1 | 2000-04-20 |  | LM ST 6,0 CV EU125020/5 T60 ET Z N6005 | 6.00 | CILINDRISCH | STAAL | 6005 MOSGROEN | GESCHILDERD | NVT |  | 350400 |  | Lightronics PRUNUS-E3-L2WG4-LC-M-32LED-3000K-2200LM | 1 | 2020-04-17 |  |  | Lightronics BV | [11 empty] | LED IN: Lightronics PRUNUS-E3-L2WG4-LC-M-32LED-3000K-2200LM | 1 | 2020-04-17 |  |  |  |  | 16.00 |  |  |  | LEDDRIVER | 1 | 2020-04-17 |  | LEDDRIVER |  |  | 1.00 | 175200
SST154502 | 1013689 | https://lms.nederlandslicht.nl/qr/report/1013689 | 52.1709 | 5.2761 | 1474008360 | 4647539966 | Klarinet |  | 3766GH |  | Soest |  | Gemeente Soest |  |  |  |  | In bedrijf | Stedin | [43 empty] | PM ST 4,0 CO T60 D130 ET Z P6005 | 1 | 2019-10-22 | [5 empty] | 6005 MOSGROEN | [5 empty] | Lightwell Friso Kramer LW-FKD opaal 1800LM 16A 830 | 1 | 2020-03-23 |  |  | Lightwell | [11 empty] | LED IN: Lightwell Friso Kramer LW-FKD opaal 1800LM 16A 830 | 1 | 2020-03-23 |  |  |  |  | 16.00 |  |  |  | LEDDRIVER | 1 | 2020-03-23 |  | LEDDRIVER |  |  | 1.00 | 175200
SST154517 | 1013690 | https://lms.nederlandslicht.nl/qr/report/1013690 | 52.117 | 5.2927 | 1485260060 | 4587575871 | Farman |  | 3769JD |  | Soesterberg |  | Gemeente Soest |  |  |  |  | In bedrijf | Stedin | [43 empty] | 219 - MAST 4,0m ST CONISCH OPZ 60MM PC | 1 | 2000-03-27 |  | 219 - MAST 4,0m ST CONISCH OPZ 60MM PC |  |  |  | Thermisch verzinkt |  |  |  | 350400 |  | 320112 - CPS 200 PLL 24W HF NV | 1 | 2007-08-22 | [11 empty] | 175200 |  |  | LAMP PLL 24W KL830 | 1 | 2020-04-29 |  |  |  |  | 24.00
SST154519 | 1013691 | https://lms.nederlandslicht.nl/qr/report/1013691 | 52.1172 | 5.2918 | 1484638389 | 4587795687 | Vliegtuiglaan |  | 3769JM |  | Soesterberg |  | Gemeente Soest |  |  |  |  | In bedrijf | Stedin | [43 empty] | 219 - MAST 4,0m ST CONISCH OPZ 60MM PC | 1 | 2000-03-29 |  | 219 - MAST 4,0m ST CONISCH OPZ 60MM PC |  |  |  | Thermisch verzinkt |  |  |  | 350400 |  | 320112 - CPS 200 PLL 24W HF NV | 1 | 2007-07-17 | [11 empty] | 175200 |  |  | LAMP PLL 24W KL830 | 1 | 2020-04-22 |  |  |  |  | 24.00
SST154537 | 1013692 | https://lms.nederlandslicht.nl/qr/report/1013692 | 52.1163 | 5.2942 | 1486306399 | 4586803969 | Oude Tempellaan |  | 3769JA |  | Soesterberg |  | Gemeente Soest |  |  |  |  | In bedrijf | Stedin | [43 empty] | 219 - MAST 4,0m ST CONISCH OPZ 60MM PC | 1 | 2000-04-07 |  | 219 - MAST 4,0m ST CONISCH OPZ 60MM PC |  |  |  | Thermisch verzinkt |  |  |  | 350400 |  | 320112 - CPS 200 PLL 24W HF NV | 1 | 2007-03-21 | [11 empty] | 175200 |  |  | LAMP PLL 24W KL830 | 1 | 2020-04-22 |  |  |  |  | 24.00
SST154538 | 1013693 | https://lms.nederlandslicht.nl/qr/report/1013693 | 52.1796 | 5.2953 | 1487131560 | 4657165765 | Roggeveld |  | 3764ZA |  | Soest |  | Gemeente Soest |  |  |  |  | In bedrijf | Stedin | [43 empty] | 219 - MAST 4,0m ST CONISCH OPZ 60MM PC | 1 | 2000-04-07 |  | 219 - MAST 4,0m ST CONISCH OPZ 60MM PC |  |  |  | Thermisch verzinkt |  |  |  | 350400 |  | 320112 - CPS 200 PLL 24W HF NV | 1 | 2000-04-07 | [11 empty] | 175200 |  |  | LAMP PH PLL 24W 830 2G11 4P | 1 | 2020-05-20 |  | 24W PLL |  |  | 24.00 | 16000 | PLL
SST154539 | 1013694 | https://lms.nederlandslicht.nl/qr/report/1013694 | 52.1792 | 5.295 | 1486910360 | 4656826967 | Roggeveld |  | 3764ZA |  | Soest |  | Gemeente Soest |  |  |  |  | In bedrijf | Stedin | [43 empty] | 219 - MAST 4,0m ST CONISCH OPZ 60MM PC | 1 | 2000-04-10 |  | 219 - MAST 4,0m ST CONISCH OPZ 60MM PC |  |  |  | Thermisch verzinkt |  |  |  | 350400 |  | 320112 - CPS 200 PLL 24W HF NV | 1 | 1993-04-23 | [11 empty] | 175200 |  |  | LAMP PLL 24W KL830 | 1 | 2020-05-20 |  |  |  |  | 24.00
SST155597 | 1013697 | https://lms.nederlandslicht.nl/qr/report/1013697 | 52.1722 | 5.3129 | 1499147350 | 4648916392 | Kerkstraat |  | 3764CR |  | Soest |  | Gemeente Soest |  |  |  |  | In bedrijf | Stedin | [43 empty] | 66 - MAST 3,0 M GY ANTIEK MOD UTR | 1 | 2002-07-05 | [11 empty] | 355912 - BELGICA PLT 26W | 1 | 2002-07-05 | [14 empty] | LAMP PH PLT 32W 830 GX24Q-3 4P | 1 | 2020-05-20 |  | 32W PLT |  |  | 32.00 | 12000 | PLL
SST155615 | 1013698 | https://lms.nederlandslicht.nl/qr/report/1013698 | 52.1782 | 5.2802 | 1476811036 | 4655656378 | Nijverheidsweg |  | 3762EP |  | Soest |  | Gemeente Soest |  |  |  |  | In bedrijf | Stedin | [43 empty] | 230 - MAST 6 M ST - EL UITL 5 GR | 1 | 2008-07-22 |  | LM ST 6,0 CV EU125020/5 T60 ET Z N6005 | 6.00 | CILINDRISCH | STAAL | 6005 MOSGROEN | GESCHILDERD | NVT |  | 350400 |  | ARM 2552 IRIS PLL 55W R7035 | 1 | 2008-07-22 |  | ARM 2552 IRIS PLL 55W R7035 | [8 empty] | 4800.00 | 175200 |  |  | PLL 55W 830 (HF) | 1 | 2020-05-27 |  | 55W PLL 830 |  |  |  | 16000 | PLL
SST155617 | 1013699 | https://lms.nederlandslicht.nl/qr/report/1013699 | 52.1727 | 5.2887 | 1482647060 | 4649545076 | Speenkruidstraat |  | 3765AA |  | Soest |  | Gemeente Soest |  |  |  |  | In bedrijf | Stedin | [43 empty] | 219 - MAST 4,0m ST CONISCH OPZ 60MM PC | 1 | 2000-11-20 |  | 219 - MAST 4,0m ST CONISCH OPZ 60MM PC |  |  |  | Thermisch verzinkt |  |  |  | 350400 |  | Philips BDP102 20X 15W WW 2000L | 1 | 2018-10-01 |  |  | Philips |  |  |  |  | 9006 WIT ALUMINIUM | [6 empty] | LED 15W | 1 | 2018-10-01 |  | LED |  |  | 15.00 | 100000 | LED |  | LEDDRIVER | 1 | 2018-10-01 |  | LEDDRIVER |  |  | 1.00 | 175200
SST155637 | 1013700 | https://lms.nederlandslicht.nl/qr/report/1013700 | 52.1812 | 5.3096 | 1496945360 | 4658994675 | De Schans |  | 3764AX |  | Soest |  | Gemeente Soest |  |  |  |  | In bedrijf | Stedin | [43 empty] | 881 - MAST 6,0 M ST - EL TYPE 0 | 1 | 2001-02-19 |  | LM ST 6,0 CV EU1250/20/5 T60 ET Z N6005 | 6.00 | CILINDRISCH | STAAL | 6005 MOSGROEN | GESCHILDERD | NVT |  | 350400 |  | Innolumis mini-Nicole 730 24W | 1 | 2018-10-18 |  |  | Innolumis | [11 empty] | LED 24W | 1 | 2018-10-18 |  | LED |  |  | 24.00 | 100000 | LED |  | LEDDRIVER | 1 | 2018-10-18 |  | LEDDRIVER |  |  | 1.00 | 175200
SST155725 | 1013701 | https://lms.nederlandslicht.nl/qr/report/1013701 | 52.1655 | 5.3072 | 1495292760 | 4641473773 | Verlengde Kolonieweg |  | 3768EN |  | Soest |  | Gemeente Soest |  |  |  |  | In bedrijf | Stedin | [43 empty] | 230 - MAST 6 M ST - EL UITL 5 GR | 1 | 2001-04-26 |  | LM ST 6,0 CV EU125020/5 T60 ET Z N6005 | 6.00 | CILINDRISCH | STAAL | 6005 MOSGROEN | GESCHILDERD | NVT |  | 350400 |  | ARM 2550 IRIS PLL 18/24W R7035 | 1 | 2002-11-27 |  | ARM 2550 IRIS PLL 18/24W R7035 | [8 empty] | 1800.00 | 175200 |  |  | LAMP PLL 24W KL830 | 1 | 2020-06-17 |  |  |  |  | 24.00
SST155728 | 1013702 | https://lms.nederlandslicht.nl/qr/report/1013702 | 52.1788 | 5.2933 | 1485792460 | 4656315375 | Verlengde Talmalaan |  | 3762AA |  | Soest |  | Gemeente Soest |  |  |  |  | In bedrijf | Stedin | [43 empty] | 230 - MAST 6 M ST - EL UITL 5 GR | 1 | 2001-05-01 |  | LM ST 6,0 CV EU125020/5 T60 ET Z N6005 | 6.00 | CILINDRISCH | STAAL | 6005 MOSGROEN | GESCHILDERD | NVT |  | 350400 |  | 320312 - 5566 PLL 24W NV | 1 | 1995-11-24 | [14 empty] | LAMP PH PLL 24W 830 2G11 4P | 1 | 2020-06-17 |  | 24W PLL |  |  | 24.00 | 16000 | PLL
SST155729 | 1013703 | https://lms.nederlandslicht.nl/qr/report/1013703 | 52.1682 | 5.297 | 1488302059 | 4644578675 | Nieuweweg |  | 3765GA |  | Soest |  | Gemeente Soest |  |  |  |  | In bedrijf | Stedin | [43 empty] | OM ST 7,1 CV PTU51 D168 ET Z P6005 | 1 | 2019-01-17 | [11 empty] | ARM SGS 203 SON-T 70W 230V ST | 1 | 1999-08-31 | [14 empty] | LAMP SON-T PIA PLUS 70W E27 PH. | 1 | 2020-05-27 |  |  |  |  | 70.00
SST155730 | 1013705 | https://lms.nederlandslicht.nl/qr/report/1013705 | 52.1888 | 5.2962 | 1487786360 | 4667500967 | Stadhouderslaan |  | 3761EJ |  | Soest |  | Gemeente Soest |  |  |  |  | In bedrijf | Stedin | [43 empty] | OM ST 7,1 CV PTU51 D168 ET Z P6005 | 1 | 2020-01-22 | [11 empty] | SL20MD 20X 18W WW 9000L GREY ST10 DDG | 1 | 2020-01-22 |  |  | Siteco |  |  |  |  | GRIJS | [6 empty] | LED 18W | 1 | 2020-06-10 | [8 empty] | LEDDRIVER | 1 | 2020-01-22 |  | LEDDRIVER |  |  | 1.00 | 175200
SST155950 | 1013706 | https://lms.nederlandslicht.nl/qr/report/1013706 | 52.1784 | 5.2951 | 1487031060 | 4655862171 | Soesterengweg |  | 3761AV |  | Soest |  | Gemeente Soest |  |  |  |  | In bedrijf | Stedin | [43 empty] | 219 - MAST 4,0m ST CONISCH OPZ 60MM PC | 1 | 2000-09-15 |  | 219 - MAST 4,0m ST CONISCH OPZ 60MM PC |  |  |  | Thermisch verzinkt |  |  |  | 350400 |  | 303062 - GFK 5148 TLD 18W NV Safe It Eas | 1 | 1987-07-01 |  | 303062 - GFK 5148 TLD 18W NV Safe It Eas | [8 empty] | 1350.00 | 175200 |  |  | LAMP PH PLL 24W 830 2G11 4P | 1 | 2021-05-03 |  | 24W PLL |  |  | 24.00 | 16000 | PLL
SST155955 | 1013707 | https://lms.nederlandslicht.nl/qr/report/1013707 | 52.1661 | 5.2814 | 1477586460 | 4642260473 | Pijperpad |  | 3766CA |  | Soest |  | Gemeente Soest |  |  |  |  | In bedrijf | Stedin | [43 empty] | 219 - MAST 4,0m ST CONISCH OPZ 60MM PC | 1 | 2000-09-22 |  | 219 - MAST 4,0m ST CONISCH OPZ 60MM PC |  |  |  | Thermisch verzinkt |  |  |  | 350400 |  | 320112 - CPS 200 PLL 24W HF NV | 1 | 2008-08-14 | [11 empty] | 175200 |  |  | LAMP PH PLL 24W 830 2G11 4P | 1 | 2019-12-02 |  | 24W PLL |  |  | 24.00 | 16000 | PLL
SST155989 | 1013708 | https://lms.nederlandslicht.nl/qr/report/1013708 | 52.184 | 5.2748 | 1473124760 | 4662122873 | Hartweg |  | 3762SB |  | Soest |  | Gemeente Soest |  |  |  |  | In bedrijf | Stedin | [43 empty] | 230 - MAST 6 M ST - EL UITL 5 GR | 1 | 2000-10-24 |  | LM ST 6,0 CV EU125020/5 T60 ET Z N6005 | 6.00 | CILINDRISCH | STAAL | 6005 MOSGROEN | GESCHILDERD | NVT |  | 350400 |  | 323212 - 2551 PLL 36W HF NV | 1 | 2001-01-01 | [11 empty] | 175200 |  |  | LAMP PLL 36W KL.830 | 1 | 2020-05-13 |  |  |  |  | 36.00
SST155991 | 1013709 | https://lms.nederlandslicht.nl/qr/report/1013709 | 52.1735 | 5.2805 | 1477016060 | 4650400468 | Johannes Poststraat |  | 3762VK |  | Soest |  | Gemeente Soest |  |  |  |  | In bedrijf | Stedin | [43 empty] | 219 - MAST 4,0m ST CONISCH OPZ 60MM PC | 1 | 2000-10-25 |  | 219 - MAST 4,0m ST CONISCH OPZ 60MM PC |  |  |  | Thermisch verzinkt |  |  |  | 350400 |  | 320112 - CPS 200 PLL 24W HF NV | 1 | 2009-07-02 | [11 empty] | 175200 |  |  | LAMP PLL 24W KL830 | 1 | 2020-04-22 |  |  |  |  | 24.00
SST155999 | 1013710 | https://lms.nederlandslicht.nl/qr/report/1013710 | 52.1932 | 5.2938 | 1486150760 | 4672332366 | Stadhouderslaan |  | 3761EJ |  | Soest |  | Gemeente Soest |  |  |  |  | In bedrijf | Stedin | [43 empty] | 26 - MAST 5,7 M ST VERL TYPE II (7,0 M) | 1 | 2000-11-01 |  | LM ST 7,0 CV EU1250/20/5 T60 ET Z N6005 | 7.00 | CILINDRISCH | STAAL | 6005 MOSGROEN | GESCHILDERD | NVT |  | 350400 |  | ARM SGS 203 SON-T 70W 230V ST | 1 | 2011-02-15 | [14 empty] | LAMP SON-T PIA PLUS 70W E27 PH. | 1 | 2020-06-10 |  |  |  |  | 70.00
SST156983 | 1013711 | https://lms.nederlandslicht.nl/qr/report/1013711 | 52.1675 | 5.2832 | 1478846307 | 4643765992 | Minstreelpad |  | 3766BR |  | Soest |  | Gemeente Soest |  |  |  |  | In bedrijf | Stedin | [43 empty] | 219 - MAST 4,0m ST CONISCH OPZ 60MM PC | 1 | 2008-01-01 |  | 219 - MAST 4,0m ST CONISCH OPZ 60MM PC |  |  |  | Thermisch verzinkt |  |  |  | 350400 |  | 320112 - CPS 200 PLL 24W HF NV | 1 | 2008-01-01 | [11 empty] | 175200 |  |  | LAMP PH PLL 24W 830 2G11 4P | 1 | 2020-02-28 |  | 24W PLL |  |  | 24.00 | 16000 | PLL
SST156984 | 1013712 | https://lms.nederlandslicht.nl/qr/report/1013712 | 52.1665 | 5.2771 | 1474660160 | 4642608775 | Fazantpad |  | 3766JH |  | Soest |  | Gemeente Soest |  |  |  |  | In bedrijf | Stedin | [43 empty] | 219 - MAST 4,0m ST CONISCH OPZ 60MM PC | 1 | 2001-09-07 |  | 219 - MAST 4,0m ST CONISCH OPZ 60MM PC |  |  |  | Thermisch verzinkt |  |  |  | 350400 |  | 320112 - CPS 200 PLL 24W HF NV | 1 | 2008-08-11 | [11 empty] | 175200 |  |  | LAMP PH PLL 24W 830 2G11 4P | 1 | 2019-08-28 |  | 24W PLL |  |  | 24.00 | 16000 | PLL
SST156985 | 1013713 | https://lms.nederlandslicht.nl/qr/report/1013713 | 52.179 | 5.2703 | 1470054100 | 4656518796 | Fazantpad |  | 3766JH |  | Soest |  | Gemeente Soest |  |  |  |  | In bedrijf | Stedin | [43 empty] | 219 - MAST 4,0m ST CONISCH OPZ 60MM PC | 1 | 2007-01-01 |  | 219 - MAST 4,0m ST CONISCH OPZ 60MM PC |  |  |  | Thermisch verzinkt |  |  |  | 350400 |  | 320112 - CPS 200 PLL 24W HF NV | 1 | 2007-01-01 | [11 empty] | 175200 |  |  | LAMP PH PLL 24W 840 2G11 4P | 1 | 2019-08-28 |  | 24W PLL |  |  | 24.00 | 16000 | PLL
SST156998 | 1013714 | https://lms.nederlandslicht.nl/qr/report/1013714 | 52.1692 | 5.2864 | 1481021060 | 4645607573 | Veenbesstraat |  | 3765BA |  | Soest |  | Gemeente Soest |  |  |  |  | In bedrijf | Stedin | [43 empty] | 219 - MAST 4,0m ST CONISCH OPZ 60MM PC | 1 | 2001-03-19 |  | 219 - MAST 4,0m ST CONISCH OPZ 60MM PC |  |  |  | Thermisch verzinkt |  |  |  | 350400 |  | Philips BDP102 20X 15W WW 2000L | 1 | 2018-09-24 |  |  | Philips |  |  |  |  | 9006 WIT ALUMINIUM | [6 empty] | LED 15W | 1 | 2018-09-24 |  | LED |  |  | 15.00 | 100000 | LED |  | LEDDRIVER | 1 | 2018-09-24 |  | LEDDRIVER |  |  | 1.00 | 175200
SST157360 | 1013715 | https://lms.nederlandslicht.nl/qr/report/1013715 | 52.1662 | 5.2995 | 1489976160 | 4642270870 | Nieuweweg |  | 3765GA |  | Soest |  | Gemeente Soest |  |  |  |  | In bedrijf | Stedin | [43 empty] | 230 - MAST 6 M ST - EL UITL 5 GR | 1 | 2007-05-08 |  | LM ST 6,0 CV EU125020/5 T60 ET Z N6005 | 6.00 | CILINDRISCH | STAAL | 6005 MOSGROEN | GESCHILDERD | NVT |  | 350400 |  | 320112 - CPS 200 PLL 24W HF NV | 1 | 2011-01-03 | [11 empty] | 175200 |  |  | LAMP PLL 24W KL830 | 1 | 2020-05-27 |  |  |  |  | 24.00
SST157362 | 1013716 | https://lms.nederlandslicht.nl/qr/report/1013716 | 52.1176 | 5.2937 | 1485989550 | 4588199951 | Farman |  | 3769JD |  | Soesterberg |  | Gemeente Soest |  |  |  |  | In bedrijf | Stedin | [43 empty] | 219 - MAST 4,0m ST CONISCH OPZ 60MM PC | 1 | 2000-12-11 |  | 219 - MAST 4,0m ST CONISCH OPZ 60MM PC |  |  |  | Thermisch verzinkt |  |  |  | 350400 |  | 320112 - CPS 200 PLL 24W HF NV | 1 | 2007-08-22 | [11 empty] | 175200 |  |  | LAMP PLL 24W KL830 | 1 | 2020-04-29 |  |  |  |  | 24.00
SST157374 | 1013717 | https://lms.nederlandslicht.nl/qr/report/1013717 | 52.1689 | 5.2901 | 1483601060 | 4645318074 | Varenstraat |  | 3765WE |  | Soest |  | Gemeente Soest |  |  |  |  | In bedrijf | Stedin | [43 empty] | 219 - MAST 4,0m ST CONISCH OPZ 60MM PC | 1 | 2000-12-19 |  | 219 - MAST 4,0m ST CONISCH OPZ 60MM PC |  |  |  | Thermisch verzinkt |  |  |  | 350400 |  | Philips BDP102 20X 15W WW 2000L | 1 | 2018-09-24 |  |  | Philips |  |  |  |  | 9006 WIT ALUMINIUM | [6 empty] | LED 15W | 1 | 2018-09-24 |  | LED |  |  | 15.00 | 100000 | LED |  | LEDDRIVER | 1 | 2018-09-24 |  | LEDDRIVER |  |  | 1.00 | 175200
SST157382 | 1013718 | https://lms.nederlandslicht.nl/qr/report/1013718 | 52.1184 | 5.2799 | 1476517340 | 4589096927 | Christiaan Huygenslaan |  | 3769XR |  | Soesterberg |  | Gemeente Soest |  |  |  |  | In bedrijf | Stedin | [43 empty] | 230 - MAST 6 M ST - EL UITL 5 GR | 1 | 2001-01-02 |  | LM ST 6,0 CV EU125020/5 T60 ET Z N6005 | 6.00 | CILINDRISCH | STAAL | 6005 MOSGROEN | GESCHILDERD | NVT |  | 350400 |  | 323212 - 2551 PLL 36W HF NV | 1 | 2002-02-28 | [11 empty] | 175200 |  |  | LAMP PLL 36W KL.830 | 1 | 2020-04-29 |  |  |  |  | 36.00
SST157390 | 1013719 | https://lms.nederlandslicht.nl/qr/report/1013719 | 52.1815 | 5.3094 | 1496810960 | 4659334865 | De Schans |  | 3764AX |  | Soest |  | Gemeente Soest |  |  |  |  | In bedrijf | Stedin | [43 empty] | 881 - MAST 6,0 M ST - EL TYPE 0 | 1 | 2001-02-19 |  | LM ST 6,0 CV EU1250/20/5 T60 ET Z N6005 | 6.00 | CILINDRISCH | STAAL | 6005 MOSGROEN | GESCHILDERD | NVT |  | 350400 |  | Innolumis mini-Nicole 730 24W | 1 | 2018-10-18 |  |  | Innolumis | [11 empty] | LED 24W | 1 | 2018-10-18 |  | LED |  |  | 24.00 | 100000 | LED |  | LEDDRIVER | 1 | 2018-10-18 |  | LEDDRIVER |  |  | 1.00 | 175200
SST157392 | 1013720 | https://lms.nederlandslicht.nl/qr/report/1013720 | 52.1694 | 5.2913 | 1484357060 | 4645874576 | Varenstraat |  | 3765WE |  | Soest |  | Gemeente Soest |  |  |  |  | In bedrijf | Stedin | [43 empty] | 219 - MAST 4,0m ST CONISCH OPZ 60MM PC | 1 | 2009-02-05 |  | 219 - MAST 4,0m ST CONISCH OPZ 60MM PC |  |  |  | Thermisch verzinkt |  |  |  | 350400 |  | Philips BDP102 20X 15W WW 2000L | 1 | 2018-09-24 |  |  | Philips |  |  |  |  | 9006 WIT ALUMINIUM | [6 empty] | LED 15W | 1 | 2018-09-24 |  | LED |  |  | 15.00 | 100000 | LED |  | LEDDRIVER | 1 | 2018-09-24 |  | LEDDRIVER |  |  | 1.00 | 175200
SST157434 | 1013721 | https://lms.nederlandslicht.nl/qr/report/1013721 | 52.1684 | 5.2934 | 1485857060 | 4644727166 | Valeriaanstraat |  | 3765EH |  | Soest |  | Gemeente Soest |  |  |  |  | In bedrijf | Stedin | [43 empty] | 230 - MAST 6 M ST - EL UITL 5 GR | 1 | 2001-01-30 |  | LM ST 6,0 CV EU125020/5 T60 ET Z N6005 | 6.00 | CILINDRISCH | STAAL | 6005 MOSGROEN | GESCHILDERD | NVT |  | 350400 |  | Osram Streetlight 20 micro LED, ST1.3a 2000lm | 1 | 2018-10-01 |  |  | Osram | [11 empty] | LED 18W | 1 | 2018-10-01 | [8 empty] | LEDDRIVER | 1 | 2018-10-01 |  | LEDDRIVER |  |  | 1.00 | 175200
SST157435 | 1013722 | https://lms.nederlandslicht.nl/qr/report/1013722 | 52.1753 | 5.2859 | 1480674860 | 4652409573 | van Hamelstraat |  | 3762JA |  | Soest |  | Gemeente Soest |  |  |  |  | In bedrijf | Stedin | [43 empty] | 219 - MAST 4,0m ST CONISCH OPZ 60MM PC | 1 | 2001-01-31 |  | 219 - MAST 4,0m ST CONISCH OPZ 60MM PC |  |  |  | Thermisch verzinkt |  |  |  | 350400 |  | 320112 - CPS 200 PLL 24W HF NV | 1 | 2011-01-03 | [11 empty] | 175200 |  |  | LAMP PLL 24W KL830 | 1 | 2020-05-20 |  |  |  |  | 24.00
SST157438 | 1013723 | https://lms.nederlandslicht.nl/qr/report/1013723 | 52.1838 | 5.2755 | 1473621960 | 4661887467 | Hartweg |  | 3762SB |  | Soest |  | Gemeente Soest |  |  |  |  | In bedrijf | Stedin | [43 empty] | 230 - MAST 6 M ST - EL UITL 5 GR | 1 | 2001-01-31 |  | LM ST 6,0 CV EU125020/5 T60 ET Z N6005 | 6.00 | CILINDRISCH | STAAL | 6005 MOSGROEN | GESCHILDERD | NVT |  | 350400 |  | 323212 - 2551 PLL 36W HF NV | 1 | 2001-01-01 | [11 empty] | 175200 |  |  | LAMP PLL 36W KL.830 | 1 | 2020-05-13 |  |  |  |  | 36.00
SST157439 | 1013724 | https://lms.nederlandslicht.nl/qr/report/1013724 | 52.1721 | 5.2745 | 1472908160 | 4648847273 | Clemensstraat |  | 3766GX |  | Soest |  | Gemeente Soest |  |  |  |  | In bedrijf | Stedin | [43 empty] | 230 - MAST 6 M ST - EL UITL 5 GR | 1 | 2001-01-31 |  | LM ST 6,0 CV EU125020/5 T60 ET Z N6005 | 6.00 | CILINDRISCH | STAAL | 6005 MOSGROEN | GESCHILDERD | NVT |  | 350400 |  | 323212 - 2551 PLL 36W HF NV | 1 | 2004-08-30 | [11 empty] | 175200 |  |  | LAMP PH PLL 36W 830 2G11 4P | 1 | 2020-06-10 |  | 36W PLL |  |  | 36.00 | 16000 | PLL
SST157445 | 1013725 | https://lms.nederlandslicht.nl/qr/report/1013725 | 52.1728 | 5.2764 | 1474195160 | 4649692066 | Clemensstraat |  | 3766GX |  | Soest |  | Gemeente Soest |  |  |  |  | In bedrijf | Stedin | [43 empty] | 230 - MAST 6 M ST - EL UITL 5 GR | 1 | 2001-02-06 |  | LM ST 6,0 CV EU125020/5 T60 ET Z N6005 | 6.00 | CILINDRISCH | STAAL | 6005 MOSGROEN | GESCHILDERD | NVT |  | 350400 |  | 323212 - 2551 PLL 36W HF NV | 1 | 2004-08-30 | [11 empty] | 175200 |  |  | LAMP PLL 36W KL.830 | 1 | 2020-06-10 |  |  |  |  | 36.00
SST157448 | 1013726 | https://lms.nederlandslicht.nl/qr/report/1013726 | 52.1911 | 5.2866 | 1481200260 | 4669979072 | Colenso |  | 3761GE |  | Soest |  | Gemeente Soest |  |  |  |  | In bedrijf | Stedin | [43 empty] | 230 - MAST 6 M ST - EL UITL 5 GR | 1 | 2001-02-07 |  | LM ST 6,0 CV EU125020/5 T60 ET Z N6005 | 6.00 | CILINDRISCH | STAAL | 6005 MOSGROEN | GESCHILDERD | NVT |  | 350400 |  | 302912 - LRB 303 TLD 18W NV | 1 | 1987-07-01 | [11 empty] | 175200 |  |  | LAMP TLD 18W 830 G13 | 1 | 2020-04-22 |  | 18W TLD |  |  | 18.00 | 8000 | TL
SST157449 | 1013727 | https://lms.nederlandslicht.nl/qr/report/1013727 | 52.1779 | 5.2714 | 1470765460 | 4655368375 | Koningsweg |  | 3762EA |  | Soest |  | Gemeente Soest |  |  |  |  | In bedrijf | Stedin | [43 empty] | 226 - MAST 5,7 M ST VERL (7,0 M) | 1 | 2001-02-07 |  | LM ST 7,0 CV EU1250/20/5 T60 ET Z V | 7.00 | CILINDRISCH | THERMISCH VERZINKT | NVT | NVT | NVT |  | 350400 |  | ARM SGS 203 SON-T 70W 230V ST | 1 | 2003-04-28 | [14 empty] | LAMP SON-T PIA PLUS 70W E27 PH. | 1 | 2015-06-30 |  |  |  |  | 70.00
SST157505 | 1013728 | https://lms.nederlandslicht.nl/qr/report/1013728 | 52.1818 | 5.3091 | 1496559759 | 4659662476 | De Schans |  | 3764AX |  | Soest |  | Gemeente Soest |  |  |  |  | In bedrijf | Stedin | [43 empty] | 881 - MAST 6,0 M ST - EL TYPE 0 | 1 | 2001-02-19 |  | LM ST 6,0 CV EU1250/20/5 T60 ET Z N6005 | 6.00 | CILINDRISCH | STAAL | 6005 MOSGROEN | GESCHILDERD | NVT |  | 350400 |  | Innolumis mini-Nicole 730 24W | 1 | 2018-10-18 |  |  | Innolumis | [11 empty] | LED 24W | 1 | 2018-10-18 |  | LED |  |  | 24.00 | 100000 | LED |  | LEDDRIVER | 1 | 2018-10-18 |  | LEDDRIVER |  |  | 1.00 | 175200
SST157506 | 1013729 | https://lms.nederlandslicht.nl/qr/report/1013729 | 52.182 | 5.3088 | 1496390959 | 4659880874 | De Schans |  | 3764AX |  | Soest |  | Gemeente Soest |  |  |  |  | In bedrijf | Stedin | [43 empty] | 881 - MAST 6,0 M ST - EL TYPE 0 | 1 | 2001-02-19 |  | LM ST 6,0 CV EU1250/20/5 T60 ET Z N6005 | 6.00 | CILINDRISCH | STAAL | 6005 MOSGROEN | GESCHILDERD | NVT |  | 350400 |  | Innolumis mini-Nicole 730 24W | 1 | 2018-10-18 |  |  | Innolumis | [11 empty] | LED 24W | 1 | 2018-10-18 |  | LED |  |  | 24.00 | 100000 | LED |  | LEDDRIVER | 1 | 2018-10-18 |  | LEDDRIVER |  |  | 1.00 | 175200
SST157507 | 1013730 | https://lms.nederlandslicht.nl/qr/report/1013730 | 52.1822 | 5.3086 | 1496217360 | 4660093670 | De Schans |  | 3764AX |  | Soest |  | Gemeente Soest |  |  |  |  | In bedrijf | Stedin | [43 empty] | 881 - MAST 6,0 M ST - EL TYPE 0 | 1 | 2001-02-19 |  | LM ST 6,0 CV EU1250/20/5 T60 ET Z N6005 | 6.00 | CILINDRISCH | STAAL | 6005 MOSGROEN | GESCHILDERD | NVT |  | 350400 |  | Innolumis mini-Nicole 730 24W | 1 | 2018-10-18 |  |  | Innolumis | [11 empty] | LED 24W | 1 | 2018-10-18 |  | LED |  |  | 24.00 | 100000 | LED |  | LEDDRIVER | 1 | 2018-10-18 |  | LEDDRIVER |  |  | 1.00 | 175200
SST157508 | 1013731 | https://lms.nederlandslicht.nl/qr/report/1013731 | 52.1825 | 5.3082 | 1495998959 | 4660382072 | De Schans |  | 3764AX |  | Soest |  | Gemeente Soest |  |  |  |  | In bedrijf | Stedin | [43 empty] | 230 - MAST 6 M ST - EL UITL 5 GR | 1 | 2001-02-19 |  | LM ST 6,0 CV EU125020/5 T60 ET Z N6005 | 6.00 | CILINDRISCH | STAAL | 6005 MOSGROEN | GESCHILDERD | NVT |  | 350400 |  | Innolumis mini-Nicole 730 24W | 1 | 2018-10-18 |  |  | Innolumis | [11 empty] | LED 24W | 1 | 2018-10-18 |  | LED |  |  | 24.00 | 100000 | LED |  | LEDDRIVER | 1 | 2018-10-18 |  | LEDDRIVER |  |  | 1.00 | 175200
SST157509 | 1013732 | https://lms.nederlandslicht.nl/qr/report/1013732 | 52.1826 | 5.308 | 1495842160 | 4660576671 | De Schans |  | 3764AX |  | Soest |  | Gemeente Soest |  |  |  |  | In bedrijf | Stedin | [43 empty] | 230 - MAST 6 M ST - EL UITL 5 GR | 1 | 2001-02-19 |  | LM ST 6,0 CV EU125020/5 T60 ET Z N6005 | 6.00 | CILINDRISCH | STAAL | 6005 MOSGROEN | GESCHILDERD | NVT |  | 350400 |  | Innolumis mini-Nicole 730 24W | 1 | 2018-10-18 |  |  | Innolumis | [11 empty] | LED 24W | 1 | 2018-10-18 |  | LED |  |  | 24.00 | 100000 | LED |  | LEDDRIVER | 1 | 2018-10-18 |  | LEDDRIVER |  |  | 1.00 | 175200
SST157510 | 1013733 | https://lms.nederlandslicht.nl/qr/report/1013733 | 52.1829 | 5.3077 | 1495647559 | 4660832172 | De Schans |  | 3764AX |  | Soest |  | Gemeente Soest |  |  |  |  | In bedrijf | Stedin | [43 empty] | 881 - MAST 6,0 M ST - EL TYPE 0 | 1 | 2001-02-19 |  | LM ST 6,0 CV EU1250/20/5 T60 ET Z N6005 | 6.00 | CILINDRISCH | STAAL | 6005 MOSGROEN | GESCHILDERD | NVT |  | 350400 |  | Innolumis mini-Nicole 730 24W | 1 | 2018-10-18 |  |  | Innolumis | [11 empty] | LED 24W | 1 | 2018-10-18 |  | LED |  |  | 24.00 | 100000 | LED |  | LEDDRIVER | 1 | 2018-10-18 |  | LEDDRIVER |  |  | 1.00 | 175200
SST157511 | 1013734 | https://lms.nederlandslicht.nl/qr/report/1013734 | 52.1831 | 5.3075 | 1495467560 | 4661055971 | De Schans |  | 3764AX |  | Soest |  | Gemeente Soest |  |  |  |  | In bedrijf | Stedin | [43 empty] | 881 - MAST 6,0 M ST - EL TYPE 0 | 1 | 2001-02-19 |  | LM ST 6,0 CV EU1250/20/5 T60 ET Z N6005 | 6.00 | CILINDRISCH | STAAL | 6005 MOSGROEN | GESCHILDERD | NVT |  | 350400 |  | Innolumis mini-Nicole 730 24W | 1 | 2018-10-18 |  |  | Innolumis | [11 empty] | LED 24W | 1 | 2018-10-18 |  | LED |  |  | 24.00 | 100000 | LED |  | LEDDRIVER | 1 | 2018-10-18 |  | LEDDRIVER |  |  | 1.00 | 175200
SST157512 | 1013735 | https://lms.nederlandslicht.nl/qr/report/1013735 | 52.1833 | 5.3072 | 1495270460 | 4661311075 | De Schans |  | 3764AX |  | Soest |  | Gemeente Soest |  |  |  |  | In bedrijf | Stedin | [43 empty] | 881 - MAST 6,0 M ST - EL TYPE 0 | 1 | 2001-02-19 |  | LM ST 6,0 CV EU1250/20/5 T60 ET Z N6005 | 6.00 | CILINDRISCH | STAAL | 6005 MOSGROEN | GESCHILDERD | NVT |  | 350400 |  | Innolumis mini-Nicole 730 24W | 1 | 2018-10-18 |  |  | Innolumis | [11 empty] | LED 24W | 1 | 2018-10-18 |  | LED |  |  | 24.00 | 100000 | LED |  | LEDDRIVER | 1 | 2018-10-18 |  | LEDDRIVER |  |  | 1.00 | 175200
SST157545 | 1013736 | https://lms.nederlandslicht.nl/qr/report/1013736 | 52.1814 | 5.3042 | 1493236280 | 4659167100 | Steenhoffstraat |  | 3764BH |  | Soest |  | Gemeente Soest |  |  |  |  | In bedrijf | Stedin | [43 empty] | 253 - MAST 6,7 M ST VERL (8,0 M) | 1 | 2005-09-08 |  | LM ST 8,0 CV EU1250/20/5 T60 ET Z N6005 | 8.00 | CILINDRISCH | STAAL | 6005 MOSGROEN | GESCHILDERD | NVT |  | 350400 |  | ARM SGS 203 SON-T 100W 230V ST | 1 | 1995-11-24 |  | ARM SGS 203 SON-T 100W 230V ST | [8 empty] | 10000.00 | 175200 |  |  | LAMP SON-T PIA PLUS 100W E40 PH. | 1 | 2020-06-10 |  |  |  |  | 100.00
SST158256 | 1013737 | https://lms.nederlandslicht.nl/qr/report/1013737 | 52.1662 | 5.2816 | 1477751460 | 4642350666 | Pijperpad |  | 3766CA |  | Soest |  | Gemeente Soest |  |  |  |  | In bedrijf | Stedin | [43 empty] | 219 - MAST 4,0m ST CONISCH OPZ 60MM PC | 1 | 2000-02-14 |  | 219 - MAST 4,0m ST CONISCH OPZ 60MM PC |  |  |  | Thermisch verzinkt |  |  |  | 350400 |  | 320112 - CPS 200 PLL 24W HF NV | 1 | 2008-08-14 | [11 empty] | 175200 |  |  | LAMP PH PLL 24W 830 2G11 4P | 1 | 2019-12-02 |  | 24W PLL |  |  | 24.00 | 16000 | PLL
SST158267 | 1013738 | https://lms.nederlandslicht.nl/qr/report/1013738 | 52.1796 | 5.286 | 1480779880 | 4657211091 | Waldeck Pyrmontlaan |  | 3762CK |  | Soest |  | Gemeente Soest |  |  |  |  | In bedrijf | Stedin | [43 empty] | 230 - MAST 6 M ST - EL UITL 5 GR | 1 | 2000-02-23 |  | LM ST 6,0 CV EU125020/5 T60 ET Z N6005 | 6.00 | CILINDRISCH | STAAL | 6005 MOSGROEN | GESCHILDERD | NVT |  | 350400 |  | 323212 - 2551 PLL 36W HF NV | 1 | 2010-06-01 | [11 empty] | 175200 |  |  | LAMP PLL 36W KL.830 | 1 | 2020-05-27 |  |  |  |  | 36.00
SST158268 | 1013739 | https://lms.nederlandslicht.nl/qr/report/1013739 | 52.1251 | 5.2796 | 1476341680 | 4596614994 | Postweg |  | 3769BV |  | Soesterberg |  | Gemeente Soest |  |  |  |  | In bedrijf | Stedin | [43 empty] | 230 - MAST 6 M ST - EL UITL 5 GR | 1 | 2000-02-23 |  | LM ST 6,0 CV EU125020/5 T60 ET Z N6005 | 6.00 | CILINDRISCH | STAAL | 6005 MOSGROEN | GESCHILDERD | NVT |  | 350400 |  | 323212 - 2551 PLL 36W HF NV | 1 | 2004-02-16 | [11 empty] | 175200 |  |  | LAMP PLL 36W KL.830 | 1 | 2020-04-22 |  |  |  |  | 36.00
SST158270 | 1013740 | https://lms.nederlandslicht.nl/qr/report/1013740 | 52.1246 | 5.28 | 1476562060 | 4596072354 | Postweg |  | 3769BV |  | Soesterberg |  | Gemeente Soest |  |  |  |  | In bedrijf | Stedin | [43 empty] | 230 - MAST 6 M ST - EL UITL 5 GR | 1 | 2000-02-24 |  | LM ST 6,0 CV EU125020/5 T60 ET Z N6005 | 6.00 | CILINDRISCH | STAAL | 6005 MOSGROEN | GESCHILDERD | NVT |  | 350400 |  | 323212 - 2551 PLL 36W HF NV | 1 | 2004-02-16 | [11 empty] | 175200 |  |  | LAMP PLL 36W KL.830 | 1 | 2020-04-22 |  |  |  |  | 36.00
SST158286 | 1013741 | https://lms.nederlandslicht.nl/qr/report/1013741 | 52.1693 | 5.2914 | 1484450060 | 4645741073 | Varenstraat |  | 3765WE |  | Soest |  | Gemeente Soest |  |  |  |  | In bedrijf | Stedin | [43 empty] | 219 - MAST 4,0m ST CONISCH OPZ 60MM PC | 1 | 2000-03-03 |  | 219 - MAST 4,0m ST CONISCH OPZ 60MM PC |  |  |  | Thermisch verzinkt |  |  |  | 350400 |  | 320112 - CPS 200 PLL 24W HF NV | 1 | 2000-03-03 | [11 empty] | 175200 |  |  | LAMP PLL 24W KL830 | 1 | 2014-06-30 |  |  |  |  | 24.00
SST158287 | 1013742 | https://lms.nederlandslicht.nl/qr/report/1013742 | 52.1727 | 5.2901 | 1483562060 | 4649572071 | Weegbreestraat |  | 3765XA |  | Soest |  | Gemeente Soest |  |  |  |  | In bedrijf | Stedin | [43 empty] | 230 - MAST 6 M ST - EL UITL 5 GR | 1 | 2000-03-03 |  | LM ST 6,0 CV EU125020/5 T60 ET Z N6005 | 6.00 | CILINDRISCH | STAAL | 6005 MOSGROEN | GESCHILDERD | NVT |  | 350400 |  | Osram Streetlight 20 micro LED, ST1.3a 2000lm | 1 | 2018-10-01 |  |  | Osram | [11 empty] | LED 18W | 1 | 2018-10-01 | [8 empty] | LEDDRIVER | 1 | 2018-10-01 |  | LEDDRIVER |  |  | 1.00 | 175200
SST158450 | 1013743 | https://lms.nederlandslicht.nl/qr/report/1013743 | 52.1816 | 5.3033 | 1492611689 | 4659425164 | Dalweg |  | 3762AL |  | Soest |  | Gemeente Soest |  |  |  |  | In bedrijf | Stedin | [43 empty] | 219 - MAST 4,0m ST CONISCH OPZ 60MM PC | 1 | 2002-12-17 |  | 219 - MAST 4,0m ST CONISCH OPZ 60MM PC |  |  |  | Thermisch verzinkt |  |  |  | 350400 |  | 320112 - CPS 200 PLL 24W HF NV | 1 | 2011-01-04 | [11 empty] | 175200 |  |  | LAMP PLL 24W KL830 | 1 | 2020-05-06 |  |  |  |  | 24.00
SST158454 | 1013744 | https://lms.nederlandslicht.nl/qr/report/1013744 | 52.1764 | 5.2716 | 1470950260 | 4653674566 | Dorresteinweg |  | 3762KG |  | Soest |  | Gemeente Soest |  |  |  |  | In bedrijf | Stedin | [43 empty] | 253 - MAST 6,7 M ST VERL (8,0 M) | 1 | 2000-05-30 |  | LM ST 8,0 CV EU1250/20/5 T60 ET Z N6005 | 8.00 | CILINDRISCH | STAAL | 6005 MOSGROEN | GESCHILDERD | NVT |  | 350400 |  | ARM 2500 1X PLL 55W EVSA | 1 | 2000-05-30 | [14 empty] | LAMP PLL 55W 830 2G11 4P LONG LIFE | 1 | 2020-06-10 |  | 55W PLL XTRA |  |  | 55.00 | 24000 | PLL
SST158455 | 1013745 | https://lms.nederlandslicht.nl/qr/report/1013745 | 52.1754 | 5.2755 | 1473578640 | 4652514675 | Koningsweg |  | 3762EA |  | Soest |  | Gemeente Soest |  |  |  |  | In bedrijf | Stedin | [43 empty] | 230 - MAST 6 M ST - EL UITL 5 GR | 1 | 2000-05-30 |  | LM ST 6,0 CV EU125020/5 T60 ET Z N6005 | 6.00 | CILINDRISCH | STAAL | 6005 MOSGROEN | GESCHILDERD | NVT |  | 350400 |  | Osram Streetlight 20 midi LED, ST1.3a 9000lm | 1 | 2018-10-18 |  |  | Osram |  |  |  |  | DB 702 MIDDENGRIJS METALIC | [6 empty] | LED 18W | 1 | 2018-10-18 | [8 empty] | LEDDRIVER | 1 | 2018-10-18 |  | LEDDRIVER |  |  | 1.00 | 175200
SST158467 | 1013747 | https://lms.nederlandslicht.nl/qr/report/1013747 | 52.1698 | 5.2882 | 1482245060 | 4646374067 | Smitsweg |  | 3765CA |  | Soest |  | Gemeente Soest |  |  |  |  | In bedrijf | Stedin | [43 empty] | 219 - MAST 4,0m ST CONISCH OPZ 60MM PC | 1 | 2005-06-13 |  | 219 - MAST 4,0m ST CONISCH OPZ 60MM PC |  |  |  | Thermisch verzinkt |  |  |  | 350400 |  | Osram Streetlight 20 micro LED, ST1.3a 3000lm | 1 | 2018-10-16 |  |  | Osram |  |  |  |  | DB 702 MIDDENGRIJS METALIC | [6 empty] | LED 18W | 1 | 2018-10-16 | [8 empty] | LEDDRIVER | 1 | 2018-10-16 |  | LEDDRIVER |  |  | 1.00 | 175200
SST158488 | 1013748 | https://lms.nederlandslicht.nl/qr/report/1013748 | 52.1635 | 5.2924 | 1485150659 | 4639343566 | Koningsweg |  | 3762EA |  | Soest |  | Gemeente Soest |  |  |  |  | In bedrijf | Stedin | [43 empty] | 219 - MAST 4,0m ST CONISCH OPZ 60MM PC | 1 | 2000-06-29 |  | 219 - MAST 4,0m ST CONISCH OPZ 60MM PC |  |  |  | Thermisch verzinkt |  |  |  | 350400 |  | Lightwell Friso Kramer LW-FKD opaal 1800LM 16A 830 | 1 | 2018-10-11 |  |  | Lightwell | [11 empty] | LED 16W | 1 | 2018-10-11 |  | LED 16W |  |  | 16.00 | 100000 | LED |  | LEDDRIVER | 1 | 2018-10-11 |  | LEDDRIVER |  |  | 1.00 | 175200
SST158492 | 1013749 | https://lms.nederlandslicht.nl/qr/report/1013749 | 52.1646 | 5.2838 | 1479269194 | 4640578281 | Luytenaarpad |  | 3766BM |  | Soest |  | Gemeente Soest |  |  |  |  | In bedrijf | Stedin | [43 empty] | 219 - MAST 4,0m ST CONISCH OPZ 60MM PC | 1 | 2008-01-01 |  | 219 - MAST 4,0m ST CONISCH OPZ 60MM PC |  |  |  | Thermisch verzinkt |  |  |  | 350400 |  | 320112 - CPS 200 PLL 24W HF NV | 1 | 2008-08-14 | [11 empty] | 175200 |  |  | LAMP PH PLL 24W 830 2G11 4P | 1 | 2019-11-04 |  | 24W PLL |  |  | 24.00 | 16000 | PLL
SST158600 | 1013750 | https://lms.nederlandslicht.nl/qr/report/1013750 | 52.1728 | 5.2668 | 1467634660 | 4649728866 | Lamoen |  | 3763ZS |  | Soest |  | Gemeente Soest |  |  |  |  | In bedrijf | Stedin | [43 empty] | 219 - MAST 4,0m ST CONISCH OPZ 60MM PC | 1 | 2000-05-19 |  | 219 - MAST 4,0m ST CONISCH OPZ 60MM PC |  |  |  | Thermisch verzinkt |  |  |  | 350400 |  | 321112 - CPS 200 PLL 36W HF NV | 1 | 2000-05-19 | [11 empty] | 175200 |  |  | LAMP PH PLL 36W 830 2G11 4P | 1 | 2019-10-31 |  | 36W PLL |  |  | 36.00 | 16000 | PLL
SST158601 | 1013751 | https://lms.nederlandslicht.nl/qr/report/1013751 | 52.174 | 5.2722 | 1471297460 | 4650975415 | Dorsvlegel |  | 3763ZL |  | Soest |  | Gemeente Soest |  |  |  |  | In bedrijf | Stedin | [43 empty] | 219 - MAST 4,0m ST CONISCH OPZ 60MM PC | 1 | 2001-11-28 |  | 219 - MAST 4,0m ST CONISCH OPZ 60MM PC |  |  |  | Thermisch verzinkt |  |  |  | 350400 |  | 321112 - CPS 200 PLL 36W HF NV | 1 | 2001-11-28 | [11 empty] | 175200 |  |  | LAMP PH PLL 36W 830 2G11 4P | 1 | 2019-09-19 |  | 36W PLL |  |  | 36.00 | 16000 | PLL
SST158602 | 1013752 | https://lms.nederlandslicht.nl/qr/report/1013752 | 52.1742 | 5.2663 | 1467298560 | 4651219475 | Sloothaak |  | 3763ZA |  | Soest |  | Gemeente Soest |  |  |  |  | In bedrijf | Stedin | [43 empty] | 219 - MAST 4,0m ST CONISCH OPZ 60MM PC | 1 | 2001-02-08 |  | 219 - MAST 4,0m ST CONISCH OPZ 60MM PC |  |  |  | Thermisch verzinkt |  |  |  | 350400 |  | 321112 - CPS 200 PLL 36W HF NV | 1 | 2001-02-08 | [11 empty] | 175200 |  |  | LAMP PH PLL 36W 830 2G11 4P | 1 | 2019-12-20 |  | 36W PLL |  |  | 36.00 | 16000 | PLL
SST158603 | 1013753 | https://lms.nederlandslicht.nl/qr/report/1013753 | 52.1741 | 5.266 | 1467096160 | 4651091874 | Sloothaak |  | 3763ZA |  | Soest |  | Gemeente Soest |  |  |  |  | In bedrijf | Stedin | [43 empty] | 219 - MAST 4,0m ST CONISCH OPZ 60MM PC | 1 | 2001-02-08 |  | 219 - MAST 4,0m ST CONISCH OPZ 60MM PC |  |  |  | Thermisch verzinkt |  |  |  | 350400 |  | 321112 - CPS 200 PLL 36W HF NV | 1 | 2001-02-08 | [11 empty] | 175200 |  |  | LAMP PH PLL 36W 830 2G11 4P | 1 | 2019-12-20 |  | 36W PLL |  |  | 36.00 | 16000 | PLL
SST158604 | 1013754 | https://lms.nederlandslicht.nl/qr/report/1013754 | 52.1739 | 5.2656 | 1466827760 | 4650937870 | Sloothaak |  | 3763ZA |  | Soest |  | Gemeente Soest |  |  |  |  | In bedrijf | Stedin | [43 empty] | 219 - MAST 4,0m ST CONISCH OPZ 60MM PC | 1 | 2001-02-08 |  | 219 - MAST 4,0m ST CONISCH OPZ 60MM PC |  |  |  | Thermisch verzinkt |  |  |  | 350400 |  | 321112 - CPS 200 PLL 36W HF NV | 1 | 2001-02-08 | [11 empty] | 175200 |  |  | LAMP PH PLL 36W 830 2G11 4P | 1 | 2019-12-20 |  | 36W PLL |  |  | 36.00 | 16000 | PLL
SST158605 | 1013755 | https://lms.nederlandslicht.nl/qr/report/1013755 | 52.1738 | 5.2653 | 1466616560 | 4650797067 | Sloothaak |  | 3763ZA |  | Soest |  | Gemeente Soest |  |  |  |  | In bedrijf | Stedin | [43 empty] | 219 - MAST 4,0m ST CONISCH OPZ 60MM PC | 1 | 2001-02-02 |  | 219 - MAST 4,0m ST CONISCH OPZ 60MM PC |  |  |  | Thermisch verzinkt |  |  |  | 350400 |  | 321112 - CPS 200 PLL 36W HF NV | 1 | 2001-02-02 | [11 empty] | 175200 |  |  | LAMP PH PLL 36W 830 2G11 4P | 1 | 2019-12-20 |  | 36W PLL |  |  | 36.00 | 16000 | PLL
SST158606 | 1013756 | https://lms.nederlandslicht.nl/qr/report/1013756 | 52.1737 | 5.265 | 1466405360 | 4650667770 | Sloothaak |  | 3763ZA |  | Soest |  | Gemeente Soest |  |  |  |  | In bedrijf | Stedin | [43 empty] | 219 - MAST 4,0m ST CONISCH OPZ 60MM PC | 1 | 2001-02-02 |  | 219 - MAST 4,0m ST CONISCH OPZ 60MM PC |  |  |  | Thermisch verzinkt |  |  |  | 350400 |  | 321112 - CPS 200 PLL 36W HF NV | 1 | 2001-02-02 | [11 empty] | 175200 |  |  | LAMP PH PLL 36W 830 2G11 4P | 1 | 2019-12-20 |  | 36W PLL |  |  | 36.00 | 16000 | PLL
SST158607 | 1013757 | https://lms.nederlandslicht.nl/qr/report/1013757 | 52.1735 | 5.2647 | 1466211760 | 4650487375 | Veenpad |  | 3763LN |  | Soest |  | Gemeente Soest |  |  |  |  | In bedrijf | Stedin | [43 empty] | 219 - MAST 4,0m ST CONISCH OPZ 60MM PC | 1 | 2004-01-01 |  | 219 - MAST 4,0m ST CONISCH OPZ 60MM PC |  |  |  | Thermisch verzinkt |  |  |  | 350400 |  | 321112 - CPS 200 PLL 36W HF NV | 1 | 2004-01-01 | [11 empty] | 175200 |  |  | LAMP PH PLL 36W 830 2G11 4P | 1 | 2020-02-05 |  | 36W PLL |  |  | 36.00 | 16000 | PLL
SST158608 | 1013758 | https://lms.nederlandslicht.nl/qr/report/1013758 | 52.1734 | 5.2649 | 1466334960 | 4650311375 | Veenpad |  | 3763LN |  | Soest |  | Gemeente Soest |  |  |  |  | In bedrijf | Stedin | [43 empty] | 219 - MAST 4,0m ST CONISCH OPZ 60MM PC | 1 | 2001-02-02 |  | 219 - MAST 4,0m ST CONISCH OPZ 60MM PC |  |  |  | Thermisch verzinkt |  |  |  | 350400 |  | 321112 - CPS 200 PLL 36W HF NV | 1 | 2001-02-02 | [11 empty] | 175200 |  |  | LAMP PH PLL 36W 830 2G11 4P | 1 | 2020-02-05 |  | 36W PLL |  |  | 36.00 | 16000 | PLL
SST158609 | 1013759 | https://lms.nederlandslicht.nl/qr/report/1013759 | 52.1732 | 5.2651 | 1466449360 | 4650117766 | Veenpad |  | 3763LN |  | Soest |  | Gemeente Soest |  |  |  |  | In bedrijf | Stedin | [43 empty] | 219 - MAST 4,0m ST CONISCH OPZ 60MM PC | 1 | 2000-11-01 |  | 219 - MAST 4,0m ST CONISCH OPZ 60MM PC |  |  |  | Thermisch verzinkt |  |  |  | 350400 |  | 321112 - CPS 200 PLL 36W HF NV | 1 | 2000-11-01 | [11 empty] | 175200 |  |  | LAMP PH PLL 36W 830 2G11 4P | 1 | 2020-02-05 |  | 36W PLL |  |  | 36.00 | 16000 | PLL
SST158610 | 1013760 | https://lms.nederlandslicht.nl/qr/report/1013760 | 52.173 | 5.2653 | 1466603360 | 4649879276 | Veenpad |  | 3763LN |  | Soest |  | Gemeente Soest |  |  |  |  | In bedrijf | Stedin | [43 empty] | 219 - MAST 4,0m ST CONISCH OPZ 60MM PC | 1 | 2000-11-01 |  | 219 - MAST 4,0m ST CONISCH OPZ 60MM PC |  |  |  | Thermisch verzinkt |  |  |  | 350400 |  | 321112 - CPS 200 PLL 36W HF NV | 1 | 2000-11-01 | [11 empty] | 175200 |  |  | LAMP PH PLL 36W 830 2G11 4P | 1 | 2020-02-05 |  | 36W PLL |  |  | 36.00 | 16000 | PLL
SST158611 | 1013761 | https://lms.nederlandslicht.nl/qr/report/1013761 | 52.1728 | 5.2655 | 1466750760 | 4649652668 | Veenpad |  | 3763LN |  | Soest |  | Gemeente Soest |  |  |  |  | In bedrijf | Stedin | [43 empty] | 219 - MAST 4,0m ST CONISCH OPZ 60MM PC | 1 | 2000-06-23 |  | 219 - MAST 4,0m ST CONISCH OPZ 60MM PC |  |  |  | Thermisch verzinkt |  |  |  | 350400 |  | 321112 - CPS 200 PLL 36W HF NV | 1 | 2000-06-23 | [11 empty] | 175200 |  |  | LAMP PH PLL 36W 830 2G11 4P | 1 | 2020-02-05 |  | 36W PLL |  |  | 36.00 | 16000 | PLL
SST158612 | 1013762 | https://lms.nederlandslicht.nl/qr/report/1013762 | 52.1726 | 5.2657 | 1466906960 | 4649437073 | Veenpad |  | 3763LN |  | Soest |  | Gemeente Soest |  |  |  |  | In bedrijf | Stedin | [43 empty] | 219 - MAST 4,0m ST CONISCH OPZ 60MM PC | 1 | 2000-05-31 |  | 219 - MAST 4,0m ST CONISCH OPZ 60MM PC |  |  |  | Thermisch verzinkt |  |  |  | 350400 |  | 321112 - CPS 200 PLL 36W HF NV | 1 | 2000-05-31 | [11 empty] | 175200 |  |  | LAMP PH PLL 36W 830 2G11 4P | 1 | 2020-02-05 |  | 36W PLL |  |  | 36.00 | 16000 | PLL
SST158613 | 1013763 | https://lms.nederlandslicht.nl/qr/report/1013763 | 52.1724 | 5.266 | 1467060960 | 4649222772 | Veenpad |  | 3763LN |  | Soest |  | Gemeente Soest |  |  |  |  | In bedrijf | Stedin | [43 empty] | 219 - MAST 4,0m ST CONISCH OPZ 60MM PC | 1 | 2000-05-31 |  | 219 - MAST 4,0m ST CONISCH OPZ 60MM PC |  |  |  | Thermisch verzinkt |  |  |  | 350400 |  | 321112 - CPS 200 PLL 36W HF NV | 1 | 2000-05-31 | [11 empty] | 175200 |  |  | LAMP PH PLL 36W 830 2G11 4P | 1 | 2020-02-05 |  | 36W PLL |  |  | 36.00 | 16000 | PLL
SST158614 | 1013764 | https://lms.nederlandslicht.nl/qr/report/1013764 | 52.1722 | 5.2662 | 1467217160 | 4649004974 | Veenpad |  | 3763LN |  | Soest |  | Gemeente Soest |  |  |  |  | In bedrijf | Stedin | [43 empty] | 219 - MAST 4,0m ST CONISCH OPZ 60MM PC | 1 | 2004-01-01 |  | 219 - MAST 4,0m ST CONISCH OPZ 60MM PC |  |  |  | Thermisch verzinkt |  |  |  | 350400 |  | 321112 - CPS 200 PLL 36W HF NV | 1 | 2004-01-01 | [11 empty] | 175200 |  |  | LAMP PH PLL 36W 830 2G11 4P | 1 | 2020-02-05 |  | 36W PLL |  |  | 36.00 | 16000 | PLL
SST158615 | 1013765 | https://lms.nederlandslicht.nl/qr/report/1013765 | 52.172 | 5.2665 | 1467428360 | 4648819273 | Veenpad |  | 3763LN |  | Soest |  | Gemeente Soest |  |  |  |  | In bedrijf | Stedin | [43 empty] | 219 - MAST 4,0m ST CONISCH OPZ 60MM PC | 1 | 2004-01-01 |  | 219 - MAST 4,0m ST CONISCH OPZ 60MM PC |  |  |  | Thermisch verzinkt |  |  |  | 350400 |  | 321112 - CPS 200 PLL 36W HF NV | 1 | 2004-01-01 | [11 empty] | 175200 |  |  | LAMP PH PLL 36W 830 2G11 4P | 1 | 2020-07-29 |  | 36W PLL |  |  | 36.00 | 16000 | PLL
SST158616 | 1013766 | https://lms.nederlandslicht.nl/qr/report/1013766 | 52.1718 | 5.2666 | 1467487760 | 4648612474 | Veenpad |  | 3763LN |  | Soest |  | Gemeente Soest |  |  |  |  | In bedrijf | Stedin | [43 empty] | 219 - MAST 4,0m ST CONISCH OPZ 60MM PC | 1 | 2004-01-01 |  | 219 - MAST 4,0m ST CONISCH OPZ 60MM PC |  |  |  | Thermisch verzinkt |  |  |  | 350400 |  | 321112 - CPS 200 PLL 36W HF NV | 1 | 2004-01-01 | [11 empty] | 175200 |  |  | LAMP PH PLL 36W 830 2G11 4P | 1 | 2020-02-06 |  | 36W PLL |  |  | 36.00 | 16000 | PLL
SST158617 | 1013767 | https://lms.nederlandslicht.nl/qr/report/1013767 | 52.1717 | 5.2667 | 1467582360 | 4648462871 | Veenpad |  | 3763LN |  | Soest |  | Gemeente Soest |  |  |  |  | In bedrijf | Stedin | [43 empty] | 219 - MAST 4,0m ST CONISCH OPZ 60MM PC | 1 | 2004-01-01 |  | 219 - MAST 4,0m ST CONISCH OPZ 60MM PC |  |  |  | Thermisch verzinkt |  |  |  | 350400 |  | 321112 - CPS 200 PLL 36W HF NV | 1 | 2004-01-01 | [11 empty] | 175200 |  |  | LAMP PH PLL 36W 830 2G11 4P | 1 | 2020-02-06 |  | 36W PLL |  |  | 36.00 | 16000 | PLL
SST158618 | 1013768 | https://lms.nederlandslicht.nl/qr/report/1013768 | 52.1715 | 5.2669 | 1467725360 | 4648228875 | Veenpad |  | 3763LN |  | Soest |  | Gemeente Soest |  |  |  |  | In bedrijf | Stedin | [43 empty] | 219 - MAST 4,0m ST CONISCH OPZ 60MM PC | 1 | 2004-01-01 |  | 219 - MAST 4,0m ST CONISCH OPZ 60MM PC |  |  |  | Thermisch verzinkt |  |  |  | 350400 |  | 321112 - CPS 200 PLL 36W HF NV | 1 | 2004-01-01 | [11 empty] | 175200 |  |  | LAMP PH PLL 24W 830 2G11 4P | 1 | 2020-02-06 |  | 24W PLL |  |  | 24.00 | 16000 | PLL
SST158624 | 1013769 | https://lms.nederlandslicht.nl/qr/report/1013769 | 52.1721 | 5.2686 | 1468874660 | 4648908269 | Herdersstaf |  | 3763XS |  | Soest |  | Gemeente Soest |  |  |  |  | In bedrijf | Stedin | [43 empty] | 219 - MAST 4,0m ST CONISCH OPZ 60MM PC | 1 | 2004-01-01 |  | 219 - MAST 4,0m ST CONISCH OPZ 60MM PC |  |  |  | Thermisch verzinkt |  |  |  | 350400 |  | 321112 - CPS 200 PLL 36W HF NV | 1 | 2004-01-01 | [11 empty] | 175200 |  |  | LAMP PH PLL 36W 830 2G11 4P | 1 | 2019-09-25 |  | 36W PLL |  |  | 36.00 | 16000 | PLL
SST158626 | 1013770 | https://lms.nederlandslicht.nl/qr/report/1013770 | 52.1723 | 5.2691 | 1469220060 | 4649126066 | Herdersstaf |  | 3763XS |  | Soest |  | Gemeente Soest |  |  |  |  | In bedrijf | Stedin | [43 empty] | 219 - MAST 4,0m ST CONISCH OPZ 60MM PC | 1 | 2004-01-01 |  | 219 - MAST 4,0m ST CONISCH OPZ 60MM PC |  |  |  | Thermisch verzinkt |  |  |  | 350400 |  | 321112 - CPS 200 PLL 36W HF NV | 1 | 2004-01-01 | [11 empty] | 175200 |  |  | LAMP PH PLL 36W 830 2G11 4P | 1 | 2019-09-25 |  | 36W PLL |  |  | 36.00 | 16000 | PLL
SST158627 | 1013771 | https://lms.nederlandslicht.nl/qr/report/1013771 | 52.1827 | 5.2943 | 1486492160 | 4660699871 | Prins Hendriklaan |  | 3761DS |  | Soest |  | Gemeente Soest |  |  |  |  | In bedrijf | Stedin | [43 empty] | 230 - MAST 6 M ST - EL UITL 5 GR | 1 | 2000-03-23 |  | LM ST 6,0 CV EU125020/5 T60 ET Z N6005 | 6.00 | CILINDRISCH | STAAL | 6005 MOSGROEN | GESCHILDERD | NVT |  | 350400 |  | SL20MC 20X 18W WW 2000L GREY ST10 DDG | 1 | 2020-04-01 |  |  | Siteco |  |  |  |  | GRIJS | [6 empty] | LED 18W | 1 | 2020-05-20 | [8 empty] | LEDDRIVER | 1 | 2020-04-01 |  | LEDDRIVER |  |  | 1.00 | 175200
SST158636 | 1013772 | https://lms.nederlandslicht.nl/qr/report/1013772 | 52.1723 | 5.2674 | 1468050460 | 4649137573 | Lamoen |  | 3763ZS |  | Soest |  | Gemeente Soest |  |  |  |  | In bedrijf | Stedin | [43 empty] | 219 - MAST 4,0m ST CONISCH OPZ 60MM PC | 1 | 2000-05-19 |  | 219 - MAST 4,0m ST CONISCH OPZ 60MM PC |  |  |  | Thermisch verzinkt |  |  |  | 350400 |  | 321112 - CPS 200 PLL 36W HF NV | 1 | 2000-05-19 | [11 empty] | 175200 |  |  | LAMP PH PLL 36W 830 2G11 4P | 1 | 2019-10-31 |  | 36W PLL |  |  | 36.00 | 16000 | PLL
SST158637 | 1013773 | https://lms.nederlandslicht.nl/qr/report/1013773 | 52.1724 | 5.2672 | 1467877660 | 4649237470 | Lamoen |  | 3763ZS |  | Soest |  | Gemeente Soest |  |  |  |  | In bedrijf | Stedin | [43 empty] | 219 - MAST 4,0m ST CONISCH OPZ 60MM PC | 1 | 2000-05-19 |  | 219 - MAST 4,0m ST CONISCH OPZ 60MM PC |  |  |  | Thermisch verzinkt |  |  |  | 350400 |  | 321112 - CPS 200 PLL 36W HF NV | 1 | 2000-05-19 | [11 empty] | 175200 |  |  | LAMP PH PLL 36W 830 2G11 4P | 1 | 2019-10-31 |  | 36W PLL |  |  | 36.00 | 16000 | PLL
SST158638 | 1013774 | https://lms.nederlandslicht.nl/qr/report/1013774 | 52.1726 | 5.2671 | 1467820960 | 4649434573 | Lamoen |  | 3763ZS |  | Soest |  | Gemeente Soest |  |  |  |  | In bedrijf | Stedin | [43 empty] | 219 - MAST 4,0m ST CONISCH OPZ 60MM PC | 1 | 2000-05-19 |  | 219 - MAST 4,0m ST CONISCH OPZ 60MM PC |  |  |  | Thermisch verzinkt |  |  |  | 350400 |  | 321112 - CPS 200 PLL 36W HF NV | 1 | 2000-05-19 | [11 empty] | 175200 |  |  | LAMP PH PLL 36W 830 2G11 4P | 1 | 2019-10-31 |  | 36W PLL |  |  | 36.00 | 16000 | PLL
SST158639 | 1013775 | https://lms.nederlandslicht.nl/qr/report/1013775 | 52.1727 | 5.2669 | 1467718360 | 4649572273 | Lamoen |  | 3763ZS |  | Soest |  | Gemeente Soest |  |  |  |  | In bedrijf | Stedin | [43 empty] | 219 - MAST 4,0m ST CONISCH OPZ 60MM PC | 1 | 2000-05-19 |  | 219 - MAST 4,0m ST CONISCH OPZ 60MM PC |  |  |  | Thermisch verzinkt |  |  |  | 350400 |  | 321112 - CPS 200 PLL 36W HF NV | 1 | 2000-05-19 | [11 empty] | 175200 |  |  | LAMP PH PLL 36W 830 2G11 4P | 1 | 2020-07-09 |  | 36W PLL |  |  | 36.00 | 16000 | PLL
SST158831 | 1013776 | https://lms.nederlandslicht.nl/qr/report/1013776 | 52.1587 | 5.2849 | 1479993060 | 4634026576 | Bosstraat |  | 3766AB |  | Soest |  | Gemeente Soest |  |  |  |  | In bedrijf | Stedin | [43 empty] | 230 - MAST 6 M ST - EL UITL 5 GR | 1 | 2000-09-27 |  | LM ST 6,0 CV EU125020/5 T60 ET Z N6005 | 6.00 | CILINDRISCH | STAAL | 6005 MOSGROEN | GESCHILDERD | NVT |  | 350400 |  | 323212 - 2551 PLL 36W HF NV | 1 | 2000-09-27 | [11 empty] | 175200 |  |  | LAMP PLL 36W KL.830 | 1 | 2020-05-13 |  |  |  |  | 36.00
SST158832 | 1013777 | https://lms.nederlandslicht.nl/qr/report/1013777 | 52.1586 | 5.2846 | 1479809460 | 4633837569 | Bosstraat |  | 3766AB |  | Soest |  | Gemeente Soest |  |  |  |  | In bedrijf | Stedin | [43 empty] | 230 - MAST 6 M ST - EL UITL 5 GR | 1 | 2000-09-27 |  | LM ST 6,0 CV EU125020/5 T60 ET Z N6005 | 6.00 | CILINDRISCH | STAAL | 6005 MOSGROEN | GESCHILDERD | NVT |  | 350400 |  | 323212 - 2551 PLL 36W HF NV | 1 | 2000-09-27 | [11 empty] | 175200 |  |  | LAMP PH PLL 36W 830 2G11 4P | 1 | 2020-05-13 |  | 36W PLL |  |  | 36.00 | 16000 | PLL
SST158833 | 1013778 | https://lms.nederlandslicht.nl/qr/report/1013778 | 52.1584 | 5.2844 | 1479636660 | 4633656670 | Bosstraat |  | 3766AB |  | Soest |  | Gemeente Soest |  |  |  |  | In bedrijf | Stedin | [43 empty] | 230 - MAST 6 M ST - EL UITL 5 GR | 1 | 2000-09-27 |  | LM ST 6,0 CV EU125020/5 T60 ET Z N6005 | 6.00 | CILINDRISCH | STAAL | 6005 MOSGROEN | GESCHILDERD | NVT |  | 350400 |  | 323212 - 2551 PLL 36W HF NV | 1 | 2000-09-27 | [11 empty] | 175200 |  |  | LAMP PLL 36W KL.830 | 1 | 2020-05-13 |  |  |  |  | 36.00
SST158834 | 1013779 | https://lms.nederlandslicht.nl/qr/report/1013779 | 52.1583 | 5.2841 | 1479480060 | 4633478475 | Bosstraat |  | 3766AB |  | Soest |  | Gemeente Soest |  |  |  |  | In bedrijf | Stedin | [43 empty] | 230 - MAST 6 M ST - EL UITL 5 GR | 1 | 2000-09-27 |  | LM ST 6,0 CV EU125020/5 T60 ET Z N6005 | 6.00 | CILINDRISCH | STAAL | 6005 MOSGROEN | GESCHILDERD | NVT |  | 350400 |  | 323212 - 2551 PLL 36W HF NV | 1 | 2000-09-27 | [11 empty] | 175200 |  |  | LAMP PLL 36W KL.830 | 1 | 2020-05-13 |  |  |  |  | 36.00
SST158841 | 1013780 | https://lms.nederlandslicht.nl/qr/report/1013780 | 52.1593 | 5.2857 | 1480570860 | 4634666471 | Bosstraat |  | 3766AB |  | Soest |  | Gemeente Soest |  |  |  |  | In bedrijf | Stedin | [43 empty] | 28 - MAST 4,7 M ST VERL TYPE I (6,0 M) | 1 | 2000-10-09 |  | LM ST 6,0 CV EU1250/20/5 T60 ET Z N6005 | 6.00 | CILINDRISCH | STAAL | 6005 MOSGROEN | GESCHILDERD | NVT |  | 350400 |  | ARM 2550 IRIS PLL 18/24W R7035 | 1 | 2000-10-09 |  | ARM 2550 IRIS PLL 18/24W R7035 | [8 empty] | 1800.00 | 175200 |  |  | LAMP PLL 24W KL830 | 1 | 2020-05-06 |  |  |  |  | 24.00
SST158841 | 1013780 | https://lms.nederlandslicht.nl/qr/report/1013780 | 52.1593 | 5.2857 | 1480570860 | 4634666471 | Bosstraat |  | 3766AB |  | Soest |  | Gemeente Soest |  |  |  |  | In bedrijf | Stedin | [57 empty] | ARM 2550 IRIS PLL 18/24W R7035 | 2 | 2000-10-09 |  | ARM 2550 IRIS PLL 18/24W R7035 | [8 empty] | 1800.00 | 175200 |  |  | LAMP PLL 24W KL830 | 2 | 2020-05-06 |  |  |  |  | 24.00
SST158842 | 1013781 | https://lms.nederlandslicht.nl/qr/report/1013781 | 52.1595 | 5.2861 | 1480803060 | 4634844675 | Bosstraat |  | 3766AB |  | Soest |  | Gemeente Soest |  |  |  |  | In bedrijf | Stedin | [43 empty] | 28 - MAST 4,7 M ST VERL TYPE I (6,0 M) | 1 | 2000-10-09 |  | LM ST 6,0 CV EU1250/20/5 T60 ET Z N6005 | 6.00 | CILINDRISCH | STAAL | 6005 MOSGROEN | GESCHILDERD | NVT |  | 350400 |  | ARM 2550 IRIS PLL 18/24W R7035 | 2 | 2000-10-09 |  | ARM 2550 IRIS PLL 18/24W R7035 | [8 empty] | 1800.00 | 175200 |  |  | LAMP PLL 24W KL830 | 2 | 2020-05-06 |  |  |  |  | 24.00
SST158842 | 1013781 | https://lms.nederlandslicht.nl/qr/report/1013781 | 52.1595 | 5.2861 | 1480803060 | 4634844675 | Bosstraat |  | 3766AB |  | Soest |  | Gemeente Soest |  |  |  |  | In bedrijf | Stedin | [57 empty] | ARM 2550 IRIS PLL 18/24W R7035 | 1 | 2000-10-09 |  | ARM 2550 IRIS PLL 18/24W R7035 | [8 empty] | 1800.00 | 175200 |  |  | LAMP PLL 24W KL830 | 1 | 2020-05-06 |  |  |  |  | 24.00
SST158843 | 1013782 | https://lms.nederlandslicht.nl/qr/report/1013782 | 52.1596 | 5.2865 | 1481078460 | 4635003974 | Bosstraat |  | 3766AB |  | Soest |  | Gemeente Soest |  |  |  |  | In bedrijf | Stedin | [43 empty] | 28 - MAST 4,7 M ST VERL TYPE I (6,0 M) | 1 | 2000-10-09 |  | LM ST 6,0 CV EU1250/20/5 T60 ET Z N6005 | 6.00 | CILINDRISCH | STAAL | 6005 MOSGROEN | GESCHILDERD | NVT |  | 350400 |  | ARM 2550 IRIS PLL 18/24W R7035 | 1 | 2000-10-09 |  | ARM 2550 IRIS PLL 18/24W R7035 | [8 empty] | 1800.00 | 175200 |  |  | LAMP PLL 24W KL830 | 1 | 2020-05-06 |  |  |  |  | 24.00
SST158843 | 1013782 | https://lms.nederlandslicht.nl/qr/report/1013782 | 52.1596 | 5.2865 | 1481078460 | 4635003974 | Bosstraat |  | 3766AB |  | Soest |  | Gemeente Soest |  |  |  |  | In bedrijf | Stedin | [57 empty] | ARM 2550 IRIS PLL 18/24W R7035 | 2 | 2000-10-09 |  | ARM 2550 IRIS PLL 18/24W R7035 | [8 empty] | 1800.00 | 175200 |  |  | LAMP PLL 24W KL830 | 2 | 2020-05-06 |  |  |  |  | 24.00
SST158844 | 1013783 | https://lms.nederlandslicht.nl/qr/report/1013783 | 52.1598 | 5.2869 | 1481359260 | 4635165970 | Bosstraat |  | 3766AB |  | Soest |  | Gemeente Soest |  |  |  |  | In bedrijf | Stedin | [43 empty] | 230 - MAST 6 M ST - EL UITL 5 GR | 1 | 2000-09-18 |  | LM ST 6,0 CV EU125020/5 T60 ET Z N6005 | 6.00 | CILINDRISCH | STAAL | 6005 MOSGROEN | GESCHILDERD | NVT |  | 350400 |  | 323212 - 2551 PLL 36W HF NV | 1 | 2000-09-18 | [11 empty] | 175200 |  |  | LAMP PLL 36W KL.830 | 1 | 2020-05-13 |  |  |  |  | 36.00
SST158962 | 1013784 | https://lms.nederlandslicht.nl/qr/report/1013784 | 52.1797 | 5.3012 | 1491155660 | 4657365769 | van Goyenlaan |  | 3764XC |  | Soest |  | Gemeente Soest |  |  |  |  | In bedrijf | Stedin | [43 empty] | 219 - MAST 4,0m ST CONISCH OPZ 60MM PC | 1 | 2001-06-12 |  | 219 - MAST 4,0m ST CONISCH OPZ 60MM PC |  |  |  | Thermisch verzinkt |  |  |  | 350400 |  | ARM 2000 KEGEL PLL 18/24W R7032 | 1 | 2001-06-12 |  | ARM 2000 KEGEL PLL 18/24W R7032 | [8 empty] | 1800.00 | 175200 |  |  | LAMP PLL 24W KL830 | 1 | 2020-05-20 |  |  |  |  | 24.00
SST159403 | 1013785 | https://lms.nederlandslicht.nl/qr/report/1013785 | 52.1732 | 5.2865 | 1481127050 | 4650050281 | De Akkeren |  | 3762AN |  | Soest |  | Gemeente Soest |  |  |  |  | In bedrijf | Stedin | [43 empty] | 219 - MAST 4,0m ST CONISCH OPZ 60MM PC | 1 | 2000-07-10 |  | 219 - MAST 4,0m ST CONISCH OPZ 60MM PC |  |  |  | Thermisch verzinkt |  |  |  | 350400 |  | 320112 - CPS 200 PLL 24W HF NV | 1 | 2009-09-15 | [11 empty] | 175200 |  |  | LAMP PLL 24W KL830 | 1 | 2020-05-06 |  |  |  |  | 24.00
SST159415 | 1013786 | https://lms.nederlandslicht.nl/qr/report/1013786 | 52.1885 | 5.2962 | 1487797759 | 4667166569 | Stadhouderslaan |  | 3761EJ |  | Soest |  | Gemeente Soest |  |  |  |  | In bedrijf | Stedin | [43 empty] | 226 - MAST 5,7 M ST VERL (7,0 M) | 1 | 2000-07-20 |  | LM ST 7,0 CV EU1250/20/5 T60 ET Z V | 7.00 | CILINDRISCH | THERMISCH VERZINKT | NVT | NVT | NVT |  | 350400 |  | ARM SGS 203 SON-T 70W 230V ST | 1 | 2011-02-15 | [14 empty] | LAMP SON-T PIA PLUS 70W E27 PH. | 1 | 2020-06-10 |  |  |  |  | 70.00
SST159420 | 1013787 | https://lms.nederlandslicht.nl/qr/report/1013787 | 52.1874 | 5.2915 | 1484520940 | 4665924233 | Inspecteur Schreuderlaan |  | 3761XC |  | Soest |  | Gemeente Soest |  |  |  |  | In bedrijf | Stedin | [43 empty] | 219 - MAST 4,0m ST CONISCH OPZ 60MM PC | 1 | 2001-09-27 |  | 219 - MAST 4,0m ST CONISCH OPZ 60MM PC |  |  |  | Thermisch verzinkt |  |  |  | 350400 |  | 303012 - GFK 5148 TLD 18W NV | 1 | 2001-09-27 | [11 empty] | 175200 |  |  | LAMP TLD 18W 830 G13 | 1 | 2020-04-22 |  | 18W TLD |  |  | 18.00 | 8000 | TL
SST159434 | 1013788 | https://lms.nederlandslicht.nl/qr/report/1013788 | 52.1734 | 5.267 | 1467776480 | 4650377104 | Ploegschaar |  | 3763ZV |  | Soest |  | Gemeente Soest |  |  |  |  | In bedrijf | Stedin | [43 empty] | 219 - MAST 4,0m ST CONISCH OPZ 60MM PC | 1 | 2000-08-31 |  | 219 - MAST 4,0m ST CONISCH OPZ 60MM PC |  |  |  | Thermisch verzinkt |  |  |  | 350400 |  | 321112 - CPS 200 PLL 36W HF NV | 1 | 1999-09-07 | [11 empty] | 175200 |  |  | LAMP PH PLL 36W 840 2G11 4P | 1 | 2019-12-05 |  | 36W PLL |  |  | 36.00 | 16000 | PLL
SST159436 | 1013789 | https://lms.nederlandslicht.nl/qr/report/1013789 | 52.1602 | 5.3082 | 1495935960 | 4635661373 | Hildebrandlaan |  | 3768GV |  | Soest |  | Gemeente Soest |  |  |  |  | In bedrijf | Stedin | [43 empty] | 230 - MAST 6 M ST - EL UITL 5 GR | 1 | 2000-08-31 |  | LM ST 6,0 CV EU125020/5 T60 ET Z N6005 | 6.00 | CILINDRISCH | STAAL | 6005 MOSGROEN | GESCHILDERD | NVT |  | 350400 |  | 323212 - 2551 PLL 36W HF NV | 1 | 2008-06-30 | [11 empty] | 175200 |  |  | LAMP PLL 36W KL.830 | 1 | 2020-06-03 |  |  |  |  | 36.00
SST159442 | 1013790 | https://lms.nederlandslicht.nl/qr/report/1013790 | 52.1715 | 5.2921 | 1484945060 | 4648213071 | Smitsweg |  | 3765CA |  | Soest |  | Gemeente Soest |  |  |  |  | In bedrijf | Stedin | [43 empty] | 5 - MAST 4,5 M ST VERL | 1 | 2000-09-06 |  | 5 - MAST 4,5 M ST VERL |  |  |  | Thermisch verzinkt |  |  |  | 350400 |  | ARM 2310 OSIRIS 2 PLL 24W 2EVS D76 R9005 | 1 | 2011-07-22 | [14 empty] | LAMP PLL 24W KL830 | 1 | 2020-05-20 |  |  |  |  | 24.00
SST159450 | 1013791 | https://lms.nederlandslicht.nl/qr/report/1013791 | 52.1615 | 5.3032 | 1492491859 | 4637064071 | St. Willibrordusstraat |  | 3768CP |  | Soest |  | Gemeente Soest |  |  |  |  | In bedrijf | Stedin | [43 empty] | 219 - MAST 4,0m ST CONISCH OPZ 60MM PC | 1 | 2001-04-17 |  | 219 - MAST 4,0m ST CONISCH OPZ 60MM PC |  |  |  | Thermisch verzinkt |  |  |  | 350400 |  | ARM 2000 KEGEL PLL 18/24W R7032 | 1 | 2001-04-17 |  | ARM 2000 KEGEL PLL 18/24W R7032 | [8 empty] | 1800.00 | 175200 |  |  | LAMP PLL 24W KL830 | 1 | 2021-08-23 |  |  |  |  | 24.00 |  |  |  | E-vsa | 1 | 2021-08-23 |  | VSA ONBEKEND |  |  | 5.00 | 175200
SST159451 | 1013792 | https://lms.nederlandslicht.nl/qr/report/1013792 | 52.1721 | 5.2866 | 1481213060 | 4648925571 | Speenkruidstraat |  | 3765AA |  | Soest |  | Gemeente Soest |  |  |  |  | In bedrijf | Stedin | [43 empty] | 219 - MAST 4,0m ST CONISCH OPZ 60MM PC | 1 | 2001-04-17 |  | 219 - MAST 4,0m ST CONISCH OPZ 60MM PC |  |  |  | Thermisch verzinkt |  |  |  | 350400 |  | Philips BDP102 20X 15W WW 2000L | 1 | 2018-10-01 |  |  | Philips |  |  |  |  | 9006 WIT ALUMINIUM | [6 empty] | LED 15W | 1 | 2018-10-01 |  | LED |  |  | 15.00 | 100000 | LED |  | LEDDRIVER | 1 | 2018-10-01 |  | LEDDRIVER |  |  | 1.00 | 175200
SST159452 | 1013793 | https://lms.nederlandslicht.nl/qr/report/1013793 | 52.18 | 5.3029 | 1492361860 | 4657635476 | Parallelweg |  | 3764BG |  | Soest |  | Gemeente Soest |  |  |  |  | In bedrijf | Stedin | [43 empty] | 219 - MAST 4,0m ST CONISCH OPZ 60MM PC | 1 | 2001-04-17 |  | 219 - MAST 4,0m ST CONISCH OPZ 60MM PC |  |  |  | Thermisch verzinkt |  |  |  | 350400 |  | ARM 2000 KEGEL PLL 18/24W R7032 | 1 | 2001-04-17 |  | ARM 2000 KEGEL PLL 18/24W R7032 | [8 empty] | 1800.00 | 175200 |  |  | LAMP PLL 24W KL830 | 1 | 2014-06-30 |  |  |  |  | 24.00
SST159466 | 1013794 | https://lms.nederlandslicht.nl/qr/report/1013794 | 52.1726 | 5.2696 | 1469577060 | 4649411072 | Hofstedering |  | 3763XA |  | Soest |  | Gemeente Soest |  |  |  |  | In bedrijf | Stedin | [43 empty] | 236 - MAST 8,8 M ST VERL (10,0 M) | 1 | 2001-11-28 |  | LM ST 10,0 CV EU1250/20/5 T60 Z ET NANWB | 10.00 | CILINDRISCH | STAAL | ANWB | GESCHILDERD | NVT |  | 350400 |  | ARM 2552 IRIS PLL 55W R7035 | 1 | 2001-11-28 |  | ARM 2552 IRIS PLL 55W R7035 | [8 empty] | 4800.00 | 175200 |  |  | LAMP PH PLL 55W 830 2G11 4P | 1 | 2020-06-03 |  | 55W PLL |  |  | 55.00 | 16000 | PLL
SST159466 | 1013794 | https://lms.nederlandslicht.nl/qr/report/1013794 | 52.1726 | 5.2696 | 1469577060 | 4649411072 | Hofstedering |  | 3763XA |  | Soest |  | Gemeente Soest |  |  |  |  | In bedrijf | Stedin | [57 empty] | ARM 2552 IRIS PLL 55W R7035 | 2 | 2001-11-28 |  | ARM 2552 IRIS PLL 55W R7035 | [8 empty] | 4800.00 | 175200 |  |  | LAMP PH PLL 55W 830 2G11 4P | 2 | 2020-06-03 |  | 55W PLL |  |  | 55.00 | 16000 | PLL
SST159500 | 1013795 | https://lms.nederlandslicht.nl/qr/report/1013795 | 52.1639 | 5.3079 | 1495760459 | 4639687505 | Korte Ossendam |  | 3768CS |  | Soest |  | Gemeente Soest |  |  |  |  | In bedrijf | Stedin | [43 empty] | 5 - MAST 4,5 M ST VERL | 1 | 2000-08-23 |  | 5 - MAST 4,5 M ST VERL |  |  |  | Thermisch verzinkt |  |  |  | 350400 |  | ARM 2310 OSIRIS 2 PLL 24W 2EVS D76 R9005 | 1 | 2000-08-23 | [14 empty] | LAMP PLL 24W KL830 | 1 | 2020-05-20 |  |  |  |  | 24.00
SST159501 | 1013796 | https://lms.nederlandslicht.nl/qr/report/1013796 | 52.1822 | 5.3046 | 1493482459 | 4660068545 | Kerkplein |  | 3764AW |  | Soest |  | Gemeente Soest |  |  |  |  | In bedrijf | Stedin | [43 empty] | 5 - MAST 4,5 M ST VERL | 1 | 2000-08-23 |  | 5 - MAST 4,5 M ST VERL |  |  |  | Thermisch verzinkt |  |  |  | 350400 |  | ARM LMB 500 2X PLL 24W EVSA RAL 9005 | 1 | 2000-08-23 |  | ARM LMB 500 2X PLL 24W EVSA RAL 9005 | [8 empty] | 1800.00 | 175200 |  |  | LAMP PLL 24W KL830 | 2 | 2020-05-20 |  |  |  |  | 24.00
SST159501 | 1013796 | https://lms.nederlandslicht.nl/qr/report/1013796 | 52.1822 | 5.3046 | 1493482459 | 4660068545 | Kerkplein |  | 3764AW |  | Soest |  | Gemeente Soest |  |  |  |  | In bedrijf | Stedin | [74 empty] | LAMP PLL 24W KL830 | 1 | 2020-05-20 |  |  |  |  | 24.00
SST159502 | 1013797 | https://lms.nederlandslicht.nl/qr/report/1013797 | 52.1821 | 5.3047 | 1493539359 | 4659948107 | Kerkplein |  | 3764AW |  | Soest |  | Gemeente Soest |  |  |  |  | In bedrijf | Stedin | [43 empty] | 5 - MAST 4,5 M ST VERL | 1 | 2000-08-24 |  | 5 - MAST 4,5 M ST VERL |  |  |  | Thermisch verzinkt |  |  |  | 350400 |  | ARM LMB 500 2X PLL 24W EVSA RAL 9005 | 1 | 2000-08-24 |  | ARM LMB 500 2X PLL 24W EVSA RAL 9005 | [8 empty] | 1800.00 | 175200 |  |  | LAMP PLL 24W KL830 | 1 | 2020-05-20 |  |  |  |  | 24.00
SST159502 | 1013797 | https://lms.nederlandslicht.nl/qr/report/1013797 | 52.1821 | 5.3047 | 1493539359 | 4659948107 | Kerkplein |  | 3764AW |  | Soest |  | Gemeente Soest |  |  |  |  | In bedrijf | Stedin | [74 empty] | LAMP PLL 24W KL830 | 2 | 2020-05-20 |  |  |  |  | 24.00
SST159503 | 1013798 | https://lms.nederlandslicht.nl/qr/report/1013798 | 52.182 | 5.3044 | 1493378310 | 4659895819 | Kerkplein |  | 3764AW |  | Soest |  | Gemeente Soest |  |  |  |  | In bedrijf | Stedin | [43 empty] | 5 - MAST 4,5 M ST VERL | 1 | 2000-08-24 |  | 5 - MAST 4,5 M ST VERL |  |  |  | Thermisch verzinkt |  |  |  | 350400 |  | ARM LMB 500 2X PLL 24W EVSA RAL 9005 | 1 | 2000-08-24 |  | ARM LMB 500 2X PLL 24W EVSA RAL 9005 | [8 empty] | 1800.00 | 175200 |  |  | LAMP PLL 24W KL830 | 2 | 2020-05-20 |  |  |  |  | 24.00
SST159503 | 1013798 | https://lms.nederlandslicht.nl/qr/report/1013798 | 52.182 | 5.3044 | 1493378310 | 4659895819 | Kerkplein |  | 3764AW |  | Soest |  | Gemeente Soest |  |  |  |  | In bedrijf | Stedin | [74 empty] | LAMP PLL 24W KL830 | 1 | 2020-05-20 |  |  |  |  | 24.00
SST159504 | 1013799 | https://lms.nederlandslicht.nl/qr/report/1013799 | 52.182 | 5.3042 | 1493212130 | 4659873890 | Kerkplein |  | 3764AW |  | Soest |  | Gemeente Soest |  |  |  |  | In bedrijf | Stedin | [43 empty] | 5 - MAST 4,5 M ST VERL | 1 | 2000-09-18 |  | 5 - MAST 4,5 M ST VERL |  |  |  | Thermisch verzinkt |  |  |  | 350400 |  | ARM LMB 500 2X PLL 24W EVSA RAL 9005 | 1 | 2000-09-18 |  | ARM LMB 500 2X PLL 24W EVSA RAL 9005 | [8 empty] | 1800.00 | 175200 |  |  | LAMP PLL 24W KL830 | 2 | 2020-05-20 |  |  |  |  | 24.00
SST159504 | 1013799 | https://lms.nederlandslicht.nl/qr/report/1013799 | 52.182 | 5.3042 | 1493212130 | 4659873890 | Kerkplein |  | 3764AW |  | Soest |  | Gemeente Soest |  |  |  |  | In bedrijf | Stedin | [74 empty] | LAMP PLL 24W KL830 | 1 | 2020-05-20 |  |  |  |  | 24.00
SST159505 | 1013800 | https://lms.nederlandslicht.nl/qr/report/1013800 | 52.1821 | 5.3041 | 1493160360 | 4659988848 | Kerkplein |  | 3764AW |  | Soest |  | Gemeente Soest |  |  |  |  | In bedrijf | Stedin | [43 empty] | 5 - MAST 4,5 M ST VERL | 1 | 2000-09-18 |  | 5 - MAST 4,5 M ST VERL |  |  |  | Thermisch verzinkt |  |  |  | 350400 |  | ARM LMB 500 2X PLL 24W EVSA RAL 9005 | 1 | 2000-09-18 |  | ARM LMB 500 2X PLL 24W EVSA RAL 9005 | [8 empty] | 1800.00 | 175200 |  |  | LAMP PLL 24W KL830 | 1 | 2020-05-20 |  |  |  |  | 24.00
SST159505 | 1013800 | https://lms.nederlandslicht.nl/qr/report/1013800 | 52.1821 | 5.3041 | 1493160360 | 4659988848 | Kerkplein |  | 3764AW |  | Soest |  | Gemeente Soest |  |  |  |  | In bedrijf | Stedin | [74 empty] | LAMP PLL 24W KL830 | 2 | 2020-05-20 |  |  |  |  | 24.00
SST159506 | 1013801 | https://lms.nederlandslicht.nl/qr/report/1013801 | 52.1822 | 5.3043 | 1493302930 | 4660067392 | Kerkplein |  | 3764AW |  | Soest |  | Gemeente Soest |  |  |  |  | In bedrijf | Stedin | [43 empty] | 5 - MAST 4,5 M ST VERL | 1 | 2000-10-06 |  | 5 - MAST 4,5 M ST VERL |  |  |  | Thermisch verzinkt |  |  |  | 350400 |  | ARM LMB 500 2X PLL 24W EVSA RAL 9005 | 1 | 2000-10-06 |  | ARM LMB 500 2X PLL 24W EVSA RAL 9005 | [8 empty] | 1800.00 | 175200 |  |  | LAMP PLL 24W KL830 | 2 | 2020-05-20 |  |  |  |  | 24.00
SST159506 | 1013801 | https://lms.nederlandslicht.nl/qr/report/1013801 | 52.1822 | 5.3043 | 1493302930 | 4660067392 | Kerkplein |  | 3764AW |  | Soest |  | Gemeente Soest |  |  |  |  | In bedrijf | Stedin | [74 empty] | LAMP PLL 24W KL830 | 1 | 2020-05-20 |  |  |  |  | 24.00
SST159507 | 1013802 | https://lms.nederlandslicht.nl/qr/report/1013802 | 52.1821 | 5.3044 | 1493349310 | 4659964411 | Kerkplein |  | 3764AW |  | Soest |  | Gemeente Soest |  |  |  |  | In bedrijf | Stedin | [43 empty] | 5 - MAST 4,5 M ST VERL | 1 | 2000-10-06 |  | 5 - MAST 4,5 M ST VERL |  |  |  | Thermisch verzinkt |  |  |  | 350400 |  | ARM LMB 500 2X PLL 24W EVSA RAL 9005 | 1 | 2000-10-06 |  | ARM LMB 500 2X PLL 24W EVSA RAL 9005 | [8 empty] | 1800.00 | 175200 |  |  | LAMP PLL 24W KL830 | 1 | 2020-05-20 |  |  |  |  | 24.00
SST159507 | 1013802 | https://lms.nederlandslicht.nl/qr/report/1013802 | 52.1821 | 5.3044 | 1493349310 | 4659964411 | Kerkplein |  | 3764AW |  | Soest |  | Gemeente Soest |  |  |  |  | In bedrijf | Stedin | [74 empty] | LAMP PLL 24W KL830 | 2 | 2020-05-20 |  |  |  |  | 24.00
SST159528 | 1013803 | https://lms.nederlandslicht.nl/qr/report/1013803 | 52.164 | 5.3079 | 1495750960 | 4639880375 | Driftje |  | 3768ER |  | Soest |  | Gemeente Soest |  |  |  |  | In bedrijf | Stedin | [43 empty] | 5 - MAST 4,5 M ST VERL | 1 | 2000-06-01 |  | 5 - MAST 4,5 M ST VERL |  |  |  | Thermisch verzinkt |  |  |  | 350400 |  | ARM 2310 OSIRIS 2 PLL 24W 2EVS D76 R9005 | 1 | 2000-06-01 | [14 empty] | LAMP PLL 24W KL830 | 1 | 2020-05-06 |  |  |  |  | 24.00
SST159547 | 1013804 | https://lms.nederlandslicht.nl/qr/report/1013804 | 52.1726 | 5.2879 | 1482092130 | 4649400969 | Speenkruidstraat |  | 3765AA |  | Soest |  | Gemeente Soest |  |  |  |  | In bedrijf | Stedin | [43 empty] | 219 - MAST 4,0m ST CONISCH OPZ 60MM PC | 1 | 2001-04-17 |  | 219 - MAST 4,0m ST CONISCH OPZ 60MM PC |  |  |  | Thermisch verzinkt |  |  |  | 350400 |  | Philips BDP102 20X 15W WW 2000L | 1 | 2018-10-01 |  |  | Philips |  |  |  |  | 9006 WIT ALUMINIUM | [6 empty] | LED 15W | 1 | 2018-10-01 |  | LED |  |  | 15.00 | 100000 | LED |  | LEDDRIVER | 1 | 2018-10-01 |  | LEDDRIVER |  |  | 1.00 | 175200
SST159711 | 1013805 | https://lms.nederlandslicht.nl/qr/report/1013805 | 52.1893 | 5.2931 | 1485675910 | 4667968270 | Wilgenblik |  | 3761ZD |  | Soest |  | Gemeente Soest |  |  |  |  | In bedrijf | Stedin | [43 empty] | 219 - MAST 4,0m ST CONISCH OPZ 60MM PC | 1 | 2001-07-13 |  | 219 - MAST 4,0m ST CONISCH OPZ 60MM PC |  |  |  | Thermisch verzinkt |  |  |  | 350400 |  | ARM 2000 KEGEL PLL 24W/840 4M SN R9005 | 1 | 2001-07-13 |  | ARM 2000 KEGEL PLL 24W/840 4M SN R9005 | [8 empty] | 1800.00 | 175200 |  |  | LAMP PLL 24W KL830 | 1 | 2020-05-20 |  |  |  |  | 24.00
SST159713 | 1013806 | https://lms.nederlandslicht.nl/qr/report/1013806 | 52.1892 | 5.2928 | 1485465250 | 4667901509 | Wilgenblik |  | 3761ZD |  | Soest |  | Gemeente Soest |  |  |  |  | In bedrijf | Stedin | [43 empty] | 219 - MAST 4,0m ST CONISCH OPZ 60MM PC | 1 | 2001-07-13 |  | 219 - MAST 4,0m ST CONISCH OPZ 60MM PC |  |  |  | Thermisch verzinkt |  |  |  | 350400 |  | ARM 2000 KEGEL PLL 24W/840 4M SN R9005 | 1 | 2001-07-13 |  | ARM 2000 KEGEL PLL 24W/840 4M SN R9005 | [8 empty] | 1800.00 | 175200 |  |  | LAMP PLL 24W KL830 | 1 | 2020-05-20 |  |  |  |  | 24.00
SST159714 | 1013807 | https://lms.nederlandslicht.nl/qr/report/1013807 | 52.189 | 5.293 | 1485593270 | 4667698069 | Wilgenblik |  | 3761ZD |  | Soest |  | Gemeente Soest |  |  |  |  | In bedrijf | Stedin | [43 empty] | 219 - MAST 4,0m ST CONISCH OPZ 60MM PC | 1 | 2001-07-13 |  | 219 - MAST 4,0m ST CONISCH OPZ 60MM PC |  |  |  | Thermisch verzinkt |  |  |  | 350400 |  | ARM 2000 KEGEL PLL 24W/840 4M SN R9005 | 1 | 2001-07-13 |  | ARM 2000 KEGEL PLL 24W/840 4M SN R9005 | [8 empty] | 1800.00 | 175200 |  |  | LAMP PLL 24W KL830 | 1 | 2020-05-20 |  |  |  |  | 24.00
SST159715 | 1013808 | https://lms.nederlandslicht.nl/qr/report/1013808 | 52.1888 | 5.2933 | 1485806420 | 4667480400 | Wilgenblik |  | 3761ZD |  | Soest |  | Gemeente Soest |  |  |  |  | In bedrijf | Stedin | [43 empty] | 219 - MAST 4,0m ST CONISCH OPZ 60MM PC | 1 | 2010-08-09 |  | 219 - MAST 4,0m ST CONISCH OPZ 60MM PC |  |  |  | Thermisch verzinkt |  |  |  | 350400 |  | ARM 2000 KEGEL PLL 24W/840 4M SN R9005 | 1 | 2001-07-13 |  | ARM 2000 KEGEL PLL 24W/840 4M SN R9005 | [8 empty] | 1800.00 | 175200 |  |  | LAMP PH PLL 24W 830 2G11 4P | 1 | 2020-05-20 |  | 24W PLL |  |  | 24.00 | 16000 | PLL
SST159716 | 1013809 | https://lms.nederlandslicht.nl/qr/report/1013809 | 52.1885 | 5.2933 | 1485765090 | 4667150430 | Wilgenblik |  | 3761ZD |  | Soest |  | Gemeente Soest |  |  |  |  | In bedrijf | Stedin | [43 empty] | 219 - MAST 4,0m ST CONISCH OPZ 60MM PC | 1 | 2001-07-13 |  | 219 - MAST 4,0m ST CONISCH OPZ 60MM PC |  |  |  | Thermisch verzinkt |  |  |  | 350400 |  | ARM 2000 KEGEL PLL 24W/840 4M SN R9005 | 1 | 2001-07-13 |  | ARM 2000 KEGEL PLL 24W/840 4M SN R9005 | [8 empty] | 1800.00 | 175200 |  |  | LAMP PLL 24W KL830 | 1 | 2020-05-20 |  |  |  |  | 24.00
SST159717 | 1013810 | https://lms.nederlandslicht.nl/qr/report/1013810 | 52.1883 | 5.2936 | 1485998620 | 4666876527 | Wilgenblik |  | 3761ZD |  | Soest |  | Gemeente Soest |  |  |  |  | In bedrijf | Stedin | [43 empty] | 219 - MAST 4,0m ST CONISCH OPZ 60MM PC | 1 | 2001-07-13 |  | 219 - MAST 4,0m ST CONISCH OPZ 60MM PC |  |  |  | Thermisch verzinkt |  |  |  | 350400 |  | ARM 2000 KEGEL PLL 24W/840 4M SN R9005 | 1 | 2001-07-12 |  | ARM 2000 KEGEL PLL 24W/840 4M SN R9005 | [8 empty] | 1800.00 | 175200 |  |  | LAMP PLL 24W KL830 | 1 | 2020-05-20 |  |  |  |  | 24.00
SST159718 | 1013811 | https://lms.nederlandslicht.nl/qr/report/1013811 | 52.1882 | 5.294 | 1486251000 | 4666750299 | Wilgenblik |  | 3761ZD |  | Soest |  | Gemeente Soest |  |  |  |  | In bedrijf | Stedin | [43 empty] | 219 - MAST 4,0m ST CONISCH OPZ 60MM PC | 1 | 2001-07-13 |  | 219 - MAST 4,0m ST CONISCH OPZ 60MM PC |  |  |  | Thermisch verzinkt |  |  |  | 350400 |  | ARM 2000 KEGEL PLL 24W/840 4M SN R9005 | 1 | 2001-07-13 |  | ARM 2000 KEGEL PLL 24W/840 4M SN R9005 | [8 empty] | 1800.00 | 175200 |  |  | LAMP PLL 24W KL830 | 1 | 2020-05-20 |  |  |  |  | 24.00
SST159719 | 1013812 | https://lms.nederlandslicht.nl/qr/report/1013812 | 52.1881 | 5.2942 | 1486409310 | 4666653967 | Wilgenblik |  | 3761ZD |  | Soest |  | Gemeente Soest |  |  |  |  | In bedrijf | Stedin | [43 empty] | 219 - MAST 4,0m ST CONISCH OPZ 60MM PC | 1 | 2001-07-13 |  | 219 - MAST 4,0m ST CONISCH OPZ 60MM PC |  |  |  | Thermisch verzinkt |  |  |  | 350400 |  | ARM 2000 KEGEL PLL 24W/840 4M SN R9005 | 1 | 2001-07-13 |  | ARM 2000 KEGEL PLL 24W/840 4M SN R9005 | [8 empty] | 1800.00 | 175200 |  |  | LAMP PLL 24W KL830 | 1 | 2020-05-20 |  |  |  |  | 24.00
SST160201 | 1013813 | https://lms.nederlandslicht.nl/qr/report/1013813 | 52.1195 | 5.2832 | 1478801460 | 4590359076 | Dorpsplein |  | 3769DA |  | Soesterberg |  | Gemeente Soest |  |  |  |  | In bedrijf | Stedin | [43 empty] | 5 - MAST 4,5 M ST VERL | 1 | 2002-03-06 |  | 5 - MAST 4,5 M ST VERL |  |  |  | Thermisch verzinkt |  |  |  | 350400 |  | ARM 2310 OSIRIS 2 PLL 24W 2EVS D76 R9005 | 1 | 2002-03-06 | [14 empty] | LAMP PLL 24W KL830 | 1 | 2020-04-29 |  |  |  |  | 24.00
SST160490 | 1013814 | https://lms.nederlandslicht.nl/qr/report/1013814 | 52.1628 | 5.276 | 1473943260 | 4638541976 | Veenzoom |  | 3766MD |  | Soest |  | Gemeente Soest |  |  |  |  | In bedrijf | Stedin | [43 empty] | 230 - MAST 6 M ST - EL UITL 5 GR | 1 | 2001-09-24 |  | LM ST 6,0 CV EU125020/5 T60 ET Z N6005 | 6.00 | CILINDRISCH | STAAL | 6005 MOSGROEN | GESCHILDERD | NVT |  | 350400 |  | 323212 - 2551 PLL 36W HF NV | 1 | 2001-09-24 | [11 empty] | 175200 |  |  | LAMP PH PLL 36W 830 2G11 4P | 1 | 2020-06-17 |  | 36W PLL |  |  | 36.00 | 16000 | PLL
SST160491 | 1013815 | https://lms.nederlandslicht.nl/qr/report/1013815 | 52.1632 | 5.2753 | 1473459260 | 4638999566 | Veenzoom |  | 3766MD |  | Soest |  | Gemeente Soest |  |  |  |  | In bedrijf | Stedin | [43 empty] | 230 - MAST 6 M ST - EL UITL 5 GR | 1 | 2001-09-24 |  | LM ST 6,0 CV EU125020/5 T60 ET Z N6005 | 6.00 | CILINDRISCH | STAAL | 6005 MOSGROEN | GESCHILDERD | NVT |  | 350400 |  | 323212 - 2551 PLL 36W HF NV | 1 | 2001-09-24 | [11 empty] | 175200 |  |  | LAMP PH PLL 36W 830 2G11 4P | 1 | 2020-06-17 |  | 36W PLL |  |  | 36.00 | 16000 | PLL
SST160492 | 1013816 | https://lms.nederlandslicht.nl/qr/report/1013816 | 52.1636 | 5.2745 | 1472918060 | 4639448371 | Veenzoom |  | 3766MD |  | Soest |  | Gemeente Soest |  |  |  |  | In bedrijf | Stedin | [43 empty] | 230 - MAST 6 M ST - EL UITL 5 GR | 1 | 2001-09-24 |  | LM ST 6,0 CV EU125020/5 T60 ET Z N6005 | 6.00 | CILINDRISCH | STAAL | 6005 MOSGROEN | GESCHILDERD | NVT |  | 350400 |  | 323212 - 2551 PLL 36W HF NV | 1 | 2001-09-24 | [11 empty] | 175200 |  |  | LAMP PH PLL 36W 830 2G11 4P | 1 | 2020-02-06 |  | 36W PLL |  |  | 36.00 | 16000 | PLL
SST160493 | 1013817 | https://lms.nederlandslicht.nl/qr/report/1013817 | 52.1639 | 5.2734 | 1472121660 | 4639778366 | Veenzoom |  | 3766MD |  | Soest |  | Gemeente Soest |  |  |  |  | In bedrijf | Stedin | [43 empty] | 230 - MAST 6 M ST - EL UITL 5 GR | 1 | 2001-09-24 |  | LM ST 6,0 CV EU125020/5 T60 ET Z N6005 | 6.00 | CILINDRISCH | STAAL | 6005 MOSGROEN | GESCHILDERD | NVT |  | 350400 |  | 323212 - 2551 PLL 36W HF NV | 1 | 2001-09-24 | [11 empty] | 175200 |  |  | LAMP PH PLL 36W 830 2G11 4P | 1 | 2020-11-25 |  | 36W PLL |  |  | 36.00 | 16000 | PLL
SST160494 | 1013818 | https://lms.nederlandslicht.nl/qr/report/1013818 | 52.1641 | 5.2724 | 1471461660 | 4639993971 | Veenzoom |  | 3766MD |  | Soest |  | Gemeente Soest |  |  |  |  | In bedrijf | Stedin | [43 empty] | 230 - MAST 6 M ST - EL UITL 5 GR | 1 | 2001-09-24 |  | LM ST 6,0 CV EU125020/5 T60 ET Z N6005 | 6.00 | CILINDRISCH | STAAL | 6005 MOSGROEN | GESCHILDERD | NVT |  | 350400 |  | 323212 - 2551 PLL 36W HF NV | 1 | 2001-09-24 | [11 empty] | 175200 |  |  | LAMP PH PLL 36W 830 2G11 4P | 1 | 2020-02-06 |  | 36W PLL |  |  | 36.00 | 16000 | PLL
SST160495 | 1013819 | https://lms.nederlandslicht.nl/qr/report/1013819 | 52.1644 | 5.2711 | 1470550860 | 4640367975 | Veenzoom |  | 3766MD |  | Soest |  | Gemeente Soest |  |  |  |  | In bedrijf | Stedin | [43 empty] | 230 - MAST 6 M ST - EL UITL 5 GR | 1 | 2001-09-24 |  | LM ST 6,0 CV EU125020/5 T60 ET Z N6005 | 6.00 | CILINDRISCH | STAAL | 6005 MOSGROEN | GESCHILDERD | NVT |  | 350400 |  | 323212 - 2551 PLL 36W HF NV | 1 | 2001-09-24 | [11 empty] | 175200 |  |  | LAMP PH PLL 36W 830 2G11 4P | 1 | 2020-02-06 |  | 36W PLL |  |  | 36.00 | 16000 | PLL
SST161402 | 1013820 | https://lms.nederlandslicht.nl/qr/report/1013820 | 52.1559 | 5.2852 | 1480199200 | 4630852746 | Wieksloterweg OZ |  | 3766LS |  | Soest |  | Gemeente Soest |  |  |  |  | In bedrijf | Stedin | [43 empty] | 230 - MAST 6 M ST - EL UITL 5 GR | 1 | 2001-10-15 |  | LM ST 6,0 CV EU125020/5 T60 ET Z N6005 | 6.00 | CILINDRISCH | STAAL | 6005 MOSGROEN | GESCHILDERD | NVT |  | 350400 |  | 323212 - 2551 PLL 36W HF NV | 1 | 2006-04-24 | [11 empty] | 175200 |  |  | LAMP PLL 36W KL.830 | 1 | 2020-02-19 |  |  |  |  | 36.00
SST161501 | 1013821 | https://lms.nederlandslicht.nl/qr/report/1013821 | 52.1727 | 5.3116 | 1498313930 | 4649503929 | Neerweg |  | 3764CC |  | Soest |  | Gemeente Soest |  |  |  |  | In bedrijf | Stedin | [43 empty] | 66 - MAST 3,0 M GY ANTIEK MOD UTR | 1 | 2001-09-03 | [11 empty] | 355912 - BELGICA PLT 26W | 1 | 2001-09-03 | [14 empty] | LAMP PH PLC 26W 830 G24Q-3 4P | 1 | 2020-06-17 |  | 26W PLC |  |  | 26.00 | 12000 | PLL
SST161502 | 1013822 | https://lms.nederlandslicht.nl/qr/report/1013822 | 52.1728 | 5.3118 | 1498419759 | 4649638356 | Neerweg |  | 3764CC |  | Soest |  | Gemeente Soest |  |  |  |  | In bedrijf | Stedin | [43 empty] | 66 - MAST 3,0 M GY ANTIEK MOD UTR | 1 | 2001-09-03 | [11 empty] | 355912 - BELGICA PLT 26W | 1 | 2001-09-03 | [14 empty] | LAMP PH PLT 26W 830 GX24Q-3 4P | 1 | 2020-06-03 |  | 26W PLT |  |  | 26.00 | 12000 | PLL
SST161503 | 1013823 | https://lms.nederlandslicht.nl/qr/report/1013823 | 52.1729 | 5.312 | 1498528689 | 4649773881 | Neerweg |  | 3764CC |  | Soest |  | Gemeente Soest |  |  |  |  | In bedrijf | Stedin | [43 empty] | 66 - MAST 3,0 M GY ANTIEK MOD UTR | 1 | 2001-09-03 | [11 empty] | 355912 - BELGICA PLT 26W | 1 | 2001-09-03 | [14 empty] | LAMP PH PLT 26W 830 GX24Q-3 4P | 1 | 2020-06-03 |  | 26W PLT |  |  | 26.00 | 12000 | PLL
SST161504 | 1013824 | https://lms.nederlandslicht.nl/qr/report/1013824 | 52.1731 | 5.312 | 1498583470 | 4649932416 | Neerweg |  | 3764CC |  | Soest |  | Gemeente Soest |  |  |  |  | In bedrijf | Stedin | [43 empty] | 66 - MAST 3,0 M GY ANTIEK MOD UTR | 1 | 2001-09-03 | [11 empty] | 355912 - BELGICA PLT 26W | 1 | 2001-09-03 | [14 empty] | LAMP PH PLC 26W 830 G24D-3 2P | 1 | 2020-06-03 |  | 26W PLC |  |  | 26.00 | 12000 | PLL
SST161505 | 1013825 | https://lms.nederlandslicht.nl/qr/report/1013825 | 52.1731 | 5.3124 | 1498826360 | 4649965766 | Neerweg |  | 3764CC |  | Soest |  | Gemeente Soest |  |  |  |  | In bedrijf | Stedin | [43 empty] | 66 - MAST 3,0 M GY ANTIEK MOD UTR | 1 | 2001-09-03 | [11 empty] | 355912 - BELGICA PLT 26W | 1 | 2001-09-03 | [14 empty] | LAMP PH PLT 26W 830 GX24Q-3 4P | 1 | 2020-06-03 |  | 26W PLT |  |  | 26.00 | 12000 | PLL
SST161506 | 1013826 | https://lms.nederlandslicht.nl/qr/report/1013826 | 52.1731 | 5.3126 | 1498987559 | 4650026615 | Neerweg |  | 3764CC |  | Soest |  | Gemeente Soest |  |  |  |  | In bedrijf | Stedin | [43 empty] | 66 - MAST 3,0 M GY ANTIEK MOD UTR | 1 | 2001-09-03 | [11 empty] | 355912 - BELGICA PLT 26W | 1 | 2001-09-03 | [14 empty] | LAMP PH PLC 26W 830 G24D-3 2P | 1 | 2020-06-03 |  | 26W PLC |  |  | 26.00 | 12000 | PLL
SST161507 | 1013827 | https://lms.nederlandslicht.nl/qr/report/1013827 | 52.1728 | 5.3129 | 1499160609 | 4649592855 | Kerkstraat |  | 3764CR |  | Soest |  | Gemeente Soest |  |  |  |  | In bedrijf | Stedin | [43 empty] | 66 - MAST 3,0 M GY ANTIEK MOD UTR | 1 | 2001-09-03 | [11 empty] | 355912 - BELGICA PLT 26W | 1 | 2001-09-03 | [14 empty] | LAMP PH PLC 26W 830 G24Q-3 4P | 1 | 2020-05-20 |  | 26W PLC |  |  | 26.00 | 12000 | PLL
SST161508 | 1013828 | https://lms.nederlandslicht.nl/qr/report/1013828 | 52.1729 | 5.3129 | 1499195590 | 4649783019 | Kerkstraat |  | 3764CR |  | Soest |  | Gemeente Soest |  |  |  |  | In bedrijf | Stedin | [43 empty] | 66 - MAST 3,0 M GY ANTIEK MOD UTR | 1 | 2001-09-03 | [11 empty] | 355912 - BELGICA PLT 26W | 1 | 2001-09-03 | [14 empty] | LAMP PH PLC 26W 830 G24Q-3 4P | 1 | 2020-05-20 |  | 26W PLC |  |  | 26.00 | 12000 | PLL
SST161509 | 1013829 | https://lms.nederlandslicht.nl/qr/report/1013829 | 52.173 | 5.3127 | 1499068270 | 4649907016 | Kerkstraat |  | 3764CR |  | Soest |  | Gemeente Soest |  |  |  |  | In bedrijf | Stedin | [43 empty] | 66 - MAST 3,0 M GY ANTIEK MOD UTR | 1 | 2001-09-03 | [11 empty] | 355912 - BELGICA PLT 26W | 1 | 2001-09-03 | [14 empty] | LAMP PH PLC 26W 830 G24Q-3 4P | 1 | 2020-05-20 |  | 26W PLC |  |  | 26.00 | 12000 | PLL
SST161510 | 1013830 | https://lms.nederlandslicht.nl/qr/report/1013830 | 52.1735 | 5.3126 | 1498946989 | 4650368127 | Kerkstraat |  | 3764CR |  | Soest |  | Gemeente Soest |  |  |  |  | In bedrijf | Stedin | [43 empty] | 66 - MAST 3,0 M GY ANTIEK MOD UTR | 1 | 2001-09-03 | [11 empty] | 355912 - BELGICA PLT 26W | 1 | 2001-09-03 | [14 empty] | LAMP PH PLT 26W 830 GX24Q-3 4P | 1 | 2020-05-20 |  | 26W PLT |  |  | 26.00 | 12000 | PLL
SST161511 | 1013831 | https://lms.nederlandslicht.nl/qr/report/1013831 | 52.1736 | 5.3125 | 1498918259 | 4650555097 | Kerkstraat |  | 3764CR |  | Soest |  | Gemeente Soest |  |  |  |  | In bedrijf | Stedin | [43 empty] | 66 - MAST 3,0 M GY ANTIEK MOD UTR | 1 | 2001-09-03 | [11 empty] | 355912 - BELGICA PLT 26W | 1 | 2001-09-03 | [14 empty] | LAMP PH PLC 26W 830 G24Q-3 4P | 1 | 2020-05-20 |  | 26W PLC |  |  | 26.00 | 12000 | PLL
SST161512 | 1013832 | https://lms.nederlandslicht.nl/qr/report/1013832 | 52.1737 | 5.3124 | 1498811820 | 4650641278 | Kerkstraat |  | 3764CR |  | Soest |  | Gemeente Soest |  |  |  |  | In bedrijf | Stedin | [43 empty] | 66 - MAST 3,0 M GY ANTIEK MOD UTR | 1 | 2005-10-25 | [11 empty] | 355912 - BELGICA PLT 26W | 1 | 2001-09-03 | [14 empty] | LAMP PH PLC 26W 830 G24Q-3 4P | 1 | 2020-05-20 |  | 26W PLC |  |  | 26.00 | 12000 | PLL
SST161513 | 1013833 | https://lms.nederlandslicht.nl/qr/report/1013833 | 52.1738 | 5.3122 | 1498670250 | 4650758726 | Kerkstraat |  | 3764CR |  | Soest |  | Gemeente Soest |  |  |  |  | In bedrijf | Stedin | [43 empty] | 66 - MAST 3,0 M GY ANTIEK MOD UTR | 1 | 2001-09-03 | [11 empty] | 355912 - BELGICA PLT 26W | 1 | 2001-09-03 | [14 empty] | LAMP PH PLC 26W 830 G24Q-3 4P | 1 | 2020-05-20 |  | 26W PLC |  |  | 26.00 | 12000 | PLL
SST161514 | 1013834 | https://lms.nederlandslicht.nl/qr/report/1013834 | 52.1739 | 5.3119 | 1498517729 | 4650878323 | Kerkpad ZZ |  | 3764AM |  | Soest |  | Gemeente Soest |  |  |  |  | In bedrijf | Stedin | [43 empty] | 66 - MAST 3,0 M GY ANTIEK MOD UTR | 1 | 2001-09-03 | [11 empty] | 355912 - BELGICA PLT 26W | 1 | 2001-09-03 | [14 empty] | LAMP PH PLC 26W 830 G24Q-3 4P | 1 | 2020-06-03 |  | 26W PLC |  |  | 26.00 | 12000 | PLL
SST161516 | 1013835 | https://lms.nederlandslicht.nl/qr/report/1013835 | 52.174 | 5.3118 | 1498401329 | 4650990627 | Kerkstraat |  | 3764CR |  | Soest |  | Gemeente Soest |  |  |  |  | In bedrijf | Stedin | [43 empty] | 66 - MAST 3,0 M GY ANTIEK MOD UTR | 1 | 2001-09-03 | [11 empty] | 355912 - BELGICA PLT 26W | 1 | 2001-09-03 | [14 empty] | LAMP PH PLC 26W 830 G24Q-3 4P | 1 | 2020-05-20 |  | 26W PLC |  |  | 26.00 | 12000 | PLL
SST161517 | 1013836 | https://lms.nederlandslicht.nl/qr/report/1013836 | 52.1741 | 5.3116 | 1498290500 | 4651107655 | Kerkstraat |  | 3764CR |  | Soest |  | Gemeente Soest |  |  |  |  | In bedrijf | Stedin | [43 empty] | 66 - MAST 3,0 M GY ANTIEK MOD UTR | 1 | 2001-09-03 | [11 empty] | 355912 - BELGICA PLT 26W | 1 | 2001-09-03 | [14 empty] | LAMP PH PLC 26W 830 G24Q-3 4P | 1 | 2020-05-20 |  | 26W PLC |  |  | 26.00 | 12000 | PLL
SST161518 | 1013837 | https://lms.nederlandslicht.nl/qr/report/1013837 | 52.1738 | 5.3125 | 1498885889 | 4650757080 | Kerkpad ZZ |  | 3764AM |  | Soest |  | Gemeente Soest |  |  |  |  | In bedrijf | Stedin | [43 empty] | 66 - MAST 3,0 M GY ANTIEK MOD UTR | 1 | 2001-09-03 | [11 empty] | 355912 - BELGICA PLT 26W | 1 | 2001-09-03 | [14 empty] | LAMP PH PLC 26W 830 G24D-3 2P | 1 | 2020-05-20 |  | 26W PLC |  |  | 26.00 | 12000 | PLL
SST161520 | 1013838 | https://lms.nederlandslicht.nl/qr/report/1013838 | 52.1742 | 5.3124 | 1498835050 | 4651234263 | Kerkpad ZZ |  | 3764AM |  | Soest |  | Gemeente Soest |  |  |  |  | In bedrijf | Stedin | [43 empty] | 66 - MAST 3,0 M GY ANTIEK MOD UTR | 1 | 2001-09-03 | [11 empty] | 355912 - BELGICA PLT 26W | 1 | 2001-09-03 | [14 empty] | LAMP PH PLC 26W 830 G24Q-3 4P | 1 | 2020-05-20 |  | 26W PLC |  |  | 26.00 | 12000 | PLL
SST161521 | 1013839 | https://lms.nederlandslicht.nl/qr/report/1013839 | 52.1738 | 5.3127 | 1499058889 | 4650715981 | Eemstraat |  | 3764DE |  | Soest |  | Gemeente Soest |  |  |  |  | In bedrijf | Stedin | [43 empty] | 66 - MAST 3,0 M GY ANTIEK MOD UTR | 1 | 2001-09-03 | [11 empty] | 355912 - BELGICA PLT 26W | 1 | 2001-09-03 | [14 empty] | LAMP PH PLC 26W 830 G24Q-3 4P | 1 | 2020-06-03 |  | 26W PLC |  |  | 26.00 | 12000 | PLL
SST161522 | 1013840 | https://lms.nederlandslicht.nl/qr/report/1013840 | 52.1739 | 5.313 | 1499209920 | 4650806582 | Eemstraat |  | 3764DE |  | Soest |  | Gemeente Soest |  |  |  |  | In bedrijf | Stedin | [43 empty] | 66 - MAST 3,0 M GY ANTIEK MOD UTR | 1 | 2001-09-03 | [11 empty] | 355912 - BELGICA PLT 26W | 1 | 2005-02-10 | [14 empty] | LAMP PH PLC 26W 830 G24Q-3 4P | 1 | 2020-06-03 |  | 26W PLC |  |  | 26.00 | 12000 | PLL
SST161523 | 1013841 | https://lms.nederlandslicht.nl/qr/report/1013841 | 52.1739 | 5.3132 | 1499358579 | 4650886249 | Eemstraat |  | 3764DE |  | Soest |  | Gemeente Soest |  |  |  |  | In bedrijf | Stedin | [43 empty] | 66 - MAST 3,0 M GY ANTIEK MOD UTR | 1 | 2001-09-03 | [11 empty] | 355912 - BELGICA PLT 26W | 1 | 2005-02-10 | [14 empty] | LAMP PH PLT 26W 830 GX24Q-3 4P | 1 | 2021-01-14 |  | 26W PLT |  |  | 26.00 | 12000 | PLL
SST161524 | 1013842 | https://lms.nederlandslicht.nl/qr/report/1013842 | 52.174 | 5.3134 | 1499486930 | 4650963533 | Eemstraat |  | 3764DE |  | Soest |  | Gemeente Soest |  |  |  |  | In bedrijf | Stedin | [43 empty] | 66 - MAST 3,0 M GY ANTIEK MOD UTR | 1 | 2001-09-03 | [11 empty] | 355912 - BELGICA PLT 26W | 1 | 2001-09-03 | [14 empty] | LAMP PH PLC 26W 830 G24Q-3 4P | 1 | 2020-06-03 |  | 26W PLC |  |  | 26.00 | 12000 | PLL
SST161525 | 1013843 | https://lms.nederlandslicht.nl/qr/report/1013843 | 52.1741 | 5.3136 | 1499638319 | 4651047248 | Eemstraat |  | 3764DE |  | Soest |  | Gemeente Soest |  |  |  |  | In bedrijf | Stedin | [43 empty] | 66 - MAST 3,0 M GY ANTIEK MOD UTR | 1 | 2001-09-03 | [11 empty] | 355912 - BELGICA PLT 26W | 1 | 2001-09-03 | [14 empty] | LAMP PH PLC 26W 830 G24Q-3 4P | 1 | 2020-06-03 |  | 26W PLC |  |  | 26.00 | 12000 | PLL
SST161526 | 1013844 | https://lms.nederlandslicht.nl/qr/report/1013844 | 52.1741 | 5.3138 | 1499772259 | 4651126286 | Eemstraat |  | 3764DE |  | Soest |  | Gemeente Soest |  |  |  |  | In bedrijf | Stedin | [43 empty] | 66 - MAST 3,0 M GY ANTIEK MOD UTR | 1 | 2001-09-03 | [11 empty] | 355912 - BELGICA PLT 26W | 1 | 2001-09-03 | [14 empty] | LAMP PH PLC 26W 830 G24Q-3 4P | 1 | 2020-06-03 |  | 26W PLC |  |  | 26.00 | 12000 | PLL
SST161529 | 1013845 | https://lms.nederlandslicht.nl/qr/report/1013845 | 52.1733 | 5.3129 | 1499180969 | 4650231894 | Eemstraat |  | 3764DE |  | Soest |  | Gemeente Soest |  |  |  |  | In bedrijf | Stedin | [43 empty] | 66 - MAST 3,0 M GY ANTIEK MOD UTR | 1 | 2001-09-03 | [11 empty] | 355912 - BELGICA PLT 26W | 1 | 2001-09-03 | [14 empty] | LAMP PH PLC 26W 830 G24Q-3 4P | 1 | 2016-05-05 |  | 26W PLC |  |  | 26.00 | 12000 | PLL
SST161530 | 1013846 | https://lms.nederlandslicht.nl/qr/report/1013846 | 52.1733 | 5.3134 | 1499513029 | 4650176415 | Peter van den Breemerweg |  | 3768MP |  | Soest |  | Gemeente Soest |  |  |  |  | In bedrijf | Stedin | [43 empty] | 66 - MAST 3,0 M GY ANTIEK MOD UTR | 1 | 2001-09-03 | [11 empty] | 355912 - BELGICA PLT 26W | 1 | 2001-09-03 | [14 empty] | LAMP PH PLC 26W 830 G24D-3 2P | 1 | 2020-06-10 |  | 26W PLC |  |  | 26.00 | 12000 | PLL
SST161531 | 1013847 | https://lms.nederlandslicht.nl/qr/report/1013847 | 52.1732 | 5.3137 | 1499687739 | 4650101403 | Peter van den Breemerweg |  | 3768MP |  | Soest |  | Gemeente Soest |  |  |  |  | In bedrijf | Stedin | [43 empty] | 66 - MAST 3,0 M GY ANTIEK MOD UTR | 1 | 2001-09-03 | [11 empty] | 355912 - BELGICA PLT 26W | 1 | 2001-09-03 | [14 empty] | LAMP PH PLC 26W 830 G24Q-3 4P | 1 | 2020-06-10 |  | 26W PLC |  |  | 26.00 | 12000 | PLL
SST161532 | 1013848 | https://lms.nederlandslicht.nl/qr/report/1013848 | 52.1732 | 5.3139 | 1499878159 | 4650031796 | Peter van den Breemerweg |  | 3768MP |  | Soest |  | Gemeente Soest |  |  |  |  | In bedrijf | Stedin | [43 empty] | 66 - MAST 3,0 M GY ANTIEK MOD UTR | 1 | 2001-09-03 | [11 empty] | 355912 - BELGICA PLT 26W | 1 | 2001-09-03 | [14 empty] | LAMP PH PLC 26W 830 G24Q-3 4P | 1 | 2020-06-10 |  | 26W PLC |  |  | 26.00 | 12000 | PLL
SST161803 | 1013849 | https://lms.nederlandslicht.nl/qr/report/1013849 | 52.1882 | 5.2913 | 1484436380 | 4666778807 | Inspecteur Schreuderlaan |  | 3761XC |  | Soest |  | Gemeente Soest |  |  |  |  | In bedrijf | Stedin | [43 empty] | 230 - MAST 6 M ST - EL UITL 5 GR | 1 | 2001-09-28 |  | LM ST 6,0 CV EU125020/5 T60 ET Z N6005 | 6.00 | CILINDRISCH | STAAL | 6005 MOSGROEN | GESCHILDERD | NVT |  | 350400 |  | 323212 - 2551 PLL 36W HF NV | 1 | 2001-09-28 | [11 empty] | 175200 |  |  | LAMP PLL 36W KL.830 | 1 | 2020-06-03 |  |  |  |  | 36.00
SST161804 | 1013850 | https://lms.nederlandslicht.nl/qr/report/1013850 | 52.1879 | 5.2914 | 1484485690 | 4666471895 | Inspecteur Schreuderlaan |  | 3761XC |  | Soest |  | Gemeente Soest |  |  |  |  | In bedrijf | Stedin | [43 empty] | 230 - MAST 6 M ST - EL UITL 5 GR | 1 | 2001-09-28 |  | LM ST 6,0 CV EU125020/5 T60 ET Z N6005 | 6.00 | CILINDRISCH | STAAL | 6005 MOSGROEN | GESCHILDERD | NVT |  | 350400 |  | 323212 - 2551 PLL 36W HF NV | 1 | 2001-09-28 | [11 empty] | 175200 |  |  | LAMP PLL 36W KL.830 | 1 | 2020-06-03 |  |  |  |  | 36.00
SST161805 | 1013851 | https://lms.nederlandslicht.nl/qr/report/1013851 | 52.1876 | 5.2916 | 1484613570 | 4666150160 | Inspecteur Schreuderlaan |  | 3761XC |  | Soest |  | Gemeente Soest |  |  |  |  | In bedrijf | Stedin | [43 empty] | 230 - MAST 6 M ST - EL UITL 5 GR | 1 | 2001-09-28 |  | LM ST 6,0 CV EU125020/5 T60 ET Z N6005 | 6.00 | CILINDRISCH | STAAL | 6005 MOSGROEN | GESCHILDERD | NVT |  | 350400 |  | 323212 - 2551 PLL 36W HF NV | 1 | 2001-09-28 | [11 empty] | 175200 |  |  | LAMP PLL 36W KL.830 | 1 | 2020-06-03 |  |  |  |  | 36.00
SST161858 | 1013852 | https://lms.nederlandslicht.nl/qr/report/1013852 | 52.1684 | 5.3098 | 1497034760 | 4644782269 | Kerkstraat |  | 3764CR |  | Soest |  | Gemeente Soest |  |  |  |  | In bedrijf | Stedin | [43 empty] | 226 - MAST 5,7 M ST VERL (7,0 M) | 1 | 2001-06-21 |  | LM ST 7,0 CV EU1250/20/5 T60 ET Z V | 7.00 | CILINDRISCH | THERMISCH VERZINKT | NVT | NVT | NVT |  | 350400 |  | ARM SGS 203 SON-T 100W 230V ST | 1 | 1995-11-25 |  | ARM SGS 203 SON-T 100W 230V ST | [8 empty] | 10000.00 | 175200 |  |  | LAMP GE SON-T 100W E40 SPH LUCALOX XO | 1 | 2020-07-22 |  | 100W SON-T PLUS |  |  | 100.00 | 16000 | SON
SST162231 | 1013853 | https://lms.nederlandslicht.nl/qr/report/1013853 | 52.1498 | 5.2729 | 1471776260 | 4624081568 | Berkenlaantje |  | 3768 |  | Soest |  | Gemeente Soest |  |  |  |  | In bedrijf | Stedin | [43 empty] | LM ST 6,0 CV EU1000/20/5 T48 ET Z P6005 | 1 | 2019-04-09 | [5 empty] | 6005 MOSGROEN POEDERCOAT | [5 empty] | ARM 2550 IRIS PLL 18/24W R7035 | 1 | 2003-03-10 |  | ARM 2550 IRIS PLL 18/24W R7035 | [8 empty] | 1800.00 | 175200 |  |  | LAMP PH PLL 24W 830 2G11 4P | 1 | 2020-05-06 |  | 24W PLL |  |  | 24.00 | 16000 | PLL
SST162232 | 1013854 | https://lms.nederlandslicht.nl/qr/report/1013854 | 52.1586 | 5.2905 | 1483849360 | 4633819146 | Foekenlaan |  | 3768BJ |  | Soest |  | Gemeente Soest |  |  |  |  | In bedrijf | Stedin | [43 empty] | 230 - MAST 6 M ST - EL UITL 5 GR | 1 | 2013-01-31 |  | LM ST 6,0 CV EU125020/5 T60 ET Z N6005 | 6.00 | CILINDRISCH | STAAL | 6005 MOSGROEN | GESCHILDERD | NVT |  | 350400 |  | Lightronics PRUNUS-E3-L2WG4-LC-M-32LED-3000K-2200LM | 1 | 2020-04-14 |  |  | Lightronics BV | [11 empty] | LED IN: Lightronics PRUNUS-E3-L2WG4-LC-M-32LED-3000K-2200LM | 1 | 2020-04-14 |  |  |  |  | 16.00 |  |  |  | LEDDRIVER | 1 | 2020-04-14 |  | LEDDRIVER |  |  | 1.00 | 175200
SST162233 | 1013855 | https://lms.nederlandslicht.nl/qr/report/1013855 | 52.1584 | 5.2906 | 1483920169 | 4633632156 | Foekenlaan |  | 3768BJ |  | Soest |  | Gemeente Soest |  |  |  |  | In bedrijf | Stedin | [43 empty] | 230 - MAST 6 M ST - EL UITL 5 GR | 1 | 2003-03-10 |  | LM ST 6,0 CV EU125020/5 T60 ET Z N6005 | 6.00 | CILINDRISCH | STAAL | 6005 MOSGROEN | GESCHILDERD | NVT |  | 350400 |  | Lightronics PRUNUS-E3-L2WG4-LC-M-32LED-3000K-2200LM | 1 | 2020-04-14 |  |  | Lightronics BV | [11 empty] | LED IN: Lightronics PRUNUS-E3-L2WG4-LC-M-32LED-3000K-2200LM | 1 | 2020-04-14 |  |  |  |  | 16.00 |  |  |  | LEDDRIVER | 1 | 2020-04-14 |  | LEDDRIVER |  |  | 1.00 | 175200
SST162425 | 1013856 | https://lms.nederlandslicht.nl/qr/report/1013856 | 52.1894 | 5.2893 | 1483049760 | 4668077272 | Ir Menkolaan |  | 3761XA |  | Soest |  | Gemeente Soest |  |  |  |  | In bedrijf | Stedin | [43 empty] | 219 - MAST 4,0m ST CONISCH OPZ 60MM PC | 1 | 2001-07-02 |  | 219 - MAST 4,0m ST CONISCH OPZ 60MM PC |  |  |  | Thermisch verzinkt |  |  |  | 350400 |  | 303012 - GFK 5148 TLD 18W NV | 1 | 1987-07-01 | [11 empty] | 175200 |  |  | *LAMP TL-D XTRA 18W830 G13SLV/25 -VERVAL | 1 | 2014-06-30 |  |  |  |  | 18.00
SST162437 | 1013857 | https://lms.nederlandslicht.nl/qr/report/1013857 | 52.1752 | 5.2861 | 1480842260 | 4652291169 | van Hamelstraat |  | 3762JA |  | Soest |  | Gemeente Soest |  |  |  |  | In bedrijf | Stedin | [43 empty] | 219 - MAST 4,0m ST CONISCH OPZ 60MM PC | 1 | 2001-07-10 |  | 219 - MAST 4,0m ST CONISCH OPZ 60MM PC |  |  |  | Thermisch verzinkt |  |  |  | 350400 |  | 320112 - CPS 200 PLL 24W HF NV | 1 | 2009-10-07 | [11 empty] | 175200 |  |  | LAMP PLL 24W KL830 | 1 | 2020-05-20 |  |  |  |  | 24.00
SST162438 | 1013858 | https://lms.nederlandslicht.nl/qr/report/1013858 | 52.1574 | 5.3085 | 1496113959 | 4632458368 | van Beuningenlaan |  | 3768GE |  | Soest |  | Gemeente Soest |  |  |  |  | In bedrijf | Stedin | [43 empty] | 230 - MAST 6 M ST - EL UITL 5 GR | 1 | 2001-07-11 |  | LM ST 6,0 CV EU125020/5 T60 ET Z N6005 | 6.00 | CILINDRISCH | STAAL | 6005 MOSGROEN | GESCHILDERD | NVT |  | 350400 |  | Lightronics PRUNUS-E3-L2WG4-LC-M-32LED-3000K-2200LM | 1 | 2020-04-15 |  |  | Lightronics BV | [11 empty] | LED IN: Lightronics PRUNUS-E3-L2WG4-LC-M-32LED-3000K-2200LM | 1 | 2020-04-15 |  |  |  |  | 16.00 |  |  |  | LEDDRIVER | 1 | 2020-04-15 |  | LEDDRIVER |  |  | 1.00 | 175200
SST162569 | 1013859 | https://lms.nederlandslicht.nl/qr/report/1013859 | 52.1653 | 5.2968 | 1488171960 | 4641280570 | Koningsweg |  | 3762EA |  | Soest |  | Gemeente Soest |  |  |  |  | In bedrijf | Stedin | [43 empty] | 219 - MAST 4,0m ST CONISCH OPZ 60MM PC | 1 | 2001-07-16 |  | 219 - MAST 4,0m ST CONISCH OPZ 60MM PC |  |  |  | Thermisch verzinkt |  |  |  | 350400 |  | Lightwell Friso Kramer LW-FKD opaal 1800LM 16A 830 | 1 | 2018-10-11 |  |  | Lightwell | [11 empty] | LED 16W | 1 | 2018-10-11 |  | LED 16W |  |  | 16.00 | 100000 | LED |  | LEDDRIVER | 1 | 2018-10-11 |  | LEDDRIVER |  |  | 1.00 | 175200
SST162649 | 1013860 | https://lms.nederlandslicht.nl/qr/report/1013860 | 52.1725 | 5.313 | 1499241909 | 4649330642 | Kerkstraat |  | 3764CR |  | Soest |  | Gemeente Soest |  |  |  |  | In bedrijf | Stedin | [43 empty] | 66 - MAST 3,0 M GY ANTIEK MOD UTR | 1 | 2002-07-05 | [11 empty] | 355912 - BELGICA PLT 26W | 1 | 2002-07-05 | [14 empty] | LAMP PH PLC 26W 830 G24Q-3 4P | 1 | 2020-05-20 |  | 26W PLC |  |  | 26.00 | 12000 | PLL
SST162802 | 1013861 | https://lms.nederlandslicht.nl/qr/report/1013861 | 52.1704 | 5.2758 | 1473799360 | 4647031768 | Klarinet |  | 3766GH |  | Soest |  | Gemeente Soest |  |  |  |  | In bedrijf | Stedin | [43 empty] | 219 - MAST 4,0m ST CONISCH OPZ 60MM PC | 1 | 2001-07-23 |  | 219 - MAST 4,0m ST CONISCH OPZ 60MM PC |  |  |  | Thermisch verzinkt |  |  |  | 350400 |  | Lightwell Friso Kramer LW-FKD opaal 1800LM 16A 830 | 1 | 2020-03-23 |  |  | Lightwell | [11 empty] | LED IN: Lightwell Friso Kramer LW-FKD opaal 1800LM 16A 830 | 1 | 2020-03-23 |  |  |  |  | 16.00 |  |  |  | LEDDRIVER | 1 | 2020-03-23 |  | LEDDRIVER |  |  | 1.00 | 175200
SST163067 | 1013862 | https://lms.nederlandslicht.nl/qr/report/1013862 | 52.1723 | 5.313 | 1499210469 | 4649114717 | Kerkstraat |  | 3764CR |  | Soest |  | Gemeente Soest |  |  |  |  | In bedrijf | Stedin | [43 empty] | 66 - MAST 3,0 M GY ANTIEK MOD UTR | 1 | 2002-07-05 | [11 empty] | 355912 - BELGICA PLT 26W | 1 | 2002-07-05 | [14 empty] | LAMP OSR PLC 26W 830 G24Q-3 4P DULUX DE | 1 | 2020-05-20
SST163071 | 1013864 | https://lms.nederlandslicht.nl/qr/report/1013864 | 52.1733 | 5.3123 | 1498755509 | 4650158153 | Neerweg |  | 3764CC |  | Soest |  | Gemeente Soest |  |  |  |  | In bedrijf | Stedin | [43 empty] | 67 - MAST 3,0 MTR GY ANTIEK 4 VOUD MONUM | 1 | 2001-09-03 | [11 empty] | 355912 - BELGICA PLT 26W | 1 | 2001-09-03 | [14 empty] | *LAMP Softone 16W WW E27 220-240V 1PF | 1 | 2018-08-31 |  |  |  |  | 20.00
SST163071 | 1013864 | https://lms.nederlandslicht.nl/qr/report/1013864 | 52.1733 | 5.3123 | 1498755509 | 4650158153 | Neerweg |  | 3764CC |  | Soest |  | Gemeente Soest |  |  |  |  | In bedrijf | Stedin | [57 empty] | 355912 - BELGICA PLT 26W | 2 | 2001-09-03 | [14 empty] | LAMP PH PLT 42W 830 GX24Q-4 4P | 2 | 2019-12-24 |  | 42W PLT |  |  | 42.00 | 12000 | PLL
SST163073 | 1013865 | https://lms.nederlandslicht.nl/qr/report/1013865 | 52.172 | 5.3127 | 1499012630 | 4648756971 | Kerkstraat |  | 3764CR |  | Soest |  | Gemeente Soest |  |  |  |  | In bedrijf | Stedin | [43 empty] | 66 - MAST 3,0 M GY ANTIEK MOD UTR | 1 | 2002-07-05 | [11 empty] | 355912 - BELGICA PLT 26W | 1 | 2002-07-05 | [14 empty] | LAMP PH PLT 26W 830 GX24Q-3 4P | 1 | 2020-05-20 |  | 26W PLT |  |  | 26.00 | 12000 | PLL
SST163906 | 1013866 | https://lms.nederlandslicht.nl/qr/report/1013866 | 52.1788 | 5.2703 | 1470035220 | 4656320426 | Koningsweg |  | 3762EA |  | Soest |  | Gemeente Soest |  |  |  |  | In bedrijf | Stedin | [43 empty] | 230 - MAST 6 M ST - EL UITL 5 GR | 1 | 2001-09-06 |  | LM ST 6,0 CV EU125020/5 T60 ET Z N6005 | 6.00 | CILINDRISCH | STAAL | 6005 MOSGROEN | GESCHILDERD | NVT |  | 350400 |  | 323212 - 2551 PLL 36W HF NV | 1 | 2007-02-01 | [11 empty] | 175200 |  |  | LAMP PLL 36W KL.830 | 1 | 2014-06-30 |  |  |  |  | 36.00
SST163953 | 1013867 | https://lms.nederlandslicht.nl/qr/report/1013867 | 52.1881 | 5.2911 | 1484312760 | 4666693366 | Inspecteur Schreuderlaan |  | 3761XC |  | Soest |  | Gemeente Soest |  |  |  |  | In bedrijf | Stedin | [43 empty] | 219 - MAST 4,0m ST CONISCH OPZ 60MM PC | 1 | 2001-09-14 |  | 219 - MAST 4,0m ST CONISCH OPZ 60MM PC |  |  |  | Thermisch verzinkt |  |  |  | 350400 |  | 303012 - GFK 5148 TLD 18W NV | 1 | 2001-09-14 | [11 empty] | 175200 |  |  | LAMP TLD 18W 830 G13 | 1 | 2020-04-22 |  | 18W TLD |  |  | 18.00 | 8000 | TL
SST163959 | 1013868 | https://lms.nederlandslicht.nl/qr/report/1013868 | 52.1653 | 5.2816 | 1477773460 | 4641313373 | Pijperpad |  | 3766CA |  | Soest |  | Gemeente Soest |  |  |  |  | In bedrijf | Stedin | [43 empty] | 219 - MAST 4,0m ST CONISCH OPZ 60MM PC | 1 | 2001-09-24 |  | 219 - MAST 4,0m ST CONISCH OPZ 60MM PC |  |  |  | Thermisch verzinkt |  |  |  | 350400 |  | 320112 - CPS 200 PLL 24W HF NV | 1 | 2008-08-14 | [11 empty] | 175200 |  |  | LAMP PH PLL 24W 830 2G11 4P | 1 | 2019-12-02 |  | 24W PLL |  |  | 24.00 | 16000 | PLL
SST163964 | 1013869 | https://lms.nederlandslicht.nl/qr/report/1013869 | 52.1769 | 5.2834 | 1478995860 | 4654235565 | Wiardi Beckmanstraat |  | 3762GA |  | Soest |  | Gemeente Soest |  |  |  |  | In bedrijf | Stedin | [43 empty] | 219 - MAST 4,0m ST CONISCH OPZ 60MM PC | 1 | 2009-06-05 |  | 219 - MAST 4,0m ST CONISCH OPZ 60MM PC |  |  |  | Thermisch verzinkt |  |  |  | 350400 |  | ARM 2500 PLL 24W R7035 | 1 | 2009-06-05 |  | ARM 2500 PLL 24W R7035 | [8 empty] | 1800.00 | 175200 |  |  | LAMP PLL 24W KL830 | 1 | 2020-04-29 |  |  |  |  | 24.00
SST163965 | 1013870 | https://lms.nederlandslicht.nl/qr/report/1013870 | 52.1665 | 5.2808 | 1477210260 | 4642652071 | Pijperpad |  | 3766CA |  | Soest |  | Gemeente Soest |  |  |  |  | In bedrijf | Stedin | [43 empty] | 219 - MAST 4,0m ST CONISCH OPZ 60MM PC | 1 | 2001-09-27 |  | 219 - MAST 4,0m ST CONISCH OPZ 60MM PC |  |  |  | Thermisch verzinkt |  |  |  | 350400 |  | 320112 - CPS 200 PLL 24W HF NV | 1 | 2008-08-14 | [11 empty] | 175200 |  |  | LAMP PLL 24W KL830 | 1 | 2020-04-29 |  |  |  |  | 24.00
SST164043 | 1013871 | https://lms.nederlandslicht.nl/qr/report/1013871 | 52.1772 | 5.2832 | 1478852760 | 4654532570 | Wiardi Beckmanstraat |  | 3762GA |  | Soest |  | Gemeente Soest |  |  |  |  | In bedrijf | Stedin | [43 empty] | 219 - MAST 4,0m ST CONISCH OPZ 60MM PC | 1 | 2001-09-13 |  | 219 - MAST 4,0m ST CONISCH OPZ 60MM PC |  |  |  | Thermisch verzinkt |  |  |  | 350400 |  | 320112 - CPS 200 PLL 24W HF NV | 1 | 2009-06-19 | [11 empty] | 175200 |  |  | LAMP PLL 24W KL830 | 1 | 2020-04-29 |  |  |  |  | 24.00
SST164044 | 1013872 | https://lms.nederlandslicht.nl/qr/report/1013872 | 52.1638 | 5.308 | 1495834050 | 4639649285 | Zuidpromenade |  | 3768EM |  | Soest |  | Gemeente Soest |  |  |  |  | In bedrijf | Stedin | [43 empty] | 1999 - TUNNEL/GEVEL-BEVESTIGING | 1 | 2001-09-14 |  | TUNNELARMATUUR | 4.00 | NVT | THERMISCH VERZINKT | NVT | NVT | NVT |  | 350400 |  | 360912 - TRIAS 1100.022 SONT 70W NV | 1 | 2001-09-14 | [14 empty] | LAMP SON-T PIA PLUS 70W E27 PH. | 1 | 2020-06-10 |  |  |  |  | 70.00
SST164266 | 1013874 | https://lms.nederlandslicht.nl/qr/report/1013874 | 52.1693 | 5.2818 | 1477877100 | 4645720949 | Di Lassostraat |  | 3766EA |  | Soest |  | Gemeente Soest |  |  |  |  | In bedrijf | Stedin | [43 empty] | 5 - MAST 4,5 M ST VERL | 1 | 2001-10-24 |  | 5 - MAST 4,5 M ST VERL |  |  |  | Thermisch verzinkt |  |  |  | 350400 |  | ARM 2310 OSIRIS PLL 24W D76 R9005 | 1 | 2001-10-24 | [14 empty] | LAMP PLL 24W KL830 | 1 | 2019-08-15 |  |  |  |  | 24.00
SST164267 | 1013875 | https://lms.nederlandslicht.nl/qr/report/1013875 | 52.1695 | 5.2819 | 1477961200 | 4646002695 | Di Lassostraat |  | 3766EA |  | Soest |  | Gemeente Soest |  |  |  |  | In bedrijf | Stedin | [43 empty] | 5 - MAST 4,5 M ST VERL | 1 | 2001-10-24 |  | 5 - MAST 4,5 M ST VERL |  |  |  | Thermisch verzinkt |  |  |  | 350400 |  | ARM 2310 OSIRIS PLL 24W D76 R9005 | 1 | 2001-10-24 | [14 empty] | LAMP PH PLL 24W 830 2G11 4P | 1 | 2019-08-23 |  | 24W PLL |  |  | 24.00 | 16000 | PLL
SST164268 | 1013876 | https://lms.nederlandslicht.nl/qr/report/1013876 | 52.1691 | 5.2822 | 1478169610 | 4645514449 | Di Lassostraat |  | 3766EA |  | Soest |  | Gemeente Soest |  |  |  |  | In bedrijf | Stedin | [43 empty] | 219 - MAST 4,0m ST CONISCH OPZ 60MM PC | 1 | 2001-10-24 |  | 219 - MAST 4,0m ST CONISCH OPZ 60MM PC |  |  |  | Thermisch verzinkt |  |  |  | 350400 |  | ARM 2310 OSIRIS PLL 24W D76 R9005 | 1 | 2001-10-24 | [14 empty] | LAMP PH PLL 24W 830 2G11 4P | 1 | 2020-05-06 |  | 24W PLL |  |  | 24.00 | 16000 | PLL
SST164317 | 1013877 | https://lms.nederlandslicht.nl/qr/report/1013877 | 52.169 | 5.3268 | 1508692159 | 4645453471 | Peter van den Breemerweg |  | 3768MP |  | Soest |  | Gemeente Soest |  |  |  |  | In bedrijf | Stedin | [43 empty] | 230 - MAST 6 M ST - EL UITL 5 GR | 1 | 2001-10-10 |  | LM ST 6,0 CV EU125020/5 T60 ET Z N6005 | 6.00 | CILINDRISCH | STAAL | 6005 MOSGROEN | GESCHILDERD | NVT |  | 350400 |  | 319425 - 2551 PLL 36W HF DIM SDU NV | 1 | 2010-02-01 | [14 empty] | LAMP PLL 36W KL.830 | 1 | 2020-06-10 |  |  |  |  | 36.00
SST164319 | 1013878 | https://lms.nederlandslicht.nl/qr/report/1013878 | 52.1183 | 5.2867 | 1481170830 | 4588970847 | Generaal Spoorstraat |  | 3769EJ |  | Soesterberg |  | Gemeente Soest |  |  |  |  | In bedrijf | Stedin | [43 empty] | 230 - MAST 6 M ST - EL UITL 5 GR | 1 | 2001-10-11 |  | LM ST 6,0 CV EU125020/5 T60 ET Z N6005 | 6.00 | CILINDRISCH | STAAL | 6005 MOSGROEN | GESCHILDERD | NVT |  | 350400 |  | ARM 2550 IRIS PLL 18/24W R7035 | 1 | 2001-10-11 |  | ARM 2550 IRIS PLL 18/24W R7035 | [8 empty] | 1800.00 | 175200 |  |  | LAMP PLL 24W KL830 | 1 | 2020-04-29 |  |  |  |  | 24.00
SST164667 | 1013879 | https://lms.nederlandslicht.nl/qr/report/1013879 | 52.173 | 5.2666 | 1467480760 | 4649866573 | Lamoen |  | 3763ZS |  | Soest |  | Gemeente Soest |  |  |  |  | In bedrijf | Stedin | [43 empty] | 219 - MAST 4,0m ST CONISCH OPZ 60MM PC | 1 | 2000-11-01 |  | 219 - MAST 4,0m ST CONISCH OPZ 60MM PC |  |  |  | Thermisch verzinkt |  |  |  | 350400 |  | 321112 - CPS 200 PLL 36W HF NV | 1 | 2000-11-01 | [11 empty] | 175200 |  |  | LAMP PH PLL 36W 830 2G11 4P | 1 | 2019-10-31 |  | 36W PLL |  |  | 36.00 | 16000 | PLL
SST165136 | 1013880 | https://lms.nederlandslicht.nl/qr/report/1013880 | 52.1606 | 5.33 | 1510865649 | 4636027553 | Birkstraat |  | 3768HB |  | Soest |  | Gemeente Soest |  |  |  |  | In bedrijf | Stedin | [43 empty] | 1403 - MAST 10,0 M AL CON - EL | 1 | 2001-11-26 |  | LM AL 10,0 CO EU1250/5 T60 TP | 10.00 | CONISCH | ALUMINIUM | NVT | NVT | NVT |  | 350400 |  | Osram Streetlight 20 midi LED, ST1.3a 9000lm | 1 | 2020-05-29 |  |  | Osram |  |  |  |  | DB 702 MIDDENGRIJS METALIC | [6 empty] | LED IN: Osram Streetlight 20 midi LED, ST1.3a 9000lm 3000k | 1 | 2020-05-29 |  |  |  |  | 24.00 |  |  |  | LEDDRIVER | 1 | 2020-05-29 |  | LEDDRIVER |  |  | 1.00 | 175200
SST165156 | 1013881 | https://lms.nederlandslicht.nl/qr/report/1013881 | 52.1748 | 5.2835 | 1479089570 | 4651889485 | Gerrit van der Veenstraat |  | 3762XH |  | Soest |  | Gemeente Soest |  |  |  |  | In bedrijf | Stedin | [43 empty] | 219 - MAST 4,0m ST CONISCH OPZ 60MM PC | 1 | 2009-12-07 |  | 219 - MAST 4,0m ST CONISCH OPZ 60MM PC |  |  |  | Thermisch verzinkt |  |  |  | 350400 |  | 320112 - CPS 200 PLL 24W HF NV | 1 | 2009-12-07 | [11 empty] | 175200 |  |  | LAMP PLL 24W KL830 | 1 | 2014-06-30 |  |  |  |  | 24.00
SST165157 | 1013882 | https://lms.nederlandslicht.nl/qr/report/1013882 | 52.1744 | 5.2843 | 1479619620 | 4651396769 | Gerrit van der Veenstraat |  | 3762XH |  | Soest |  | Gemeente Soest |  |  |  |  | In bedrijf | Stedin | [43 empty] | 219 - MAST 4,0m ST CONISCH OPZ 60MM PC | 1 | 2001-11-05 |  | 219 - MAST 4,0m ST CONISCH OPZ 60MM PC |  |  |  | Thermisch verzinkt |  |  |  | 350400 |  | 303062 - GFK 5148 TLD 18W NV Safe It Eas | 1 | 2001-11-05 |  | 303062 - GFK 5148 TLD 18W NV Safe It Eas | [8 empty] | 1350.00 | 175200 |  |  | LAMP TLD 18W 830 G13 | 1 | 2020-04-22 |  | 18W TLD |  |  | 18.00 | 8000 | TL
SST165170 | 1013883 | https://lms.nederlandslicht.nl/qr/report/1013883 | 52.1596 | 5.2995 | 1489977590 | 4634954227 | Plasweg |  | 3768AK |  | Soest |  | Gemeente Soest |  |  |  |  | In bedrijf | Stedin | [43 empty] | 230 - MAST 6 M ST - EL UITL 5 GR | 1 | 2001-11-13 |  | LM ST 6,0 CV EU125020/5 T60 ET Z N6005 | 6.00 | CILINDRISCH | STAAL | 6005 MOSGROEN | GESCHILDERD | NVT |  | 350400 |  | Lightronics PRUNUS-E3-L2WG4-LC-M-32LED-3000K-2200LM | 1 | 2020-04-15 |  |  | Lightronics BV | [11 empty] | LED IN: Lightronics PRUNUS-E3-L2WG4-LC-M-32LED-3000K-2200LM | 1 | 2020-04-15 |  |  |  |  | 16.00 |  |  |  | LEDDRIVER | 1 | 2020-04-15 |  | LEDDRIVER |  |  | 1.00 | 175200
SST165173 | 1013884 | https://lms.nederlandslicht.nl/qr/report/1013884 | 52.1917 | 5.2948 | 1486801460 | 4670661771 | Stadhouderslaan |  | 3761EJ |  | Soest |  | Gemeente Soest |  |  |  |  | In bedrijf | Stedin | [43 empty] | 26 - MAST 5,7 M ST VERL TYPE II (7,0 M) | 1 | 2001-11-15 |  | LM ST 7,0 CV EU1250/20/5 T60 ET Z N6005 | 7.00 | CILINDRISCH | STAAL | 6005 MOSGROEN | GESCHILDERD | NVT |  | 350400 |  | ARM SGS 203 SON-T 70W 230V ST | 1 | 2011-02-15 | [14 empty] | LAMP SON-T PIA PLUS 70W E27 PH. | 1 | 2020-06-10 |  |  |  |  | 70.00
SST165177 | 1013885 | https://lms.nederlandslicht.nl/qr/report/1013885 | 52.1176 | 5.2803 | 1476804620 | 4588302776 | Christiaan Huygenslaan |  | 3769XR |  | Soesterberg |  | Gemeente Soest |  |  |  |  | In bedrijf | Stedin | [43 empty] | 230 - MAST 6 M ST - EL UITL 5 GR | 1 | 2001-11-23 |  | LM ST 6,0 CV EU125020/5 T60 ET Z N6005 | 6.00 | CILINDRISCH | STAAL | 6005 MOSGROEN | GESCHILDERD | NVT |  | 350400 |  | 323212 - 2551 PLL 36W HF NV | 1 | 2009-05-01 | [11 empty] | 175200 |  |  | LAMP PLL 36W KL.830 | 1 | 2020-04-29 |  |  |  |  | 36.00
SST165189 | 1013886 | https://lms.nederlandslicht.nl/qr/report/1013886 | 52.1173 | 5.2895 | 1483093460 | 4587863271 | Kamerlingh Onneslaan |  | 3769DM |  | Soesterberg |  | Gemeente Soest |  |  |  |  | In bedrijf | Stedin | [43 empty] | 230 - MAST 6 M ST - EL UITL 5 GR | 1 | 2008-06-25 |  | LM ST 6,0 CV EU125020/5 T60 ET Z N6005 | 6.00 | CILINDRISCH | STAAL | 6005 MOSGROEN | GESCHILDERD | NVT |  | 350400 |  | 323212 - 2551 PLL 36W HF NV | 1 | 2008-06-25 | [11 empty] | 175200 |  |  | LAMP PLL 36W KL.830 | 1 | 2020-04-22 |  |  |  |  | 36.00
SST165198 | 1013887 | https://lms.nederlandslicht.nl/qr/report/1013887 | 52.1174 | 5.2929 | 1485419190 | 4588008909 | Farman |  | 3769JD |  | Soesterberg |  | Gemeente Soest |  |  |  |  | In bedrijf | Stedin | [43 empty] | 219 - MAST 4,0m ST CONISCH OPZ 60MM PC | 1 | 2002-01-22 |  | 219 - MAST 4,0m ST CONISCH OPZ 60MM PC |  |  |  | Thermisch verzinkt |  |  |  | 350400 |  | 320112 - CPS 200 PLL 24W HF NV | 1 | 2007-08-22 | [11 empty] | 175200 |  |  | LAMP PLL 24W KL830 | 1 | 2020-04-29 |  |  |  |  | 24.00
SST165803 | 1013889 | https://lms.nederlandslicht.nl/qr/report/1013889 | 52.1875 | 5.2834 | 1478995800 | 4665992761 | Koninginnelaan |  | 3762DA |  | Soest |  | Gemeente Soest |  |  |  |  | In bedrijf | Stedin | [43 empty] | 253 - MAST 6,7 M ST VERL (8,0 M) | 1 | 2001-11-20 |  | LM ST 8,0 CV EU1250/20/5 T60 ET Z N6005 | 8.00 | CILINDRISCH | STAAL | 6005 MOSGROEN | GESCHILDERD | NVT |  | 350400 |  | 346315 - 2552 PLL 55W DIM DYNADIMMER NV | 1 | 2013-04-04 | [14 empty] | PLL 55W 830 (HF) | 1 | 2020-05-20 |  | 55W PLL 830 |  |  |  | 16000 | PLL
SST165804 | 1013890 | https://lms.nederlandslicht.nl/qr/report/1013890 | 52.1875 | 5.283 | 1478724360 | 4665994074 | Koninginnelaan |  | 3762DA |  | Soest |  | Gemeente Soest |  |  |  |  | In bedrijf | Stedin | [43 empty] | 253 - MAST 6,7 M ST VERL (8,0 M) | 1 | 2001-11-21 |  | LM ST 8,0 CV EU1250/20/5 T60 ET Z N6005 | 8.00 | CILINDRISCH | STAAL | 6005 MOSGROEN | GESCHILDERD | NVT |  | 350400 |  | 346315 - 2552 PLL 55W DIM DYNADIMMER NV | 1 | 2013-04-04 | [14 empty] | PLL 55W 830 (HF) | 1 | 2020-05-20 |  | 55W PLL 830 |  |  |  | 16000 | PLL
SST165805 | 1013891 | https://lms.nederlandslicht.nl/qr/report/1013891 | 52.1873 | 5.2828 | 1478589360 | 4665814570 | Koninginnelaan |  | 3762DA |  | Soest |  | Gemeente Soest |  |  |  |  | In bedrijf | Stedin | [43 empty] | 253 - MAST 6,7 M ST VERL (8,0 M) | 1 | 2001-11-20 |  | LM ST 8,0 CV EU1250/20/5 T60 ET Z N6005 | 8.00 | CILINDRISCH | STAAL | 6005 MOSGROEN | GESCHILDERD | NVT |  | 350400 |  | 346315 - 2552 PLL 55W DIM DYNADIMMER NV | 1 | 2013-04-04 | [14 empty] | PLL 55W 830 (HF) | 1 | 2020-05-20 |  | 55W PLL 830 |  |  |  | 16000 | PLL
SST165806 | 1013892 | https://lms.nederlandslicht.nl/qr/report/1013892 | 52.1873 | 5.2825 | 1478378760 | 4665803669 | Koninginnelaan |  | 3762DA |  | Soest |  | Gemeente Soest |  |  |  |  | In bedrijf | Stedin | [43 empty] | 253 - MAST 6,7 M ST VERL (8,0 M) | 1 | 2001-11-20 |  | LM ST 8,0 CV EU1250/20/5 T60 ET Z N6005 | 8.00 | CILINDRISCH | STAAL | 6005 MOSGROEN | GESCHILDERD | NVT |  | 350400 |  | 346315 - 2552 PLL 55W DIM DYNADIMMER NV | 1 | 2013-04-04 | [14 empty] | PLL 55W 830 (HF) | 1 | 2020-05-20 |  | 55W PLL 830 |  |  |  | 16000 | PLL
SST165807 | 1013893 | https://lms.nederlandslicht.nl/qr/report/1013893 | 52.1871 | 5.2822 | 1478214060 | 4665607776 | Koninginnelaan |  | 3762DA |  | Soest |  | Gemeente Soest |  |  |  |  | In bedrijf | Stedin | [43 empty] | 253 - MAST 6,7 M ST VERL (8,0 M) | 1 | 2001-11-20 |  | LM ST 8,0 CV EU1250/20/5 T60 ET Z N6005 | 8.00 | CILINDRISCH | STAAL | 6005 MOSGROEN | GESCHILDERD | NVT |  | 350400 |  | 346315 - 2552 PLL 55W DIM DYNADIMMER NV | 1 | 2013-04-04 | [14 empty] | PLL 55W 830 (HF) | 1 | 2020-05-20 |  | 55W PLL 830 |  |  |  | 16000 | PLL
SST165808 | 1013894 | https://lms.nederlandslicht.nl/qr/report/1013894 | 52.1871 | 5.282 | 1478043960 | 4665624066 | Koninginnelaan |  | 3762DA |  | Soest |  | Gemeente Soest |  |  |  |  | In bedrijf | Stedin | [43 empty] | 253 - MAST 6,7 M ST VERL (8,0 M) | 1 | 2001-11-21 |  | LM ST 8,0 CV EU1250/20/5 T60 ET Z N6005 | 8.00 | CILINDRISCH | STAAL | 6005 MOSGROEN | GESCHILDERD | NVT |  | 350400 |  | 346315 - 2552 PLL 55W DIM DYNADIMMER NV | 1 | 2013-04-04 | [14 empty] | PLL 55W 830 (HF) | 1 | 2020-05-20 |  | 55W PLL 830 |  |  |  | 16000 | PLL
SST165809 | 1013895 | https://lms.nederlandslicht.nl/qr/report/1013895 | 52.1869 | 5.2818 | 1477895460 | 4665403973 | Koninginnelaan |  | 3762DA |  | Soest |  | Gemeente Soest |  |  |  |  | In bedrijf | Stedin | [43 empty] | 253 - MAST 6,7 M ST VERL (8,0 M) | 1 | 2001-11-20 |  | LM ST 8,0 CV EU1250/20/5 T60 ET Z N6005 | 8.00 | CILINDRISCH | STAAL | 6005 MOSGROEN | GESCHILDERD | NVT |  | 350400 |  | 346315 - 2552 PLL 55W DIM DYNADIMMER NV | 1 | 2013-04-04 | [14 empty] | PLL 55W 830 (HF) | 1 | 2020-05-20 |  | 55W PLL 830 |  |  |  | 16000 | PLL
SST165810 | 1013896 | https://lms.nederlandslicht.nl/qr/report/1013896 | 52.1869 | 5.2814 | 1477614660 | 4665315973 | Koninginnelaan |  | 3762DA |  | Soest |  | Gemeente Soest |  |  |  |  | In bedrijf | Stedin | [43 empty] | 253 - MAST 6,7 M ST VERL (8,0 M) | 1 | 2001-11-21 |  | LM ST 8,0 CV EU1250/20/5 T60 ET Z N6005 | 8.00 | CILINDRISCH | STAAL | 6005 MOSGROEN | GESCHILDERD | NVT |  | 350400 |  | 346315 - 2552 PLL 55W DIM DYNADIMMER NV | 1 | 2013-04-04 | [14 empty] | PLL 55W 830 (HF) | 1 | 2020-05-20 |  | 55W PLL 830 |  |  |  | 16000 | PLL
SST165811 | 1013897 | https://lms.nederlandslicht.nl/qr/report/1013897 | 52.1867 | 5.2814 | 1477627510 | 4665166442 | Koninginnelaan |  | 3762DA |  | Soest |  | Gemeente Soest |  |  |  |  | In bedrijf | Stedin | [43 empty] | 253 - MAST 6,7 M ST VERL (8,0 M) | 1 | 2001-11-20 |  | LM ST 8,0 CV EU1250/20/5 T60 ET Z N6005 | 8.00 | CILINDRISCH | STAAL | 6005 MOSGROEN | GESCHILDERD | NVT |  | 350400 |  | 346315 - 2552 PLL 55W DIM DYNADIMMER NV | 1 | 2013-04-04 | [14 empty] | PLL 55W 830 (HF) | 1 | 2020-05-20 |  | 55W PLL 830 |  |  |  | 16000 | PLL
SST165812 | 1013898 | https://lms.nederlandslicht.nl/qr/report/1013898 | 52.1867 | 5.281 | 1477401360 | 4665094574 | Koninginnelaan |  | 3762DA |  | Soest |  | Gemeente Soest |  |  |  |  | In bedrijf | Stedin | [43 empty] | 253 - MAST 6,7 M ST VERL (8,0 M) | 1 | 2001-11-20 |  | LM ST 8,0 CV EU1250/20/5 T60 ET Z N6005 | 8.00 | CILINDRISCH | STAAL | 6005 MOSGROEN | GESCHILDERD | NVT |  | 350400 |  | 346315 - 2552 PLL 55W DIM DYNADIMMER NV | 1 | 2013-04-04 | [14 empty] | PLL 55W 830 (HF) | 1 | 2020-05-20 |  | 55W PLL 830 |  |  |  | 16000 | PLL
SST165813 | 1013899 | https://lms.nederlandslicht.nl/qr/report/1013899 | 52.1865 | 5.2808 | 1477260730 | 4664883206 | Koninginnelaan |  | 3762DA |  | Soest |  | Gemeente Soest |  |  |  |  | In bedrijf | Stedin | [43 empty] | 253 - MAST 6,7 M ST VERL (8,0 M) | 1 | 2001-11-26 |  | LM ST 8,0 CV EU1250/20/5 T60 ET Z N6005 | 8.00 | CILINDRISCH | STAAL | 6005 MOSGROEN | GESCHILDERD | NVT |  | 350400 |  | 346315 - 2552 PLL 55W DIM DYNADIMMER NV | 1 | 2013-04-04 | [14 empty] | PLL 55W 830 (HF) | 1 | 2020-05-20 |  | 55W PLL 830 |  |  |  | 16000 | PLL
SST165814 | 1013900 | https://lms.nederlandslicht.nl/qr/report/1013900 | 52.1864 | 5.2806 | 1477085460 | 4664828567 | Koninginnelaan |  | 3762DA |  | Soest |  | Gemeente Soest |  |  |  |  | In bedrijf | Stedin | [43 empty] | 253 - MAST 6,7 M ST VERL (8,0 M) | 1 | 2001-11-20 |  | LM ST 8,0 CV EU1250/20/5 T60 ET Z N6005 | 8.00 | CILINDRISCH | STAAL | 6005 MOSGROEN | GESCHILDERD | NVT |  | 350400 |  | Lightronics PRUNUS-E3-L2WG4-LC-M-32LED-3000K-2200LM | 1 | 2021-09-06 |  |  | Lightronics BV | [22 empty] | LEDDRIVER | 1 | 2021-09-06 |  | LEDDRIVER |  |  | 1.00 | 175200
SST165964 | 1013901 | https://lms.nederlandslicht.nl/qr/report/1013901 | 52.1694 | 5.2929 | 1485486380 | 4645863061 | Varenstraat |  | 3765WE |  | Soest |  | Gemeente Soest |  |  |  |  | In bedrijf | Stedin | [43 empty] | 219 - MAST 4,0m ST CONISCH OPZ 60MM PC | 1 | 2002-11-27 |  | 219 - MAST 4,0m ST CONISCH OPZ 60MM PC |  |  |  | Thermisch verzinkt |  |  |  | 350400 |  | Philips BDP102 20X 15W WW 2000L | 1 | 2018-09-24 |  |  | Philips |  |  |  |  | 9006 WIT ALUMINIUM | [6 empty] | LED 15W | 1 | 2018-09-24 |  | LED |  |  | 15.00 | 100000 | LED |  | LEDDRIVER | 1 | 2018-09-24 |  | LEDDRIVER |  |  | 1.00 | 175200
SST165965 | 1013902 | https://lms.nederlandslicht.nl/qr/report/1013902 | 52.1694 | 5.2925 | 1485193420 | 4645865289 | Varenstraat |  | 3765WE |  | Soest |  | Gemeente Soest |  |  |  |  | In bedrijf | Stedin | [43 empty] | 219 - MAST 4,0m ST CONISCH OPZ 60MM PC | 1 | 2002-11-27 |  | 219 - MAST 4,0m ST CONISCH OPZ 60MM PC |  |  |  | Thermisch verzinkt |  |  |  | 350400 |  | Philips BDP102 20X 15W WW 2000L | 1 | 2018-09-24 |  |  | Philips |  |  |  |  | 9006 WIT ALUMINIUM | [6 empty] | LED 15W | 1 | 2018-09-24 |  | LED |  |  | 15.00 | 100000 | LED |  | LEDDRIVER | 1 | 2018-09-24 |  | LEDDRIVER |  |  | 1.00 | 175200
SST165966 | 1013903 | https://lms.nederlandslicht.nl/qr/report/1013903 | 52.1692 | 5.2923 | 1485063940 | 4645698645 | Varenstraat |  | 3765WE |  | Soest |  | Gemeente Soest |  |  |  |  | In bedrijf | Stedin | [43 empty] | 219 - MAST 4,0m ST CONISCH OPZ 60MM PC | 1 | 2002-11-27 |  | 219 - MAST 4,0m ST CONISCH OPZ 60MM PC |  |  |  | Thermisch verzinkt |  |  |  | 350400 |  | Philips BDP102 20X 15W WW 2000L | 1 | 2018-09-24 |  |  | Philips |  |  |  |  | 9006 WIT ALUMINIUM | [6 empty] | LED 15W | 1 | 2018-09-24 |  | LED |  |  | 15.00 | 100000 | LED |  | LEDDRIVER | 1 | 2018-09-24 |  | LEDDRIVER |  |  | 1.00 | 175200
SST165967 | 1013904 | https://lms.nederlandslicht.nl/qr/report/1013904 | 52.1691 | 5.2919 | 1484791110 | 4645533891 | Varenstraat |  | 3765WE |  | Soest |  | Gemeente Soest |  |  |  |  | In bedrijf | Stedin | [43 empty] | 219 - MAST 4,0m ST CONISCH OPZ 60MM PC | 1 | 2002-11-27 |  | 219 - MAST 4,0m ST CONISCH OPZ 60MM PC |  |  |  | Thermisch verzinkt |  |  |  | 350400 |  | Philips BDP102 20X 15W WW 2000L | 1 | 2018-09-24 |  |  | Philips |  |  |  |  | 9006 WIT ALUMINIUM | [6 empty] | LED 15W | 1 | 2018-09-24 |  | LED |  |  | 15.00 | 100000 | LED |  | LEDDRIVER | 1 | 2018-09-24 |  | LEDDRIVER |  |  | 1.00 | 175200
SST165968 | 1013905 | https://lms.nederlandslicht.nl/qr/report/1013905 | 52.1689 | 5.2913 | 1484380380 | 4645284863 | Varenstraat |  | 3765WE |  | Soest |  | Gemeente Soest |  |  |  |  | In bedrijf | Stedin | [43 empty] | 219 - MAST 4,0m ST CONISCH OPZ 60MM PC | 1 | 2002-11-27 |  | 219 - MAST 4,0m ST CONISCH OPZ 60MM PC |  |  |  | Thermisch verzinkt |  |  |  | 350400 |  | Philips BDP102 20X 15W WW 2000L | 1 | 2018-09-24 |  |  | Philips |  |  |  |  | 9006 WIT ALUMINIUM | [6 empty] | LED 15W | 1 | 2018-09-24 |  | LED |  |  | 15.00 | 100000 | LED |  | LEDDRIVER | 1 | 2018-09-24 |  | LEDDRIVER |  |  | 1.00 | 175200
SST165969 | 1013906 | https://lms.nederlandslicht.nl/qr/report/1013906 | 52.1688 | 5.291 | 1484151080 | 4645186389 | Varenstraat |  | 3765WE |  | Soest |  | Gemeente Soest |  |  |  |  | In bedrijf | Stedin | [43 empty] | 219 - MAST 4,0m ST CONISCH OPZ 60MM PC | 1 | 2002-11-27 |  | 219 - MAST 4,0m ST CONISCH OPZ 60MM PC |  |  |  | Thermisch verzinkt |  |  |  | 350400 |  | Philips BDP102 20X 15W WW 2000L | 1 | 2018-09-24 |  |  | Philips |  |  |  |  | 9006 WIT ALUMINIUM | [6 empty] | LED 15W | 1 | 2018-09-24 |  | LED |  |  | 15.00 | 100000 | LED |  | LEDDRIVER | 1 | 2018-09-24 |  | LEDDRIVER |  |  | 1.00 | 175200
SST165970 | 1013907 | https://lms.nederlandslicht.nl/qr/report/1013907 | 52.1684 | 5.29 | 1483495380 | 4644785010 | Varenstraat |  | 3765WE |  | Soest |  | Gemeente Soest |  |  |  |  | In bedrijf | Stedin | [43 empty] | 219 - MAST 4,0m ST CONISCH OPZ 60MM PC | 1 | 2002-12-04 |  | 219 - MAST 4,0m ST CONISCH OPZ 60MM PC |  |  |  | Thermisch verzinkt |  |  |  | 350400 |  | Philips BDP102 20X 15W WW 2000L | 1 | 2018-09-24 |  |  | Philips |  |  |  |  | 9006 WIT ALUMINIUM | [6 empty] | LED 15W | 1 | 2018-09-24 |  | LED |  |  | 15.00 | 100000 | LED |  | LEDDRIVER | 1 | 2018-09-24 |  | LEDDRIVER |  |  | 1.00 | 175200
SST165971 | 1013908 | https://lms.nederlandslicht.nl/qr/report/1013908 | 52.1683 | 5.2897 | 1483285740 | 4644651010 | Varenstraat |  | 3765WE |  | Soest |  | Gemeente Soest |  |  |  |  | In bedrijf | Stedin | [43 empty] | 219 - MAST 4,0m ST CONISCH OPZ 60MM PC | 1 | 2002-12-04 |  | 219 - MAST 4,0m ST CONISCH OPZ 60MM PC |  |  |  | Thermisch verzinkt |  |  |  | 350400 |  | Philips BDP102 20X 15W WW 2000L | 1 | 2018-09-24 |  |  | Philips |  |  |  |  | 9006 WIT ALUMINIUM | [6 empty] | LED 15W | 1 | 2018-09-24 |  | LED |  |  | 15.00 | 100000 | LED |  | LEDDRIVER | 1 | 2018-09-24 |  | LEDDRIVER |  |  | 1.00 | 175200
SST165972 | 1013909 | https://lms.nederlandslicht.nl/qr/report/1013909 | 52.1681 | 5.2894 | 1483069550 | 4644400909 | Varenstraat |  | 3765WE |  | Soest |  | Gemeente Soest |  |  |  |  | In bedrijf | Stedin | [43 empty] | 219 - MAST 4,0m ST CONISCH OPZ 60MM PC | 1 | 2002-12-04 |  | 219 - MAST 4,0m ST CONISCH OPZ 60MM PC |  |  |  | Thermisch verzinkt |  |  |  | 350400 |  | Philips BDP102 20X 15W WW 2000L | 1 | 2018-09-24 |  |  | Philips |  |  |  |  | 9006 WIT ALUMINIUM | [6 empty] | LED 15W | 1 | 2018-09-24 |  | LED |  |  | 15.00 | 100000 | LED |  | LEDDRIVER | 1 | 2018-09-24 |  | LEDDRIVER |  |  | 1.00 | 175200
SST165973 | 1013910 | https://lms.nederlandslicht.nl/qr/report/1013910 | 52.1681 | 5.2891 | 1482871960 | 4644387668 | Varenstraat |  | 3765WE |  | Soest |  | Gemeente Soest |  |  |  |  | In bedrijf | Stedin | [43 empty] | 219 - MAST 4,0m ST CONISCH OPZ 60MM PC | 1 | 2002-12-04 |  | 219 - MAST 4,0m ST CONISCH OPZ 60MM PC |  |  |  | Thermisch verzinkt |  |  |  | 350400 |  | Philips BDP102 20X 15W WW 2000L | 1 | 2018-10-20 |  |  | Philips |  |  |  |  | 9006 WIT ALUMINIUM | [6 empty] | LED 20W | 1 | 2018-10-20 |  | LED |  |  | 20.00 | 100000 | LED |  | LEDDRIVER | 1 | 2018-10-20 |  | LEDDRIVER |  |  | 1.00 | 175200
SST165974 | 1013911 | https://lms.nederlandslicht.nl/qr/report/1013911 | 52.1707 | 5.2934 | 1485821390 | 4647355190 | Weegbreestraat |  | 3765XA |  | Soest |  | Gemeente Soest |  |  |  |  | In bedrijf | Stedin | [43 empty] | 219 - MAST 4,0m ST CONISCH OPZ 60MM PC | 1 | 2002-12-04 |  | 219 - MAST 4,0m ST CONISCH OPZ 60MM PC |  |  |  | Thermisch verzinkt |  |  |  | 350400 |  | Philips BDP102 20X 15W WW 2000L | 1 | 2018-09-24 |  |  | Philips |  |  |  |  | 9006 WIT ALUMINIUM | [6 empty] | LED 15W | 1 | 2018-09-24 |  | LED |  |  | 15.00 | 100000 | LED |  | LEDDRIVER | 1 | 2018-09-24 |  | LEDDRIVER |  |  | 1.00 | 175200
SST165975 | 1013912 | https://lms.nederlandslicht.nl/qr/report/1013912 | 52.171 | 5.2867 | 1481222260 | 4647601899 | Ereprijsstraat |  | 3765AC |  | Soest |  | Gemeente Soest |  |  |  |  | In bedrijf | Stedin | [43 empty] | 219 - MAST 4,0m ST CONISCH OPZ 60MM PC | 1 | 2002-12-17 |  | 219 - MAST 4,0m ST CONISCH OPZ 60MM PC |  |  |  | Thermisch verzinkt |  |  |  | 350400 |  | Philips BDP102 20X 15W WW 2000L | 1 | 2018-10-01 |  |  | Philips |  |  |  |  | 9006 WIT ALUMINIUM | [6 empty] | LED 15W | 1 | 2018-10-01 |  | LED |  |  | 15.00 | 100000 | LED |  | LEDDRIVER | 1 | 2018-10-01 |  | LEDDRIVER |  |  | 1.00 | 175200
SST165976 | 1013913 | https://lms.nederlandslicht.nl/qr/report/1013913 | 52.1725 | 5.2879 | 1482100060 | 4649293592 | Ereprijsstraat |  | 3765AC |  | Soest |  | Gemeente Soest |  |  |  |  | In bedrijf | Stedin | [43 empty] | 219 - MAST 4,0m ST CONISCH OPZ 60MM PC | 1 | 2002-12-10 |  | 219 - MAST 4,0m ST CONISCH OPZ 60MM PC |  |  |  | Thermisch verzinkt |  |  |  | 350400 |  | Philips BDP102 20X 15W WW 2000L | 1 | 2018-10-01 |  |  | Philips |  |  |  |  | 9006 WIT ALUMINIUM | [6 empty] | LED 15W | 1 | 2018-10-01 |  | LED |  |  | 15.00 | 100000 | LED |  | LEDDRIVER | 1 | 2018-10-01 |  | LEDDRIVER |  |  | 1.00 | 175200
SST165977 | 1013914 | https://lms.nederlandslicht.nl/qr/report/1013914 | 52.1723 | 5.2905 | 1483860010 | 4649113446 | Weegbreestraat |  | 3765XA |  | Soest |  | Gemeente Soest |  |  |  |  | In bedrijf | Stedin | [43 empty] | 219 - MAST 4,0m ST CONISCH OPZ 60MM PC | 1 | 2002-12-18 |  | 219 - MAST 4,0m ST CONISCH OPZ 60MM PC |  |  |  | Thermisch verzinkt |  |  |  | 350400 |  | Philips BDP102 20X 15W WW 2000L | 1 | 2018-10-01 |  |  | Philips |  |  |  |  | 9006 WIT ALUMINIUM | [6 empty] | LED 15W | 1 | 2018-10-01 |  | LED |  |  | 15.00 | 100000 | LED |  | LEDDRIVER | 1 | 2018-10-01 |  | LEDDRIVER |  |  | 1.00 | 175200
SST165978 | 1013915 | https://lms.nederlandslicht.nl/qr/report/1013915 | 52.1663 | 5.2959 | 1487553730 | 4642416780 | Winterkoning |  | 3766WB |  | Soest |  | Gemeente Soest |  |  |  |  | In bedrijf | Stedin | [43 empty] | 219 - MAST 4,0m ST CONISCH OPZ 60MM PC | 1 | 2009-04-07 |  | 219 - MAST 4,0m ST CONISCH OPZ 60MM PC |  |  |  | Thermisch verzinkt |  |  |  | 350400 |  | 320112 - CPS 200 PLL 24W HF NV | 1 | 2009-04-07 | [11 empty] | 175200 |  |  | LAMP PLL 24W KL830 | 1 | 2020-05-20 |  |  |  |  | 24.00
SST165979 | 1013916 | https://lms.nederlandslicht.nl/qr/report/1013916 | 52.1672 | 5.2975 | 1488623979 | 4643389523 | Eigendomweg |  | 3765EA |  | Soest |  | Gemeente Soest |  |  |  |  | In bedrijf | Stedin | [43 empty] | 219 - MAST 4,0m ST CONISCH OPZ 60MM PC | 1 | 2002-12-20 |  | 219 - MAST 4,0m ST CONISCH OPZ 60MM PC |  |  |  | Thermisch verzinkt |  |  |  | 350400 |  | 321112 - CPS 200 PLL 36W HF NV | 1 | 2002-12-20 | [11 empty] | 175200 |  |  | LAMP PH PLL 36W 840 2G11 4P | 1 | 2020-08-25 |  | 36W PLL |  |  | 36.00 | 16000 | PLL
SST165980 | 1013917 | https://lms.nederlandslicht.nl/qr/report/1013917 | 52.1673 | 5.2977 | 1488798660 | 4643490555 | Eigendomweg |  | 3765EA |  | Soest |  | Gemeente Soest |  |  |  |  | In bedrijf | Stedin | [43 empty] | 219 - MAST 4,0m ST CONISCH OPZ 60MM PC | 1 | 2002-12-20 |  | 219 - MAST 4,0m ST CONISCH OPZ 60MM PC |  |  |  | Thermisch verzinkt |  |  |  | 350400 |  | 321112 - CPS 200 PLL 36W HF NV | 1 | 2002-12-20 | [11 empty] | 175200 |  |  | LAMP PH PLL 36W 840 2G11 4P | 1 | 2020-09-21 |  | 36W PLL |  |  | 36.00 | 16000 | PLL
SST165981 | 1013918 | https://lms.nederlandslicht.nl/qr/report/1013918 | 52.1651 | 5.2961 | 1487653870 | 4641128734 | Goudvink |  | 3766WJ |  | Soest |  | Gemeente Soest |  |  |  |  | In bedrijf | Stedin | [43 empty] | 219 - MAST 4,0m ST CONISCH OPZ 60MM PC | 1 | 2002-12-20 |  | 219 - MAST 4,0m ST CONISCH OPZ 60MM PC |  |  |  | Thermisch verzinkt |  |  |  | 350400 |  | 321112 - CPS 200 PLL 36W HF NV | 1 | 2002-12-20 | [11 empty] | 175200 |  |  | LAMP PLL 36W KL.830 | 1 | 2020-05-13 |  |  |  |  | 36.00
SST165986 | 1013919 | https://lms.nederlandslicht.nl/qr/report/1013919 | 52.1781 | 5.2966 | 1488035290 | 4655542379 | Boekweitland |  | 3764ZG |  | Soest |  | Gemeente Soest |  |  |  |  | In bedrijf | Stedin | [43 empty] | 219 - MAST 4,0m ST CONISCH OPZ 60MM PC | 1 | 2002-12-20 |  | 219 - MAST 4,0m ST CONISCH OPZ 60MM PC |  |  |  | Thermisch verzinkt |  |  |  | 350400 |  | 320112 - CPS 200 PLL 24W HF NV | 1 | 2002-12-20 | [11 empty] | 175200 |  |  | LAMP PLL 24W KL830 | 1 | 2020-05-06 |  |  |  |  | 24.00
SST165987 | 1013920 | https://lms.nederlandslicht.nl/qr/report/1013920 | 52.1785 | 5.2959 | 1487550520 | 4656017202 | Boekweitland |  | 3764ZG |  | Soest |  | Gemeente Soest |  |  |  |  | In bedrijf | Stedin | [43 empty] | 219 - MAST 4,0m ST CONISCH OPZ 60MM PC | 1 | 2002-12-20 |  | 219 - MAST 4,0m ST CONISCH OPZ 60MM PC |  |  |  | Thermisch verzinkt |  |  |  | 350400 |  | ARM 2400 PADVINDER PLL 18W D60 R7035 | 1 | 2002-12-20 |  | ARM 2400 PADVINDER PLL 18W D60 R7035 | [8 empty] | 1200.00 | 175200 |  |  | LAMP PH PLL 18W 830 2G11 4P | 1 | 2017-09-19 |  | 18W PLL |  |  | 18.00 | 16000 | PLL
SST165988 | 1013921 | https://lms.nederlandslicht.nl/qr/report/1013921 | 52.1795 | 5.2964 | 1487894100 | 4657130805 | Boekweitland |  | 3764ZG |  | Soest |  | Gemeente Soest |  |  |  |  | In bedrijf | Stedin | [43 empty] | 219 - MAST 4,0m ST CONISCH OPZ 60MM PC | 1 | 2002-12-20 |  | 219 - MAST 4,0m ST CONISCH OPZ 60MM PC |  |  |  | Thermisch verzinkt |  |  |  | 350400 |  | 320112 - CPS 200 PLL 24W HF NV | 1 | 2002-12-20 | [11 empty] | 175200 |  |  | LAMP PLL 24W KL830 | 1 | 2020-05-06 |  |  |  |  | 24.00
SST165989 | 1013922 | https://lms.nederlandslicht.nl/qr/report/1013922 | 52.1792 | 5.2987 | 1489471220 | 4656738867 | Rubenslaan |  | 3764VD |  | Soest |  | Gemeente Soest |  |  |  |  | In bedrijf | Stedin | [43 empty] | 219 - MAST 4,0m ST CONISCH OPZ 60MM PC | 1 | 2002-12-20 |  | 219 - MAST 4,0m ST CONISCH OPZ 60MM PC |  |  |  | Thermisch verzinkt |  |  |  | 350400 |  | 321112 - CPS 200 PLL 36W HF NV | 1 | 2002-12-20 | [11 empty] | 175200 |  |  | LAMP PLL 36W KL.830 | 1 | 2014-06-30 |  |  |  |  | 36.00
SST166682 | 1013923 | https://lms.nederlandslicht.nl/qr/report/1013923 | 52.1909 | 5.2952 | 1487120060 | 4669817673 | Stadhouderslaan |  | 3761EJ |  | Soest |  | Gemeente Soest |  |  |  |  | In bedrijf | Stedin | [43 empty] | 226 - MAST 5,7 M ST VERL (7,0 M) | 1 | 2002-01-08 |  | LM ST 7,0 CV EU1250/20/5 T60 ET Z V | 7.00 | CILINDRISCH | THERMISCH VERZINKT | NVT | NVT | NVT |  | 350400 |  | ARM SGS 203 SON-T 70W 230V ST | 1 | 2010-05-09 | [14 empty] | LAMP SON-T PIA PLUS 70W E27 PH. | 1 | 2020-06-10 |  |  |  |  | 70.00
SST166683 | 1013924 | https://lms.nederlandslicht.nl/qr/report/1013924 | 52.1225 | 5.2904 | 1483738780 | 4593678337 | Banningstraat |  | 3769AA |  | Soesterberg |  | Gemeente Soest |  |  |  |  | In bedrijf | Stedin | [43 empty] | 226 - MAST 5,7 M ST VERL (7,0 M) | 1 | 2002-01-09 |  | LM ST 7,0 CV EU1250/20/5 T60 ET Z V | 7.00 | CILINDRISCH | THERMISCH VERZINKT | NVT | NVT | NVT |  | 350400 |  | ARM SGS 203 SON-T 50W 230V ST | 1 | 2002-01-09 | [14 empty] | LAMP GE SON-T 50W E27 SPH LUCALOX XO | 1 | 2020-04-29 |  | 50W SON-T PLUS |  |  | 50.00 | 16000 | SON
SST166714 | 1013925 | https://lms.nederlandslicht.nl/qr/report/1013925 | 52.1704 | 5.2866 | 1481153140 | 4646998305 | Veenbesstraat |  | 3765BA |  | Soest |  | Gemeente Soest |  |  |  |  | In bedrijf | Stedin | [43 empty] | 230 - MAST 6 M ST - EL UITL 5 GR | 1 | 2009-02-09 |  | LM ST 6,0 CV EU125020/5 T60 ET Z N6005 | 6.00 | CILINDRISCH | STAAL | 6005 MOSGROEN | GESCHILDERD | NVT |  | 350400 |  | 323212 - 2551 PLL 36W HF NV | 1 | 2009-02-09 | [11 empty] | 175200 |  |  | LAMP PLL 36W KL.830 | 1 | 2020-05-27 |  |  |  |  | 36.00
SST166715 | 1013926 | https://lms.nederlandslicht.nl/qr/report/1013926 | 52.1709 | 5.286 | 1480788030 | 4647538828 | Veenbesstraat |  | 3765BA |  | Soest |  | Gemeente Soest |  |  |  |  | In bedrijf | Stedin | [43 empty] | 230 - MAST 6 M ST - EL UITL 5 GR | 1 | 2009-02-09 |  | LM ST 6,0 CV EU125020/5 T60 ET Z N6005 | 6.00 | CILINDRISCH | STAAL | 6005 MOSGROEN | GESCHILDERD | NVT |  | 350400 |  | 323212 - 2551 PLL 36W HF NV | 1 | 2009-02-09 | [11 empty] | 175200 |  |  | LAMP PLL 36W KL.830 | 1 | 2020-05-27 |  |  |  |  | 36.00
SST166716 | 1013927 | https://lms.nederlandslicht.nl/qr/report/1013927 | 52.1711 | 5.2861 | 1480803690 | 4647744104 | Veenbesstraat |  | 3765BA |  | Soest |  | Gemeente Soest |  |  |  |  | In bedrijf | Stedin | [43 empty] | 230 - MAST 6 M ST - EL UITL 5 GR | 1 | 2009-02-09 |  | LM ST 6,0 CV EU125020/5 T60 ET Z N6005 | 6.00 | CILINDRISCH | STAAL | 6005 MOSGROEN | GESCHILDERD | NVT |  | 350400 |  | 323212 - 2551 PLL 36W HF NV | 1 | 2009-02-09 | [11 empty] | 175200 |  |  | LAMP PLL 36W KL.830 | 1 | 2020-05-27 |  |  |  |  | 36.00
SST166717 | 1013928 | https://lms.nederlandslicht.nl/qr/report/1013928 | 52.1711 | 5.2858 | 1480610080 | 4647771422 | Veenbesstraat |  | 3765BA |  | Soest |  | Gemeente Soest |  |  |  |  | In bedrijf | Stedin | [43 empty] | 230 - MAST 6 M ST - EL UITL 5 GR | 1 | 2009-02-09 |  | LM ST 6,0 CV EU125020/5 T60 ET Z N6005 | 6.00 | CILINDRISCH | STAAL | 6005 MOSGROEN | GESCHILDERD | NVT |  | 350400 |  | 323212 - 2551 PLL 36W HF NV | 1 | 2009-02-09 | [11 empty] | 175200 |  |  | LAMP PLL 36W KL.830 | 1 | 2020-05-27 |  |  |  |  | 36.00
SST166723 | 1013929 | https://lms.nederlandslicht.nl/qr/report/1013929 | 52.1702 | 5.287 | 1481462780 | 4646764430 | Veenbesstraat |  | 3765BA |  | Soest |  | Gemeente Soest |  |  |  |  | In bedrijf | Stedin | [43 empty] | 230 - MAST 6 M ST - EL UITL 5 GR | 1 | 2009-02-09 |  | LM ST 6,0 CV EU125020/5 T60 ET Z N6005 | 6.00 | CILINDRISCH | STAAL | 6005 MOSGROEN | GESCHILDERD | NVT |  | 350400 |  | 323212 - 2551 PLL 36W HF NV | 1 | 2009-02-09 | [11 empty] | 175200 |  |  | LAMP PLL 36W KL.830 | 1 | 2020-05-27 |  |  |  |  | 36.00
SST166743 | 1013931 | https://lms.nederlandslicht.nl/qr/report/1013931 | 52.1816 | 5.3031 | 1492488670 | 4659451830 | St. Annahof |  | 3764BA |  | Soest |  | Gemeente Soest |  |  |  |  | In bedrijf | Stedin | [43 empty] | 5 - MAST 4,5 M ST VERL | 1 | 2009-04-07 |  | 5 - MAST 4,5 M ST VERL |  |  |  | Thermisch verzinkt |  |  |  | 350400 |  | 346012 - SGR PLT 32W NV | 1 | 2009-04-07 | [14 empty] | LAMP PH PLT 32W 830 GX24Q-3 4P | 1 | 2020-06-10 |  | 32W PLT |  |  | 32.00 | 12000 | PLL
SST166744 | 1013932 | https://lms.nederlandslicht.nl/qr/report/1013932 | 52.1817 | 5.303 | 1492396520 | 4659600126 | St. Annahof |  | 3764BA |  | Soest |  | Gemeente Soest |  |  |  |  | In bedrijf | Stedin | [43 empty] | 5 - MAST 4,5 M ST VERL | 1 | 2009-04-07 |  | 5 - MAST 4,5 M ST VERL |  |  |  | Thermisch verzinkt |  |  |  | 350400 |  | 346012 - SGR PLT 32W NV | 1 | 2009-04-07 | [14 empty] | LAMP PH PLT 32W 830 GX24Q-3 4P | 1 | 2020-06-10 |  | 32W PLT |  |  | 32.00 | 12000 | PLL
SST166745 | 1013933 | https://lms.nederlandslicht.nl/qr/report/1013933 | 52.1816 | 5.3029 | 1492347160 | 4659421019 | St. Annahof |  | 3764BA |  | Soest |  | Gemeente Soest |  |  |  |  | In bedrijf | Stedin | [43 empty] | 5 - MAST 4,5 M ST VERL | 1 | 2009-04-07 |  | 5 - MAST 4,5 M ST VERL |  |  |  | Thermisch verzinkt |  |  |  | 350400 |  | 346012 - SGR PLT 32W NV | 1 | 2009-04-07 | [14 empty] | LAMP PH PLT 32W 830 GX24Q-3 4P | 1 | 2020-06-10 |  | 32W PLT |  |  | 32.00 | 12000 | PLL
SST166746 | 1013934 | https://lms.nederlandslicht.nl/qr/report/1013934 | 52.1817 | 5.3028 | 1492244329 | 4659600135 | St. Annahof |  | 3764BA |  | Soest |  | Gemeente Soest |  |  |  |  | In bedrijf | Stedin | [43 empty] | 5 - MAST 4,5 M ST VERL | 1 | 2009-04-07 |  | 5 - MAST 4,5 M ST VERL |  |  |  | Thermisch verzinkt |  |  |  | 350400 |  | 346012 - SGR PLT 32W NV | 1 | 2009-04-07 | [14 empty] | LAMP PH PLT 32W 830 GX24Q-3 4P | 1 | 2020-06-10 |  | 32W PLT |  |  | 32.00 | 12000 | PLL
SST166747 | 1013935 | https://lms.nederlandslicht.nl/qr/report/1013935 | 52.182 | 5.3029 | 1492309710 | 4659828968 | St. Annahof |  | 3764BA |  | Soest |  | Gemeente Soest |  |  |  |  | In bedrijf | Stedin | [43 empty] | 5 - MAST 4,5 M ST VERL | 1 | 2009-04-07 |  | 5 - MAST 4,5 M ST VERL |  |  |  | Thermisch verzinkt |  |  |  | 350400 |  | 346012 - SGR PLT 32W NV | 1 | 2009-04-07 | [14 empty] | LAMP PH PLT 32W 830 GX24Q-3 4P | 1 | 2020-06-10 |  | 32W PLT |  |  | 32.00 | 12000 | PLL
SST166748 | 1013936 | https://lms.nederlandslicht.nl/qr/report/1013936 | 52.1819 | 5.3026 | 1492134380 | 4659786225 | St. Annahof |  | 3764BA |  | Soest |  | Gemeente Soest |  |  |  |  | In bedrijf | Stedin | [43 empty] | 5 - MAST 4,5 M ST VERL | 1 | 2009-04-07 |  | 5 - MAST 4,5 M ST VERL |  |  |  | Thermisch verzinkt |  |  |  | 350400 |  | 346012 - SGR PLT 32W NV | 1 | 2009-04-07 | [14 empty] | LAMP PH PLT 32W 830 GX24Q-3 4P | 1 | 2020-06-10 |  | 32W PLT |  |  | 32.00 | 12000 | PLL
SST166749 | 1013937 | https://lms.nederlandslicht.nl/qr/report/1013937 | 52.1822 | 5.3027 | 1492217270 | 4660062022 | St. Annahof |  | 3764BA |  | Soest |  | Gemeente Soest |  |  |  |  | In bedrijf | Stedin | [43 empty] | 5 - MAST 4,5 M ST VERL | 1 | 2009-04-07 |  | 5 - MAST 4,5 M ST VERL |  |  |  | Thermisch verzinkt |  |  |  | 350400 |  | 346012 - SGR PLT 32W NV | 1 | 2009-04-07 | [14 empty] | LAMP PH PLT 26W 830 GX24Q-3 4P | 1 | 2020-06-10 |  | 26W PLT |  |  | 26.00 | 12000 | PLL
SST166750 | 1013938 | https://lms.nederlandslicht.nl/qr/report/1013938 | 52.1821 | 5.3024 | 1492013250 | 4659964217 | St. Annahof |  | 3764BA |  | Soest |  | Gemeente Soest |  |  |  |  | In bedrijf | Stedin | [43 empty] | 5 - MAST 4,5 M ST VERL | 1 | 2009-04-07 |  | 5 - MAST 4,5 M ST VERL |  |  |  | Thermisch verzinkt |  |  |  | 350400 |  | 346012 - SGR PLT 32W NV | 1 | 2009-04-07 | [14 empty] | LAMP PH PLT 32W 830 GX24Q-3 4P | 1 | 2020-06-10 |  | 32W PLT |  |  | 32.00 | 12000 | PLL
SST166751 | 1013939 | https://lms.nederlandslicht.nl/qr/report/1013939 | 52.1819 | 5.3023 | 1491927930 | 4659797547 | St. Annahof |  | 3764BA |  | Soest |  | Gemeente Soest |  |  |  |  | In bedrijf | Stedin | [43 empty] | 5 - MAST 4,5 M ST VERL | 1 | 2009-04-07 |  | 5 - MAST 4,5 M ST VERL |  |  |  | Thermisch verzinkt |  |  |  | 350400 |  | 346012 - SGR PLT 32W NV | 1 | 2009-04-07 | [14 empty] | LAMP PH PLT 32W 830 GX24Q-3 4P | 1 | 2020-06-10 |  | 32W PLT |  |  | 32.00 | 12000 | PLL
SST166752 | 1013940 | https://lms.nederlandslicht.nl/qr/report/1013940 | 52.1818 | 5.302 | 1491717969 | 4659697080 | St. Annahof |  | 3764BA |  | Soest |  | Gemeente Soest |  |  |  |  | In bedrijf | Stedin | [43 empty] | 5 - MAST 4,5 M ST VERL | 1 | 2009-02-26 |  | 5 - MAST 4,5 M ST VERL |  |  |  | Thermisch verzinkt |  |  |  | 350400 |  | 346012 - SGR PLT 32W NV | 1 | 2009-02-26 | [14 empty] | LAMP PH PLT 32W 830 GX24Q-3 4P | 1 | 2020-06-10 |  | 32W PLT |  |  | 32.00 | 12000 | PLL
SST166753 | 1013941 | https://lms.nederlandslicht.nl/qr/report/1013941 | 52.1817 | 5.3017 | 1491509200 | 4659597324 | St. Annahof |  | 3764BA |  | Soest |  | Gemeente Soest |  |  |  |  | In bedrijf | Stedin | [43 empty] | 5 - MAST 4,5 M ST VERL | 1 | 2009-02-26 |  | 5 - MAST 4,5 M ST VERL |  |  |  | Thermisch verzinkt |  |  |  | 350400 |  | 346012 - SGR PLT 32W NV | 1 | 2009-02-26 | [14 empty] | LAMP PH PLL 55W 830 2G11 4P | 1 | 2020-06-10 |  | 55W PLL |  |  | 55.00 | 16000 | PLL
SST166754 | 1013942 | https://lms.nederlandslicht.nl/qr/report/1013942 | 52.1817 | 5.3014 | 1491302190 | 4659596166 | St. Annahof |  | 3764BA |  | Soest |  | Gemeente Soest |  |  |  |  | In bedrijf | Stedin | [43 empty] | 5 - MAST 4,5 M ST VERL | 1 | 2009-02-26 |  | 5 - MAST 4,5 M ST VERL |  |  |  | Thermisch verzinkt |  |  |  | 350400 |  | 346012 - SGR PLT 32W NV | 1 | 2009-02-26 | [14 empty] | LAMP PH PLT 32W 830 GX24Q-3 4P | 1 | 2020-06-10 |  | 32W PLT |  |  | 32.00 | 12000 | PLL
SST166755 | 1013943 | https://lms.nederlandslicht.nl/qr/report/1013943 | 52.1819 | 5.3015 | 1491375190 | 4659726678 | St. Annahof |  | 3764BA |  | Soest |  | Gemeente Soest |  |  |  |  | In bedrijf | Stedin | [43 empty] | 5 - MAST 4,5 M ST VERL | 1 | 2009-02-26 |  | 5 - MAST 4,5 M ST VERL |  |  |  | Thermisch verzinkt |  |  |  | 350400 |  | 346012 - SGR PLT 32W NV | 1 | 2009-02-26 | [14 empty] | LAMP PH PLT 32W 830 GX24Q-3 4P | 1 | 2020-06-10 |  | 32W PLT |  |  | 32.00 | 12000 | PLL
SST166756 | 1013944 | https://lms.nederlandslicht.nl/qr/report/1013944 | 52.1819 | 5.3018 | 1491583540 | 4659825933 | St. Annahof |  | 3764BA |  | Soest |  | Gemeente Soest |  |  |  |  | In bedrijf | Stedin | [43 empty] | 5 - MAST 4,5 M ST VERL | 1 | 2009-02-26 |  | 5 - MAST 4,5 M ST VERL |  |  |  | Thermisch verzinkt |  |  |  | 350400 |  | 346012 - SGR PLT 32W NV | 1 | 2009-02-26 | [14 empty] | LAMP PH PLT 32W 830 GX24Q-3 4P | 1 | 2020-06-10 |  | 32W PLT |  |  | 32.00 | 12000 | PLL
SST166757 | 1013945 | https://lms.nederlandslicht.nl/qr/report/1013945 | 52.182 | 5.302 | 1491749100 | 4659905045 | St. Annahof |  | 3764BA |  | Soest |  | Gemeente Soest |  |  |  |  | In bedrijf | Stedin | [43 empty] | 5 - MAST 4,5 M ST VERL | 1 | 2009-02-26 |  | 5 - MAST 4,5 M ST VERL |  |  |  | Thermisch verzinkt |  |  |  | 350400 |  | 346012 - SGR PLT 32W NV | 1 | 2009-02-26 | [14 empty] | LAMP PH PLT 32W 830 GX24Q-3 4P | 1 | 2020-06-10 |  | 32W PLT |  |  | 32.00 | 12000 | PLL
SST166758 | 1013946 | https://lms.nederlandslicht.nl/qr/report/1013946 | 52.1821 | 5.3023 | 1491901340 | 4659977699 | St. Annahof |  | 3764BA |  | Soest |  | Gemeente Soest |  |  |  |  | In bedrijf | Stedin | [43 empty] | 5 - MAST 4,5 M ST VERL | 1 | 2009-02-26 |  | 5 - MAST 4,5 M ST VERL |  |  |  | Thermisch verzinkt |  |  |  | 350400 |  | 346012 - SGR PLT 32W NV | 1 | 2009-02-26 | [14 empty] | LAMP PH PLT 32W 830 GX24Q-3 4P | 1 | 2020-06-10 |  | 32W PLT |  |  | 32.00 | 12000 | PLL
SST166759 | 1013947 | https://lms.nederlandslicht.nl/qr/report/1013947 | 52.1707 | 5.3146 | 1500314200 | 4647327956 | Ferdinand Huycklaan |  | 3768HW |  | Soest |  | Gemeente Soest |  |  |  |  | In bedrijf | Stedin | [43 empty] | 230 - MAST 6 M ST - EL UITL 5 GR | 1 | 2008-09-03 |  | LM ST 6,0 CV EU125020/5 T60 ET Z N6005 | 6.00 | CILINDRISCH | STAAL | 6005 MOSGROEN | GESCHILDERD | NVT |  | 350400 |  | ARM 2550 IRIS PLL 18/24W R7035 | 1 | 2008-09-03 |  | ARM 2550 IRIS PLL 18/24W R7035 | [8 empty] | 1800.00 | 175200 |  |  | LAMP PLL 24W KL830 | 1 | 2020-05-06 |  |  |  |  | 24.00
SST166760 | 1013948 | https://lms.nederlandslicht.nl/qr/report/1013948 | 52.1714 | 5.3152 | 1500722550 | 4648091065 | Ferdinand Huycklaan |  | 3768HW |  | Soest |  | Gemeente Soest |  |  |  |  | In bedrijf | Stedin | [43 empty] | 230 - MAST 6 M ST - EL UITL 5 GR | 1 | 2008-09-03 |  | LM ST 6,0 CV EU125020/5 T60 ET Z N6005 | 6.00 | CILINDRISCH | STAAL | 6005 MOSGROEN | GESCHILDERD | NVT |  | 350400 |  | ARM 2550 IRIS PLL 18/24W R7035 | 1 | 2008-09-03 |  | ARM 2550 IRIS PLL 18/24W R7035 | [8 empty] | 1800.00 | 175200 |  |  | LAMP PLL 24W KL830 | 1 | 2020-05-06 |  |  |  |  | 24.00
SST166761 | 1013949 | https://lms.nederlandslicht.nl/qr/report/1013949 | 52.1719 | 5.3154 | 1500887670 | 4648658153 | Ferdinand Huycklaan |  | 3768HW |  | Soest |  | Gemeente Soest |  |  |  |  | In bedrijf | Stedin | [43 empty] | 230 - MAST 6 M ST - EL UITL 5 GR | 1 | 2008-09-03 |  | LM ST 6,0 CV EU125020/5 T60 ET Z N6005 | 6.00 | CILINDRISCH | STAAL | 6005 MOSGROEN | GESCHILDERD | NVT |  | 350400 |  | ARM 2550 IRIS PLL 18/24W R7035 | 1 | 2008-09-03 |  | ARM 2550 IRIS PLL 18/24W R7035 | [8 empty] | 1800.00 | 175200 |  |  | LAMP PLL 24W KL830 | 1 | 2020-05-06 |  |  |  |  | 24.00
SST166762 | 1013950 | https://lms.nederlandslicht.nl/qr/report/1013950 | 52.1725 | 5.3154 | 1500865490 | 4649342685 | Ferdinand Huycklaan |  | 3768HW |  | Soest |  | Gemeente Soest |  |  |  |  | In bedrijf | Stedin | [43 empty] | 230 - MAST 6 M ST - EL UITL 5 GR | 1 | 2008-09-03 |  | LM ST 6,0 CV EU125020/5 T60 ET Z N6005 | 6.00 | CILINDRISCH | STAAL | 6005 MOSGROEN | GESCHILDERD | NVT |  | 350400 |  | ARM 2550 IRIS PLL 18/24W R7035 | 1 | 2008-09-03 |  | ARM 2550 IRIS PLL 18/24W R7035 | [8 empty] | 1800.00 | 175200 |  |  | LAMP PLL 24W KL830 | 1 | 2020-05-06 |  |  |  |  | 24.00
SST166766 | 1013952 | https://lms.nederlandslicht.nl/qr/report/1013952 | 52.192 | 5.2821 | 1478117660 | 4671054449 | Vredehofstraat |  | 3761HA |  | Soest |  | Gemeente Soest |  |  |  |  | In bedrijf | Stedin | [43 empty] | 238 - MAST 10,8 M ST VERL (12,0 M) | 1 | 1997-03-14 | [11 empty] | 333512 - MC 2 SONT 150W NV | 1 | 1997-03-14 | [14 empty] | LAMP PH MST SON-T APIA PLUS 100W HG FREE | 1 | 2018-01-08 |  |  |  |  | 100.00
SST166766 | 1013952 | https://lms.nederlandslicht.nl/qr/report/1013952 | 52.192 | 5.2821 | 1478117660 | 4671054449 | Vredehofstraat |  | 3761HA |  | Soest |  | Gemeente Soest |  |  |  |  | In bedrijf | Stedin | [57 empty] | 333512 - MC 2 SONT 150W NV | 2 | 1997-03-14 | [14 empty] | LAMP SON-T PIA PLUS 150W E40 PH. | 2 | 2015-06-30 |  |  |  |  | 150.00
SST166772 | 1013953 | https://lms.nederlandslicht.nl/qr/report/1013953 | 52.1656 | 5.3088 | 1496378069 | 4641668798 | Soesterbergsestraat |  | 3768EA |  | Soest |  | Gemeente Soest |  |  |  |  | In bedrijf | Stedin | [43 empty] | 1999 - TUNNEL/GEVEL-BEVESTIGING | 1 | 2002-09-02 |  | TUNNELARMATUUR | 4.00 | NVT | THERMISCH VERZINKT | NVT | NVT | NVT |  | 350400 |  | 304612 - A2 TUNNEL TLD 18W NV | 1 | 2002-09-02 | [11 empty] | 175200 |  |  | *LAMP TL-D XTRA 18W830 G13SLV/25 -VERVAL | 1 | 2014-06-30 |  |  |  |  | 18.00
SST166773 | 1013954 | https://lms.nederlandslicht.nl/qr/report/1013954 | 52.1655 | 5.3086 | 1496230750 | 4641524386 | Soesterbergsestraat |  | 3768EA |  | Soest |  | Gemeente Soest |  |  |  |  | In bedrijf | Stedin | [43 empty] | 1999 - TUNNEL/GEVEL-BEVESTIGING | 1 | 2002-09-02 |  | TUNNELARMATUUR | 4.00 | NVT | THERMISCH VERZINKT | NVT | NVT | NVT |  | 350400 |  | 304612 - A2 TUNNEL TLD 18W NV | 1 | 2002-09-02 | [11 empty] | 175200 |  |  | *LAMP TL-D XTRA 18W830 G13SLV/25 -VERVAL | 1 | 2014-06-30 |  |  |  |  | 18.00
SST166775 | 1013955 | https://lms.nederlandslicht.nl/qr/report/1013955 | 52.1705 | 5.2868 | 1481323510 | 4647065471 | Veenbesstraat |  | 3765BA |  | Soest |  | Gemeente Soest |  |  |  |  | In bedrijf | Stedin | [43 empty] | 230 - MAST 6 M ST - EL UITL 5 GR | 1 | 2010-05-07 |  | LM ST 6,0 CV EU125020/5 T60 ET Z N6005 | 6.00 | CILINDRISCH | STAAL | 6005 MOSGROEN | GESCHILDERD | NVT |  | 350400 |  | 323212 - 2551 PLL 36W HF NV | 1 | 2006-12-15 | [11 empty] | 175200 |  |  | LAMP PLL 36W KL.830 | 1 | 2020-05-27 |  |  |  |  | 36.00
SST167055 | 1013956 | https://lms.nederlandslicht.nl/qr/report/1013956 | 52.1789 | 5.2955 | 1487253460 | 4656460273 | Roggeveld |  | 3764ZA |  | Soest |  | Gemeente Soest |  |  |  |  | In bedrijf | Stedin | [43 empty] | PM ST 4,0 CO T60 D130 ET Z P6005 | 1 | 2020-03-01 | [5 empty] | 6005 MOSGROEN | [5 empty] | Phillips Townguide BDP102 PCC DRW GRN30/- NO 1719lm 20w | 1 | 2020-03-01 |  |  | Philips |  |  |  |  | 9006 WIT ALUMINIUM | [6 empty] | LED 20W | 1 | 2020-05-20 |  | LED |  |  | 20.00 | 100000 | LED |  | LEDDRIVER | 1 | 2020-03-01 |  | LEDDRIVER |  |  | 1.00 | 175200
SST167056 | 1013957 | https://lms.nederlandslicht.nl/qr/report/1013957 | 52.18 | 5.2953 | 1487128959 | 4657622973 | Talmalaan |  | 3761AK |  | Soest |  | Gemeente Soest |  |  |  |  | In bedrijf | Stedin | [43 empty] | PM ST 4,0 CO T60 D130 ET Z P6005 | 1 | 2020-03-01 | [5 empty] | 6005 MOSGROEN | [5 empty] | Phillips Townguide BDP102 PCC DRW GRN30/- NO 1719lm 20w | 1 | 2020-03-01 |  |  | Philips |  |  |  |  | 9006 WIT ALUMINIUM | [6 empty] | LED 20W | 1 | 2020-05-20 |  | LED |  |  | 20.00 | 100000 | LED |  | LEDDRIVER | 1 | 2020-03-01 |  | LEDDRIVER |  |  | 1.00 | 175200
SST167114 | 1013958 | https://lms.nederlandslicht.nl/qr/report/1013958 | 52.169 | 5.2905 | 1483814060 | 4645417068 | Varenstraat |  | 3765WE |  | Soest |  | Gemeente Soest |  |  |  |  | In bedrijf | Stedin | [43 empty] | 219 - MAST 4,0m ST CONISCH OPZ 60MM PC | 1 | 2002-01-28 |  | 219 - MAST 4,0m ST CONISCH OPZ 60MM PC |  |  |  | Thermisch verzinkt |  |  |  | 350400 |  | Philips BDP102 20X 15W WW 2000L | 1 | 2018-09-24 |  |  | Philips |  |  |  |  | 9006 WIT ALUMINIUM | [6 empty] | LED 15W | 1 | 2018-09-24 |  | LED |  |  | 15.00 | 100000 | LED |  | LEDDRIVER | 1 | 2018-09-24 |  | LEDDRIVER |  |  | 1.00 | 175200
SST167142 | 1013959 | https://lms.nederlandslicht.nl/qr/report/1013959 | 52.1686 | 5.2833 | 1478898380 | 4644987994 | Minstreelpad |  | 3766BR |  | Soest |  | Gemeente Soest |  |  |  |  | In bedrijf | Stedin | [43 empty] | 219 - MAST 4,0m ST CONISCH OPZ 60MM PC | 1 | 2002-02-26 |  | 219 - MAST 4,0m ST CONISCH OPZ 60MM PC |  |  |  | Thermisch verzinkt |  |  |  | 350400 |  | 320112 - CPS 200 PLL 24W HF NV | 1 | 2004-09-06 | [11 empty] | 175200 |  |  | LAMP PH PLL 24W 830 2G11 4P | 1 | 2019-11-11 |  | 24W PLL |  |  | 24.00 | 16000 | PLL
SST167804 | 1013960 | https://lms.nederlandslicht.nl/qr/report/1013960 | 52.1786 | 5.3027 | 1492214060 | 4656096775 | van Goyenlaan |  | 3764XC |  | Soest |  | Gemeente Soest |  |  |  |  | In bedrijf | Stedin | [43 empty] | 219 - MAST 4,0m ST CONISCH OPZ 60MM PC | 1 | 2001-12-03 |  | 219 - MAST 4,0m ST CONISCH OPZ 60MM PC |  |  |  | Thermisch verzinkt |  |  |  | 350400 |  | 320112 - CPS 200 PLL 24W HF NV | 1 | 2001-12-03 | [11 empty] | 175200 |  |  | LAMP PLL 24W KL830 | 1 | 2020-05-20 |  |  |  |  | 24.00
SST167805 | 1013961 | https://lms.nederlandslicht.nl/qr/report/1013961 | 52.1788 | 5.3025 | 1492084460 | 4656315465 | van Goyenlaan |  | 3764XC |  | Soest |  | Gemeente Soest |  |  |  |  | In bedrijf | Stedin | [43 empty] | 219 - MAST 4,0m ST CONISCH OPZ 60MM PC | 1 | 2001-12-03 |  | 219 - MAST 4,0m ST CONISCH OPZ 60MM PC |  |  |  | Thermisch verzinkt |  |  |  | 350400 |  | 320112 - CPS 200 PLL 24W HF NV | 1 | 2001-12-03 | [11 empty] | 175200 |  |  | LAMP PLL 24W KL830 | 1 | 2020-05-20 |  |  |  |  | 24.00
SST167807 | 1013962 | https://lms.nederlandslicht.nl/qr/report/1013962 | 52.179 | 5.3023 | 1491960260 | 4656526071 | van Goyenlaan |  | 3764XC |  | Soest |  | Gemeente Soest |  |  |  |  | In bedrijf | Stedin | [43 empty] | 219 - MAST 4,0m ST CONISCH OPZ 60MM PC | 1 | 2001-12-03 |  | 219 - MAST 4,0m ST CONISCH OPZ 60MM PC |  |  |  | Thermisch verzinkt |  |  |  | 350400 |  | 320112 - CPS 200 PLL 24W HF NV | 1 | 2001-12-03 | [11 empty] | 175200 |  |  | LAMP PLL 24W KL830 | 1 | 2020-05-20 |  |  |  |  | 24.00
SST167808 | 1013963 | https://lms.nederlandslicht.nl/qr/report/1013963 | 52.1683 | 5.294 | 1486253060 | 4644683676 | Weegbreestraat |  | 3765XA |  | Soest |  | Gemeente Soest |  |  |  |  | In bedrijf | Stedin | [43 empty] | 219 - MAST 4,0m ST CONISCH OPZ 60MM PC | 1 | 2002-03-06 |  | 219 - MAST 4,0m ST CONISCH OPZ 60MM PC |  |  |  | Thermisch verzinkt |  |  |  | 350400 |  | Philips BDP102 20X 15W WW 2000L | 1 | 2018-10-01 |  |  | Philips |  |  |  |  | 9006 WIT ALUMINIUM | [6 empty] | LED 15W | 1 | 2018-10-01 |  | LED |  |  | 15.00 | 100000 | LED |  | LEDDRIVER | 1 | 2018-10-01 |  | LEDDRIVER |  |  | 1.00 | 175200
SST167809 | 1013964 | https://lms.nederlandslicht.nl/qr/report/1013964 | 52.1684 | 5.2938 | 1486092810 | 4644715847 | Valeriaanstraat |  | 3765EH |  | Soest |  | Gemeente Soest |  |  |  |  | In bedrijf | Stedin | [43 empty] | 219 - MAST 4,0m ST CONISCH OPZ 60MM PC | 1 | 2002-03-06 |  | 219 - MAST 4,0m ST CONISCH OPZ 60MM PC |  |  |  | Thermisch verzinkt |  |  |  | 350400 |  | Philips BDP102 20X 15W WW 2000L | 1 | 2018-10-01 |  |  | Philips |  |  |  |  | 9006 WIT ALUMINIUM | [6 empty] | LED 15W | 1 | 2018-10-01 |  | LED |  |  | 15.00 | 100000 | LED |  | LEDDRIVER | 1 | 2018-10-01 |  | LEDDRIVER |  |  | 1.00 | 175200
SST167810 | 1013965 | https://lms.nederlandslicht.nl/qr/report/1013965 | 52.1663 | 5.2908 | 1484065630 | 4642463619 | Valeriaanstraat |  | 3765EH |  | Soest |  | Gemeente Soest |  |  |  |  | In bedrijf | Stedin | [43 empty] | 219 - MAST 4,0m ST CONISCH OPZ 60MM PC | 1 | 2002-03-04 |  | 219 - MAST 4,0m ST CONISCH OPZ 60MM PC |  |  |  | Thermisch verzinkt |  |  |  | 350400 |  | Phillips Townguide BDP102 PCC DRW GRN30/- NO 1719lm 20w | 1 | 2019-03-19 |  |  | Philips |  |  |  |  | 9006 WIT ALUMINIUM | [6 empty] | LED 20W | 1 | 2019-03-19 |  | LED |  |  | 20.00 | 100000 | LED |  | LEDDRIVER | 1 | 2019-03-19 |  | LEDDRIVER |  |  | 1.00 | 175200
SST167811 | 1013966 | https://lms.nederlandslicht.nl/qr/report/1013966 | 52.1662 | 5.2905 | 1483815330 | 4642350265 | Valeriaanstraat |  | 3765EH |  | Soest |  | Gemeente Soest |  |  |  |  | In bedrijf | Stedin | [43 empty] | 219 - MAST 4,0m ST CONISCH OPZ 60MM PC | 1 | 2002-03-04 |  | 219 - MAST 4,0m ST CONISCH OPZ 60MM PC |  |  |  | Thermisch verzinkt |  |  |  | 350400 |  | Phillips Townguide BDP102 PCC DRW GRN30/- NO 1719lm 20w | 1 | 2019-03-19 |  |  | Philips |  |  |  |  | 9006 WIT ALUMINIUM | [6 empty] | LED 20W | 1 | 2019-03-19 |  | LED |  |  | 20.00 | 100000 | LED |  | LEDDRIVER | 1 | 2019-03-19 |  | LEDDRIVER |  |  | 1.00 | 175200
SST167812 | 1013967 | https://lms.nederlandslicht.nl/qr/report/1013967 | 52.1672 | 5.2934 | 1485803060 | 4643401175 | Valeriaanstraat |  | 3765EH |  | Soest |  | Gemeente Soest |  |  |  |  | In bedrijf | Stedin | [43 empty] | 219 - MAST 4,0m ST CONISCH OPZ 60MM PC | 1 | 2008-03-03 |  | 219 - MAST 4,0m ST CONISCH OPZ 60MM PC |  |  |  | Thermisch verzinkt |  |  |  | 350400 |  | Phillips Townguide BDP102 PCC DRW GRN30/- NO 1719lm 20w | 1 | 2019-03-19 |  |  | Philips |  |  |  |  | 9006 WIT ALUMINIUM | [6 empty] | LED 20W | 1 | 2019-03-19 |  | LED |  |  | 20.00 | 100000 | LED |  | LEDDRIVER | 1 | 2019-03-19 |  | LEDDRIVER |  |  | 1.00 | 175200
SST167813 | 1013968 | https://lms.nederlandslicht.nl/qr/report/1013968 | 52.1667 | 5.2921 | 1484927060 | 4642913668 | Valeriaanstraat |  | 3765EH |  | Soest |  | Gemeente Soest |  |  |  |  | In bedrijf | Stedin | [43 empty] | 219 - MAST 4,0m ST CONISCH OPZ 60MM PC | 1 | 2002-03-04 |  | 219 - MAST 4,0m ST CONISCH OPZ 60MM PC |  |  |  | Thermisch verzinkt |  |  |  | 350400 |  | Philips BDP102 20X 15W WW 2000L | 1 | 2018-10-01 |  |  | Philips |  |  |  |  | 9006 WIT ALUMINIUM | [6 empty] | LED 15W | 1 | 2018-10-01 |  | LED |  |  | 15.00 | 100000 | LED |  | LEDDRIVER | 1 | 2018-10-01 |  | LEDDRIVER |  |  | 1.00 | 175200
SST167814 | 1013969 | https://lms.nederlandslicht.nl/qr/report/1013969 | 52.1717 | 5.2911 | 1484270059 | 4648447073 | Weegbreestraat |  | 3765XA |  | Soest |  | Gemeente Soest |  |  |  |  | In bedrijf | Stedin | [43 empty] | 219 - MAST 4,0m ST CONISCH OPZ 60MM PC | 1 | 2002-03-04 |  | 219 - MAST 4,0m ST CONISCH OPZ 60MM PC |  |  |  | Thermisch verzinkt |  |  |  | 350400 |  | ARM 2000 KEGEL PLL 18/24W R7032 | 1 | 2002-03-04 |  | ARM 2000 KEGEL PLL 18/24W R7032 | [8 empty] | 1800.00 | 175200 |  |  | LAMP PLL 24W KL830 | 1 | 2014-06-30 |  |  |  |  | 24.00
SST167815 | 1013970 | https://lms.nederlandslicht.nl/qr/report/1013970 | 52.1707 | 5.2887 | 1482610930 | 4647355746 | Ereprijsstraat |  | 3765AC |  | Soest |  | Gemeente Soest |  |  |  |  | In bedrijf | Stedin | [43 empty] | 219 - MAST 4,0m ST CONISCH OPZ 60MM PC | 1 | 2002-03-04 |  | 219 - MAST 4,0m ST CONISCH OPZ 60MM PC |  |  |  | Thermisch verzinkt |  |  |  | 350400 |  | Philips BDP102 20X 15W WW 2000L | 1 | 2018-10-01 |  |  | Philips |  |  |  |  | 9006 WIT ALUMINIUM | [6 empty] | LED 15W | 1 | 2018-10-01 |  | LED |  |  | 15.00 | 100000 | LED |  | LEDDRIVER | 1 | 2018-10-01 |  | LEDDRIVER |  |  | 1.00 | 175200
SST167816 | 1013971 | https://lms.nederlandslicht.nl/qr/report/1013971 | 52.1711 | 5.2897 | 1483301060 | 4647734570 | Ereprijsstraat |  | 3765AC |  | Soest |  | Gemeente Soest |  |  |  |  | In bedrijf | Stedin | [43 empty] | 219 - MAST 4,0m ST CONISCH OPZ 60MM PC | 1 | 2006-04-13 |  | 219 - MAST 4,0m ST CONISCH OPZ 60MM PC |  |  |  | Thermisch verzinkt |  |  |  | 350400 |  | Philips BDP102 20X 15W WW 2000L | 1 | 2018-10-20 |  |  | Philips |  |  |  |  | 9006 WIT ALUMINIUM | [6 empty] | LED 20W | 1 | 2018-10-20 |  | LED |  |  | 20.00 | 100000 | LED |  | LEDDRIVER | 1 | 2018-10-20 |  | LEDDRIVER |  |  | 1.00 | 175200
SST167817 | 1013972 | https://lms.nederlandslicht.nl/qr/report/1013972 | 52.1712 | 5.2899 | 1483445060 | 4647833566 | Ereprijsstraat |  | 3765AC |  | Soest |  | Gemeente Soest |  |  |  |  | In bedrijf | Stedin | [43 empty] | 219 - MAST 4,0m ST CONISCH OPZ 60MM PC | 1 | 2002-03-04 |  | 219 - MAST 4,0m ST CONISCH OPZ 60MM PC |  |  |  | Thermisch verzinkt |  |  |  | 350400 |  | ARM 2000 KEGEL PLL 18/24W R7032 | 1 | 2002-03-04 |  | ARM 2000 KEGEL PLL 18/24W R7032 | [8 empty] | 1800.00 | 175200 |  |  | LAMP PLL 24W KL830 | 1 | 2020-05-06 |  |  |  |  | 24.00
SST167818 | 1013973 | https://lms.nederlandslicht.nl/qr/report/1013973 | 52.1704 | 5.2939 | 1486184060 | 4647013075 | Weegbreestraat |  | 3765XA |  | Soest |  | Gemeente Soest |  |  |  |  | In bedrijf | Stedin | [43 empty] | 219 - MAST 4,0m ST CONISCH OPZ 60MM PC | 1 | 2002-03-04 |  | 219 - MAST 4,0m ST CONISCH OPZ 60MM PC |  |  |  | Thermisch verzinkt |  |  |  | 350400 |  | Philips BDP102 20X 15W WW 2000L | 1 | 2018-09-24 |  |  | Philips |  |  |  |  | 9006 WIT ALUMINIUM | [6 empty] | LED 15W | 1 | 2018-09-24 |  | LED |  |  | 15.00 | 100000 | LED |  | LEDDRIVER | 1 | 2018-09-24 |  | LEDDRIVER |  |  | 1.00 | 175200
SST167819 | 1013974 | https://lms.nederlandslicht.nl/qr/report/1013974 | 52.1699 | 5.291 | 1484198060 | 4646419073 | Varenstraat |  | 3765WE |  | Soest |  | Gemeente Soest |  |  |  |  | In bedrijf | Stedin | [43 empty] | 219 - MAST 4,0m ST CONISCH OPZ 60MM PC | 1 | 2002-03-01 |  | 219 - MAST 4,0m ST CONISCH OPZ 60MM PC |  |  |  | Thermisch verzinkt |  |  |  | 350400 |  | Philips BDP102 20X 15W WW 2000L | 1 | 2018-09-24 |  |  | Philips |  |  |  |  | 9006 WIT ALUMINIUM | [6 empty] | LED 15W | 1 | 2018-09-24 |  | LED |  |  | 15.00 | 100000 | LED |  | LEDDRIVER | 1 | 2018-09-24 |  | LEDDRIVER |  |  | 1.00 | 175200
SST167820 | 1013975 | https://lms.nederlandslicht.nl/qr/report/1013975 | 52.1699 | 5.2915 | 1484495060 | 4646405574 | Varenstraat |  | 3765WE |  | Soest |  | Gemeente Soest |  |  |  |  | In bedrijf | Stedin | [43 empty] | 219 - MAST 4,0m ST CONISCH OPZ 60MM PC | 1 | 2002-03-01 |  | 219 - MAST 4,0m ST CONISCH OPZ 60MM PC |  |  |  | Thermisch verzinkt |  |  |  | 350400 |  | Philips BDP102 20X 15W WW 2000L | 1 | 2018-09-24 |  |  | Philips |  |  |  |  | 9006 WIT ALUMINIUM | [6 empty] | LED 15W | 1 | 2018-09-24 |  | LED |  |  | 15.00 | 100000 | LED |  | LEDDRIVER | 1 | 2018-09-24 |  | LEDDRIVER |  |  | 1.00 | 175200
SST167821 | 1013976 | https://lms.nederlandslicht.nl/qr/report/1013976 | 52.1699 | 5.2919 | 1484798060 | 4646414566 | Varenstraat |  | 3765WE |  | Soest |  | Gemeente Soest |  |  |  |  | In bedrijf | Stedin | [43 empty] | 219 - MAST 4,0m ST CONISCH OPZ 60MM PC | 1 | 2002-03-01 |  | 219 - MAST 4,0m ST CONISCH OPZ 60MM PC |  |  |  | Thermisch verzinkt |  |  |  | 350400 |  | Philips BDP102 20X 15W WW 2000L | 1 | 2018-09-24 |  |  | Philips |  |  |  |  | 9006 WIT ALUMINIUM | [6 empty] | LED 15W | 1 | 2018-09-24 |  | LED |  |  | 15.00 | 100000 | LED |  | LEDDRIVER | 1 | 2018-09-24 |  | LEDDRIVER |  |  | 1.00 | 175200
SST167976 | 1013977 | https://lms.nederlandslicht.nl/qr/report/1013977 | 52.1178 | 5.2799 | 1476538050 | 4588500799 | Christiaan Huygenslaan |  | 3769XR |  | Soesterberg |  | Gemeente Soest |  |  |  |  | In bedrijf | Stedin | [43 empty] | 230 - MAST 6 M ST - EL UITL 5 GR | 1 | 2002-02-26 |  | LM ST 6,0 CV EU125020/5 T60 ET Z N6005 | 6.00 | CILINDRISCH | STAAL | 6005 MOSGROEN | GESCHILDERD | NVT |  | 350400 |  | 323212 - 2551 PLL 36W HF NV | 1 | 2002-02-26 | [11 empty] | 175200 |  |  | LAMP PLL 36W KL.830 | 1 | 2020-04-29 |  |  |  |  | 36.00
SST167977 | 1013978 | https://lms.nederlandslicht.nl/qr/report/1013978 | 52.118 | 5.2798 | 1476464180 | 4588688059 | Christiaan Huygenslaan |  | 3769XR |  | Soesterberg |  | Gemeente Soest |  |  |  |  | In bedrijf | Stedin | [43 empty] | 230 - MAST 6 M ST - EL UITL 5 GR | 1 | 2002-02-26 |  | LM ST 6,0 CV EU125020/5 T60 ET Z N6005 | 6.00 | CILINDRISCH | STAAL | 6005 MOSGROEN | GESCHILDERD | NVT |  | 350400 |  | 323212 - 2551 PLL 36W HF NV | 1 | 2002-02-26 | [11 empty] | 175200 |  |  | LAMP PLL 36W KL.830 | 1 | 2020-04-29 |  |  |  |  | 36.00
SST167978 | 1013979 | https://lms.nederlandslicht.nl/qr/report/1013979 | 52.1182 | 5.2797 | 1476374460 | 4588876209 | Christiaan Huygenslaan |  | 3769XR |  | Soesterberg |  | Gemeente Soest |  |  |  |  | In bedrijf | Stedin | [43 empty] | 230 - MAST 6 M ST - EL UITL 5 GR | 1 | 2002-02-27 |  | LM ST 6,0 CV EU125020/5 T60 ET Z N6005 | 6.00 | CILINDRISCH | STAAL | 6005 MOSGROEN | GESCHILDERD | NVT |  | 350400 |  | 323212 - 2551 PLL 36W HF NV | 1 | 2002-02-27 | [11 empty] | 175200 |  |  | LAMP PLL 36W KL.830 | 1 | 2020-04-29 |  |  |  |  | 36.00
SST167979 | 1013980 | https://lms.nederlandslicht.nl/qr/report/1013980 | 52.1184 | 5.2796 | 1476331490 | 4589111921 | Christiaan Huygenslaan |  | 3769XR |  | Soesterberg |  | Gemeente Soest |  |  |  |  | In bedrijf | Stedin | [43 empty] | 230 - MAST 6 M ST - EL UITL 5 GR | 1 | 2002-02-27 |  | LM ST 6,0 CV EU125020/5 T60 ET Z N6005 | 6.00 | CILINDRISCH | STAAL | 6005 MOSGROEN | GESCHILDERD | NVT |  | 350400 |  | 323212 - 2551 PLL 36W HF NV | 1 | 2002-02-27 | [11 empty] | 175200 |  |  | LAMP PLL 36W KL.830 | 1 | 2020-04-29 |  |  |  |  | 36.00
SST167980 | 1013981 | https://lms.nederlandslicht.nl/qr/report/1013981 | 52.1182 | 5.2801 | 1476613390 | 4588886159 | Christiaan Huygenslaan |  | 3769XR |  | Soesterberg |  | Gemeente Soest |  |  |  |  | In bedrijf | Stedin | [43 empty] | 230 - MAST 6 M ST - EL UITL 5 GR | 1 | 2002-02-28 |  | LM ST 6,0 CV EU125020/5 T60 ET Z N6005 | 6.00 | CILINDRISCH | STAAL | 6005 MOSGROEN | GESCHILDERD | NVT |  | 350400 |  | 323212 - 2551 PLL 36W HF NV | 1 | 2002-02-28 | [11 empty] | 175200 |  |  | LAMP PLL 36W KL.830 | 1 | 2020-04-29 |  |  |  |  | 36.00
SST167981 | 1013982 | https://lms.nederlandslicht.nl/qr/report/1013982 | 52.118 | 5.2802 | 1476694140 | 4588692437 | Christiaan Huygenslaan |  | 3769XR |  | Soesterberg |  | Gemeente Soest |  |  |  |  | In bedrijf | Stedin | [43 empty] | 230 - MAST 6 M ST - EL UITL 5 GR | 1 | 2002-02-28 |  | LM ST 6,0 CV EU125020/5 T60 ET Z N6005 | 6.00 | CILINDRISCH | STAAL | 6005 MOSGROEN | GESCHILDERD | NVT |  | 350400 |  | 323212 - 2551 PLL 36W HF NV | 1 | 2002-02-28 | [11 empty] | 175200 |  |  | LAMP PLL 36W KL.830 | 1 | 2020-04-29 |  |  |  |  | 36.00
SST167982 | 1013983 | https://lms.nederlandslicht.nl/qr/report/1013983 | 52.1179 | 5.2803 | 1476766870 | 4588540927 | Christiaan Huygenslaan |  | 3769XR |  | Soesterberg |  | Gemeente Soest |  |  |  |  | In bedrijf | Stedin | [43 empty] | 230 - MAST 6 M ST - EL UITL 5 GR | 1 | 2002-02-28 |  | LM ST 6,0 CV EU125020/5 T60 ET Z N6005 | 6.00 | CILINDRISCH | STAAL | 6005 MOSGROEN | GESCHILDERD | NVT |  | 350400 |  | 323212 - 2551 PLL 36W HF NV | 1 | 2002-02-28 | [11 empty] | 175200 |  |  | LAMP PLL 36W KL.830 | 1 | 2020-04-29 |  |  |  |  | 36.00
SST167984 | 1013984 | https://lms.nederlandslicht.nl/qr/report/1013984 | 52.1873 | 5.2969 | 1488264930 | 4665811138 | Stadhouderslaan |  | 3761EJ |  | Soest |  | Gemeente Soest |  |  |  |  | In bedrijf | Stedin | [43 empty] | 226 - MAST 5,7 M ST VERL (7,0 M) | 1 | 2002-03-25 |  | LM ST 7,0 CV EU1250/20/5 T60 ET Z V | 7.00 | CILINDRISCH | THERMISCH VERZINKT | NVT | NVT | NVT |  | 350400 |  | ARM SGS 203 SON-T 100W 230V ST | 1 | 2002-03-25 |  | ARM SGS 203 SON-T 100W 230V ST | [8 empty] | 10000.00 | 175200 |  |  | LAMP SON-T PIA PLUS 100W E40 PH. | 1 | 2020-06-10 |  |  |  |  | 100.00
SST167985 | 1013986 | https://lms.nederlandslicht.nl/qr/report/1013986 | 52.1875 | 5.2967 | 1488122210 | 4666002206 | Stadhouderslaan |  | 3761EJ |  | Soest |  | Gemeente Soest |  |  |  |  | In bedrijf | Stedin | [43 empty] | 901 - MAST PORTAAL COMB VL/ANWB/OV | 1 | 2002-03-19 |  | 901 - MAST PORTAAL COMB VL/ANWB/OV |  |  |  | Staal |  |  |  | 350400 |  | 397012 - ANWB VLAG THM-L 58W HF NV LONG- | 1 | 2003-02-01 | [14 empty] | THM-L 58W LONG | 1 | 2020-06-10 |  |  |  |  | 58.00
SST167985 | 1013986 | https://lms.nederlandslicht.nl/qr/report/1013986 | 52.1875 | 5.2967 | 1488122210 | 4666002206 | Stadhouderslaan |  | 3761EJ |  | Soest |  | Gemeente Soest |  |  |  |  | In bedrijf | Stedin | [57 empty] | 397012 - ANWB VLAG THM-L 58W HF NV LONG- | 2 | 2003-02-01 | [14 empty] | THM-L 58W HF NV ANWB | 2 | 2020-06-10 |  |  |  |  | 58.00
SST167986 | 1013988 | https://lms.nederlandslicht.nl/qr/report/1013988 | 52.1878 | 5.2966 | 1488037730 | 4666299768 | Stadhouderslaan |  | 3761EJ |  | Soest |  | Gemeente Soest |  |  |  |  | In bedrijf | Stedin | [43 empty] | 901 - MAST PORTAAL COMB VL/ANWB/OV | 1 | 2002-03-19 |  | 901 - MAST PORTAAL COMB VL/ANWB/OV |  |  |  | Staal |  |  |  | 350400 |  | 397012 - ANWB VLAG THM-L 58W HF NV LONG- | 1 | 2003-02-01 | [14 empty] | LAMP PH MST SON-T PIA PLUS 100W E40 | 1 | 2020-06-10 |  | 100W SON-T PLUS |  |  | 100.00 | 16000 | SON
SST167987 | 1013989 | https://lms.nederlandslicht.nl/qr/report/1013989 | 52.1876 | 5.2963 | 1487858590 | 4666107699 | Stadhouderslaan |  | 3761EJ |  | Soest |  | Gemeente Soest |  |  |  |  | In bedrijf | Stedin | [43 empty] | 901 - MAST PORTAAL COMB VL/ANWB/OV | 1 | 2002-03-19 |  | 901 - MAST PORTAAL COMB VL/ANWB/OV |  |  |  | Staal |  |  |  | 350400 |  | 397012 - ANWB VLAG THM-L 58W HF NV LONG- | 1 | 2003-02-01 | [14 empty] | THM-L 58W LONG | 1 | 2020-06-10 |  |  |  |  | 58.00
SST167987 | 1013989 | https://lms.nederlandslicht.nl/qr/report/1013989 | 52.1876 | 5.2963 | 1487858590 | 4666107699 | Stadhouderslaan |  | 3761EJ |  | Soest |  | Gemeente Soest |  |  |  |  | In bedrijf | Stedin | [57 empty] | 397012 - ANWB VLAG THM-L 58W HF NV LONG- | 2 | 2003-02-01 | [14 empty] | THM-L 58W HF NV ANWB | 2 | 2020-06-10 |  |  |  |  | 58.00
SST167988 | 1013990 | https://lms.nederlandslicht.nl/qr/report/1013990 | 52.1877 | 5.2928 | 1485433297 | 4666179562 | Beek en Daalselaan |  | 3761ZH |  | Soest |  | Gemeente Soest |  |  |  |  | In bedrijf | Stedin | [43 empty] | 253 - MAST 6,7 M ST VERL (8,0 M) | 1 | 2012-05-25 |  | LM ST 8,0 CV EU1250/20/5 T60 ET Z N6005 | 8.00 | CILINDRISCH | STAAL | 6005 MOSGROEN | GESCHILDERD | NVT |  | 350400 |  | ARM SGS 203 SON-T 100W 230V ST | 1 | 2012-05-25 |  | ARM SGS 203 SON-T 100W 230V ST | [8 empty] | 10000.00 | 175200 |  |  | LAMP PH MST SON-T PIA PLUS 100W E40 | 1 | 2020-06-10 |  | 100W SON-T PLUS |  |  | 100.00 | 16000 | SON
SST167989 | 1013991 | https://lms.nederlandslicht.nl/qr/report/1013991 | 52.1876 | 5.2954 | 1487202360 | 4666161985 | Beek en Daalselaan |  | 3761ZH |  | Soest |  | Gemeente Soest |  |  |  |  | In bedrijf | Stedin | [43 empty] | 253 - MAST 6,7 M ST VERL (8,0 M) | 1 | 2002-03-25 |  | LM ST 8,0 CV EU1250/20/5 T60 ET Z N6005 | 8.00 | CILINDRISCH | STAAL | 6005 MOSGROEN | GESCHILDERD | NVT |  | 350400 |  | ARM SGS 203 SON-T 100W 230V ST | 1 | 2002-03-25 |  | ARM SGS 203 SON-T 100W 230V ST | [8 empty] | 10000.00 | 175200 |  |  | LAMP SON-T PIA PLUS 100W E40 PH. | 1 | 2020-06-10 |  |  |  |  | 100.00
SST167990 | 1013992 | https://lms.nederlandslicht.nl/qr/report/1013992 | 52.1878 | 5.295 | 1486933980 | 4666386961 | Beek en Daalselaan |  | 3761ZH |  | Soest |  | Gemeente Soest |  |  |  |  | In bedrijf | Stedin | [43 empty] | 253 - MAST 6,7 M ST VERL (8,0 M) | 1 | 2002-03-25 |  | LM ST 8,0 CV EU1250/20/5 T60 ET Z N6005 | 8.00 | CILINDRISCH | STAAL | 6005 MOSGROEN | GESCHILDERD | NVT |  | 350400 |  | ARM SGS 203 SON-T 100W 230V ST | 1 | 2002-03-25 |  | ARM SGS 203 SON-T 100W 230V ST | [8 empty] | 10000.00 | 175200 |  |  | LAMP SON-T PIA PLUS 100W E40 PH. | 1 | 2020-06-10 |  |  |  |  | 100.00
SST167990 | 1013992 | https://lms.nederlandslicht.nl/qr/report/1013992 | 52.1878 | 5.295 | 1486933980 | 4666386961 | Beek en Daalselaan |  | 3761ZH |  | Soest |  | Gemeente Soest |  |  |  |  | In bedrijf | Stedin | [57 empty] | ARM SGS 203 SON-T 100W 230V ST | 2 | 2002-03-25 |  | ARM SGS 203 SON-T 100W 230V ST | [8 empty] | 10000.00 | 175200 |  |  | LAMP SON-T PIA PLUS 100W E40 PH. | 2 | 2020-06-10 |  |  |  |  | 100.00
SST167991 | 1013993 | https://lms.nederlandslicht.nl/qr/report/1013993 | 52.1879 | 5.2945 | 1486610550 | 4666408735 | Beek en Daalselaan |  | 3761ZH |  | Soest |  | Gemeente Soest |  |  |  |  | In bedrijf | Stedin | [43 empty] | 253 - MAST 6,7 M ST VERL (8,0 M) | 1 | 2002-03-25 |  | LM ST 8,0 CV EU1250/20/5 T60 ET Z N6005 | 8.00 | CILINDRISCH | STAAL | 6005 MOSGROEN | GESCHILDERD | NVT |  | 350400 |  | ARM SGS 203 SON-T 100W 230V ST | 1 | 2002-03-25 |  | ARM SGS 203 SON-T 100W 230V ST | [8 empty] | 10000.00 | 175200 |  |  | LAMP SON-T PIA PLUS 100W E40 PH. | 1 | 2020-06-10 |  |  |  |  | 100.00
SST167992 | 1013994 | https://lms.nederlandslicht.nl/qr/report/1013994 | 52.188 | 5.2943 | 1486492960 | 4666534766 | Beek en Daalselaan |  | 3761ZH |  | Soest |  | Gemeente Soest |  |  |  |  | In bedrijf | Stedin | [43 empty] | 253 - MAST 6,7 M ST VERL (8,0 M) | 1 | 2002-03-25 |  | LM ST 8,0 CV EU1250/20/5 T60 ET Z N6005 | 8.00 | CILINDRISCH | STAAL | 6005 MOSGROEN | GESCHILDERD | NVT |  | 350400 |  | ARM SGS 203 SON-T 100W 230V ST | 1 | 2010-04-08 |  | ARM SGS 203 SON-T 100W 230V ST | [8 empty] | 10000.00 | 175200 |  |  | LAMP SON-T PIA PLUS 100W E40 PH. | 1 | 2020-06-10 |  |  |  |  | 100.00
SST167993 | 1013995 | https://lms.nederlandslicht.nl/qr/report/1013995 | 52.188 | 5.2938 | 1486097770 | 4666594030 | Beek en Daalselaan |  | 3761ZH |  | Soest |  | Gemeente Soest |  |  |  |  | In bedrijf | Stedin | [43 empty] | 253 - MAST 6,7 M ST VERL (8,0 M) | 1 | 2002-03-25 |  | LM ST 8,0 CV EU1250/20/5 T60 ET Z N6005 | 8.00 | CILINDRISCH | STAAL | 6005 MOSGROEN | GESCHILDERD | NVT |  | 350400 |  | ARM SGS 203 SON-T 100W 230V ST | 1 | 2002-03-25 |  | ARM SGS 203 SON-T 100W 230V ST | [8 empty] | 10000.00 | 175200 |  |  | LAMP SON-T PIA PLUS 100W E40 PH. | 1 | 2020-06-10 |  |  |  |  | 100.00
SST167994 | 1013998 | https://lms.nederlandslicht.nl/qr/report/1013998 | 52.188 | 5.2936 | 1485967760 | 4666520653 | Beek en Daalselaan |  | 3761ZH |  | Soest |  | Gemeente Soest |  |  |  |  | In bedrijf | Stedin | [43 empty] | 142 - MAST 6,0 MTR ST VOP + DL 2,5 MTR | 1 | 2002-04-12 | [11 empty] | 307432 - VOP L-02 PLL 2 x 36W + SONT 70W | 1 | 2002-04-12 | [14 empty] | LAMP PLL 36W KL.830 | 1 | 2020-06-10 |  |  |  |  | 36.00
SST167994 | 1013998 | https://lms.nederlandslicht.nl/qr/report/1013998 | 52.188 | 5.2936 | 1485967760 | 4666520653 | Beek en Daalselaan |  | 3761ZH |  | Soest |  | Gemeente Soest |  |  |  |  | In bedrijf | Stedin | [74 empty] | LAMP PLL 36W KL.830 | 2 | 2020-06-10 |  |  |  |  | 36.00
SST168495 | 1013999 | https://lms.nederlandslicht.nl/qr/report/1013999 | 52.1654 | 5.3071 | 1495162260 | 4641414192 | Schoutenkampweg |  | 3768AA |  | Soest |  | Gemeente Soest |  |  |  |  | In bedrijf | Stedin | [43 empty] | 230 - MAST 6 M ST - EL UITL 5 GR | 1 | 2002-11-01 |  | LM ST 6,0 CV EU125020/5 T60 ET Z N6005 | 6.00 | CILINDRISCH | STAAL | 6005 MOSGROEN | GESCHILDERD | NVT |  | 350400 |  | Lightronics PRUNUS-E3-L2WG4-LC-M-32LED-3000K-2200LM | 1 | 2020-04-16 |  |  | Lightronics BV | [11 empty] | LED IN: Lightronics PRUNUS-E3-L2WG4-LC-M-32LED-3000K-2200LM | 1 | 2020-04-16 |  |  |  |  | 16.00 |  |  |  | LEDDRIVER | 1 | 2020-04-16 |  | LEDDRIVER |  |  | 1.00 | 175200
SST168496 | 1014000 | https://lms.nederlandslicht.nl/qr/report/1014000 | 52.166 | 5.3068 | 1494983420 | 4642057142 | Verlengde Kolonieweg |  | 3768EN |  | Soest |  | Gemeente Soest |  |  |  |  | In bedrijf | Stedin | [43 empty] | 230 - MAST 6 M ST - EL UITL 5 GR | 1 | 2002-11-01 |  | LM ST 6,0 CV EU125020/5 T60 ET Z N6005 | 6.00 | CILINDRISCH | STAAL | 6005 MOSGROEN | GESCHILDERD | NVT |  | 350400 |  | ARM 2550 IRIS PLL 18/24W R7035 | 1 | 2002-11-01 |  | ARM 2550 IRIS PLL 18/24W R7035 | [8 empty] | 1800.00 | 175200 |  |  | LAMP PH PLL 24W 830 2G11 4P | 1 | 2020-06-17 |  | 24W PLL |  |  | 24.00 | 16000 | PLL
SST168497 | 1014001 | https://lms.nederlandslicht.nl/qr/report/1014001 | 52.1662 | 5.3067 | 1494907830 | 4642337869 | Verlengde Kolonieweg |  | 3768EN |  | Soest |  | Gemeente Soest |  |  |  |  | In bedrijf | Stedin | [43 empty] | 230 - MAST 6 M ST - EL UITL 5 GR | 1 | 2002-11-01 |  | LM ST 6,0 CV EU125020/5 T60 ET Z N6005 | 6.00 | CILINDRISCH | STAAL | 6005 MOSGROEN | GESCHILDERD | NVT |  | 350400 |  | ARM 2550 IRIS PLL 18/24W R7035 | 1 | 2002-11-01 |  | ARM 2550 IRIS PLL 18/24W R7035 | [8 empty] | 1800.00 | 175200 |  |  | LAMP PH PLL 24W 830 2G11 4P | 1 | 2020-06-17 |  | 24W PLL |  |  | 24.00 | 16000 | PLL
SST168504 | 1014002 | https://lms.nederlandslicht.nl/qr/report/1014002 | 52.1836 | 5.2629 | 1464966300 | 4661752754 | Koningsweg |  | 3762EA |  | Soest |  | Gemeente Soest |  |  |  |  | In bedrijf | Stedin | [43 empty] | 253 - MAST 6,7 M ST VERL (8,0 M) | 1 | 2009-05-07 |  | LM ST 8,0 CV EU1250/20/5 T60 ET Z N6005 | 8.00 | CILINDRISCH | STAAL | 6005 MOSGROEN | GESCHILDERD | NVT |  | 350400 |  | ARM SGS 203 SON-T 100W 230V ST | 1 | 2009-05-07 |  | ARM SGS 203 SON-T 100W 230V ST | [8 empty] | 10000.00 | 175200 |  |  | LAMP SON-T PIA PLUS 100W E40 PH. | 1 | 2020-06-24 |  |  |  |  | 100.00
SST168504 | 1014002 | https://lms.nederlandslicht.nl/qr/report/1014002 | 52.1836 | 5.2629 | 1464966300 | 4661752754 | Koningsweg |  | 3762EA |  | Soest |  | Gemeente Soest |  |  |  |  | In bedrijf | Stedin | [57 empty] | ARM SGS 203 SON-T 100W 230V ST | 2 | 2009-05-07 |  | ARM SGS 203 SON-T 100W 230V ST | [8 empty] | 10000.00 | 175200 |  |  | LAMP SON-T PIA PLUS 100W E40 PH. | 2 | 2020-06-24 |  |  |  |  | 100.00
SST168793 | 1014003 | https://lms.nederlandslicht.nl/qr/report/1014003 | 52.1706 | 5.3055 | 1494127230 | 4647181974 | Veldweg |  | 3764CP |  | Soest |  | Gemeente Soest |  |  |  |  | In bedrijf | Stedin | [43 empty] | 230 - MAST 6 M ST - EL UITL 5 GR | 1 | 2002-04-08 |  | LM ST 6,0 CV EU125020/5 T60 ET Z N6005 | 6.00 | CILINDRISCH | STAAL | 6005 MOSGROEN | GESCHILDERD | NVT |  | 350400 |  | ARM 2550 IRIS PLL 18/24W R7035 | 1 | 2002-04-08 |  | ARM 2550 IRIS PLL 18/24W R7035 | [8 empty] | 1800.00 | 175200 |  |  | LAMP PLL 24W KL830 | 1 | 2020-05-27 |  |  |  |  | 24.00
SST168794 | 1014004 | https://lms.nederlandslicht.nl/qr/report/1014004 | 52.1707 | 5.306 | 1494442860 | 4647272031 | Veldweg |  | 3764CP |  | Soest |  | Gemeente Soest |  |  |  |  | In bedrijf | Stedin | [43 empty] | 230 - MAST 6 M ST - EL UITL 5 GR | 1 | 2002-04-08 |  | LM ST 6,0 CV EU125020/5 T60 ET Z N6005 | 6.00 | CILINDRISCH | STAAL | 6005 MOSGROEN | GESCHILDERD | NVT |  | 350400 |  | ARM 2550 IRIS PLL 18/24W R7035 | 1 | 2002-04-08 |  | ARM 2550 IRIS PLL 18/24W R7035 | [8 empty] | 1800.00 | 175200 |  |  | LAMP PLL 24W KL830 | 1 | 2020-05-27 |  |  |  |  | 24.00
SST168795 | 1014005 | https://lms.nederlandslicht.nl/qr/report/1014005 | 52.1833 | 5.2634 | 1465313900 | 4661355236 | Jachthuislaan |  | 3762LB |  | Soest |  | Gemeente Soest |  |  |  |  | In bedrijf | Stedin | [43 empty] | 230 - MAST 6 M ST - EL UITL 5 GR | 1 | 2002-04-08 |  | LM ST 6,0 CV EU125020/5 T60 ET Z N6005 | 6.00 | CILINDRISCH | STAAL | 6005 MOSGROEN | GESCHILDERD | NVT |  | 350400 |  | ARM 2550 IRIS PLL 18/24W R7035 | 1 | 2002-04-08 |  | ARM 2550 IRIS PLL 18/24W R7035 | [8 empty] | 1800.00 | 175200 |  |  | LAMP PLL 24W KL830 | 1 | 2019-10-02 |  |  |  |  | 24.00
SST168796 | 1014006 | https://lms.nederlandslicht.nl/qr/report/1014006 | 52.183 | 5.2631 | 1465093210 | 4661082612 | Jachthuislaan |  | 3762LB |  | Soest |  | Gemeente Soest |  |  |  |  | In bedrijf | Stedin | [43 empty] | 230 - MAST 6 M ST - EL UITL 5 GR | 1 | 2002-04-08 |  | LM ST 6,0 CV EU125020/5 T60 ET Z N6005 | 6.00 | CILINDRISCH | STAAL | 6005 MOSGROEN | GESCHILDERD | NVT |  | 350400 |  | ARM 2550 IRIS PLL 18/24W R7035 | 1 | 2002-04-08 |  | ARM 2550 IRIS PLL 18/24W R7035 | [8 empty] | 1800.00 | 175200 |  |  | LAMP PH PLL 24W 830 2G11 4P | 1 | 2019-10-02 |  | 24W PLL |  |  | 24.00 | 16000 | PLL
SST168797 | 1014007 | https://lms.nederlandslicht.nl/qr/report/1014007 | 52.1828 | 5.2627 | 1464864300 | 4660847642 | Jachthuislaan |  | 3762LB |  | Soest |  | Gemeente Soest |  |  |  |  | In bedrijf | Stedin | [43 empty] | 230 - MAST 6 M ST - EL UITL 5 GR | 1 | 2002-04-08 |  | LM ST 6,0 CV EU125020/5 T60 ET Z N6005 | 6.00 | CILINDRISCH | STAAL | 6005 MOSGROEN | GESCHILDERD | NVT |  | 350400 |  | ARM 2550 IRIS PLL 18/24W R7035 | 1 | 2002-04-08 |  | ARM 2550 IRIS PLL 18/24W R7035 | [8 empty] | 1800.00 | 175200 |  |  | LAMP PH PLL 24W 830 2G11 4P | 1 | 2019-10-02 |  | 24W PLL |  |  | 24.00 | 16000 | PLL
SST168798 | 1014008 | https://lms.nederlandslicht.nl/qr/report/1014008 | 52.1826 | 5.2624 | 1464620140 | 4660579955 | Jachthuislaan |  | 3762LB |  | Soest |  | Gemeente Soest |  |  |  |  | In bedrijf | Stedin | [43 empty] | 230 - MAST 6 M ST - EL UITL 5 GR | 1 | 2002-04-08 |  | LM ST 6,0 CV EU125020/5 T60 ET Z N6005 | 6.00 | CILINDRISCH | STAAL | 6005 MOSGROEN | GESCHILDERD | NVT |  | 350400 |  | ARM 2550 IRIS PLL 18/24W R7035 | 1 | 2002-04-08 |  | ARM 2550 IRIS PLL 18/24W R7035 | [8 empty] | 1800.00 | 175200 |  |  | LAMP PH PLL 24W 830 2G11 4P | 1 | 2019-10-02 |  | 24W PLL |  |  | 24.00 | 16000 | PLL
SST168799 | 1014009 | https://lms.nederlandslicht.nl/qr/report/1014009 | 52.1733 | 5.291 | 1484180060 | 4650220066 | Kamperfoeliestraat |  | 3765AN |  | Soest |  | Gemeente Soest |  |  |  |  | In bedrijf | Stedin | [43 empty] | 219 - MAST 4,0m ST CONISCH OPZ 60MM PC | 1 | 2002-03-04 |  | 219 - MAST 4,0m ST CONISCH OPZ 60MM PC |  |  |  | Thermisch verzinkt |  |  |  | 350400 |  | Philips BDP102 20X 15W WW 2000L | 1 | 2018-09-24 |  |  | Philips |  |  |  |  | 9006 WIT ALUMINIUM | [6 empty] | LED 15W | 1 | 2018-09-24 |  | LED |  |  | 15.00 | 100000 | LED |  | LEDDRIVER | 1 | 2018-09-24 |  | LEDDRIVER |  |  | 1.00 | 175200
SST168800 | 1014010 | https://lms.nederlandslicht.nl/qr/report/1014010 | 52.1824 | 5.262 | 1464368660 | 4660321717 | Jachthuislaan |  | 3762LB |  | Soest |  | Gemeente Soest |  |  |  |  | In bedrijf | Stedin | [43 empty] | 230 - MAST 6 M ST - EL UITL 5 GR | 1 | 2002-04-08 |  | LM ST 6,0 CV EU125020/5 T60 ET Z N6005 | 6.00 | CILINDRISCH | STAAL | 6005 MOSGROEN | GESCHILDERD | NVT |  | 350400 |  | ARM 2550 IRIS PLL 18/24W R7035 | 1 | 2002-04-08 |  | ARM 2550 IRIS PLL 18/24W R7035 | [8 empty] | 1800.00 | 175200 |  |  | LAMP PH PLL 24W 830 2G11 4P | 1 | 2019-10-02 |  | 24W PLL |  |  | 24.00 | 16000 | PLL
SST168801 | 1014011 | https://lms.nederlandslicht.nl/qr/report/1014011 | 52.1821 | 5.2617 | 1464144910 | 4660051439 | Jachthuislaan |  | 3762LB |  | Soest |  | Gemeente Soest |  |  |  |  | In bedrijf | Stedin | [43 empty] | 230 - MAST 6 M ST - EL UITL 5 GR | 1 | 2002-04-08 |  | LM ST 6,0 CV EU125020/5 T60 ET Z N6005 | 6.00 | CILINDRISCH | STAAL | 6005 MOSGROEN | GESCHILDERD | NVT |  | 350400 |  | ARM 2550 IRIS PLL 18/24W R7035 | 1 | 2002-04-08 |  | ARM 2550 IRIS PLL 18/24W R7035 | [8 empty] | 1800.00 | 175200 |  |  | LAMP PH PLL 24W 830 2G11 4P | 1 | 2019-10-02 |  | 24W PLL |  |  | 24.00 | 16000 | PLL
SST168802 | 1014012 | https://lms.nederlandslicht.nl/qr/report/1014012 | 52.1817 | 5.261 | 1463690400 | 4659614437 | Jachthuislaan |  | 3762LB |  | Soest |  | Gemeente Soest |  |  |  |  | In bedrijf | Stedin | [43 empty] | 230 - MAST 6 M ST - EL UITL 5 GR | 1 | 2002-04-08 |  | LM ST 6,0 CV EU125020/5 T60 ET Z N6005 | 6.00 | CILINDRISCH | STAAL | 6005 MOSGROEN | GESCHILDERD | NVT |  | 350400 |  | ARM 2550 IRIS PLL 18/24W R7035 | 1 | 2002-04-08 |  | ARM 2550 IRIS PLL 18/24W R7035 | [8 empty] | 1800.00 | 175200 |  |  | LAMP PH PLL 24W 830 2G11 4P | 1 | 2019-10-02 |  | 24W PLL |  |  | 24.00 | 16000 | PLL
SST168803 | 1014013 | https://lms.nederlandslicht.nl/qr/report/1014013 | 52.1812 | 5.2604 | 1463247150 | 4659084315 | Jachthuislaan |  | 3762LB |  | Soest |  | Gemeente Soest |  |  |  |  | In bedrijf | Stedin | [43 empty] | 230 - MAST 6 M ST - EL UITL 5 GR | 1 | 2002-04-08 |  | LM ST 6,0 CV EU125020/5 T60 ET Z N6005 | 6.00 | CILINDRISCH | STAAL | 6005 MOSGROEN | GESCHILDERD | NVT |  | 350400 |  | ARM 2550 IRIS PLL 18/24W R7035 | 1 | 2002-04-08 |  | ARM 2550 IRIS PLL 18/24W R7035 | [8 empty] | 1800.00 | 175200 |  |  | LAMP PH PLL 24W 830 2G11 4P | 1 | 2019-10-02 |  | 24W PLL |  |  | 24.00 | 16000 | PLL
SST169257 | 1014014 | https://lms.nederlandslicht.nl/qr/report/1014014 | 52.1677 | 5.2856 | 1480465357 | 4643968809 | Choristenpad |  | 3766BA |  | Soest |  | Gemeente Soest |  |  |  |  | In bedrijf | Stedin | [43 empty] | 219 - MAST 4,0m ST CONISCH OPZ 60MM PC | 1 | 2007-12-06 |  | 219 - MAST 4,0m ST CONISCH OPZ 60MM PC |  |  |  | Thermisch verzinkt |  |  |  | 350400 |  | 320112 - CPS 200 PLL 24W HF NV | 1 | 2007-12-06 | [11 empty] | 175200 |  |  | LAMP PLL 24W KL830 | 1 | 2020-05-06 |  |  |  |  | 24.00
SST169424 | 1014015 | https://lms.nederlandslicht.nl/qr/report/1014015 | 52.1192 | 5.2843 | 1479509060 | 4589999267 | van Maarenplein |  | 3769EN |  | Soesterberg |  | Gemeente Soest |  |  |  |  | In bedrijf | Stedin | [43 empty] | 230 - MAST 6 M ST - EL UITL 5 GR | 1 | 2002-04-08 |  | LM ST 6,0 CV EU125020/5 T60 ET Z N6005 | 6.00 | CILINDRISCH | STAAL | 6005 MOSGROEN | GESCHILDERD | NVT |  | 350400 |  | ARM 2550 IRIS PLL 18/24W R7035 | 1 | 2002-04-08 |  | ARM 2550 IRIS PLL 18/24W R7035 | [8 empty] | 1800.00 | 175200 |  |  | LAMP PLL 24W KL830 | 1 | 2020-04-22 |  |  |  |  | 24.00
SST169425 | 1014016 | https://lms.nederlandslicht.nl/qr/report/1014016 | 52.166 | 5.298 | 1488995260 | 4642098876 | Goudvink |  | 3766WJ |  | Soest |  | Gemeente Soest |  |  |  |  | In bedrijf | Stedin | [43 empty] | PM ST 4,0 CO T60 D130 ET Z P6005 | 1 | 2020-02-27 | [5 empty] | 6005 MOSGROEN | [5 empty] | ARM 2000 KEGEL PLL 24W/840 4M SN R9005 | 1 | 2002-04-15 |  | ARM 2000 KEGEL PLL 24W/840 4M SN R9005 | [8 empty] | 1800.00 | 175200 |  |  | LAMP PLL 24W KL830 | 1 | 2020-05-06 |  |  |  |  | 24.00
SST169426 | 1014017 | https://lms.nederlandslicht.nl/qr/report/1014017 | 52.1176 | 5.2935 | 1485789069 | 4588216175 | Oude Tempellaan |  | 3769JA |  | Soesterberg |  | Gemeente Soest |  |  |  |  | In bedrijf | Stedin | [43 empty] | 219 - MAST 4,0m ST CONISCH OPZ 60MM PC | 1 | 2002-04-15 |  | 219 - MAST 4,0m ST CONISCH OPZ 60MM PC |  |  |  | Thermisch verzinkt |  |  |  | 350400 |  | 320112 - CPS 200 PLL 24W HF NV | 1 | 2007-08-22 | [11 empty] | 175200 |  |  | LAMP PLL 24W KL830 | 1 | 2020-04-22 |  |  |  |  | 24.00
SST169427 | 1014018 | https://lms.nederlandslicht.nl/qr/report/1014018 | 52.1192 | 5.2836 | 1479026660 | 4589997427 | Generaal Winkelmanstraat |  | 3769EA |  | Soesterberg |  | Gemeente Soest |  |  |  |  | In bedrijf | Stedin | [43 empty] | 230 - MAST 6 M ST - EL UITL 5 GR | 1 | 2002-04-08 |  | LM ST 6,0 CV EU125020/5 T60 ET Z N6005 | 6.00 | CILINDRISCH | STAAL | 6005 MOSGROEN | GESCHILDERD | NVT |  | 350400 |  | 323212 - 2551 PLL 36W HF NV | 1 | 2009-04-01 | [11 empty] | 175200 |  |  | LAMP PLL 36W KL.830 | 1 | 2020-04-22 |  |  |  |  | 36.00
SST169428 | 1014019 | https://lms.nederlandslicht.nl/qr/report/1014019 | 52.1708 | 5.3069 | 1495090970 | 4647421568 | Veldweg |  | 3764CP |  | Soest |  | Gemeente Soest |  |  |  |  | In bedrijf | Stedin | [43 empty] | 230 - MAST 6 M ST - EL UITL 5 GR | 1 | 2002-04-08 |  | LM ST 6,0 CV EU125020/5 T60 ET Z N6005 | 6.00 | CILINDRISCH | STAAL | 6005 MOSGROEN | GESCHILDERD | NVT |  | 350400 |  | ARM 2550 IRIS PLL 18/24W R7035 | 1 | 2002-04-08 |  | ARM 2550 IRIS PLL 18/24W R7035 | [8 empty] | 1800.00 | 175200 |  |  | LAMP PH PLL 24W 830 2G11 4P | 1 | 2020-05-27 |  | 24W PLL |  |  | 24.00 | 16000 | PLL
SST169429 | 1014020 | https://lms.nederlandslicht.nl/qr/report/1014020 | 52.1707 | 5.3065 | 1494768079 | 4647345601 | Veldweg |  | 3764CP |  | Soest |  | Gemeente Soest |  |  |  |  | In bedrijf | Stedin | [43 empty] | 230 - MAST 6 M ST - EL UITL 5 GR | 1 | 2002-04-08 |  | LM ST 6,0 CV EU125020/5 T60 ET Z N6005 | 6.00 | CILINDRISCH | STAAL | 6005 MOSGROEN | GESCHILDERD | NVT |  | 350400 |  | ARM 2550 IRIS PLL 18/24W R7035 | 1 | 2002-04-08 |  | ARM 2550 IRIS PLL 18/24W R7035 | [8 empty] | 1800.00 | 175200 |  |  | LAMP PH PLL 24W 830 2G11 4P | 1 | 2020-05-27 |  | 24W PLL |  |  | 24.00 | 16000 | PLL
SST169476 | 1014021 | https://lms.nederlandslicht.nl/qr/report/1014021 | 52.161 | 5.2756 | 1473601950 | 4636551145 | Verlengde Oude Utrechtseweg |  | 3766MG |  | Soest |  | Gemeente Soest |  |  |  |  | In bedrijf | Stedin | [43 empty] | 219 - MAST 4,0m ST CONISCH OPZ 60MM PC | 1 | 2012-01-06 |  | 219 - MAST 4,0m ST CONISCH OPZ 60MM PC |  |  |  | Thermisch verzinkt |  |  |  | 350400 |  | 320112 - CPS 200 PLL 24W HF NV | 1 | 2012-01-06 | [11 empty] | 175200 |  |  | LAMP PLL 24W KL830 | 1 | 2020-05-27 |  |  |  |  | 24.00
SST169668 | 1014022 | https://lms.nederlandslicht.nl/qr/report/1014022 | 52.1822 | 5.3005 | 1490700140 | 4660152518 | Talmalaan |  | 3761AK |  | Soest |  | Gemeente Soest |  |  |  |  | In bedrijf | Stedin | [43 empty] | 881 - MAST 6,0 M ST - EL TYPE 0 | 1 | 1960-12-31 |  | LM ST 6,0 CV EU1250/20/5 T60 ET Z N6005 | 6.00 | CILINDRISCH | STAAL | 6005 MOSGROEN | GESCHILDERD | NVT |  | 350400 |  | 323212 - 2551 PLL 36W HF NV | 1 | 2011-01-03 | [11 empty] | 175200 |  |  | LAMP PLL 36W KL.830 | 1 | 2020-06-10 |  |  |  |  | 36.00
SST169669 | 1014023 | https://lms.nederlandslicht.nl/qr/report/1014023 | 52.1789 | 5.2956 | 1487377960 | 4656432167 | Boekweitland |  | 3764ZG |  | Soest |  | Gemeente Soest |  |  |  |  | In bedrijf | Stedin | [43 empty] | 4 - MAST 3,5 M ST CON | 1 | 1981-12-31 |  | PM ST 3,5 CO T60 ET M N6005 | 3.50 | CONISCH | STAAL | 6005 MOSGROEN | GESCHILDERD | NVT |  | 350400 |  | 320112 - CPS 200 PLL 24W HF NV | 1 | 1993-04-23 | [11 empty] | 175200 |  |  | LAMP PLL 24W KL830 | 1 | 2020-05-06 |  |  |  |  | 24.00
SST169671 | 1014024 | https://lms.nederlandslicht.nl/qr/report/1014024 | 52.1787 | 5.2982 | 1489097960 | 4656201165 | Albert Cuyplaan |  | 3764TN |  | Soest |  | Gemeente Soest |  |  |  |  | In bedrijf | Stedin | [43 empty] | 30 - MAST 6,0 M ST - EL TYPE 0 | 1 | 1991-08-29 |  | LM ST 6,0 CV EU1250/20/5 T60 ET Z N6005 | 6.00 | CILINDRISCH | STAAL | 6005 MOSGROEN | GESCHILDERD | NVT |  | 350400 |  | SL20MC 20X 18W WW 2000L GREY ST10 DDG | 1 | 2020-04-01 |  |  | Siteco |  |  |  |  | GRIJS | [6 empty] | LED 18W | 1 | 2020-05-13 | [8 empty] | LEDDRIVER | 1 | 2020-04-01 |  | LEDDRIVER |  |  | 1.00 | 175200
SST169675 | 1014025 | https://lms.nederlandslicht.nl/qr/report/1014025 | 52.1785 | 5.298 | 1488979559 | 4655957571 | Dalweg |  | 3762AL |  | Soest |  | Gemeente Soest |  |  |  |  | In bedrijf | Stedin | [43 empty] | 18 - MAST 6,0 M ST VGL 31 (VOP) | 1 | 2002-01-01 | [11 empty] | 307193 - VOP VGL 31-2 TLS 2 X 20W + SOX | 1 | 2002-01-01 | [14 empty] | LAMP SOX 90W BY22 | 2 | 2016-05-05 |  | 90W SOX |  |  | 90.00 | 12000 | SOX
SST169675 | 1014025 | https://lms.nederlandslicht.nl/qr/report/1014025 | 52.1785 | 5.298 | 1488979559 | 4655957571 | Dalweg |  | 3762AL |  | Soest |  | Gemeente Soest |  |  |  |  | In bedrijf | Stedin | [74 empty] | LAMP SOX 90W BY22 | 1 | 2016-05-05 |  | 90W SOX |  |  | 90.00 | 12000 | SOX
SST169678 | 1014026 | https://lms.nederlandslicht.nl/qr/report/1014026 | 52.1769 | 5.2964 | 1487891960 | 4654203467 | Dalweg |  | 3762AL |  | Soest |  | Gemeente Soest |  |  |  |  | In bedrijf | Stedin | [43 empty] | 5 - MAST 4,5 M ST VERL | 1 | 2011-11-08 |  | 5 - MAST 4,5 M ST VERL |  |  |  | Thermisch verzinkt |  |  |  | 350400 |  | ARM 2000 KEGEL PLL 36W R7032 | 1 | 2009-07-01 |  | ARM 2000 KEGEL PLL 36W R7032 | [8 empty] | 2900.00 | 175200 |  |  | LAMP PLL 36W KL.830 | 1 | 2020-06-10 |  |  |  |  | 36.00
SST169679 | 1014027 | https://lms.nederlandslicht.nl/qr/report/1014027 | 52.1763 | 5.2956 | 1487314960 | 4653572875 | Dalweg |  | 3762AL |  | Soest |  | Gemeente Soest |  |  |  |  | In bedrijf | Stedin | [43 empty] | 91 - MAST 3,0 M ST ALBERTSLUND | 1 | 1991-05-31 | [11 empty] | ARM 2000 KEGEL PLL 36W R7032 | 1 | 2009-07-01 |  | ARM 2000 KEGEL PLL 36W R7032 | [8 empty] | 2900.00 | 175200 |  |  | LAMP PLL 36W KL.830 | 1 | 2020-06-10 |  |  |  |  | 36.00
SST171116 | 1014028 | https://lms.nederlandslicht.nl/qr/report/1014028 | 52.1183 | 5.2868 | 1481260650 | 4589004057 | Generaal Spoorstraat |  | 3769EJ |  | Soesterberg |  | Gemeente Soest |  |  |  |  | In bedrijf | Stedin | [43 empty] | 230 - MAST 6 M ST - EL UITL 5 GR | 1 | 2002-09-12 |  | LM ST 6,0 CV EU125020/5 T60 ET Z N6005 | 6.00 | CILINDRISCH | STAAL | 6005 MOSGROEN | GESCHILDERD | NVT |  | 350400 |  | ARM 2550 IRIS PLL 18/24W R7035 | 1 | 2002-09-12 |  | ARM 2550 IRIS PLL 18/24W R7035 | [8 empty] | 1800.00 | 175200 |  |  | LAMP PLL 24W KL830 | 1 | 2020-04-29 |  |  |  |  | 24.00
SST171118 | 1014029 | https://lms.nederlandslicht.nl/qr/report/1014029 | 52.1686 | 5.2756 | 1473636520 | 4644996035 | Turfstreek |  | 3766HR |  | Soest |  | Gemeente Soest |  |  |  |  | In bedrijf | Stedin | [43 empty] | 219 - MAST 4,0m ST CONISCH OPZ 60MM PC | 1 | 2002-09-13 |  | 219 - MAST 4,0m ST CONISCH OPZ 60MM PC |  |  |  | Thermisch verzinkt |  |  |  | 350400 |  | 320112 - CPS 200 PLL 24W HF NV | 1 | 2002-09-13 | [11 empty] | 175200 |  |  | LAMP PH PLL 24W 830 2G11 4P | 1 | 2020-01-22 |  | 24W PLL |  |  | 24.00 | 16000 | PLL
SST171562 | 1014030 | https://lms.nederlandslicht.nl/qr/report/1014030 | 52.169 | 5.2916 | 1484561249 | 4645417592 | Varenstraat |  | 3765WE |  | Soest |  | Gemeente Soest |  |  |  |  | In bedrijf | Stedin | [43 empty] | 219 - MAST 4,0m ST CONISCH OPZ 60MM PC | 1 | 2002-11-27 |  | 219 - MAST 4,0m ST CONISCH OPZ 60MM PC |  |  |  | Thermisch verzinkt |  |  |  | 350400 |  | Philips BDP102 20X 15W WW 2000L | 1 | 2018-09-24 |  |  | Philips |  |  |  |  | 9006 WIT ALUMINIUM | [6 empty] | LED 15W | 1 | 2018-09-24 |  | LED |  |  | 15.00 | 100000 | LED |  | LEDDRIVER | 1 | 2018-09-24 |  | LEDDRIVER |  |  | 1.00 | 175200
SST171602 | 1014031 | https://lms.nederlandslicht.nl/qr/report/1014031 | 52.1686 | 5.2907 | 1483954370 | 4645036081 | Varenstraat |  | 3765WE |  | Soest |  | Gemeente Soest |  |  |  |  | In bedrijf | Stedin | [43 empty] | 219 - MAST 4,0m ST CONISCH OPZ 60MM PC | 1 | 2002-11-27 |  | 219 - MAST 4,0m ST CONISCH OPZ 60MM PC |  |  |  | Thermisch verzinkt |  |  |  | 350400 |  | Philips BDP102 20X 15W WW 2000L | 1 | 2018-09-24 |  |  | Philips |  |  |  |  | 9006 WIT ALUMINIUM | [6 empty] | LED 15W | 1 | 2018-09-24 |  | LED |  |  | 15.00 | 100000 | LED |  | LEDDRIVER | 1 | 2018-09-24 |  | LEDDRIVER |  |  | 1.00 | 175200
SST171603 | 1014032 | https://lms.nederlandslicht.nl/qr/report/1014032 | 52.1685 | 5.2903 | 1483721140 | 4644883786 | Varenstraat |  | 3765WE |  | Soest |  | Gemeente Soest |  |  |  |  | In bedrijf | Stedin | [43 empty] | 219 - MAST 4,0m ST CONISCH OPZ 60MM PC | 1 | 2002-11-27 |  | 219 - MAST 4,0m ST CONISCH OPZ 60MM PC |  |  |  | Thermisch verzinkt |  |  |  | 350400 |  | Philips BDP102 20X 15W WW 2000L | 1 | 2018-09-24 |  |  | Philips |  |  |  |  | 9006 WIT ALUMINIUM | [6 empty] | LED 15W | 1 | 2018-09-24 |  | LED |  |  | 15.00 | 100000 | LED |  | LEDDRIVER | 1 | 2018-09-24 |  | LEDDRIVER |  |  | 1.00 | 175200
SST171604 | 1014033 | https://lms.nederlandslicht.nl/qr/report/1014033 | 52.169 | 5.2928 | 1485384480 | 4645377997 | Valeriaanstraat |  | 3765EH |  | Soest |  | Gemeente Soest |  |  |  |  | In bedrijf | Stedin | [43 empty] | 219 - MAST 4,0m ST CONISCH OPZ 60MM PC | 1 | 2002-12-04 |  | 219 - MAST 4,0m ST CONISCH OPZ 60MM PC |  |  |  | Thermisch verzinkt |  |  |  | 350400 |  | Phillips Townguide BDP102 PCC DRW GRN30/- NO 1719lm 20w | 1 | 2019-03-19 |  |  | Philips |  |  |  |  | 9006 WIT ALUMINIUM | [6 empty] | LED 20W | 1 | 2019-03-19 |  | LED |  |  | 20.00 | 100000 | LED |  | LEDDRIVER | 1 | 2019-03-19 |  | LEDDRIVER |  |  | 1.00 | 175200
SST172133 | 1014034 | https://lms.nederlandslicht.nl/qr/report/1014034 | 52.1752 | 5.2923 | 1485080850 | 4652379756 | Dalweg |  | 3762AL |  | Soest |  | Gemeente Soest |  |  |  |  | In bedrijf | Stedin | [43 empty] | 253 - MAST 6,7 M ST VERL (8,0 M) | 1 | 2003-05-05 |  | LM ST 8,0 CV EU1250/20/5 T60 ET Z N6005 | 8.00 | CILINDRISCH | STAAL | 6005 MOSGROEN | GESCHILDERD | NVT |  | 350400 |  | ARM SGS 203 SON-T 70W 230V ST | 1 | 2003-05-05 | [14 empty] | LAMP SON-T PIA PLUS 70W E27 PH. | 1 | 2015-06-30 |  |  |  |  | 70.00
SST172134 | 1014035 | https://lms.nederlandslicht.nl/qr/report/1014035 | 52.1751 | 5.2922 | 1485026330 | 4652205626 | Dalweg |  | 3762AL |  | Soest |  | Gemeente Soest |  |  |  |  | In bedrijf | Stedin | [43 empty] | 253 - MAST 6,7 M ST VERL (8,0 M) | 1 | 2003-05-05 |  | LM ST 8,0 CV EU1250/20/5 T60 ET Z N6005 | 8.00 | CILINDRISCH | STAAL | 6005 MOSGROEN | GESCHILDERD | NVT |  | 350400 |  | ARM SGS 203 SON-T 70W 230V ST | 1 | 2003-05-05 | [14 empty] | LAMP SON-T PIA PLUS 70W E27 PH. | 1 | 2015-06-30 |  |  |  |  | 70.00
SST172135 | 1014036 | https://lms.nederlandslicht.nl/qr/report/1014036 | 52.1746 | 5.2909 | 1484149719 | 4651617898 | Dalweg |  | 3762AL |  | Soest |  | Gemeente Soest |  |  |  |  | In bedrijf | Stedin | [43 empty] | 253 - MAST 6,7 M ST VERL (8,0 M) | 1 | 2003-05-05 |  | LM ST 8,0 CV EU1250/20/5 T60 ET Z N6005 | 8.00 | CILINDRISCH | STAAL | 6005 MOSGROEN | GESCHILDERD | NVT |  | 350400 |  | ARM SGS 203 SON-T 70W 230V ST | 1 | 2003-05-05 | [14 empty] | LAMP SON-T PIA PLUS 70W E27 PH. | 1 | 2015-06-30 |  |  |  |  | 70.00
SST172136 | 1014037 | https://lms.nederlandslicht.nl/qr/report/1014037 | 52.1745 | 5.2906 | 1483918760 | 4651562797 | Dalweg |  | 3762AL |  | Soest |  | Gemeente Soest |  |  |  |  | In bedrijf | Stedin | [43 empty] | 253 - MAST 6,7 M ST VERL (8,0 M) | 1 | 2003-05-05 |  | LM ST 8,0 CV EU1250/20/5 T60 ET Z N6005 | 8.00 | CILINDRISCH | STAAL | 6005 MOSGROEN | GESCHILDERD | NVT |  | 350400 |  | ARM SGS 203 SON-T 70W 230V ST | 1 | 2003-05-05 | [14 empty] | LAMP SON-T PIA PLUS 70W E27 PH. | 1 | 2015-06-30 |  |  |  |  | 70.00
SST172137 | 1014038 | https://lms.nederlandslicht.nl/qr/report/1014038 | 52.1752 | 5.2911 | 1484235850 | 4652317203 | Beukenlaan |  | 3762AE |  | Soest |  | Gemeente Soest |  |  |  |  | In bedrijf | Stedin | [43 empty] | 253 - MAST 6,7 M ST VERL (8,0 M) | 1 | 2003-05-05 |  | LM ST 8,0 CV EU1250/20/5 T60 ET Z N6005 | 8.00 | CILINDRISCH | STAAL | 6005 MOSGROEN | GESCHILDERD | NVT |  | 350400 |  | ARM SGS 203 SON-T 70W 230V ST | 1 | 2003-05-05 | [14 empty] | LAMP SON-T PIA PLUS 70W E27 PH. | 1 | 2020-05-13 |  |  |  |  | 70.00
SST172138 | 1014039 | https://lms.nederlandslicht.nl/qr/report/1014039 | 52.1754 | 5.2909 | 1484152820 | 4652597223 | Beukenlaan |  | 3762AE |  | Soest |  | Gemeente Soest |  |  |  |  | In bedrijf | Stedin | [43 empty] | 253 - MAST 6,7 M ST VERL (8,0 M) | 1 | 2003-05-05 |  | LM ST 8,0 CV EU1250/20/5 T60 ET Z N6005 | 8.00 | CILINDRISCH | STAAL | 6005 MOSGROEN | GESCHILDERD | NVT |  | 350400 |  | ARM SGS 203 SON-T 70W 230V ST | 1 | 2003-05-05 | [14 empty] | LAMP SON-T PIA PLUS 70W E27 PH. | 1 | 2020-05-13 |  |  |  |  | 70.00
SST172139 | 1014040 | https://lms.nederlandslicht.nl/qr/report/1014040 | 52.1747 | 5.2913 | 1484411519 | 4651771003 | Dalweg |  | 3762AL |  | Soest |  | Gemeente Soest |  |  |  |  | In bedrijf | Stedin | [43 empty] | 253 - MAST 6,7 M ST VERL (8,0 M) | 1 | 2003-05-05 |  | LM ST 8,0 CV EU1250/20/5 T60 ET Z N6005 | 8.00 | CILINDRISCH | STAAL | 6005 MOSGROEN | GESCHILDERD | NVT |  | 350400 |  | ARM SGS 203 SON-T 100W 230V ST | 1 | 2003-05-05 |  | ARM SGS 203 SON-T 100W 230V ST | [8 empty] | 10000.00 | 175200 |  |  | LAMP SON-T PIA PLUS 100W E40 PH. | 1 | 2015-06-30 |  |  |  |  | 100.00
SST172140 | 1014041 | https://lms.nederlandslicht.nl/qr/report/1014041 | 52.1748 | 5.2915 | 1484540240 | 4651847626 | Dalweg |  | 3762AL |  | Soest |  | Gemeente Soest |  |  |  |  | In bedrijf | Stedin | [43 empty] | 253 - MAST 6,7 M ST VERL (8,0 M) | 1 | 2007-09-20 |  | LM ST 8,0 CV EU1250/20/5 T60 ET Z N6005 | 8.00 | CILINDRISCH | STAAL | 6005 MOSGROEN | GESCHILDERD | NVT |  | 350400 |  | ARM SGS 203 SON-T 70W 230V ST | 1 | 2011-01-03 | [14 empty] | LAMP SON-T PIA PLUS 70W E27 PH. | 1 | 2015-06-30 |  |  |  |  | 70.00
SST172141 | 1014042 | https://lms.nederlandslicht.nl/qr/report/1014042 | 52.1747 | 5.2918 | 1484768530 | 4651757237 | Beukenlaan |  | 3762AE |  | Soest |  | Gemeente Soest |  |  |  |  | In bedrijf | Stedin | [43 empty] | 253 - MAST 6,7 M ST VERL (8,0 M) | 1 | 2003-05-05 |  | LM ST 8,0 CV EU1250/20/5 T60 ET Z N6005 | 8.00 | CILINDRISCH | STAAL | 6005 MOSGROEN | GESCHILDERD | NVT |  | 350400 |  | ARM SGS 203 SON-T 100W 230V ST | 1 | 2003-05-05 |  | ARM SGS 203 SON-T 100W 230V ST | [8 empty] | 10000.00 | 175200 |  |  | LAMP SON-T PIA PLUS 100W E40 PH. | 1 | 2020-05-13 |  |  |  |  | 100.00
SST172142 | 1014043 | https://lms.nederlandslicht.nl/qr/report/1014043 | 52.1749 | 5.2918 | 1484760600 | 4651945078 | Dalweg |  | 3762AL |  | Soest |  | Gemeente Soest |  |  |  |  | In bedrijf | Stedin | [43 empty] | 253 - MAST 6,7 M ST VERL (8,0 M) | 1 | 2003-05-05 |  | LM ST 8,0 CV EU1250/20/5 T60 ET Z N6005 | 8.00 | CILINDRISCH | STAAL | 6005 MOSGROEN | GESCHILDERD | NVT |  | 350400 |  | ARM SGS 203 SON-T 100W 230V ST | 1 | 2003-05-05 |  | ARM SGS 203 SON-T 100W 230V ST | [8 empty] | 10000.00 | 175200 |  |  | LAMP SON-T PIA PLUS 100W E40 PH. | 1 | 2015-06-30 |  |  |  |  | 100.00
SST172143 | 1014044 | https://lms.nederlandslicht.nl/qr/report/1014044 | 52.1751 | 5.2919 | 1484828340 | 4652205340 | Dalweg |  | 3762AL |  | Soest |  | Gemeente Soest |  |  |  |  | In bedrijf | Stedin | [43 empty] | 253 - MAST 6,7 M ST VERL (8,0 M) | 1 | 2003-05-05 |  | LM ST 8,0 CV EU1250/20/5 T60 ET Z N6005 | 8.00 | CILINDRISCH | STAAL | 6005 MOSGROEN | GESCHILDERD | NVT |  | 350400 |  | ARM SGS 203 SON-T 100W 230V ST | 1 | 2003-05-05 |  | ARM SGS 203 SON-T 100W 230V ST | [8 empty] | 10000.00 | 175200 |  |  | LAMP SON-T PIA PLUS 100W E40 PH. | 1 | 2015-06-30 |  |  |  |  | 100.00
SST172144 | 1014045 | https://lms.nederlandslicht.nl/qr/report/1014045 | 52.175 | 5.2916 | 1484627290 | 4652139815 | Dalweg |  | 3762AL |  | Soest |  | Gemeente Soest |  |  |  |  | In bedrijf | Stedin | [43 empty] | 253 - MAST 6,7 M ST VERL (8,0 M) | 1 | 2003-05-05 |  | LM ST 8,0 CV EU1250/20/5 T60 ET Z N6005 | 8.00 | CILINDRISCH | STAAL | 6005 MOSGROEN | GESCHILDERD | NVT |  | 350400 |  | ARM SGS 203 SON-T 100W 230V ST | 1 | 2003-05-05 |  | ARM SGS 203 SON-T 100W 230V ST | [8 empty] | 10000.00 | 175200 |  |  | LAMP SON-T PIA PLUS 100W E40 PH. | 1 | 2015-06-30 |  |  |  |  | 100.00
SST172145 | 1014046 | https://lms.nederlandslicht.nl/qr/report/1014046 | 52.1751 | 5.2914 | 1484453990 | 4652236785 | Beukenlaan |  | 3762AE |  | Soest |  | Gemeente Soest |  |  |  |  | In bedrijf | Stedin | [43 empty] | 253 - MAST 6,7 M ST VERL (8,0 M) | 1 | 2003-05-05 |  | LM ST 8,0 CV EU1250/20/5 T60 ET Z N6005 | 8.00 | CILINDRISCH | STAAL | 6005 MOSGROEN | GESCHILDERD | NVT |  | 350400 |  | ARM SGS 203 SON-T 100W 230V ST | 1 | 2003-05-05 |  | ARM SGS 203 SON-T 100W 230V ST | [8 empty] | 10000.00 | 175200 |  |  | LAMP SON-T PIA PLUS 100W E40 PH. | 1 | 2020-05-13 |  |  |  |  | 100.00
SST172146 | 1014047 | https://lms.nederlandslicht.nl/qr/report/1014047 | 52.1749 | 5.2914 | 1484444240 | 4651977894 | Dalweg |  | 3762AL |  | Soest |  | Gemeente Soest |  |  |  |  | In bedrijf | Stedin | [43 empty] | 253 - MAST 6,7 M ST VERL (8,0 M) | 1 | 2003-05-05 |  | LM ST 8,0 CV EU1250/20/5 T60 ET Z N6005 | 8.00 | CILINDRISCH | STAAL | 6005 MOSGROEN | GESCHILDERD | NVT |  | 350400 |  | ARM SGS 203 SON-T 100W 230V ST | 1 | 2003-05-05 |  | ARM SGS 203 SON-T 100W 230V ST | [8 empty] | 10000.00 | 175200 |  |  | LAMP SON-T PIA PLUS 100W E40 PH. | 1 | 2015-06-30 |  |  |  |  | 100.00
SST172357 | 1014048 | https://lms.nederlandslicht.nl/qr/report/1014048 | 52.1628 | 5.3075 | 1495454680 | 4638477536 | Oude Utrechtseweg |  | 3768CA |  | Soest |  | Gemeente Soest |  |  |  |  | In bedrijf | Stedin | [43 empty] | 226 - MAST 5,7 M ST VERL (7,0 M) | 1 | 2003-09-02 |  | LM ST 7,0 CV EU1250/20/5 T60 ET Z V | 7.00 | CILINDRISCH | THERMISCH VERZINKT | NVT | NVT | NVT |  | 350400 |  | Lightronics PRUNUS-E3-L2WG4-LC-M-32LED-3000K-2200LM | 1 | 2020-04-16 |  |  | Lightronics BV | [11 empty] | LED IN: Lightronics PRUNUS-E3-L2WG4-LC-M-32LED-3000K-2200LM | 1 | 2020-04-16 |  |  |  |  | 16.00 |  |  |  | LEDDRIVER | 1 | 2020-04-16 |  | LEDDRIVER |  |  | 1.00 | 175200
SST172358 | 1014049 | https://lms.nederlandslicht.nl/qr/report/1014049 | 52.1627 | 5.3073 | 1495310620 | 4638452961 | Oude Utrechtseweg |  | 3768CA |  | Soest |  | Gemeente Soest |  |  |  |  | In bedrijf | Stedin | [43 empty] | 226 - MAST 5,7 M ST VERL (7,0 M) | 1 | 2003-09-02 |  | LM ST 7,0 CV EU1250/20/5 T60 ET Z V | 7.00 | CILINDRISCH | THERMISCH VERZINKT | NVT | NVT | NVT |  | 350400 |  | Lightronics PRUNUS-E3-L2WG4-LC-M-32LED-3000K-2200LM | 1 | 2020-04-16 |  |  | Lightronics BV | [11 empty] | LED IN: Lightronics PRUNUS-E3-L2WG4-LC-M-32LED-3000K-2200LM | 1 | 2020-04-16 |  |  |  |  | 16.00 |  |  |  | LEDDRIVER | 1 | 2020-04-16 |  | LEDDRIVER |  |  | 1.00 | 175200
SST172359 | 1014050 | https://lms.nederlandslicht.nl/qr/report/1014050 | 52.1626 | 5.3074 | 1495395119 | 4638331805 | Oude Utrechtseweg |  | 3768CA |  | Soest |  | Gemeente Soest |  |  |  |  | In bedrijf | Stedin | [43 empty] | 26 - MAST 5,7 M ST VERL TYPE II (7,0 M) | 1 | 2003-09-02 |  | LM ST 7,0 CV EU1250/20/5 T60 ET Z N6005 | 7.00 | CILINDRISCH | STAAL | 6005 MOSGROEN | GESCHILDERD | NVT |  | 350400 |  | Lightronics PRUNUS-E3-L2WG4-LC-M-32LED-3000K-2200LM | 1 | 2020-04-16 |  |  | Lightronics BV | [11 empty] | LED IN: Lightronics PRUNUS-E3-L2WG4-LC-M-32LED-3000K-2200LM | 1 | 2020-04-16 |  |  |  |  | 16.00 |  |  |  | LEDDRIVER | 1 | 2020-04-16 |  | LEDDRIVER |  |  | 1.00 | 175200
SST172531 | 1014051 | https://lms.nederlandslicht.nl/qr/report/1014051 | 52.1656 | 5.3071 | 1495162030 | 4641635300 | Kolonieweg |  | 3768EW |  | Soest |  | Gemeente Soest |  |  |  |  | In bedrijf | Stedin | [43 empty] | 230 - MAST 6 M ST - EL UITL 5 GR | 1 | 2003-01-15 |  | LM ST 6,0 CV EU125020/5 T60 ET Z N6005 | 6.00 | CILINDRISCH | STAAL | 6005 MOSGROEN | GESCHILDERD | NVT |  | 350400 |  | Lightronics PRUNUS-E3-L2WG4-LC-M-32LED-3000K-2200LM | 1 | 2020-04-03 |  |  | Lightronics BV | [11 empty] | LED IN: Lightronics PRUNUS-E3-L2WG4-LC-M-32LED-3000K-2200LM | 1 | 2020-04-03 |  |  |  |  | 16.00 |  |  |  | LEDDRIVER | 1 | 2020-04-03 |  | LEDDRIVER |  |  | 1.00 | 175200
SST172532 | 1014052 | https://lms.nederlandslicht.nl/qr/report/1014052 | 52.1172 | 5.2925 | 1485130750 | 4587838100 | Farman |  | 3769JD |  | Soesterberg |  | Gemeente Soest |  |  |  |  | In bedrijf | Stedin | [43 empty] | 219 - MAST 4,0m ST CONISCH OPZ 60MM PC | 1 | 2003-01-15 |  | 219 - MAST 4,0m ST CONISCH OPZ 60MM PC |  |  |  | Thermisch verzinkt |  |  |  | 350400 |  | 320112 - CPS 200 PLL 24W HF NV | 1 | 2007-08-22 | [11 empty] | 175200 |  |  | LAMP PLL 24W KL830 | 1 | 2020-04-29 |  |  |  |  | 24.00
SST174614 | 1014053 | https://lms.nederlandslicht.nl/qr/report/1014053 | 52.1792 | 5.2681 | 1468555110 | 4656831115 | Oostergracht |  | 3763LX |  | Soest |  | Gemeente Soest |  |  |  |  | In bedrijf | Stedin | [43 empty] | 253 - MAST 6,7 M ST VERL (8,0 M) | 1 | 2010-10-25 |  | LM ST 8,0 CV EU1250/20/5 T60 ET Z N6005 | 8.00 | CILINDRISCH | STAAL | 6005 MOSGROEN | GESCHILDERD | NVT |  | 350400 |  | ARM 2552 IRIS PLL 55W R7035 | 1 | 2003-02-10 |  | ARM 2552 IRIS PLL 55W R7035 | [8 empty] | 4800.00 | 175200 |  |  | LAMP PH PLL 55W 830 2G11 4P | 1 | 2020-06-10 |  | 55W PLL |  |  | 55.00 | 16000 | PLL
SST174615 | 1014054 | https://lms.nederlandslicht.nl/qr/report/1014054 | 52.179 | 5.2684 | 1468760840 | 4656600379 | Oostergracht |  | 3763LX |  | Soest |  | Gemeente Soest |  |  |  |  | In bedrijf | Stedin | [43 empty] | 253 - MAST 6,7 M ST VERL (8,0 M) | 1 | 2003-02-10 |  | LM ST 8,0 CV EU1250/20/5 T60 ET Z N6005 | 8.00 | CILINDRISCH | STAAL | 6005 MOSGROEN | GESCHILDERD | NVT |  | 350400 |  | ARM 2552 IRIS PLL 55W R7035 | 1 | 2003-02-10 |  | ARM 2552 IRIS PLL 55W R7035 | [8 empty] | 4800.00 | 175200 |  |  | LAMP PH PLL 55W 830 2G11 4P | 1 | 2020-06-10 |  | 55W PLL |  |  | 55.00 | 16000 | PLL
SST174616 | 1014055 | https://lms.nederlandslicht.nl/qr/report/1014055 | 52.1788 | 5.2687 | 1468959530 | 4656377165 | Oostergracht |  | 3763LX |  | Soest |  | Gemeente Soest |  |  |  |  | In bedrijf | Stedin | [43 empty] | 253 - MAST 6,7 M ST VERL (8,0 M) | 1 | 2003-02-10 |  | LM ST 8,0 CV EU1250/20/5 T60 ET Z N6005 | 8.00 | CILINDRISCH | STAAL | 6005 MOSGROEN | GESCHILDERD | NVT |  | 350400 |  | ARM 2552 IRIS PLL 55W R7035 | 1 | 2003-02-10 |  | ARM 2552 IRIS PLL 55W R7035 | [8 empty] | 4800.00 | 175200 |  |  | LAMP PH PLL 55W 830 2G11 4P | 1 | 2020-06-10 |  | 55W PLL |  |  | 55.00 | 16000 | PLL
SST174617 | 1014056 | https://lms.nederlandslicht.nl/qr/report/1014056 | 52.1786 | 5.2691 | 1469197800 | 4656113723 | Oostergracht |  | 3763LX |  | Soest |  | Gemeente Soest |  |  |  |  | In bedrijf | Stedin | [43 empty] | 253 - MAST 6,7 M ST VERL (8,0 M) | 1 | 2003-02-10 |  | LM ST 8,0 CV EU1250/20/5 T60 ET Z N6005 | 8.00 | CILINDRISCH | STAAL | 6005 MOSGROEN | GESCHILDERD | NVT |  | 350400 |  | ARM 2552 IRIS PLL 55W R7035 | 1 | 2003-02-10 |  | ARM 2552 IRIS PLL 55W R7035 | [8 empty] | 4800.00 | 175200 |  |  | LAMP PH PLL 55W 830 2G11 4P | 1 | 2020-06-10 |  | 55W PLL |  |  | 55.00 | 16000 | PLL
SST174618 | 1014057 | https://lms.nederlandslicht.nl/qr/report/1014057 | 52.1783 | 5.2694 | 1469431140 | 4655845906 | Oostergracht |  | 3763LX |  | Soest |  | Gemeente Soest |  |  |  |  | In bedrijf | Stedin | [43 empty] | 253 - MAST 6,7 M ST VERL (8,0 M) | 1 | 2003-02-10 |  | LM ST 8,0 CV EU1250/20/5 T60 ET Z N6005 | 8.00 | CILINDRISCH | STAAL | 6005 MOSGROEN | GESCHILDERD | NVT |  | 350400 |  | ARM 2552 IRIS PLL 55W R7035 | 1 | 2003-02-10 |  | ARM 2552 IRIS PLL 55W R7035 | [8 empty] | 4800.00 | 175200 |  |  | LAMP PH PLL 55W 830 2G11 4P | 1 | 2020-06-10 |  | 55W PLL |  |  | 55.00 | 16000 | PLL
SST174619 | 1014058 | https://lms.nederlandslicht.nl/qr/report/1014058 | 52.1781 | 5.2697 | 1469657830 | 4655568298 | Oostergracht |  | 3763LX |  | Soest |  | Gemeente Soest |  |  |  |  | In bedrijf | Stedin | [43 empty] | 253 - MAST 6,7 M ST VERL (8,0 M) | 1 | 2003-02-10 |  | LM ST 8,0 CV EU1250/20/5 T60 ET Z N6005 | 8.00 | CILINDRISCH | STAAL | 6005 MOSGROEN | GESCHILDERD | NVT |  | 350400 |  | ARM 2552 IRIS PLL 55W R7035 | 1 | 2003-02-10 |  | ARM 2552 IRIS PLL 55W R7035 | [8 empty] | 4800.00 | 175200 |  |  | LAMP PH PLL 55W 830 2G11 4P | 1 | 2020-06-10 |  | 55W PLL |  |  | 55.00 | 16000 | PLL
SST174620 | 1014059 | https://lms.nederlandslicht.nl/qr/report/1014059 | 52.1778 | 5.2702 | 1469942770 | 4655263617 | Koningsweg |  | 3762EA |  | Soest |  | Gemeente Soest |  |  |  |  | In bedrijf | Stedin | [43 empty] | 253 - MAST 6,7 M ST VERL (8,0 M) | 1 | 2003-02-10 |  | LM ST 8,0 CV EU1250/20/5 T60 ET Z N6005 | 8.00 | CILINDRISCH | STAAL | 6005 MOSGROEN | GESCHILDERD | NVT |  | 350400 |  | Osram Streetlight 20 midi LED, ST1.3a 9000lm | 1 | 2018-10-18 |  |  | Osram |  |  |  |  | DB 702 MIDDENGRIJS METALIC | [6 empty] | LED 18W | 1 | 2018-10-18 | [8 empty] | LEDDRIVER | 1 | 2018-10-18 |  | LEDDRIVER |  |  | 1.00 | 175200
SST174621 | 1014060 | https://lms.nederlandslicht.nl/qr/report/1014060 | 52.1786 | 5.2681 | 1468531740 | 4656127606 | Oostergracht |  | 3763LX |  | Soest |  | Gemeente Soest |  |  |  |  | In bedrijf | Stedin | [43 empty] | 253 - MAST 6,7 M ST VERL (8,0 M) | 1 | 2003-02-10 |  | LM ST 8,0 CV EU1250/20/5 T60 ET Z N6005 | 8.00 | CILINDRISCH | STAAL | 6005 MOSGROEN | GESCHILDERD | NVT |  | 350400 |  | ARM 2552 IRIS PLL 55W R7035 | 1 | 2003-02-10 |  | ARM 2552 IRIS PLL 55W R7035 | [8 empty] | 4800.00 | 175200 |  |  | LAMP PH PLL 55W 830 2G11 4P | 1 | 2020-06-10 |  | 55W PLL |  |  | 55.00 | 16000 | PLL
SST174622 | 1014061 | https://lms.nederlandslicht.nl/qr/report/1014061 | 52.1784 | 5.2677 | 1468284910 | 4655944998 | Oostergracht |  | 3763LX |  | Soest |  | Gemeente Soest |  |  |  |  | In bedrijf | Stedin | [43 empty] | 253 - MAST 6,7 M ST VERL (8,0 M) | 1 | 2003-02-10 |  | LM ST 8,0 CV EU1250/20/5 T60 ET Z N6005 | 8.00 | CILINDRISCH | STAAL | 6005 MOSGROEN | GESCHILDERD | NVT |  | 350400 |  | ARM 2552 IRIS PLL 55W R7035 | 1 | 2003-02-10 |  | ARM 2552 IRIS PLL 55W R7035 | [8 empty] | 4800.00 | 175200 |  |  | LAMP PH PLL 55W 830 2G11 4P | 1 | 2020-06-10 |  | 55W PLL |  |  | 55.00 | 16000 | PLL
SST174623 | 1014062 | https://lms.nederlandslicht.nl/qr/report/1014062 | 52.1783 | 5.2674 | 1468024870 | 4655753034 | Oostergracht |  | 3763LX |  | Soest |  | Gemeente Soest |  |  |  |  | In bedrijf | Stedin | [43 empty] | 253 - MAST 6,7 M ST VERL (8,0 M) | 1 | 2003-02-10 |  | LM ST 8,0 CV EU1250/20/5 T60 ET Z N6005 | 8.00 | CILINDRISCH | STAAL | 6005 MOSGROEN | GESCHILDERD | NVT |  | 350400 |  | ARM 2552 IRIS PLL 55W R7035 | 1 | 2003-02-10 |  | ARM 2552 IRIS PLL 55W R7035 | [8 empty] | 4800.00 | 175200 |  |  | LAMP PH PLL 55W 830 2G11 4P | 1 | 2020-06-10 |  | 55W PLL |  |  | 55.00 | 16000 | PLL
SST174624 | 1014063 | https://lms.nederlandslicht.nl/qr/report/1014063 | 52.1781 | 5.267 | 1467750770 | 4655536929 | Oostergracht |  | 3763LX |  | Soest |  | Gemeente Soest |  |  |  |  | In bedrijf | Stedin | [43 empty] | 253 - MAST 6,7 M ST VERL (8,0 M) | 1 | 2003-02-10 |  | LM ST 8,0 CV EU1250/20/5 T60 ET Z N6005 | 8.00 | CILINDRISCH | STAAL | 6005 MOSGROEN | GESCHILDERD | NVT |  | 350400 |  | ARM 2552 IRIS PLL 55W R7035 | 1 | 2003-02-10 |  | ARM 2552 IRIS PLL 55W R7035 | [8 empty] | 4800.00 | 175200 |  |  | LAMP PH PLL 55W 830 2G11 4P | 1 | 2020-06-10 |  | 55W PLL |  |  | 55.00 | 16000 | PLL
SST174625 | 1014064 | https://lms.nederlandslicht.nl/qr/report/1014064 | 52.1779 | 5.2668 | 1467651960 | 4655337757 | Oostergracht |  | 3763LX |  | Soest |  | Gemeente Soest |  |  |  |  | In bedrijf | Stedin | [43 empty] | 253 - MAST 6,7 M ST VERL (8,0 M) | 1 | 2003-02-10 |  | LM ST 8,0 CV EU1250/20/5 T60 ET Z N6005 | 8.00 | CILINDRISCH | STAAL | 6005 MOSGROEN | GESCHILDERD | NVT |  | 350400 |  | ARM 2552 IRIS PLL 55W R7035 | 1 | 2003-02-10 |  | ARM 2552 IRIS PLL 55W R7035 | [8 empty] | 4800.00 | 175200 |  |  | PLL 55W 830 (HF) | 1 | 2020-06-10 |  | 55W PLL 830 |  |  |  | 16000 | PLL
SST174627 | 1014065 | https://lms.nederlandslicht.nl/qr/report/1014065 | 52.1777 | 5.2663 | 1467334150 | 4655094957 | Oostergracht |  | 3763LX |  | Soest |  | Gemeente Soest |  |  |  |  | In bedrijf | Stedin | [43 empty] | 253 - MAST 6,7 M ST VERL (8,0 M) | 1 | 2003-02-10 |  | LM ST 8,0 CV EU1250/20/5 T60 ET Z N6005 | 8.00 | CILINDRISCH | STAAL | 6005 MOSGROEN | GESCHILDERD | NVT |  | 350400 |  | ARM 2552 IRIS PLL 55W R7035 | 1 | 2003-02-10 |  | ARM 2552 IRIS PLL 55W R7035 | [8 empty] | 4800.00 | 175200 |  |  | LAMP PH PLL 55W 830 2G11 4P | 1 | 2020-06-10 |  | 55W PLL |  |  | 55.00 | 16000 | PLL
SST174628 | 1014066 | https://lms.nederlandslicht.nl/qr/report/1014066 | 52.1774 | 5.2664 | 1467401650 | 4654797678 | Oostergracht |  | 3763LX |  | Soest |  | Gemeente Soest |  |  |  |  | In bedrijf | Stedin | [43 empty] | 253 - MAST 6,7 M ST VERL (8,0 M) | 1 | 2003-02-10 |  | LM ST 8,0 CV EU1250/20/5 T60 ET Z N6005 | 8.00 | CILINDRISCH | STAAL | 6005 MOSGROEN | GESCHILDERD | NVT |  | 350400 |  | ARM 2552 IRIS PLL 55W R7035 | 1 | 2003-02-10 |  | ARM 2552 IRIS PLL 55W R7035 | [8 empty] | 4800.00 | 175200 |  |  | LAMP PH PLL 55W 830 2G11 4P | 1 | 2020-06-10 |  | 55W PLL |  |  | 55.00 | 16000 | PLL
SST174629 | 1014067 | https://lms.nederlandslicht.nl/qr/report/1014067 | 52.1772 | 5.2667 | 1467604030 | 4654555883 | Oostergracht |  | 3763LX |  | Soest |  | Gemeente Soest |  |  |  |  | In bedrijf | Stedin | [43 empty] | 253 - MAST 6,7 M ST VERL (8,0 M) | 1 | 2003-02-10 |  | LM ST 8,0 CV EU1250/20/5 T60 ET Z N6005 | 8.00 | CILINDRISCH | STAAL | 6005 MOSGROEN | GESCHILDERD | NVT |  | 350400 |  | ARM 2552 IRIS PLL 55W R7035 | 1 | 2004-03-23 |  | ARM 2552 IRIS PLL 55W R7035 | [8 empty] | 4800.00 | 175200 |  |  | LAMP PH PLL 55W 830 2G11 4P | 1 | 2020-06-10 |  | 55W PLL |  |  | 55.00 | 16000 | PLL
SST174630 | 1014068 | https://lms.nederlandslicht.nl/qr/report/1014068 | 52.1767 | 5.2673 | 1468005640 | 4654008249 | Oostergracht |  | 3763LX |  | Soest |  | Gemeente Soest |  |  |  |  | In bedrijf | Stedin | [43 empty] | 253 - MAST 6,7 M ST VERL (8,0 M) | 1 | 2003-02-10 |  | LM ST 8,0 CV EU1250/20/5 T60 ET Z N6005 | 8.00 | CILINDRISCH | STAAL | 6005 MOSGROEN | GESCHILDERD | NVT |  | 350400 |  | ARM 2552 IRIS PLL 55W R7035 | 1 | 2003-02-10 |  | ARM 2552 IRIS PLL 55W R7035 | [8 empty] | 4800.00 | 175200 |  |  | LAMP PH PLL 55W 830 2G11 4P | 1 | 2020-06-10 |  | 55W PLL |  |  | 55.00 | 16000 | PLL
SST174631 | 1014069 | https://lms.nederlandslicht.nl/qr/report/1014069 | 52.1769 | 5.2676 | 1468217550 | 4654235228 | Oostergracht |  | 3763LX |  | Soest |  | Gemeente Soest |  |  |  |  | In bedrijf | Stedin | [43 empty] | 253 - MAST 6,7 M ST VERL (8,0 M) | 1 | 2003-02-10 |  | LM ST 8,0 CV EU1250/20/5 T60 ET Z N6005 | 8.00 | CILINDRISCH | STAAL | 6005 MOSGROEN | GESCHILDERD | NVT |  | 350400 |  | ARM 2552 IRIS PLL 55W R7035 | 1 | 2003-02-10 |  | ARM 2552 IRIS PLL 55W R7035 | [8 empty] | 4800.00 | 175200 |  |  | LAMP PH PLL 55W 830 2G11 4P | 1 | 2020-06-10 |  | 55W PLL |  |  | 55.00 | 16000 | PLL
SST174632 | 1014070 | https://lms.nederlandslicht.nl/qr/report/1014070 | 52.177 | 5.2681 | 1468501550 | 4654306435 | Oostergracht |  | 3763LX |  | Soest |  | Gemeente Soest |  |  |  |  | In bedrijf | Stedin | [43 empty] | 253 - MAST 6,7 M ST VERL (8,0 M) | 1 | 2003-02-10 |  | LM ST 8,0 CV EU1250/20/5 T60 ET Z N6005 | 8.00 | CILINDRISCH | STAAL | 6005 MOSGROEN | GESCHILDERD | NVT |  | 350400 |  | ARM 2552 IRIS PLL 55W R7035 | 1 | 2015-03-24 |  | ARM 2552 IRIS PLL 55W R7035 | [8 empty] | 4800.00 | 175200 |  |  | LAMP PH PLL 55W 830 2G11 4P | 1 | 2020-06-10 |  | 55W PLL |  |  | 55.00 | 16000 | PLL
SST174633 | 1014071 | https://lms.nederlandslicht.nl/qr/report/1014071 | 52.1775 | 5.269 | 1469143520 | 4654876544 | Oostergracht |  | 3763LX |  | Soest |  | Gemeente Soest |  |  |  |  | In bedrijf | Stedin | [43 empty] | 253 - MAST 6,7 M ST VERL (8,0 M) | 1 | 2003-02-10 |  | LM ST 8,0 CV EU1250/20/5 T60 ET Z N6005 | 8.00 | CILINDRISCH | STAAL | 6005 MOSGROEN | GESCHILDERD | NVT |  | 350400 |  | ARM 2552 IRIS PLL 55W R7035 | 1 | 2003-02-10 |  | ARM 2552 IRIS PLL 55W R7035 | [8 empty] | 4800.00 | 175200 |  |  | LAMP PH PLL 55W 830 2G11 4P | 1 | 2020-11-10 |  | 55W PLL |  |  | 55.00 | 16000 | PLL
SST174634 | 1014072 | https://lms.nederlandslicht.nl/qr/report/1014072 | 52.1773 | 5.2691 | 1469242210 | 4654655064 | Oostergracht |  | 3763LX |  | Soest |  | Gemeente Soest |  |  |  |  | In bedrijf | Stedin | [43 empty] | 253 - MAST 6,7 M ST VERL (8,0 M) | 1 | 2003-02-10 |  | LM ST 8,0 CV EU1250/20/5 T60 ET Z N6005 | 8.00 | CILINDRISCH | STAAL | 6005 MOSGROEN | GESCHILDERD | NVT |  | 350400 |  | ARM 2552 IRIS PLL 55W R7035 | 1 | 2007-11-27 |  | ARM 2552 IRIS PLL 55W R7035 | [8 empty] | 4800.00 | 175200 |  |  | LAMP PH PLL 55W 830 2G11 4P | 1 | 2020-06-10 |  | 55W PLL |  |  | 55.00 | 16000 | PLL
SST174635 | 1014073 | https://lms.nederlandslicht.nl/qr/report/1014073 | 52.1771 | 5.2693 | 1469370780 | 4654449990 | Oostergracht |  | 3763LX |  | Soest |  | Gemeente Soest |  |  |  |  | In bedrijf | Stedin | [43 empty] | 253 - MAST 6,7 M ST VERL (8,0 M) | 1 | 2003-02-10 |  | LM ST 8,0 CV EU1250/20/5 T60 ET Z N6005 | 8.00 | CILINDRISCH | STAAL | 6005 MOSGROEN | GESCHILDERD | NVT |  | 350400 |  | ARM 2552 IRIS PLL 55W R7035 | 1 | 2003-02-10 |  | ARM 2552 IRIS PLL 55W R7035 | [8 empty] | 4800.00 | 175200 |  |  | LAMP PH PLL 55W 830 2G11 4P | 1 | 2020-06-10 |  | 55W PLL |  |  | 55.00 | 16000 | PLL
SST174636 | 1014074 | https://lms.nederlandslicht.nl/qr/report/1014074 | 52.1776 | 5.2695 | 1469483520 | 4654983949 | Oostergracht |  | 3763LX |  | Soest |  | Gemeente Soest |  |  |  |  | In bedrijf | Stedin | [43 empty] | 253 - MAST 6,7 M ST VERL (8,0 M) | 1 | 2003-02-10 |  | LM ST 8,0 CV EU1250/20/5 T60 ET Z N6005 | 8.00 | CILINDRISCH | STAAL | 6005 MOSGROEN | GESCHILDERD | NVT |  | 350400 |  | ARM 2552 IRIS PLL 55W R7035 | 1 | 2003-02-10 |  | ARM 2552 IRIS PLL 55W R7035 | [8 empty] | 4800.00 | 175200 |  |  | LAMP PH PLL 55W 830 2G11 4P | 1 | 2020-06-10 |  | 55W PLL |  |  | 55.00 | 16000 | PLL
SST174637 | 1014075 | https://lms.nederlandslicht.nl/qr/report/1014075 | 52.1772 | 5.2683 | 1468696150 | 4654566779 | Oostergracht |  | 3763LX |  | Soest |  | Gemeente Soest |  |  |  |  | In bedrijf | Stedin | [43 empty] | 253 - MAST 6,7 M ST VERL (8,0 M) | 1 | 2003-02-10 |  | LM ST 8,0 CV EU1250/20/5 T60 ET Z N6005 | 8.00 | CILINDRISCH | STAAL | 6005 MOSGROEN | GESCHILDERD | NVT |  | 350400 |  | ARM 2552 IRIS PLL 55W R7035 | 1 | 2003-02-10 |  | ARM 2552 IRIS PLL 55W R7035 | [8 empty] | 4800.00 | 175200 |  |  | LAMP PH PLL 55W 830 2G11 4P | 1 | 2020-06-10 |  | 55W PLL |  |  | 55.00 | 16000 | PLL
SST174639 | 1014076 | https://lms.nederlandslicht.nl/qr/report/1014076 | 52.1787 | 5.2684 | 1468743120 | 4656294218 | Oostergracht |  | 3763LX |  | Soest |  | Gemeente Soest |  |  |  |  | In bedrijf | Stedin | [43 empty] | 253 - MAST 6,7 M ST VERL (8,0 M) | 1 | 2003-03-17 |  | LM ST 8,0 CV EU1250/20/5 T60 ET Z N6005 | 8.00 | CILINDRISCH | STAAL | 6005 MOSGROEN | GESCHILDERD | NVT |  | 350400 |  | ARM 2552 IRIS PLL 55W R7035 | 1 | 2003-03-17 |  | ARM 2552 IRIS PLL 55W R7035 | [8 empty] | 4800.00 | 175200 |  |  | LAMP PH PLL 55W 830 2G11 4P | 1 | 2020-06-10 |  | 55W PLL |  |  | 55.00 | 16000 | PLL
SST174640 | 1014077 | https://lms.nederlandslicht.nl/qr/report/1014077 | 52.1779 | 5.2704 | 1470126610 | 4655374649 | Koningsweg |  | 3762EA |  | Soest |  | Gemeente Soest |  |  |  |  | In bedrijf | Stedin | [43 empty] | 226 - MAST 5,7 M ST VERL (7,0 M) | 1 | 2003-02-10 |  | LM ST 7,0 CV EU1250/20/5 T60 ET Z V | 7.00 | CILINDRISCH | THERMISCH VERZINKT | NVT | NVT | NVT |  | 350400 |  | Osram Streetlight 20 midi LED, ST1.3a 9000lm | 1 | 2018-10-18 |  |  | Osram |  |  |  |  | DB 702 MIDDENGRIJS METALIC | [6 empty] | LED 18W | 1 | 2018-10-18 | [8 empty] | LEDDRIVER | 1 | 2018-10-18 |  | LEDDRIVER |  |  | 1.00 | 175200
SST174641 | 1014078 | https://lms.nederlandslicht.nl/qr/report/1014078 | 52.1781 | 5.2706 | 1470246760 | 4655568117 | Koningsweg |  | 3762EA |  | Soest |  | Gemeente Soest |  |  |  |  | In bedrijf | Stedin | [43 empty] | 226 - MAST 5,7 M ST VERL (7,0 M) | 1 | 2003-02-10 |  | LM ST 7,0 CV EU1250/20/5 T60 ET Z V | 7.00 | CILINDRISCH | THERMISCH VERZINKT | NVT | NVT | NVT |  | 350400 |  | Osram Streetlight 20 midi LED, ST1.3a 9000lm | 1 | 2018-10-18 |  |  | Osram |  |  |  |  | DB 702 MIDDENGRIJS METALIC | [6 empty] | LED 18W | 1 | 2018-10-18 | [8 empty] | LEDDRIVER | 1 | 2018-10-18 |  | LEDDRIVER |  |  | 1.00 | 175200
SST174763 | 1014079 | https://lms.nederlandslicht.nl/qr/report/1014079 | 52.1642 | 5.277 | 1474601490 | 4640057600 | Hazepad |  | 3766JL |  | Soest |  | Gemeente Soest |  |  |  |  | In bedrijf | Stedin | [43 empty] | 219 - MAST 4,0m ST CONISCH OPZ 60MM PC | 1 | 2003-03-21 |  | 219 - MAST 4,0m ST CONISCH OPZ 60MM PC |  |  |  | Thermisch verzinkt |  |  |  | 350400 |  | 320112 - CPS 200 PLL 24W HF NV | 1 | 2003-03-26 | [11 empty] | 175200 |  |  | LAMP PH PLL 24W 830 2G11 4P | 1 | 2019-09-16 |  | 24W PLL |  |  | 24.00 | 16000 | PLL
SST174764 | 1014080 | https://lms.nederlandslicht.nl/qr/report/1014080 | 52.164 | 5.2772 | 1474740760 | 4639826824 | Hazepad |  | 3766JL |  | Soest |  | Gemeente Soest |  |  |  |  | In bedrijf | Stedin | [43 empty] | 219 - MAST 4,0m ST CONISCH OPZ 60MM PC | 1 | 2003-03-21 |  | 219 - MAST 4,0m ST CONISCH OPZ 60MM PC |  |  |  | Thermisch verzinkt |  |  |  | 350400 |  | 320112 - CPS 200 PLL 24W HF NV | 1 | 2003-03-26 | [11 empty] | 175200 |  |  | LAMP PH PLL 24W 840 2G11 4P | 1 | 2020-05-13 |  | 24W PLL |  |  | 24.00 | 16000 | PLL
SST174768 | 1014081 | https://lms.nederlandslicht.nl/qr/report/1014081 | 52.1827 | 5.3025 | 1492079650 | 4660676521 | Talmalaan |  | 3761AK |  | Soest |  | Gemeente Soest |  |  |  |  | In bedrijf | Stedin | [43 empty] | 230 - MAST 6 M ST - EL UITL 5 GR | 1 | 2003-07-28 |  | LM ST 6,0 CV EU125020/5 T60 ET Z N6005 | 6.00 | CILINDRISCH | STAAL | 6005 MOSGROEN | GESCHILDERD | NVT |  | 350400 |  | 323212 - 2551 PLL 36W HF NV | 1 | 2003-07-28 | [11 empty] | 175200 |  |  | LAMP PLL 36W KL.830 | 1 | 2020-06-10 |  |  |  |  | 36.00
SST175006 | 1014082 | https://lms.nederlandslicht.nl/qr/report/1014082 | 52.1624 | 5.3125 | 1498900049 | 4638021302 | Vondellaan |  | 3768HR |  | Soest |  | Gemeente Soest |  |  |  |  | In bedrijf | Stedin | [43 empty] | 857 - MAST 7,8 M ST ANWB TBV 9 M | 1 | 2003-02-01 |  | SM ST 9,0 ANWB | 9.00 | CILINDRISCH | STAAL | ANWB | GESCHILDERD | NVT |  | 350400 |  | 397012 - ANWB VLAG THM-L 58W HF NV LONG- | 1 | 2003-02-01 | [14 empty] | THM-L 58W LONG | 1 | 2014-06-30 |  |  |  |  | 58.00
SST175431 | 1014083 | https://lms.nederlandslicht.nl/qr/report/1014083 | 52.1637 | 5.285 | 1480046619 | 4639491833 | Scalmeyerpad |  | 3766CD |  | Soest |  | Gemeente Soest |  |  |  |  | In bedrijf | Stedin | [43 empty] | 230 - MAST 6 M ST - EL UITL 5 GR | 1 | 2004-10-01 |  | LM ST 6,0 CV EU125020/5 T60 ET Z N6005 | 6.00 | CILINDRISCH | STAAL | 6005 MOSGROEN | GESCHILDERD | NVT |  | 350400 |  | 323212 - 2551 PLL 36W HF NV | 1 | 2004-10-01 | [11 empty] | 175200 |  |  | LAMP PH PLL 24W 830 2G11 4P | 1 | 2019-12-17 |  | 24W PLL |  |  | 24.00 | 16000 | PLL
SST175525 | 1014084 | https://lms.nederlandslicht.nl/qr/report/1014084 | 52.1767 | 5.3004 | 1490616820 | 4653933177 | Albert Cuyplaan |  | 3764TN |  | Soest |  | Gemeente Soest |  |  |  |  | In bedrijf | Stedin | [43 empty] | 219 - MAST 4,0m ST CONISCH OPZ 60MM PC | 1 | 2003-11-03 |  | 219 - MAST 4,0m ST CONISCH OPZ 60MM PC |  |  |  | Thermisch verzinkt |  |  |  | 350400 |  | 320112 - CPS 200 PLL 24W HF NV | 1 | 2003-11-03 | [11 empty] | 175200 |  |  | LAMP PLL 24W KL830 | 1 | 2020-05-06 |  |  |  |  | 24.00
SST175526 | 1014085 | https://lms.nederlandslicht.nl/qr/report/1014085 | 52.1767 | 5.3002 | 1490493480 | 4653953207 | Albert Cuyplaan |  | 3764TN |  | Soest |  | Gemeente Soest |  |  |  |  | In bedrijf | Stedin | [43 empty] | 219 - MAST 4,0m ST CONISCH OPZ 60MM PC | 1 | 2003-11-03 |  | 219 - MAST 4,0m ST CONISCH OPZ 60MM PC |  |  |  | Thermisch verzinkt |  |  |  | 350400 |  | 320112 - CPS 200 PLL 24W HF NV | 1 | 2003-11-03 | [11 empty] | 175200 |  |  | LAMP PLL 24W KL830 | 1 | 2020-05-06 |  |  |  |  | 24.00
SST175543 | 1014086 | https://lms.nederlandslicht.nl/qr/report/1014086 | 52.1643 | 5.2772 | 1474754830 | 4640187309 | Hazepad |  | 3766JL |  | Soest |  | Gemeente Soest |  |  |  |  | In bedrijf | Stedin | [43 empty] | 219 - MAST 4,0m ST CONISCH OPZ 60MM PC | 1 | 2003-03-21 |  | 219 - MAST 4,0m ST CONISCH OPZ 60MM PC |  |  |  | Thermisch verzinkt |  |  |  | 350400 |  | 320112 - CPS 200 PLL 24W HF NV | 1 | 2003-03-26 | [11 empty] | 175200 |  |  | LAMP PH PLL 24W 840 2G11 4P | 1 | 2020-05-13 |  | 24W PLL |  |  | 24.00 | 16000 | PLL
SST175910 | 1014087 | https://lms.nederlandslicht.nl/qr/report/1014087 | 52.1179 | 5.2852 | 1480123170 | 4588546716 | Generaal Spoorstraat |  | 3769EJ |  | Soesterberg |  | Gemeente Soest |  |  |  |  | In bedrijf | Stedin | [43 empty] | 219 - MAST 4,0m ST CONISCH OPZ 60MM PC | 1 | 2004-06-24 |  | 219 - MAST 4,0m ST CONISCH OPZ 60MM PC |  |  |  | Thermisch verzinkt |  |  |  | 350400 |  | ARM 2400 PADVINDER PLL 18W D60 R7035 | 1 | 2006-05-16 |  | ARM 2400 PADVINDER PLL 18W D60 R7035 | [8 empty] | 1200.00 | 175200 |  |  | LAMP PLL 18W KL.830 | 1 | 2020-04-29 |  |  |  |  | 18.00
SST175911 | 1014088 | https://lms.nederlandslicht.nl/qr/report/1014088 | 52.1179 | 5.2854 | 1480275050 | 4588601877 | Generaal Spoorstraat |  | 3769EJ |  | Soesterberg |  | Gemeente Soest |  |  |  |  | In bedrijf | Stedin | [43 empty] | 219 - MAST 4,0m ST CONISCH OPZ 60MM PC | 1 | 2004-06-24 |  | 219 - MAST 4,0m ST CONISCH OPZ 60MM PC |  |  |  | Thermisch verzinkt |  |  |  | 350400 |  | ARM 2400 PADVINDER PLL 18W D60 R7035 | 1 | 2006-05-16 |  | ARM 2400 PADVINDER PLL 18W D60 R7035 | [8 empty] | 1200.00 | 175200 |  |  | LAMP PLL 18W KL.830 | 1 | 2020-04-29 |  |  |  |  | 18.00
SST177250 | 1014089 | https://lms.nederlandslicht.nl/qr/report/1014089 | 52.1624 | 5.3082 | 1495950259 | 4638037994 | Oude Utrechtseweg |  | 3768CA |  | Soest |  | Gemeente Soest |  |  |  |  | In bedrijf | Stedin | [43 empty] | 219 - MAST 4,0m ST CONISCH OPZ 60MM PC | 1 | 2003-09-12 |  | 219 - MAST 4,0m ST CONISCH OPZ 60MM PC |  |  |  | Thermisch verzinkt |  |  |  | 350400 |  | 320112 - CPS 200 PLL 24W HF NV | 1 | 2003-08-26 | [11 empty] | 175200 |  |  | LAMP PLL 24W KL830 | 1 | 2020-06-10 |  |  |  |  | 24.00
SST177265 | 1014090 | https://lms.nederlandslicht.nl/qr/report/1014090 | 52.1778 | 5.2697 | 1469638920 | 4655218580 | Oostergracht |  | 3763LX |  | Soest |  | Gemeente Soest |  |  |  |  | In bedrijf | Stedin | [43 empty] | 253 - MAST 6,7 M ST VERL (8,0 M) | 1 | 2003-03-17 |  | LM ST 8,0 CV EU1250/20/5 T60 ET Z N6005 | 8.00 | CILINDRISCH | STAAL | 6005 MOSGROEN | GESCHILDERD | NVT |  | 350400 |  | ARM 2552 IRIS PLL 55W R7035 | 1 | 2003-03-17 |  | ARM 2552 IRIS PLL 55W R7035 | [8 empty] | 4800.00 | 175200 |  |  | LAMP PH PLL 55W 830 2G11 4P | 1 | 2020-06-10 |  | 55W PLL |  |  | 55.00 | 16000 | PLL
SST177266 | 1014091 | https://lms.nederlandslicht.nl/qr/report/1014091 | 52.1772 | 5.2687 | 1468957420 | 4654626010 | Oostergracht |  | 3763LX |  | Soest |  | Gemeente Soest |  |  |  |  | In bedrijf | Stedin | [43 empty] | 253 - MAST 6,7 M ST VERL (8,0 M) | 1 | 2003-03-17 |  | LM ST 8,0 CV EU1250/20/5 T60 ET Z N6005 | 8.00 | CILINDRISCH | STAAL | 6005 MOSGROEN | GESCHILDERD | NVT |  | 350400 |  | ARM 2552 IRIS PLL 55W R7035 | 1 | 2012-04-26 |  | ARM 2552 IRIS PLL 55W R7035 | [8 empty] | 4800.00 | 175200 |  |  | LAMP PH PLL 55W 830 2G11 4P | 1 | 2020-06-10 |  | 55W PLL |  |  | 55.00 | 16000 | PLL
SST177267 | 1014092 | https://lms.nederlandslicht.nl/qr/report/1014092 | 52.1769 | 5.2671 | 1467820220 | 4654293806 | Oostergracht |  | 3763LX |  | Soest |  | Gemeente Soest |  |  |  |  | In bedrijf | Stedin | [43 empty] | 253 - MAST 6,7 M ST VERL (8,0 M) | 1 | 2003-03-17 |  | LM ST 8,0 CV EU1250/20/5 T60 ET Z N6005 | 8.00 | CILINDRISCH | STAAL | 6005 MOSGROEN | GESCHILDERD | NVT |  | 350400 |  | ARM 2552 IRIS PLL 55W R7035 | 1 | 2006-10-12 |  | ARM 2552 IRIS PLL 55W R7035 | [8 empty] | 4800.00 | 175200 |  |  | LAMP PH PLL 55W 830 2G11 4P | 1 | 2020-06-10 |  | 55W PLL |  |  | 55.00 | 16000 | PLL
SST177268 | 1014093 | https://lms.nederlandslicht.nl/qr/report/1014093 | 52.1776 | 5.266 | 1467078210 | 4655032010 | Oostergracht |  | 3763LX |  | Soest |  | Gemeente Soest |  |  |  |  | In bedrijf | Stedin | [43 empty] | 253 - MAST 6,7 M ST VERL (8,0 M) | 1 | 2003-03-17 |  | LM ST 8,0 CV EU1250/20/5 T60 ET Z N6005 | 8.00 | CILINDRISCH | STAAL | 6005 MOSGROEN | GESCHILDERD | NVT |  | 350400 |  | ARM 2552 IRIS PLL 55W R7035 | 1 | 2003-03-17 |  | ARM 2552 IRIS PLL 55W R7035 | [8 empty] | 4800.00 | 175200 |  |  | LAMP PH PLL 55W 830 2G11 4P | 1 | 2020-06-10 |  | 55W PLL |  |  | 55.00 | 16000 | PLL
SST177269 | 1014094 | https://lms.nederlandslicht.nl/qr/report/1014094 | 52.1906 | 5.3076 | 1495564670 | 4669455539 | Grote Melmweg |  | 3764AZ |  | Soest |  | Gemeente Soest |  |  |  |  | In bedrijf | Stedin | [43 empty] | 230 - MAST 6 M ST - EL UITL 5 GR | 1 | 2003-03-10 |  | LM ST 6,0 CV EU125020/5 T60 ET Z N6005 | 6.00 | CILINDRISCH | STAAL | 6005 MOSGROEN | GESCHILDERD | NVT |  | 350400 |  | ARM 2550 IRIS PLL 18/24W R7035 | 1 | 2003-03-10 |  | ARM 2550 IRIS PLL 18/24W R7035 | [8 empty] | 1800.00 | 175200 |  |  | LAMP PLL 24W KL830 | 1 | 2020-05-06 |  |  |  |  | 24.00
SST177270 | 1014095 | https://lms.nederlandslicht.nl/qr/report/1014095 | 52.1806 | 5.3214 | 1505008589 | 4658283710 | Eemweg |  | 3764DG |  | Soest |  | Gemeente Soest |  |  |  |  | In bedrijf | Stedin | [43 empty] | 230 - MAST 6 M ST - EL UITL 5 GR | 1 | 2003-03-10 |  | LM ST 6,0 CV EU125020/5 T60 ET Z N6005 | 6.00 | CILINDRISCH | STAAL | 6005 MOSGROEN | GESCHILDERD | NVT |  | 350400 |  | *IRIS2550 1XPLL 24W R7035 EVSA | 1 | 2016-04-09 |  |  | INDAL |  |  |  |  | 7035 LICHTGRIJS | [6 empty] | LAMP PLL 24W KL830 | 1 | 2020-05-06 |  |  |  |  | 24.00
SST177271 | 1014096 | https://lms.nederlandslicht.nl/qr/report/1014096 | 52.1784 | 5.2983 | 1489218010 | 4655915645 | Albert Cuyplaan |  | 3764TN |  | Soest |  | Gemeente Soest |  |  |  |  | In bedrijf | Stedin | [43 empty] | 230 - MAST 6 M ST - EL UITL 5 GR | 1 | 2003-03-12 |  | LM ST 6,0 CV EU125020/5 T60 ET Z N6005 | 6.00 | CILINDRISCH | STAAL | 6005 MOSGROEN | GESCHILDERD | NVT |  | 350400 |  | 323212 - 2551 PLL 36W HF NV | 1 | 2003-03-12 | [11 empty] | 175200 |  |  | LAMP PH PLL 36W 840 2G11 4P | 1 | 2020-05-13 |  | 36W PLL |  |  | 36.00 | 16000 | PLL
SST177663 | 1014097 | https://lms.nederlandslicht.nl/qr/report/1014097 | 52.1648 | 5.3027 | 1492192889 | 4640745886 | Koningsweg |  | 3762EA |  | Soest |  | Gemeente Soest |  |  |  |  | In bedrijf | Stedin | [43 empty] | 253 - MAST 6,7 M ST VERL (8,0 M) | 1 | 2007-05-01 |  | LM ST 8,0 CV EU1250/20/5 T60 ET Z N6005 | 8.00 | CILINDRISCH | STAAL | 6005 MOSGROEN | GESCHILDERD | NVT |  | 350400 |  | ARM SGS 203 SON-T 100W 230V ST | 1 | 2007-05-01 |  | ARM SGS 203 SON-T 100W 230V ST | [8 empty] | 10000.00 | 175200 |  |  | LAMP SON-T PIA PLUS 100W E40 PH. | 1 | 2020-06-24 |  |  |  |  | 100.00
SST177663 | 1014097 | https://lms.nederlandslicht.nl/qr/report/1014097 | 52.1648 | 5.3027 | 1492192889 | 4640745886 | Koningsweg |  | 3762EA |  | Soest |  | Gemeente Soest |  |  |  |  | In bedrijf | Stedin | [57 empty] | ARM SGS 203 SON-T 100W 230V ST | 2 | 2007-05-01 |  | ARM SGS 203 SON-T 100W 230V ST | [8 empty] | 10000.00 | 175200 |  |  | LAMP SON-T PIA PLUS 100W E40 PH. | 2 | 2020-06-24 |  |  |  |  | 100.00
SST177664 | 1014098 | https://lms.nederlandslicht.nl/qr/report/1014098 | 52.1646 | 5.3029 | 1492351449 | 4640556937 | Ossendamweg |  | 3768CV |  | Soest |  | Gemeente Soest |  |  |  |  | In bedrijf | Stedin | [43 empty] | 253 - MAST 6,7 M ST VERL (8,0 M) | 1 | 2003-08-14 |  | LM ST 8,0 CV EU1250/20/5 T60 ET Z N6005 | 8.00 | CILINDRISCH | STAAL | 6005 MOSGROEN | GESCHILDERD | NVT |  | 350400 |  | Osram Streetlight 20 mini LED, ST1.3a 5840lm | 1 | 2020-06-05 |  |  | Osram |  |  |  |  | DB 702 MIDDENGRIJS METALIC | [6 empty] | LED IN: Osram Streetlight 20 mini LED, ST1.3a 5840lm 3000k | 1 | 2020-06-05 |  |  |  |  | 16.00 |  |  |  | LEDDRIVER | 1 | 2020-06-05 |  | LEDDRIVER |  |  | 1.00 | 175200
SST177665 | 1014099 | https://lms.nederlandslicht.nl/qr/report/1014099 | 52.1645 | 5.3033 | 1492587650 | 4640442599 | Ossendamweg |  | 3768CV |  | Soest |  | Gemeente Soest |  |  |  |  | In bedrijf | Stedin | [43 empty] | 253 - MAST 6,7 M ST VERL (8,0 M) | 1 | 2003-08-14 |  | LM ST 8,0 CV EU1250/20/5 T60 ET Z N6005 | 8.00 | CILINDRISCH | STAAL | 6005 MOSGROEN | GESCHILDERD | NVT |  | 350400 |  | Osram Streetlight 20 mini LED, ST1.3a 5840lm | 1 | 2020-06-05 |  |  | Osram |  |  |  |  | DB 702 MIDDENGRIJS METALIC | [6 empty] | LED IN: Osram Streetlight 20 mini LED, ST1.3a 5840lm 3000k | 1 | 2020-06-05 |  |  |  |  | 16.00 |  |  |  | LEDDRIVER | 1 | 2020-06-05 |  | LEDDRIVER |  |  | 1.00 | 175200
SST177666 | 1014100 | https://lms.nederlandslicht.nl/qr/report/1014100 | 52.1643 | 5.3035 | 1492702660 | 4640209821 | Ossendamweg |  | 3768CV |  | Soest |  | Gemeente Soest |  |  |  |  | In bedrijf | Stedin | [43 empty] | 253 - MAST 6,7 M ST VERL (8,0 M) | 1 | 2003-08-14 |  | LM ST 8,0 CV EU1250/20/5 T60 ET Z N6005 | 8.00 | CILINDRISCH | STAAL | 6005 MOSGROEN | GESCHILDERD | NVT |  | 350400 |  | Osram Streetlight 20 mini LED, ST1.3a 5840lm | 1 | 2020-06-05 |  |  | Osram |  |  |  |  | DB 702 MIDDENGRIJS METALIC | [6 empty] | LED IN: Osram Streetlight 20 mini LED, ST1.3a 5840lm 3000k | 1 | 2020-06-05 |  |  |  |  | 16.00 |  |  |  | LEDDRIVER | 1 | 2020-06-05 |  | LEDDRIVER |  |  | 1.00 | 175200
SST177667 | 1014101 | https://lms.nederlandslicht.nl/qr/report/1014101 | 52.1642 | 5.3039 | 1492970550 | 4640101790 | Ossendamweg |  | 3768CV |  | Soest |  | Gemeente Soest |  |  |  |  | In bedrijf | Stedin | [43 empty] | 253 - MAST 6,7 M ST VERL (8,0 M) | 1 | 2003-08-14 |  | LM ST 8,0 CV EU1250/20/5 T60 ET Z N6005 | 8.00 | CILINDRISCH | STAAL | 6005 MOSGROEN | GESCHILDERD | NVT |  | 350400 |  | Osram Streetlight 20 mini LED, ST1.3a 5840lm | 1 | 2020-06-05 |  |  | Osram |  |  |  |  | DB 702 MIDDENGRIJS METALIC | [6 empty] | LED IN: Osram Streetlight 20 mini LED, ST1.3a 5840lm 3000k | 1 | 2020-06-05 |  |  |  |  | 16.00 |  |  |  | LEDDRIVER | 1 | 2020-06-05 |  | LEDDRIVER |  |  | 1.00 | 175200
SST177668 | 1014104 | https://lms.nederlandslicht.nl/qr/report/1014104 | 52.1642 | 5.3039 | 1492991980 | 4640026587 | Ossendamweg |  | 3768CV |  | Soest |  | Gemeente Soest |  |  |  |  | In bedrijf | Stedin | [43 empty] | 143 - MAST 6,0M ST VOP = DL 3,0M | 1 | 2003-08-04 | [11 empty] | 307522 - VGL VOP PLL 2 x 24W HF NV | 1 | 2003-08-04 | [14 empty] | LAMP PLL 24W KL830 | 1 | 2014-06-30 |  |  |  |  | 24.00
SST177668 | 1014104 | https://lms.nederlandslicht.nl/qr/report/1014104 | 52.1642 | 5.3039 | 1492991980 | 4640026587 | Ossendamweg |  | 3768CV |  | Soest |  | Gemeente Soest |  |  |  |  | In bedrijf | Stedin | [74 empty] | LAMP PLL 24W KL830 | 2 | 2014-06-30 |  |  |  |  | 24.00
SST177669 | 1014105 | https://lms.nederlandslicht.nl/qr/report/1014105 | 52.164 | 5.3042 | 1493180569 | 4639804751 | Ossendamweg |  | 3768CV |  | Soest |  | Gemeente Soest |  |  |  |  | In bedrijf | Stedin | [43 empty] | 253 - MAST 6,7 M ST VERL (8,0 M) | 1 | 2003-08-14 |  | LM ST 8,0 CV EU1250/20/5 T60 ET Z N6005 | 8.00 | CILINDRISCH | STAAL | 6005 MOSGROEN | GESCHILDERD | NVT |  | 350400 |  | Osram Streetlight 20 mini LED, ST1.3a 5840lm | 1 | 2020-06-05 |  |  | Osram |  |  |  |  | DB 702 MIDDENGRIJS METALIC | [6 empty] | LED IN: Osram Streetlight 20 mini LED, ST1.3a 5840lm 3000k | 1 | 2020-06-05 |  |  |  |  | 16.00 |  |  |  | LEDDRIVER | 1 | 2020-06-05 |  | LEDDRIVER |  |  | 1.00 | 175200
SST177670 | 1014106 | https://lms.nederlandslicht.nl/qr/report/1014106 | 52.1639 | 5.3046 | 1493508770 | 4639691425 | Ossendamweg |  | 3768CV |  | Soest |  | Gemeente Soest |  |  |  |  | In bedrijf | Stedin | [43 empty] | 253 - MAST 6,7 M ST VERL (8,0 M) | 1 | 2003-08-14 |  | LM ST 8,0 CV EU1250/20/5 T60 ET Z N6005 | 8.00 | CILINDRISCH | STAAL | 6005 MOSGROEN | GESCHILDERD | NVT |  | 350400 |  | Osram Streetlight 20 mini LED, ST1.3a 5840lm | 1 | 2020-06-05 |  |  | Osram |  |  |  |  | DB 702 MIDDENGRIJS METALIC | [6 empty] | LED IN: Osram Streetlight 20 mini LED, ST1.3a 5840lm 3000k | 1 | 2020-06-05 |  |  |  |  | 16.00 |  |  |  | LEDDRIVER | 1 | 2020-06-05 |  | LEDDRIVER |  |  | 1.00 | 175200
SST177671 | 1014107 | https://lms.nederlandslicht.nl/qr/report/1014107 | 52.1637 | 5.3048 | 1493612509 | 4639514403 | Ossendamweg |  | 3768CV |  | Soest |  | Gemeente Soest |  |  |  |  | In bedrijf | Stedin | [43 empty] | 253 - MAST 6,7 M ST VERL (8,0 M) | 1 | 2003-08-14 |  | LM ST 8,0 CV EU1250/20/5 T60 ET Z N6005 | 8.00 | CILINDRISCH | STAAL | 6005 MOSGROEN | GESCHILDERD | NVT |  | 350400 |  | Osram Streetlight 20 mini LED, ST1.3a 5840lm | 1 | 2020-06-05 |  |  | Osram |  |  |  |  | DB 702 MIDDENGRIJS METALIC | [6 empty] | LED IN: Osram Streetlight 20 mini LED, ST1.3a 5840lm 3000k | 1 | 2020-06-05 |  |  |  |  | 16.00 |  |  |  | LEDDRIVER | 1 | 2020-06-05 |  | LEDDRIVER |  |  | 1.00 | 175200
SST177672 | 1014108 | https://lms.nederlandslicht.nl/qr/report/1014108 | 52.1636 | 5.3052 | 1493874370 | 4639461336 | Ossendamweg |  | 3768CV |  | Soest |  | Gemeente Soest |  |  |  |  | In bedrijf | Stedin | [43 empty] | 253 - MAST 6,7 M ST VERL (8,0 M) | 1 | 2003-08-14 |  | LM ST 8,0 CV EU1250/20/5 T60 ET Z N6005 | 8.00 | CILINDRISCH | STAAL | 6005 MOSGROEN | GESCHILDERD | NVT |  | 350400 |  | Osram Streetlight 20 mini LED, ST1.3a 5840lm | 1 | 2020-06-05 |  |  | Osram |  |  |  |  | DB 702 MIDDENGRIJS METALIC | [6 empty] | LED IN: Osram Streetlight 20 mini LED, ST1.3a 5840lm 3000k | 1 | 2020-06-05 |  |  |  |  | 16.00 |  |  |  | LEDDRIVER | 1 | 2020-06-05 |  | LEDDRIVER |  |  | 1.00 | 175200
SST177673 | 1014109 | https://lms.nederlandslicht.nl/qr/report/1014109 | 52.1636 | 5.3055 | 1494114829 | 4639361721 | Ossendamweg |  | 3768CV |  | Soest |  | Gemeente Soest |  |  |  |  | In bedrijf | Stedin | [43 empty] | 253 - MAST 6,7 M ST VERL (8,0 M) | 1 | 2003-08-14 |  | LM ST 8,0 CV EU1250/20/5 T60 ET Z N6005 | 8.00 | CILINDRISCH | STAAL | 6005 MOSGROEN | GESCHILDERD | NVT |  | 350400 |  | Osram Streetlight 20 mini LED, ST1.3a 5840lm | 1 | 2020-06-05 |  |  | Osram |  |  |  |  | DB 702 MIDDENGRIJS METALIC | [6 empty] | LED IN: Osram Streetlight 20 mini LED, ST1.3a 5840lm 3000k | 1 | 2020-06-05 |  |  |  |  | 16.00 |  |  |  | LEDDRIVER | 1 | 2020-06-05 |  | LEDDRIVER |  |  | 1.00 | 175200
SST177674 | 1014110 | https://lms.nederlandslicht.nl/qr/report/1014110 | 52.1635 | 5.3056 | 1494134699 | 4639313489 | Ossendamweg |  | 3768CV |  | Soest |  | Gemeente Soest |  |  |  |  | In bedrijf | Stedin | [43 empty] | 143 - MAST 6,0M ST VOP = DL 3,0M | 1 | 2003-08-04 | [11 empty] | 307522 - VGL VOP PLL 2 x 24W HF NV | 1 | 2003-08-04 | [14 empty] | LAMP PLL 24W KL830 | 1 | 2014-06-30 |  |  |  |  | 24.00
SST177674 | 1014110 | https://lms.nederlandslicht.nl/qr/report/1014110 | 52.1635 | 5.3056 | 1494134699 | 4639313489 | Ossendamweg |  | 3768CV |  | Soest |  | Gemeente Soest |  |  |  |  | In bedrijf | Stedin | [74 empty] | LAMP PLL 24W KL830 | 2 | 2014-06-30 |  |  |  |  | 24.00
SST177675 | 1014111 | https://lms.nederlandslicht.nl/qr/report/1014111 | 52.1634 | 5.3058 | 1494309370 | 4639171258 | Ossendamweg |  | 3768CV |  | Soest |  | Gemeente Soest |  |  |  |  | In bedrijf | Stedin | [43 empty] | OM ST 7,1 CV PTU51 D168 ET Z P6005 | 1 | 2020-04-28 | [11 empty] | Osram Streetlight 20 mini LED, ST1.3a 5840lm | 1 | 2020-06-05 |  |  | Osram |  |  |  |  | DB 702 MIDDENGRIJS METALIC | [6 empty] | LED IN: Osram Streetlight 20 mini LED, ST1.3a 5840lm 3000k | 1 | 2020-06-05 |  |  |  |  | 16.00 |  |  |  | LEDDRIVER | 1 | 2020-06-05 |  | LEDDRIVER |  |  | 1.00 | 175200
SST177676 | 1014112 | https://lms.nederlandslicht.nl/qr/report/1014112 | 52.1634 | 5.3062 | 1494598500 | 4639131226 | Ossendamweg |  | 3768CV |  | Soest |  | Gemeente Soest |  |  |  |  | In bedrijf | Stedin | [43 empty] | 253 - MAST 6,7 M ST VERL (8,0 M) | 1 | 2003-08-14 |  | LM ST 8,0 CV EU1250/20/5 T60 ET Z N6005 | 8.00 | CILINDRISCH | STAAL | 6005 MOSGROEN | GESCHILDERD | NVT |  | 350400 |  | Osram Streetlight 20 mini LED, ST1.3a 5840lm | 1 | 2020-06-05 |  |  | Osram |  |  |  |  | DB 702 MIDDENGRIJS METALIC | [6 empty] | LED IN: Osram Streetlight 20 mini LED, ST1.3a 5840lm 3000k | 1 | 2020-06-05 |  |  |  |  | 16.00 |  |  |  | LEDDRIVER | 1 | 2020-06-05 |  | LEDDRIVER |  |  | 1.00 | 175200
SST177677 | 1014113 | https://lms.nederlandslicht.nl/qr/report/1014113 | 52.1632 | 5.3066 | 1494840780 | 4638907000 | Ossendamweg |  | 3768CV |  | Soest |  | Gemeente Soest |  |  |  |  | In bedrijf | Stedin | [43 empty] | 253 - MAST 6,7 M ST VERL (8,0 M) | 1 | 2003-08-14 |  | LM ST 8,0 CV EU1250/20/5 T60 ET Z N6005 | 8.00 | CILINDRISCH | STAAL | 6005 MOSGROEN | GESCHILDERD | NVT |  | 350400 |  | Osram Streetlight 20 mini LED, ST1.3a 5840lm | 1 | 2020-06-12 |  |  | Osram |  |  |  |  | DB 702 MIDDENGRIJS METALIC | [6 empty] | LED IN: Osram Streetlight 20 mini LED, ST1.3a 5840lm 3000k | 1 | 2020-06-12 |  |  |  |  | 16.00 |  |  |  | LEDDRIVER | 1 | 2020-06-12 |  | LEDDRIVER |  |  | 1.00 | 175200
SST177678 | 1014114 | https://lms.nederlandslicht.nl/qr/report/1014114 | 52.1631 | 5.307 | 1495132919 | 4638855286 | Ossendamweg |  | 3768CV |  | Soest |  | Gemeente Soest |  |  |  |  | In bedrijf | Stedin | [43 empty] | 253 - MAST 6,7 M ST VERL (8,0 M) | 1 | 2003-08-14 |  | LM ST 8,0 CV EU1250/20/5 T60 ET Z N6005 | 8.00 | CILINDRISCH | STAAL | 6005 MOSGROEN | GESCHILDERD | NVT |  | 350400 |  | Osram Streetlight 20 mini LED, ST1.3a 5840lm | 1 | 2020-06-05 |  |  | Osram |  |  |  |  | DB 702 MIDDENGRIJS METALIC | [6 empty] | LED IN: Osram Streetlight 20 mini LED, ST1.3a 5840lm 3000k | 1 | 2020-06-05 |  |  |  |  | 16.00 |  |  |  | LEDDRIVER | 1 | 2020-06-05 |  | LEDDRIVER |  |  | 1.00 | 175200
SST177679 | 1014115 | https://lms.nederlandslicht.nl/qr/report/1014115 | 52.163 | 5.3074 | 1495367519 | 4638758876 | Ossendamweg |  | 3768CV |  | Soest |  | Gemeente Soest |  |  |  |  | In bedrijf | Stedin | [43 empty] | 253 - MAST 6,7 M ST VERL (8,0 M) | 1 | 2003-08-14 |  | LM ST 8,0 CV EU1250/20/5 T60 ET Z N6005 | 8.00 | CILINDRISCH | STAAL | 6005 MOSGROEN | GESCHILDERD | NVT |  | 350400 |  | Osram Streetlight 20 mini LED, ST1.3a 5840lm | 1 | 2020-06-05 |  |  | Osram |  |  |  |  | DB 702 MIDDENGRIJS METALIC | [6 empty] | LED IN: Osram Streetlight 20 mini LED, ST1.3a 5840lm 3000k | 1 | 2020-06-05 |  |  |  |  | 16.00 |  |  |  | LEDDRIVER | 1 | 2020-06-05 |  | LEDDRIVER |  |  | 1.00 | 175200
SST177680 | 1014116 | https://lms.nederlandslicht.nl/qr/report/1014116 | 52.1629 | 5.3075 | 1495470030 | 4638588735 | Ossendamweg |  | 3768CV |  | Soest |  | Gemeente Soest |  |  |  |  | In bedrijf | Stedin | [43 empty] | 253 - MAST 6,7 M ST VERL (8,0 M) | 1 | 2003-08-14 |  | LM ST 8,0 CV EU1250/20/5 T60 ET Z N6005 | 8.00 | CILINDRISCH | STAAL | 6005 MOSGROEN | GESCHILDERD | NVT |  | 350400 |  | Osram Streetlight 20 mini LED, ST1.3a 5840lm | 1 | 2020-06-12 |  |  | Osram |  |  |  |  | DB 702 MIDDENGRIJS METALIC | [6 empty] | LED IN: Osram Streetlight 20 mini LED, ST1.3a 5840lm 3000k | 1 | 2020-06-12 |  |  |  |  | 16.00 |  |  |  | LEDDRIVER | 1 | 2020-06-12 |  | LEDDRIVER |  |  | 1.00 | 175200
SST177681 | 1014117 | https://lms.nederlandslicht.nl/qr/report/1014117 | 52.1628 | 5.3077 | 1495633860 | 4638540091 | Ossendamweg |  | 3768CV |  | Soest |  | Gemeente Soest |  |  |  |  | In bedrijf | Stedin | [43 empty] | 253 - MAST 6,7 M ST VERL (8,0 M) | 1 | 2020-06-12 |  | LM ST 8,0 CV EU1250/20/5 T60 ET Z N6005 | 8.00 | CILINDRISCH | STAAL | 6005 MOSGROEN | GESCHILDERD | NVT |  | 350400 |  | Osram Streetlight 20 mini LED, ST1.3a 5840lm | 1 | 2020-06-12 |  |  | Osram |  |  |  |  | DB 702 MIDDENGRIJS METALIC | [6 empty] | LED IN: Osram Streetlight 20 mini LED, ST1.3a 5840lm 3000k | 1 | 2020-06-12 |  |  |  |  | 16.00 |  |  |  | LEDdriver / LEDdriver | 1 | 2020-06-12
SST177681 | 1014117 | https://lms.nederlandslicht.nl/qr/report/1014117 | 52.1628 | 5.3077 | 1495633860 | 4638540091 | Ossendamweg |  | 3768CV |  | Soest |  | Gemeente Soest |  |  |  |  | In bedrijf | Stedin | [57 empty] | Osram Streetlight 20 mini LED, ST1.3a 5840lm | 2 | 2020-06-12 |  |  | Osram |  |  |  |  | DB 702 MIDDENGRIJS METALIC | [6 empty] | LED IN: Osram Streetlight 20 mini LED, ST1.3a 5840lm 3000k | 2 | 2020-06-12 |  |  |  |  | 16.00
SST177682 | 1014118 | https://lms.nederlandslicht.nl/qr/report/1014118 | 52.1629 | 5.3078 | 1495692759 | 4638672426 | Ossendamweg |  | 3768CV |  | Soest |  | Gemeente Soest |  |  |  |  | In bedrijf | Stedin | [43 empty] | 253 - MAST 6,7 M ST VERL (8,0 M) | 1 | 2003-08-14 |  | LM ST 8,0 CV EU1250/20/5 T60 ET Z N6005 | 8.00 | CILINDRISCH | STAAL | 6005 MOSGROEN | GESCHILDERD | NVT |  | 350400 |  | Osram Streetlight 20 mini LED, ST1.3a 5840lm | 1 | 2020-06-05 |  |  | Osram |  |  |  |  | DB 702 MIDDENGRIJS METALIC | [6 empty] | LED IN: Osram Streetlight 20 mini LED, ST1.3a 5840lm 3000k | 1 | 2020-06-05 |  |  |  |  | 16.00 |  |  |  | LEDDRIVER | 1 | 2020-06-05 |  | LEDDRIVER |  |  | 1.00 | 175200
SST177683 | 1014119 | https://lms.nederlandslicht.nl/qr/report/1014119 | 52.1628 | 5.3081 | 1495887360 | 4638525539 | Ossendamweg |  | 3768CV |  | Soest |  | Gemeente Soest |  |  |  |  | In bedrijf | Stedin | [43 empty] | 253 - MAST 6,7 M ST VERL (8,0 M) | 1 | 2003-08-14 |  | LM ST 8,0 CV EU1250/20/5 T60 ET Z N6005 | 8.00 | CILINDRISCH | STAAL | 6005 MOSGROEN | GESCHILDERD | NVT |  | 350400 |  | Osram Streetlight 20 mini LED, ST1.3a 5840lm | 1 | 2020-06-12 |  |  | Osram |  |  |  |  | DB 702 MIDDENGRIJS METALIC | [6 empty] | LED IN: Osram Streetlight 20 mini LED, ST1.3a 5840lm 3000k | 1 | 2020-06-12 |  |  |  |  | 16.00 |  |  |  | LEDDRIVER | 1 | 2020-06-12 |  | LEDDRIVER |  |  | 1.00 | 175200
SST177684 | 1014120 | https://lms.nederlandslicht.nl/qr/report/1014120 | 52.1629 | 5.3084 | 1496064630 | 4638661585 | Ossendamweg |  | 3768CV |  | Soest |  | Gemeente Soest |  |  |  |  | In bedrijf | Stedin | [43 empty] | 253 - MAST 6,7 M ST VERL (8,0 M) | 1 | 2003-08-14 |  | LM ST 8,0 CV EU1250/20/5 T60 ET Z N6005 | 8.00 | CILINDRISCH | STAAL | 6005 MOSGROEN | GESCHILDERD | NVT |  | 350400 |  | Osram Streetlight 20 mini LED, ST1.3a 5840lm | 1 | 2020-06-05 |  |  | Osram |  |  |  |  | DB 702 MIDDENGRIJS METALIC | [6 empty] | LED IN: Osram Streetlight 20 mini LED, ST1.3a 5840lm 3000k | 1 | 2020-06-05 |  |  |  |  | 16.00 |  |  |  | LEDDRIVER | 1 | 2020-06-05 |  | LEDDRIVER |  |  | 1.00 | 175200
SST177685 | 1014121 | https://lms.nederlandslicht.nl/qr/report/1014121 | 52.1629 | 5.3094 | 1496779259 | 4638606431 | Vondellaan |  | 3768HR |  | Soest |  | Gemeente Soest |  |  |  |  | In bedrijf | Stedin | [43 empty] | 253 - MAST 6,7 M ST VERL (8,0 M) | 1 | 2003-08-15 |  | LM ST 8,0 CV EU1250/20/5 T60 ET Z N6005 | 8.00 | CILINDRISCH | STAAL | 6005 MOSGROEN | GESCHILDERD | NVT |  | 350400 |  | Osram Streetlight 20 mini LED, ST1.3a 5840lm | 1 | 2020-04-17 |  |  | Osram |  |  |  |  | DB 702 MIDDENGRIJS METALIC | [6 empty] | LED IN: Osram Streetlight 20 mini LED, ST1.3a 5840lm 3000k | 1 | 2020-04-17 |  |  |  |  | 16.00 |  |  |  | LEDDRIVER | 1 | 2020-04-17 |  | LEDDRIVER |  |  | 1.00 | 175200
SST177686 | 1014122 | https://lms.nederlandslicht.nl/qr/report/1014122 | 52.1629 | 5.3093 | 1496699159 | 4638634321 | Vondellaan |  | 3768HR |  | Soest |  | Gemeente Soest |  |  |  |  | In bedrijf | Stedin | [43 empty] | 253 - MAST 6,7 M ST VERL (8,0 M) | 1 | 2003-08-15 |  | LM ST 8,0 CV EU1250/20/5 T60 ET Z N6005 | 8.00 | CILINDRISCH | STAAL | 6005 MOSGROEN | GESCHILDERD | NVT |  | 350400 |  | Osram Streetlight 20 mini LED, ST1.3a 5840lm | 1 | 2020-04-17 |  |  | Osram |  |  |  |  | DB 702 MIDDENGRIJS METALIC | [6 empty] | LED IN: Osram Streetlight 20 mini LED, ST1.3a 5840lm 3000k | 1 | 2020-04-17 |  |  |  |  | 16.00 |  |  |  | LEDDRIVER | 1 | 2020-04-17 |  | LEDDRIVER |  |  | 1.00 | 175200
SST177687 | 1014123 | https://lms.nederlandslicht.nl/qr/report/1014123 | 52.1627 | 5.3098 | 1497009030 | 4638435868 | Vondellaan |  | 3768HR |  | Soest |  | Gemeente Soest |  |  |  |  | In bedrijf | Stedin | [43 empty] | 253 - MAST 6,7 M ST VERL (8,0 M) | 1 | 2003-08-15 |  | LM ST 8,0 CV EU1250/20/5 T60 ET Z N6005 | 8.00 | CILINDRISCH | STAAL | 6005 MOSGROEN | GESCHILDERD | NVT |  | 350400 |  | Osram Streetlight 20 mini LED, ST1.3a 5840lm | 1 | 2020-04-17 |  |  | Osram |  |  |  |  | DB 702 MIDDENGRIJS METALIC | [6 empty] | LED IN: Osram Streetlight 20 mini LED, ST1.3a 5840lm 3000k | 1 | 2020-04-17 |  |  |  |  | 16.00 |  |  |  | LEDDRIVER | 1 | 2020-04-17 |  | LEDDRIVER |  |  | 1.00 | 175200
SST177688 | 1014124 | https://lms.nederlandslicht.nl/qr/report/1014124 | 52.1627 | 5.3102 | 1497322060 | 4638441744 | Vondellaan |  | 3768HR |  | Soest |  | Gemeente Soest |  |  |  |  | In bedrijf | Stedin | [43 empty] | 253 - MAST 6,7 M ST VERL (8,0 M) | 1 | 2003-08-15 |  | LM ST 8,0 CV EU1250/20/5 T60 ET Z N6005 | 8.00 | CILINDRISCH | STAAL | 6005 MOSGROEN | GESCHILDERD | NVT |  | 350400 |  | Osram Streetlight 20 mini LED, ST1.3a 5840lm | 1 | 2020-04-17 |  |  | Osram |  |  |  |  | DB 702 MIDDENGRIJS METALIC | [6 empty] | LED IN: Osram Streetlight 20 mini LED, ST1.3a 5840lm 3000k | 1 | 2020-04-17 |  |  |  |  | 16.00 |  |  |  | LEDDRIVER | 1 | 2020-04-17 |  | LEDDRIVER |  |  | 1.00 | 175200
SST177689 | 1014125 | https://lms.nederlandslicht.nl/qr/report/1014125 | 52.1626 | 5.3105 | 1497513730 | 4638276831 | Vondellaan |  | 3768HR |  | Soest |  | Gemeente Soest |  |  |  |  | In bedrijf | Stedin | [43 empty] | 253 - MAST 6,7 M ST VERL (8,0 M) | 1 | 2003-08-15 |  | LM ST 8,0 CV EU1250/20/5 T60 ET Z N6005 | 8.00 | CILINDRISCH | STAAL | 6005 MOSGROEN | GESCHILDERD | NVT |  | 350400 |  | Osram Streetlight 20 mini LED, ST1.3a 5840lm | 1 | 2020-04-17 |  |  | Osram |  |  |  |  | DB 702 MIDDENGRIJS METALIC | [6 empty] | LED IN: Osram Streetlight 20 mini LED, ST1.3a 5840lm 3000k | 1 | 2020-04-17 |  |  |  |  | 16.00 |  |  |  | LEDDRIVER | 1 | 2020-04-17 |  | LEDDRIVER |  |  | 1.00 | 175200
SST177690 | 1014126 | https://lms.nederlandslicht.nl/qr/report/1014126 | 52.1626 | 5.3109 | 1497786819 | 4638274163 | Vondellaan |  | 3768HR |  | Soest |  | Gemeente Soest |  |  |  |  | In bedrijf | Stedin | [43 empty] | 253 - MAST 6,7 M ST VERL (8,0 M) | 1 | 2003-08-15 |  | LM ST 8,0 CV EU1250/20/5 T60 ET Z N6005 | 8.00 | CILINDRISCH | STAAL | 6005 MOSGROEN | GESCHILDERD | NVT |  | 350400 |  | Osram Streetlight 20 mini LED, ST1.3a 5840lm | 1 | 2020-04-17 |  |  | Osram |  |  |  |  | DB 702 MIDDENGRIJS METALIC | [6 empty] | LED IN: Osram Streetlight 20 mini LED, ST1.3a 5840lm 3000k | 1 | 2020-04-17 |  |  |  |  | 16.00 |  |  |  | LEDDRIVER | 1 | 2020-04-17 |  | LEDDRIVER |  |  | 1.00 | 175200
SST177691 | 1014127 | https://lms.nederlandslicht.nl/qr/report/1014127 | 52.1625 | 5.3112 | 1498000300 | 4638129256 | Vondellaan |  | 3768HR |  | Soest |  | Gemeente Soest |  |  |  |  | In bedrijf | Stedin | [43 empty] | 253 - MAST 6,7 M ST VERL (8,0 M) | 1 | 2003-08-15 |  | LM ST 8,0 CV EU1250/20/5 T60 ET Z N6005 | 8.00 | CILINDRISCH | STAAL | 6005 MOSGROEN | GESCHILDERD | NVT |  | 350400 |  | Osram Streetlight 20 mini LED, ST1.3a 5840lm | 1 | 2020-04-17 |  |  | Osram |  |  |  |  | DB 702 MIDDENGRIJS METALIC | [6 empty] | LED IN: Osram Streetlight 20 mini LED, ST1.3a 5840lm 3000k | 1 | 2020-04-17 |  |  |  |  | 16.00 |  |  |  | LEDDRIVER | 1 | 2020-04-17 |  | LEDDRIVER |  |  | 1.00 | 175200
SST177692 | 1014128 | https://lms.nederlandslicht.nl/qr/report/1014128 | 52.1625 | 5.3115 | 1498195730 | 4638202795 | Vondellaan |  | 3768HR |  | Soest |  | Gemeente Soest |  |  |  |  | In bedrijf | Stedin | [43 empty] | 253 - MAST 6,7 M ST VERL (8,0 M) | 1 | 2003-08-15 |  | LM ST 8,0 CV EU1250/20/5 T60 ET Z N6005 | 8.00 | CILINDRISCH | STAAL | 6005 MOSGROEN | GESCHILDERD | NVT |  | 350400 |  | Osram Streetlight 20 mini LED, ST1.3a 5840lm | 1 | 2020-04-17 |  |  | Osram |  |  |  |  | DB 702 MIDDENGRIJS METALIC | [6 empty] | LED IN: Osram Streetlight 20 mini LED, ST1.3a 5840lm 3000k | 1 | 2020-04-17 |  |  |  |  | 16.00 |  |  |  | LEDDRIVER | 1 | 2020-04-17 |  | LEDDRIVER |  |  | 1.00 | 175200
SST177693 | 1014129 | https://lms.nederlandslicht.nl/qr/report/1014129 | 52.1624 | 5.3118 | 1498415640 | 4638036110 | Vondellaan |  | 3768HR |  | Soest |  | Gemeente Soest |  |  |  |  | In bedrijf | Stedin | [43 empty] | 253 - MAST 6,7 M ST VERL (8,0 M) | 1 | 2003-08-15 |  | LM ST 8,0 CV EU1250/20/5 T60 ET Z N6005 | 8.00 | CILINDRISCH | STAAL | 6005 MOSGROEN | GESCHILDERD | NVT |  | 350400 |  | Osram Streetlight 20 mini LED, ST1.3a 5840lm | 1 | 2020-04-17 |  |  | Osram |  |  |  |  | DB 702 MIDDENGRIJS METALIC | [6 empty] | LED IN: Osram Streetlight 20 mini LED, ST1.3a 5840lm 3000k | 1 | 2020-04-17 |  |  |  |  | 16.00 |  |  |  | LEDDRIVER | 1 | 2020-04-17 |  | LEDDRIVER |  |  | 1.00 | 175200
SST177694 | 1014130 | https://lms.nederlandslicht.nl/qr/report/1014130 | 52.1625 | 5.3122 | 1498653809 | 4638147580 | Vondellaan |  | 3768HR |  | Soest |  | Gemeente Soest |  |  |  |  | In bedrijf | Stedin | [43 empty] | 253 - MAST 6,7 M ST VERL (8,0 M) | 1 | 2003-08-15 |  | LM ST 8,0 CV EU1250/20/5 T60 ET Z N6005 | 8.00 | CILINDRISCH | STAAL | 6005 MOSGROEN | GESCHILDERD | NVT |  | 350400 |  | Osram Streetlight 20 mini LED, ST1.3a 5840lm | 1 | 2020-04-17 |  |  | Osram |  |  |  |  | DB 702 MIDDENGRIJS METALIC | [6 empty] | LED IN: Osram Streetlight 20 mini LED, ST1.3a 5840lm 3000k | 1 | 2020-04-17 |  |  |  |  | 16.00 |  |  |  | LEDDRIVER | 1 | 2020-04-17 |  | LEDDRIVER |  |  | 1.00 | 175200
SST177695 | 1014131 | https://lms.nederlandslicht.nl/qr/report/1014131 | 52.1623 | 5.3123 | 1498758469 | 4638005915 | Vondellaan |  | 3768HR |  | Soest |  | Gemeente Soest |  |  |  |  | In bedrijf | Stedin | [43 empty] | 253 - MAST 6,7 M ST VERL (8,0 M) | 1 | 2003-08-15 |  | LM ST 8,0 CV EU1250/20/5 T60 ET Z N6005 | 8.00 | CILINDRISCH | STAAL | 6005 MOSGROEN | GESCHILDERD | NVT |  | 350400 |  | Osram Streetlight 20 mini LED, ST1.3a 5840lm | 1 | 2020-04-17 |  |  | Osram |  |  |  |  | DB 702 MIDDENGRIJS METALIC | [6 empty] | LED IN: Osram Streetlight 20 mini LED, ST1.3a 5840lm 3000k | 1 | 2020-04-17 |  |  |  |  | 16.00 |  |  |  | LEDDRIVER | 1 | 2020-04-17 |  | LEDDRIVER |  |  | 1.00 | 175200
SST177696 | 1014132 | https://lms.nederlandslicht.nl/qr/report/1014132 | 52.1626 | 5.3087 | 1496254229 | 4638259729 | Soesterbergsestraat |  | 3768EA |  | Soest |  | Gemeente Soest |  |  |  |  | In bedrijf | Stedin | [43 empty] | 253 - MAST 6,7 M ST VERL (8,0 M) | 1 | 2003-08-18 |  | LM ST 8,0 CV EU1250/20/5 T60 ET Z N6005 | 8.00 | CILINDRISCH | STAAL | 6005 MOSGROEN | GESCHILDERD | NVT |  | 350400 |  | Osram Streetlight 20 mini LED, ST1.3a 5840lm | 1 | 2020-03-31 |  |  | Osram |  |  |  |  | DB 702 MIDDENGRIJS METALIC | [6 empty] | LED IN: Osram Streetlight 20 mini LED, ST1.3a 5840lm 3000k | 1 | 2020-03-31 |  |  |  |  | 16.00 |  |  |  | LEDDRIVER | 1 | 2020-03-31 |  | LEDDRIVER |  |  | 1.00 | 175200
SST177697 | 1014133 | https://lms.nederlandslicht.nl/qr/report/1014133 | 52.1624 | 5.3088 | 1496335550 | 4638037354 | Soesterbergsestraat |  | 3768EA |  | Soest |  | Gemeente Soest |  |  |  |  | In bedrijf | Stedin | [43 empty] | 253 - MAST 6,7 M ST VERL (8,0 M) | 1 | 2003-08-18 |  | LM ST 8,0 CV EU1250/20/5 T60 ET Z N6005 | 8.00 | CILINDRISCH | STAAL | 6005 MOSGROEN | GESCHILDERD | NVT |  | 350400 |  | Osram Streetlight 20 mini LED, ST1.3a 5840lm | 1 | 2020-03-31 |  |  | Osram |  |  |  |  | DB 702 MIDDENGRIJS METALIC | [6 empty] | LED IN: Osram Streetlight 20 mini LED, ST1.3a 5840lm 3000k | 1 | 2020-03-31 |  |  |  |  | 16.00 |  |  |  | LEDDRIVER | 1 | 2020-03-31 |  | LEDDRIVER |  |  | 1.00 | 175200
SST177698 | 1014134 | https://lms.nederlandslicht.nl/qr/report/1014134 | 52.1622 | 5.3088 | 1496364370 | 4637857426 | Soesterbergsestraat |  | 3768EA |  | Soest |  | Gemeente Soest |  |  |  |  | In bedrijf | Stedin | [43 empty] | 253 - MAST 6,7 M ST VERL (8,0 M) | 1 | 2003-08-18 |  | LM ST 8,0 CV EU1250/20/5 T60 ET Z N6005 | 8.00 | CILINDRISCH | STAAL | 6005 MOSGROEN | GESCHILDERD | NVT |  | 350400 |  | Osram Streetlight 20 mini LED, ST1.3a 5840lm | 1 | 2020-03-31 |  |  | Osram |  |  |  |  | DB 702 MIDDENGRIJS METALIC | [6 empty] | LED IN: Osram Streetlight 20 mini LED, ST1.3a 5840lm 3000k | 1 | 2020-03-31 |  |  |  |  | 16.00 |  |  |  | LEDDRIVER | 1 | 2020-03-31 |  | LEDDRIVER |  |  | 1.00 | 175200
SST177699 | 1014135 | https://lms.nederlandslicht.nl/qr/report/1014135 | 52.1619 | 5.3088 | 1496326049 | 4637533821 | Soesterbergsestraat |  | 3768EA |  | Soest |  | Gemeente Soest |  |  |  |  | In bedrijf | Stedin | [43 empty] | 253 - MAST 6,7 M ST VERL (8,0 M) | 1 | 2003-08-18 |  | LM ST 8,0 CV EU1250/20/5 T60 ET Z N6005 | 8.00 | CILINDRISCH | STAAL | 6005 MOSGROEN | GESCHILDERD | NVT |  | 350400 |  | Osram Streetlight 20 mini LED, ST1.3a 5840lm | 1 | 2020-03-31 |  |  | Osram |  |  |  |  | DB 702 MIDDENGRIJS METALIC | [6 empty] | LED IN: Osram Streetlight 20 mini LED, ST1.3a 5840lm 3000k | 1 | 2020-03-31 |  |  |  |  | 16.00 |  |  |  | LEDDRIVER | 1 | 2020-03-31 |  | LEDDRIVER |  |  | 1.00 | 175200
SST177700 | 1014136 | https://lms.nederlandslicht.nl/qr/report/1014136 | 52.1617 | 5.3085 | 1496162059 | 4637320757 | Soesterbergsestraat |  | 3768EA |  | Soest |  | Gemeente Soest |  |  |  |  | In bedrijf | Stedin | [43 empty] | 253 - MAST 6,7 M ST VERL (8,0 M) | 1 | 2003-08-18 |  | LM ST 8,0 CV EU1250/20/5 T60 ET Z N6005 | 8.00 | CILINDRISCH | STAAL | 6005 MOSGROEN | GESCHILDERD | NVT |  | 350400 |  | Osram Streetlight 20 mini LED, ST1.3a 5840lm | 1 | 2020-03-31 |  |  | Osram |  |  |  |  | DB 702 MIDDENGRIJS METALIC | [6 empty] | LED IN: Osram Streetlight 20 mini LED, ST1.3a 5840lm 3000k | 1 | 2020-03-31 |  |  |  |  | 16.00 |  |  |  | LEDDRIVER | 1 | 2020-03-31 |  | LEDDRIVER |  |  | 1.00 | 175200
SST177701 | 1014137 | https://lms.nederlandslicht.nl/qr/report/1014137 | 52.1614 | 5.3086 | 1496187380 | 4637007686 | Soesterbergsestraat |  | 3768EA |  | Soest |  | Gemeente Soest |  |  |  |  | In bedrijf | Stedin | [43 empty] | 253 - MAST 6,7 M ST VERL (8,0 M) | 1 | 2003-08-18 |  | LM ST 8,0 CV EU1250/20/5 T60 ET Z N6005 | 8.00 | CILINDRISCH | STAAL | 6005 MOSGROEN | GESCHILDERD | NVT |  | 350400 |  | Osram Streetlight 20 mini LED, ST1.3a 5840lm | 1 | 2020-03-31 |  |  | Osram |  |  |  |  | DB 702 MIDDENGRIJS METALIC | [6 empty] | LED IN: Osram Streetlight 20 mini LED, ST1.3a 5840lm 3000k | 1 | 2020-03-31 |  |  |  |  | 16.00 |  |  |  | LEDDRIVER | 1 | 2020-03-31 |  | LEDDRIVER |  |  | 1.00 | 175200
SST177702 | 1014138 | https://lms.nederlandslicht.nl/qr/report/1014138 | 52.1611 | 5.3083 | 1495983909 | 4636647345 | Soesterbergsestraat |  | 3768EA |  | Soest |  | Gemeente Soest |  |  |  |  | In bedrijf | Stedin | [43 empty] | 253 - MAST 6,7 M ST VERL (8,0 M) | 1 | 2003-08-18 |  | LM ST 8,0 CV EU1250/20/5 T60 ET Z N6005 | 8.00 | CILINDRISCH | STAAL | 6005 MOSGROEN | GESCHILDERD | NVT |  | 350400 |  | Osram Streetlight 20 mini LED, ST1.3a 5840lm | 1 | 2020-06-12 |  |  | Osram |  |  |  |  | DB 702 MIDDENGRIJS METALIC | [6 empty] | LED IN: Osram Streetlight 20 mini LED, ST1.3a 5840lm 3000k | 1 | 2020-06-12 |  |  |  |  | 16.00 |  |  |  | LEDDRIVER | 1 | 2020-06-12 |  | LEDDRIVER |  |  | 1.00 | 175200
SST177703 | 1014139 | https://lms.nederlandslicht.nl/qr/report/1014139 | 52.1608 | 5.3083 | 1496006449 | 4636329115 | Soesterbergsestraat |  | 3768EA |  | Soest |  | Gemeente Soest |  |  |  |  | In bedrijf | Stedin | [43 empty] | 253 - MAST 6,7 M ST VERL (8,0 M) | 1 | 2003-08-18 |  | LM ST 8,0 CV EU1250/20/5 T60 ET Z N6005 | 8.00 | CILINDRISCH | STAAL | 6005 MOSGROEN | GESCHILDERD | NVT |  | 350400 |  | Osram Streetlight 20 mini LED, ST1.3a 5840lm | 1 | 2020-06-12 |  |  | Osram |  |  |  |  | DB 702 MIDDENGRIJS METALIC | [6 empty] | LED IN: Osram Streetlight 20 mini LED, ST1.3a 5840lm 3000k | 1 | 2020-06-12 |  |  |  |  | 16.00 |  |  |  | LEDDRIVER | 1 | 2020-06-12 |  | LEDDRIVER |  |  | 1.00 | 175200
SST177704 | 1014140 | https://lms.nederlandslicht.nl/qr/report/1014140 | 52.1606 | 5.3081 | 1495842390 | 4636061556 | Soesterbergsestraat |  | 3768EA |  | Soest |  | Gemeente Soest |  |  |  |  | In bedrijf | Stedin | [43 empty] | 253 - MAST 6,7 M ST VERL (8,0 M) | 1 | 2003-08-18 |  | LM ST 8,0 CV EU1250/20/5 T60 ET Z N6005 | 8.00 | CILINDRISCH | STAAL | 6005 MOSGROEN | GESCHILDERD | NVT |  | 350400 |  | Osram Streetlight 20 mini LED, ST1.3a 5840lm | 1 | 2020-06-12 |  |  | Osram |  |  |  |  | DB 702 MIDDENGRIJS METALIC | [6 empty] | LED IN: Osram Streetlight 20 mini LED, ST1.3a 5840lm 3000k | 1 | 2020-06-12 |  |  |  |  | 16.00 |  |  |  | LEDDRIVER | 1 | 2020-06-12 |  | LEDDRIVER |  |  | 1.00 | 175200
SST177705 | 1014141 | https://lms.nederlandslicht.nl/qr/report/1014141 | 52.1602 | 5.3079 | 1495717020 | 4635664193 | Soesterbergsestraat |  | 3768EA |  | Soest |  | Gemeente Soest |  |  |  |  | In bedrijf | Stedin | [43 empty] | 253 - MAST 6,7 M ST VERL (8,0 M) | 1 | 2003-08-18 |  | LM ST 8,0 CV EU1250/20/5 T60 ET Z N6005 | 8.00 | CILINDRISCH | STAAL | 6005 MOSGROEN | GESCHILDERD | NVT |  | 350400 |  | Osram Streetlight 20 mini LED, ST1.3a 5840lm | 1 | 2020-06-12 |  |  | Osram |  |  |  |  | DB 702 MIDDENGRIJS METALIC | [6 empty] | LED IN: Osram Streetlight 20 mini LED, ST1.3a 5840lm 3000k | 1 | 2020-06-12 |  |  |  |  | 16.00 |  |  |  | LEDDRIVER | 1 | 2020-06-12 |  | LEDDRIVER |  |  | 1.00 | 175200
SST177706 | 1014142 | https://lms.nederlandslicht.nl/qr/report/1014142 | 52.16 | 5.3079 | 1495754869 | 4635438949 | Soesterbergsestraat |  | 3768EA |  | Soest |  | Gemeente Soest |  |  |  |  | In bedrijf | Stedin | [43 empty] | 253 - MAST 6,7 M ST VERL (8,0 M) | 1 | 2003-08-18 |  | LM ST 8,0 CV EU1250/20/5 T60 ET Z N6005 | 8.00 | CILINDRISCH | STAAL | 6005 MOSGROEN | GESCHILDERD | NVT |  | 350400 |  | Osram Streetlight 20 mini LED, ST1.3a 5840lm | 1 | 2020-06-12 |  |  | Osram |  |  |  |  | DB 702 MIDDENGRIJS METALIC | [6 empty] | LED IN: Osram Streetlight 20 mini LED, ST1.3a 5840lm 3000k | 1 | 2020-06-12 |  |  |  |  | 16.00 |  |  |  | LEDDRIVER | 1 | 2020-06-12 |  | LEDDRIVER |  |  | 1.00 | 175200
SST177707 | 1014143 | https://lms.nederlandslicht.nl/qr/report/1014143 | 52.1598 | 5.3078 | 1495653270 | 4635138311 | Soesterbergsestraat |  | 3768EA |  | Soest |  | Gemeente Soest |  |  |  |  | In bedrijf | Stedin | [43 empty] | 253 - MAST 6,7 M ST VERL (8,0 M) | 1 | 2003-08-18 |  | LM ST 8,0 CV EU1250/20/5 T60 ET Z N6005 | 8.00 | CILINDRISCH | STAAL | 6005 MOSGROEN | GESCHILDERD | NVT |  | 350400 |  | Osram Streetlight 20 mini LED, ST1.3a 5840lm | 1 | 2020-06-12 |  |  | Osram |  |  |  |  | DB 702 MIDDENGRIJS METALIC | [6 empty] | LED IN: Osram Streetlight 20 mini LED, ST1.3a 5840lm 3000k | 1 | 2020-06-12 |  |  |  |  | 16.00 |  |  |  | LEDDRIVER | 1 | 2020-06-12 |  | LEDDRIVER |  |  | 1.00 | 175200
SST177708 | 1014144 | https://lms.nederlandslicht.nl/qr/report/1014144 | 52.1595 | 5.3076 | 1495553620 | 4634830985 | Soesterbergsestraat |  | 3768EA |  | Soest |  | Gemeente Soest |  |  |  |  | In bedrijf | Stedin | [43 empty] | 253 - MAST 6,7 M ST VERL (8,0 M) | 1 | 2003-08-18 |  | LM ST 8,0 CV EU1250/20/5 T60 ET Z N6005 | 8.00 | CILINDRISCH | STAAL | 6005 MOSGROEN | GESCHILDERD | NVT |  | 350400 |  | Osram Streetlight 20 mini LED, ST1.3a 5840lm | 1 | 2020-06-12 |  |  | Osram |  |  |  |  | DB 702 MIDDENGRIJS METALIC | [6 empty] | LED IN: Osram Streetlight 20 mini LED, ST1.3a 5840lm 3000k | 1 | 2020-06-12 |  |  |  |  | 16.00 |  |  |  | LEDDRIVER | 1 | 2020-06-12 |  | LEDDRIVER |  |  | 1.00 | 175200
SST177709 | 1014145 | https://lms.nederlandslicht.nl/qr/report/1014145 | 52.1593 | 5.3074 | 1495384719 | 4634651296 | Soesterbergsestraat |  | 3768EA |  | Soest |  | Gemeente Soest |  |  |  |  | In bedrijf | Stedin | [43 empty] | 253 - MAST 6,7 M ST VERL (8,0 M) | 1 | 2003-08-18 |  | LM ST 8,0 CV EU1250/20/5 T60 ET Z N6005 | 8.00 | CILINDRISCH | STAAL | 6005 MOSGROEN | GESCHILDERD | NVT |  | 350400 |  | Osram Streetlight 20 mini LED, ST1.3a 5840lm | 1 | 2020-06-12 |  |  | Osram |  |  |  |  | DB 702 MIDDENGRIJS METALIC | [6 empty] | LED IN: Osram Streetlight 20 mini LED, ST1.3a 5840lm 3000k | 1 | 2020-06-12 |  |  |  |  | 16.00 |  |  |  | LEDDRIVER | 1 | 2020-06-12 |  | LEDDRIVER |  |  | 1.00 | 175200
SST177710 | 1014146 | https://lms.nederlandslicht.nl/qr/report/1014146 | 52.159 | 5.3074 | 1495369879 | 4634263758 | Soesterbergsestraat |  | 3768EA |  | Soest |  | Gemeente Soest |  |  |  |  | In bedrijf | Stedin | [43 empty] | 253 - MAST 6,7 M ST VERL (8,0 M) | 1 | 2003-08-18 |  | LM ST 8,0 CV EU1250/20/5 T60 ET Z N6005 | 8.00 | CILINDRISCH | STAAL | 6005 MOSGROEN | GESCHILDERD | NVT |  | 350400 |  | Osram Streetlight 20 mini LED, ST1.3a 5840lm | 1 | 2020-06-12 |  |  | Osram |  |  |  |  | DB 702 MIDDENGRIJS METALIC | [6 empty] | LED IN: Osram Streetlight 20 mini LED, ST1.3a 5840lm 3000k | 1 | 2020-06-12 |  |  |  |  | 16.00 |  |  |  | LEDDRIVER | 1 | 2020-06-12 |  | LEDDRIVER |  |  | 1.00 | 175200
SST177711 | 1014147 | https://lms.nederlandslicht.nl/qr/report/1014147 | 52.1588 | 5.3071 | 1495200170 | 4634079431 | Soesterbergsestraat |  | 3768EA |  | Soest |  | Gemeente Soest |  |  |  |  | In bedrijf | Stedin | [43 empty] | 253 - MAST 6,7 M ST VERL (8,0 M) | 1 | 2003-08-18 |  | LM ST 8,0 CV EU1250/20/5 T60 ET Z N6005 | 8.00 | CILINDRISCH | STAAL | 6005 MOSGROEN | GESCHILDERD | NVT |  | 350400 |  | Osram Streetlight 20 mini LED, ST1.3a 5840lm | 1 | 2020-06-12 |  |  | Osram |  |  |  |  | DB 702 MIDDENGRIJS METALIC | [6 empty] | LED IN: Osram Streetlight 20 mini LED, ST1.3a 5840lm 3000k | 1 | 2020-06-12 |  |  |  |  | 16.00 |  |  |  | LEDDRIVER | 1 | 2020-06-12 |  | LEDDRIVER |  |  | 1.00 | 175200
SST177712 | 1014148 | https://lms.nederlandslicht.nl/qr/report/1014148 | 52.1584 | 5.307 | 1495146610 | 4633667804 | Soesterbergsestraat |  | 3768EA |  | Soest |  | Gemeente Soest |  |  |  |  | In bedrijf | Stedin | [43 empty] | 253 - MAST 6,7 M ST VERL (8,0 M) | 1 | 2003-08-18 |  | LM ST 8,0 CV EU1250/20/5 T60 ET Z N6005 | 8.00 | CILINDRISCH | STAAL | 6005 MOSGROEN | GESCHILDERD | NVT |  | 350400 |  | Osram Streetlight 20 mini LED, ST1.3a 5840lm | 1 | 2020-06-12 |  |  | Osram |  |  |  |  | DB 702 MIDDENGRIJS METALIC | [6 empty] | LED IN: Osram Streetlight 20 mini LED, ST1.3a 5840lm 3000k | 1 | 2020-06-12 |  |  |  |  | 16.00 |  |  |  | LEDDRIVER | 1 | 2020-06-12 |  | LEDDRIVER |  |  | 1.00 | 175200
SST177713 | 1014149 | https://lms.nederlandslicht.nl/qr/report/1014149 | 52.1582 | 5.3068 | 1494987179 | 4633437292 | Soesterbergsestraat |  | 3768EA |  | Soest |  | Gemeente Soest |  |  |  |  | In bedrijf | Stedin | [43 empty] | 253 - MAST 6,7 M ST VERL (8,0 M) | 1 | 2003-08-18 |  | LM ST 8,0 CV EU1250/20/5 T60 ET Z N6005 | 8.00 | CILINDRISCH | STAAL | 6005 MOSGROEN | GESCHILDERD | NVT |  | 350400 |  | Osram Streetlight 20 mini LED, ST1.3a 5840lm | 1 | 2020-06-12 |  |  | Osram |  |  |  |  | DB 702 MIDDENGRIJS METALIC | [6 empty] | LED IN: Osram Streetlight 20 mini LED, ST1.3a 5840lm 3000k | 1 | 2020-06-12 |  |  |  |  | 16.00 |  |  |  | LEDDRIVER | 1 | 2020-06-12 |  | LEDDRIVER |  |  | 1.00 | 175200
SST177714 | 1014150 | https://lms.nederlandslicht.nl/qr/report/1014150 | 52.1579 | 5.3068 | 1494972070 | 4633078816 | Soesterbergsestraat |  | 3768EA |  | Soest |  | Gemeente Soest |  |  |  |  | In bedrijf | Stedin | [43 empty] | 253 - MAST 6,7 M ST VERL (8,0 M) | 1 | 2003-08-18 |  | LM ST 8,0 CV EU1250/20/5 T60 ET Z N6005 | 8.00 | CILINDRISCH | STAAL | 6005 MOSGROEN | GESCHILDERD | NVT |  | 350400 |  | Osram Streetlight 20 mini LED, ST1.3a 5840lm | 1 | 2020-06-12 |  |  | Osram |  |  |  |  | DB 702 MIDDENGRIJS METALIC | [6 empty] | LED IN: Osram Streetlight 20 mini LED, ST1.3a 5840lm 3000k | 1 | 2020-06-12 |  |  |  |  | 16.00 |  |  |  | LEDDRIVER | 1 | 2020-06-12 |  | LEDDRIVER |  |  | 1.00 | 175200
SST177715 | 1014151 | https://lms.nederlandslicht.nl/qr/report/1014151 | 52.1576 | 5.3065 | 1494764500 | 4632776496 | Soesterbergsestraat |  | 3768EA |  | Soest |  | Gemeente Soest |  |  |  |  | In bedrijf | Stedin | [43 empty] | 253 - MAST 6,7 M ST VERL (8,0 M) | 1 | 2003-08-18 |  | LM ST 8,0 CV EU1250/20/5 T60 ET Z N6005 | 8.00 | CILINDRISCH | STAAL | 6005 MOSGROEN | GESCHILDERD | NVT |  | 350400 |  | Osram Streetlight 20 mini LED, ST1.3a 5840lm | 1 | 2020-06-12 |  |  | Osram |  |  |  |  | DB 702 MIDDENGRIJS METALIC | [6 empty] | LED IN: Osram Streetlight 20 mini LED, ST1.3a 5840lm 3000k | 1 | 2020-06-12 |  |  |  |  | 16.00 |  |  |  | LEDDRIVER | 1 | 2020-06-12 |  | LEDDRIVER |  |  | 1.00 | 175200
SST177716 | 1014152 | https://lms.nederlandslicht.nl/qr/report/1014152 | 52.1574 | 5.3065 | 1494760010 | 4632467008 | Soesterbergsestraat |  | 3768EA |  | Soest |  | Gemeente Soest |  |  |  |  | In bedrijf | Stedin | [43 empty] | 253 - MAST 6,7 M ST VERL (8,0 M) | 1 | 2003-08-18 |  | LM ST 8,0 CV EU1250/20/5 T60 ET Z N6005 | 8.00 | CILINDRISCH | STAAL | 6005 MOSGROEN | GESCHILDERD | NVT |  | 350400 |  | Osram Streetlight 20 mini LED, ST1.3a 5840lm | 1 | 2020-06-12 |  |  | Osram |  |  |  |  | DB 702 MIDDENGRIJS METALIC | [6 empty] | LED IN: Osram Streetlight 20 mini LED, ST1.3a 5840lm 3000k | 1 | 2020-06-12 |  |  |  |  | 16.00 |  |  |  | LEDDRIVER | 1 | 2020-06-12 |  | LEDDRIVER |  |  | 1.00 | 175200
SST177717 | 1014153 | https://lms.nederlandslicht.nl/qr/report/1014153 | 52.1571 | 5.3062 | 1494563390 | 4632171173 | Soesterbergsestraat |  | 3768EA |  | Soest |  | Gemeente Soest |  |  |  |  | In bedrijf | Stedin | [43 empty] | 253 - MAST 6,7 M ST VERL (8,0 M) | 1 | 2003-08-18 |  | LM ST 8,0 CV EU1250/20/5 T60 ET Z N6005 | 8.00 | CILINDRISCH | STAAL | 6005 MOSGROEN | GESCHILDERD | NVT |  | 350400 |  | Osram Streetlight 20 mini LED, ST1.3a 5840lm | 1 | 2020-06-12 |  |  | Osram |  |  |  |  | DB 702 MIDDENGRIJS METALIC | [6 empty] | LED IN: Osram Streetlight 20 mini LED, ST1.3a 5840lm 3000k | 1 | 2020-06-12 |  |  |  |  | 16.00 |  |  |  | LEDDRIVER | 1 | 2020-06-12 |  | LEDDRIVER |  |  | 1.00 | 175200
SST177718 | 1014154 | https://lms.nederlandslicht.nl/qr/report/1014154 | 52.1567 | 5.3061 | 1494480389 | 4631699811 | Soesterbergsestraat |  | 3768EA |  | Soest |  | Gemeente Soest |  |  |  |  | In bedrijf | Stedin | [43 empty] | 253 - MAST 6,7 M ST VERL (8,0 M) | 1 | 2003-08-18 |  | LM ST 8,0 CV EU1250/20/5 T60 ET Z N6005 | 8.00 | CILINDRISCH | STAAL | 6005 MOSGROEN | GESCHILDERD | NVT |  | 350400 |  | Osram Streetlight 20 mini LED, ST1.3a 5840lm | 1 | 2020-06-12 |  |  | Osram |  |  |  |  | DB 702 MIDDENGRIJS METALIC | [6 empty] | LED IN: Osram Streetlight 20 mini LED, ST1.3a 5840lm 3000k | 1 | 2020-06-12 |  |  |  |  | 16.00 |  |  |  | LEDDRIVER | 1 | 2020-06-12 |  | LEDDRIVER |  |  | 1.00 | 175200
SST177719 | 1014155 | https://lms.nederlandslicht.nl/qr/report/1014155 | 52.1565 | 5.3059 | 1494372810 | 4631536567 | Soesterbergsestraat |  | 3768EA |  | Soest |  | Gemeente Soest |  |  |  |  | In bedrijf | Stedin | [43 empty] | 253 - MAST 6,7 M ST VERL (8,0 M) | 1 | 2003-08-18 |  | LM ST 8,0 CV EU1250/20/5 T60 ET Z N6005 | 8.00 | CILINDRISCH | STAAL | 6005 MOSGROEN | GESCHILDERD | NVT |  | 350400 |  | Osram Streetlight 20 mini LED, ST1.3a 5840lm | 1 | 2020-06-12 |  |  | Osram |  |  |  |  | DB 702 MIDDENGRIJS METALIC | [6 empty] | LED IN: Osram Streetlight 20 mini LED, ST1.3a 5840lm 3000k | 1 | 2020-06-12 |  |  |  |  | 16.00 |  |  |  | LEDDRIVER | 1 | 2020-06-12 |  | LEDDRIVER |  |  | 1.00 | 175200
SST177720 | 1014156 | https://lms.nederlandslicht.nl/qr/report/1014156 | 52.1563 | 5.3059 | 1494345559 | 4631230787 | Soesterbergsestraat |  | 3768EA |  | Soest |  | Gemeente Soest |  |  |  |  | In bedrijf | Stedin | [43 empty] | 253 - MAST 6,7 M ST VERL (8,0 M) | 1 | 2003-08-18 |  | LM ST 8,0 CV EU1250/20/5 T60 ET Z N6005 | 8.00 | CILINDRISCH | STAAL | 6005 MOSGROEN | GESCHILDERD | NVT |  | 350400 |  | Osram Streetlight 20 mini LED, ST1.3a 5840lm | 1 | 2020-06-12 |  |  | Osram |  |  |  |  | DB 702 MIDDENGRIJS METALIC | [6 empty] | LED IN: Osram Streetlight 20 mini LED, ST1.3a 5840lm 3000k | 1 | 2020-06-12 |  |  |  |  | 16.00 |  |  |  | LEDDRIVER | 1 | 2020-06-12 |  | LEDDRIVER |  |  | 1.00 | 175200
SST177722 | 1014157 | https://lms.nederlandslicht.nl/qr/report/1014157 | 52.1625 | 5.3079 | 1495709889 | 4638134474 | Oude Utrechtseweg |  | 3768CA |  | Soest |  | Gemeente Soest |  |  |  |  | In bedrijf | Stedin | [43 empty] | 219 - MAST 4,0m ST CONISCH OPZ 60MM PC | 1 | 2003-08-26 |  | 219 - MAST 4,0m ST CONISCH OPZ 60MM PC |  |  |  | Thermisch verzinkt |  |  |  | 350400 |  | 320112 - CPS 200 PLL 24W HF NV | 1 | 2003-08-26 | [11 empty] | 175200 |  |  | LAMP PLL 24W KL830 | 1 | 2020-06-10 |  |  |  |  | 24.00
SST177951 | 1014158 | https://lms.nederlandslicht.nl/qr/report/1014158 | 52.1187 | 5.2779 | 1475119370 | 4589475759 | Kerklaan |  | 3769XM |  | Soesterberg |  | Gemeente Soest |  |  |  |  | In bedrijf | Stedin | [43 empty] | 219 - MAST 4,0m ST CONISCH OPZ 60MM PC | 1 | 2003-06-18 |  | 219 - MAST 4,0m ST CONISCH OPZ 60MM PC |  |  |  | Thermisch verzinkt |  |  |  | 350400 |  | ARM 2550 IRIS PLL 18/24W R7035 | 1 | 2003-06-18 |  | ARM 2550 IRIS PLL 18/24W R7035 | [8 empty] | 1800.00 | 175200 |  |  | LAMP PH PLL 24W 830 2G11 4P | 1 | 2020-04-22 |  | 24W PLL |  |  | 24.00 | 16000 | PLL
SST177952 | 1014159 | https://lms.nederlandslicht.nl/qr/report/1014159 | 52.1185 | 5.2779 | 1475165580 | 4589300744 | Kerklaan |  | 3769XM |  | Soesterberg |  | Gemeente Soest |  |  |  |  | In bedrijf | Stedin | [43 empty] | 219 - MAST 4,0m ST CONISCH OPZ 60MM PC | 1 | 2003-06-18 |  | 219 - MAST 4,0m ST CONISCH OPZ 60MM PC |  |  |  | Thermisch verzinkt |  |  |  | 350400 |  | ARM 2550 IRIS PLL 18/24W R7035 | 1 | 2003-06-18 |  | ARM 2550 IRIS PLL 18/24W R7035 | [8 empty] | 1800.00 | 175200 |  |  | LAMP PLL 24W KL830 | 1 | 2020-04-22 |  |  |  |  | 24.00
SST177953 | 1014160 | https://lms.nederlandslicht.nl/qr/report/1014160 | 52.1183 | 5.2781 | 1475251440 | 4589016903 | Kerklaan |  | 3769XM |  | Soesterberg |  | Gemeente Soest |  |  |  |  | In bedrijf | Stedin | [43 empty] | 219 - MAST 4,0m ST CONISCH OPZ 60MM PC | 1 | 2003-06-18 |  | 219 - MAST 4,0m ST CONISCH OPZ 60MM PC |  |  |  | Thermisch verzinkt |  |  |  | 350400 |  | ARM 2550 IRIS PLL 18/24W R7035 | 1 | 2003-06-18 |  | ARM 2550 IRIS PLL 18/24W R7035 | [8 empty] | 1800.00 | 175200 |  |  | LAMP PLL 24W KL830 | 1 | 2020-04-22 |  |  |  |  | 24.00
SST177954 | 1014161 | https://lms.nederlandslicht.nl/qr/report/1014161 | 52.1182 | 5.2782 | 1475331130 | 4588866326 | Kerklaan |  | 3769XM |  | Soesterberg |  | Gemeente Soest |  |  |  |  | In bedrijf | Stedin | [43 empty] | 219 - MAST 4,0m ST CONISCH OPZ 60MM PC | 1 | 2003-06-18 |  | 219 - MAST 4,0m ST CONISCH OPZ 60MM PC |  |  |  | Thermisch verzinkt |  |  |  | 350400 |  | ARM 2550 IRIS PLL 18/24W R7035 | 1 | 2003-06-18 |  | ARM 2550 IRIS PLL 18/24W R7035 | [8 empty] | 1800.00 | 175200 |  |  | LAMP PLL 24W KL830 | 1 | 2020-04-22 |  |  |  |  | 24.00
SST177955 | 1014162 | https://lms.nederlandslicht.nl/qr/report/1014162 | 52.118 | 5.2783 | 1475418350 | 4588678066 | Kerklaan |  | 3769XM |  | Soesterberg |  | Gemeente Soest |  |  |  |  | In bedrijf | Stedin | [43 empty] | 219 - MAST 4,0m ST CONISCH OPZ 60MM PC | 1 | 2003-06-18 |  | 219 - MAST 4,0m ST CONISCH OPZ 60MM PC |  |  |  | Thermisch verzinkt |  |  |  | 350400 |  | ARM 2550 IRIS PLL 18/24W R7035 | 1 | 2003-06-18 |  | ARM 2550 IRIS PLL 18/24W R7035 | [8 empty] | 1800.00 | 175200 |  |  | LAMP PLL 24W KL830 | 1 | 2020-04-22 |  |  |  |  | 24.00
SST177956 | 1014163 | https://lms.nederlandslicht.nl/qr/report/1014163 | 52.1178 | 5.2784 | 1475483290 | 4588445636 | Kerklaan |  | 3769XM |  | Soesterberg |  | Gemeente Soest |  |  |  |  | In bedrijf | Stedin | [43 empty] | 219 - MAST 4,0m ST CONISCH OPZ 60MM PC | 1 | 2003-06-18 |  | 219 - MAST 4,0m ST CONISCH OPZ 60MM PC |  |  |  | Thermisch verzinkt |  |  |  | 350400 |  | ARM 2550 IRIS PLL 18/24W R7035 | 1 | 2003-06-18 |  | ARM 2550 IRIS PLL 18/24W R7035 | [8 empty] | 1800.00 | 175200 |  |  | LAMP PLL 24W KL830 | 1 | 2020-04-22 |  |  |  |  | 24.00
SST177957 | 1014164 | https://lms.nederlandslicht.nl/qr/report/1014164 | 52.1176 | 5.2785 | 1475581280 | 4588246780 | Kerklaan |  | 3769XM |  | Soesterberg |  | Gemeente Soest |  |  |  |  | In bedrijf | Stedin | [43 empty] | 219 - MAST 4,0m ST CONISCH OPZ 60MM PC | 1 | 2003-06-18 |  | 219 - MAST 4,0m ST CONISCH OPZ 60MM PC |  |  |  | Thermisch verzinkt |  |  |  | 350400 |  | ARM 2550 IRIS PLL 18/24W R7035 | 1 | 2003-06-18 |  | ARM 2550 IRIS PLL 18/24W R7035 | [8 empty] | 1800.00 | 175200 |  |  | LAMP PH PLL 24W 830 2G11 4P | 1 | 2020-11-13 |  | 24W PLL |  |  | 24.00 | 16000 | PLL
SST177958 | 1014165 | https://lms.nederlandslicht.nl/qr/report/1014165 | 52.1174 | 5.2787 | 1475692440 | 4588047447 | Kerklaan |  | 3769XM |  | Soesterberg |  | Gemeente Soest |  |  |  |  | In bedrijf | Stedin | [43 empty] | 219 - MAST 4,0m ST CONISCH OPZ 60MM PC | 1 | 2003-06-18 |  | 219 - MAST 4,0m ST CONISCH OPZ 60MM PC |  |  |  | Thermisch verzinkt |  |  |  | 350400 |  | ARM 2550 IRIS PLL 18/24W R7035 | 1 | 2003-06-18 |  | ARM 2550 IRIS PLL 18/24W R7035 | [8 empty] | 1800.00 | 175200 |  |  | LAMP PLL 24W KL830 | 1 | 2020-04-22 |  |  |  |  | 24.00
SST177959 | 1014166 | https://lms.nederlandslicht.nl/qr/report/1014166 | 52.1172 | 5.2789 | 1475801860 | 4587832441 | Kerklaan |  | 3769XM |  | Soesterberg |  | Gemeente Soest |  |  |  |  | In bedrijf | Stedin | [43 empty] | 219 - MAST 4,0m ST CONISCH OPZ 60MM PC | 1 | 2003-06-18 |  | 219 - MAST 4,0m ST CONISCH OPZ 60MM PC |  |  |  | Thermisch verzinkt |  |  |  | 350400 |  | ARM 2550 IRIS PLL 18/24W R7035 | 1 | 2003-06-18 |  | ARM 2550 IRIS PLL 18/24W R7035 | [8 empty] | 1800.00 | 175200 |  |  | LAMP PLL 24W KL830 | 1 | 2020-04-22 |  |  |  |  | 24.00
SST178684 | 1014167 | https://lms.nederlandslicht.nl/qr/report/1014167 | 52.172 | 5.2705 | 1470195640 | 4648786813 | Hofstedering |  | 3763XA |  | Soest |  | Gemeente Soest |  |  |  |  | In bedrijf | Stedin | [43 empty] | 253 - MAST 6,7 M ST VERL (8,0 M) | 1 | 2004-01-13 |  | LM ST 8,0 CV EU1250/20/5 T60 ET Z N6005 | 8.00 | CILINDRISCH | STAAL | 6005 MOSGROEN | GESCHILDERD | NVT |  | 350400 |  | ARM 2500 1X PLL 55W EVSA | 1 | 2004-01-13 | [14 empty] | LAMP PH PLL 55W 830 2G11 4P | 1 | 2020-06-03 |  | 55W PLL |  |  | 55.00 | 16000 | PLL
SST178684 | 1014167 | https://lms.nederlandslicht.nl/qr/report/1014167 | 52.172 | 5.2705 | 1470195640 | 4648786813 | Hofstedering |  | 3763XA |  | Soest |  | Gemeente Soest |  |  |  |  | In bedrijf | Stedin | [57 empty] | ARM 2500 1X PLL 55W EVSA | 2 | 2004-01-13 | [14 empty] | LAMP PH PLL 55W 830 2G11 4P | 2 | 2020-11-13 |  | 55W PLL |  |  | 55.00 | 16000 | PLL
SST178685 | 1014168 | https://lms.nederlandslicht.nl/qr/report/1014168 | 52.1719 | 5.2708 | 1470378870 | 4648628685 | Hofstedering |  | 3763XA |  | Soest |  | Gemeente Soest |  |  |  |  | In bedrijf | Stedin | [43 empty] | 253 - MAST 6,7 M ST VERL (8,0 M) | 1 | 2004-01-13 |  | LM ST 8,0 CV EU1250/20/5 T60 ET Z N6005 | 8.00 | CILINDRISCH | STAAL | 6005 MOSGROEN | GESCHILDERD | NVT |  | 350400 |  | ARM 2500 1X PLL 55W EVSA | 2 | 2004-01-13 | [14 empty] | LAMP PH PLL 55W 830 2G11 4P | 2 | 2020-06-03 |  | 55W PLL |  |  | 55.00 | 16000 | PLL
SST178685 | 1014168 | https://lms.nederlandslicht.nl/qr/report/1014168 | 52.1719 | 5.2708 | 1470378870 | 4648628685 | Hofstedering |  | 3763XA |  | Soest |  | Gemeente Soest |  |  |  |  | In bedrijf | Stedin | [57 empty] | ARM 2500 1X PLL 55W EVSA | 1 | 2004-01-13 | [14 empty] | LAMP PH PLL 55W 830 2G11 4P | 1 | 2020-06-03 |  | 55W PLL |  |  | 55.00 | 16000 | PLL
SST178686 | 1014169 | https://lms.nederlandslicht.nl/qr/report/1014169 | 52.1718 | 5.2711 | 1470607830 | 4648582490 | Hofstedering |  | 3763XA |  | Soest |  | Gemeente Soest |  |  |  |  | In bedrijf | Stedin | [43 empty] | 253 - MAST 6,7 M ST VERL (8,0 M) | 1 | 2004-01-13 |  | LM ST 8,0 CV EU1250/20/5 T60 ET Z N6005 | 8.00 | CILINDRISCH | STAAL | 6005 MOSGROEN | GESCHILDERD | NVT |  | 350400 |  | ARM 2500 1X PLL 55W EVSA | 1 | 2004-01-13 | [14 empty] | LAMP PH PLL 55W 830 2G11 4P | 1 | 2020-06-03 |  | 55W PLL |  |  | 55.00 | 16000 | PLL
SST178686 | 1014169 | https://lms.nederlandslicht.nl/qr/report/1014169 | 52.1718 | 5.2711 | 1470607830 | 4648582490 | Hofstedering |  | 3763XA |  | Soest |  | Gemeente Soest |  |  |  |  | In bedrijf | Stedin | [57 empty] | ARM 2500 1X PLL 55W EVSA | 2 | 2004-01-13 | [14 empty] | LAMP PH PLL 55W 830 2G11 4P | 2 | 2020-06-03 |  | 55W PLL |  |  | 55.00 | 16000 | PLL
SST178687 | 1014170 | https://lms.nederlandslicht.nl/qr/report/1014170 | 52.1719 | 5.2715 | 1470830650 | 4648669975 | Hofstedering |  | 3763XA |  | Soest |  | Gemeente Soest |  |  |  |  | In bedrijf | Stedin | [43 empty] | 253 - MAST 6,7 M ST VERL (8,0 M) | 1 | 2004-01-13 |  | LM ST 8,0 CV EU1250/20/5 T60 ET Z N6005 | 8.00 | CILINDRISCH | STAAL | 6005 MOSGROEN | GESCHILDERD | NVT |  | 350400 |  | ARM 2500 1X PLL 55W EVSA | 2 | 2004-01-13 | [14 empty] | LAMP PH PLL 55W 830 2G11 4P | 2 | 2020-06-03 |  | 55W PLL |  |  | 55.00 | 16000 | PLL
SST178687 | 1014170 | https://lms.nederlandslicht.nl/qr/report/1014170 | 52.1719 | 5.2715 | 1470830650 | 4648669975 | Hofstedering |  | 3763XA |  | Soest |  | Gemeente Soest |  |  |  |  | In bedrijf | Stedin | [57 empty] | ARM 2500 1X PLL 55W EVSA | 1 | 2004-01-13 | [14 empty] | LAMP PH PLL 55W 830 2G11 4P | 1 | 2020-06-03 |  | 55W PLL |  |  | 55.00 | 16000 | PLL
SST178688 | 1014171 | https://lms.nederlandslicht.nl/qr/report/1014171 | 52.172 | 5.2718 | 1471042540 | 4648811540 | Hofstedering |  | 3763XA |  | Soest |  | Gemeente Soest |  |  |  |  | In bedrijf | Stedin | [43 empty] | 253 - MAST 6,7 M ST VERL (8,0 M) | 1 | 2004-01-13 |  | LM ST 8,0 CV EU1250/20/5 T60 ET Z N6005 | 8.00 | CILINDRISCH | STAAL | 6005 MOSGROEN | GESCHILDERD | NVT |  | 350400 |  | ARM 2500 1X PLL 55W EVSA | 1 | 2004-01-13 | [14 empty] | LAMP PH PLL 55W 830 2G11 4P | 1 | 2020-06-03 |  | 55W PLL |  |  | 55.00 | 16000 | PLL
SST178688 | 1014171 | https://lms.nederlandslicht.nl/qr/report/1014171 | 52.172 | 5.2718 | 1471042540 | 4648811540 | Hofstedering |  | 3763XA |  | Soest |  | Gemeente Soest |  |  |  |  | In bedrijf | Stedin | [57 empty] | ARM 2500 1X PLL 55W EVSA | 2 | 2004-01-13 | [14 empty] | LAMP PH PLL 55W 830 2G11 4P | 2 | 2020-06-03 |  | 55W PLL |  |  | 55.00 | 16000 | PLL
SST178689 | 1014172 | https://lms.nederlandslicht.nl/qr/report/1014172 | 52.1722 | 5.2721 | 1471258120 | 4648953878 | Hofstedering |  | 3763XA |  | Soest |  | Gemeente Soest |  |  |  |  | In bedrijf | Stedin | [43 empty] | 253 - MAST 6,7 M ST VERL (8,0 M) | 1 | 2004-01-13 |  | LM ST 8,0 CV EU1250/20/5 T60 ET Z N6005 | 8.00 | CILINDRISCH | STAAL | 6005 MOSGROEN | GESCHILDERD | NVT |  | 350400 |  | ARM 2500 1X PLL 55W EVSA | 2 | 2004-01-13 | [14 empty] | LAMP PH PLL 55W 830 2G11 4P | 2 | 2020-11-10 |  | 55W PLL |  |  | 55.00 | 16000 | PLL
SST178689 | 1014172 | https://lms.nederlandslicht.nl/qr/report/1014172 | 52.1722 | 5.2721 | 1471258120 | 4648953878 | Hofstedering |  | 3763XA |  | Soest |  | Gemeente Soest |  |  |  |  | In bedrijf | Stedin | [57 empty] | ARM 2500 1X PLL 55W EVSA | 1 | 2004-01-13 | [14 empty] | LAMP PH PLL 55W 830 2G11 4P | 1 | 2020-06-03 |  | 55W PLL |  |  | 55.00 | 16000 | PLL
SST178690 | 1014173 | https://lms.nederlandslicht.nl/qr/report/1014173 | 52.1722 | 5.2723 | 1471394710 | 4649050136 | Hofstedering |  | 3763XA |  | Soest |  | Gemeente Soest |  |  |  |  | In bedrijf | Stedin | [43 empty] | 253 - MAST 6,7 M ST VERL (8,0 M) | 1 | 2004-01-13 |  | LM ST 8,0 CV EU1250/20/5 T60 ET Z N6005 | 8.00 | CILINDRISCH | STAAL | 6005 MOSGROEN | GESCHILDERD | NVT |  | 350400 |  | ARM 2500 1X PLL 55W EVSA | 1 | 2004-01-13 | [14 empty] | LAMP PH PLL 55W 830 2G11 4P | 1 | 2020-06-03 |  | 55W PLL |  |  | 55.00 | 16000 | PLL
SST178690 | 1014173 | https://lms.nederlandslicht.nl/qr/report/1014173 | 52.1722 | 5.2723 | 1471394710 | 4649050136 | Hofstedering |  | 3763XA |  | Soest |  | Gemeente Soest |  |  |  |  | In bedrijf | Stedin | [57 empty] | ARM 2500 1X PLL 55W EVSA | 2 | 2004-01-13 | [14 empty] | LAMP PH PLL 55W 830 2G11 4P | 2 | 2020-06-03 |  | 55W PLL |  |  | 55.00 | 16000 | PLL
SST178691 | 1014174 | https://lms.nederlandslicht.nl/qr/report/1014174 | 52.1724 | 5.2726 | 1471616490 | 4649183789 | Hofstedering |  | 3763XA |  | Soest |  | Gemeente Soest |  |  |  |  | In bedrijf | Stedin | [43 empty] | 253 - MAST 6,7 M ST VERL (8,0 M) | 1 | 2004-01-13 |  | LM ST 8,0 CV EU1250/20/5 T60 ET Z N6005 | 8.00 | CILINDRISCH | STAAL | 6005 MOSGROEN | GESCHILDERD | NVT |  | 350400 |  | ARM 2500 1X PLL 55W EVSA | 2 | 2004-01-13 | [14 empty] | LAMP PH PLL 55W 830 2G11 4P | 2 | 2020-06-03 |  | 55W PLL |  |  | 55.00 | 16000 | PLL
SST178691 | 1014174 | https://lms.nederlandslicht.nl/qr/report/1014174 | 52.1724 | 5.2726 | 1471616490 | 4649183789 | Hofstedering |  | 3763XA |  | Soest |  | Gemeente Soest |  |  |  |  | In bedrijf | Stedin | [57 empty] | ARM 2500 1X PLL 55W EVSA | 1 | 2004-01-13 | [14 empty] | LAMP PH PLL 55W 830 2G11 4P | 1 | 2020-06-03 |  | 55W PLL |  |  | 55.00 | 16000 | PLL
SST178692 | 1014175 | https://lms.nederlandslicht.nl/qr/report/1014175 | 52.1725 | 5.2729 | 1471835960 | 4649316366 | Hofstedering |  | 3763XA |  | Soest |  | Gemeente Soest |  |  |  |  | In bedrijf | Stedin | [43 empty] | 253 - MAST 6,7 M ST VERL (8,0 M) | 1 | 2004-01-13 |  | LM ST 8,0 CV EU1250/20/5 T60 ET Z N6005 | 8.00 | CILINDRISCH | STAAL | 6005 MOSGROEN | GESCHILDERD | NVT |  | 350400 |  | ARM 2500 1X PLL 55W EVSA | 1 | 2004-01-13 | [14 empty] | LAMP PH PLL 55W 830 2G11 4P | 1 | 2020-06-03 |  | 55W PLL |  |  | 55.00 | 16000 | PLL
SST178692 | 1014175 | https://lms.nederlandslicht.nl/qr/report/1014175 | 52.1725 | 5.2729 | 1471835960 | 4649316366 | Hofstedering |  | 3763XA |  | Soest |  | Gemeente Soest |  |  |  |  | In bedrijf | Stedin | [57 empty] | ARM 2500 1X PLL 55W EVSA | 2 | 2004-01-13 | [14 empty] | PLL 55W 830 (HF) | 2 | 2020-06-03 |  | 55W PLL 830 |  |  |  | 16000 | PLL
SST178693 | 1014176 | https://lms.nederlandslicht.nl/qr/report/1014176 | 52.1726 | 5.2733 | 1472054600 | 4649448824 | Hofstedering |  | 3763XA |  | Soest |  | Gemeente Soest |  |  |  |  | In bedrijf | Stedin | [43 empty] | 253 - MAST 6,7 M ST VERL (8,0 M) | 1 | 2004-01-13 |  | LM ST 8,0 CV EU1250/20/5 T60 ET Z N6005 | 8.00 | CILINDRISCH | STAAL | 6005 MOSGROEN | GESCHILDERD | NVT |  | 350400 |  | ARM 2500 1X PLL 55W EVSA | 2 | 2004-01-13 | [14 empty] | LAMP PH PLL 55W 830 2G11 4P | 2 | 2020-06-03 |  | 55W PLL |  |  | 55.00 | 16000 | PLL
SST178693 | 1014176 | https://lms.nederlandslicht.nl/qr/report/1014176 | 52.1726 | 5.2733 | 1472054600 | 4649448824 | Hofstedering |  | 3763XA |  | Soest |  | Gemeente Soest |  |  |  |  | In bedrijf | Stedin | [57 empty] | ARM 2500 1X PLL 55W EVSA | 1 | 2004-01-13 | [14 empty] | LAMP PH PLL 55W 830 2G11 4P | 1 | 2020-06-03 |  | 55W PLL |  |  | 55.00 | 16000 | PLL
SST178694 | 1014177 | https://lms.nederlandslicht.nl/qr/report/1014177 | 52.1727 | 5.2735 | 1472191690 | 4649533645 | Hofstedering |  | 3763XA |  | Soest |  | Gemeente Soest |  |  |  |  | In bedrijf | Stedin | [43 empty] | 253 - MAST 6,7 M ST VERL (8,0 M) | 1 | 2004-05-24 |  | LM ST 8,0 CV EU1250/20/5 T60 ET Z N6005 | 8.00 | CILINDRISCH | STAAL | 6005 MOSGROEN | GESCHILDERD | NVT |  | 350400 |  | ARM 2500 1X PLL 55W EVSA | 1 | 2004-05-24 | [14 empty] | LAMP PH PLL 55W 830 2G11 4P | 1 | 2020-06-03 |  | 55W PLL |  |  | 55.00 | 16000 | PLL
SST178694 | 1014177 | https://lms.nederlandslicht.nl/qr/report/1014177 | 52.1727 | 5.2735 | 1472191690 | 4649533645 | Hofstedering |  | 3763XA |  | Soest |  | Gemeente Soest |  |  |  |  | In bedrijf | Stedin | [57 empty] | ARM 2500 1X PLL 55W EVSA | 2 | 2004-05-24 | [14 empty] | PLL 55W 830 (HF) | 2 | 2020-06-03 |  | 55W PLL 830 |  |  |  | 16000 | PLL
SST178695 | 1014178 | https://lms.nederlandslicht.nl/qr/report/1014178 | 52.1728 | 5.2737 | 1472367360 | 4649636354 | Hofstedering |  | 3763XA |  | Soest |  | Gemeente Soest |  |  |  |  | In bedrijf | Stedin | [43 empty] | 253 - MAST 6,7 M ST VERL (8,0 M) | 1 | 2004-05-24 |  | LM ST 8,0 CV EU1250/20/5 T60 ET Z N6005 | 8.00 | CILINDRISCH | STAAL | 6005 MOSGROEN | GESCHILDERD | NVT |  | 350400 |  | ARM 2500 1X PLL 55W EVSA | 2 | 2004-05-24 | [14 empty] | LAMP PH PLL 55W 830 2G11 4P | 2 | 2020-06-03 |  | 55W PLL |  |  | 55.00 | 16000 | PLL
SST178695 | 1014178 | https://lms.nederlandslicht.nl/qr/report/1014178 | 52.1728 | 5.2737 | 1472367360 | 4649636354 | Hofstedering |  | 3763XA |  | Soest |  | Gemeente Soest |  |  |  |  | In bedrijf | Stedin | [57 empty] | ARM 2500 1X PLL 55W EVSA | 1 | 2004-05-24 | [14 empty] | LAMP PH PLL 55W 830 2G11 4P | 1 | 2020-06-03 |  | 55W PLL |  |  | 55.00 | 16000 | PLL
SST178696 | 1014179 | https://lms.nederlandslicht.nl/qr/report/1014179 | 52.1728 | 5.274 | 1472538150 | 4649726030 | Hofstedering |  | 3763XA |  | Soest |  | Gemeente Soest |  |  |  |  | In bedrijf | Stedin | [43 empty] | 253 - MAST 6,7 M ST VERL (8,0 M) | 1 | 2004-05-24 |  | LM ST 8,0 CV EU1250/20/5 T60 ET Z N6005 | 8.00 | CILINDRISCH | STAAL | 6005 MOSGROEN | GESCHILDERD | NVT |  | 350400 |  | ARM 2500 1X PLL 55W EVSA | 1 | 2004-05-24 | [14 empty] | LAMP PH PLL 55W 830 2G11 4P | 1 | 2020-06-03 |  | 55W PLL |  |  | 55.00 | 16000 | PLL
SST178696 | 1014179 | https://lms.nederlandslicht.nl/qr/report/1014179 | 52.1728 | 5.274 | 1472538150 | 4649726030 | Hofstedering |  | 3763XA |  | Soest |  | Gemeente Soest |  |  |  |  | In bedrijf | Stedin | [57 empty] | ARM 2500 1X PLL 55W EVSA | 2 | 2004-05-24 | [14 empty] | LAMP PH PLL 55W 830 2G11 4P | 2 | 2020-06-03 |  | 55W PLL |  |  | 55.00 | 16000 | PLL
SST178697 | 1014180 | https://lms.nederlandslicht.nl/qr/report/1014180 | 52.1729 | 5.2742 | 1472677650 | 4649806800 | Hofstedering |  | 3763XA |  | Soest |  | Gemeente Soest |  |  |  |  | In bedrijf | Stedin | [43 empty] | 253 - MAST 6,7 M ST VERL (8,0 M) | 1 | 2004-05-24 |  | LM ST 8,0 CV EU1250/20/5 T60 ET Z N6005 | 8.00 | CILINDRISCH | STAAL | 6005 MOSGROEN | GESCHILDERD | NVT |  | 350400 |  | ARM 2500 1X PLL 55W EVSA | 2 | 2004-05-24 | [14 empty] | PLL 55W 830 (HF) | 2 | 2020-06-03 |  | 55W PLL 830 |  |  |  | 16000 | PLL
SST178697 | 1014180 | https://lms.nederlandslicht.nl/qr/report/1014180 | 52.1729 | 5.2742 | 1472677650 | 4649806800 | Hofstedering |  | 3763XA |  | Soest |  | Gemeente Soest |  |  |  |  | In bedrijf | Stedin | [57 empty] | ARM 2500 1X PLL 55W EVSA | 1 | 2004-05-24 | [14 empty] | LAMP PH PLL 55W 830 2G11 4P | 1 | 2020-11-10 |  | 55W PLL |  |  | 55.00 | 16000 | PLL
SST178698 | 1014181 | https://lms.nederlandslicht.nl/qr/report/1014181 | 52.173 | 5.2745 | 1472891740 | 4649932036 | Hofstedering |  | 3763XA |  | Soest |  | Gemeente Soest |  |  |  |  | In bedrijf | Stedin | [43 empty] | 253 - MAST 6,7 M ST VERL (8,0 M) | 1 | 2004-05-24 |  | LM ST 8,0 CV EU1250/20/5 T60 ET Z N6005 | 8.00 | CILINDRISCH | STAAL | 6005 MOSGROEN | GESCHILDERD | NVT |  | 350400 |  | ARM 2500 1X PLL 55W EVSA | 1 | 2004-05-24 | [14 empty] | LAMP PH PLL 55W 830 2G11 4P | 1 | 2020-06-03 |  | 55W PLL |  |  | 55.00 | 16000 | PLL
SST178698 | 1014181 | https://lms.nederlandslicht.nl/qr/report/1014181 | 52.173 | 5.2745 | 1472891740 | 4649932036 | Hofstedering |  | 3763XA |  | Soest |  | Gemeente Soest |  |  |  |  | In bedrijf | Stedin | [57 empty] | ARM 2500 1X PLL 55W EVSA | 2 | 2004-05-24 | [14 empty] | PLL 55W 830 (HF) | 2 | 2020-06-03 |  | 55W PLL 830 |  |  |  | 16000 | PLL
SST178699 | 1014182 | https://lms.nederlandslicht.nl/qr/report/1014182 | 52.1732 | 5.2748 | 1473075510 | 4650111527 | Hofstedering |  | 3763XA |  | Soest |  | Gemeente Soest |  |  |  |  | In bedrijf | Stedin | [43 empty] | 253 - MAST 6,7 M ST VERL (8,0 M) | 1 | 2004-05-24 |  | LM ST 8,0 CV EU1250/20/5 T60 ET Z N6005 | 8.00 | CILINDRISCH | STAAL | 6005 MOSGROEN | GESCHILDERD | NVT |  | 350400 |  | ARM 2500 1X PLL 55W EVSA | 2 | 2004-05-24 | [14 empty] | LAMP PH PLL 55W 830 2G11 4P | 2 | 2020-06-03 |  | 55W PLL |  |  | 55.00 | 16000 | PLL
SST178699 | 1014182 | https://lms.nederlandslicht.nl/qr/report/1014182 | 52.1732 | 5.2748 | 1473075510 | 4650111527 | Hofstedering |  | 3763XA |  | Soest |  | Gemeente Soest |  |  |  |  | In bedrijf | Stedin | [57 empty] | ARM 2500 1X PLL 55W EVSA | 1 | 2004-05-24 | [14 empty] | LAMP PH PLL 55W 830 2G11 4P | 1 | 2020-06-03 |  | 55W PLL |  |  | 55.00 | 16000 | PLL
SST178700 | 1014183 | https://lms.nederlandslicht.nl/qr/report/1014183 | 52.1734 | 5.2749 | 1473206670 | 4650331220 | Hofstedering |  | 3763XA |  | Soest |  | Gemeente Soest |  |  |  |  | In bedrijf | Stedin | [43 empty] | 253 - MAST 6,7 M ST VERL (8,0 M) | 1 | 2004-05-24 |  | LM ST 8,0 CV EU1250/20/5 T60 ET Z N6005 | 8.00 | CILINDRISCH | STAAL | 6005 MOSGROEN | GESCHILDERD | NVT |  | 350400 |  | ARM 2500 1X PLL 55W EVSA | 1 | 2004-05-24 | [14 empty] | LAMP PH PLL 55W 830 2G11 4P | 1 | 2020-06-03 |  | 55W PLL |  |  | 55.00 | 16000 | PLL
SST178700 | 1014183 | https://lms.nederlandslicht.nl/qr/report/1014183 | 52.1734 | 5.2749 | 1473206670 | 4650331220 | Hofstedering |  | 3763XA |  | Soest |  | Gemeente Soest |  |  |  |  | In bedrijf | Stedin | [57 empty] | ARM 2500 1X PLL 55W EVSA | 2 | 2004-05-24 | [14 empty] | LAMP PH PLL 55W 830 2G11 4P | 2 | 2020-06-03 |  | 55W PLL |  |  | 55.00 | 16000 | PLL
SST178701 | 1014184 | https://lms.nederlandslicht.nl/qr/report/1014184 | 52.1736 | 5.275 | 1473270010 | 4650541794 | Hofstedering |  | 3763XA |  | Soest |  | Gemeente Soest |  |  |  |  | In bedrijf | Stedin | [43 empty] | 253 - MAST 6,7 M ST VERL (8,0 M) | 1 | 2006-10-11 |  | LM ST 8,0 CV EU1250/20/5 T60 ET Z N6005 | 8.00 | CILINDRISCH | STAAL | 6005 MOSGROEN | GESCHILDERD | NVT |  | 350400 |  | ARM 2500 1X PLL 55W EVSA | 1 | 2004-05-24 | [14 empty] | LAMP PH PLL 55W 830 2G11 4P | 1 | 2020-06-03 |  | 55W PLL |  |  | 55.00 | 16000 | PLL
SST178702 | 1014185 | https://lms.nederlandslicht.nl/qr/report/1014185 | 52.1738 | 5.2751 | 1473282460 | 4650739719 | Hofstedering |  | 3763XA |  | Soest |  | Gemeente Soest |  |  |  |  | In bedrijf | Stedin | [43 empty] | 253 - MAST 6,7 M ST VERL (8,0 M) | 1 | 2004-05-24 |  | LM ST 8,0 CV EU1250/20/5 T60 ET Z N6005 | 8.00 | CILINDRISCH | STAAL | 6005 MOSGROEN | GESCHILDERD | NVT |  | 350400 |  | ARM 2500 1X PLL 55W EVSA | 1 | 2004-05-24 | [14 empty] | LAMP PH PLL 55W 830 2G11 4P | 1 | 2020-06-03 |  | 55W PLL |  |  | 55.00 | 16000 | PLL
SST178702 | 1014185 | https://lms.nederlandslicht.nl/qr/report/1014185 | 52.1738 | 5.2751 | 1473282460 | 4650739719 | Hofstedering |  | 3763XA |  | Soest |  | Gemeente Soest |  |  |  |  | In bedrijf | Stedin | [57 empty] | ARM 2500 1X PLL 55W EVSA | 2 | 2004-05-24 | [14 empty] | LAMP PH PLL 55W 830 2G11 4P | 2 | 2020-06-03 |  | 55W PLL |  |  | 55.00 | 16000 | PLL
SST178703 | 1014186 | https://lms.nederlandslicht.nl/qr/report/1014186 | 52.174 | 5.275 | 1473239600 | 4650961673 | Hofstedering |  | 3763XA |  | Soest |  | Gemeente Soest |  |  |  |  | In bedrijf | Stedin | [43 empty] | 253 - MAST 6,7 M ST VERL (8,0 M) | 1 | 2004-05-24 |  | LM ST 8,0 CV EU1250/20/5 T60 ET Z N6005 | 8.00 | CILINDRISCH | STAAL | 6005 MOSGROEN | GESCHILDERD | NVT |  | 350400 |  | ARM 2500 1X PLL 55W EVSA | 2 | 2004-05-24 | [14 empty] | LAMP PH PLL 55W 830 2G11 4P | 2 | 2020-06-03 |  | 55W PLL |  |  | 55.00 | 16000 | PLL
SST178703 | 1014186 | https://lms.nederlandslicht.nl/qr/report/1014186 | 52.174 | 5.275 | 1473239600 | 4650961673 | Hofstedering |  | 3763XA |  | Soest |  | Gemeente Soest |  |  |  |  | In bedrijf | Stedin | [57 empty] | ARM 2500 1X PLL 55W EVSA | 1 | 2004-05-24 | [14 empty] | LAMP PH PLL 55W 830 2G11 4P | 1 | 2020-06-03 |  | 55W PLL |  |  | 55.00 | 16000 | PLL
SST178704 | 1014187 | https://lms.nederlandslicht.nl/qr/report/1014187 | 52.1742 | 5.2748 | 1473138680 | 4651190804 | Hofstedering |  | 3763XA |  | Soest |  | Gemeente Soest |  |  |  |  | In bedrijf | Stedin | [43 empty] | 253 - MAST 6,7 M ST VERL (8,0 M) | 1 | 2004-05-24 |  | LM ST 8,0 CV EU1250/20/5 T60 ET Z N6005 | 8.00 | CILINDRISCH | STAAL | 6005 MOSGROEN | GESCHILDERD | NVT |  | 350400 |  | ARM 2500 1X PLL 55W EVSA | 1 | 2004-05-24 | [14 empty] | PLL 55W 830 (HF) | 1 | 2020-06-03 |  | 55W PLL 830 |  |  |  | 16000 | PLL
SST178704 | 1014187 | https://lms.nederlandslicht.nl/qr/report/1014187 | 52.1742 | 5.2748 | 1473138680 | 4651190804 | Hofstedering |  | 3763XA |  | Soest |  | Gemeente Soest |  |  |  |  | In bedrijf | Stedin | [57 empty] | ARM 2500 1X PLL 55W EVSA | 2 | 2004-05-24 | [14 empty] | LAMP PH PLL 55W 830 2G11 4P | 2 | 2020-06-03 |  | 55W PLL |  |  | 55.00 | 16000 | PLL
SST178705 | 1014188 | https://lms.nederlandslicht.nl/qr/report/1014188 | 52.1743 | 5.2746 | 1472991700 | 4651373555 | Hofstedering |  | 3763XA |  | Soest |  | Gemeente Soest |  |  |  |  | In bedrijf | Stedin | [43 empty] | 253 - MAST 6,7 M ST VERL (8,0 M) | 1 | 2004-05-24 |  | LM ST 8,0 CV EU1250/20/5 T60 ET Z N6005 | 8.00 | CILINDRISCH | STAAL | 6005 MOSGROEN | GESCHILDERD | NVT |  | 350400 |  | ARM 2500 1X PLL 55W EVSA | 2 | 2004-05-24 | [14 empty] | LAMP PH PLL 55W 830 2G11 4P | 2 | 2020-06-03 |  | 55W PLL |  |  | 55.00 | 16000 | PLL
SST178705 | 1014188 | https://lms.nederlandslicht.nl/qr/report/1014188 | 52.1743 | 5.2746 | 1472991700 | 4651373555 | Hofstedering |  | 3763XA |  | Soest |  | Gemeente Soest |  |  |  |  | In bedrijf | Stedin | [57 empty] | ARM 2500 1X PLL 55W EVSA | 1 | 2004-05-24 | [14 empty] | LAMP PH PLL 55W 830 2G11 4P | 1 | 2020-06-03 |  | 55W PLL |  |  | 55.00 | 16000 | PLL
SST178706 | 1014189 | https://lms.nederlandslicht.nl/qr/report/1014189 | 52.1745 | 5.2744 | 1472824400 | 4651538781 | Hofstedering |  | 3763XA |  | Soest |  | Gemeente Soest |  |  |  |  | In bedrijf | Stedin | [43 empty] | 253 - MAST 6,7 M ST VERL (8,0 M) | 1 | 2004-05-24 |  | LM ST 8,0 CV EU1250/20/5 T60 ET Z N6005 | 8.00 | CILINDRISCH | STAAL | 6005 MOSGROEN | GESCHILDERD | NVT |  | 350400 |  | ARM 2500 1X PLL 55W EVSA | 1 | 2004-05-24 | [14 empty] | LAMP PH PLL 55W 830 2G11 4P | 1 | 2020-06-03 |  | 55W PLL |  |  | 55.00 | 16000 | PLL
SST178706 | 1014189 | https://lms.nederlandslicht.nl/qr/report/1014189 | 52.1745 | 5.2744 | 1472824400 | 4651538781 | Hofstedering |  | 3763XA |  | Soest |  | Gemeente Soest |  |  |  |  | In bedrijf | Stedin | [57 empty] | ARM 2500 1X PLL 55W EVSA | 2 | 2004-05-24 | [14 empty] | LAMP PH PLL 55W 830 2G11 4P | 2 | 2020-06-03 |  | 55W PLL |  |  | 55.00 | 16000 | PLL
SST178707 | 1014190 | https://lms.nederlandslicht.nl/qr/report/1014190 | 52.1746 | 5.2741 | 1472656340 | 4651698413 | Hofstedering |  | 3763XA |  | Soest |  | Gemeente Soest |  |  |  |  | In bedrijf | Stedin | [43 empty] | 253 - MAST 6,7 M ST VERL (8,0 M) | 1 | 2004-05-24 |  | LM ST 8,0 CV EU1250/20/5 T60 ET Z N6005 | 8.00 | CILINDRISCH | STAAL | 6005 MOSGROEN | GESCHILDERD | NVT |  | 350400 |  | ARM 2500 1X PLL 55W EVSA | 2 | 2004-05-24 | [14 empty] | LAMP PH PLL 55W 830 2G11 4P | 2 | 2020-06-03 |  | 55W PLL |  |  | 55.00 | 16000 | PLL
SST178707 | 1014190 | https://lms.nederlandslicht.nl/qr/report/1014190 | 52.1746 | 5.2741 | 1472656340 | 4651698413 | Hofstedering |  | 3763XA |  | Soest |  | Gemeente Soest |  |  |  |  | In bedrijf | Stedin | [57 empty] | ARM 2500 1X PLL 55W EVSA | 1 | 2004-05-24 | [14 empty] | LAMP PH PLL 55W 830 2G11 4P | 1 | 2020-06-03 |  | 55W PLL |  |  | 55.00 | 16000 | PLL
SST178708 | 1014191 | https://lms.nederlandslicht.nl/qr/report/1014191 | 52.1748 | 5.2739 | 1472511390 | 4651842054 | Hofstedering |  | 3763XA |  | Soest |  | Gemeente Soest |  |  |  |  | In bedrijf | Stedin | [43 empty] | 253 - MAST 6,7 M ST VERL (8,0 M) | 1 | 2004-05-24 |  | LM ST 8,0 CV EU1250/20/5 T60 ET Z N6005 | 8.00 | CILINDRISCH | STAAL | 6005 MOSGROEN | GESCHILDERD | NVT |  | 350400 |  | ARM 2500 1X PLL 55W EVSA | 1 | 2004-05-24 | [14 empty] | LAMP PH PLL 55W 830 2G11 4P | 1 | 2020-06-03 |  | 55W PLL |  |  | 55.00 | 16000 | PLL
SST178708 | 1014191 | https://lms.nederlandslicht.nl/qr/report/1014191 | 52.1748 | 5.2739 | 1472511390 | 4651842054 | Hofstedering |  | 3763XA |  | Soest |  | Gemeente Soest |  |  |  |  | In bedrijf | Stedin | [57 empty] | ARM 2500 1X PLL 55W EVSA | 2 | 2004-05-24 | [14 empty] | LAMP PH PLL 55W 830 2G11 4P | 2 | 2020-06-03 |  | 55W PLL |  |  | 55.00 | 16000 | PLL
SST178709 | 1014192 | https://lms.nederlandslicht.nl/qr/report/1014192 | 52.173 | 5.2693 | 1469362940 | 4649866320 | Hofstedering |  | 3763XA |  | Soest |  | Gemeente Soest |  |  |  |  | In bedrijf | Stedin | [43 empty] | 219 - MAST 4,0m ST CONISCH OPZ 60MM PC | 1 | 2003-12-02 |  | 219 - MAST 4,0m ST CONISCH OPZ 60MM PC |  |  |  | Thermisch verzinkt |  |  |  | 350400 |  | ARM 2550 IRIS PLL 18/24W R7035 | 1 | 2003-12-02 |  | ARM 2550 IRIS PLL 18/24W R7035 | [8 empty] | 1800.00 | 175200 |  |  | LAMP PH PLL 24W 830 2G11 4P | 1 | 2020-05-13 |  | 24W PLL |  |  | 24.00 | 16000 | PLL
SST178710 | 1014193 | https://lms.nederlandslicht.nl/qr/report/1014193 | 52.1731 | 5.2696 | 1469564090 | 4650009888 | Hofstedering |  | 3763XA |  | Soest |  | Gemeente Soest |  |  |  |  | In bedrijf | Stedin | [43 empty] | 219 - MAST 4,0m ST CONISCH OPZ 60MM PC | 1 | 2003-12-02 |  | 219 - MAST 4,0m ST CONISCH OPZ 60MM PC |  |  |  | Thermisch verzinkt |  |  |  | 350400 |  | ARM 2550 IRIS PLL 18/24W R7035 | 1 | 2003-12-02 |  | ARM 2550 IRIS PLL 18/24W R7035 | [8 empty] | 1800.00 | 175200 |  |  | LAMP PH PLL 24W 830 2G11 4P | 1 | 2020-05-13 |  | 24W PLL |  |  | 24.00 | 16000 | PLL
SST178711 | 1014194 | https://lms.nederlandslicht.nl/qr/report/1014194 | 52.1732 | 5.2699 | 1469769120 | 4650154918 | Hofstedering |  | 3763XA |  | Soest |  | Gemeente Soest |  |  |  |  | In bedrijf | Stedin | [43 empty] | 219 - MAST 4,0m ST CONISCH OPZ 60MM PC | 1 | 2003-12-02 |  | 219 - MAST 4,0m ST CONISCH OPZ 60MM PC |  |  |  | Thermisch verzinkt |  |  |  | 350400 |  | ARM 2550 IRIS PLL 18/24W R7035 | 1 | 2003-12-02 |  | ARM 2550 IRIS PLL 18/24W R7035 | [8 empty] | 1800.00 | 175200 |  |  | LAMP PH PLL 24W 830 2G11 4P | 1 | 2020-05-13 |  | 24W PLL |  |  | 24.00 | 16000 | PLL
SST178712 | 1014195 | https://lms.nederlandslicht.nl/qr/report/1014195 | 52.1734 | 5.2702 | 1469985300 | 4650288339 | Hofstedering |  | 3763XA |  | Soest |  | Gemeente Soest |  |  |  |  | In bedrijf | Stedin | [43 empty] | 219 - MAST 4,0m ST CONISCH OPZ 60MM PC | 1 | 2003-12-02 |  | 219 - MAST 4,0m ST CONISCH OPZ 60MM PC |  |  |  | Thermisch verzinkt |  |  |  | 350400 |  | ARM 2550 IRIS PLL 18/24W R7035 | 1 | 2003-12-02 |  | ARM 2550 IRIS PLL 18/24W R7035 | [8 empty] | 1800.00 | 175200 |  |  | LAMP PH PLL 24W 830 2G11 4P | 1 | 2020-05-13 |  | 24W PLL |  |  | 24.00 | 16000 | PLL
SST178713 | 1014196 | https://lms.nederlandslicht.nl/qr/report/1014196 | 52.1735 | 5.2706 | 1470202120 | 4650422571 | Hofstedering |  | 3763XA |  | Soest |  | Gemeente Soest |  |  |  |  | In bedrijf | Stedin | [43 empty] | 219 - MAST 4,0m ST CONISCH OPZ 60MM PC | 1 | 2003-12-02 |  | 219 - MAST 4,0m ST CONISCH OPZ 60MM PC |  |  |  | Thermisch verzinkt |  |  |  | 350400 |  | ARM 2550 IRIS PLL 18/24W R7035 | 1 | 2003-12-02 |  | ARM 2550 IRIS PLL 18/24W R7035 | [8 empty] | 1800.00 | 175200 |  |  | LAMP PH PLL 24W 830 2G11 4P | 1 | 2020-05-13 |  | 24W PLL |  |  | 24.00 | 16000 | PLL
SST178715 | 1014197 | https://lms.nederlandslicht.nl/qr/report/1014197 | 52.1736 | 5.2708 | 1470380370 | 4650517814 | Hofstedering |  | 3763XA |  | Soest |  | Gemeente Soest |  |  |  |  | In bedrijf | Stedin | [43 empty] | 219 - MAST 4,0m ST CONISCH OPZ 60MM PC | 1 | 2003-12-02 |  | 219 - MAST 4,0m ST CONISCH OPZ 60MM PC |  |  |  | Thermisch verzinkt |  |  |  | 350400 |  | ARM 2550 IRIS PLL 18/24W R7035 | 1 | 2003-12-02 |  | ARM 2550 IRIS PLL 18/24W R7035 | [8 empty] | 1800.00 | 175200 |  |  | LAMP PH PLL 24W 830 2G11 4P | 1 | 2020-05-13 |  | 24W PLL |  |  | 24.00 | 16000 | PLL
SST178716 | 1014198 | https://lms.nederlandslicht.nl/qr/report/1014198 | 52.1736 | 5.2711 | 1470565970 | 4650613390 | Hofstedering |  | 3763XA |  | Soest |  | Gemeente Soest |  |  |  |  | In bedrijf | Stedin | [43 empty] | 219 - MAST 4,0m ST CONISCH OPZ 60MM PC | 1 | 2003-12-02 |  | 219 - MAST 4,0m ST CONISCH OPZ 60MM PC |  |  |  | Thermisch verzinkt |  |  |  | 350400 |  | ARM 2550 IRIS PLL 18/24W R7035 | 1 | 2003-12-02 |  | ARM 2550 IRIS PLL 18/24W R7035 | [8 empty] | 1800.00 | 175200 |  |  | LAMP PH PLL 24W 830 2G11 4P | 1 | 2020-05-13 |  | 24W PLL |  |  | 24.00 | 16000 | PLL
SST178717 | 1014199 | https://lms.nederlandslicht.nl/qr/report/1014199 | 52.1737 | 5.2714 | 1470768780 | 4650676863 | Hofstedering |  | 3763XA |  | Soest |  | Gemeente Soest |  |  |  |  | In bedrijf | Stedin | [43 empty] | 219 - MAST 4,0m ST CONISCH OPZ 60MM PC | 1 | 2003-12-02 |  | 219 - MAST 4,0m ST CONISCH OPZ 60MM PC |  |  |  | Thermisch verzinkt |  |  |  | 350400 |  | ARM 2550 IRIS PLL 18/24W R7035 | 1 | 2003-12-02 |  | ARM 2550 IRIS PLL 18/24W R7035 | [8 empty] | 1800.00 | 175200 |  |  | LAMP PH PLL 24W 830 2G11 4P | 1 | 2020-05-13 |  | 24W PLL |  |  | 24.00 | 16000 | PLL
SST178718 | 1014200 | https://lms.nederlandslicht.nl/qr/report/1014200 | 52.1737 | 5.2717 | 1470980240 | 4650704642 | Hofstedering |  | 3763XA |  | Soest |  | Gemeente Soest |  |  |  |  | In bedrijf | Stedin | [43 empty] | 219 - MAST 4,0m ST CONISCH OPZ 60MM PC | 1 | 2003-12-02 |  | 219 - MAST 4,0m ST CONISCH OPZ 60MM PC |  |  |  | Thermisch verzinkt |  |  |  | 350400 |  | ARM 2550 IRIS PLL 18/24W R7035 | 1 | 2003-12-02 |  | ARM 2550 IRIS PLL 18/24W R7035 | [8 empty] | 1800.00 | 175200 |  |  | LAMP PH PLL 24W 830 2G11 4P | 1 | 2020-05-13 |  | 24W PLL |  |  | 24.00 | 16000 | PLL
SST178719 | 1014201 | https://lms.nederlandslicht.nl/qr/report/1014201 | 52.1733 | 5.2708 | 1470367120 | 4650225942 | Hofstedering |  | 3763XA |  | Soest |  | Gemeente Soest |  |  |  |  | In bedrijf | Stedin | [43 empty] | 219 - MAST 4,0m ST CONISCH OPZ 60MM PC | 1 | 2003-12-02 |  | 219 - MAST 4,0m ST CONISCH OPZ 60MM PC |  |  |  | Thermisch verzinkt |  |  |  | 350400 |  | ARM 2550 IRIS PLL 18/24W R7035 | 1 | 2003-12-02 |  | ARM 2550 IRIS PLL 18/24W R7035 | [8 empty] | 1800.00 | 175200 |  |  | LAMP PH PLL 24W 830 2G11 4P | 1 | 2020-05-13 |  | 24W PLL |  |  | 24.00 | 16000 | PLL
SST178720 | 1014202 | https://lms.nederlandslicht.nl/qr/report/1014202 | 52.1732 | 5.271 | 1470491320 | 4650066629 | Hofstedering |  | 3763XA |  | Soest |  | Gemeente Soest |  |  |  |  | In bedrijf | Stedin | [43 empty] | 219 - MAST 4,0m ST CONISCH OPZ 60MM PC | 1 | 2003-12-02 |  | 219 - MAST 4,0m ST CONISCH OPZ 60MM PC |  |  |  | Thermisch verzinkt |  |  |  | 350400 |  | ARM 2550 IRIS PLL 18/24W R7035 | 1 | 2003-12-02 |  | ARM 2550 IRIS PLL 18/24W R7035 | [8 empty] | 1800.00 | 175200 |  |  | LAMP PH PLL 24W 830 2G11 4P | 1 | 2020-05-13 |  | 24W PLL |  |  | 24.00 | 16000 | PLL
SST178721 | 1014203 | https://lms.nederlandslicht.nl/qr/report/1014203 | 52.173 | 5.2712 | 1470637430 | 4649916115 | Hofstedering |  | 3763XA |  | Soest |  | Gemeente Soest |  |  |  |  | In bedrijf | Stedin | [43 empty] | 219 - MAST 4,0m ST CONISCH OPZ 60MM PC | 1 | 2003-12-02 |  | 219 - MAST 4,0m ST CONISCH OPZ 60MM PC |  |  |  | Thermisch verzinkt |  |  |  | 350400 |  | ARM 2550 IRIS PLL 18/24W R7035 | 1 | 2003-12-02 |  | ARM 2550 IRIS PLL 18/24W R7035 | [8 empty] | 1800.00 | 175200 |  |  | LAMP PH PLL 24W 830 2G11 4P | 1 | 2020-05-13 |  | 24W PLL |  |  | 24.00 | 16000 | PLL
SST178722 | 1014204 | https://lms.nederlandslicht.nl/qr/report/1014204 | 52.1729 | 5.2714 | 1470783510 | 4649765802 | Hofstedering |  | 3763XA |  | Soest |  | Gemeente Soest |  |  |  |  | In bedrijf | Stedin | [43 empty] | 219 - MAST 4,0m ST CONISCH OPZ 60MM PC | 1 | 2003-12-02 |  | 219 - MAST 4,0m ST CONISCH OPZ 60MM PC |  |  |  | Thermisch verzinkt |  |  |  | 350400 |  | ARM 2550 IRIS PLL 18/24W R7035 | 1 | 2003-12-02 |  | ARM 2550 IRIS PLL 18/24W R7035 | [8 empty] | 1800.00 | 175200 |  |  | LAMP PH PLL 24W 830 2G11 4P | 1 | 2021-01-13 |  | 24W PLL |  |  | 24.00 | 16000 | PLL
SST178723 | 1014205 | https://lms.nederlandslicht.nl/qr/report/1014205 | 52.1721 | 5.2706 | 1470261780 | 4648914612 | Morgen |  | 3763WG |  | Soest |  | Gemeente Soest |  |  |  |  | In bedrijf | Stedin | [43 empty] | 219 - MAST 4,0m ST CONISCH OPZ 60MM PC | 1 | 2007-06-21 |  | 219 - MAST 4,0m ST CONISCH OPZ 60MM PC |  |  |  | Thermisch verzinkt |  |  |  | 350400 |  | 321112 - CPS 200 PLL 36W HF NV | 1 | 2003-11-21 | [11 empty] | 175200 |  |  | LAMP PH PLL 36W 830 2G11 4P | 1 | 2020-06-03 |  | 36W PLL |  |  | 36.00 | 16000 | PLL
SST178724 | 1014206 | https://lms.nederlandslicht.nl/qr/report/1014206 | 52.1722 | 5.2708 | 1470372900 | 4649045410 | Morgen |  | 3763WG |  | Soest |  | Gemeente Soest |  |  |  |  | In bedrijf | Stedin | [43 empty] | 219 - MAST 4,0m ST CONISCH OPZ 60MM PC | 1 | 2003-11-21 |  | 219 - MAST 4,0m ST CONISCH OPZ 60MM PC |  |  |  | Thermisch verzinkt |  |  |  | 350400 |  | 321112 - CPS 200 PLL 36W HF NV | 1 | 2003-11-21 | [11 empty] | 175200 |  |  | LAMP PH PLL 24W 830 2G11 4P | 1 | 2020-06-03 |  | 24W PLL |  |  | 24.00 | 16000 | PLL
SST178725 | 1014207 | https://lms.nederlandslicht.nl/qr/report/1014207 | 52.1723 | 5.2712 | 1470618330 | 4649110361 | Morgen |  | 3763WG |  | Soest |  | Gemeente Soest |  |  |  |  | In bedrijf | Stedin | [43 empty] | 219 - MAST 4,0m ST CONISCH OPZ 60MM PC | 1 | 2003-11-21 |  | 219 - MAST 4,0m ST CONISCH OPZ 60MM PC |  |  |  | Thermisch verzinkt |  |  |  | 350400 |  | 321112 - CPS 200 PLL 36W HF NV | 1 | 2003-11-21 | [11 empty] | 175200 |  |  | LAMP PH PLL 36W 830 2G11 4P | 1 | 2020-06-03 |  | 36W PLL |  |  | 36.00 | 16000 | PLL
SST178726 | 1014208 | https://lms.nederlandslicht.nl/qr/report/1014208 | 52.1724 | 5.2713 | 1470689380 | 4649252306 | Morgen |  | 3763WG |  | Soest |  | Gemeente Soest |  |  |  |  | In bedrijf | Stedin | [43 empty] | 219 - MAST 4,0m ST CONISCH OPZ 60MM PC | 1 | 2003-11-21 |  | 219 - MAST 4,0m ST CONISCH OPZ 60MM PC |  |  |  | Thermisch verzinkt |  |  |  | 350400 |  | 321112 - CPS 200 PLL 36W HF NV | 1 | 2003-11-21 | [11 empty] | 175200 |  |  | LAMP PH PLL 36W 830 2G11 4P | 1 | 2020-06-03 |  | 36W PLL |  |  | 36.00 | 16000 | PLL
SST178727 | 1014209 | https://lms.nederlandslicht.nl/qr/report/1014209 | 52.1725 | 5.2716 | 1470895630 | 4649302589 | Morgen |  | 3763WG |  | Soest |  | Gemeente Soest |  |  |  |  | In bedrijf | Stedin | [43 empty] | 219 - MAST 4,0m ST CONISCH OPZ 60MM PC | 1 | 2005-04-13 |  | 219 - MAST 4,0m ST CONISCH OPZ 60MM PC |  |  |  | Thermisch verzinkt |  |  |  | 350400 |  | 321112 - CPS 200 PLL 36W HF NV | 1 | 2003-11-21 | [11 empty] | 175200 |  |  | LAMP PH PLL 36W 830 2G11 4P | 1 | 2020-06-03 |  | 36W PLL |  |  | 36.00 | 16000 | PLL
SST178728 | 1014210 | https://lms.nederlandslicht.nl/qr/report/1014210 | 52.1726 | 5.2717 | 1471013990 | 4649481920 | Morgen |  | 3763WG |  | Soest |  | Gemeente Soest |  |  |  |  | In bedrijf | Stedin | [43 empty] | 219 - MAST 4,0m ST CONISCH OPZ 60MM PC | 1 | 2004-04-08 |  | 219 - MAST 4,0m ST CONISCH OPZ 60MM PC |  |  |  | Thermisch verzinkt |  |  |  | 350400 |  | 321112 - CPS 200 PLL 36W HF NV | 1 | 2004-04-08 | [11 empty] | 175200 |  |  | LAMP PH PLL 36W 830 2G11 4P | 1 | 2020-06-03 |  | 36W PLL |  |  | 36.00 | 16000 | PLL
SST178729 | 1014211 | https://lms.nederlandslicht.nl/qr/report/1014211 | 52.1727 | 5.2716 | 1470935680 | 4649582191 | Morgen |  | 3763WG |  | Soest |  | Gemeente Soest |  |  |  |  | In bedrijf | Stedin | [43 empty] | 219 - MAST 4,0m ST CONISCH OPZ 60MM PC | 1 | 2004-04-08 |  | 219 - MAST 4,0m ST CONISCH OPZ 60MM PC |  |  |  | Thermisch verzinkt |  |  |  | 350400 |  | 321112 - CPS 200 PLL 36W HF NV | 1 | 2004-04-08 | [11 empty] | 175200 |  |  | LAMP PH PLL 36W 830 2G11 4P | 1 | 2020-06-03 |  | 36W PLL |  |  | 36.00 | 16000 | PLL
SST178730 | 1014212 | https://lms.nederlandslicht.nl/qr/report/1014212 | 52.1725 | 5.2718 | 1471053380 | 4649385005 | Morgen |  | 3763WG |  | Soest |  | Gemeente Soest |  |  |  |  | In bedrijf | Stedin | [43 empty] | 219 - MAST 4,0m ST CONISCH OPZ 60MM PC | 1 | 2004-04-08 |  | 219 - MAST 4,0m ST CONISCH OPZ 60MM PC |  |  |  | Thermisch verzinkt |  |  |  | 350400 |  | 321112 - CPS 200 PLL 36W HF NV | 1 | 2004-04-08 | [11 empty] | 175200 |  |  | LAMP PH PLL 36W 830 2G11 4P | 1 | 2020-06-03 |  | 36W PLL |  |  | 36.00 | 16000 | PLL
SST178731 | 1014213 | https://lms.nederlandslicht.nl/qr/report/1014213 | 52.1725 | 5.272 | 1471211840 | 4649345890 | Morgen |  | 3763WG |  | Soest |  | Gemeente Soest |  |  |  |  | In bedrijf | Stedin | [43 empty] | 219 - MAST 4,0m ST CONISCH OPZ 60MM PC | 1 | 2004-04-08 |  | 219 - MAST 4,0m ST CONISCH OPZ 60MM PC |  |  |  | Thermisch verzinkt |  |  |  | 350400 |  | 321112 - CPS 200 PLL 36W HF NV | 1 | 2004-04-08 | [11 empty] | 175200 |  |  | LAMP PH PLL 36W 830 2G11 4P | 1 | 2020-06-03 |  | 36W PLL |  |  | 36.00 | 16000 | PLL
SST178732 | 1014214 | https://lms.nederlandslicht.nl/qr/report/1014214 | 52.1723 | 5.2722 | 1471297250 | 4649141424 | Hofstedering |  | 3763XA |  | Soest |  | Gemeente Soest |  |  |  |  | In bedrijf | Stedin | [43 empty] | 219 - MAST 4,0m ST CONISCH OPZ 60MM PC | 1 | 2004-04-08 |  | 219 - MAST 4,0m ST CONISCH OPZ 60MM PC |  |  |  | Thermisch verzinkt |  |  |  | 350400 |  | 321112 - CPS 200 PLL 36W HF NV | 1 | 2004-04-08 | [11 empty] | 175200 |  |  | LAMP PH PLL 24W 830 2G11 4P | 1 | 2020-05-13 |  | 24W PLL |  |  | 24.00 | 16000 | PLL
SST178733 | 1014215 | https://lms.nederlandslicht.nl/qr/report/1014215 | 52.1727 | 5.272 | 1471201560 | 4649584361 | Morgen |  | 3763WG |  | Soest |  | Gemeente Soest |  |  |  |  | In bedrijf | Stedin | [43 empty] | 219 - MAST 4,0m ST CONISCH OPZ 60MM PC | 1 | 2004-04-08 |  | 219 - MAST 4,0m ST CONISCH OPZ 60MM PC |  |  |  | Thermisch verzinkt |  |  |  | 350400 |  | 321112 - CPS 200 PLL 36W HF NV | 1 | 2004-04-08 | [11 empty] | 175200 |  |  | LAMP PH PLL 36W 830 2G11 4P | 1 | 2020-06-03 |  | 36W PLL |  |  | 36.00 | 16000 | PLL
SST178734 | 1014216 | https://lms.nederlandslicht.nl/qr/report/1014216 | 52.1729 | 5.2721 | 1471288180 | 4649825048 | Morgen |  | 3763WG |  | Soest |  | Gemeente Soest |  |  |  |  | In bedrijf | Stedin | [43 empty] | 219 - MAST 4,0m ST CONISCH OPZ 60MM PC | 1 | 2004-08-19 |  | 219 - MAST 4,0m ST CONISCH OPZ 60MM PC |  |  |  | Thermisch verzinkt |  |  |  | 350400 |  | 321112 - CPS 200 PLL 36W HF NV | 1 | 2004-08-19 | [11 empty] | 175200 |  |  | LAMP PH PLL 36W 830 2G11 4P | 1 | 2020-06-03 |  | 36W PLL |  |  | 36.00 | 16000 | PLL
SST178735 | 1014217 | https://lms.nederlandslicht.nl/qr/report/1014217 | 52.1731 | 5.2724 | 1471477900 | 4649978666 | Morgen |  | 3763WG |  | Soest |  | Gemeente Soest |  |  |  |  | In bedrijf | Stedin | [43 empty] | 219 - MAST 4,0m ST CONISCH OPZ 60MM PC | 1 | 2004-08-18 |  | 219 - MAST 4,0m ST CONISCH OPZ 60MM PC |  |  |  | Thermisch verzinkt |  |  |  | 350400 |  | 321112 - CPS 200 PLL 36W HF NV | 1 | 2004-08-18 | [11 empty] | 175200 |  |  | LAMP PH PLL 36W 830 2G11 4P | 1 | 2020-06-03 |  | 36W PLL |  |  | 36.00 | 16000 | PLL
SST178736 | 1014218 | https://lms.nederlandslicht.nl/qr/report/1014218 | 52.1732 | 5.2725 | 1471546620 | 4650148441 | Morgen |  | 3763WG |  | Soest |  | Gemeente Soest |  |  |  |  | In bedrijf | Stedin | [43 empty] | 219 - MAST 4,0m ST CONISCH OPZ 60MM PC | 1 | 2004-08-19 |  | 219 - MAST 4,0m ST CONISCH OPZ 60MM PC |  |  |  | Thermisch verzinkt |  |  |  | 350400 |  | 321112 - CPS 200 PLL 36W HF NV | 1 | 2004-08-19 | [11 empty] | 175200 |  |  | LAMP PH PLL 24W 830 2G11 4P | 1 | 2020-06-03 |  | 24W PLL |  |  | 24.00 | 16000 | PLL
SST178737 | 1014219 | https://lms.nederlandslicht.nl/qr/report/1014219 | 52.1734 | 5.2725 | 1471543080 | 4650343766 | Morgen |  | 3763WG |  | Soest |  | Gemeente Soest |  |  |  |  | In bedrijf | Stedin | [43 empty] | 219 - MAST 4,0m ST CONISCH OPZ 60MM PC | 1 | 2004-08-19 |  | 219 - MAST 4,0m ST CONISCH OPZ 60MM PC |  |  |  | Thermisch verzinkt |  |  |  | 350400 |  | 321112 - CPS 200 PLL 36W HF NV | 1 | 2004-08-19 | [11 empty] | 175200 |  |  | LAMP PH PLL 36W 830 2G11 4P | 1 | 2020-06-03 |  | 36W PLL |  |  | 36.00 | 16000 | PLL
SST178738 | 1014220 | https://lms.nederlandslicht.nl/qr/report/1014220 | 52.1734 | 5.2727 | 1471686760 | 4650320986 | Oude El |  | 3763WE |  | Soest |  | Gemeente Soest |  |  |  |  | In bedrijf | Stedin | [43 empty] | 219 - MAST 4,0m ST CONISCH OPZ 60MM PC | 1 | 2004-03-30 |  | 219 - MAST 4,0m ST CONISCH OPZ 60MM PC |  |  |  | Thermisch verzinkt |  |  |  | 350400 |  | 321112 - CPS 200 PLL 36W HF NV | 1 | 2004-03-30 | [11 empty] | 175200 |  |  | LAMP PH PLL 36W 830 2G11 4P | 1 | 2020-06-10 |  | 36W PLL |  |  | 36.00 | 16000 | PLL
SST178739 | 1014221 | https://lms.nederlandslicht.nl/qr/report/1014221 | 52.1732 | 5.2728 | 1471724050 | 4650075864 | Oude El |  | 3763WE |  | Soest |  | Gemeente Soest |  |  |  |  | In bedrijf | Stedin | [43 empty] | 219 - MAST 4,0m ST CONISCH OPZ 60MM PC | 1 | 2004-03-30 |  | 219 - MAST 4,0m ST CONISCH OPZ 60MM PC |  |  |  | Thermisch verzinkt |  |  |  | 350400 |  | 321112 - CPS 200 PLL 36W HF NV | 1 | 2004-03-30 | [11 empty] | 175200 |  |  | LAMP PH PLL 36W 830 2G11 4P | 1 | 2020-06-10 |  | 36W PLL |  |  | 36.00 | 16000 | PLL
SST178740 | 1014222 | https://lms.nederlandslicht.nl/qr/report/1014222 | 52.1731 | 5.273 | 1471906950 | 4649960332 | Oude El |  | 3763WE |  | Soest |  | Gemeente Soest |  |  |  |  | In bedrijf | Stedin | [43 empty] | 219 - MAST 4,0m ST CONISCH OPZ 60MM PC | 1 | 2004-03-30 |  | 219 - MAST 4,0m ST CONISCH OPZ 60MM PC |  |  |  | Thermisch verzinkt |  |  |  | 350400 |  | *2000 1XPLL 36W R9005 EVSA | 1 | 2020-04-07 |  |  | INDAL |  |  |  |  | RAL 9005 | [6 empty] | LAMP PH PLL 36W 830 2G11 4P | 1 | 2020-06-10 |  | 36W PLL |  |  | 36.00 | 16000 | PLL
SST178741 | 1014223 | https://lms.nederlandslicht.nl/qr/report/1014223 | 52.1729 | 5.2732 | 1472014970 | 4649814890 | Oude El |  | 3763WE |  | Soest |  | Gemeente Soest |  |  |  |  | In bedrijf | Stedin | [43 empty] | 219 - MAST 4,0m ST CONISCH OPZ 60MM PC | 1 | 2004-03-30 |  | 219 - MAST 4,0m ST CONISCH OPZ 60MM PC |  |  |  | Thermisch verzinkt |  |  |  | 350400 |  | 321112 - CPS 200 PLL 36W HF NV | 1 | 2004-03-30 | [11 empty] | 175200 |  |  | LAMP PH PLL 36W 830 2G11 4P | 1 | 2020-06-10 |  | 36W PLL |  |  | 36.00 | 16000 | PLL
SST178742 | 1014224 | https://lms.nederlandslicht.nl/qr/report/1014224 | 52.1729 | 5.273 | 1471896730 | 4649753782 | Oude El |  | 3763WE |  | Soest |  | Gemeente Soest |  |  |  |  | In bedrijf | Stedin | [43 empty] | 219 - MAST 4,0m ST CONISCH OPZ 60MM PC | 1 | 2004-03-30 |  | 219 - MAST 4,0m ST CONISCH OPZ 60MM PC |  |  |  | Thermisch verzinkt |  |  |  | 350400 |  | 321112 - CPS 200 PLL 36W HF NV | 1 | 2004-03-30 | [11 empty] | 175200 |  |  | LAMP PH PLL 36W 830 2G11 4P | 1 | 2020-06-10 |  | 36W PLL |  |  | 36.00 | 16000 | PLL
SST178743 | 1014225 | https://lms.nederlandslicht.nl/qr/report/1014225 | 52.1728 | 5.2733 | 1472113450 | 4649652906 | Oude El |  | 3763WE |  | Soest |  | Gemeente Soest |  |  |  |  | In bedrijf | Stedin | [43 empty] | 219 - MAST 4,0m ST CONISCH OPZ 60MM PC | 1 | 2004-03-30 |  | 219 - MAST 4,0m ST CONISCH OPZ 60MM PC |  |  |  | Thermisch verzinkt |  |  |  | 350400 |  | 321112 - CPS 200 PLL 36W HF NV | 1 | 2004-03-30 | [11 empty] | 175200 |  |  | LAMP PH PLL 36W 830 2G11 4P | 1 | 2020-06-10 |  | 36W PLL |  |  | 36.00 | 16000 | PLL
SST178744 | 1014226 | https://lms.nederlandslicht.nl/qr/report/1014226 | 52.1736 | 5.2724 | 1471484310 | 4650594462 | Morgen |  | 3763WG |  | Soest |  | Gemeente Soest |  |  |  |  | In bedrijf | Stedin | [43 empty] | 219 - MAST 4,0m ST CONISCH OPZ 60MM PC | 1 | 2004-03-30 |  | 219 - MAST 4,0m ST CONISCH OPZ 60MM PC |  |  |  | Thermisch verzinkt |  |  |  | 350400 |  | 321112 - CPS 200 PLL 36W HF NV | 1 | 2004-03-30 | [11 empty] | 175200 |  |  | LAMP PH PLL 36W 830 2G11 4P | 1 | 2020-06-03 |  | 36W PLL |  |  | 36.00 | 16000 | PLL
SST178745 | 1014227 | https://lms.nederlandslicht.nl/qr/report/1014227 | 52.1738 | 5.2723 | 1471386760 | 4650760484 | Morgen |  | 3763WG |  | Soest |  | Gemeente Soest |  |  |  |  | In bedrijf | Stedin | [43 empty] | 219 - MAST 4,0m ST CONISCH OPZ 60MM PC | 1 | 2004-03-30 |  | 219 - MAST 4,0m ST CONISCH OPZ 60MM PC |  |  |  | Thermisch verzinkt |  |  |  | 350400 |  | 321112 - CPS 200 PLL 36W HF NV | 1 | 2004-03-30 | [11 empty] | 175200 |  |  | LAMP PH PLL 24W 830 2G11 4P | 1 | 2021-01-15 |  | 24W PLL |  |  | 24.00 | 16000 | PLL
SST178746 | 1014228 | https://lms.nederlandslicht.nl/qr/report/1014228 | 52.1738 | 5.2726 | 1471574620 | 4650745290 | Bunder |  | 3763WC |  | Soest |  | Gemeente Soest |  |  |  |  | In bedrijf | Stedin | [43 empty] | 219 - MAST 4,0m ST CONISCH OPZ 60MM PC | 1 | 2006-12-01 |  | 219 - MAST 4,0m ST CONISCH OPZ 60MM PC |  |  |  | Thermisch verzinkt |  |  |  | 350400 |  | 321112 - CPS 200 PLL 36W HF NV | 1 | 2003-12-04 | [11 empty] | 175200 |  |  | LAMP PLL 36W KL.830 | 1 | 2019-07-26 |  |  |  |  | 36.00
SST178747 | 1014229 | https://lms.nederlandslicht.nl/qr/report/1014229 | 52.1736 | 5.2727 | 1471680450 | 4650535652 | Morgen |  | 3763WG |  | Soest |  | Gemeente Soest |  |  |  |  | In bedrijf | Stedin | [43 empty] | 219 - MAST 4,0m ST CONISCH OPZ 60MM PC | 1 | 2004-09-08 |  | 219 - MAST 4,0m ST CONISCH OPZ 60MM PC |  |  |  | Thermisch verzinkt |  |  |  | 350400 |  | 321112 - CPS 200 PLL 36W HF NV | 1 | 2004-09-08 | [11 empty] | 175200 |  |  | LAMP PH PLL 36W 830 2G11 4P | 1 | 2020-06-03 |  | 36W PLL |  |  | 36.00 | 16000 | PLL
SST178748 | 1014230 | https://lms.nederlandslicht.nl/qr/report/1014230 | 52.1738 | 5.2728 | 1471755540 | 4650763674 | Bunder |  | 3763WC |  | Soest |  | Gemeente Soest |  |  |  |  | In bedrijf | Stedin | [43 empty] | PM ST 4,0 CO T60 D130 ET Z P6005 | 1 | 2017-03-25 | [5 empty] | 6005 MOSGROEN | [5 empty] | 321112 - CPS 200 PLL 36W HF NV | 1 | 2003-12-04 | [11 empty] | 175200 |  |  | LAMP PH PLL 24W 830 2G11 4P | 1 | 2019-09-06 |  | 24W PLL |  |  | 24.00 | 16000 | PLL
SST178749 | 1014231 | https://lms.nederlandslicht.nl/qr/report/1014231 | 52.1739 | 5.2727 | 1471662690 | 4650948380 | Bunder |  | 3763WC |  | Soest |  | Gemeente Soest |  |  |  |  | In bedrijf | Stedin | [43 empty] | 219 - MAST 4,0m ST CONISCH OPZ 60MM PC | 1 | 2003-12-04 |  | 219 - MAST 4,0m ST CONISCH OPZ 60MM PC |  |  |  | Thermisch verzinkt |  |  |  | 350400 |  | 321112 - CPS 200 PLL 36W HF NV | 1 | 2003-12-04 | [11 empty] | 175200 |  |  | LAMP PH PLL 24W 830 2G11 4P | 1 | 2019-09-06 |  | 24W PLL |  |  | 24.00 | 16000 | PLL
SST178750 | 1014232 | https://lms.nederlandslicht.nl/qr/report/1014232 | 52.1737 | 5.2729 | 1471825880 | 4650704740 | Bunder |  | 3763WC |  | Soest |  | Gemeente Soest |  |  |  |  | In bedrijf | Stedin | [43 empty] | 219 - MAST 4,0m ST CONISCH OPZ 60MM PC | 1 | 2003-11-20 |  | 219 - MAST 4,0m ST CONISCH OPZ 60MM PC |  |  |  | Thermisch verzinkt |  |  |  | 350400 |  | 321112 - CPS 200 PLL 36W HF NV | 1 | 2003-11-20 | [11 empty] | 175200 |  |  | LAMP PH PLL 24W 830 2G11 4P | 1 | 2019-09-06 |  | 24W PLL |  |  | 24.00 | 16000 | PLL
SST178751 | 1014233 | https://lms.nederlandslicht.nl/qr/report/1014233 | 52.1737 | 5.2731 | 1471979450 | 4650675971 | Bunder |  | 3763WC |  | Soest |  | Gemeente Soest |  |  |  |  | In bedrijf | Stedin | [43 empty] | 219 - MAST 4,0m ST CONISCH OPZ 60MM PC | 1 | 2003-11-20 |  | 219 - MAST 4,0m ST CONISCH OPZ 60MM PC |  |  |  | Thermisch verzinkt |  |  |  | 350400 |  | 321112 - CPS 200 PLL 36W HF NV | 1 | 2003-11-20 | [11 empty] | 175200 |  |  | LAMP PH PLL 24W 830 2G11 4P | 1 | 2019-09-06 |  | 24W PLL |  |  | 24.00 | 16000 | PLL
SST178752 | 1014234 | https://lms.nederlandslicht.nl/qr/report/1014234 | 52.1737 | 5.2734 | 1472152170 | 4650681719 | Bunder |  | 3763WC |  | Soest |  | Gemeente Soest |  |  |  |  | In bedrijf | Stedin | [43 empty] | 219 - MAST 4,0m ST CONISCH OPZ 60MM PC | 1 | 2003-11-20 |  | 219 - MAST 4,0m ST CONISCH OPZ 60MM PC |  |  |  | Thermisch verzinkt |  |  |  | 350400 |  | 321112 - CPS 200 PLL 36W HF NV | 1 | 2003-11-20 | [11 empty] | 175200 |  |  | LAMP PH PLL 24W 830 2G11 4P | 1 | 2019-09-06 |  | 24W PLL |  |  | 24.00 | 16000 | PLL
SST178753 | 1014235 | https://lms.nederlandslicht.nl/qr/report/1014235 | 52.1736 | 5.2737 | 1472350940 | 4650611826 | Bunder |  | 3763WC |  | Soest |  | Gemeente Soest |  |  |  |  | In bedrijf | Stedin | [43 empty] | 219 - MAST 4,0m ST CONISCH OPZ 60MM PC | 1 | 2004-05-12 |  | 219 - MAST 4,0m ST CONISCH OPZ 60MM PC |  |  |  | Thermisch verzinkt |  |  |  | 350400 |  | 321112 - CPS 200 PLL 36W HF NV | 1 | 2004-05-12 | [11 empty] | 175200 |  |  | LAMP PH PLL 24W 830 2G11 4P | 1 | 2019-09-06 |  | 24W PLL |  |  | 24.00 | 16000 | PLL
SST178754 | 1014236 | https://lms.nederlandslicht.nl/qr/report/1014236 | 52.1734 | 5.2736 | 1472275060 | 4650374536 | Schepel |  | 3763WD |  | Soest |  | Gemeente Soest |  |  |  |  | In bedrijf | Stedin | [43 empty] | 219 - MAST 4,0m ST CONISCH OPZ 60MM PC | 1 | 2004-05-12 |  | 219 - MAST 4,0m ST CONISCH OPZ 60MM PC |  |  |  | Thermisch verzinkt |  |  |  | 350400 |  | 321112 - CPS 200 PLL 36W HF NV | 1 | 2004-05-12 | [11 empty] | 175200 |  |  | LAMP PH PLL 36W 830 2G11 4P | 1 | 2019-12-18 |  | 36W PLL |  |  | 36.00 | 16000 | PLL
SST178755 | 1014237 | https://lms.nederlandslicht.nl/qr/report/1014237 | 52.1733 | 5.2736 | 1472301690 | 4650222056 | Schepel |  | 3763WD |  | Soest |  | Gemeente Soest |  |  |  |  | In bedrijf | Stedin | [43 empty] | 219 - MAST 4,0m ST CONISCH OPZ 60MM PC | 1 | 2004-05-12 |  | 219 - MAST 4,0m ST CONISCH OPZ 60MM PC |  |  |  | Thermisch verzinkt |  |  |  | 350400 |  | 321112 - CPS 200 PLL 36W HF NV | 1 | 2004-05-12 | [11 empty] | 175200 |  |  | LAMP PH PLL 36W 830 2G11 4P | 1 | 2019-12-18 |  | 36W PLL |  |  | 36.00 | 16000 | PLL
SST178756 | 1014238 | https://lms.nederlandslicht.nl/qr/report/1014238 | 52.1731 | 5.2738 | 1472412240 | 4650030514 | Schepel |  | 3763WD |  | Soest |  | Gemeente Soest |  |  |  |  | In bedrijf | Stedin | [43 empty] | 219 - MAST 4,0m ST CONISCH OPZ 60MM PC | 1 | 2004-05-12 |  | 219 - MAST 4,0m ST CONISCH OPZ 60MM PC |  |  |  | Thermisch verzinkt |  |  |  | 350400 |  | 321112 - CPS 200 PLL 36W HF NV | 1 | 2004-05-12 | [11 empty] | 175200 |  |  | LAMP PH PLL 36W 830 2G11 4P | 1 | 2019-12-18 |  | 36W PLL |  |  | 36.00 | 16000 | PLL
SST178757 | 1014239 | https://lms.nederlandslicht.nl/qr/report/1014239 | 52.173 | 5.2739 | 1472516980 | 4649862169 | Schepel |  | 3763WD |  | Soest |  | Gemeente Soest |  |  |  |  | In bedrijf | Stedin | [43 empty] | 219 - MAST 4,0m ST CONISCH OPZ 60MM PC | 1 | 2004-05-12 |  | 219 - MAST 4,0m ST CONISCH OPZ 60MM PC |  |  |  | Thermisch verzinkt |  |  |  | 350400 |  | 321212 - CPS 200 PLL 24W HF NV | 1 | 2011-01-03 |  | 321212 - CPS 200 PLL 24W HF NV | [8 empty] | 1800.00 | 175200 |  |  | LAMP PH PLL 36W 830 2G11 4P | 1 | 2019-12-18 |  | 36W PLL |  |  | 36.00 | 16000 | PLL
SST178758 | 1014240 | https://lms.nederlandslicht.nl/qr/report/1014240 | 52.1738 | 5.2737 | 1472382850 | 4650740516 | Bunder |  | 3763WC |  | Soest |  | Gemeente Soest |  |  |  |  | In bedrijf | Stedin | [43 empty] | 219 - MAST 4,0m ST CONISCH OPZ 60MM PC | 1 | 2004-05-12 |  | 219 - MAST 4,0m ST CONISCH OPZ 60MM PC |  |  |  | Thermisch verzinkt |  |  |  | 350400 |  | 321112 - CPS 200 PLL 36W HF NV | 1 | 2004-05-12 | [11 empty] | 175200 |  |  | LAMP PH PLL 24W 830 2G11 4P | 1 | 2019-09-06 |  | 24W PLL |  |  | 24.00 | 16000 | PLL
SST178759 | 1014241 | https://lms.nederlandslicht.nl/qr/report/1014241 | 52.1737 | 5.2741 | 1472613450 | 4650639209 | Bunder |  | 3763WC |  | Soest |  | Gemeente Soest |  |  |  |  | In bedrijf | Stedin | [43 empty] | 219 - MAST 4,0m ST CONISCH OPZ 60MM PC | 1 | 2004-05-12 |  | 219 - MAST 4,0m ST CONISCH OPZ 60MM PC |  |  |  | Thermisch verzinkt |  |  |  | 350400 |  | 321112 - CPS 200 PLL 36W HF NV | 1 | 2004-05-12 | [11 empty] | 175200 |  |  | LAMP PH PLL 24W 830 2G11 4P | 1 | 2019-09-06 |  | 24W PLL |  |  | 24.00 | 16000 | PLL
SST178760 | 1014242 | https://lms.nederlandslicht.nl/qr/report/1014242 | 52.1737 | 5.2743 | 1472737780 | 4650727935 | Bunder |  | 3763WC |  | Soest |  | Gemeente Soest |  |  |  |  | In bedrijf | Stedin | [43 empty] | 219 - MAST 4,0m ST CONISCH OPZ 60MM PC | 1 | 2004-05-12 |  | 219 - MAST 4,0m ST CONISCH OPZ 60MM PC |  |  |  | Thermisch verzinkt |  |  |  | 350400 |  | 321112 - CPS 200 PLL 36W HF NV | 1 | 2004-05-12 | [11 empty] | 175200 |  |  | LAMP PLL 36W KL.830 | 1 | 2019-07-29 |  |  |  |  | 36.00
SST178761 | 1014243 | https://lms.nederlandslicht.nl/qr/report/1014243 | 52.1737 | 5.2746 | 1472978350 | 4650638041 | Bunder |  | 3763WC |  | Soest |  | Gemeente Soest |  |  |  |  | In bedrijf | Stedin | [43 empty] | 219 - MAST 4,0m ST CONISCH OPZ 60MM PC | 1 | 2004-05-12 |  | 219 - MAST 4,0m ST CONISCH OPZ 60MM PC |  |  |  | Thermisch verzinkt |  |  |  | 350400 |  | 321112 - CPS 200 PLL 36W HF NV | 1 | 2004-05-12 | [11 empty] | 175200 |  |  | LAMP PLL 36W KL.830 | 1 | 2019-07-29 |  |  |  |  | 36.00
SST178762 | 1014244 | https://lms.nederlandslicht.nl/qr/report/1014244 | 52.1737 | 5.2748 | 1473122610 | 4650703106 | Bunder |  | 3763WC |  | Soest |  | Gemeente Soest |  |  |  |  | In bedrijf | Stedin | [43 empty] | 219 - MAST 4,0m ST CONISCH OPZ 60MM PC | 1 | 2003-05-26 |  | 219 - MAST 4,0m ST CONISCH OPZ 60MM PC |  |  |  | Thermisch verzinkt |  |  |  | 350400 |  | 321112 - CPS 200 PLL 36W HF NV | 1 | 2003-05-26 | [11 empty] | 175200 |  |  | LAMP PLL 36W KL.830 | 1 | 2019-07-29 |  |  |  |  | 36.00
SST178763 | 1014245 | https://lms.nederlandslicht.nl/qr/report/1014245 | 52.1738 | 5.2736 | 1472301650 | 4650779105 | Bunder |  | 3763WC |  | Soest |  | Gemeente Soest |  |  |  |  | In bedrijf | Stedin | [43 empty] | 219 - MAST 4,0m ST CONISCH OPZ 60MM PC | 1 | 2010-01-18 |  | 219 - MAST 4,0m ST CONISCH OPZ 60MM PC |  |  |  | Thermisch verzinkt |  |  |  | 350400 |  | 321112 - CPS 200 PLL 36W HF NV | 1 | 2003-12-04 | [11 empty] | 175200 |  |  | LAMP PLL 36W KL.830 | 1 | 2019-07-29 |  |  |  |  | 36.00
SST178764 | 1014246 | https://lms.nederlandslicht.nl/qr/report/1014246 | 52.174 | 5.2736 | 1472316140 | 4650998801 | Schepel |  | 3763WD |  | Soest |  | Gemeente Soest |  |  |  |  | In bedrijf | Stedin | [43 empty] | 219 - MAST 4,0m ST CONISCH OPZ 60MM PC | 1 | 2003-12-04 |  | 219 - MAST 4,0m ST CONISCH OPZ 60MM PC |  |  |  | Thermisch verzinkt |  |  |  | 350400 |  | 321112 - CPS 200 PLL 36W HF NV | 1 | 2003-12-04 | [11 empty] | 175200 |  |  | LAMP PH PLL 36W 830 2G11 4P | 1 | 2019-12-18 |  | 36W PLL |  |  | 36.00 | 16000 | PLL
SST178765 | 1014247 | https://lms.nederlandslicht.nl/qr/report/1014247 | 52.1742 | 5.2737 | 1472384170 | 4651215086 | Schepel |  | 3763WD |  | Soest |  | Gemeente Soest |  |  |  |  | In bedrijf | Stedin | [43 empty] | 219 - MAST 4,0m ST CONISCH OPZ 60MM PC | 1 | 2004-05-12 |  | 219 - MAST 4,0m ST CONISCH OPZ 60MM PC |  |  |  | Thermisch verzinkt |  |  |  | 350400 |  | 321112 - CPS 200 PLL 36W HF NV | 1 | 2004-05-12 | [11 empty] | 175200 |  |  | LAMP PH PLL 24W 830 2G11 4P | 1 | 2019-12-18 |  | 24W PLL |  |  | 24.00 | 16000 | PLL
SST178766 | 1014248 | https://lms.nederlandslicht.nl/qr/report/1014248 | 52.1743 | 5.2739 | 1472508500 | 4651345545 | Schepel |  | 3763WD |  | Soest |  | Gemeente Soest |  |  |  |  | In bedrijf | Stedin | [43 empty] | 219 - MAST 4,0m ST CONISCH OPZ 60MM PC | 1 | 2003-05-26 |  | 219 - MAST 4,0m ST CONISCH OPZ 60MM PC |  |  |  | Thermisch verzinkt |  |  |  | 350400 |  | 321212 - CPS 200 PLL 24W HF NV | 1 | 2011-01-03 |  | 321212 - CPS 200 PLL 24W HF NV | [8 empty] | 1800.00 | 175200 |  |  | LAMP PH PLL 24W 830 2G11 4P | 1 | 2019-12-18 |  | 24W PLL |  |  | 24.00 | 16000 | PLL
SST178767 | 1014249 | https://lms.nederlandslicht.nl/qr/report/1014249 | 52.1745 | 5.2741 | 1472654260 | 4651520087 | Schepel |  | 3763WD |  | Soest |  | Gemeente Soest |  |  |  |  | In bedrijf | Stedin | [43 empty] | 219 - MAST 4,0m ST CONISCH OPZ 60MM PC | 1 | 2004-05-12 |  | 219 - MAST 4,0m ST CONISCH OPZ 60MM PC |  |  |  | Thermisch verzinkt |  |  |  | 350400 |  | 321212 - CPS 200 PLL 24W HF NV | 1 | 2011-01-03 |  | 321212 - CPS 200 PLL 24W HF NV | [8 empty] | 1800.00 | 175200 |  |  | LAMP PH PLL 24W 830 2G11 4P | 1 | 2019-12-18 |  | 24W PLL |  |  | 24.00 | 16000 | PLL
SST178768 | 1014250 | https://lms.nederlandslicht.nl/qr/report/1014250 | 52.1727 | 5.2732 | 1471993040 | 4649579885 | Oude El |  | 3763WE |  | Soest |  | Gemeente Soest |  |  |  |  | In bedrijf | Stedin | [43 empty] | 219 - MAST 4,0m ST CONISCH OPZ 60MM PC | 1 | 2004-03-30 |  | 219 - MAST 4,0m ST CONISCH OPZ 60MM PC |  |  |  | Thermisch verzinkt |  |  |  | 350400 |  | 321112 - CPS 200 PLL 36W HF NV | 1 | 2004-03-30 | [11 empty] | 175200 |  |  | LAMP PH PLL 36W 830 2G11 4P | 1 | 2020-06-10 |  | 36W PLL |  |  | 36.00 | 16000 | PLL
SST178769 | 1014251 | https://lms.nederlandslicht.nl/qr/report/1014251 | 52.1723 | 5.2701 | 1469896130 | 4649086720 | Hofstedering |  | 3763XA |  | Soest |  | Gemeente Soest |  |  |  |  | In bedrijf | Stedin | [43 empty] | 253 - MAST 6,7 M ST VERL (8,0 M) | 1 | 2004-01-13 |  | LM ST 8,0 CV EU1250/20/5 T60 ET Z N6005 | 8.00 | CILINDRISCH | STAAL | 6005 MOSGROEN | GESCHILDERD | NVT |  | 350400 |  | ARM 2500 1X PLL 55W EVSA | 1 | 2004-01-13 | [14 empty] | LAMP PH PLL 55W 830 2G11 4P | 1 | 2020-06-03 |  | 55W PLL |  |  | 55.00 | 16000 | PLL
SST178769 | 1014251 | https://lms.nederlandslicht.nl/qr/report/1014251 | 52.1723 | 5.2701 | 1469896130 | 4649086720 | Hofstedering |  | 3763XA |  | Soest |  | Gemeente Soest |  |  |  |  | In bedrijf | Stedin | [57 empty] | ARM 2500 1X PLL 55W EVSA | 2 | 2004-01-13 | [14 empty] | PLL 55W 830 (HF) | 2 | 2020-06-03 |  | 55W PLL 830 |  |  |  | 16000 | PLL
SST178770 | 1014252 | https://lms.nederlandslicht.nl/qr/report/1014252 | 52.1721 | 5.2704 | 1470083110 | 4648894906 | Hofstedering |  | 3763XA |  | Soest |  | Gemeente Soest |  |  |  |  | In bedrijf | Stedin | [43 empty] | 253 - MAST 6,7 M ST VERL (8,0 M) | 1 | 2004-01-13 |  | LM ST 8,0 CV EU1250/20/5 T60 ET Z N6005 | 8.00 | CILINDRISCH | STAAL | 6005 MOSGROEN | GESCHILDERD | NVT |  | 350400 |  | ARM 2500 1X PLL 55W EVSA | 2 | 2004-01-13 | [14 empty] | LAMP PH PLL 55W 830 2G11 4P | 2 | 2020-06-03 |  | 55W PLL |  |  | 55.00 | 16000 | PLL
SST178770 | 1014252 | https://lms.nederlandslicht.nl/qr/report/1014252 | 52.1721 | 5.2704 | 1470083110 | 4648894906 | Hofstedering |  | 3763XA |  | Soest |  | Gemeente Soest |  |  |  |  | In bedrijf | Stedin | [57 empty] | ARM 2500 1X PLL 55W EVSA | 1 | 2004-01-13 | [14 empty] | LAMP PH PLL 55W 830 2G11 4P | 1 | 2020-06-03 |  | 55W PLL |  |  | 55.00 | 16000 | PLL
SST178813 | 1014253 | https://lms.nederlandslicht.nl/qr/report/1014253 | 52.1797 | 5.2801 | 1476746030 | 4657329805 | Laanstraat |  | 3762KA |  | Soest |  | Gemeente Soest |  |  |  |  | In bedrijf | Stedin | [43 empty] | 253 - MAST 6,7 M ST VERL (8,0 M) | 1 | 2003-10-21 |  | LM ST 8,0 CV EU1250/20/5 T60 ET Z N6005 | 8.00 | CILINDRISCH | STAAL | 6005 MOSGROEN | GESCHILDERD | NVT |  | 350400 |  | ARM SGS 203 SON-T 70W 230V ST | 1 | 2003-10-21 | [14 empty] | LAMP SON-T PIA PLUS 70W E27 PH. | 1 | 2020-05-27 |  |  |  |  | 70.00
SST178814 | 1014254 | https://lms.nederlandslicht.nl/qr/report/1014254 | 52.1795 | 5.2805 | 1477013920 | 4657127506 | Laanstraat |  | 3762KA |  | Soest |  | Gemeente Soest |  |  |  |  | In bedrijf | Stedin | [43 empty] | 253 - MAST 6,7 M ST VERL (8,0 M) | 1 | 2003-10-21 |  | LM ST 8,0 CV EU1250/20/5 T60 ET Z N6005 | 8.00 | CILINDRISCH | STAAL | 6005 MOSGROEN | GESCHILDERD | NVT |  | 350400 |  | ARM SGS 203 SON-T 70W 230V ST | 1 | 2003-10-21 | [14 empty] | LAMP SON-T PIA PLUS 70W E27 PH. | 1 | 2020-05-27 |  |  |  |  | 70.00
SST178815 | 1014255 | https://lms.nederlandslicht.nl/qr/report/1014255 | 52.1794 | 5.2807 | 1477167310 | 4657024186 | Laanstraat |  | 3762KA |  | Soest |  | Gemeente Soest |  |  |  |  | In bedrijf | Stedin | [43 empty] | 253 - MAST 6,7 M ST VERL (8,0 M) | 1 | 2003-10-21 |  | LM ST 8,0 CV EU1250/20/5 T60 ET Z N6005 | 8.00 | CILINDRISCH | STAAL | 6005 MOSGROEN | GESCHILDERD | NVT |  | 350400 |  | ARM SGS 203 SON-T 70W 230V ST | 1 | 2003-10-21 | [14 empty] | LAMP SON-T PIA PLUS 70W E27 PH. | 1 | 2020-05-27 |  |  |  |  | 70.00
SST178816 | 1014256 | https://lms.nederlandslicht.nl/qr/report/1014256 | 52.1794 | 5.2811 | 1477436940 | 4656977852 | Laanstraat |  | 3762KA |  | Soest |  | Gemeente Soest |  |  |  |  | In bedrijf | Stedin | [43 empty] | 253 - MAST 6,7 M ST VERL (8,0 M) | 1 | 2003-10-21 |  | LM ST 8,0 CV EU1250/20/5 T60 ET Z N6005 | 8.00 | CILINDRISCH | STAAL | 6005 MOSGROEN | GESCHILDERD | NVT |  | 350400 |  | ARM SGS 203 SON-T 70W 230V ST | 1 | 2003-10-21 | [14 empty] | LAMP SON-T PIA PLUS 70W E27 PH. | 1 | 2020-05-27 |  |  |  |  | 70.00
SST178817 | 1014257 | https://lms.nederlandslicht.nl/qr/report/1014257 | 52.1792 | 5.2813 | 1477590110 | 4656743079 | Laanstraat |  | 3762KA |  | Soest |  | Gemeente Soest |  |  |  |  | In bedrijf | Stedin | [43 empty] | 253 - MAST 6,7 M ST VERL (8,0 M) | 1 | 2003-10-20 |  | LM ST 8,0 CV EU1250/20/5 T60 ET Z N6005 | 8.00 | CILINDRISCH | STAAL | 6005 MOSGROEN | GESCHILDERD | NVT |  | 350400 |  | ARM SGS 203 SON-T 70W 230V ST | 1 | 2003-10-20 | [14 empty] | LAMP CDO TT 70W 828 E27 | 1 | 2020-09-16 |  | 70W CDO-TT |  |  | 70.00 | 16000 | SON
SST178818 | 1014258 | https://lms.nederlandslicht.nl/qr/report/1014258 | 52.1791 | 5.2818 | 1477875420 | 4656669666 | Laanstraat |  | 3762KA |  | Soest |  | Gemeente Soest |  |  |  |  | In bedrijf | Stedin | [43 empty] | 253 - MAST 6,7 M ST VERL (8,0 M) | 1 | 2003-10-20 |  | LM ST 8,0 CV EU1250/20/5 T60 ET Z N6005 | 8.00 | CILINDRISCH | STAAL | 6005 MOSGROEN | GESCHILDERD | NVT |  | 350400 |  | ARM SGS 203 SON-T 70W 230V ST | 1 | 2003-10-20 | [14 empty] | LAMP SON-T PIA PLUS 70W E27 PH. | 1 | 2020-05-27 |  |  |  |  | 70.00
SST178819 | 1014259 | https://lms.nederlandslicht.nl/qr/report/1014259 | 52.1789 | 5.282 | 1478027160 | 4656459296 | Laanstraat |  | 3762KA |  | Soest |  | Gemeente Soest |  |  |  |  | In bedrijf | Stedin | [43 empty] | 253 - MAST 6,7 M ST VERL (8,0 M) | 1 | 2003-10-20 |  | LM ST 8,0 CV EU1250/20/5 T60 ET Z N6005 | 8.00 | CILINDRISCH | STAAL | 6005 MOSGROEN | GESCHILDERD | NVT |  | 350400 |  | ARM SGS 203 SON-T 70W 230V ST | 1 | 2003-10-20 | [14 empty] | LAMP SON-T PIA PLUS 70W E27 PH. | 1 | 2020-05-27 |  |  |  |  | 70.00
SST178820 | 1014260 | https://lms.nederlandslicht.nl/qr/report/1014260 | 52.1789 | 5.2824 | 1478333680 | 4656424229 | Laanstraat |  | 3762KA |  | Soest |  | Gemeente Soest |  |  |  |  | In bedrijf | Stedin | [43 empty] | 253 - MAST 6,7 M ST VERL (8,0 M) | 1 | 2003-10-21 |  | LM ST 8,0 CV EU1250/20/5 T60 ET Z N6005 | 8.00 | CILINDRISCH | STAAL | 6005 MOSGROEN | GESCHILDERD | NVT |  | 350400 |  | ARM SGS 203 SON-T 70W 230V ST | 1 | 2003-10-21 | [14 empty] | LAMP SON-T PIA PLUS 70W E27 PH. | 1 | 2020-05-27 |  |  |  |  | 70.00
SST178821 | 1014261 | https://lms.nederlandslicht.nl/qr/report/1014261 | 52.1788 | 5.2827 | 1478527190 | 4656299950 | Laanstraat |  | 3762KA |  | Soest |  | Gemeente Soest |  |  |  |  | In bedrijf | Stedin | [43 empty] | 253 - MAST 6,7 M ST VERL (8,0 M) | 1 | 2003-10-21 |  | LM ST 8,0 CV EU1250/20/5 T60 ET Z N6005 | 8.00 | CILINDRISCH | STAAL | 6005 MOSGROEN | GESCHILDERD | NVT |  | 350400 |  | ARM SGS 203 SON-T 70W 230V ST | 1 | 2003-10-21 | [14 empty] | LAMP SON-T PIA PLUS 70W E27 PH. | 1 | 2020-05-27 |  |  |  |  | 70.00
SST178822 | 1014262 | https://lms.nederlandslicht.nl/qr/report/1014262 | 52.1788 | 5.2831 | 1478802210 | 4656290075 | Laanstraat |  | 3762KA |  | Soest |  | Gemeente Soest |  |  |  |  | In bedrijf | Stedin | [43 empty] | 253 - MAST 6,7 M ST VERL (8,0 M) | 1 | 2003-10-21 |  | LM ST 8,0 CV EU1250/20/5 T60 ET Z N6005 | 8.00 | CILINDRISCH | STAAL | 6005 MOSGROEN | GESCHILDERD | NVT |  | 350400 |  | ARM SGS 203 SON-T 70W 230V ST | 1 | 2003-10-21 | [14 empty] | LAMP SON-T PIA PLUS 70W E27 PH. | 1 | 2020-05-27 |  |  |  |  | 70.00
SST178823 | 1014263 | https://lms.nederlandslicht.nl/qr/report/1014263 | 52.1786 | 5.2833 | 1478943530 | 4656125752 | Laanstraat |  | 3762KA |  | Soest |  | Gemeente Soest |  |  |  |  | In bedrijf | Stedin | [43 empty] | 253 - MAST 6,7 M ST VERL (8,0 M) | 1 | 2003-10-21 |  | LM ST 8,0 CV EU1250/20/5 T60 ET Z N6005 | 8.00 | CILINDRISCH | STAAL | 6005 MOSGROEN | GESCHILDERD | NVT |  | 350400 |  | ARM SGS 203 SON-T 70W 230V ST | 1 | 2003-10-21 | [14 empty] | LAMP SON-T PIA PLUS 70W E27 PH. | 1 | 2020-05-27 |  |  |  |  | 70.00
SST178824 | 1014264 | https://lms.nederlandslicht.nl/qr/report/1014264 | 52.1786 | 5.2837 | 1479178010 | 4656128955 | Laanstraat |  | 3762KA |  | Soest |  | Gemeente Soest |  |  |  |  | In bedrijf | Stedin | [43 empty] | 253 - MAST 6,7 M ST VERL (8,0 M) | 1 | 2003-10-21 |  | LM ST 8,0 CV EU1250/20/5 T60 ET Z N6005 | 8.00 | CILINDRISCH | STAAL | 6005 MOSGROEN | GESCHILDERD | NVT |  | 350400 |  | ARM SGS 203 SON-T 70W 230V ST | 1 | 2003-10-21 | [14 empty] | LAMP SON-T PIA PLUS 70W E27 PH. | 1 | 2021-08-31 |  |  |  |  | 70.00
SST178825 | 1014265 | https://lms.nederlandslicht.nl/qr/report/1014265 | 52.1784 | 5.2839 | 1479365320 | 4655900626 | Laanstraat |  | 3762KA |  | Soest |  | Gemeente Soest |  |  |  |  | In bedrijf | Stedin | [43 empty] | 253 - MAST 6,7 M ST VERL (8,0 M) | 1 | 2003-10-21 |  | LM ST 8,0 CV EU1250/20/5 T60 ET Z N6005 | 8.00 | CILINDRISCH | STAAL | 6005 MOSGROEN | GESCHILDERD | NVT |  | 350400 |  | ARM SGS 203 SON-T 70W 230V ST | 1 | 2003-10-21 | [14 empty] | LAMP SON-T PIA PLUS 70W E27 PH. | 1 | 2020-05-27 |  |  |  |  | 70.00
SST178826 | 1014266 | https://lms.nederlandslicht.nl/qr/report/1014266 | 52.1783 | 5.2845 | 1479742000 | 4655762607 | Beukenlaan |  | 3762AE |  | Soest |  | Gemeente Soest |  |  |  |  | In bedrijf | Stedin | [43 empty] | 143 - MAST 6,0M ST VOP = DL 3,0M | 1 | 2003-11-17 | [11 empty] | 307522 - VGL VOP PLL 2 x 24W HF NV | 1 | 2003-11-17 | [14 empty] | LAMP PLL 24W KL830 | 1 | 2020-05-06 |  |  |  |  | 24.00
SST178826 | 1014266 | https://lms.nederlandslicht.nl/qr/report/1014266 | 52.1783 | 5.2845 | 1479742000 | 4655762607 | Beukenlaan |  | 3762AE |  | Soest |  | Gemeente Soest |  |  |  |  | In bedrijf | Stedin | [74 empty] | LAMP PLL 24W KL830 | 2 | 2020-05-06 |  |  |  |  | 24.00
SST178827 | 1014267 | https://lms.nederlandslicht.nl/qr/report/1014267 | 52.1784 | 5.2842 | 1479547210 | 4655942079 | Laanstraat |  | 3762KA |  | Soest |  | Gemeente Soest |  |  |  |  | In bedrijf | Stedin | [43 empty] | 253 - MAST 6,7 M ST VERL (8,0 M) | 1 | 2003-10-21 |  | LM ST 8,0 CV EU1250/20/5 T60 ET Z N6005 | 8.00 | CILINDRISCH | STAAL | 6005 MOSGROEN | GESCHILDERD | NVT |  | 350400 |  | ARM SGS 203 SON-T 70W 230V ST | 1 | 2003-10-21 | [14 empty] | LAMP SON-T PIA PLUS 70W E27 PH. | 1 | 2020-05-27 |  |  |  |  | 70.00
SST178828 | 1014268 | https://lms.nederlandslicht.nl/qr/report/1014268 | 52.1782 | 5.2845 | 1479752270 | 4655698940 | Laanstraat |  | 3762KA |  | Soest |  | Gemeente Soest |  |  |  |  | In bedrijf | Stedin | [43 empty] | 253 - MAST 6,7 M ST VERL (8,0 M) | 1 | 2003-10-21 |  | LM ST 8,0 CV EU1250/20/5 T60 ET Z N6005 | 8.00 | CILINDRISCH | STAAL | 6005 MOSGROEN | GESCHILDERD | NVT |  | 350400 |  | ARM SGS 203 SON-T 70W 230V ST | 1 | 2003-10-21 | [14 empty] | LAMP SON-T PIA PLUS 70W E27 PH. | 1 | 2020-05-27 |  |  |  |  | 70.00
SST178829 | 1014269 | https://lms.nederlandslicht.nl/qr/report/1014269 | 52.1783 | 5.2848 | 1479953820 | 4655726604 | Laanstraat |  | 3762KA |  | Soest |  | Gemeente Soest |  |  |  |  | In bedrijf | Stedin | [43 empty] | 253 - MAST 6,7 M ST VERL (8,0 M) | 1 | 2003-10-20 |  | LM ST 8,0 CV EU1250/20/5 T60 ET Z N6005 | 8.00 | CILINDRISCH | STAAL | 6005 MOSGROEN | GESCHILDERD | NVT |  | 350400 |  | ARM SGS 203 SON-T 70W 230V ST | 1 | 2003-10-20 | [14 empty] | LAMP SON-T PIA PLUS 70W E27 PH. | 1 | 2020-05-27 |  |  |  |  | 70.00
SST178830 | 1014270 | https://lms.nederlandslicht.nl/qr/report/1014270 | 52.178 | 5.2851 | 1480192850 | 4655463302 | Beukenlaan |  | 3762AE |  | Soest |  | Gemeente Soest |  |  |  |  | In bedrijf | Stedin | [43 empty] | 253 - MAST 6,7 M ST VERL (8,0 M) | 1 | 2003-09-12 |  | LM ST 8,0 CV EU1250/20/5 T60 ET Z N6005 | 8.00 | CILINDRISCH | STAAL | 6005 MOSGROEN | GESCHILDERD | NVT |  | 350400 |  | ARM SGS 203 SON-T 70W 230V ST | 1 | 2003-09-12 | [14 empty] | LAMP SON-T PIA PLUS 70W E27 PH. | 1 | 2020-05-13 |  |  |  |  | 70.00
SST178831 | 1014271 | https://lms.nederlandslicht.nl/qr/report/1014271 | 52.178 | 5.2856 | 1480494670 | 4655436188 | Beukenlaan |  | 3762AE |  | Soest |  | Gemeente Soest |  |  |  |  | In bedrijf | Stedin | [43 empty] | 253 - MAST 6,7 M ST VERL (8,0 M) | 1 | 2003-09-12 |  | LM ST 8,0 CV EU1250/20/5 T60 ET Z N6005 | 8.00 | CILINDRISCH | STAAL | 6005 MOSGROEN | GESCHILDERD | NVT |  | 350400 |  | ARM SGS 203 SON-T 70W 230V ST | 1 | 2003-09-12 | [14 empty] | LAMP SON-T PIA PLUS 70W E27 PH. | 1 | 2020-05-13 |  |  |  |  | 70.00
SST178832 | 1014272 | https://lms.nederlandslicht.nl/qr/report/1014272 | 52.1779 | 5.2858 | 1480614130 | 4655289090 | Beukenlaan |  | 3762AE |  | Soest |  | Gemeente Soest |  |  |  |  | In bedrijf | Stedin | [43 empty] | 143 - MAST 6,0M ST VOP = DL 3,0M | 1 | 2003-11-17 | [11 empty] | 307522 - VGL VOP PLL 2 x 24W HF NV | 1 | 2003-11-17 | [14 empty] | LAMP PLL 24W KL830 | 2 | 2020-05-06 |  |  |  |  | 24.00
SST178832 | 1014272 | https://lms.nederlandslicht.nl/qr/report/1014272 | 52.1779 | 5.2858 | 1480614130 | 4655289090 | Beukenlaan |  | 3762AE |  | Soest |  | Gemeente Soest |  |  |  |  | In bedrijf | Stedin | [74 empty] | LAMP PLL 24W KL830 | 1 | 2020-05-06 |  |  |  |  | 24.00
SST178833 | 1014273 | https://lms.nederlandslicht.nl/qr/report/1014273 | 52.1778 | 5.2858 | 1480635010 | 4655228345 | Beukenlaan |  | 3762AE |  | Soest |  | Gemeente Soest |  |  |  |  | In bedrijf | Stedin | [43 empty] | 253 - MAST 6,7 M ST VERL (8,0 M) | 1 | 2003-09-12 |  | LM ST 8,0 CV EU1250/20/5 T60 ET Z N6005 | 8.00 | CILINDRISCH | STAAL | 6005 MOSGROEN | GESCHILDERD | NVT |  | 350400 |  | ARM SGS 203 SON-T 70W 230V ST | 1 | 2003-09-12 | [14 empty] | LAMP SON-T PIA PLUS 70W E27 PH. | 1 | 2020-05-13 |  |  |  |  | 70.00
SST178834 | 1014274 | https://lms.nederlandslicht.nl/qr/report/1014274 | 52.1777 | 5.2862 | 1480910140 | 4655154396 | Beukenlaan |  | 3762AE |  | Soest |  | Gemeente Soest |  |  |  |  | In bedrijf | Stedin | [43 empty] | 253 - MAST 6,7 M ST VERL (8,0 M) | 1 | 2003-09-12 |  | LM ST 8,0 CV EU1250/20/5 T60 ET Z N6005 | 8.00 | CILINDRISCH | STAAL | 6005 MOSGROEN | GESCHILDERD | NVT |  | 350400 |  | ARM SGS 203 SON-T 70W 230V ST | 1 | 2003-09-12 | [14 empty] | LAMP SON-T PIA PLUS 70W E27 PH. | 1 | 2020-05-13 |  |  |  |  | 70.00
SST178835 | 1014275 | https://lms.nederlandslicht.nl/qr/report/1014275 | 52.1776 | 5.2864 | 1481054700 | 4654954393 | Beukenlaan |  | 3762AE |  | Soest |  | Gemeente Soest |  |  |  |  | In bedrijf | Stedin | [43 empty] | 253 - MAST 6,7 M ST VERL (8,0 M) | 1 | 2003-09-12 |  | LM ST 8,0 CV EU1250/20/5 T60 ET Z N6005 | 8.00 | CILINDRISCH | STAAL | 6005 MOSGROEN | GESCHILDERD | NVT |  | 350400 |  | ARM SGS 203 SON-T 70W 230V ST | 1 | 2003-09-12 | [14 empty] | LAMP SON-T PIA PLUS 70W E27 PH. | 1 | 2020-05-13 |  |  |  |  | 70.00
SST178836 | 1014276 | https://lms.nederlandslicht.nl/qr/report/1014276 | 52.1775 | 5.2868 | 1481292060 | 4654907324 | Beukenlaan |  | 3762AE |  | Soest |  | Gemeente Soest |  |  |  |  | In bedrijf | Stedin | [43 empty] | 253 - MAST 6,7 M ST VERL (8,0 M) | 1 | 2003-09-12 |  | LM ST 8,0 CV EU1250/20/5 T60 ET Z N6005 | 8.00 | CILINDRISCH | STAAL | 6005 MOSGROEN | GESCHILDERD | NVT |  | 350400 |  | ARM SGS 203 SON-T 70W 230V ST | 1 | 2003-09-12 | [14 empty] | LAMP SON-T PIA PLUS 70W E27 PH. | 1 | 2020-05-13 |  |  |  |  | 70.00
SST178837 | 1014277 | https://lms.nederlandslicht.nl/qr/report/1014277 | 52.1773 | 5.2871 | 1481495720 | 4654679725 | Beukenlaan |  | 3762AE |  | Soest |  | Gemeente Soest |  |  |  |  | In bedrijf | Stedin | [43 empty] | 253 - MAST 6,7 M ST VERL (8,0 M) | 1 | 2003-09-12 |  | LM ST 8,0 CV EU1250/20/5 T60 ET Z N6005 | 8.00 | CILINDRISCH | STAAL | 6005 MOSGROEN | GESCHILDERD | NVT |  | 350400 |  | ARM SGS 203 SON-T 70W 230V ST | 1 | 2003-09-12 | [14 empty] | LAMP SON-T PIA PLUS 70W E27 PH. | 1 | 2020-05-13 |  |  |  |  | 70.00
SST178838 | 1014278 | https://lms.nederlandslicht.nl/qr/report/1014278 | 52.1773 | 5.2874 | 1481755430 | 4654617362 | Beukenlaan |  | 3762AE |  | Soest |  | Gemeente Soest |  |  |  |  | In bedrijf | Stedin | [43 empty] | 253 - MAST 6,7 M ST VERL (8,0 M) | 1 | 2003-09-12 |  | LM ST 8,0 CV EU1250/20/5 T60 ET Z N6005 | 8.00 | CILINDRISCH | STAAL | 6005 MOSGROEN | GESCHILDERD | NVT |  | 350400 |  | ARM SGS 203 SON-T 70W 230V ST | 1 | 2003-09-12 | [14 empty] | LAMP GE SON-T 70W E27 SPH LUCALOX XO | 1 | 2020-05-13 |  | 70W SON-T PLUS |  |  | 70.00 | 16000 | SON
SST178839 | 1014279 | https://lms.nederlandslicht.nl/qr/report/1014279 | 52.1771 | 5.2877 | 1481931430 | 4654402821 | Beukenlaan |  | 3762AE |  | Soest |  | Gemeente Soest |  |  |  |  | In bedrijf | Stedin | [43 empty] | 253 - MAST 6,7 M ST VERL (8,0 M) | 1 | 2003-09-12 |  | LM ST 8,0 CV EU1250/20/5 T60 ET Z N6005 | 8.00 | CILINDRISCH | STAAL | 6005 MOSGROEN | GESCHILDERD | NVT |  | 350400 |  | ARM SGS 203 SON-T 70W 230V ST | 1 | 2003-09-12 | [14 empty] | LAMP SON-T PIA PLUS 70W E27 PH. | 1 | 2020-05-13 |  |  |  |  | 70.00
SST178840 | 1014280 | https://lms.nederlandslicht.nl/qr/report/1014280 | 52.177 | 5.2881 | 1482205700 | 4654325876 | Beukenlaan |  | 3762AE |  | Soest |  | Gemeente Soest |  |  |  |  | In bedrijf | Stedin | [43 empty] | 253 - MAST 6,7 M ST VERL (8,0 M) | 1 | 2003-09-10 |  | LM ST 8,0 CV EU1250/20/5 T60 ET Z N6005 | 8.00 | CILINDRISCH | STAAL | 6005 MOSGROEN | GESCHILDERD | NVT |  | 350400 |  | ARM SGS 203 SON-T 70W 230V ST | 1 | 2003-09-10 | [14 empty] | LAMP SON-T PIA PLUS 70W E27 PH. | 1 | 2020-05-13 |  |  |  |  | 70.00
SST178841 | 1014281 | https://lms.nederlandslicht.nl/qr/report/1014281 | 52.1768 | 5.2883 | 1482349910 | 4654131886 | Beukenlaan |  | 3762AE |  | Soest |  | Gemeente Soest |  |  |  |  | In bedrijf | Stedin | [43 empty] | 253 - MAST 6,7 M ST VERL (8,0 M) | 1 | 2003-09-10 |  | LM ST 8,0 CV EU1250/20/5 T60 ET Z N6005 | 8.00 | CILINDRISCH | STAAL | 6005 MOSGROEN | GESCHILDERD | NVT |  | 350400 |  | ARM SGS 203 SON-T 70W 230V ST | 1 | 2003-09-10 | [14 empty] | LAMP PH MST SON-T PIA PLUS 70W E27 | 1 | 2020-05-13 |  | 70W SON-T PLUS |  |  | 70.00 | 16000 | SON
SST178842 | 1014282 | https://lms.nederlandslicht.nl/qr/report/1014282 | 52.1767 | 5.2887 | 1482650480 | 4654027626 | Beukenlaan |  | 3762AE |  | Soest |  | Gemeente Soest |  |  |  |  | In bedrijf | Stedin | [43 empty] | 253 - MAST 6,7 M ST VERL (8,0 M) | 1 | 2003-09-10 |  | LM ST 8,0 CV EU1250/20/5 T60 ET Z N6005 | 8.00 | CILINDRISCH | STAAL | 6005 MOSGROEN | GESCHILDERD | NVT |  | 350400 |  | ARM SGS 203 SON-T 70W 230V ST | 1 | 2003-09-10 | [14 empty] | LAMP SON-T PIA PLUS 70W E27 PH. | 1 | 2020-05-13 |  |  |  |  | 70.00
SST178843 | 1014283 | https://lms.nederlandslicht.nl/qr/report/1014283 | 52.1765 | 5.289 | 1482801320 | 4653815203 | Beukenlaan |  | 3762AE |  | Soest |  | Gemeente Soest |  |  |  |  | In bedrijf | Stedin | [43 empty] | 253 - MAST 6,7 M ST VERL (8,0 M) | 1 | 2003-09-10 |  | LM ST 8,0 CV EU1250/20/5 T60 ET Z N6005 | 8.00 | CILINDRISCH | STAAL | 6005 MOSGROEN | GESCHILDERD | NVT |  | 350400 |  | ARM SGS 203 SON-T 70W 230V ST | 1 | 2003-09-10 | [14 empty] | LAMP SON-T PIA PLUS 70W E27 PH. | 1 | 2020-05-13 |  |  |  |  | 70.00
SST178844 | 1014284 | https://lms.nederlandslicht.nl/qr/report/1014284 | 52.1765 | 5.2892 | 1482992120 | 4653770241 | Beukenlaan |  | 3762AE |  | Soest |  | Gemeente Soest |  |  |  |  | In bedrijf | Stedin | [43 empty] | OM ST 7,1 CV PTU51 D168 ET Z P6005 | 1 | 2018-09-26 | [11 empty] | IRIDIUM SGS252 1XSON-T 70W CONV GB CR | 1 | 2018-09-26 |  | SGS252 7035 | Philips |  |  |  |  | GRIJS |  |  |  | 175200 |  |  | LAMP PH MST SON-T PIA PLUS 70W E27 | 1 | 2020-05-13 |  | 70W SON-T PLUS |  |  | 70.00 | 16000 | SON
SST178845 | 1014285 | https://lms.nederlandslicht.nl/qr/report/1014285 | 52.1762 | 5.2895 | 1483200610 | 4653482918 | Beukenlaan |  | 3762AE |  | Soest |  | Gemeente Soest |  |  |  |  | In bedrijf | Stedin | [43 empty] | 253 - MAST 6,7 M ST VERL (8,0 M) | 1 | 2003-09-10 |  | LM ST 8,0 CV EU1250/20/5 T60 ET Z N6005 | 8.00 | CILINDRISCH | STAAL | 6005 MOSGROEN | GESCHILDERD | NVT |  | 350400 |  | ARM SGS 203 SON-T 70W 230V ST | 1 | 2003-09-10 | [14 empty] | LAMP SON-T PIA PLUS 70W E27 PH. | 1 | 2020-05-13 |  |  |  |  | 70.00
SST178846 | 1014286 | https://lms.nederlandslicht.nl/qr/report/1014286 | 52.1761 | 5.2899 | 1483453460 | 4653353360 | Beukenlaan |  | 3762AE |  | Soest |  | Gemeente Soest |  |  |  |  | In bedrijf | Stedin | [43 empty] | 253 - MAST 6,7 M ST VERL (8,0 M) | 1 | 2003-09-10 |  | LM ST 8,0 CV EU1250/20/5 T60 ET Z N6005 | 8.00 | CILINDRISCH | STAAL | 6005 MOSGROEN | GESCHILDERD | NVT |  | 350400 |  | ARM SGS 203 SON-T 70W 230V ST | 1 | 2003-09-10 | [14 empty] | LAMP GE SON-T 70W E27 SPH LUCALOX XO | 1 | 2020-05-13 |  | 70W SON-T PLUS |  |  | 70.00 | 16000 | SON
SST178847 | 1014287 | https://lms.nederlandslicht.nl/qr/report/1014287 | 52.1759 | 5.2901 | 1483556760 | 4653095531 | Beukenlaan |  | 3762AE |  | Soest |  | Gemeente Soest |  |  |  |  | In bedrijf | Stedin | [43 empty] | 253 - MAST 6,7 M ST VERL (8,0 M) | 1 | 2003-09-10 |  | LM ST 8,0 CV EU1250/20/5 T60 ET Z N6005 | 8.00 | CILINDRISCH | STAAL | 6005 MOSGROEN | GESCHILDERD | NVT |  | 350400 |  | ARM SGS 203 SON-T 70W 230V ST | 1 | 2003-09-10 | [14 empty] | LAMP SON-T PIA PLUS 70W E27 PH. | 1 | 2020-05-13 |  |  |  |  | 70.00
SST178848 | 1014288 | https://lms.nederlandslicht.nl/qr/report/1014288 | 52.1758 | 5.2904 | 1483792060 | 4652947151 | Beukenlaan |  | 3762AE |  | Soest |  | Gemeente Soest |  |  |  |  | In bedrijf | Stedin | [43 empty] | 253 - MAST 6,7 M ST VERL (8,0 M) | 1 | 2003-09-10 |  | LM ST 8,0 CV EU1250/20/5 T60 ET Z N6005 | 8.00 | CILINDRISCH | STAAL | 6005 MOSGROEN | GESCHILDERD | NVT |  | 350400 |  | ARM SGS 203 SON-T 70W 230V ST | 1 | 2003-09-10 | [14 empty] | LAMP PH MST SON-T PIA PLUS 70W E27 | 1 | 2020-05-13 |  | 70W SON-T PLUS |  |  | 70.00 | 16000 | SON
SST178849 | 1014289 | https://lms.nederlandslicht.nl/qr/report/1014289 | 52.1755 | 5.2906 | 1483891150 | 4652712459 | Beukenlaan |  | 3762AE |  | Soest |  | Gemeente Soest |  |  |  |  | In bedrijf | Stedin | [43 empty] | 253 - MAST 6,7 M ST VERL (8,0 M) | 1 | 2003-09-10 |  | LM ST 8,0 CV EU1250/20/5 T60 ET Z N6005 | 8.00 | CILINDRISCH | STAAL | 6005 MOSGROEN | GESCHILDERD | NVT |  | 350400 |  | ARM SGS 203 SON-T 70W 230V ST | 1 | 2003-09-10 | [14 empty] | LAMP SON-T PIA PLUS 70W E27 PH. | 1 | 2020-05-13 |  |  |  |  | 70.00
SST179449 | 1014290 | https://lms.nederlandslicht.nl/qr/report/1014290 | 52.1768 | 5.3002 | 1490503080 | 4654088344 | Albert Cuyplaan |  | 3764TN |  | Soest |  | Gemeente Soest |  |  |  |  | In bedrijf | Stedin | [43 empty] | 219 - MAST 4,0m ST CONISCH OPZ 60MM PC | 1 | 2003-11-03 |  | 219 - MAST 4,0m ST CONISCH OPZ 60MM PC |  |  |  | Thermisch verzinkt |  |  |  | 350400 |  | 320112 - CPS 200 PLL 24W HF NV | 1 | 2003-11-03 | [11 empty] | 175200 |  |  | LAMP PLL 24W KL830 | 1 | 2020-05-06 |  |  |  |  | 24.00
SST179451 | 1014291 | https://lms.nederlandslicht.nl/qr/report/1014291 | 52.1771 | 5.2955 | 1487304150 | 4654383057 | Dalweg |  | 3762AL |  | Soest |  | Gemeente Soest |  |  |  |  | In bedrijf | Stedin | [43 empty] | 253 - MAST 6,7 M ST VERL (8,0 M) | 1 | 2004-02-25 |  | LM ST 8,0 CV EU1250/20/5 T60 ET Z N6005 | 8.00 | CILINDRISCH | STAAL | 6005 MOSGROEN | GESCHILDERD | NVT |  | 350400 |  | ARM SGS 203 SON-T 70W 230V ST | 1 | 2004-02-25 | [14 empty] | LAMP SON-T PIA PLUS 70W E27 PH. | 1 | 2015-06-30 |  |  |  |  | 70.00
SST179452 | 1014292 | https://lms.nederlandslicht.nl/qr/report/1014292 | 52.1774 | 5.2962 | 1487753650 | 4654803214 | Dalweg |  | 3762AL |  | Soest |  | Gemeente Soest |  |  |  |  | In bedrijf | Stedin | [43 empty] | 253 - MAST 6,7 M ST VERL (8,0 M) | 1 | 2004-02-25 |  | LM ST 8,0 CV EU1250/20/5 T60 ET Z N6005 | 8.00 | CILINDRISCH | STAAL | 6005 MOSGROEN | GESCHILDERD | NVT |  | 350400 |  | ARM SGS 203 SON-T 70W 230V ST | 1 | 2004-02-25 | [14 empty] | LAMP SON-T PIA PLUS 70W E27 PH. | 1 | 2015-06-30 |  |  |  |  | 70.00
SST179453 | 1014293 | https://lms.nederlandslicht.nl/qr/report/1014293 | 52.1778 | 5.2969 | 1488253700 | 4655266503 | Dalweg |  | 3762AL |  | Soest |  | Gemeente Soest |  |  |  |  | In bedrijf | Stedin | [43 empty] | 253 - MAST 6,7 M ST VERL (8,0 M) | 1 | 2004-02-25 |  | LM ST 8,0 CV EU1250/20/5 T60 ET Z N6005 | 8.00 | CILINDRISCH | STAAL | 6005 MOSGROEN | GESCHILDERD | NVT |  | 350400 |  | ARM SGS 203 SON-T 70W 230V ST | 1 | 2004-02-25 | [14 empty] | LAMP SON-T PIA PLUS 70W E27 PH. | 1 | 2015-06-30 |  |  |  |  | 70.00
SST179454 | 1014294 | https://lms.nederlandslicht.nl/qr/report/1014294 | 52.1782 | 5.2975 | 1488644200 | 4655634004 | Dalweg |  | 3762AL |  | Soest |  | Gemeente Soest |  |  |  |  | In bedrijf | Stedin | [43 empty] | 253 - MAST 6,7 M ST VERL (8,0 M) | 1 | 2004-02-25 |  | LM ST 8,0 CV EU1250/20/5 T60 ET Z N6005 | 8.00 | CILINDRISCH | STAAL | 6005 MOSGROEN | GESCHILDERD | NVT |  | 350400 |  | ARM SGS 203 SON-T 70W 230V ST | 1 | 2004-02-25 | [14 empty] | LAMP SON-T PIA PLUS 70W E27 PH. | 1 | 2015-06-30 |  |  |  |  | 70.00
SST179455 | 1014296 | https://lms.nederlandslicht.nl/qr/report/1014296 | 52.1787 | 5.2983 | 1489198890 | 4656161377 | Dalweg |  | 3762AL |  | Soest |  | Gemeente Soest |  |  |  |  | In bedrijf | Stedin | [43 empty] | OM ST 7,1 CV PTU51 D168 ET Z P6005 | 1 | 2018-09-24 | [11 empty] | IRIDIUM SGS252 1XSON-T 100W CONV | 1 | 2018-09-24 |  |  | Philips |  |  |  |  | GRIJS | [6 empty] | LAMP PH MST SON-T APIA PLUS 100W HG FREE | 1 | 2018-09-24 |  |  |  |  | 100.00
SST179456 | 1014297 | https://lms.nederlandslicht.nl/qr/report/1014297 | 52.1788 | 5.2986 | 1489363689 | 4656306828 | Dalweg |  | 3762AL |  | Soest |  | Gemeente Soest |  |  |  |  | In bedrijf | Stedin | [43 empty] | 253 - MAST 6,7 M ST VERL (8,0 M) | 1 | 2004-02-25 |  | LM ST 8,0 CV EU1250/20/5 T60 ET Z N6005 | 8.00 | CILINDRISCH | STAAL | 6005 MOSGROEN | GESCHILDERD | NVT |  | 350400 |  | ARM SGS 203 SON-T 70W 230V ST | 1 | 2004-02-25 | [14 empty] | LAMP SON-T PIA PLUS 70W E27 PH. | 1 | 2015-06-30 |  |  |  |  | 70.00
SST179457 | 1014298 | https://lms.nederlandslicht.nl/qr/report/1014298 | 52.179 | 5.299 | 1489658990 | 4656582807 | Dalweg |  | 3762AL |  | Soest |  | Gemeente Soest |  |  |  |  | In bedrijf | Stedin | [43 empty] | 253 - MAST 6,7 M ST VERL (8,0 M) | 1 | 2004-02-25 |  | LM ST 8,0 CV EU1250/20/5 T60 ET Z N6005 | 8.00 | CILINDRISCH | STAAL | 6005 MOSGROEN | GESCHILDERD | NVT |  | 350400 |  | ARM SGS 203 SON-T 70W 230V ST | 1 | 2004-02-25 | [14 empty] | LAMP SON-T PIA PLUS 70W E27 PH. | 1 | 2015-06-30 |  |  |  |  | 70.00
SST179458 | 1014299 | https://lms.nederlandslicht.nl/qr/report/1014299 | 52.1793 | 5.2995 | 1490013370 | 4656918664 | Dalweg |  | 3762AL |  | Soest |  | Gemeente Soest |  |  |  |  | In bedrijf | Stedin | [43 empty] | 253 - MAST 6,7 M ST VERL (8,0 M) | 1 | 2004-02-25 |  | LM ST 8,0 CV EU1250/20/5 T60 ET Z N6005 | 8.00 | CILINDRISCH | STAAL | 6005 MOSGROEN | GESCHILDERD | NVT |  | 350400 |  | ARM SGS 203 SON-T 70W 230V ST | 1 | 2004-02-25 | [14 empty] | LAMP SON-T PIA PLUS 70W E27 PH. | 1 | 2015-06-30 |  |  |  |  | 70.00
SST179459 | 1014300 | https://lms.nederlandslicht.nl/qr/report/1014300 | 52.1796 | 5.3 | 1490373619 | 4657267879 | Dalweg |  | 3762AL |  | Soest |  | Gemeente Soest |  |  |  |  | In bedrijf | Stedin | [43 empty] | 253 - MAST 6,7 M ST VERL (8,0 M) | 1 | 2004-02-26 |  | LM ST 8,0 CV EU1250/20/5 T60 ET Z N6005 | 8.00 | CILINDRISCH | STAAL | 6005 MOSGROEN | GESCHILDERD | NVT |  | 350400 |  | ARM SGS 203 SON-T 70W 230V ST | 1 | 2004-02-26 | [14 empty] | LAMP SON-T PIA PLUS 70W E27 PH. | 1 | 2015-06-30 |  |  |  |  | 70.00
SST179460 | 1014301 | https://lms.nederlandslicht.nl/qr/report/1014301 | 52.1799 | 5.3004 | 1490652890 | 4657546275 | Dalweg |  | 3762AL |  | Soest |  | Gemeente Soest |  |  |  |  | In bedrijf | Stedin | [43 empty] | 253 - MAST 6,7 M ST VERL (8,0 M) | 1 | 2004-02-26 |  | LM ST 8,0 CV EU1250/20/5 T60 ET Z N6005 | 8.00 | CILINDRISCH | STAAL | 6005 MOSGROEN | GESCHILDERD | NVT |  | 350400 |  | ARM SGS 203 SON-T 70W 230V ST | 1 | 2004-02-26 | [14 empty] | LAMP SON-T PIA PLUS 70W E27 PH. | 1 | 2015-06-30 |  |  |  |  | 70.00
SST179461 | 1014302 | https://lms.nederlandslicht.nl/qr/report/1014302 | 52.1743 | 5.29 | 1483505430 | 4651277185 | Dalweg |  | 3762AL |  | Soest |  | Gemeente Soest |  |  |  |  | In bedrijf | Stedin | [43 empty] | 253 - MAST 6,7 M ST VERL (8,0 M) | 1 | 2004-02-18 |  | LM ST 8,0 CV EU1250/20/5 T60 ET Z N6005 | 8.00 | CILINDRISCH | STAAL | 6005 MOSGROEN | GESCHILDERD | NVT |  | 350400 |  | ARM SGS 203 SON-T 70W 230V ST | 1 | 2004-02-18 | [14 empty] | LAMP SON-T PIA PLUS 70W E27 PH. | 1 | 2015-06-30 |  |  |  |  | 70.00
SST179462 | 1014303 | https://lms.nederlandslicht.nl/qr/report/1014303 | 52.174 | 5.2894 | 1483088150 | 4650989480 | Dalweg |  | 3762AL |  | Soest |  | Gemeente Soest |  |  |  |  | In bedrijf | Stedin | [43 empty] | 253 - MAST 6,7 M ST VERL (8,0 M) | 1 | 2004-02-18 |  | LM ST 8,0 CV EU1250/20/5 T60 ET Z N6005 | 8.00 | CILINDRISCH | STAAL | 6005 MOSGROEN | GESCHILDERD | NVT |  | 350400 |  | ARM SGS 203 SON-T 70W 230V ST | 1 | 2004-02-18 | [14 empty] | LAMP SON-T PIA PLUS 70W E27 PH. | 1 | 2015-06-30 |  |  |  |  | 70.00
SST179463 | 1014304 | https://lms.nederlandslicht.nl/qr/report/1014304 | 52.1737 | 5.2888 | 1482663090 | 4650680015 | Dalweg |  | 3762AL |  | Soest |  | Gemeente Soest |  |  |  |  | In bedrijf | Stedin | [43 empty] | 253 - MAST 6,7 M ST VERL (8,0 M) | 1 | 2004-02-18 |  | LM ST 8,0 CV EU1250/20/5 T60 ET Z N6005 | 8.00 | CILINDRISCH | STAAL | 6005 MOSGROEN | GESCHILDERD | NVT |  | 350400 |  | ARM SGS 203 SON-T 70W 230V ST | 1 | 2004-02-18 | [14 empty] | LAMP SON-T PIA PLUS 70W E27 PH. | 1 | 2015-06-30 |  |  |  |  | 70.00
SST179464 | 1014305 | https://lms.nederlandslicht.nl/qr/report/1014305 | 52.1736 | 5.2885 | 1482448460 | 4650512580 | Dalweg |  | 3762AL |  | Soest |  | Gemeente Soest |  |  |  |  | In bedrijf | Stedin | [43 empty] | 253 - MAST 6,7 M ST VERL (8,0 M) | 1 | 2004-02-18 |  | LM ST 8,0 CV EU1250/20/5 T60 ET Z N6005 | 8.00 | CILINDRISCH | STAAL | 6005 MOSGROEN | GESCHILDERD | NVT |  | 350400 |  | ARM SGS 203 SON-T 70W 230V ST | 1 | 2004-02-18 | [14 empty] | LAMP SON-T PIA PLUS 70W E27 PH. | 1 | 2015-06-30 |  |  |  |  | 70.00
SST179465 | 1014306 | https://lms.nederlandslicht.nl/qr/report/1014306 | 52.1733 | 5.2879 | 1482060600 | 4650210980 | Dalweg |  | 3762AL |  | Soest |  | Gemeente Soest |  |  |  |  | In bedrijf | Stedin | [43 empty] | 253 - MAST 6,7 M ST VERL (8,0 M) | 1 | 2004-02-18 |  | LM ST 8,0 CV EU1250/20/5 T60 ET Z N6005 | 8.00 | CILINDRISCH | STAAL | 6005 MOSGROEN | GESCHILDERD | NVT |  | 350400 |  | ARM SGS 203 SON-T 70W 230V ST | 1 | 2004-02-18 | [14 empty] | LAMP SON-T PIA PLUS 70W E27 PH. | 1 | 2015-06-30 |  |  |  |  | 70.00
SST179466 | 1014307 | https://lms.nederlandslicht.nl/qr/report/1014307 | 52.173 | 5.2873 | 1481668130 | 4649916265 | Dalweg |  | 3762AL |  | Soest |  | Gemeente Soest |  |  |  |  | In bedrijf | Stedin | [43 empty] | 253 - MAST 6,7 M ST VERL (8,0 M) | 1 | 2004-02-18 |  | LM ST 8,0 CV EU1250/20/5 T60 ET Z N6005 | 8.00 | CILINDRISCH | STAAL | 6005 MOSGROEN | GESCHILDERD | NVT |  | 350400 |  | ARM SGS 203 SON-T 70W 230V ST | 1 | 2004-02-18 | [14 empty] | LAMP SON-T PIA PLUS 70W E27 PH. | 1 | 2015-06-30 |  |  |  |  | 70.00
SST179467 | 1014308 | https://lms.nederlandslicht.nl/qr/report/1014308 | 52.1728 | 5.2868 | 1481298840 | 4649622145 | Dalweg |  | 3762AL |  | Soest |  | Gemeente Soest |  |  |  |  | In bedrijf | Stedin | [43 empty] | 253 - MAST 6,7 M ST VERL (8,0 M) | 1 | 2004-02-18 |  | LM ST 8,0 CV EU1250/20/5 T60 ET Z N6005 | 8.00 | CILINDRISCH | STAAL | 6005 MOSGROEN | GESCHILDERD | NVT |  | 350400 |  | ARM SGS 203 SON-T 70W 230V ST | 1 | 2004-02-18 | [14 empty] | LAMP SON-T PIA PLUS 70W E27 PH. | 1 | 2015-06-30 |  |  |  |  | 70.00
SST179468 | 1014309 | https://lms.nederlandslicht.nl/qr/report/1014309 | 52.1725 | 5.2862 | 1480903240 | 4649323291 | Dalweg |  | 3762AL |  | Soest |  | Gemeente Soest |  |  |  |  | In bedrijf | Stedin | [43 empty] | 253 - MAST 6,7 M ST VERL (8,0 M) | 1 | 2004-02-17 |  | LM ST 8,0 CV EU1250/20/5 T60 ET Z N6005 | 8.00 | CILINDRISCH | STAAL | 6005 MOSGROEN | GESCHILDERD | NVT |  | 350400 |  | ARM SGS 203 SON-T 70W 230V ST | 1 | 2004-02-17 | [14 empty] | LAMP SON-T PIA PLUS 70W E27 PH. | 1 | 2015-06-30 |  |  |  |  | 70.00
SST179469 | 1014310 | https://lms.nederlandslicht.nl/qr/report/1014310 | 52.1722 | 5.2857 | 1480543410 | 4649047698 | Dalweg |  | 3762AL |  | Soest |  | Gemeente Soest |  |  |  |  | In bedrijf | Stedin | [43 empty] | 253 - MAST 6,7 M ST VERL (8,0 M) | 1 | 2004-02-17 |  | LM ST 8,0 CV EU1250/20/5 T60 ET Z N6005 | 8.00 | CILINDRISCH | STAAL | 6005 MOSGROEN | GESCHILDERD | NVT |  | 350400 |  | ARM SGS 203 SON-T 70W 230V ST | 1 | 2004-02-17 | [14 empty] | LAMP SON-T PIA PLUS 70W E27 PH. | 1 | 2015-06-30 |  |  |  |  | 70.00
SST179470 | 1014311 | https://lms.nederlandslicht.nl/qr/report/1014311 | 52.172 | 5.2852 | 1480191630 | 4648797855 | Dalweg |  | 3762AL |  | Soest |  | Gemeente Soest |  |  |  |  | In bedrijf | Stedin | [43 empty] | 253 - MAST 6,7 M ST VERL (8,0 M) | 1 | 2004-02-17 |  | LM ST 8,0 CV EU1250/20/5 T60 ET Z N6005 | 8.00 | CILINDRISCH | STAAL | 6005 MOSGROEN | GESCHILDERD | NVT |  | 350400 |  | ARM SGS 203 SON-T 70W 230V ST | 1 | 2004-02-17 | [14 empty] | LAMP SON-T PIA PLUS 70W E27 PH. | 1 | 2015-06-30 |  |  |  |  | 70.00
SST179471 | 1014312 | https://lms.nederlandslicht.nl/qr/report/1014312 | 52.1719 | 5.2849 | 1480018050 | 4648665487 | Dalweg |  | 3762AL |  | Soest |  | Gemeente Soest |  |  |  |  | In bedrijf | Stedin | [43 empty] | 253 - MAST 6,7 M ST VERL (8,0 M) | 1 | 2004-02-17 |  | LM ST 8,0 CV EU1250/20/5 T60 ET Z N6005 | 8.00 | CILINDRISCH | STAAL | 6005 MOSGROEN | GESCHILDERD | NVT |  | 350400 |  | ARM SGS 203 SON-T 70W 230V ST | 1 | 2004-02-17 | [14 empty] | LAMP SON-T PIA PLUS 70W E27 PH. | 1 | 2015-06-30 |  |  |  |  | 70.00
SST179472 | 1014313 | https://lms.nederlandslicht.nl/qr/report/1014313 | 52.1716 | 5.2844 | 1479653260 | 4648380262 | Dalweg |  | 3762AL |  | Soest |  | Gemeente Soest |  |  |  |  | In bedrijf | Stedin | [43 empty] | 253 - MAST 6,7 M ST VERL (8,0 M) | 1 | 2004-02-17 |  | LM ST 8,0 CV EU1250/20/5 T60 ET Z N6005 | 8.00 | CILINDRISCH | STAAL | 6005 MOSGROEN | GESCHILDERD | NVT |  | 350400 |  | ARM SGS 203 SON-T 70W 230V ST | 1 | 2004-02-17 | [14 empty] | LAMP SON-T PIA PLUS 70W E27 PH. | 1 | 2015-06-30 |  |  |  |  | 70.00
SST179473 | 1014314 | https://lms.nederlandslicht.nl/qr/report/1014314 | 52.1743 | 5.2903 | 1483733820 | 4651354006 | Dalweg |  | 3762AL |  | Soest |  | Gemeente Soest |  |  |  |  | In bedrijf | Stedin | [43 empty] | 253 - MAST 6,7 M ST VERL (8,0 M) | 1 | 2004-01-16 |  | LM ST 8,0 CV EU1250/20/5 T60 ET Z N6005 | 8.00 | CILINDRISCH | STAAL | 6005 MOSGROEN | GESCHILDERD | NVT |  | 350400 |  | ARM SGS 203 SON-T 70W 230V ST | 1 | 2004-01-16 | [14 empty] | LAMP SON-T PIA PLUS 70W E27 PH. | 1 | 2015-06-30 |  |  |  |  | 70.00
SST179474 | 1014315 | https://lms.nederlandslicht.nl/qr/report/1014315 | 52.1741 | 5.2898 | 1483346820 | 4651080856 | Dalweg |  | 3762AL |  | Soest |  | Gemeente Soest |  |  |  |  | In bedrijf | Stedin | [43 empty] | 253 - MAST 6,7 M ST VERL (8,0 M) | 1 | 2004-01-16 |  | LM ST 8,0 CV EU1250/20/5 T60 ET Z N6005 | 8.00 | CILINDRISCH | STAAL | 6005 MOSGROEN | GESCHILDERD | NVT |  | 350400 |  | ARM SGS 203 SON-T 70W 230V ST | 1 | 2004-01-16 | [14 empty] | LAMP SON-T PIA PLUS 70W E27 PH. | 1 | 2015-06-30 |  |  |  |  | 70.00
SST179475 | 1014316 | https://lms.nederlandslicht.nl/qr/report/1014316 | 52.1738 | 5.2891 | 1482893580 | 4650720836 | Dalweg |  | 3762AL |  | Soest |  | Gemeente Soest |  |  |  |  | In bedrijf | Stedin | [43 empty] | 253 - MAST 6,7 M ST VERL (8,0 M) | 1 | 2004-01-16 |  | LM ST 8,0 CV EU1250/20/5 T60 ET Z N6005 | 8.00 | CILINDRISCH | STAAL | 6005 MOSGROEN | GESCHILDERD | NVT |  | 350400 |  | ARM SGS 203 SON-T 70W 230V ST | 1 | 2004-01-16 | [14 empty] | LAMP SON-T PIA PLUS 70W E27 PH. | 1 | 2015-06-30 |  |  |  |  | 70.00
SST179476 | 1014317 | https://lms.nederlandslicht.nl/qr/report/1014317 | 52.1734 | 5.2882 | 1482301770 | 4650284695 | Dalweg |  | 3762AL |  | Soest |  | Gemeente Soest |  |  |  |  | In bedrijf | Stedin | [43 empty] | 253 - MAST 6,7 M ST VERL (8,0 M) | 1 | 2004-01-16 |  | LM ST 8,0 CV EU1250/20/5 T60 ET Z N6005 | 8.00 | CILINDRISCH | STAAL | 6005 MOSGROEN | GESCHILDERD | NVT |  | 350400 |  | ARM SGS 203 SON-T 70W 230V ST | 1 | 2004-01-16 | [14 empty] | LAMP SON-T PIA PLUS 70W E27 PH. | 1 | 2015-06-30 |  |  |  |  | 70.00
SST179477 | 1014318 | https://lms.nederlandslicht.nl/qr/report/1014318 | 52.1731 | 5.2876 | 1481896310 | 4649959489 | Dalweg |  | 3762AL |  | Soest |  | Gemeente Soest |  |  |  |  | In bedrijf | Stedin | [43 empty] | 253 - MAST 6,7 M ST VERL (8,0 M) | 1 | 2004-01-16 |  | LM ST 8,0 CV EU1250/20/5 T60 ET Z N6005 | 8.00 | CILINDRISCH | STAAL | 6005 MOSGROEN | GESCHILDERD | NVT |  | 350400 |  | ARM SGS 203 SON-T 70W 230V ST | 1 | 2004-01-16 | [14 empty] | LAMP SON-T PIA PLUS 70W E27 PH. | 1 | 2015-06-30 |  |  |  |  | 70.00
SST179478 | 1014319 | https://lms.nederlandslicht.nl/qr/report/1014319 | 52.1729 | 5.2871 | 1481547270 | 4649722170 | Dalweg |  | 3762AL |  | Soest |  | Gemeente Soest |  |  |  |  | In bedrijf | Stedin | [43 empty] | 253 - MAST 6,7 M ST VERL (8,0 M) | 1 | 2004-01-15 |  | LM ST 8,0 CV EU1250/20/5 T60 ET Z N6005 | 8.00 | CILINDRISCH | STAAL | 6005 MOSGROEN | GESCHILDERD | NVT |  | 350400 |  | ARM SGS 203 SON-T 70W 230V ST | 1 | 2004-01-15 | [14 empty] | LAMP SON-T PIA PLUS 70W E27 PH. | 1 | 2015-06-30 |  |  |  |  | 70.00
SST179479 | 1014320 | https://lms.nederlandslicht.nl/qr/report/1014320 | 52.1726 | 5.2866 | 1481158260 | 4649423583 | Dalweg |  | 3762AL |  | Soest |  | Gemeente Soest |  |  |  |  | In bedrijf | Stedin | [43 empty] | 253 - MAST 6,7 M ST VERL (8,0 M) | 1 | 2004-01-15 |  | LM ST 8,0 CV EU1250/20/5 T60 ET Z N6005 | 8.00 | CILINDRISCH | STAAL | 6005 MOSGROEN | GESCHILDERD | NVT |  | 350400 |  | ARM SGS 203 SON-T 70W 230V ST | 1 | 2004-01-15 | [14 empty] | LAMP SON-T PIA PLUS 70W E27 PH. | 1 | 2015-06-30 |  |  |  |  | 70.00
SST179480 | 1014321 | https://lms.nederlandslicht.nl/qr/report/1014321 | 52.1723 | 5.286 | 1480766640 | 4649128763 | Dalweg |  | 3762AL |  | Soest |  | Gemeente Soest |  |  |  |  | In bedrijf | Stedin | [43 empty] | 253 - MAST 6,7 M ST VERL (8,0 M) | 1 | 2004-01-15 |  | LM ST 8,0 CV EU1250/20/5 T60 ET Z N6005 | 8.00 | CILINDRISCH | STAAL | 6005 MOSGROEN | GESCHILDERD | NVT |  | 350400 |  | ARM SGS 203 SON-T 70W 230V ST | 1 | 2004-01-15 | [14 empty] | LAMP SON-T PIA PLUS 70W E27 PH. | 1 | 2015-06-30 |  |  |  |  | 70.00
SST179481 | 1014322 | https://lms.nederlandslicht.nl/qr/report/1014322 | 52.1721 | 5.2855 | 1480410280 | 4648846903 | Dalweg |  | 3762AL |  | Soest |  | Gemeente Soest |  |  |  |  | In bedrijf | Stedin | [43 empty] | 253 - MAST 6,7 M ST VERL (8,0 M) | 1 | 2004-01-15 |  | LM ST 8,0 CV EU1250/20/5 T60 ET Z N6005 | 8.00 | CILINDRISCH | STAAL | 6005 MOSGROEN | GESCHILDERD | NVT |  | 350400 |  | ARM SGS 203 SON-T 70W 230V ST | 1 | 2004-01-15 | [14 empty] | LAMP SON-T PIA PLUS 70W E27 PH. | 1 | 2015-06-30 |  |  |  |  | 70.00
SST179482 | 1014323 | https://lms.nederlandslicht.nl/qr/report/1014323 | 52.1717 | 5.2847 | 1479861280 | 4648428066 | Dalweg |  | 3762AL |  | Soest |  | Gemeente Soest |  |  |  |  | In bedrijf | Stedin | [43 empty] | 253 - MAST 6,7 M ST VERL (8,0 M) | 1 | 2004-01-15 |  | LM ST 8,0 CV EU1250/20/5 T60 ET Z N6005 | 8.00 | CILINDRISCH | STAAL | 6005 MOSGROEN | GESCHILDERD | NVT |  | 350400 |  | ARM SGS 203 SON-T 70W 230V ST | 1 | 2004-01-15 | [14 empty] | LAMP SON-T PIA PLUS 70W E27 PH. | 1 | 2015-06-30 |  |  |  |  | 70.00
SST179483 | 1014324 | https://lms.nederlandslicht.nl/qr/report/1014324 | 52.1708 | 5.2837 | 1479199800 | 4647477168 | Koningsweg |  | 3762EA |  | Soest |  | Gemeente Soest |  |  |  |  | In bedrijf | Stedin | [43 empty] | 253 - MAST 6,7 M ST VERL (8,0 M) | 1 | 2007-08-01 |  | LM ST 8,0 CV EU1250/20/5 T60 ET Z N6005 | 8.00 | CILINDRISCH | STAAL | 6005 MOSGROEN | GESCHILDERD | NVT |  | 350400 |  | ARM SGS 203 SON-T 70W 230V ST | 1 | 2007-08-01 | [14 empty] | LAMP SON-T PIA PLUS 70W E27 PH. | 1 | 2020-06-24 |  |  |  |  | 70.00
SST179483 | 1014324 | https://lms.nederlandslicht.nl/qr/report/1014324 | 52.1708 | 5.2837 | 1479199800 | 4647477168 | Koningsweg |  | 3762EA |  | Soest |  | Gemeente Soest |  |  |  |  | In bedrijf | Stedin | [57 empty] | ARM SGS 203 SON-T 70W 230V ST | 2 | 2007-08-01 | [14 empty] | LAMP SON-T PIA PLUS 70W E27 PH. | 2 | 2020-06-24 |  |  |  |  | 70.00
SST179484 | 1014325 | https://lms.nederlandslicht.nl/qr/report/1014325 | 52.1715 | 5.2841 | 1479467740 | 4648187432 | Dalweg |  | 3762AL |  | Soest |  | Gemeente Soest |  |  |  |  | In bedrijf | Stedin | [43 empty] | 253 - MAST 6,7 M ST VERL (8,0 M) | 1 | 2007-08-01 |  | LM ST 8,0 CV EU1250/20/5 T60 ET Z N6005 | 8.00 | CILINDRISCH | STAAL | 6005 MOSGROEN | GESCHILDERD | NVT |  | 350400 |  | ARM SGS 203 SON-T 70W 230V ST | 2 | 2007-08-01 | [14 empty] | LAMP SON-T PIA PLUS 70W E27 PH. | 2 | 2015-06-30 |  |  |  |  | 70.00
SST179484 | 1014325 | https://lms.nederlandslicht.nl/qr/report/1014325 | 52.1715 | 5.2841 | 1479467740 | 4648187432 | Dalweg |  | 3762AL |  | Soest |  | Gemeente Soest |  |  |  |  | In bedrijf | Stedin | [57 empty] | ARM SGS 203 SON-T 70W 230V ST | 1 | 2007-08-01 | [14 empty] | LAMP SON-T PIA PLUS 70W E27 PH. | 1 | 2015-06-30 |  |  |  |  | 70.00
SST179485 | 1014326 | https://lms.nederlandslicht.nl/qr/report/1014326 | 52.1716 | 5.2839 | 1479364270 | 4648302734 | Dalweg |  | 3762AL |  | Soest |  | Gemeente Soest |  |  |  |  | In bedrijf | Stedin | [43 empty] | 219 - MAST 4,0m ST CONISCH OPZ 60MM PC | 1 | 2003-11-14 |  | 219 - MAST 4,0m ST CONISCH OPZ 60MM PC |  |  |  | Thermisch verzinkt |  |  |  | 350400 |  | Lightwell Friso Kramer LW-FKD opaal 1800LM 16A 830 | 1 | 2019-01-04 |  |  | Lightwell | [11 empty] | LED 16W | 1 | 2019-01-04 |  | LED 16W |  |  | 16.00 | 100000 | LED |  | LEDDRIVER | 1 | 2019-01-04 |  | LEDDRIVER |  |  | 1.00 | 175200
SST179486 | 1014327 | https://lms.nederlandslicht.nl/qr/report/1014327 | 52.1719 | 5.2847 | 1479882650 | 4648634002 | Dalweg |  | 3762AL |  | Soest |  | Gemeente Soest |  |  |  |  | In bedrijf | Stedin | [43 empty] | 219 - MAST 4,0m ST CONISCH OPZ 60MM PC | 1 | 2003-11-14 |  | 219 - MAST 4,0m ST CONISCH OPZ 60MM PC |  |  |  | Thermisch verzinkt |  |  |  | 350400 |  | Lightwell Friso Kramer LW-FKD opaal 1800LM 16A 830 | 1 | 2019-01-04 |  |  | Lightwell | [11 empty] | LED 16W | 1 | 2019-01-04 |  | LED 16W |  |  | 16.00 | 100000 | LED |  | LEDDRIVER | 1 | 2019-01-04 |  | LEDDRIVER |  |  | 1.00 | 175200
SST179487 | 1014328 | https://lms.nederlandslicht.nl/qr/report/1014328 | 52.1721 | 5.2852 | 1480231660 | 4648906634 | Dalweg |  | 3762AL |  | Soest |  | Gemeente Soest |  |  |  |  | In bedrijf | Stedin | [43 empty] | 219 - MAST 4,0m ST CONISCH OPZ 60MM PC | 1 | 2003-11-19 |  | 219 - MAST 4,0m ST CONISCH OPZ 60MM PC |  |  |  | Thermisch verzinkt |  |  |  | 350400 |  | Lightwell Friso Kramer LW-FKD opaal 1800LM 16A 830 | 1 | 2019-01-04 |  |  | Lightwell | [11 empty] | LED 16W | 1 | 2019-01-04 |  | LED 16W |  |  | 16.00 | 100000 | LED |  | LEDDRIVER | 1 | 2019-01-04 |  | LEDDRIVER |  |  | 1.00 | 175200
SST179488 | 1014329 | https://lms.nederlandslicht.nl/qr/report/1014329 | 52.1528 | 5.0025 | 1286708144 | 4628005997 | Dalweg |  | 3762AL |  | Soest |  | Gemeente Soest |  |  |  |  | In bedrijf | Stedin | [43 empty] | 219 - MAST 4,0m ST CONISCH OPZ 60MM PC | 1 | 2003-11-18 |  | 219 - MAST 4,0m ST CONISCH OPZ 60MM PC |  |  |  | Thermisch verzinkt |  |  |  | 350400 |  | Lightwell Friso Kramer LW-FKD opaal 1800LM 16A 830 | 1 | 2019-01-04 |  |  | Lightwell | [11 empty] | LED 16W | 1 | 2019-01-04 |  | LED 16W |  |  | 16.00 | 100000 | LED |  | LEDDRIVER | 1 | 2019-01-04 |  | LEDDRIVER |  |  | 1.00 | 175200
SST179489 | 1014330 | https://lms.nederlandslicht.nl/qr/report/1014330 | 52.1726 | 5.2862 | 1480925970 | 4649441596 | Dalweg |  | 3762AL |  | Soest |  | Gemeente Soest |  |  |  |  | In bedrijf | Stedin | [43 empty] | 219 - MAST 4,0m ST CONISCH OPZ 60MM PC | 1 | 2003-11-18 |  | 219 - MAST 4,0m ST CONISCH OPZ 60MM PC |  |  |  | Thermisch verzinkt |  |  |  | 350400 |  | Lightwell Friso Kramer LW-FKD opaal 1800LM 16A 830 | 1 | 2019-01-04 |  |  | Lightwell | [11 empty] | LED 16W | 1 | 2019-01-04 |  | LED 16W |  |  | 16.00 | 100000 | LED |  | LEDDRIVER | 1 | 2019-01-04 |  | LEDDRIVER |  |  | 1.00 | 175200
SST179490 | 1014331 | https://lms.nederlandslicht.nl/qr/report/1014331 | 52.1728 | 5.2867 | 1481278550 | 4649704773 | Dalweg |  | 3762AL |  | Soest |  | Gemeente Soest |  |  |  |  | In bedrijf | Stedin | [43 empty] | 219 - MAST 4,0m ST CONISCH OPZ 60MM PC | 1 | 2003-11-18 |  | 219 - MAST 4,0m ST CONISCH OPZ 60MM PC |  |  |  | Thermisch verzinkt |  |  |  | 350400 |  | Lightwell Friso Kramer LW-FKD opaal 1800LM 16A 830 | 1 | 2019-01-04 |  |  | Lightwell | [11 empty] | LED 16W | 1 | 2019-01-04 |  | LED 16W |  |  | 16.00 | 100000 | LED |  | LEDDRIVER | 1 | 2019-01-04 |  | LEDDRIVER |  |  | 1.00 | 175200
SST179491 | 1014332 | https://lms.nederlandslicht.nl/qr/report/1014332 | 52.1731 | 5.2872 | 1481577710 | 4649965434 | Dalweg |  | 3762AL |  | Soest |  | Gemeente Soest |  |  |  |  | In bedrijf | Stedin | [43 empty] | 219 - MAST 4,0m ST CONISCH OPZ 60MM PC | 1 | 2006-12-04 |  | 219 - MAST 4,0m ST CONISCH OPZ 60MM PC |  |  |  | Thermisch verzinkt |  |  |  | 350400 |  | Lightwell Friso Kramer LW-FKD opaal 1800LM 16A 830 | 1 | 2019-01-04 |  |  | Lightwell | [11 empty] | LED 16W | 1 | 2019-01-04 |  | LED 16W |  |  | 16.00 | 100000 | LED |  | LEDDRIVER | 1 | 2019-01-04 |  | LEDDRIVER |  |  | 1.00 | 175200
SST179492 | 1014333 | https://lms.nederlandslicht.nl/qr/report/1014333 | 52.1711 | 5.2838 | 1479243290 | 4647824629 | Dalweg |  | 3762AL |  | Soest |  | Gemeente Soest |  |  |  |  | In bedrijf | Stedin | [43 empty] | 219 - MAST 4,0m ST CONISCH OPZ 60MM PC | 1 | 2003-11-14 |  | 219 - MAST 4,0m ST CONISCH OPZ 60MM PC |  |  |  | Thermisch verzinkt |  |  |  | 350400 |  | Lightwell Friso Kramer LW-FKD opaal 1800LM 16A 830 | 1 | 2019-01-04 |  |  | Lightwell | [11 empty] | LED 16W | 1 | 2019-01-04 |  | LED 16W |  |  | 16.00 | 100000 | LED |  | LEDDRIVER | 1 | 2019-01-04 |  | LEDDRIVER |  |  | 1.00 | 175200
SST179493 | 1014334 | https://lms.nederlandslicht.nl/qr/report/1014334 | 52.1714 | 5.2843 | 1479603840 | 4648133233 | Dalweg |  | 3762AL |  | Soest |  | Gemeente Soest |  |  |  |  | In bedrijf | Stedin | [43 empty] | 219 - MAST 4,0m ST CONISCH OPZ 60MM PC | 1 | 2003-11-17 |  | 219 - MAST 4,0m ST CONISCH OPZ 60MM PC |  |  |  | Thermisch verzinkt |  |  |  | 350400 |  | Lightwell Friso Kramer LW-FKD opaal 1800LM 16A 830 | 1 | 2019-01-04 |  |  | Lightwell | [11 empty] | LED 16W | 1 | 2019-01-04 |  | LED 16W |  |  | 16.00 | 100000 | LED |  | LEDDRIVER | 1 | 2019-01-04 |  | LEDDRIVER |  |  | 1.00 | 175200
SST179494 | 1014335 | https://lms.nederlandslicht.nl/qr/report/1014335 | 52.1733 | 5.2877 | 1481911330 | 4650209260 | Dalweg |  | 3762AL |  | Soest |  | Gemeente Soest |  |  |  |  | In bedrijf | Stedin | [43 empty] | 219 - MAST 4,0m ST CONISCH OPZ 60MM PC | 1 | 2003-12-12 |  | 219 - MAST 4,0m ST CONISCH OPZ 60MM PC |  |  |  | Thermisch verzinkt |  |  |  | 350400 |  | Lightwell Friso Kramer LW-FKD opaal 1800LM 16A 830 | 1 | 2019-01-04 |  |  | Lightwell | [11 empty] | LED 16W | 1 | 2019-01-04 |  | LED 16W |  |  | 16.00 | 100000 | LED |  | LEDDRIVER | 1 | 2019-01-04 |  | LEDDRIVER |  |  | 1.00 | 175200
SST179495 | 1014336 | https://lms.nederlandslicht.nl/qr/report/1014336 | 52.173 | 5.2877 | 1481904840 | 4649882095 | Dalweg |  | 3762AL |  | Soest |  | Gemeente Soest |  |  |  |  | In bedrijf | Stedin | [43 empty] | 219 - MAST 4,0m ST CONISCH OPZ 60MM PC | 1 | 2003-12-01 |  | 219 - MAST 4,0m ST CONISCH OPZ 60MM PC |  |  |  | Thermisch verzinkt |  |  |  | 350400 |  | Lightwell Friso Kramer LW-FKD opaal 1800LM 16A 830 | 1 | 2019-01-04 |  |  | Lightwell | [11 empty] | LED 16W | 1 | 2019-01-04 |  | LED 16W |  |  | 16.00 | 100000 | LED |  | LEDDRIVER | 1 | 2019-01-04 |  | LEDDRIVER |  |  | 1.00 | 175200
SST179496 | 1014337 | https://lms.nederlandslicht.nl/qr/report/1014337 | 52.1733 | 5.2882 | 1482283030 | 4650180614 | Dalweg |  | 3762AL |  | Soest |  | Gemeente Soest |  |  |  |  | In bedrijf | Stedin | [43 empty] | 219 - MAST 4,0m ST CONISCH OPZ 60MM PC | 1 | 2003-12-12 |  | 219 - MAST 4,0m ST CONISCH OPZ 60MM PC |  |  |  | Thermisch verzinkt |  |  |  | 350400 |  | Lightwell Friso Kramer LW-FKD opaal 1800LM 16A 830 | 1 | 2019-01-04 |  |  | Lightwell | [11 empty] | LED 16W | 1 | 2019-01-04 |  | LED 16W |  |  | 16.00 | 100000 | LED |  | LEDDRIVER | 1 | 2019-01-04 |  | LEDDRIVER |  |  | 1.00 | 175200
SST179497 | 1014338 | https://lms.nederlandslicht.nl/qr/report/1014338 | 52.1753 | 5.2927 | 1485367680 | 4652487316 | Dalweg |  | 3762AL |  | Soest |  | Gemeente Soest |  |  |  |  | In bedrijf | Stedin | [43 empty] | MST 8M VZ VJ PT D51 R6005 100.N.175 | 1 | 2015-06-23 |  | MST 8M VZ VJ PT D51 R6005 100.N.175 |  |  |  | Thermisch verzinkt Gepoedercoat |  |  |  | 350400 |  | Osram Streetlight 20 midi LED, ST1.3a 9000lm | 1 | 2018-10-18 |  |  | Osram |  |  |  |  | DB 702 MIDDENGRIJS METALIC | [6 empty] | LED 18W | 1 | 2018-10-18 | [8 empty] | LEDDRIVER | 1 | 2018-10-18 |  | LEDDRIVER |  |  | 1.00 | 175200
SST179498 | 1014339 | https://lms.nederlandslicht.nl/qr/report/1014339 | 52.1717 | 5.2849 | 1480031040 | 4648449901 | Dalweg |  | 3762AL |  | Soest |  | Gemeente Soest |  |  |  |  | In bedrijf | Stedin | [43 empty] | 219 - MAST 4,0m ST CONISCH OPZ 60MM PC | 1 | 2003-11-18 |  | 219 - MAST 4,0m ST CONISCH OPZ 60MM PC |  |  |  | Thermisch verzinkt |  |  |  | 350400 |  | Lightwell Friso Kramer LW-FKD opaal 1800LM 16A 830 | 1 | 2019-01-04 |  |  | Lightwell | [11 empty] | LED 16W | 1 | 2019-01-04 |  | LED 16W |  |  | 16.00 | 100000 | LED |  | LEDDRIVER | 1 | 2019-01-04 |  | LEDDRIVER |  |  | 1.00 | 175200
SST179499 | 1014340 | https://lms.nederlandslicht.nl/qr/report/1014340 | 52.1722 | 5.2859 | 1480718880 | 4649011906 | Dalweg |  | 3762AL |  | Soest |  | Gemeente Soest |  |  |  |  | In bedrijf | Stedin | [43 empty] | 219 - MAST 4,0m ST CONISCH OPZ 60MM PC | 1 | 2003-11-18 |  | 219 - MAST 4,0m ST CONISCH OPZ 60MM PC |  |  |  | Thermisch verzinkt |  |  |  | 350400 |  | Lightwell Friso Kramer LW-FKD opaal 1800LM 16A 830 | 1 | 2018-10-11 |  |  | Lightwell | [11 empty] | LED 16W | 1 | 2018-10-11 |  | LED 16W |  |  | 16.00 | 100000 | LED |  | LEDDRIVER | 1 | 2018-10-11 |  | LEDDRIVER |  |  | 1.00 | 175200
SST179500 | 1014341 | https://lms.nederlandslicht.nl/qr/report/1014341 | 52.1724 | 5.2865 | 1481085240 | 4649267485 | Dalweg |  | 3762AL |  | Soest |  | Gemeente Soest |  |  |  |  | In bedrijf | Stedin | [43 empty] | 219 - MAST 4,0m ST CONISCH OPZ 60MM PC | 1 | 2003-12-01 |  | 219 - MAST 4,0m ST CONISCH OPZ 60MM PC |  |  |  | Thermisch verzinkt |  |  |  | 350400 |  | Lightwell Friso Kramer LW-FKD opaal 1800LM 16A 830 | 1 | 2018-10-11 |  |  | Lightwell | [11 empty] | LED 16W | 1 | 2018-10-11 |  | LED 16W |  |  | 16.00 | 100000 | LED |  | LEDDRIVER | 1 | 2018-10-11 |  | LEDDRIVER |  |  | 1.00 | 175200
SST179501 | 1014342 | https://lms.nederlandslicht.nl/qr/report/1014342 | 52.1727 | 5.2871 | 1481496790 | 4649565874 | Dalweg |  | 3762AL |  | Soest |  | Gemeente Soest |  |  |  |  | In bedrijf | Stedin | [43 empty] | 219 - MAST 4,0m ST CONISCH OPZ 60MM PC | 1 | 2003-12-01 |  | 219 - MAST 4,0m ST CONISCH OPZ 60MM PC |  |  |  | Thermisch verzinkt |  |  |  | 350400 |  | Lightwell Friso Kramer LW-FKD opaal 1800LM 16A 830 | 1 | 2018-10-11 |  |  | Lightwell | [11 empty] | LED 16W | 1 | 2018-10-11 |  | LED 16W |  |  | 16.00 | 100000 | LED |  | LEDDRIVER | 1 | 2018-10-11 |  | LEDDRIVER |  |  | 1.00 | 175200
SST179502 | 1014343 | https://lms.nederlandslicht.nl/qr/report/1014343 | 52.1746 | 5.2906 | 1483931460 | 4651659332 | Dalweg |  | 3762AL |  | Soest |  | Gemeente Soest |  |  |  |  | In bedrijf | Stedin | [43 empty] | 219 - MAST 4,0m ST CONISCH OPZ 60MM PC | 1 | 2003-12-18 |  | 219 - MAST 4,0m ST CONISCH OPZ 60MM PC |  |  |  | Thermisch verzinkt |  |  |  | 350400 |  | Lightwell Friso Kramer LW-FKD opaal 1800LM 16A 830 | 1 | 2019-01-04 |  |  | Lightwell | [11 empty] | LED 16W | 1 | 2019-01-04 |  | LED 16W |  |  | 16.00 | 100000 | LED |  | LEDDRIVER | 1 | 2019-01-04 |  | LEDDRIVER |  |  | 1.00 | 175200
SST179503 | 1014344 | https://lms.nederlandslicht.nl/qr/report/1014344 | 52.1735 | 5.2882 | 1482280060 | 4650488677 | Dalweg |  | 3762AL |  | Soest |  | Gemeente Soest |  |  |  |  | In bedrijf | Stedin | [43 empty] | 219 - MAST 4,0m ST CONISCH OPZ 60MM PC | 1 | 2003-12-12 |  | 219 - MAST 4,0m ST CONISCH OPZ 60MM PC |  |  |  | Thermisch verzinkt |  |  |  | 350400 |  | Lightwell Friso Kramer LW-FKD opaal 1800LM 16A 830 | 1 | 2019-01-04 |  |  | Lightwell | [11 empty] | LED 16W | 1 | 2019-01-04 |  | LED 16W |  |  | 16.00 | 100000 | LED |  | LEDDRIVER | 1 | 2019-01-04 |  | LEDDRIVER |  |  | 1.00 | 175200
SST179504 | 1014345 | https://lms.nederlandslicht.nl/qr/report/1014345 | 52.1802 | 5.3012 | 1491186290 | 4657933642 | Dalweg |  | 3762AL |  | Soest |  | Gemeente Soest |  |  |  |  | In bedrijf | Stedin | [43 empty] | 253 - MAST 6,7 M ST VERL (8,0 M) | 1 | 2004-03-19 |  | LM ST 8,0 CV EU1250/20/5 T60 ET Z N6005 | 8.00 | CILINDRISCH | STAAL | 6005 MOSGROEN | GESCHILDERD | NVT |  | 350400 |  | ARM SGS 203 SON-T 70W 230V ST | 1 | 2004-03-19 | [14 empty] | LAMP GE SON-T 70W E27 SPH LUCALOX XO | 1 | 2016-08-18 |  | 70W SON-T PLUS |  |  | 70.00 | 16000 | SON
SST179505 | 1014346 | https://lms.nederlandslicht.nl/qr/report/1014346 | 52.1804 | 5.3014 | 1491283450 | 4658152210 | Dalweg |  | 3762AL |  | Soest |  | Gemeente Soest |  |  |  |  | In bedrijf | Stedin | [43 empty] | 253 - MAST 6,7 M ST VERL (8,0 M) | 1 | 2004-03-19 |  | LM ST 8,0 CV EU1250/20/5 T60 ET Z N6005 | 8.00 | CILINDRISCH | STAAL | 6005 MOSGROEN | GESCHILDERD | NVT |  | 350400 |  | ARM SGS 203 SON-T 70W 230V ST | 1 | 2004-03-19 | [14 empty] | LAMP SON-T PIA PLUS 70W E27 PH. | 1 | 2015-06-30 |  |  |  |  | 70.00
SST179506 | 1014347 | https://lms.nederlandslicht.nl/qr/report/1014347 | 52.1805 | 5.3017 | 1491514659 | 4658245508 | Dalweg |  | 3762AL |  | Soest |  | Gemeente Soest |  |  |  |  | In bedrijf | Stedin | [43 empty] | 253 - MAST 6,7 M ST VERL (8,0 M) | 1 | 2004-03-19 |  | LM ST 8,0 CV EU1250/20/5 T60 ET Z N6005 | 8.00 | CILINDRISCH | STAAL | 6005 MOSGROEN | GESCHILDERD | NVT |  | 350400 |  | ARM SGS 203 SON-T 70W 230V ST | 1 | 2004-03-19 | [14 empty] | LAMP SON-T PIA PLUS 70W E27 PH. | 1 | 2015-06-30 |  |  |  |  | 70.00
SST179507 | 1014348 | https://lms.nederlandslicht.nl/qr/report/1014348 | 52.1809 | 5.3021 | 1491786850 | 4658652236 | Dalweg |  | 3762AL |  | Soest |  | Gemeente Soest |  |  |  |  | In bedrijf | Stedin | [43 empty] | 253 - MAST 6,7 M ST VERL (8,0 M) | 1 | 2004-03-19 |  | LM ST 8,0 CV EU1250/20/5 T60 ET Z N6005 | 8.00 | CILINDRISCH | STAAL | 6005 MOSGROEN | GESCHILDERD | NVT |  | 350400 |  | ARM SGS 203 SON-T 70W 230V ST | 1 | 2004-03-19 | [14 empty] | LAMP SON-T PIA PLUS 70W E27 PH. | 1 | 2015-06-30 |  |  |  |  | 70.00
SST179508 | 1014349 | https://lms.nederlandslicht.nl/qr/report/1014349 | 52.1809 | 5.3024 | 1492000630 | 4658710154 | Dalweg |  | 3762AL |  | Soest |  | Gemeente Soest |  |  |  |  | In bedrijf | Stedin | [43 empty] | 253 - MAST 6,7 M ST VERL (8,0 M) | 1 | 2004-03-19 |  | LM ST 8,0 CV EU1250/20/5 T60 ET Z N6005 | 8.00 | CILINDRISCH | STAAL | 6005 MOSGROEN | GESCHILDERD | NVT |  | 350400 |  | ARM SGS 203 SON-T 70W 230V ST | 1 | 2004-03-19 | [14 empty] | LAMP SON-T PIA PLUS 70W E27 PH. | 1 | 2015-06-30 |  |  |  |  | 70.00
SST179509 | 1014350 | https://lms.nederlandslicht.nl/qr/report/1014350 | 52.1811 | 5.3026 | 1492135569 | 4658901699 | Dalweg |  | 3762AL |  | Soest |  | Gemeente Soest |  |  |  |  | In bedrijf | Stedin | [43 empty] | 253 - MAST 6,7 M ST VERL (8,0 M) | 1 | 2004-03-19 |  | LM ST 8,0 CV EU1250/20/5 T60 ET Z N6005 | 8.00 | CILINDRISCH | STAAL | 6005 MOSGROEN | GESCHILDERD | NVT |  | 350400 |  | ARM SGS 203 SON-T 70W 230V ST | 1 | 2004-03-19 | [14 empty] | LAMP SON-T PIA PLUS 70W E27 PH. | 1 | 2015-06-30 |  |  |  |  | 70.00
SST179510 | 1014351 | https://lms.nederlandslicht.nl/qr/report/1014351 | 52.1812 | 5.3029 | 1492323560 | 4658951158 | Dalweg |  | 3762AL |  | Soest |  | Gemeente Soest |  |  |  |  | In bedrijf | Stedin | [43 empty] | 253 - MAST 6,7 M ST VERL (8,0 M) | 1 | 2004-03-19 |  | LM ST 8,0 CV EU1250/20/5 T60 ET Z N6005 | 8.00 | CILINDRISCH | STAAL | 6005 MOSGROEN | GESCHILDERD | NVT |  | 350400 |  | ARM SGS 203 SON-T 70W 230V ST | 1 | 2004-03-19 | [14 empty] | LAMP SON-T PIA PLUS 70W E27 PH. | 1 | 2015-06-30 |  |  |  |  | 70.00
SST179511 | 1014352 | https://lms.nederlandslicht.nl/qr/report/1014352 | 52.18 | 5.3008 | 1490885310 | 4657612722 | Dalweg |  | 3762AL |  | Soest |  | Gemeente Soest |  |  |  |  | In bedrijf | Stedin | [43 empty] | 253 - MAST 6,7 M ST VERL (8,0 M) | 1 | 2004-03-10 |  | LM ST 8,0 CV EU1250/20/5 T60 ET Z N6005 | 8.00 | CILINDRISCH | STAAL | 6005 MOSGROEN | GESCHILDERD | NVT |  | 350400 |  | ARM SGS 203 SON-T 70W 230V ST | 1 | 2004-03-10 | [14 empty] | LAMP SON-T PIA PLUS 70W E27 PH. | 1 | 2020-06-10 |  |  |  |  | 70.00
SST179512 | 1014353 | https://lms.nederlandslicht.nl/qr/report/1014353 | 52.1797 | 5.3003 | 1490555880 | 4657329199 | Dalweg |  | 3762AL |  | Soest |  | Gemeente Soest |  |  |  |  | In bedrijf | Stedin | [43 empty] | 253 - MAST 6,7 M ST VERL (8,0 M) | 1 | 2004-03-10 |  | LM ST 8,0 CV EU1250/20/5 T60 ET Z N6005 | 8.00 | CILINDRISCH | STAAL | 6005 MOSGROEN | GESCHILDERD | NVT |  | 350400 |  | Osram Streetlight 20 mini LED, ST1.3a 5840lm | 1 | 2018-10-16 |  |  | Osram |  |  |  |  | DB 702 MIDDENGRIJS METALIC | [6 empty] | LED 18W | 1 | 2018-10-16 | [8 empty] | LEDDRIVER | 1 | 2018-10-16 |  | LEDDRIVER |  |  | 1.00 | 175200
SST179513 | 1014354 | https://lms.nederlandslicht.nl/qr/report/1014354 | 52.1794 | 5.2999 | 1490254659 | 4657041684 | Dalweg |  | 3762AL |  | Soest |  | Gemeente Soest |  |  |  |  | In bedrijf | Stedin | [43 empty] | 253 - MAST 6,7 M ST VERL (8,0 M) | 1 | 2004-03-10 |  | LM ST 8,0 CV EU1250/20/5 T60 ET Z N6005 | 8.00 | CILINDRISCH | STAAL | 6005 MOSGROEN | GESCHILDERD | NVT |  | 350400 |  | Osram Streetlight 20 mini LED, ST1.3a 5840lm | 1 | 2018-10-16 |  |  | Osram |  |  |  |  | DB 702 MIDDENGRIJS METALIC | [6 empty] | LED 18W | 1 | 2018-10-16 | [8 empty] | LEDDRIVER | 1 | 2018-10-16 |  | LEDDRIVER |  |  | 1.00 | 175200
SST179514 | 1014355 | https://lms.nederlandslicht.nl/qr/report/1014355 | 52.1789 | 5.2988 | 1489556209 | 4656383919 | Dalweg |  | 3762AL |  | Soest |  | Gemeente Soest |  |  |  |  | In bedrijf | Stedin | [43 empty] | 253 - MAST 6,7 M ST VERL (8,0 M) | 1 | 2004-03-10 |  | LM ST 8,0 CV EU1250/20/5 T60 ET Z N6005 | 8.00 | CILINDRISCH | STAAL | 6005 MOSGROEN | GESCHILDERD | NVT |  | 350400 |  | Osram Streetlight 20 mini LED, ST1.3a 5840lm | 1 | 2018-10-16 |  |  | Osram |  |  |  |  | DB 702 MIDDENGRIJS METALIC | [6 empty] | LED 18W | 1 | 2018-10-16 | [8 empty] | LEDDRIVER | 1 | 2018-10-16 |  | LEDDRIVER |  |  | 1.00 | 175200
SST179515 | 1014356 | https://lms.nederlandslicht.nl/qr/report/1014356 | 52.1785 | 5.2982 | 1489110780 | 4655954629 | Dalweg |  | 3762AL |  | Soest |  | Gemeente Soest |  |  |  |  | In bedrijf | Stedin | [43 empty] | 253 - MAST 6,7 M ST VERL (8,0 M) | 1 | 2004-03-10 |  | LM ST 8,0 CV EU1250/20/5 T60 ET Z N6005 | 8.00 | CILINDRISCH | STAAL | 6005 MOSGROEN | GESCHILDERD | NVT |  | 350400 |  | Osram Streetlight 20 mini LED, ST1.3a 5840lm | 1 | 2018-10-16 |  |  | Osram |  |  |  |  | DB 702 MIDDENGRIJS METALIC | [6 empty] | LED 18W | 1 | 2018-10-16 | [8 empty] | LEDDRIVER | 1 | 2018-10-16 |  | LEDDRIVER |  |  | 1.00 | 175200
SST179516 | 1014357 | https://lms.nederlandslicht.nl/qr/report/1014357 | 52.1783 | 5.2979 | 1488896750 | 4655764980 | Dalweg |  | 3762AL |  | Soest |  | Gemeente Soest |  |  |  |  | In bedrijf | Stedin | [43 empty] | 253 - MAST 6,7 M ST VERL (8,0 M) | 1 | 2004-03-10 |  | LM ST 8,0 CV EU1250/20/5 T60 ET Z N6005 | 8.00 | CILINDRISCH | STAAL | 6005 MOSGROEN | GESCHILDERD | NVT |  | 350400 |  | Osram Streetlight 20 mini LED, ST1.3a 5840lm | 1 | 2018-10-16 |  |  | Osram |  |  |  |  | DB 702 MIDDENGRIJS METALIC | [6 empty] | LED 18W | 1 | 2018-10-16 | [8 empty] | LEDDRIVER | 1 | 2018-10-16 |  | LEDDRIVER |  |  | 1.00 | 175200
SST179517 | 1014358 | https://lms.nederlandslicht.nl/qr/report/1014358 | 52.178 | 5.2973 | 1488492880 | 4655387470 | Dalweg |  | 3762AL |  | Soest |  | Gemeente Soest |  |  |  |  | In bedrijf | Stedin | [43 empty] | 253 - MAST 6,7 M ST VERL (8,0 M) | 1 | 2004-03-10 |  | LM ST 8,0 CV EU1250/20/5 T60 ET Z N6005 | 8.00 | CILINDRISCH | STAAL | 6005 MOSGROEN | GESCHILDERD | NVT |  | 350400 |  | Osram Streetlight 20 mini LED, ST1.3a 5840lm | 1 | 2018-10-16 |  |  | Osram |  |  |  |  | DB 702 MIDDENGRIJS METALIC | [6 empty] | LED 18W | 1 | 2018-10-16 | [8 empty] | LEDDRIVER | 1 | 2018-10-16 |  | LEDDRIVER |  |  | 1.00 | 175200
SST179518 | 1014359 | https://lms.nederlandslicht.nl/qr/report/1014359 | 52.1776 | 5.2967 | 1488092519 | 4655011716 | Dalweg |  | 3762AL |  | Soest |  | Gemeente Soest |  |  |  |  | In bedrijf | Stedin | [43 empty] | 253 - MAST 6,7 M ST VERL (8,0 M) | 1 | 2004-03-11 |  | LM ST 8,0 CV EU1250/20/5 T60 ET Z N6005 | 8.00 | CILINDRISCH | STAAL | 6005 MOSGROEN | GESCHILDERD | NVT |  | 350400 |  | Osram Streetlight 20 mini LED, ST1.3a 5840lm | 1 | 2018-10-16 |  |  | Osram |  |  |  |  | DB 702 MIDDENGRIJS METALIC | [6 empty] | LED 18W | 1 | 2018-10-16 | [8 empty] | LEDDRIVER | 1 | 2018-10-16 |  | LEDDRIVER |  |  | 1.00 | 175200
SST179519 | 1014360 | https://lms.nederlandslicht.nl/qr/report/1014360 | 52.1772 | 5.296 | 1487588000 | 4654538231 | Dalweg |  | 3762AL |  | Soest |  | Gemeente Soest |  |  |  |  | In bedrijf | Stedin | [43 empty] | 253 - MAST 6,7 M ST VERL (8,0 M) | 1 | 2004-03-11 |  | LM ST 8,0 CV EU1250/20/5 T60 ET Z N6005 | 8.00 | CILINDRISCH | STAAL | 6005 MOSGROEN | GESCHILDERD | NVT |  | 350400 |  | Osram Streetlight 20 mini LED, ST1.3a 5840lm | 1 | 2018-10-16 |  |  | Osram |  |  |  |  | DB 702 MIDDENGRIJS METALIC | [6 empty] | LED 18W | 1 | 2018-10-16 | [8 empty] | LEDDRIVER | 1 | 2018-10-16 |  | LEDDRIVER |  |  | 1.00 | 175200
SST179520 | 1014361 | https://lms.nederlandslicht.nl/qr/report/1014361 | 52.1757 | 5.2934 | 1485828649 | 4652894011 | Dalweg |  | 3762AL |  | Soest |  | Gemeente Soest |  |  |  |  | In bedrijf | Stedin | [43 empty] | 253 - MAST 6,7 M ST VERL (8,0 M) | 1 | 2004-03-11 |  | LM ST 8,0 CV EU1250/20/5 T60 ET Z N6005 | 8.00 | CILINDRISCH | STAAL | 6005 MOSGROEN | GESCHILDERD | NVT |  | 350400 |  | Osram Streetlight 20 mini LED, ST1.3a 5840lm | 1 | 2018-10-16 |  |  | Osram |  |  |  |  | DB 702 MIDDENGRIJS METALIC | [6 empty] | LED 18W | 1 | 2018-10-16 | [8 empty] | LEDDRIVER | 1 | 2018-10-16 |  | LEDDRIVER |  |  | 1.00 | 175200
SST179521 | 1014362 | https://lms.nederlandslicht.nl/qr/report/1014362 | 52.1762 | 5.294 | 1486221120 | 4653489719 | Dalweg |  | 3762AL |  | Soest |  | Gemeente Soest |  |  |  |  | In bedrijf | Stedin | [43 empty] | 253 - MAST 6,7 M ST VERL (8,0 M) | 1 | 2004-03-04 |  | LM ST 8,0 CV EU1250/20/5 T60 ET Z N6005 | 8.00 | CILINDRISCH | STAAL | 6005 MOSGROEN | GESCHILDERD | NVT |  | 350400 |  | 395412 - SGS 253 GB CPO TW 60W NV | 1 | 2009-04-29 | [7 empty] | NNB | [6 empty] | LAMP PH MST SON-T PIA PLUS 70W E27 | 1 | 2020-06-10 |  | 70W SON-T PLUS |  |  | 70.00 | 16000 | SON
SST179522 | 1014364 | https://lms.nederlandslicht.nl/qr/report/1014364 | 52.1761 | 5.294 | 1486214390 | 4653303989 | Dalweg |  | 3762AL |  | Soest |  | Gemeente Soest |  |  |  |  | In bedrijf | Stedin | [43 empty] | 253 - MAST 6,7 M ST VERL (8,0 M) | 1 | 2009-04-29 |  | LM ST 8,0 CV EU1250/20/5 T60 ET Z N6005 | 8.00 | CILINDRISCH | STAAL | 6005 MOSGROEN | GESCHILDERD | NVT |  | 350400 |  | ARM FURYO 3 CPO-TW 90W 1887 6011 | 1 | 2009-04-29 | [14 empty] | LAMP PH MST CPO TW 45W 628 XTRA PGZ12 | 1 | 2020-06-10 |  |  |  |  | 45.00 |  | SON
SST179522 | 1014364 | https://lms.nederlandslicht.nl/qr/report/1014364 | 52.1761 | 5.294 | 1486214390 | 4653303989 | Dalweg |  | 3762AL |  | Soest |  | Gemeente Soest |  |  |  |  | In bedrijf | Stedin | [57 empty] | ARM FURYO 3 CPO-TW 90W 1887 6011 | 2 | 2009-04-29 | [14 empty] | LAMP PH MST CPO TW 45W 628 XTRA PGZ12 | 2 | 2020-06-10 |  |  |  |  | 45.00 |  | SON
SST179523 | 1014365 | https://lms.nederlandslicht.nl/qr/report/1014365 | 52.1761 | 5.2942 | 1486396230 | 4653299984 | Dalweg |  | 3762AL |  | Soest |  | Gemeente Soest |  |  |  |  | In bedrijf | Stedin | [43 empty] | 253 - MAST 6,7 M ST VERL (8,0 M) | 1 | 2004-03-04 |  | LM ST 8,0 CV EU1250/20/5 T60 ET Z N6005 | 8.00 | CILINDRISCH | STAAL | 6005 MOSGROEN | GESCHILDERD | NVT |  | 350400 |  | 395412 - SGS 253 GB CPO TW 60W NV | 1 | 2009-04-29 | [7 empty] | NNB | [6 empty] | LAMP GE SON-T 70W E27 SPH LUCALOX XO | 1 | 2020-06-10 |  | 70W SON-T PLUS |  |  | 70.00 | 16000 | SON
SST179524 | 1014366 | https://lms.nederlandslicht.nl/qr/report/1014366 | 52.1762 | 5.2942 | 1486405279 | 4653485011 | Dalweg |  | 3762AL |  | Soest |  | Gemeente Soest |  |  |  |  | In bedrijf | Stedin | [43 empty] | 253 - MAST 6,7 M ST VERL (8,0 M) | 1 | 2009-04-29 |  | LM ST 8,0 CV EU1250/20/5 T60 ET Z N6005 | 8.00 | CILINDRISCH | STAAL | 6005 MOSGROEN | GESCHILDERD | NVT |  | 350400 |  | ARM FURYO 3 CPO-TW 90W 1887 6011 | 1 | 2009-04-29 | [14 empty] | LAMP PH MST CPO TW 45W 628 XTRA PGZ12 | 1 | 2020-06-10 |  |  |  |  | 45.00 |  | SON
SST179524 | 1014366 | https://lms.nederlandslicht.nl/qr/report/1014366 | 52.1762 | 5.2942 | 1486405279 | 4653485011 | Dalweg |  | 3762AL |  | Soest |  | Gemeente Soest |  |  |  |  | In bedrijf | Stedin | [57 empty] | ARM FURYO 3 CPO-TW 90W 1887 6011 | 2 | 2009-04-29 | [14 empty] | LAMP PH MST CPO TW 45W 628 XTRA PGZ12 | 2 | 2020-06-10 |  |  |  |  | 45.00 |  | SON
SST179525 | 1014367 | https://lms.nederlandslicht.nl/qr/report/1014367 | 52.1756 | 5.293 | 1485559350 | 4652740185 | Dalweg |  | 3762AL |  | Soest |  | Gemeente Soest |  |  |  |  | In bedrijf | Stedin | [43 empty] | 253 - MAST 6,7 M ST VERL (8,0 M) | 1 | 2004-02-25 |  | LM ST 8,0 CV EU1250/20/5 T60 ET Z N6005 | 8.00 | CILINDRISCH | STAAL | 6005 MOSGROEN | GESCHILDERD | NVT |  | 350400 |  | Osram Streetlight 20 mini LED, ST1.3a 5840lm | 1 | 2018-10-16 |  |  | Osram |  |  |  |  | DB 702 MIDDENGRIJS METALIC | [6 empty] | LED 18W | 1 | 2018-10-16 | [8 empty] | LEDDRIVER | 1 | 2018-10-16 |  | LEDDRIVER |  |  | 1.00 | 175200
SST179526 | 1014368 | https://lms.nederlandslicht.nl/qr/report/1014368 | 52.1759 | 5.2936 | 1485993540 | 4653151056 | Dalweg |  | 3762AL |  | Soest |  | Gemeente Soest |  |  |  |  | In bedrijf | Stedin | [43 empty] | 253 - MAST 6,7 M ST VERL (8,0 M) | 1 | 2004-02-25 |  | LM ST 8,0 CV EU1250/20/5 T60 ET Z N6005 | 8.00 | CILINDRISCH | STAAL | 6005 MOSGROEN | GESCHILDERD | NVT |  | 350400 |  | Osram Streetlight 20 mini LED, ST1.3a 5840lm | 1 | 2018-10-16 |  |  | Osram |  |  |  |  | DB 702 MIDDENGRIJS METALIC | [6 empty] | LED 18W | 1 | 2018-10-16 | [8 empty] | LEDDRIVER | 1 | 2018-10-16 |  | LEDDRIVER |  |  | 1.00 | 175200
SST179527 | 1014369 | https://lms.nederlandslicht.nl/qr/report/1014369 | 52.1768 | 5.2953 | 1487146490 | 4654128491 | Dalweg |  | 3762AL |  | Soest |  | Gemeente Soest |  |  |  |  | In bedrijf | Stedin | [43 empty] | 253 - MAST 6,7 M ST VERL (8,0 M) | 1 | 2004-02-25 |  | LM ST 8,0 CV EU1250/20/5 T60 ET Z N6005 | 8.00 | CILINDRISCH | STAAL | 6005 MOSGROEN | GESCHILDERD | NVT |  | 350400 |  | Osram Streetlight 20 mini LED, ST1.3a 5840lm | 1 | 2018-10-16 |  |  | Osram |  |  |  |  | DB 702 MIDDENGRIJS METALIC | [6 empty] | LED 18W | 1 | 2018-10-16 | [8 empty] | LEDDRIVER | 1 | 2018-10-16 |  | LEDDRIVER |  |  | 1.00 | 175200
SST179528 | 1014370 | https://lms.nederlandslicht.nl/qr/report/1014370 | 52.1739 | 5.2891 | 1482899020 | 4650934327 | Dalweg |  | 3762AL |  | Soest |  | Gemeente Soest |  |  |  |  | In bedrijf | Stedin | [43 empty] | 219 - MAST 4,0m ST CONISCH OPZ 60MM PC | 1 | 2003-12-12 |  | 219 - MAST 4,0m ST CONISCH OPZ 60MM PC |  |  |  | Thermisch verzinkt |  |  |  | 350400 |  | Lightwell Friso Kramer LW-FKD opaal 1800LM 16A 830 | 1 | 2019-01-04 |  |  | Lightwell | [11 empty] | LED 16W | 1 | 2019-01-04 |  | LED 16W |  |  | 16.00 | 100000 | LED |  | LEDDRIVER | 1 | 2019-01-04 |  | LEDDRIVER |  |  | 1.00 | 175200
SST179529 | 1014371 | https://lms.nederlandslicht.nl/qr/report/1014371 | 52.1741 | 5.2894 | 1483091400 | 4651096942 | Dalweg |  | 3762AL |  | Soest |  | Gemeente Soest |  |  |  |  | In bedrijf | Stedin | [43 empty] | 219 - MAST 4,0m ST CONISCH OPZ 60MM PC | 1 | 2003-12-12 |  | 219 - MAST 4,0m ST CONISCH OPZ 60MM PC |  |  |  | Thermisch verzinkt |  |  |  | 350400 |  | Lightwell Friso Kramer LW-FKD opaal 1800LM 16A 830 | 1 | 2019-01-04 |  |  | Lightwell | [11 empty] | LED 16W | 1 | 2019-01-04 |  | LED 16W |  |  | 16.00 | 100000 | LED |  | LEDDRIVER | 1 | 2019-01-04 |  | LEDDRIVER |  |  | 1.00 | 175200
SST179530 | 1014372 | https://lms.nederlandslicht.nl/qr/report/1014372 | 52.1743 | 5.29 | 1483509660 | 4651371885 | Dalweg |  | 3762AL |  | Soest |  | Gemeente Soest |  |  |  |  | In bedrijf | Stedin | [43 empty] | 219 - MAST 4,0m ST CONISCH OPZ 60MM PC | 1 | 2003-12-10 |  | 219 - MAST 4,0m ST CONISCH OPZ 60MM PC |  |  |  | Thermisch verzinkt |  |  |  | 350400 |  | Lightwell Friso Kramer LW-FKD opaal 1800LM 16A 830 | 1 | 2019-01-04 |  |  | Lightwell | [11 empty] | LED 16W | 1 | 2019-01-04 |  | LED 16W |  |  | 16.00 | 100000 | LED |  | LEDDRIVER | 1 | 2019-01-04 |  | LEDDRIVER |  |  | 1.00 | 175200
SST179531 | 1014373 | https://lms.nederlandslicht.nl/qr/report/1014373 | 52.1753 | 5.2923 | 1485052930 | 4652468322 | Dalweg |  | 3762AL |  | Soest |  | Gemeente Soest |  |  |  |  | In bedrijf | Stedin | [43 empty] | 219 - MAST 4,0m ST CONISCH OPZ 60MM PC | 1 | 2004-01-16 |  | 219 - MAST 4,0m ST CONISCH OPZ 60MM PC |  |  |  | Thermisch verzinkt |  |  |  | 350400 |  | Lightwell Friso Kramer LW-FKD opaal 1800LM 16A 830 | 1 | 2019-01-04 |  |  | Lightwell | [11 empty] | LED 16W | 1 | 2019-01-04 |  | LED 16W |  |  | 16.00 | 100000 | LED |  | LEDDRIVER | 1 | 2019-01-04 |  | LEDDRIVER |  |  | 1.00 | 175200
SST179532 | 1014374 | https://lms.nederlandslicht.nl/qr/report/1014374 | 52.1756 | 5.2928 | 1485416010 | 4652732350 | Dalweg |  | 3762AL |  | Soest |  | Gemeente Soest |  |  |  |  | In bedrijf | Stedin | [43 empty] | 219 - MAST 4,0m ST CONISCH OPZ 60MM PC | 1 | 2004-01-16 |  | 219 - MAST 4,0m ST CONISCH OPZ 60MM PC |  |  |  | Thermisch verzinkt |  |  |  | 350400 |  | Lightwell Friso Kramer LW-FKD opaal 1800LM 16A 830 | 1 | 2019-01-04 |  |  | Lightwell | [11 empty] | LED 16W | 1 | 2019-01-04 |  | LED 16W |  |  | 16.00 | 100000 | LED |  | LEDDRIVER | 1 | 2019-01-04 |  | LEDDRIVER |  |  | 1.00 | 175200
SST179533 | 1014375 | https://lms.nederlandslicht.nl/qr/report/1014375 | 52.1757 | 5.293 | 1485566840 | 4652869661 | Dalweg |  | 3762AL |  | Soest |  | Gemeente Soest |  |  |  |  | In bedrijf | Stedin | [43 empty] | 219 - MAST 4,0m ST CONISCH OPZ 60MM PC | 1 | 2004-01-16 |  | 219 - MAST 4,0m ST CONISCH OPZ 60MM PC |  |  |  | Thermisch verzinkt |  |  |  | 350400 |  | Lightwell Friso Kramer LW-FKD opaal 1800LM 16A 830 | 1 | 2019-01-04 |  |  | Lightwell | [11 empty] | LED 16W | 1 | 2019-01-04 |  | LED 16W |  |  | 16.00 | 100000 | LED |  | LEDDRIVER | 1 | 2019-01-04 |  | LEDDRIVER |  |  | 1.00 | 175200
SST179534 | 1014376 | https://lms.nederlandslicht.nl/qr/report/1014376 | 52.176 | 5.2935 | 1485913590 | 4653194183 | Dalweg |  | 3762AL |  | Soest |  | Gemeente Soest |  |  |  |  | In bedrijf | Stedin | [43 empty] | 219 - MAST 4,0m ST CONISCH OPZ 60MM PC | 1 | 2004-03-05 |  | 219 - MAST 4,0m ST CONISCH OPZ 60MM PC |  |  |  | Thermisch verzinkt |  |  |  | 350400 |  | Lightwell Friso Kramer LW-FKD opaal 1800LM 16A 830 | 1 | 2019-01-04 |  |  | Lightwell | [11 empty] | LED 16W | 1 | 2019-01-04 |  | LED 16W |  |  | 16.00 | 100000 | LED |  | LEDDRIVER | 1 | 2019-01-04 |  | LEDDRIVER |  |  | 1.00 | 175200
SST179535 | 1014377 | https://lms.nederlandslicht.nl/qr/report/1014377 | 52.1735 | 5.2887 | 1482644610 | 4650444845 | Dalweg |  | 3762AL |  | Soest |  | Gemeente Soest |  |  |  |  | In bedrijf | Stedin | [43 empty] | 219 - MAST 4,0m ST CONISCH OPZ 60MM PC | 1 | 2003-12-12 |  | 219 - MAST 4,0m ST CONISCH OPZ 60MM PC |  |  |  | Thermisch verzinkt |  |  |  | 350400 |  | Lightwell Friso Kramer LW-FKD opaal 1800LM 16A 830 | 1 | 2019-01-04 |  |  | Lightwell | [11 empty] | LED 16W | 1 | 2019-01-04 |  | LED 16W |  |  | 16.00 | 100000 | LED |  | LEDDRIVER | 1 | 2019-01-04 |  | LEDDRIVER |  |  | 1.00 | 175200
SST179536 | 1014378 | https://lms.nederlandslicht.nl/qr/report/1014378 | 52.1736 | 5.2891 | 1482885900 | 4650597781 | Dalweg |  | 3762AL |  | Soest |  | Gemeente Soest |  |  |  |  | In bedrijf | Stedin | [43 empty] | 219 - MAST 4,0m ST CONISCH OPZ 60MM PC | 1 | 2003-12-15 |  | 219 - MAST 4,0m ST CONISCH OPZ 60MM PC |  |  |  | Thermisch verzinkt |  |  |  | 350400 |  | Lightwell Friso Kramer LW-FKD opaal 1800LM 16A 830 | 1 | 2019-01-04 |  |  | Lightwell | [11 empty] | LED 16W | 1 | 2019-01-04 |  | LED 16W |  |  | 16.00 | 100000 | LED |  | LEDDRIVER | 1 | 2019-01-04 |  | LEDDRIVER |  |  | 1.00 | 175200
SST179537 | 1014379 | https://lms.nederlandslicht.nl/qr/report/1014379 | 52.1739 | 5.2896 | 1483258480 | 4650891197 | Dalweg |  | 3762AL |  | Soest |  | Gemeente Soest |  |  |  |  | In bedrijf | Stedin | [43 empty] | 219 - MAST 4,0m ST CONISCH OPZ 60MM PC | 1 | 2003-12-16 |  | 219 - MAST 4,0m ST CONISCH OPZ 60MM PC |  |  |  | Thermisch verzinkt |  |  |  | 350400 |  | Lightwell Friso Kramer LW-FKD opaal 1800LM 16A 830 | 1 | 2019-01-04 |  |  | Lightwell | [11 empty] | LED 16W | 1 | 2019-01-04 |  | LED 16W |  |  | 16.00 | 100000 | LED |  | LEDDRIVER | 1 | 2019-01-04 |  | LEDDRIVER |  |  | 1.00 | 175200
SST179538 | 1014380 | https://lms.nederlandslicht.nl/qr/report/1014380 | 52.1741 | 5.29 | 1483539940 | 4651100635 | Dalweg |  | 3762AL |  | Soest |  | Gemeente Soest |  |  |  |  | In bedrijf | Stedin | [43 empty] | 219 - MAST 4,0m ST CONISCH OPZ 60MM PC | 1 | 2003-12-16 |  | 219 - MAST 4,0m ST CONISCH OPZ 60MM PC |  |  |  | Thermisch verzinkt |  |  |  | 350400 |  | Lightwell Friso Kramer LW-FKD opaal 1800LM 16A 830 | 1 | 2019-01-04 |  |  | Lightwell | [11 empty] | LED 16W | 1 | 2019-01-04 |  | LED 16W |  |  | 16.00 | 100000 | LED |  | LEDDRIVER | 1 | 2019-01-04 |  | LEDDRIVER |  |  | 1.00 | 175200
SST179539 | 1014381 | https://lms.nederlandslicht.nl/qr/report/1014381 | 52.1744 | 5.2906 | 1483927800 | 4651394948 | Dalweg |  | 3762AL |  | Soest |  | Gemeente Soest |  |  |  |  | In bedrijf | Stedin | [43 empty] | 219 - MAST 4,0m ST CONISCH OPZ 60MM PC | 1 | 2003-12-16 |  | 219 - MAST 4,0m ST CONISCH OPZ 60MM PC |  |  |  | Thermisch verzinkt |  |  |  | 350400 |  | Lightwell Friso Kramer LW-FKD opaal 1800LM 16A 830 | 1 | 2019-01-04 |  |  | Lightwell | [11 empty] | LED 16W | 1 | 2019-01-04 |  | LED 16W |  |  | 16.00 | 100000 | LED |  | LEDDRIVER | 1 | 2019-01-04 |  | LEDDRIVER |  |  | 1.00 | 175200
SST179540 | 1014382 | https://lms.nederlandslicht.nl/qr/report/1014382 | 52.175 | 5.2922 | 1485028720 | 4652094328 | Dalweg |  | 3762AL |  | Soest |  | Gemeente Soest |  |  |  |  | In bedrijf | Stedin | [43 empty] | 219 - MAST 4,0m ST CONISCH OPZ 60MM PC | 1 | 2003-12-18 |  | 219 - MAST 4,0m ST CONISCH OPZ 60MM PC |  |  |  | Thermisch verzinkt |  |  |  | 350400 |  | Lightwell Friso Kramer LW-FKD opaal 1800LM 16A 830 | 1 | 2019-01-04 |  |  | Lightwell | [11 empty] | LED 16W | 1 | 2019-01-04 |  | LED 16W |  |  | 16.00 | 100000 | LED |  | LEDDRIVER | 1 | 2019-01-04 |  | LEDDRIVER |  |  | 1.00 | 175200
SST179541 | 1014383 | https://lms.nederlandslicht.nl/qr/report/1014383 | 52.1775 | 5.2961 | 1487674920 | 4654850976 | Dalweg |  | 3762AL |  | Soest |  | Gemeente Soest |  |  |  |  | In bedrijf | Stedin | [43 empty] | 219 - MAST 4,0m ST CONISCH OPZ 60MM PC | 1 | 2004-03-23 |  | 219 - MAST 4,0m ST CONISCH OPZ 60MM PC |  |  |  | Thermisch verzinkt |  |  |  | 350400 |  | Lightwell Friso Kramer LW-FKD opaal 1800LM 16A 830 | 1 | 2019-01-04 |  |  | Lightwell | [11 empty] | LED 16W | 1 | 2019-01-04 |  | LED 16W |  |  | 16.00 | 100000 | LED |  | LEDDRIVER | 1 | 2019-01-04 |  | LEDDRIVER |  |  | 1.00 | 175200
SST179542 | 1014384 | https://lms.nederlandslicht.nl/qr/report/1014384 | 52.1773 | 5.2958 | 1487454310 | 4654645910 | Dalweg |  | 3762AL |  | Soest |  | Gemeente Soest |  |  |  |  | In bedrijf | Stedin | [43 empty] | 219 - MAST 4,0m ST CONISCH OPZ 60MM PC | 1 | 2004-03-23 |  | 219 - MAST 4,0m ST CONISCH OPZ 60MM PC |  |  |  | Thermisch verzinkt |  |  |  | 350400 |  | Lightwell Friso Kramer LW-FKD opaal 1800LM 16A 830 | 1 | 2019-01-04 |  |  | Lightwell | [11 empty] | LED 16W | 1 | 2019-01-04 |  | LED 16W |  |  | 16.00 | 100000 | LED |  | LEDDRIVER | 1 | 2019-01-04 |  | LEDDRIVER |  |  | 1.00 | 175200
SST179543 | 1014385 | https://lms.nederlandslicht.nl/qr/report/1014385 | 52.1771 | 5.2955 | 1487257380 | 4654463613 | Dalweg |  | 3762AL |  | Soest |  | Gemeente Soest |  |  |  |  | In bedrijf | Stedin | [43 empty] | 219 - MAST 4,0m ST CONISCH OPZ 60MM PC | 1 | 2004-03-23 |  | 219 - MAST 4,0m ST CONISCH OPZ 60MM PC |  |  |  | Thermisch verzinkt |  |  |  | 350400 |  | Lightwell Friso Kramer LW-FKD opaal 1800LM 16A 830 | 1 | 2019-01-04 |  |  | Lightwell | [11 empty] | LED 16W | 1 | 2019-01-04 |  | LED 16W |  |  | 16.00 | 100000 | LED |  | LEDDRIVER | 1 | 2019-01-04 |  | LEDDRIVER |  |  | 1.00 | 175200
SST179544 | 1014386 | https://lms.nederlandslicht.nl/qr/report/1014386 | 52.1769 | 5.2951 | 1487026920 | 4654247547 | Dalweg |  | 3762AL |  | Soest |  | Gemeente Soest |  |  |  |  | In bedrijf | Stedin | [43 empty] | 219 - MAST 4,0m ST CONISCH OPZ 60MM PC | 1 | 2004-03-23 |  | 219 - MAST 4,0m ST CONISCH OPZ 60MM PC |  |  |  | Thermisch verzinkt |  |  |  | 350400 |  | Lightwell Friso Kramer LW-FKD opaal 1800LM 16A 830 | 1 | 2019-01-04 |  |  | Lightwell | [11 empty] | LED 16W | 1 | 2019-01-04 |  | LED 16W |  |  | 16.00 | 100000 | LED |  | LEDDRIVER | 1 | 2019-01-04 |  | LEDDRIVER |  |  | 1.00 | 175200
SST179545 | 1014387 | https://lms.nederlandslicht.nl/qr/report/1014387 | 52.1768 | 5.2949 | 1486850949 | 4654090124 | Dalweg |  | 3762AL |  | Soest |  | Gemeente Soest |  |  |  |  | In bedrijf | Stedin | [43 empty] | 219 - MAST 4,0m ST CONISCH OPZ 60MM PC | 1 | 2004-03-23 |  | 219 - MAST 4,0m ST CONISCH OPZ 60MM PC |  |  |  | Thermisch verzinkt |  |  |  | 350400 |  | Lightwell Friso Kramer LW-FKD opaal 1800LM 16A 830 | 1 | 2019-01-04 |  |  | Lightwell | [11 empty] | LED 16W | 1 | 2019-01-04 |  | LED 16W |  |  | 16.00 | 100000 | LED |  | LEDDRIVER | 1 | 2019-01-04 |  | LEDDRIVER |  |  | 1.00 | 175200
SST179547 | 1014388 | https://lms.nederlandslicht.nl/qr/report/1014388 | 52.1767 | 5.2949 | 1486860190 | 4653967770 | Dalweg |  | 3762AL |  | Soest |  | Gemeente Soest |  |  |  |  | In bedrijf | Stedin | [43 empty] | 253 - MAST 6,7 M ST VERL (8,0 M) | 1 | 2004-03-19 |  | LM ST 8,0 CV EU1250/20/5 T60 ET Z N6005 | 8.00 | CILINDRISCH | STAAL | 6005 MOSGROEN | GESCHILDERD | NVT |  | 350400 |  | Osram Streetlight 20 mini LED, ST1.3a 5840lm | 1 | 2018-10-16 |  |  | Osram |  |  |  |  | DB 702 MIDDENGRIJS METALIC | [6 empty] | LED 18W | 1 | 2018-10-16 | [8 empty] | LEDDRIVER | 1 | 2018-10-16 |  | LEDDRIVER |  |  | 1.00 | 175200
SST179548 | 1014389 | https://lms.nederlandslicht.nl/qr/report/1014389 | 52.1764 | 5.2947 | 1486704810 | 4653711345 | Dalweg |  | 3762AL |  | Soest |  | Gemeente Soest |  |  |  |  | In bedrijf | Stedin | [43 empty] | 253 - MAST 6,7 M ST VERL (8,0 M) | 1 | 2004-03-19 |  | LM ST 8,0 CV EU1250/20/5 T60 ET Z N6005 | 8.00 | CILINDRISCH | STAAL | 6005 MOSGROEN | GESCHILDERD | NVT |  | 350400 |  | Osram Streetlight 20 mini LED, ST1.3a 5840lm | 1 | 2018-10-16 |  |  | Osram |  |  |  |  | DB 702 MIDDENGRIJS METALIC | [6 empty] | LED 18W | 1 | 2018-10-16 | [8 empty] | LEDDRIVER | 1 | 2018-10-16 |  | LEDDRIVER |  |  | 1.00 | 175200
SST179549 | 1014390 | https://lms.nederlandslicht.nl/qr/report/1014390 | 52.1771 | 5.2961 | 1487658590 | 4654476348 | Dalweg |  | 3762AL |  | Soest |  | Gemeente Soest |  |  |  |  | In bedrijf | Stedin | [43 empty] | 219 - MAST 4,0m ST CONISCH OPZ 60MM PC | 1 | 2004-03-11 |  | 219 - MAST 4,0m ST CONISCH OPZ 60MM PC |  |  |  | Thermisch verzinkt |  |  |  | 350400 |  | Lightwell Friso Kramer LW-FKD opaal 1800LM 16A 830 | 1 | 2019-01-04 |  |  | Lightwell | [11 empty] | LED 16W | 1 | 2019-01-04 |  | LED 16W |  |  | 16.00 | 100000 | LED |  | LEDDRIVER | 1 | 2019-01-04 |  | LEDDRIVER |  |  | 1.00 | 175200
SST179550 | 1014391 | https://lms.nederlandslicht.nl/qr/report/1014391 | 52.1767 | 5.2954 | 1487203830 | 4654045863 | Dalweg |  | 3762AL |  | Soest |  | Gemeente Soest |  |  |  |  | In bedrijf | Stedin | [43 empty] | 219 - MAST 4,0m ST CONISCH OPZ 60MM PC | 1 | 2004-03-11 |  | 219 - MAST 4,0m ST CONISCH OPZ 60MM PC |  |  |  | Thermisch verzinkt |  |  |  | 350400 |  | Lightwell Friso Kramer LW-FKD opaal 1800LM 16A 830 | 1 | 2019-01-04 |  |  | Lightwell | [11 empty] | LED 16W | 1 | 2019-01-04 |  | LED 16W |  |  | 16.00 | 100000 | LED |  | LEDDRIVER | 1 | 2019-01-04 |  | LEDDRIVER |  |  | 1.00 | 175200
SST179551 | 1014392 | https://lms.nederlandslicht.nl/qr/report/1014392 | 52.1753 | 5.2928 | 1485437850 | 4652420824 | Dalweg |  | 3762AL |  | Soest |  | Gemeente Soest |  |  |  |  | In bedrijf | Stedin | [43 empty] | 219 - MAST 4,0m ST CONISCH OPZ 60MM PC | 1 | 2004-02-20 |  | 219 - MAST 4,0m ST CONISCH OPZ 60MM PC |  |  |  | Thermisch verzinkt |  |  |  | 350400 |  | Lightwell Friso Kramer LW-FKD opaal 1800LM 16A 830 | 1 | 2019-01-04 |  |  | Lightwell | [11 empty] | LED 16W | 1 | 2019-01-04 |  | LED 16W |  |  | 16.00 | 100000 | LED |  | LEDDRIVER | 1 | 2019-01-04 |  | LEDDRIVER |  |  | 1.00 | 175200
SST179552 | 1014393 | https://lms.nederlandslicht.nl/qr/report/1014393 | 52.1756 | 5.2934 | 1485840400 | 4652783380 | Dalweg |  | 3762AL |  | Soest |  | Gemeente Soest |  |  |  |  | In bedrijf | Stedin | [43 empty] | 219 - MAST 4,0m ST CONISCH OPZ 60MM PC | 1 | 2004-02-19 |  | 219 - MAST 4,0m ST CONISCH OPZ 60MM PC |  |  |  | Thermisch verzinkt |  |  |  | 350400 |  | Lightwell Friso Kramer LW-FKD opaal 1800LM 16A 830 | 1 | 2019-01-04 |  |  | Lightwell | [11 empty] | LED 16W | 1 | 2019-01-04 |  | LED 16W |  |  | 16.00 | 100000 | LED |  | LEDDRIVER | 1 | 2019-01-04 |  | LEDDRIVER |  |  | 1.00 | 175200
SST179553 | 1014394 | https://lms.nederlandslicht.nl/qr/report/1014394 | 52.1757 | 5.2936 | 1485988270 | 4652918828 | Dalweg |  | 3762AL |  | Soest |  | Gemeente Soest |  |  |  |  | In bedrijf | Stedin | [43 empty] | 219 - MAST 4,0m ST CONISCH OPZ 60MM PC | 1 | 2004-02-19 |  | 219 - MAST 4,0m ST CONISCH OPZ 60MM PC |  |  |  | Thermisch verzinkt |  |  |  | 350400 |  | Lightwell Friso Kramer LW-FKD opaal 1800LM 16A 830 | 1 | 2019-01-04 |  |  | Lightwell | [11 empty] | LED 16W | 1 | 2019-01-04 |  | LED 16W |  |  | 16.00 | 100000 | LED |  | LEDDRIVER | 1 | 2019-01-04 |  | LEDDRIVER |  |  | 1.00 | 175200
SST179554 | 1014395 | https://lms.nederlandslicht.nl/qr/report/1014395 | 52.1759 | 5.2939 | 1486154630 | 4653076315 | Dalweg |  | 3762AL |  | Soest |  | Gemeente Soest |  |  |  |  | In bedrijf | Stedin | [43 empty] | 219 - MAST 4,0m ST CONISCH OPZ 60MM PC | 1 | 2004-02-19 |  | 219 - MAST 4,0m ST CONISCH OPZ 60MM PC |  |  |  | Thermisch verzinkt |  |  |  | 350400 |  | Lightwell Friso Kramer LW-FKD opaal 1800LM 16A 830 | 1 | 2019-01-04 |  |  | Lightwell | [11 empty] | LED 16W | 1 | 2019-01-04 |  | LED 16W |  |  | 16.00 | 100000 | LED |  | LEDDRIVER | 1 | 2019-01-04 |  | LEDDRIVER |  |  | 1.00 | 175200
SST180004 | 1014396 | https://lms.nederlandslicht.nl/qr/report/1014396 | 52.1731 | 5.2697 | 1469635480 | 4649992738 | Boerenstreek |  | 3766 |  | Soest |  | Gemeente Soest |  |  |  |  | In bedrijf | Stedin | [43 empty] | 219 - MAST 4,0m ST CONISCH OPZ 60MM PC | 1 | 2003-12-02 |  | 219 - MAST 4,0m ST CONISCH OPZ 60MM PC |  |  |  | Thermisch verzinkt |  |  |  | 350400 |  | ARM 2550 IRIS PLL 18/24W R7035 | 1 | 2003-12-02 |  | ARM 2550 IRIS PLL 18/24W R7035 | [8 empty] | 1800.00 | 175200 |  |  | LAMP PLL 24W KL830 | 1 | 2020-05-06 |  |  |  |  | 24.00
SST180005 | 1014397 | https://lms.nederlandslicht.nl/qr/report/1014397 | 52.1729 | 5.2699 | 1469777600 | 4649822669 | Boerenstreek |  | 3766 |  | Soest |  | Gemeente Soest |  |  |  |  | In bedrijf | Stedin | [43 empty] | 219 - MAST 4,0m ST CONISCH OPZ 60MM PC | 1 | 2003-12-02 |  | 219 - MAST 4,0m ST CONISCH OPZ 60MM PC |  |  |  | Thermisch verzinkt |  |  |  | 350400 |  | ARM 2550 IRIS PLL 18/24W R7035 | 1 | 2003-12-02 |  | ARM 2550 IRIS PLL 18/24W R7035 | [8 empty] | 1800.00 | 175200 |  |  | LAMP PH PLL 24W 830 2G11 4P | 1 | 2020-05-06 |  | 24W PLL |  |  | 24.00 | 16000 | PLL
SST180006 | 1014398 | https://lms.nederlandslicht.nl/qr/report/1014398 | 52.1727 | 5.27 | 1469847830 | 4649619193 | Boerenstreek |  | 3766 |  | Soest |  | Gemeente Soest |  |  |  |  | In bedrijf | Stedin | [43 empty] | 219 - MAST 4,0m ST CONISCH OPZ 60MM PC | 1 | 2003-12-02 |  | 219 - MAST 4,0m ST CONISCH OPZ 60MM PC |  |  |  | Thermisch verzinkt |  |  |  | 350400 |  | ARM 2550 IRIS PLL 18/24W R7035 | 1 | 2003-12-02 |  | ARM 2550 IRIS PLL 18/24W R7035 | [8 empty] | 1800.00 | 175200 |  |  | LAMP PLL 24W KL830 | 1 | 2020-05-06 |  |  |  |  | 24.00
SST180007 | 1014399 | https://lms.nederlandslicht.nl/qr/report/1014399 | 52.1726 | 5.2703 | 1470004700 | 4649429095 | Boerenstreek |  | 3766 |  | Soest |  | Gemeente Soest |  |  |  |  | In bedrijf | Stedin | [43 empty] | 219 - MAST 4,0m ST CONISCH OPZ 60MM PC | 1 | 2003-12-02 |  | 219 - MAST 4,0m ST CONISCH OPZ 60MM PC |  |  |  | Thermisch verzinkt |  |  |  | 350400 |  | ARM 2550 IRIS PLL 18/24W R7035 | 1 | 2003-12-02 |  | ARM 2550 IRIS PLL 18/24W R7035 | [8 empty] | 1800.00 | 175200 |  |  | LAMP PLL 24W KL830 | 1 | 2020-05-06 |  |  |  |  | 24.00
SST180008 | 1014400 | https://lms.nederlandslicht.nl/qr/report/1014400 | 52.1726 | 5.2706 | 1470218860 | 4649488142 | Boerenstreek |  | 3766 |  | Soest |  | Gemeente Soest |  |  |  |  | In bedrijf | Stedin | [43 empty] | 219 - MAST 4,0m ST CONISCH OPZ 60MM PC | 1 | 2003-12-02 |  | 219 - MAST 4,0m ST CONISCH OPZ 60MM PC |  |  |  | Thermisch verzinkt |  |  |  | 350400 |  | ARM 2550 IRIS PLL 18/24W R7035 | 1 | 2003-12-02 |  | ARM 2550 IRIS PLL 18/24W R7035 | [8 empty] | 1800.00 | 175200 |  |  | LAMP PLL 24W KL830 | 1 | 2020-05-06 |  |  |  |  | 24.00
SST180009 | 1014401 | https://lms.nederlandslicht.nl/qr/report/1014401 | 52.1728 | 5.2708 | 1470357190 | 4649670466 | Boerenstreek |  | 3766 |  | Soest |  | Gemeente Soest |  |  |  |  | In bedrijf | Stedin | [43 empty] | 219 - MAST 4,0m ST CONISCH OPZ 60MM PC | 1 | 2003-12-02 |  | 219 - MAST 4,0m ST CONISCH OPZ 60MM PC |  |  |  | Thermisch verzinkt |  |  |  | 350400 |  | ARM 2550 IRIS PLL 18/24W R7035 | 1 | 2003-12-02 |  | ARM 2550 IRIS PLL 18/24W R7035 | [8 empty] | 1800.00 | 175200 |  |  | LAMP PLL 24W KL830 | 1 | 2020-05-06 |  |  |  |  | 24.00
SST180010 | 1014402 | https://lms.nederlandslicht.nl/qr/report/1014402 | 52.173 | 5.2709 | 1470462680 | 4649892095 | Boerenstreek |  | 3766 |  | Soest |  | Gemeente Soest |  |  |  |  | In bedrijf | Stedin | [43 empty] | 219 - MAST 4,0m ST CONISCH OPZ 60MM PC | 1 | 2003-12-02 |  | 219 - MAST 4,0m ST CONISCH OPZ 60MM PC |  |  |  | Thermisch verzinkt |  |  |  | 350400 |  | ARM 2550 IRIS PLL 18/24W R7035 | 1 | 2003-12-02 |  | ARM 2550 IRIS PLL 18/24W R7035 | [8 empty] | 1800.00 | 175200 |  |  | LAMP PLL 24W KL830 | 1 | 2020-05-06 |  |  |  |  | 24.00
SST180011 | 1014403 | https://lms.nederlandslicht.nl/qr/report/1014403 | 52.1732 | 5.2711 | 1470565630 | 4650113596 | Boerenstreek |  | 3766 |  | Soest |  | Gemeente Soest |  |  |  |  | In bedrijf | Stedin | [43 empty] | 219 - MAST 4,0m ST CONISCH OPZ 60MM PC | 1 | 2003-12-02 |  | 219 - MAST 4,0m ST CONISCH OPZ 60MM PC |  |  |  | Thermisch verzinkt |  |  |  | 350400 |  | ARM 2550 IRIS PLL 18/24W R7035 | 1 | 2003-12-02 |  | ARM 2550 IRIS PLL 18/24W R7035 | [8 empty] | 1800.00 | 175200 |  |  | LAMP PH PLL 24W 830 2G11 4P | 1 | 2021-01-15 |  | 24W PLL |  |  | 24.00 | 16000 | PLL
SST180012 | 1014404 | https://lms.nederlandslicht.nl/qr/report/1014404 | 52.1734 | 5.2712 | 1470674880 | 4650342073 | Boerenstreek |  | 3766 |  | Soest |  | Gemeente Soest |  |  |  |  | In bedrijf | Stedin | [43 empty] | 219 - MAST 4,0m ST CONISCH OPZ 60MM PC | 1 | 2003-12-02 |  | 219 - MAST 4,0m ST CONISCH OPZ 60MM PC |  |  |  | Thermisch verzinkt |  |  |  | 350400 |  | ARM 2550 IRIS PLL 18/24W R7035 | 1 | 2003-12-02 |  | ARM 2550 IRIS PLL 18/24W R7035 | [8 empty] | 1800.00 | 175200 |  |  | LAMP PLL 24W KL830 | 1 | 2020-05-06 |  |  |  |  | 24.00
SST180013 | 1014405 | https://lms.nederlandslicht.nl/qr/report/1014405 | 52.1736 | 5.2714 | 1470809780 | 4650541049 | Boerenstreek |  | 3766 |  | Soest |  | Gemeente Soest |  |  |  |  | In bedrijf | Stedin | [43 empty] | 219 - MAST 4,0m ST CONISCH OPZ 60MM PC | 1 | 2003-12-02 |  | 219 - MAST 4,0m ST CONISCH OPZ 60MM PC |  |  |  | Thermisch verzinkt |  |  |  | 350400 |  | ARM 2550 IRIS PLL 18/24W R7035 | 1 | 2003-12-02 |  | ARM 2550 IRIS PLL 18/24W R7035 | [8 empty] | 1800.00 | 175200 |  |  | LAMP PLL 24W KL830 | 1 | 2020-05-06 |  |  |  |  | 24.00
SST180014 | 1014406 | https://lms.nederlandslicht.nl/qr/report/1014406 | 52.1671 | 5.2902 | 1483631910 | 4643356128 | Koningsvaren |  | 3765EV |  | Soest |  | Gemeente Soest |  |  |  |  | In bedrijf | Stedin | [43 empty] | 219 - MAST 4,0m ST CONISCH OPZ 60MM PC | 1 | 2003-12-16 |  | 219 - MAST 4,0m ST CONISCH OPZ 60MM PC |  |  |  | Thermisch verzinkt |  |  |  | 350400 |  | Philips BDP102 20X 15W WW 2000L | 1 | 2018-10-01 |  |  | Philips |  |  |  |  | 9006 WIT ALUMINIUM | [6 empty] | LED 15W | 1 | 2018-10-01 |  | LED |  |  | 15.00 | 100000 | LED |  | LEDDRIVER | 1 | 2018-10-01 |  | LEDDRIVER |  |  | 1.00 | 175200
SST180015 | 1014407 | https://lms.nederlandslicht.nl/qr/report/1014407 | 52.167 | 5.2899 | 1483463020 | 4643248276 | Valeriaanstraat |  | 3765EH |  | Soest |  | Gemeente Soest |  |  |  |  | In bedrijf | Stedin | [43 empty] | 219 - MAST 4,0m ST CONISCH OPZ 60MM PC | 1 | 2003-12-17 |  | 219 - MAST 4,0m ST CONISCH OPZ 60MM PC |  |  |  | Thermisch verzinkt |  |  |  | 350400 |  | Philips BDP102 20X 15W WW 2000L | 1 | 2018-10-01 |  |  | Philips |  |  |  |  | 9006 WIT ALUMINIUM | [6 empty] | LED 15W | 1 | 2018-10-01 |  | LED |  |  | 15.00 | 100000 | LED |  | LEDDRIVER | 1 | 2018-10-01 |  | LEDDRIVER |  |  | 1.00 | 175200
SST180016 | 1014408 | https://lms.nederlandslicht.nl/qr/report/1014408 | 52.1669 | 5.2901 | 1483552400 | 4643112296 | Valeriaanstraat |  | 3765EH |  | Soest |  | Gemeente Soest |  |  |  |  | In bedrijf | Stedin | [43 empty] | 219 - MAST 4,0m ST CONISCH OPZ 60MM PC | 1 | 2003-12-17 |  | 219 - MAST 4,0m ST CONISCH OPZ 60MM PC |  |  |  | Thermisch verzinkt |  |  |  | 350400 |  | Philips BDP102 20X 15W WW 2000L | 1 | 2018-10-01 |  |  | Philips |  |  |  |  | 9006 WIT ALUMINIUM | [6 empty] | LED 15W | 1 | 2018-10-01 |  | LED |  |  | 15.00 | 100000 | LED |  | LEDDRIVER | 1 | 2018-10-01 |  | LEDDRIVER |  |  | 1.00 | 175200
SST180017 | 1014409 | https://lms.nederlandslicht.nl/qr/report/1014409 | 52.1668 | 5.2897 | 1483319990 | 4643008878 | Valeriaanstraat |  | 3765EH |  | Soest |  | Gemeente Soest |  |  |  |  | In bedrijf | Stedin | [43 empty] | 219 - MAST 4,0m ST CONISCH OPZ 60MM PC | 1 | 2003-12-17 |  | 219 - MAST 4,0m ST CONISCH OPZ 60MM PC |  |  |  | Thermisch verzinkt |  |  |  | 350400 |  | Philips BDP102 20X 15W WW 2000L | 1 | 2018-10-20 |  |  | Philips |  |  |  |  | 9006 WIT ALUMINIUM | [6 empty] | LED 20W | 1 | 2018-10-20 |  | LED |  |  | 20.00 | 100000 | LED |  | LEDDRIVER | 1 | 2018-10-20 |  | LEDDRIVER |  |  | 1.00 | 175200
SST180018 | 1014410 | https://lms.nederlandslicht.nl/qr/report/1014410 | 52.1667 | 5.2895 | 1483124940 | 4642889580 | Valeriaanstraat |  | 3765EH |  | Soest |  | Gemeente Soest |  |  |  |  | In bedrijf | Stedin | [43 empty] | 219 - MAST 4,0m ST CONISCH OPZ 60MM PC | 1 | 2006-03-17 |  | 219 - MAST 4,0m ST CONISCH OPZ 60MM PC |  |  |  | Thermisch verzinkt |  |  |  | 350400 |  | Philips BDP102 20X 15W WW 2000L | 1 | 2018-10-01 |  |  | Philips |  |  |  |  | 9006 WIT ALUMINIUM | [6 empty] | LED 15W | 1 | 2018-10-01 |  | LED |  |  | 15.00 | 100000 | LED |  | LEDDRIVER | 1 | 2018-10-01 |  | LEDDRIVER |  |  | 1.00 | 175200
SST180019 | 1014411 | https://lms.nederlandslicht.nl/qr/report/1014411 | 52.1664 | 5.2885 | 1482503000 | 4642509698 | Koningsweg |  | 3762EA |  | Soest |  | Gemeente Soest |  |  |  |  | In bedrijf | Stedin | [43 empty] | 219 - MAST 4,0m ST CONISCH OPZ 60MM PC | 1 | 2003-12-16 |  | 219 - MAST 4,0m ST CONISCH OPZ 60MM PC |  |  |  | Thermisch verzinkt |  |  |  | 350400 |  | Lightwell Friso Kramer LW-FKD opaal 1800LM 16A 830 | 1 | 2018-10-11 |  |  | Lightwell | [11 empty] | LED 16W | 1 | 2018-10-11 |  | LED 16W |  |  | 16.00 | 100000 | LED |  | LEDDRIVER | 1 | 2018-10-11 |  | LEDDRIVER |  |  | 1.00 | 175200
SST180020 | 1014412 | https://lms.nederlandslicht.nl/qr/report/1014412 | 52.1664 | 5.289 | 1482830040 | 4642504370 | Koningsweg |  | 3762EA |  | Soest |  | Gemeente Soest |  |  |  |  | In bedrijf | Stedin | [43 empty] | 219 - MAST 4,0m ST CONISCH OPZ 60MM PC | 1 | 2003-12-16 |  | 219 - MAST 4,0m ST CONISCH OPZ 60MM PC |  |  |  | Thermisch verzinkt |  |  |  | 350400 |  | Lightwell Friso Kramer LW-FKD opaal 1800LM 16A 830 | 1 | 2018-10-11 |  |  | Lightwell | [11 empty] | LED 16W | 1 | 2018-10-11 |  | LED 16W |  |  | 16.00 | 100000 | LED |  | LEDDRIVER | 1 | 2018-10-11 |  | LEDDRIVER |  |  | 1.00 | 175200
SST180021 | 1014413 | https://lms.nederlandslicht.nl/qr/report/1014413 | 52.1662 | 5.2893 | 1483018500 | 4642326421 | Koningsweg |  | 3762EA |  | Soest |  | Gemeente Soest |  |  |  |  | In bedrijf | Stedin | [43 empty] | 219 - MAST 4,0m ST CONISCH OPZ 60MM PC | 1 | 2003-12-16 |  | 219 - MAST 4,0m ST CONISCH OPZ 60MM PC |  |  |  | Thermisch verzinkt |  |  |  | 350400 |  | Lightwell Friso Kramer LW-FKD opaal 1800LM 16A 830 | 1 | 2018-10-11 |  |  | Lightwell | [11 empty] | LED 16W | 1 | 2018-10-11 |  | LED 16W |  |  | 16.00 | 100000 | LED |  | LEDDRIVER | 1 | 2018-10-11 |  | LEDDRIVER |  |  | 1.00 | 175200
SST180022 | 1014414 | https://lms.nederlandslicht.nl/qr/report/1014414 | 52.166 | 5.2894 | 1483052450 | 4642099515 | Koningsweg |  | 3762EA |  | Soest |  | Gemeente Soest |  |  |  |  | In bedrijf | Stedin | [43 empty] | 219 - MAST 4,0m ST CONISCH OPZ 60MM PC | 1 | 2003-12-17 |  | 219 - MAST 4,0m ST CONISCH OPZ 60MM PC |  |  |  | Thermisch verzinkt |  |  |  | 350400 |  | Lightwell Friso Kramer LW-FKD opaal 1800LM 16A 830 | 1 | 2018-10-11 |  |  | Lightwell | [11 empty] | LED 16W | 1 | 2018-10-11 |  | LED 16W |  |  | 16.00 | 100000 | LED |  | LEDDRIVER | 1 | 2018-10-11 |  | LEDDRIVER |  |  | 1.00 | 175200
SST180023 | 1014415 | https://lms.nederlandslicht.nl/qr/report/1014415 | 52.1658 | 5.2894 | 1483060080 | 4641921922 | Koningsweg |  | 3762EA |  | Soest |  | Gemeente Soest |  |  |  |  | In bedrijf | Stedin | [43 empty] | 219 - MAST 4,0m ST CONISCH OPZ 60MM PC | 1 | 2003-12-17 |  | 219 - MAST 4,0m ST CONISCH OPZ 60MM PC |  |  |  | Thermisch verzinkt |  |  |  | 350400 |  | Lightwell Friso Kramer LW-FKD opaal 1800LM 16A 830 | 1 | 2018-10-11 |  |  | Lightwell | [11 empty] | LED 16W | 1 | 2018-10-11 |  | LED 16W |  |  | 16.00 | 100000 | LED |  | LEDDRIVER | 1 | 2018-10-11 |  | LEDDRIVER |  |  | 1.00 | 175200
SST180024 | 1014417 | https://lms.nederlandslicht.nl/qr/report/1014417 | 52.1662 | 5.289 | 1482780330 | 4642362369 | Koningsweg |  | 3762EA |  | Soest |  | Gemeente Soest |  |  |  |  | In bedrijf | Stedin | [43 empty] | 127 - MAST 8,0 M ST KANTELMAST | 1 | 2003-12-18 | [11 empty] | ARM SGS 203 SON-T 70W 230V ST | 1 | 2003-12-18 | [14 empty] | LAMP SON-T PIA PLUS 70W E27 PH. | 1 | 2015-06-30 |  |  |  |  | 70.00
SST180025 | 1014418 | https://lms.nederlandslicht.nl/qr/report/1014418 | 52.1661 | 5.2889 | 1482731380 | 4642188924 | Koningsweg |  | 3762EA |  | Soest |  | Gemeente Soest |  |  |  |  | In bedrijf | Stedin | [43 empty] | 219 - MAST 4,0m ST CONISCH OPZ 60MM PC | 1 | 2003-12-17 |  | 219 - MAST 4,0m ST CONISCH OPZ 60MM PC |  |  |  | Thermisch verzinkt |  |  |  | 350400 |  | 320112 - CPS 200 PLL 24W HF NV | 1 | 2003-12-17 | [11 empty] | 175200 |  |  | LAMP PH PLL 24W 830 2G11 4P | 1 | 2020-05-20 |  | 24W PLL |  |  | 24.00 | 16000 | PLL
SST180026 | 1014419 | https://lms.nederlandslicht.nl/qr/report/1014419 | 52.166 | 5.2892 | 1482916090 | 4642141288 | Koningsweg |  | 3762EA |  | Soest |  | Gemeente Soest |  |  |  |  | In bedrijf | Stedin | [43 empty] | 127 - MAST 8,0 M ST KANTELMAST | 1 | 2003-12-18 | [11 empty] | ARM SGS 203 SON-T 70W 230V ST | 1 | 2003-12-18 | [14 empty] | LAMP SON-T PIA PLUS 70W E27 PH. | 1 | 2015-06-30 |  |  |  |  | 70.00
SST180027 | 1014420 | https://lms.nederlandslicht.nl/qr/report/1014420 | 52.1658 | 5.2891 | 1482888230 | 4641861138 | Koningsweg |  | 3762EA |  | Soest |  | Gemeente Soest |  |  |  |  | In bedrijf | Stedin | [43 empty] | 219 - MAST 4,0m ST CONISCH OPZ 60MM PC | 1 | 2003-12-17 |  | 219 - MAST 4,0m ST CONISCH OPZ 60MM PC |  |  |  | Thermisch verzinkt |  |  |  | 350400 |  | Lightwell Friso Kramer LW-FKD opaal 1800LM 16A 830 | 1 | 2018-10-11 |  |  | Lightwell | [11 empty] | LED 16W | 1 | 2018-10-11 |  | LED 16W |  |  | 16.00 | 100000 | LED |  | LEDDRIVER | 1 | 2018-10-11 |  | LEDDRIVER |  |  | 1.00 | 175200
SST180143 | 1014421 | https://lms.nederlandslicht.nl/qr/report/1014421 | 52.1626 | 5.2763 | 1474094160 | 4638372795 | Insingerstraat |  | 3766MA |  | Soest |  | Gemeente Soest |  |  |  |  | In bedrijf | Stedin | [43 empty] | LM ST 6,0 CV EU750/5 ET Z P6009 | 1 | 2016-06-15 | [11 empty] | ARM 2550 IRIS PLL 18/24W R7035 | 1 | 2009-01-21 |  | ARM 2550 IRIS PLL 18/24W R7035 | [8 empty] | 1800.00 | 175200 |  |  | LAMP PH PLL 24W 840 2G11 4P | 1 | 2020-04-22 |  | 24W PLL |  |  | 24.00 | 16000 | PLL
SST180198 | 1014422 | https://lms.nederlandslicht.nl/qr/report/1014422 | 52.1724 | 5.2736 | 1472295420 | 4649182544 | Bunder |  | 3763WC |  | Soest |  | Gemeente Soest |  |  |  |  | In bedrijf | Stedin | [43 empty] | 219 - MAST 4,0m ST CONISCH OPZ 60MM PC | 1 | 2006-02-10 |  | 219 - MAST 4,0m ST CONISCH OPZ 60MM PC |  |  |  | Thermisch verzinkt |  |  |  | 350400 |  | 320112 - CPS 200 PLL 24W HF NV | 1 | 2006-02-10 | [11 empty] | 175200 |  |  | LAMP PLL 24W KL830 | 1 | 2019-07-29 |  |  |  |  | 24.00
SST180200 | 1014423 | https://lms.nederlandslicht.nl/qr/report/1014423 | 52.1737 | 5.2754 | 1473490800 | 4650687951 | Bunder |  | 3763WC |  | Soest |  | Gemeente Soest |  |  |  |  | In bedrijf | Stedin | [43 empty] | 219 - MAST 4,0m ST CONISCH OPZ 60MM PC | 1 | 2006-02-10 |  | 219 - MAST 4,0m ST CONISCH OPZ 60MM PC |  |  |  | Thermisch verzinkt |  |  |  | 350400 |  | 320112 - CPS 200 PLL 24W HF NV | 1 | 2006-02-10 | [11 empty] | 175200 |  |  | LAMP PLL 24W KL830 | 1 | 2019-07-29 |  |  |  |  | 24.00
SST180201 | 1014424 | https://lms.nederlandslicht.nl/qr/report/1014424 | 52.1738 | 5.2755 | 1473555100 | 4650818250 | Bunder |  | 3763WC |  | Soest |  | Gemeente Soest |  |  |  |  | In bedrijf | Stedin | [43 empty] | 219 - MAST 4,0m ST CONISCH OPZ 60MM PC | 1 | 2006-02-10 |  | 219 - MAST 4,0m ST CONISCH OPZ 60MM PC |  |  |  | Thermisch verzinkt |  |  |  | 350400 |  | 320112 - CPS 200 PLL 24W HF NV | 1 | 2006-02-10 | [11 empty] | 175200 |  |  | LAMP PLL 24W KL830 | 1 | 2019-07-29 |  |  |  |  | 24.00
SST180202 | 1014425 | https://lms.nederlandslicht.nl/qr/report/1014425 | 52.174 | 5.2759 | 1473837240 | 4651002009 | Oude Grachtje |  | 3763WJ |  | Soest |  | Gemeente Soest |  |  |  |  | In bedrijf | Stedin | [43 empty] | 219 - MAST 4,0m ST CONISCH OPZ 60MM PC | 1 | 2006-02-10 |  | 219 - MAST 4,0m ST CONISCH OPZ 60MM PC |  |  |  | Thermisch verzinkt |  |  |  | 350400 |  | 320112 - CPS 200 PLL 24W HF NV | 1 | 2006-02-10 | [11 empty] | 175200 |  |  | LAMP PH PLL 24W 830 2G11 4P | 1 | 2020-10-14 |  | 24W PLL |  |  | 24.00 | 16000 | PLL
SST180203 | 1014426 | https://lms.nederlandslicht.nl/qr/report/1014426 | 52.1741 | 5.2761 | 1473994340 | 4651112940 | Oude Grachtje |  | 3763WJ |  | Soest |  | Gemeente Soest |  |  |  |  | In bedrijf | Stedin | [43 empty] | 219 - MAST 4,0m ST CONISCH OPZ 60MM PC | 1 | 2006-02-10 |  | 219 - MAST 4,0m ST CONISCH OPZ 60MM PC |  |  |  | Thermisch verzinkt |  |  |  | 350400 |  | 320112 - CPS 200 PLL 24W HF NV | 1 | 2006-02-10 | [11 empty] | 175200 |  |  | LAMP PLL 24W KL830 | 1 | 2020-06-10 |  |  |  |  | 24.00
SST180204 | 1014427 | https://lms.nederlandslicht.nl/qr/report/1014427 | 52.1739 | 5.2761 | 1473998050 | 4650920275 | Bunder |  | 3763WC |  | Soest |  | Gemeente Soest |  |  |  |  | In bedrijf | Stedin | [43 empty] | 219 - MAST 4,0m ST CONISCH OPZ 60MM PC | 1 | 2006-02-10 |  | 219 - MAST 4,0m ST CONISCH OPZ 60MM PC |  |  |  | Thermisch verzinkt |  |  |  | 350400 |  | 320112 - CPS 200 PLL 24W HF NV | 1 | 2006-02-10 | [11 empty] | 175200 |  |  | LAMP PH PLL 24W 830 2G11 4P | 1 | 2020-10-13 |  | 24W PLL |  |  | 24.00 | 16000 | PLL
SST180205 | 1014428 | https://lms.nederlandslicht.nl/qr/report/1014428 | 52.1737 | 5.2761 | 1474021170 | 4650722262 | Bunder |  | 3763WC |  | Soest |  | Gemeente Soest |  |  |  |  | In bedrijf | Stedin | [43 empty] | 219 - MAST 4,0m ST CONISCH OPZ 60MM PC | 1 | 2006-02-10 |  | 219 - MAST 4,0m ST CONISCH OPZ 60MM PC |  |  |  | Thermisch verzinkt |  |  |  | 350400 |  | 320112 - CPS 200 PLL 24W HF NV | 1 | 2006-02-10 | [11 empty] | 175200 |  |  | LAMP PLL 24W KL830 | 1 | 2019-07-29 |  |  |  |  | 24.00
SST180206 | 1014429 | https://lms.nederlandslicht.nl/qr/report/1014429 | 52.1743 | 5.2751 | 1473317490 | 4651313816 | Hofstedering |  | 3763XA |  | Soest |  | Gemeente Soest |  |  |  |  | In bedrijf | Stedin | [43 empty] | 219 - MAST 4,0m ST CONISCH OPZ 60MM PC | 1 | 2006-02-10 |  | 219 - MAST 4,0m ST CONISCH OPZ 60MM PC |  |  |  | Thermisch verzinkt |  |  |  | 350400 |  | 320112 - CPS 200 PLL 24W HF NV | 1 | 2006-02-10 | [11 empty] | 175200 |  |  | LAMP PH PLL 24W 830 2G11 4P | 1 | 2020-05-13 |  | 24W PLL |  |  | 24.00 | 16000 | PLL
SST180207 | 1014430 | https://lms.nederlandslicht.nl/qr/report/1014430 | 52.1745 | 5.2755 | 1473611880 | 4651556211 | Oude Grachtje |  | 3763WJ |  | Soest |  | Gemeente Soest |  |  |  |  | In bedrijf | Stedin | [43 empty] | 219 - MAST 4,0m ST CONISCH OPZ 60MM PC | 1 | 2006-02-10 |  | 219 - MAST 4,0m ST CONISCH OPZ 60MM PC |  |  |  | Thermisch verzinkt |  |  |  | 350400 |  | 320112 - CPS 200 PLL 24W HF NV | 1 | 2006-02-10 | [11 empty] | 175200 |  |  | LAMP PH PLL 24W 830 2G11 4P | 1 | 2019-11-25 |  | 24W PLL |  |  | 24.00 | 16000 | PLL
SST180208 | 1014431 | https://lms.nederlandslicht.nl/qr/report/1014431 | 52.1747 | 5.2744 | 1472847390 | 4651746503 | Oude Grachtje |  | 3763WJ |  | Soest |  | Gemeente Soest |  |  |  |  | In bedrijf | Stedin | [43 empty] | 219 - MAST 4,0m ST CONISCH OPZ 60MM PC | 1 | 2006-02-10 |  | 219 - MAST 4,0m ST CONISCH OPZ 60MM PC |  |  |  | Thermisch verzinkt |  |  |  | 350400 |  | 321112 - CPS 200 PLL 36W HF NV | 1 | 2006-02-10 | [11 empty] | 175200 |  |  | LAMP PH PLL 24W 830 2G11 4P | 1 | 2019-11-25 |  | 24W PLL |  |  | 24.00 | 16000 | PLL
SST180209 | 1014432 | https://lms.nederlandslicht.nl/qr/report/1014432 | 52.1747 | 5.2747 | 1473069830 | 4651810266 | Oude Grachtje |  | 3763WJ |  | Soest |  | Gemeente Soest |  |  |  |  | In bedrijf | Stedin | [43 empty] | 219 - MAST 4,0m ST CONISCH OPZ 60MM PC | 1 | 2006-02-10 |  | 219 - MAST 4,0m ST CONISCH OPZ 60MM PC |  |  |  | Thermisch verzinkt |  |  |  | 350400 |  | 321112 - CPS 200 PLL 36W HF NV | 1 | 2006-02-10 | [11 empty] | 175200 |  |  | LAMP PH PLL 36W 830 2G11 4P | 1 | 2019-11-25 |  | 36W PLL |  |  | 36.00 | 16000 | PLL
SST180210 | 1014433 | https://lms.nederlandslicht.nl/qr/report/1014433 | 52.1749 | 5.275 | 1473221400 | 4651995448 | Oude Grachtje |  | 3763WJ |  | Soest |  | Gemeente Soest |  |  |  |  | In bedrijf | Stedin | [43 empty] | 219 - MAST 4,0m ST CONISCH OPZ 60MM PC | 1 | 2006-02-10 |  | 219 - MAST 4,0m ST CONISCH OPZ 60MM PC |  |  |  | Thermisch verzinkt |  |  |  | 350400 |  | 321112 - CPS 200 PLL 36W HF NV | 1 | 2006-02-10 | [11 empty] | 175200 |  |  | LAMP PH PLL 36W 830 2G11 4P | 1 | 2019-11-25 |  | 36W PLL |  |  | 36.00 | 16000 | PLL
SST180211 | 1014434 | https://lms.nederlandslicht.nl/qr/report/1014434 | 52.175 | 5.2751 | 1473312710 | 4652141437 | Oude Grachtje |  | 3763WJ |  | Soest |  | Gemeente Soest |  |  |  |  | In bedrijf | Stedin | [43 empty] | 219 - MAST 4,0m ST CONISCH OPZ 60MM PC | 1 | 2006-02-10 |  | 219 - MAST 4,0m ST CONISCH OPZ 60MM PC |  |  |  | Thermisch verzinkt |  |  |  | 350400 |  | 321112 - CPS 200 PLL 36W HF NV | 1 | 2006-02-10 | [11 empty] | 175200 |  |  | LAMP PH PLL 36W 830 2G11 4P | 1 | 2019-11-25 |  | 36W PLL |  |  | 36.00 | 16000 | PLL
SST180212 | 1014435 | https://lms.nederlandslicht.nl/qr/report/1014435 | 52.1749 | 5.2752 | 1473417360 | 4652041920 | Oude Grachtje |  | 3763WJ |  | Soest |  | Gemeente Soest |  |  |  |  | In bedrijf | Stedin | [43 empty] | 219 - MAST 4,0m ST CONISCH OPZ 60MM PC | 1 | 2006-02-10 |  | 219 - MAST 4,0m ST CONISCH OPZ 60MM PC |  |  |  | Thermisch verzinkt |  |  |  | 350400 |  | 321112 - CPS 200 PLL 36W HF NV | 1 | 2006-02-10 | [11 empty] | 175200 |  |  | LAMP PH PLL 36W 830 2G11 4P | 1 | 2019-11-25 |  | 36W PLL |  |  | 36.00 | 16000 | PLL
SST180213 | 1014436 | https://lms.nederlandslicht.nl/qr/report/1014436 | 52.1747 | 5.2755 | 1473594760 | 4651823664 | Oude Grachtje |  | 3763WJ |  | Soest |  | Gemeente Soest |  |  |  |  | In bedrijf | Stedin | [43 empty] | 219 - MAST 4,0m ST CONISCH OPZ 60MM PC | 1 | 2006-02-10 |  | 219 - MAST 4,0m ST CONISCH OPZ 60MM PC |  |  |  | Thermisch verzinkt |  |  |  | 350400 |  | 321112 - CPS 200 PLL 36W HF NV | 1 | 2006-02-19 | [11 empty] | 175200 |  |  | LAMP PH PLL 36W 830 2G11 4P | 1 | 2019-11-25 |  | 36W PLL |  |  | 36.00 | 16000 | PLL
SST180214 | 1014437 | https://lms.nederlandslicht.nl/qr/report/1014437 | 52.1746 | 5.2757 | 1473739560 | 4651649541 | Oude Grachtje |  | 3763WJ |  | Soest |  | Gemeente Soest |  |  |  |  | In bedrijf | Stedin | [43 empty] | 219 - MAST 4,0m ST CONISCH OPZ 60MM PC | 1 | 2006-02-10 |  | 219 - MAST 4,0m ST CONISCH OPZ 60MM PC |  |  |  | Thermisch verzinkt |  |  |  | 350400 |  | 321112 - CPS 200 PLL 36W HF NV | 1 | 2006-02-10 | [11 empty] | 175200 |  |  | LAMP PH PLL 36W 830 2G11 4P | 1 | 2019-11-25 |  | 36W PLL |  |  | 36.00 | 16000 | PLL
SST180215 | 1014438 | https://lms.nederlandslicht.nl/qr/report/1014438 | 52.1745 | 5.2759 | 1473838480 | 4651526201 | Oude Grachtje |  | 3763WJ |  | Soest |  | Gemeente Soest |  |  |  |  | In bedrijf | Stedin | [43 empty] | 219 - MAST 4,0m ST CONISCH OPZ 60MM PC | 1 | 2006-02-10 |  | 219 - MAST 4,0m ST CONISCH OPZ 60MM PC |  |  |  | Thermisch verzinkt |  |  |  | 350400 |  | 321112 - CPS 200 PLL 36W HF NV | 1 | 2006-02-10 | [11 empty] | 175200 |  |  | LAMP PH PLL 36W 830 2G11 4P | 1 | 2020-06-10 |  | 36W PLL |  |  | 36.00 | 16000 | PLL
SST180216 | 1014439 | https://lms.nederlandslicht.nl/qr/report/1014439 | 52.1743 | 5.2761 | 1473972090 | 4651366682 | Oude Grachtje |  | 3763WJ |  | Soest |  | Gemeente Soest |  |  |  |  | In bedrijf | Stedin | [43 empty] | 219 - MAST 4,0m ST CONISCH OPZ 60MM PC | 1 | 2010-11-03 |  | 219 - MAST 4,0m ST CONISCH OPZ 60MM PC |  |  |  | Thermisch verzinkt |  |  |  | 350400 |  | 320112 - CPS 200 PLL 24W HF NV | 1 | 2010-11-03 | [11 empty] | 175200 |  |  | LAMP PH PLL 24W 830 2G11 4P | 1 | 2019-11-25 |  | 24W PLL |  |  | 24.00 | 16000 | PLL
SST180217 | 1014440 | https://lms.nederlandslicht.nl/qr/report/1014440 | 52.1742 | 5.2763 | 1474112660 | 4651196817 | Oude Grachtje |  | 3763WJ |  | Soest |  | Gemeente Soest |  |  |  |  | In bedrijf | Stedin | [43 empty] | 219 - MAST 4,0m ST CONISCH OPZ 60MM PC | 1 | 2006-02-10 |  | 219 - MAST 4,0m ST CONISCH OPZ 60MM PC |  |  |  | Thermisch verzinkt |  |  |  | 350400 |  | 321112 - CPS 200 PLL 36W HF NV | 1 | 2006-02-10 | [11 empty] | 175200 |  |  | LAMP PH PLL 36W 830 2G11 4P | 1 | 2019-11-25 |  | 36W PLL |  |  | 36.00 | 16000 | PLL
SST180218 | 1014441 | https://lms.nederlandslicht.nl/qr/report/1014441 | 52.1741 | 5.2765 | 1474257240 | 4651108155 | Oude Grachtje |  | 3763WJ |  | Soest |  | Gemeente Soest |  |  |  |  | In bedrijf | Stedin | [43 empty] | 219 - MAST 4,0m ST CONISCH OPZ 60MM PC | 1 | 2006-02-10 |  | 219 - MAST 4,0m ST CONISCH OPZ 60MM PC |  |  |  | Thermisch verzinkt |  |  |  | 350400 |  | 321112 - CPS 200 PLL 36W HF NV | 1 | 2006-02-10 | [11 empty] | 175200 |  |  | LAMP PH PLL 36W 830 2G11 4P | 1 | 2019-11-25 |  | 36W PLL |  |  | 36.00 | 16000 | PLL
SST180220 | 1014442 | https://lms.nederlandslicht.nl/qr/report/1014442 | 52.1741 | 5.2768 | 1474496210 | 4651080054 | Oude Grachtje |  | 3763WJ |  | Soest |  | Gemeente Soest |  |  |  |  | In bedrijf | Stedin | [43 empty] | 219 - MAST 4,0m ST CONISCH OPZ 60MM PC | 1 | 2006-02-10 |  | 219 - MAST 4,0m ST CONISCH OPZ 60MM PC |  |  |  | Thermisch verzinkt |  |  |  | 350400 |  | 321112 - CPS 200 PLL 36W HF NV | 1 | 2006-02-10 | [11 empty] | 175200 |  |  | LAMP PH PLL 36W 830 2G11 4P | 1 | 2019-11-25 |  | 36W PLL |  |  | 36.00 | 16000 | PLL
SST180223 | 1014443 | https://lms.nederlandslicht.nl/qr/report/1014443 | 52.1736 | 5.2771 | 1474689130 | 4650553174 | Oude Grachtje |  | 3763WJ |  | Soest |  | Gemeente Soest |  |  |  |  | In bedrijf | Stedin | [43 empty] | 219 - MAST 4,0m ST CONISCH OPZ 60MM PC | 1 | 2006-02-10 |  | 219 - MAST 4,0m ST CONISCH OPZ 60MM PC |  |  |  | Thermisch verzinkt |  |  |  | 350400 |  | 321112 - CPS 200 PLL 36W HF NV | 1 | 2006-02-10 | [11 empty] | 175200 |  |  | LAMP PH PLL 36W 830 2G11 4P | 1 | 2019-11-25 |  | 36W PLL |  |  | 36.00 | 16000 | PLL
SST180224 | 1014444 | https://lms.nederlandslicht.nl/qr/report/1014444 | 52.1736 | 5.2768 | 1474459070 | 4650554581 | Oude Grachtje |  | 3763WJ |  | Soest |  | Gemeente Soest |  |  |  |  | In bedrijf | Stedin | [43 empty] | 219 - MAST 4,0m ST CONISCH OPZ 60MM PC | 1 | 2012-04-02 |  | 219 - MAST 4,0m ST CONISCH OPZ 60MM PC |  |  |  | Thermisch verzinkt |  |  |  | 350400 |  | 321112 - CPS 200 PLL 36W HF NV | 1 | 2008-10-06 | [11 empty] | 175200 |  |  | LAMP PH PLL 36W 830 2G11 4P | 1 | 2019-11-25 |  | 36W PLL |  |  | 36.00 | 16000 | PLL
SST180225 | 1014445 | https://lms.nederlandslicht.nl/qr/report/1014445 | 52.1737 | 5.2764 | 1474217080 | 4650642066 | Bunder |  | 3763WC |  | Soest |  | Gemeente Soest |  |  |  |  | In bedrijf | Stedin | [43 empty] | 219 - MAST 4,0m ST CONISCH OPZ 60MM PC | 1 | 2006-02-10 |  | 219 - MAST 4,0m ST CONISCH OPZ 60MM PC |  |  |  | Thermisch verzinkt |  |  |  | 350400 |  | 321112 - CPS 200 PLL 36W HF NV | 1 | 2006-02-10 | [11 empty] | 175200 |  |  | LAMP PLL 36W KL.830 | 1 | 2019-07-29 |  |  |  |  | 36.00
SST180226 | 1014446 | https://lms.nederlandslicht.nl/qr/report/1014446 | 52.1737 | 5.2762 | 1474034840 | 4650653037 | Bunder |  | 3763WC |  | Soest |  | Gemeente Soest |  |  |  |  | In bedrijf | Stedin | [43 empty] | 219 - MAST 4,0m ST CONISCH OPZ 60MM PC | 1 | 2006-02-10 |  | 219 - MAST 4,0m ST CONISCH OPZ 60MM PC |  |  |  | Thermisch verzinkt |  |  |  | 350400 |  | 321112 - CPS 200 PLL 36W HF NV | 1 | 2006-02-10 | [11 empty] | 175200 |  |  | LAMP PLL 36W KL.830 | 1 | 2019-07-29 |  |  |  |  | 36.00
SST180227 | 1014447 | https://lms.nederlandslicht.nl/qr/report/1014447 | 52.1737 | 5.2758 | 1473811180 | 4650664862 | Bunder |  | 3763WC |  | Soest |  | Gemeente Soest |  |  |  |  | In bedrijf | Stedin | [43 empty] | 219 - MAST 4,0m ST CONISCH OPZ 60MM PC | 1 | 2006-02-10 |  | 219 - MAST 4,0m ST CONISCH OPZ 60MM PC |  |  |  | Thermisch verzinkt |  |  |  | 350400 |  | 321112 - CPS 200 PLL 36W HF NV | 1 | 2006-02-10 | [11 empty] | 175200 |  |  | LAMP PLL 36W KL.830 | 1 | 2019-07-29 |  |  |  |  | 36.00
SST180228 | 1014448 | https://lms.nederlandslicht.nl/qr/report/1014448 | 52.1737 | 5.2756 | 1473641590 | 4650681511 | Bunder |  | 3763WC |  | Soest |  | Gemeente Soest |  |  |  |  | In bedrijf | Stedin | [43 empty] | 219 - MAST 4,0m ST CONISCH OPZ 60MM PC | 1 | 2006-02-10 |  | 219 - MAST 4,0m ST CONISCH OPZ 60MM PC |  |  |  | Thermisch verzinkt |  |  |  | 350400 |  | 321112 - CPS 200 PLL 36W HF NV | 1 | 2006-02-10 | [11 empty] | 175200 |  |  | LAMP PLL 36W KL.830 | 1 | 2019-07-29 |  |  |  |  | 36.00
SST180229 | 1014449 | https://lms.nederlandslicht.nl/qr/report/1014449 | 52.1737 | 5.2752 | 1473399670 | 4650620278 | Bunder |  | 3763WC |  | Soest |  | Gemeente Soest |  |  |  |  | In bedrijf | Stedin | [43 empty] | 219 - MAST 4,0m ST CONISCH OPZ 60MM PC | 1 | 2006-02-10 |  | 219 - MAST 4,0m ST CONISCH OPZ 60MM PC |  |  |  | Thermisch verzinkt |  |  |  | 350400 |  | 321112 - CPS 200 PLL 36W HF NV | 1 | 2006-02-10 | [11 empty] | 175200 |  |  | LAMP PLL 36W KL.830 | 1 | 2019-07-29 |  |  |  |  | 36.00
SST180230 | 1014450 | https://lms.nederlandslicht.nl/qr/report/1014450 | 52.1747 | 5.275 | 1473276430 | 4651816556 | Oude Grachtje |  | 3763WJ |  | Soest |  | Gemeente Soest |  |  |  |  | In bedrijf | Stedin | [43 empty] | 219 - MAST 4,0m ST CONISCH OPZ 60MM PC | 1 | 2006-02-10 |  | 219 - MAST 4,0m ST CONISCH OPZ 60MM PC |  |  |  | Thermisch verzinkt |  |  |  | 350400 |  | 321112 - CPS 200 PLL 36W HF NV | 1 | 2006-02-10 | [11 empty] | 175200 |  |  | LAMP PH PLL 24W 830 2G11 4P | 1 | 2019-11-25 |  | 24W PLL |  |  | 24.00 | 16000 | PLL
SST180231 | 1014451 | https://lms.nederlandslicht.nl/qr/report/1014451 | 52.1746 | 5.275 | 1473239630 | 4651679339 | Oude Grachtje |  | 3763WJ |  | Soest |  | Gemeente Soest |  |  |  |  | In bedrijf | Stedin | [43 empty] | 219 - MAST 4,0m ST CONISCH OPZ 60MM PC | 1 | 2006-02-10 |  | 219 - MAST 4,0m ST CONISCH OPZ 60MM PC |  |  |  | Thermisch verzinkt |  |  |  | 350400 |  | 321112 - CPS 200 PLL 36W HF NV | 1 | 2006-02-10 | [11 empty] | 175200 |  |  | LAMP PH PLL 36W 830 2G11 4P | 1 | 2019-11-25 |  | 36W PLL |  |  | 36.00 | 16000 | PLL
SST180232 | 1014452 | https://lms.nederlandslicht.nl/qr/report/1014452 | 52.1746 | 5.2752 | 1473400380 | 4651665217 | Oude Grachtje |  | 3763WJ |  | Soest |  | Gemeente Soest |  |  |  |  | In bedrijf | Stedin | [43 empty] | 219 - MAST 4,0m ST CONISCH OPZ 60MM PC | 1 | 2006-02-10 |  | 219 - MAST 4,0m ST CONISCH OPZ 60MM PC |  |  |  | Thermisch verzinkt |  |  |  | 350400 |  | 321112 - CPS 200 PLL 36W HF NV | 1 | 2006-02-10 | [11 empty] | 175200 |  |  | LAMP PH PLL 36W 830 2G11 4P | 1 | 2019-11-25 |  | 36W PLL |  |  | 36.00 | 16000 | PLL
SST180233 | 1014453 | https://lms.nederlandslicht.nl/qr/report/1014453 | 52.1745 | 5.2752 | 1473374800 | 4651513474 | Hofstedering |  | 3763XA |  | Soest |  | Gemeente Soest |  |  |  |  | In bedrijf | Stedin | [43 empty] | 219 - MAST 4,0m ST CONISCH OPZ 60MM PC | 1 | 2006-02-10 |  | 219 - MAST 4,0m ST CONISCH OPZ 60MM PC |  |  |  | Thermisch verzinkt |  |  |  | 350400 |  | 321112 - CPS 200 PLL 36W HF NV | 1 | 2006-02-10 | [11 empty] | 175200 |  |  | LAMP PH PLL 36W 830 2G11 4P | 1 | 2020-06-03 |  | 36W PLL |  |  | 36.00 | 16000 | PLL
SST180234 | 1014454 | https://lms.nederlandslicht.nl/qr/report/1014454 | 52.1744 | 5.2753 | 1473448700 | 4651421703 | Hofstedering |  | 3763XA |  | Soest |  | Gemeente Soest |  |  |  |  | In bedrijf | Stedin | [43 empty] | 219 - MAST 4,0m ST CONISCH OPZ 60MM PC | 1 | 2006-02-10 |  | 219 - MAST 4,0m ST CONISCH OPZ 60MM PC |  |  |  | Thermisch verzinkt |  |  |  | 350400 |  | 321112 - CPS 200 PLL 36W HF NV | 1 | 2006-02-10 | [11 empty] | 175200 |  |  | LAMP PH PLL 36W 830 2G11 4P | 1 | 2020-06-03 |  | 36W PLL |  |  | 36.00 | 16000 | PLL
SST180235 | 1014455 | https://lms.nederlandslicht.nl/qr/report/1014455 | 52.1743 | 5.2754 | 1473506620 | 4651288057 | Hofstedering |  | 3763XA |  | Soest |  | Gemeente Soest |  |  |  |  | In bedrijf | Stedin | [43 empty] | 219 - MAST 4,0m ST CONISCH OPZ 60MM PC | 1 | 2006-02-10 |  | 219 - MAST 4,0m ST CONISCH OPZ 60MM PC |  |  |  | Thermisch verzinkt |  |  |  | 350400 |  | 321112 - CPS 200 PLL 36W HF NV | 1 | 2006-02-10 | [11 empty] | 175200 |  |  | LAMP PH PLL 36W 830 2G11 4P | 1 | 2020-06-03 |  | 36W PLL |  |  | 36.00 | 16000 | PLL
SST180236 | 1014456 | https://lms.nederlandslicht.nl/qr/report/1014456 | 52.1743 | 5.2756 | 1473679140 | 4651329114 | Oude Grachtje |  | 3763WJ |  | Soest |  | Gemeente Soest |  |  |  |  | In bedrijf | Stedin | [43 empty] | 219 - MAST 4,0m ST CONISCH OPZ 60MM PC | 1 | 2006-02-10 |  | 219 - MAST 4,0m ST CONISCH OPZ 60MM PC |  |  |  | Thermisch verzinkt |  |  |  | 350400 |  | 321112 - CPS 200 PLL 36W HF NV | 1 | 2006-02-10 | [11 empty] | 175200 |  |  | LAMP PH PLL 36W 830 2G11 4P | 1 | 2019-11-25 |  | 36W PLL |  |  | 36.00 | 16000 | PLL
SST180237 | 1014457 | https://lms.nederlandslicht.nl/qr/report/1014457 | 52.1742 | 5.2758 | 1473799610 | 4651179261 | Hofstedering |  | 3763XA |  | Soest |  | Gemeente Soest |  |  |  |  | In bedrijf | Stedin | [43 empty] | 219 - MAST 4,0m ST CONISCH OPZ 60MM PC | 1 | 2006-02-10 |  | 219 - MAST 4,0m ST CONISCH OPZ 60MM PC |  |  |  | Thermisch verzinkt |  |  |  | 350400 |  | 321112 - CPS 200 PLL 36W HF NV | 1 | 2006-02-10 | [11 empty] | 175200 |  |  | LAMP PH PLL 36W 830 2G11 4P | 1 | 2020-06-03 |  | 36W PLL |  |  | 36.00 | 16000 | PLL
SST180238 | 1014458 | https://lms.nederlandslicht.nl/qr/report/1014458 | 52.1738 | 5.2755 | 1473578740 | 4650767211 | Bunder |  | 3763WC |  | Soest |  | Gemeente Soest |  |  |  |  | In bedrijf | Stedin | [43 empty] | 219 - MAST 4,0m ST CONISCH OPZ 60MM PC | 1 | 2006-02-10 |  | 219 - MAST 4,0m ST CONISCH OPZ 60MM PC |  |  |  | Thermisch verzinkt |  |  |  | 350400 |  | 321112 - CPS 200 PLL 36W HF NV | 1 | 2006-02-10 | [11 empty] | 175200 |  |  | LAMP PLL 36W KL.830 | 1 | 2019-07-29 |  |  |  |  | 36.00
SST180239 | 1014459 | https://lms.nederlandslicht.nl/qr/report/1014459 | 52.1741 | 5.2754 | 1473554590 | 4651121648 | Bunder |  | 3763WC |  | Soest |  | Gemeente Soest |  |  |  |  | In bedrijf | Stedin | [43 empty] | 219 - MAST 4,0m ST CONISCH OPZ 60MM PC | 1 | 2006-02-10 |  | 219 - MAST 4,0m ST CONISCH OPZ 60MM PC |  |  |  | Thermisch verzinkt |  |  |  | 350400 |  | 321112 - CPS 200 PLL 36W HF NV | 1 | 2006-02-10 | [11 empty] | 175200 |  |  | LAMP PLL 36W KL.830 | 1 | 2019-07-29 |  |  |  |  | 36.00
SST180346 | 1014460 | https://lms.nederlandslicht.nl/qr/report/1014460 | 52.1827 | 5.2805 | 1477027930 | 4660659466 | Mezenhof |  | 3762SX |  | Soest |  | Gemeente Soest |  |  |  |  | In bedrijf | Stedin | [43 empty] | 219 - MAST 4,0m ST CONISCH OPZ 60MM PC | 1 | 2004-03-12 |  | 219 - MAST 4,0m ST CONISCH OPZ 60MM PC |  |  |  | Thermisch verzinkt |  |  |  | 350400 |  | ARM 2000 KEGEL PLL 18/24W R7032 | 1 | 2004-03-12 |  | ARM 2000 KEGEL PLL 18/24W R7032 | [8 empty] | 1800.00 | 175200 |  |  | LAMP PLL 24W KL830 | 1 | 2020-04-22 |  |  |  |  | 24.00
SST180347 | 1014461 | https://lms.nederlandslicht.nl/qr/report/1014461 | 52.1828 | 5.2805 | 1476999390 | 4660764404 | Mezenhof |  | 3762SX |  | Soest |  | Gemeente Soest |  |  |  |  | In bedrijf | Stedin | [43 empty] | 219 - MAST 4,0m ST CONISCH OPZ 60MM PC | 1 | 2004-03-12 |  | 219 - MAST 4,0m ST CONISCH OPZ 60MM PC |  |  |  | Thermisch verzinkt |  |  |  | 350400 |  | ARM 2000 KEGEL PLL 18/24W R7032 | 1 | 2004-03-12 |  | ARM 2000 KEGEL PLL 18/24W R7032 | [8 empty] | 1800.00 | 175200 |  |  | LAMP PLL 24W KL830 | 1 | 2020-04-22 |  |  |  |  | 24.00
SST180348 | 1014462 | https://lms.nederlandslicht.nl/qr/report/1014462 | 52.1829 | 5.2804 | 1476971040 | 4660872113 | Mezenhof |  | 3762SX |  | Soest |  | Gemeente Soest |  |  |  |  | In bedrijf | Stedin | [43 empty] | 219 - MAST 4,0m ST CONISCH OPZ 60MM PC | 1 | 2004-03-12 |  | 219 - MAST 4,0m ST CONISCH OPZ 60MM PC |  |  |  | Thermisch verzinkt |  |  |  | 350400 |  | ARM 2000 KEGEL PLL 18/24W R7032 | 1 | 2004-03-12 |  | ARM 2000 KEGEL PLL 18/24W R7032 | [8 empty] | 1800.00 | 175200 |  |  | LAMP PLL 24W KL830 | 1 | 2020-04-22 |  |  |  |  | 24.00
SST180349 | 1014463 | https://lms.nederlandslicht.nl/qr/report/1014463 | 52.1829 | 5.2803 | 1476904650 | 4660932125 | Mezenhof |  | 3762SX |  | Soest |  | Gemeente Soest |  |  |  |  | In bedrijf | Stedin | [43 empty] | 219 - MAST 4,0m ST CONISCH OPZ 60MM PC | 1 | 2004-03-12 |  | 219 - MAST 4,0m ST CONISCH OPZ 60MM PC |  |  |  | Thermisch verzinkt |  |  |  | 350400 |  | ARM 2000 KEGEL PLL 18/24W R7032 | 1 | 2004-03-12 |  | ARM 2000 KEGEL PLL 18/24W R7032 | [8 empty] | 1800.00 | 175200 |  |  | LAMP PH PLL 24W 830 2G11 4P | 1 | 2021-07-19 |  | 24W PLL |  |  | 24.00 | 16000 | PLL |  | E-vsa | 1 | 2021-07-19 |  | VSA ONBEKEND |  |  | 5.00 | 175200
SST180350 | 1014464 | https://lms.nederlandslicht.nl/qr/report/1014464 | 52.1831 | 5.2803 | 1476861020 | 4661098825 | Mezenhof |  | 3762SX |  | Soest |  | Gemeente Soest |  |  |  |  | In bedrijf | Stedin | [43 empty] | PM ST 4,0 CO T60 D130 ET Z P6005 | 1 | 2017-03-25 | [5 empty] | 6005 MOSGROEN | [5 empty] | ARM 2000 KEGEL PLL 18/24W R7032 | 1 | 2004-03-12 |  | ARM 2000 KEGEL PLL 18/24W R7032 | [8 empty] | 1800.00 | 175200 |  |  | LAMP PLL 24W KL830 | 1 | 2020-04-22 |  |  |  |  | 24.00
SST180351 | 1014465 | https://lms.nederlandslicht.nl/qr/report/1014465 | 52.1832 | 5.2803 | 1476917600 | 4661234725 | Mezenhof |  | 3762SX |  | Soest |  | Gemeente Soest |  |  |  |  | In bedrijf | Stedin | [43 empty] | 219 - MAST 4,0m ST CONISCH OPZ 60MM PC | 1 | 2004-03-12 |  | 219 - MAST 4,0m ST CONISCH OPZ 60MM PC |  |  |  | Thermisch verzinkt |  |  |  | 350400 |  | ARM 2000 KEGEL PLL 18/24W R7032 | 1 | 2004-03-12 |  | ARM 2000 KEGEL PLL 18/24W R7032 | [8 empty] | 1800.00 | 175200 |  |  | LAMP PH PLL 24W 830 2G11 4P | 1 | 2020-04-22 |  | 24W PLL |  |  | 24.00 | 16000 | PLL
SST180352 | 1014466 | https://lms.nederlandslicht.nl/qr/report/1014466 | 52.1833 | 5.2804 | 1476982050 | 4661326532 | Mezenhof |  | 3762SX |  | Soest |  | Gemeente Soest |  |  |  |  | In bedrijf | Stedin | [43 empty] | 219 - MAST 4,0m ST CONISCH OPZ 60MM PC | 1 | 2004-03-12 |  | 219 - MAST 4,0m ST CONISCH OPZ 60MM PC |  |  |  | Thermisch verzinkt |  |  |  | 350400 |  | ARM 2000 KEGEL PLL 18/24W R7032 | 1 | 2004-03-12 |  | ARM 2000 KEGEL PLL 18/24W R7032 | [8 empty] | 1800.00 | 175200 |  |  | LAMP PLL 24W KL830 | 1 | 2020-04-22 |  |  |  |  | 24.00
SST180353 | 1014467 | https://lms.nederlandslicht.nl/qr/report/1014467 | 52.1834 | 5.2806 | 1477066910 | 4661454435 | Mezenhof |  | 3762SX |  | Soest |  | Gemeente Soest |  |  |  |  | In bedrijf | Stedin | [43 empty] | 219 - MAST 4,0m ST CONISCH OPZ 60MM PC | 1 | 2004-03-12 |  | 219 - MAST 4,0m ST CONISCH OPZ 60MM PC |  |  |  | Thermisch verzinkt |  |  |  | 350400 |  | ARM 2000 KEGEL PLL 18/24W R7032 | 1 | 2004-03-12 |  | ARM 2000 KEGEL PLL 18/24W R7032 | [8 empty] | 1800.00 | 175200 |  |  | LAMP PLL 24W KL830 | 1 | 2020-04-22 |  |  |  |  | 24.00
SST180354 | 1014468 | https://lms.nederlandslicht.nl/qr/report/1014468 | 52.1831 | 5.2804 | 1476987270 | 4661165296 | Mezenhof |  | 3762SX |  | Soest |  | Gemeente Soest |  |  |  |  | In bedrijf | Stedin | [43 empty] | 219 - MAST 4,0m ST CONISCH OPZ 60MM PC | 1 | 2004-03-12 |  | 219 - MAST 4,0m ST CONISCH OPZ 60MM PC |  |  |  | Thermisch verzinkt |  |  |  | 350400 |  | ARM 2000 KEGEL PLL 18/24W R7032 | 1 | 2004-03-12 |  | ARM 2000 KEGEL PLL 18/24W R7032 | [8 empty] | 1800.00 | 175200 |  |  | LAMP PLL 24W KL830 | 1 | 2021-07-19 |  |  |  |  | 24.00
SST180355 | 1014469 | https://lms.nederlandslicht.nl/qr/report/1014469 | 52.1832 | 5.2807 | 1477164130 | 4661222892 | Mezenhof |  | 3762SX |  | Soest |  | Gemeente Soest |  |  |  |  | In bedrijf | Stedin | [43 empty] | 219 - MAST 4,0m ST CONISCH OPZ 60MM PC | 1 | 2004-03-12 |  | 219 - MAST 4,0m ST CONISCH OPZ 60MM PC |  |  |  | Thermisch verzinkt |  |  |  | 350400 |  | ARM 2000 KEGEL PLL 18/24W R7032 | 1 | 2004-03-12 |  | ARM 2000 KEGEL PLL 18/24W R7032 | [8 empty] | 1800.00 | 175200 |  |  | LAMP PH PLL 24W 830 2G11 4P | 1 | 2021-07-19 |  | 24W PLL |  |  | 24.00 | 16000 | PLL
SST180356 | 1014470 | https://lms.nederlandslicht.nl/qr/report/1014470 | 52.1833 | 5.2809 | 1477288890 | 4661311840 | Mezenhof |  | 3762SX |  | Soest |  | Gemeente Soest |  |  |  |  | In bedrijf | Stedin | [43 empty] | 219 - MAST 4,0m ST CONISCH OPZ 60MM PC | 1 | 2004-03-12 |  | 219 - MAST 4,0m ST CONISCH OPZ 60MM PC |  |  |  | Thermisch verzinkt |  |  |  | 350400 |  | ARM 2000 KEGEL PLL 18/24W R7032 | 1 | 2004-03-12 |  | ARM 2000 KEGEL PLL 18/24W R7032 | [8 empty] | 1800.00 | 175200 |  |  | LAMP PH PLL 24W 830 2G11 4P | 1 | 2020-04-22 |  | 24W PLL |  |  | 24.00 | 16000 | PLL
SST180357 | 1014471 | https://lms.nederlandslicht.nl/qr/report/1014471 | 52.1833 | 5.2807 | 1477140580 | 4661336357 | Mezenhof |  | 3762SX |  | Soest |  | Gemeente Soest |  |  |  |  | In bedrijf | Stedin | [43 empty] | 219 - MAST 4,0m ST CONISCH OPZ 60MM PC | 1 | 2004-03-12 |  | 219 - MAST 4,0m ST CONISCH OPZ 60MM PC |  |  |  | Thermisch verzinkt |  |  |  | 350400 |  | ARM 2000 KEGEL PLL 18/24W R7032 | 1 | 2004-03-12 |  | ARM 2000 KEGEL PLL 18/24W R7032 | [8 empty] | 1800.00 | 175200 |  |  | LAMP PLL 24W KL830 | 1 | 2021-07-19 |  |  |  |  | 24.00 |  |  |  | E-vsa | 1 | 2021-07-19 |  | VSA ONBEKEND |  |  | 5.00 | 175200
SST180358 | 1014472 | https://lms.nederlandslicht.nl/qr/report/1014472 | 52.1835 | 5.2807 | 1477190010 | 4661562801 | Mezenhof |  | 3762SX |  | Soest |  | Gemeente Soest |  |  |  |  | In bedrijf | Stedin | [43 empty] | 219 - MAST 4,0m ST CONISCH OPZ 60MM PC | 1 | 2004-03-12 |  | 219 - MAST 4,0m ST CONISCH OPZ 60MM PC |  |  |  | Thermisch verzinkt |  |  |  | 350400 |  | ARM 2000 KEGEL PLL 18/24W R7032 | 1 | 2004-03-12 |  | ARM 2000 KEGEL PLL 18/24W R7032 | [8 empty] | 1800.00 | 175200 |  |  | LAMP PLL 24W KL830 | 1 | 2020-04-22 |  |  |  |  | 24.00
SST180359 | 1014473 | https://lms.nederlandslicht.nl/qr/report/1014473 | 52.1835 | 5.281 | 1477381200 | 4661608338 | Mezenhof |  | 3762SX |  | Soest |  | Gemeente Soest |  |  |  |  | In bedrijf | Stedin | [43 empty] | 219 - MAST 4,0m ST CONISCH OPZ 60MM PC | 1 | 2004-03-12 |  | 219 - MAST 4,0m ST CONISCH OPZ 60MM PC |  |  |  | Thermisch verzinkt |  |  |  | 350400 |  | ARM 2000 KEGEL PLL 18/24W R7032 | 1 | 2004-03-12 |  | ARM 2000 KEGEL PLL 18/24W R7032 | [8 empty] | 1800.00 | 175200 |  |  | LAMP PLL 24W KL830 | 1 | 2020-04-22 |  |  |  |  | 24.00
SST180360 | 1014474 | https://lms.nederlandslicht.nl/qr/report/1014474 | 52.1836 | 5.2813 | 1477561660 | 4661640452 | Mezenhof |  | 3762SX |  | Soest |  | Gemeente Soest |  |  |  |  | In bedrijf | Stedin | [43 empty] | 219 - MAST 4,0m ST CONISCH OPZ 60MM PC | 1 | 2004-03-12 |  | 219 - MAST 4,0m ST CONISCH OPZ 60MM PC |  |  |  | Thermisch verzinkt |  |  |  | 350400 |  | ARM 2000 KEGEL PLL 18/24W R7032 | 1 | 2004-03-12 |  | ARM 2000 KEGEL PLL 18/24W R7032 | [8 empty] | 1800.00 | 175200 |  |  | LAMP PLL 24W KL830 | 1 | 2020-04-22 |  |  |  |  | 24.00
SST180664 | 1014475 | https://lms.nederlandslicht.nl/qr/report/1014475 | 52.1764 | 5.2979 | 1488945920 | 4653694711 | Soesterengweg |  | 3761AV |  | Soest |  | Gemeente Soest |  |  |  |  | In bedrijf | Stedin | [43 empty] | 219 - MAST 4,0m ST CONISCH OPZ 60MM PC | 1 | 2006-10-02 |  | 219 - MAST 4,0m ST CONISCH OPZ 60MM PC |  |  |  | Thermisch verzinkt |  |  |  | 350400 |  | 320112 - CPS 200 PLL 24W HF NV | 1 | 2006-10-02 | [11 empty] | 175200 |  |  | LAMP PLL 24W KL830 | 1 | 2020-05-20 |  |  |  |  | 24.00
SST180665 | 1014476 | https://lms.nederlandslicht.nl/qr/report/1014476 | 52.1762 | 5.2982 | 1489091920 | 4653473011 | Soesterengweg |  | 3761AV |  | Soest |  | Gemeente Soest |  |  |  |  | In bedrijf | Stedin | [43 empty] | PM ST 4,0 CO T60 D130 ET Z P6005 | 1 | 2019-04-26 | [5 empty] | 6005 MOSGROEN | [5 empty] | * 2000 1XPLL 24W R9005 EVSA | 1 | 2019-04-26 |  |  | INDAL |  |  |  |  | RAL 9005 | [6 empty] | LAMP PH PLL 24W 830 2G11 4P | 1 | 2020-05-20 |  | 24W PLL |  |  | 24.00 | 16000 | PLL
SST180666 | 1014477 | https://lms.nederlandslicht.nl/qr/report/1014477 | 52.1761 | 5.2983 | 1489217040 | 4653266258 | Soesterengweg |  | 3761AV |  | Soest |  | Gemeente Soest |  |  |  |  | In bedrijf | Stedin | [43 empty] | 219 - MAST 4,0m ST CONISCH OPZ 60MM PC | 1 | 2006-10-02 |  | 219 - MAST 4,0m ST CONISCH OPZ 60MM PC |  |  |  | Thermisch verzinkt |  |  |  | 350400 |  | 320112 - CPS 200 PLL 24W HF NV | 1 | 2006-10-02 | [11 empty] | 175200 |  |  | LAMP PLL 24W KL830 | 1 | 2020-05-20 |  |  |  |  | 24.00
SST180667 | 1014478 | https://lms.nederlandslicht.nl/qr/report/1014478 | 52.1757 | 5.2987 | 1489454123 | 4652903970 | Soesterengweg |  | 3761AV |  | Soest |  | Gemeente Soest |  |  |  |  | In bedrijf | Stedin | [43 empty] | 219 - MAST 4,0m ST CONISCH OPZ 60MM PC | 1 | 2006-10-02 |  | 219 - MAST 4,0m ST CONISCH OPZ 60MM PC |  |  |  | Thermisch verzinkt |  |  |  | 350400 |  | 320112 - CPS 200 PLL 24W HF NV | 1 | 2006-10-02 | [11 empty] | 175200 |  |  | LAMP PLL 24W KL830 | 1 | 2020-05-20 |  |  |  |  | 24.00
SST180668 | 1014479 | https://lms.nederlandslicht.nl/qr/report/1014479 | 52.1756 | 5.2988 | 1489499590 | 4652785255 | Soesterengweg |  | 3761AV |  | Soest |  | Gemeente Soest |  |  |  |  | In bedrijf | Stedin | [43 empty] | 219 - MAST 4,0m ST CONISCH OPZ 60MM PC | 1 | 2006-10-02 |  | 219 - MAST 4,0m ST CONISCH OPZ 60MM PC |  |  |  | Thermisch verzinkt |  |  |  | 350400 |  | 320112 - CPS 200 PLL 24W HF NV | 1 | 2006-10-02 | [11 empty] | 175200 |  |  | LAMP PLL 24W KL830 | 1 | 2014-06-30 |  |  |  |  | 24.00
SST180669 | 1014480 | https://lms.nederlandslicht.nl/qr/report/1014480 | 52.1764 | 5.2982 | 1489097280 | 4653703749 | Soesterengweg |  | 3761AV |  | Soest |  | Gemeente Soest |  |  |  |  | In bedrijf | Stedin | [43 empty] | 219 - MAST 4,0m ST CONISCH OPZ 60MM PC | 1 | 2006-10-02 |  | 219 - MAST 4,0m ST CONISCH OPZ 60MM PC |  |  |  | Thermisch verzinkt |  |  |  | 350400 |  | 320112 - CPS 200 PLL 24W HF NV | 1 | 2006-10-02 | [11 empty] | 175200 |  |  | LAMP PLL 24W KL830 | 1 | 2020-05-20 |  |  |  |  | 24.00
SST180671 | 1014481 | https://lms.nederlandslicht.nl/qr/report/1014481 | 52.1763 | 5.2983 | 1489192130 | 4653533971 | Soesterengweg |  | 3761AV |  | Soest |  | Gemeente Soest |  |  |  |  | In bedrijf | Stedin | [43 empty] | 219 - MAST 4,0m ST CONISCH OPZ 60MM PC | 1 | 2006-10-02 |  | 219 - MAST 4,0m ST CONISCH OPZ 60MM PC |  |  |  | Thermisch verzinkt |  |  |  | 350400 |  | 320112 - CPS 200 PLL 24W HF NV | 1 | 2006-10-02 | [11 empty] | 175200 |  |  | LAMP PLL 24W KL830 | 1 | 2020-05-20 |  |  |  |  | 24.00
SST180672 | 1014482 | https://lms.nederlandslicht.nl/qr/report/1014482 | 52.1761 | 5.2984 | 1489290030 | 4653370865 | Soesterengweg |  | 3761AV |  | Soest |  | Gemeente Soest |  |  |  |  | In bedrijf | Stedin | [43 empty] | 219 - MAST 4,0m ST CONISCH OPZ 60MM PC | 1 | 2006-10-02 |  | 219 - MAST 4,0m ST CONISCH OPZ 60MM PC |  |  |  | Thermisch verzinkt |  |  |  | 350400 |  | 320112 - CPS 200 PLL 24W HF NV | 1 | 2006-10-02 | [11 empty] | 175200 |  |  | LAMP PLL 24W KL830 | 1 | 2020-05-20 |  |  |  |  | 24.00
SST180673 | 1014483 | https://lms.nederlandslicht.nl/qr/report/1014483 | 52.176 | 5.2986 | 1489383570 | 4653211526 | Soesterengweg |  | 3761AV |  | Soest |  | Gemeente Soest |  |  |  |  | In bedrijf | Stedin | [43 empty] | 219 - MAST 4,0m ST CONISCH OPZ 60MM PC | 1 | 2006-10-02 |  | 219 - MAST 4,0m ST CONISCH OPZ 60MM PC |  |  |  | Thermisch verzinkt |  |  |  | 350400 |  | 320112 - CPS 200 PLL 24W HF NV | 1 | 2006-10-02 | [11 empty] | 175200 |  |  | LAMP PLL 24W KL830 | 1 | 2020-05-20 |  |  |  |  | 24.00
SST180674 | 1014484 | https://lms.nederlandslicht.nl/qr/report/1014484 | 52.1759 | 5.2987 | 1489481120 | 4653052816 | Soesterengweg |  | 3761AV |  | Soest |  | Gemeente Soest |  |  |  |  | In bedrijf | Stedin | [43 empty] | 219 - MAST 4,0m ST CONISCH OPZ 60MM PC | 1 | 2006-10-02 |  | 219 - MAST 4,0m ST CONISCH OPZ 60MM PC |  |  |  | Thermisch verzinkt |  |  |  | 350400 |  | 320112 - CPS 200 PLL 24W HF NV | 1 | 2006-10-02 | [11 empty] | 175200 |  |  | LAMP PLL 24W KL830 | 1 | 2020-05-20 |  |  |  |  | 24.00
SST180743 | 1014485 | https://lms.nederlandslicht.nl/qr/report/1014485 | 52.1236 | 5.2837 | 1479107020 | 4594894860 | Veldm Montgomeryweg |  | 3769BG |  | Soesterberg |  | Gemeente Soest |  |  |  |  | In bedrijf | Stedin | [43 empty] | 230 - MAST 6 M ST - EL UITL 5 GR | 1 | 2004-02-06 |  | LM ST 6,0 CV EU125020/5 T60 ET Z N6005 | 6.00 | CILINDRISCH | STAAL | 6005 MOSGROEN | GESCHILDERD | NVT |  | 350400 |  | 323212 - 2551 PLL 36W HF NV | 1 | 2004-02-06 | [11 empty] | 175200 |  |  | LAMP PLL 36W KL.830 | 1 | 2020-04-22 |  |  |  |  | 36.00
SST180744 | 1014486 | https://lms.nederlandslicht.nl/qr/report/1014486 | 52.1238 | 5.2835 | 1479011070 | 4595106313 | Veldm Montgomeryweg |  | 3769BG |  | Soesterberg |  | Gemeente Soest |  |  |  |  | In bedrijf | Stedin | [43 empty] | 230 - MAST 6 M ST - EL UITL 5 GR | 1 | 2008-01-14 |  | LM ST 6,0 CV EU125020/5 T60 ET Z N6005 | 6.00 | CILINDRISCH | STAAL | 6005 MOSGROEN | GESCHILDERD | NVT |  | 350400 |  | 323212 - 2551 PLL 36W HF NV | 1 | 2011-01-03 | [11 empty] | 175200 |  |  | LAMP PLL 36W KL.830 | 1 | 2020-04-22 |  |  |  |  | 36.00
SST180745 | 1014487 | https://lms.nederlandslicht.nl/qr/report/1014487 | 52.123 | 5.2829 | 1478599209 | 4594299411 | Veldm Montgomeryweg |  | 3769BG |  | Soesterberg |  | Gemeente Soest |  |  |  |  | In bedrijf | Stedin | [43 empty] | 230 - MAST 6 M ST - EL UITL 5 GR | 1 | 2004-02-06 |  | LM ST 6,0 CV EU125020/5 T60 ET Z N6005 | 6.00 | CILINDRISCH | STAAL | 6005 MOSGROEN | GESCHILDERD | NVT |  | 350400 |  | 323212 - 2551 PLL 36W HF NV | 1 | 2004-02-06 | [11 empty] | 175200 |  |  | LAMP PLL 36W KL.830 | 1 | 2020-04-22 |  |  |  |  | 36.00
SST180746 | 1014488 | https://lms.nederlandslicht.nl/qr/report/1014488 | 52.1242 | 5.2831 | 1478704001 | 4595644093 | Veldm Montgomeryweg |  | 3769BG |  | Soesterberg |  | Gemeente Soest |  |  |  |  | In bedrijf | Stedin | [43 empty] | 230 - MAST 6 M ST - EL UITL 5 GR | 1 | 2004-02-06 |  | LM ST 6,0 CV EU125020/5 T60 ET Z N6005 | 6.00 | CILINDRISCH | STAAL | 6005 MOSGROEN | GESCHILDERD | NVT |  | 350400 |  | 323212 - 2551 PLL 36W HF NV | 1 | 2004-02-06 | [11 empty] | 175200 |  |  | LAMP PLL 36W KL.830 | 1 | 2020-04-22 |  |  |  |  | 36.00
SST180747 | 1014489 | https://lms.nederlandslicht.nl/qr/report/1014489 | 52.1245 | 5.2829 | 1478560023 | 4595914294 | Veldm Montgomeryweg |  | 3769BG |  | Soesterberg |  | Gemeente Soest |  |  |  |  | In bedrijf | Stedin | [43 empty] | 230 - MAST 6 M ST - EL UITL 5 GR | 1 | 2004-02-06 |  | LM ST 6,0 CV EU125020/5 T60 ET Z N6005 | 6.00 | CILINDRISCH | STAAL | 6005 MOSGROEN | GESCHILDERD | NVT |  | 350400 |  | 323212 - 2551 PLL 36W HF NV | 1 | 2004-02-06 | [11 empty] | 175200 |  |  | LAMP PH PLL 36W 830 2G11 4P | 1 | 2020-04-22 |  | 36W PLL |  |  | 36.00 | 16000 | PLL
SST180748 | 1014490 | https://lms.nederlandslicht.nl/qr/report/1014490 | 52.1248 | 5.2827 | 1478459795 | 4596229570 | Veldm Montgomeryweg |  | 3769BG |  | Soesterberg |  | Gemeente Soest |  |  |  |  | In bedrijf | Stedin | [43 empty] | 230 - MAST 6 M ST - EL UITL 5 GR | 1 | 2004-02-06 |  | LM ST 6,0 CV EU125020/5 T60 ET Z N6005 | 6.00 | CILINDRISCH | STAAL | 6005 MOSGROEN | GESCHILDERD | NVT |  | 350400 |  | 323212 - 2551 PLL 36W HF NV | 1 | 2004-02-06 | [11 empty] | 175200 |  |  | LAMP PLL 36W KL.830 | 1 | 2020-04-22 |  |  |  |  | 36.00
SST180749 | 1014491 | https://lms.nederlandslicht.nl/qr/report/1014491 | 52.1251 | 5.2826 | 1478354290 | 4596608729 | Veldm Montgomeryweg |  | 3769BG |  | Soesterberg |  | Gemeente Soest |  |  |  |  | In bedrijf | Stedin | [43 empty] | 230 - MAST 6 M ST - EL UITL 5 GR | 1 | 2004-02-06 |  | LM ST 6,0 CV EU125020/5 T60 ET Z N6005 | 6.00 | CILINDRISCH | STAAL | 6005 MOSGROEN | GESCHILDERD | NVT |  | 350400 |  | 323212 - 2551 PLL 36W HF NV | 1 | 2004-02-06 | [11 empty] | 175200 |  |  | LAMP PLL 36W KL.830 | 1 | 2014-06-30 |  |  |  |  | 36.00
SST180751 | 1014492 | https://lms.nederlandslicht.nl/qr/report/1014492 | 52.124 | 5.2903 | 1483624910 | 4595409782 | Batenburgweg |  | 3769CB |  | Soesterberg |  | Gemeente Soest |  |  |  |  | In bedrijf | Stedin | [43 empty] | 230 - MAST 6 M ST - EL UITL 5 GR | 1 | 2004-02-06 |  | LM ST 6,0 CV EU125020/5 T60 ET Z N6005 | 6.00 | CILINDRISCH | STAAL | 6005 MOSGROEN | GESCHILDERD | NVT |  | 350400 |  | 323212 - 2551 PLL 36W HF NV | 1 | 2004-02-06 | [11 empty] | 175200 |  |  | LAMP PLL 36W KL.830 | 1 | 2020-04-29 |  |  |  |  | 36.00
SST180752 | 1014493 | https://lms.nederlandslicht.nl/qr/report/1014493 | 52.1254 | 5.2815 | 1477625880 | 4596898859 | Batenburgweg |  | 3769CB |  | Soesterberg |  | Gemeente Soest |  |  |  |  | In bedrijf | Stedin | [43 empty] | 230 - MAST 6 M ST - EL UITL 5 GR | 1 | 2004-02-06 |  | LM ST 6,0 CV EU125020/5 T60 ET Z N6005 | 6.00 | CILINDRISCH | STAAL | 6005 MOSGROEN | GESCHILDERD | NVT |  | 350400 |  | 323212 - 2551 PLL 36W HF NV | 1 | 2004-02-06 | [11 empty] | 175200 |  |  | LAMP PLL 36W KL.830 | 1 | 2020-04-29 |  |  |  |  | 36.00
SST180753 | 1014494 | https://lms.nederlandslicht.nl/qr/report/1014494 | 52.1254 | 5.281 | 1477269670 | 4596981521 | Batenburgweg |  | 3769CB |  | Soesterberg |  | Gemeente Soest |  |  |  |  | In bedrijf | Stedin | [43 empty] | 230 - MAST 6 M ST - EL UITL 5 GR | 1 | 2004-02-06 |  | LM ST 6,0 CV EU125020/5 T60 ET Z N6005 | 6.00 | CILINDRISCH | STAAL | 6005 MOSGROEN | GESCHILDERD | NVT |  | 350400 |  | 323212 - 2551 PLL 36W HF NV | 1 | 2004-02-06 | [11 empty] | 175200 |  |  | LAMP PLL 36W KL.830 | 1 | 2020-04-29 |  |  |  |  | 36.00
SST180754 | 1014495 | https://lms.nederlandslicht.nl/qr/report/1014495 | 52.1255 | 5.2807 | 1477038540 | 4597038269 | Batenburgweg |  | 3769CB |  | Soesterberg |  | Gemeente Soest |  |  |  |  | In bedrijf | Stedin | [43 empty] | 230 - MAST 6 M ST - EL UITL 5 GR | 1 | 2004-02-06 |  | LM ST 6,0 CV EU125020/5 T60 ET Z N6005 | 6.00 | CILINDRISCH | STAAL | 6005 MOSGROEN | GESCHILDERD | NVT |  | 350400 |  | 323212 - 2551 PLL 36W HF NV | 1 | 2004-02-06 | [11 empty] | 175200 |  |  | LAMP PLL 36W KL.830 | 1 | 2020-04-29 |  |  |  |  | 36.00
SST180755 | 1014496 | https://lms.nederlandslicht.nl/qr/report/1014496 | 52.1255 | 5.2803 | 1476802700 | 4597092665 | Batenburgweg |  | 3769CB |  | Soesterberg |  | Gemeente Soest |  |  |  |  | In bedrijf | Stedin | [43 empty] | 230 - MAST 6 M ST - EL UITL 5 GR | 1 | 2004-02-06 |  | LM ST 6,0 CV EU125020/5 T60 ET Z N6005 | 6.00 | CILINDRISCH | STAAL | 6005 MOSGROEN | GESCHILDERD | NVT |  | 350400 |  | 323212 - 2551 PLL 36W HF NV | 1 | 2004-02-06 | [11 empty] | 175200 |  |  | LAMP PLL 36W KL.830 | 1 | 2020-04-29 |  |  |  |  | 36.00
SST180756 | 1014497 | https://lms.nederlandslicht.nl/qr/report/1014497 | 52.1256 | 5.2798 | 1476432920 | 4597105571 | Batenburgweg |  | 3769CB |  | Soesterberg |  | Gemeente Soest |  |  |  |  | In bedrijf | Stedin | [43 empty] | LM ST 6,0 CV EU1000/20/5 T48 ET Z P6005 | 1 | 2019-07-18 | [5 empty] | 6005 MOSGROEN POEDERCOAT | [5 empty] | 323212 - 2551 PLL 36W HF NV | 1 | 2004-02-06 | [11 empty] | 175200 |  |  | LAMP PLL 36W KL.830 | 1 | 2020-04-29 |  |  |  |  | 36.00
SST180757 | 1014498 | https://lms.nederlandslicht.nl/qr/report/1014498 | 52.1255 | 5.2794 | 1476144210 | 4597051048 | Batenburgweg |  | 3769CB |  | Soesterberg |  | Gemeente Soest |  |  |  |  | In bedrijf | Stedin | [43 empty] | 230 - MAST 6 M ST - EL UITL 5 GR | 1 | 2004-02-06 |  | LM ST 6,0 CV EU125020/5 T60 ET Z N6005 | 6.00 | CILINDRISCH | STAAL | 6005 MOSGROEN | GESCHILDERD | NVT |  | 350400 |  | 323212 - 2551 PLL 36W HF NV | 1 | 2004-02-06 | [11 empty] | 175200 |  |  | LAMP PLL 36W KL.830 | 1 | 2020-04-29 |  |  |  |  | 36.00
SST180758 | 1014499 | https://lms.nederlandslicht.nl/qr/report/1014499 | 52.1254 | 5.2789 | 1475835180 | 4596928309 | Batenburgweg |  | 3769CB |  | Soesterberg |  | Gemeente Soest |  |  |  |  | In bedrijf | Stedin | [43 empty] | 230 - MAST 6 M ST - EL UITL 5 GR | 1 | 2004-02-06 |  | LM ST 6,0 CV EU125020/5 T60 ET Z N6005 | 6.00 | CILINDRISCH | STAAL | 6005 MOSGROEN | GESCHILDERD | NVT |  | 350400 |  | 323212 - 2551 PLL 36W HF NV | 1 | 2004-02-06 | [11 empty] | 175200 |  |  | LAMP PLL 36W KL.830 | 1 | 2020-04-29 |  |  |  |  | 36.00
SST180759 | 1014500 | https://lms.nederlandslicht.nl/qr/report/1014500 | 52.1253 | 5.2784 | 1475517280 | 4596805853 | Batenburgweg |  | 3769CB |  | Soesterberg |  | Gemeente Soest |  |  |  |  | In bedrijf | Stedin | [43 empty] | LM ST 6,0 CV EU1000/20/5 T48 ET Z P6005 | 1 | 2020-01-22 | [5 empty] | 6005 MOSGROEN POEDERCOAT | [5 empty] | 323212 - 2551 PLL 36W HF NV | 1 | 2004-02-06 | [11 empty] | 175200 |  |  | LAMP PLL 36W KL.830 | 1 | 2020-04-29 |  |  |  |  | 36.00
SST180760 | 1014501 | https://lms.nederlandslicht.nl/qr/report/1014501 | 52.1252 | 5.2781 | 1475268030 | 4596701242 | Batenburgweg |  | 3769CB |  | Soesterberg |  | Gemeente Soest |  |  |  |  | In bedrijf | Stedin | [43 empty] | 230 - MAST 6 M ST - EL UITL 5 GR | 1 | 2004-02-06 |  | LM ST 6,0 CV EU125020/5 T60 ET Z N6005 | 6.00 | CILINDRISCH | STAAL | 6005 MOSGROEN | GESCHILDERD | NVT |  | 350400 |  | 323212 - 2551 PLL 36W HF NV | 1 | 2004-02-06 | [11 empty] | 175200 |  |  | LAMP PLL 36W KL.830 | 1 | 2020-04-29 |  |  |  |  | 36.00
SST180761 | 1014502 | https://lms.nederlandslicht.nl/qr/report/1014502 | 52.1251 | 5.2777 | 1474989490 | 4596599091 | Batenburgweg |  | 3769CB |  | Soesterberg |  | Gemeente Soest |  |  |  |  | In bedrijf | Stedin | [43 empty] | 230 - MAST 6 M ST - EL UITL 5 GR | 1 | 2004-02-06 |  | LM ST 6,0 CV EU125020/5 T60 ET Z N6005 | 6.00 | CILINDRISCH | STAAL | 6005 MOSGROEN | GESCHILDERD | NVT |  | 350400 |  | 323212 - 2551 PLL 36W HF NV | 1 | 2004-02-06 | [11 empty] | 175200 |  |  | LAMP PLL 36W KL.830 | 1 | 2020-04-29 |  |  |  |  | 36.00
SST180762 | 1014503 | https://lms.nederlandslicht.nl/qr/report/1014503 | 52.1248 | 5.2766 | 1474260640 | 4596316916 | Batenburgweg |  | 3769CB |  | Soesterberg |  | Gemeente Soest |  |  |  |  | In bedrijf | Stedin | [43 empty] | 230 - MAST 6 M ST - EL UITL 5 GR | 1 | 2004-02-06 |  | LM ST 6,0 CV EU125020/5 T60 ET Z N6005 | 6.00 | CILINDRISCH | STAAL | 6005 MOSGROEN | GESCHILDERD | NVT |  | 350400 |  | 323212 - 2551 PLL 36W HF NV | 1 | 2004-02-06 | [11 empty] | 175200 |  |  | LAMP PLL 36W KL.830 | 1 | 2020-04-29 |  |  |  |  | 36.00
SST180763 | 1014504 | https://lms.nederlandslicht.nl/qr/report/1014504 | 52.1248 | 5.2766 | 1474252060 | 4596303088 | Batenburgweg |  | 3769CB |  | Soesterberg |  | Gemeente Soest |  |  |  |  | In bedrijf | Stedin | [43 empty] | 230 - MAST 6 M ST - EL UITL 5 GR | 1 | 2004-02-06 |  | LM ST 6,0 CV EU125020/5 T60 ET Z N6005 | 6.00 | CILINDRISCH | STAAL | 6005 MOSGROEN | GESCHILDERD | NVT |  | 350400 |  | 323212 - 2551 PLL 36W HF NV | 1 | 2004-02-06 | [11 empty] | 175200 |  |  | LAMP PLL 36W KL.830 | 1 | 2020-04-29 |  |  |  |  | 36.00
SST180764 | 1014505 | https://lms.nederlandslicht.nl/qr/report/1014505 | 52.1245 | 5.2769 | 1474481410 | 4595886182 | Sterrenbergweg |  | 3769BS |  | Soesterberg |  | Gemeente Soest |  |  |  |  | In bedrijf | Stedin | [43 empty] | 230 - MAST 6 M ST - EL UITL 5 GR | 1 | 2004-02-06 |  | LM ST 6,0 CV EU125020/5 T60 ET Z N6005 | 6.00 | CILINDRISCH | STAAL | 6005 MOSGROEN | GESCHILDERD | NVT |  | 350400 |  | 323212 - 2551 PLL 36W HF NV | 1 | 2004-02-06 | [11 empty] | 175200 |  |  | LAMP PLL 36W KL.830 | 1 | 2020-04-22 |  |  |  |  | 36.00
SST180765 | 1014506 | https://lms.nederlandslicht.nl/qr/report/1014506 | 52.1242 | 5.277 | 1474521450 | 4595580056 | Sterrenbergweg |  | 3769BS |  | Soesterberg |  | Gemeente Soest |  |  |  |  | In bedrijf | Stedin | [43 empty] | 230 - MAST 6 M ST - EL UITL 5 GR | 1 | 2004-02-06 |  | LM ST 6,0 CV EU125020/5 T60 ET Z N6005 | 6.00 | CILINDRISCH | STAAL | 6005 MOSGROEN | GESCHILDERD | NVT |  | 350400 |  | 323212 - 2551 PLL 36W HF NV | 1 | 2004-02-06 | [11 empty] | 175200 |  |  | LAMP PLL 36W KL.830 | 1 | 2020-04-22 |  |  |  |  | 36.00
SST180766 | 1014507 | https://lms.nederlandslicht.nl/qr/report/1014507 | 52.1231 | 5.2777 | 1475021220 | 4594421608 | Veldm Montgomeryweg |  | 3769BG |  | Soesterberg |  | Gemeente Soest |  |  |  |  | In bedrijf | Stedin | [43 empty] | 230 - MAST 6 M ST - EL UITL 5 GR | 1 | 2004-02-06 |  | LM ST 6,0 CV EU125020/5 T60 ET Z N6005 | 6.00 | CILINDRISCH | STAAL | 6005 MOSGROEN | GESCHILDERD | NVT |  | 350400 |  | 323212 - 2551 PLL 36W HF NV | 1 | 2004-02-06 | [11 empty] | 175200 |  |  | LAMP PLL 36W KL.830 | 1 | 2020-04-22 |  |  |  |  | 36.00
SST180767 | 1014508 | https://lms.nederlandslicht.nl/qr/report/1014508 | 52.1229 | 5.278 | 1475202800 | 4594179333 | Sterrenbergweg |  | 3769BS |  | Soesterberg |  | Gemeente Soest |  |  |  |  | In bedrijf | Stedin | [43 empty] | 230 - MAST 6 M ST - EL UITL 5 GR | 1 | 2010-05-10 |  | LM ST 6,0 CV EU125020/5 T60 ET Z N6005 | 6.00 | CILINDRISCH | STAAL | 6005 MOSGROEN | GESCHILDERD | NVT |  | 350400 |  | 323212 - 2551 PLL 36W HF NV | 1 | 2004-02-06 | [11 empty] | 175200 |  |  | LAMP PLL 36W KL.830 | 1 | 2020-04-22 |  |  |  |  | 36.00
SST180768 | 1014509 | https://lms.nederlandslicht.nl/qr/report/1014509 | 52.1222 | 5.2784 | 1475481530 | 4593336900 | Sterrenbergweg |  | 3769BS |  | Soesterberg |  | Gemeente Soest |  |  |  |  | In bedrijf | Stedin | [43 empty] | 228 - MAST 4,7 M ST VERL (6,0 M) | 1 | 2003-10-16 |  | LM ST 6,0 CV EU1250/20/5 T60 ET Z N6005 | 6.00 | CILINDRISCH | STAAL | 6005 MOSGROEN | GESCHILDERD | NVT |  | 350400 |  | 323212 - 2551 PLL 36W HF NV | 1 | 2003-10-16 | [11 empty] | 175200 |  |  | LAMP PLL 36W KL.830 | 1 | 2020-04-22 |  |  |  |  | 36.00
SST180768 | 1014509 | https://lms.nederlandslicht.nl/qr/report/1014509 | 52.1222 | 5.2784 | 1475481530 | 4593336900 | Sterrenbergweg |  | 3769BS |  | Soesterberg |  | Gemeente Soest |  |  |  |  | In bedrijf | Stedin | [57 empty] | 323212 - 2551 PLL 36W HF NV | 2 | 2003-10-16 | [11 empty] | 175200 |  |  | LAMP PLL 36W KL.830 | 2 | 2020-04-22 |  |  |  |  | 36.00
SST180771 | 1014510 | https://lms.nederlandslicht.nl/qr/report/1014510 | 52.1253 | 5.2794 | 1476157950 | 4596833859 | Postweg |  | 3769BV |  | Soesterberg |  | Gemeente Soest |  |  |  |  | In bedrijf | Stedin | [43 empty] | 230 - MAST 6 M ST - EL UITL 5 GR | 1 | 2004-02-10 |  | LM ST 6,0 CV EU125020/5 T60 ET Z N6005 | 6.00 | CILINDRISCH | STAAL | 6005 MOSGROEN | GESCHILDERD | NVT |  | 350400 |  | 323212 - 2551 PLL 36W HF NV | 1 | 2004-02-10 | [11 empty] | 175200 |  |  | LAMP PLL 36W KL.830 | 1 | 2020-04-22 |  |  |  |  | 36.00
SST180772 | 1014511 | https://lms.nederlandslicht.nl/qr/report/1014511 | 52.1248 | 5.2797 | 1476374290 | 4596310272 | Postweg |  | 3769BV |  | Soesterberg |  | Gemeente Soest |  |  |  |  | In bedrijf | Stedin | [43 empty] | 230 - MAST 6 M ST - EL UITL 5 GR | 1 | 2004-02-10 |  | LM ST 6,0 CV EU125020/5 T60 ET Z N6005 | 6.00 | CILINDRISCH | STAAL | 6005 MOSGROEN | GESCHILDERD | NVT |  | 350400 |  | 323212 - 2551 PLL 36W HF NV | 1 | 2004-02-10 | [11 empty] | 175200 |  |  | LAMP PLL 36W KL.830 | 1 | 2020-04-22 |  |  |  |  | 36.00
SST180773 | 1014512 | https://lms.nederlandslicht.nl/qr/report/1014512 | 52.1244 | 5.28 | 1476602280 | 4595771715 | Postweg |  | 3769BV |  | Soesterberg |  | Gemeente Soest |  |  |  |  | In bedrijf | Stedin | [43 empty] | 230 - MAST 6 M ST - EL UITL 5 GR | 1 | 2004-02-10 |  | LM ST 6,0 CV EU125020/5 T60 ET Z N6005 | 6.00 | CILINDRISCH | STAAL | 6005 MOSGROEN | GESCHILDERD | NVT |  | 350400 |  | 323212 - 2551 PLL 36W HF NV | 1 | 2004-02-10 | [11 empty] | 175200 |  |  | LAMP PLL 36W KL.830 | 1 | 2020-04-22 |  |  |  |  | 36.00
SST180774 | 1014513 | https://lms.nederlandslicht.nl/qr/report/1014513 | 52.124 | 5.2803 | 1476768520 | 4595396346 | Postweg |  | 3769BV |  | Soesterberg |  | Gemeente Soest |  |  |  |  | In bedrijf | Stedin | [43 empty] | 230 - MAST 6 M ST - EL UITL 5 GR | 1 | 2004-02-10 |  | LM ST 6,0 CV EU125020/5 T60 ET Z N6005 | 6.00 | CILINDRISCH | STAAL | 6005 MOSGROEN | GESCHILDERD | NVT |  | 350400 |  | 323212 - 2551 PLL 36W HF NV | 1 | 2004-02-10 | [11 empty] | 175200 |  |  | LAMP PLL 36W KL.830 | 1 | 2020-04-22 |  |  |  |  | 36.00
SST180775 | 1014514 | https://lms.nederlandslicht.nl/qr/report/1014514 | 52.1238 | 5.2804 | 1476865350 | 4595120646 | Postweg |  | 3769BV |  | Soesterberg |  | Gemeente Soest |  |  |  |  | In bedrijf | Stedin | [43 empty] | 230 - MAST 6 M ST - EL UITL 5 GR | 1 | 2004-02-10 |  | LM ST 6,0 CV EU125020/5 T60 ET Z N6005 | 6.00 | CILINDRISCH | STAAL | 6005 MOSGROEN | GESCHILDERD | NVT |  | 350400 |  | 323212 - 2551 PLL 36W HF NV | 1 | 2004-02-10 | [11 empty] | 175200 |  |  | LAMP PLL 36W KL.830 | 1 | 2020-04-22 |  |  |  |  | 36.00
SST180776 | 1014515 | https://lms.nederlandslicht.nl/qr/report/1014515 | 52.1235 | 5.2807 | 1477062800 | 4594867018 | Postweg |  | 3769BV |  | Soesterberg |  | Gemeente Soest |  |  |  |  | In bedrijf | Stedin | [43 empty] | 230 - MAST 6 M ST - EL UITL 5 GR | 1 | 2004-02-02 |  | LM ST 6,0 CV EU125020/5 T60 ET Z N6005 | 6.00 | CILINDRISCH | STAAL | 6005 MOSGROEN | GESCHILDERD | NVT |  | 350400 |  | 323212 - 2551 PLL 36W HF NV | 1 | 2004-02-10 | [11 empty] | 175200 |  |  | LAMP PLL 36W KL.830 | 1 | 2020-04-22 |  |  |  |  | 36.00
SST180777 | 1014516 | https://lms.nederlandslicht.nl/qr/report/1014516 | 52.1233 | 5.2807 | 1477082260 | 4594584200 | Postweg |  | 3769BV |  | Soesterberg |  | Gemeente Soest |  |  |  |  | In bedrijf | Stedin | [43 empty] | 230 - MAST 6 M ST - EL UITL 5 GR | 1 | 2004-02-10 |  | LM ST 6,0 CV EU125020/5 T60 ET Z N6005 | 6.00 | CILINDRISCH | STAAL | 6005 MOSGROEN | GESCHILDERD | NVT |  | 350400 |  | 323212 - 2551 PLL 36W HF NV | 1 | 2004-02-10 | [11 empty] | 175200 |  |  | LAMP PLL 36W KL.830 | 1 | 2020-04-22 |  |  |  |  | 36.00
SST180778 | 1014517 | https://lms.nederlandslicht.nl/qr/report/1014517 | 52.1231 | 5.281 | 1477265710 | 4594362291 | Postweg |  | 3769BV |  | Soesterberg |  | Gemeente Soest |  |  |  |  | In bedrijf | Stedin | [43 empty] | 230 - MAST 6 M ST - EL UITL 5 GR | 1 | 2004-02-10 |  | LM ST 6,0 CV EU125020/5 T60 ET Z N6005 | 6.00 | CILINDRISCH | STAAL | 6005 MOSGROEN | GESCHILDERD | NVT |  | 350400 |  | 323212 - 2551 PLL 36W HF NV | 1 | 2004-02-10 | [11 empty] | 175200 |  |  | LAMP PLL 36W KL.830 | 1 | 2020-04-22 |  |  |  |  | 36.00
SST180779 | 1014518 | https://lms.nederlandslicht.nl/qr/report/1014518 | 52.1228 | 5.281 | 1477292730 | 4594079451 | Postweg |  | 3769BV |  | Soesterberg |  | Gemeente Soest |  |  |  |  | In bedrijf | Stedin | [43 empty] | 230 - MAST 6 M ST - EL UITL 5 GR | 1 | 2004-02-11 |  | LM ST 6,0 CV EU125020/5 T60 ET Z N6005 | 6.00 | CILINDRISCH | STAAL | 6005 MOSGROEN | GESCHILDERD | NVT |  | 350400 |  | 323212 - 2551 PLL 36W HF NV | 1 | 2004-02-11 | [11 empty] | 175200 |  |  | LAMP PLL 36W KL.830 | 1 | 2020-04-22 |  |  |  |  | 36.00
SST180780 | 1014519 | https://lms.nederlandslicht.nl/qr/report/1014519 | 52.1226 | 5.2813 | 1477481140 | 4593841625 | Postweg |  | 3769BV |  | Soesterberg |  | Gemeente Soest |  |  |  |  | In bedrijf | Stedin | [43 empty] | 230 - MAST 6 M ST - EL UITL 5 GR | 1 | 2004-02-06 |  | LM ST 6,0 CV EU125020/5 T60 ET Z N6005 | 6.00 | CILINDRISCH | STAAL | 6005 MOSGROEN | GESCHILDERD | NVT |  | 350400 |  | 323212 - 2551 PLL 36W HF NV | 1 | 2004-02-06 | [11 empty] | 175200 |  |  | LAMP PLL 36W KL.830 | 1 | 2020-04-22 |  |  |  |  | 36.00
SST180781 | 1014520 | https://lms.nederlandslicht.nl/qr/report/1014520 | 52.1249 | 5.2769 | 1474479440 | 4596400328 | Batenburgweg |  | 3769CB |  | Soesterberg |  | Gemeente Soest |  |  |  |  | In bedrijf | Stedin | [43 empty] | 230 - MAST 6 M ST - EL UITL 5 GR | 1 | 2004-02-06 |  | LM ST 6,0 CV EU125020/5 T60 ET Z N6005 | 6.00 | CILINDRISCH | STAAL | 6005 MOSGROEN | GESCHILDERD | NVT |  | 350400 |  | 323212 - 2551 PLL 36W HF NV | 1 | 2004-02-06 | [11 empty] | 175200 |  |  | LAMP PLL 36W KL.830 | 1 | 2020-04-29 |  |  |  |  | 36.00
SST181144 | 1014521 | https://lms.nederlandslicht.nl/qr/report/1014521 | 52.1232 | 5.2834 | 1478893313 | 4594441903 | Amersfoortsestraat |  | 3769AD |  | Soesterberg |  | Gemeente Soest |  |  |  |  | In bedrijf | Stedin | [43 empty] | 219 - MAST 4,0m ST CONISCH OPZ 60MM PC | 1 | 2004-03-12 |  | 219 - MAST 4,0m ST CONISCH OPZ 60MM PC |  |  |  | Thermisch verzinkt |  |  |  | 350400 |  | 323212 - 2551 PLL 36W HF NV | 1 | 2004-03-12 | [11 empty] | 175200 |  |  | LAMP PLL 36W KL.830 | 1 | 2020-04-29 |  |  |  |  | 36.00
SST181145 | 1014522 | https://lms.nederlandslicht.nl/qr/report/1014522 | 52.124 | 5.2833 | 1478814160 | 4595357218 | Amersfoortsestraat |  | 3769AD |  | Soesterberg |  | Gemeente Soest |  |  |  |  | In bedrijf | Stedin | [43 empty] | 219 - MAST 4,0m ST CONISCH OPZ 60MM PC | 1 | 2004-03-12 |  | 219 - MAST 4,0m ST CONISCH OPZ 60MM PC |  |  |  | Thermisch verzinkt |  |  |  | 350400 |  | 323212 - 2551 PLL 36W HF NV | 1 | 2004-03-12 | [11 empty] | 175200 |  |  | LAMP PLL 36W KL.830 | 1 | 2020-04-29 |  |  |  |  | 36.00
SST181146 | 1014523 | https://lms.nederlandslicht.nl/qr/report/1014523 | 52.1229 | 5.2826 | 1478345537 | 4594171526 | Amersfoortsestraat |  | 3769AD |  | Soesterberg |  | Gemeente Soest |  |  |  |  | In bedrijf | Stedin | [43 empty] | 230 - MAST 6 M ST - EL UITL 5 GR | 1 | 2004-03-12 |  | LM ST 6,0 CV EU125020/5 T60 ET Z N6005 | 6.00 | CILINDRISCH | STAAL | 6005 MOSGROEN | GESCHILDERD | NVT |  | 350400 |  | 323212 - 2551 PLL 36W HF NV | 1 | 2004-03-12 | [11 empty] | 175200 |  |  | LAMP PLL 36W KL.830 | 1 | 2020-04-29 |  |  |  |  | 36.00
SST181147 | 1014524 | https://lms.nederlandslicht.nl/qr/report/1014524 | 52.1228 | 5.2824 | 1478195186 | 4594022566 | Amersfoortsestraat |  | 3769AD |  | Soesterberg |  | Gemeente Soest |  |  |  |  | In bedrijf | Stedin | [43 empty] | 230 - MAST 6 M ST - EL UITL 5 GR | 1 | 2004-03-12 |  | LM ST 6,0 CV EU125020/5 T60 ET Z N6005 | 6.00 | CILINDRISCH | STAAL | 6005 MOSGROEN | GESCHILDERD | NVT |  | 350400 |  | 323212 - 2551 PLL 36W HF NV | 1 | 2004-03-12 | [11 empty] | 175200 |  |  | LAMP PH PLL 36W 830 2G11 4P | 1 | 2020-09-28 |  | 36W PLL |  |  | 36.00 | 16000 | PLL
SST181148 | 1014525 | https://lms.nederlandslicht.nl/qr/report/1014525 | 52.1227 | 5.2818 | 1477838141 | 4593882761 | Amersfoortsestraat |  | 3769AD |  | Soesterberg |  | Gemeente Soest |  |  |  |  | In bedrijf | Stedin | [43 empty] | 230 - MAST 6 M ST - EL UITL 5 GR | 1 | 2004-03-12 |  | LM ST 6,0 CV EU125020/5 T60 ET Z N6005 | 6.00 | CILINDRISCH | STAAL | 6005 MOSGROEN | GESCHILDERD | NVT |  | 350400 |  | 323212 - 2551 PLL 36W HF NV | 1 | 2004-03-12 | [11 empty] | 175200 |  |  | LAMP PH PLL 36W 830 2G11 4P | 1 | 2020-04-29 |  | 36W PLL |  |  | 36.00 | 16000 | PLL
SST181150 | 1014526 | https://lms.nederlandslicht.nl/qr/report/1014526 | 52.1224 | 5.2813 | 1477440670 | 4593607871 | Amersfoortsestraat |  | 3769AD |  | Soesterberg |  | Gemeente Soest |  |  |  |  | In bedrijf | Stedin | [43 empty] | 230 - MAST 6 M ST - EL UITL 5 GR | 1 | 2004-03-12 |  | LM ST 6,0 CV EU125020/5 T60 ET Z N6005 | 6.00 | CILINDRISCH | STAAL | 6005 MOSGROEN | GESCHILDERD | NVT |  | 350400 |  | 323212 - 2551 PLL 36W HF NV | 1 | 2004-03-12 | [11 empty] | 175200 |  |  | LAMP PLL 36W KL.830 | 1 | 2020-04-29 |  |  |  |  | 36.00
SST181151 | 1014527 | https://lms.nederlandslicht.nl/qr/report/1014527 | 52.1222 | 5.2809 | 1477176260 | 4593413842 | Amersfoortsestraat |  | 3769AD |  | Soesterberg |  | Gemeente Soest |  |  |  |  | In bedrijf | Stedin | [43 empty] | 230 - MAST 6 M ST - EL UITL 5 GR | 1 | 2004-03-12 |  | LM ST 6,0 CV EU125020/5 T60 ET Z N6005 | 6.00 | CILINDRISCH | STAAL | 6005 MOSGROEN | GESCHILDERD | NVT |  | 350400 |  | 323212 - 2551 PLL 36W HF NV | 1 | 2004-03-12 | [11 empty] | 175200 |  |  | LAMP PLL 36W KL.830 | 1 | 2020-04-29 |  |  |  |  | 36.00
SST181152 | 1014528 | https://lms.nederlandslicht.nl/qr/report/1014528 | 52.1221 | 5.2806 | 1476962090 | 4593240412 | Amersfoortsestraat |  | 3769AD |  | Soesterberg |  | Gemeente Soest |  |  |  |  | In bedrijf | Stedin | [43 empty] | 230 - MAST 6 M ST - EL UITL 5 GR | 1 | 2004-03-12 |  | LM ST 6,0 CV EU125020/5 T60 ET Z N6005 | 6.00 | CILINDRISCH | STAAL | 6005 MOSGROEN | GESCHILDERD | NVT |  | 350400 |  | 323212 - 2551 PLL 36W HF NV | 1 | 2004-03-12 | [11 empty] | 175200 |  |  | LAMP PLL 36W KL.830 | 1 | 2020-04-29 |  |  |  |  | 36.00
SST181153 | 1014529 | https://lms.nederlandslicht.nl/qr/report/1014529 | 52.1219 | 5.2802 | 1476698100 | 4592997208 | Amersfoortsestraat |  | 3769AD |  | Soesterberg |  | Gemeente Soest |  |  |  |  | In bedrijf | Stedin | [43 empty] | 230 - MAST 6 M ST - EL UITL 5 GR | 1 | 2004-03-12 |  | LM ST 6,0 CV EU125020/5 T60 ET Z N6005 | 6.00 | CILINDRISCH | STAAL | 6005 MOSGROEN | GESCHILDERD | NVT |  | 350400 |  | 323212 - 2551 PLL 36W HF NV | 1 | 2004-03-12 | [11 empty] | 175200 |  |  | LAMP PLL 36W KL.830 | 1 | 2020-04-29 |  |  |  |  | 36.00
SST181154 | 1014530 | https://lms.nederlandslicht.nl/qr/report/1014530 | 52.1217 | 5.2798 | 1476462400 | 4592765779 | Amersfoortsestraat |  | 3769AD |  | Soesterberg |  | Gemeente Soest |  |  |  |  | In bedrijf | Stedin | [43 empty] | 230 - MAST 6 M ST - EL UITL 5 GR | 1 | 2004-03-12 |  | LM ST 6,0 CV EU125020/5 T60 ET Z N6005 | 6.00 | CILINDRISCH | STAAL | 6005 MOSGROEN | GESCHILDERD | NVT |  | 350400 |  | 323212 - 2551 PLL 36W HF NV | 1 | 2004-03-12 | [11 empty] | 175200 |  |  | LAMP PLL 36W KL.830 | 1 | 2020-04-29 |  |  |  |  | 36.00
SST181155 | 1014531 | https://lms.nederlandslicht.nl/qr/report/1014531 | 52.1215 | 5.2796 | 1476308700 | 4592614615 | Amersfoortsestraat |  | 3769AD |  | Soesterberg |  | Gemeente Soest |  |  |  |  | In bedrijf | Stedin | [43 empty] | 230 - MAST 6 M ST - EL UITL 5 GR | 1 | 2004-03-12 |  | LM ST 6,0 CV EU125020/5 T60 ET Z N6005 | 6.00 | CILINDRISCH | STAAL | 6005 MOSGROEN | GESCHILDERD | NVT |  | 350400 |  | 323212 - 2551 PLL 36W HF NV | 1 | 2004-03-12 | [11 empty] | 175200 |  |  | LAMP PLL 36W KL.830 | 1 | 2020-04-29 |  |  |  |  | 36.00
SST181156 | 1014532 | https://lms.nederlandslicht.nl/qr/report/1014532 | 52.1213 | 5.2793 | 1476128080 | 4592370734 | Amersfoortsestraat |  | 3769AD |  | Soesterberg |  | Gemeente Soest |  |  |  |  | In bedrijf | Stedin | [43 empty] | 230 - MAST 6 M ST - EL UITL 5 GR | 1 | 2004-03-12 |  | LM ST 6,0 CV EU125020/5 T60 ET Z N6005 | 6.00 | CILINDRISCH | STAAL | 6005 MOSGROEN | GESCHILDERD | NVT |  | 350400 |  | 323212 - 2551 PLL 36W HF NV | 1 | 2004-03-12 | [11 empty] | 175200 |  |  | LAMP PLL 36W KL.830 | 1 | 2020-04-29 |  |  |  |  | 36.00
SST181157 | 1014533 | https://lms.nederlandslicht.nl/qr/report/1014533 | 52.1211 | 5.279 | 1475918820 | 4592142952 | Amersfoortsestraat |  | 3769AD |  | Soesterberg |  | Gemeente Soest |  |  |  |  | In bedrijf | Stedin | [43 empty] | 230 - MAST 6 M ST - EL UITL 5 GR | 1 | 2004-03-12 |  | LM ST 6,0 CV EU125020/5 T60 ET Z N6005 | 6.00 | CILINDRISCH | STAAL | 6005 MOSGROEN | GESCHILDERD | NVT |  | 350400 |  | 323212 - 2551 PLL 36W HF NV | 1 | 2004-03-12 | [11 empty] | 175200 |  |  | LAMP PLL 36W KL.830 | 1 | 2020-04-29 |  |  |  |  | 36.00
SST181158 | 1014534 | https://lms.nederlandslicht.nl/qr/report/1014534 | 52.1209 | 5.2787 | 1475711750 | 4591922176 | Amersfoortsestraat |  | 3769AD |  | Soesterberg |  | Gemeente Soest |  |  |  |  | In bedrijf | Stedin | [43 empty] | 230 - MAST 6 M ST - EL UITL 5 GR | 1 | 2004-03-12 |  | LM ST 6,0 CV EU125020/5 T60 ET Z N6005 | 6.00 | CILINDRISCH | STAAL | 6005 MOSGROEN | GESCHILDERD | NVT |  | 350400 |  | 323212 - 2551 PLL 36W HF NV | 1 | 2004-03-12 | [11 empty] | 175200 |  |  | LAMP PLL 36W KL.830 | 1 | 2020-04-29 |  |  |  |  | 36.00
SST181159 | 1014535 | https://lms.nederlandslicht.nl/qr/report/1014535 | 52.1207 | 5.2785 | 1475519900 | 4591717355 | Amersfoortsestraat |  | 3769AD |  | Soesterberg |  | Gemeente Soest |  |  |  |  | In bedrijf | Stedin | [43 empty] | 230 - MAST 6 M ST - EL UITL 5 GR | 1 | 2004-03-12 |  | LM ST 6,0 CV EU125020/5 T60 ET Z N6005 | 6.00 | CILINDRISCH | STAAL | 6005 MOSGROEN | GESCHILDERD | NVT |  | 350400 |  | 323212 - 2551 PLL 36W HF NV | 1 | 2004-03-12 | [11 empty] | 175200 |  |  | LAMP PLL 36W KL.830 | 1 | 2020-04-29 |  |  |  |  | 36.00
SST181160 | 1014536 | https://lms.nederlandslicht.nl/qr/report/1014536 | 52.1205 | 5.2782 | 1475319190 | 4591499253 | Amersfoortsestraat |  | 3769AD |  | Soesterberg |  | Gemeente Soest |  |  |  |  | In bedrijf | Stedin | [43 empty] | 230 - MAST 6 M ST - EL UITL 5 GR | 1 | 2004-03-12 |  | LM ST 6,0 CV EU125020/5 T60 ET Z N6005 | 6.00 | CILINDRISCH | STAAL | 6005 MOSGROEN | GESCHILDERD | NVT |  | 350400 |  | 323212 - 2551 PLL 36W HF NV | 1 | 2004-03-12 | [11 empty] | 175200 |  |  | LAMP PLL 36W KL.830 | 1 | 2020-04-29 |  |  |  |  | 36.00
SST181161 | 1014537 | https://lms.nederlandslicht.nl/qr/report/1014537 | 52.1203 | 5.2778 | 1475039220 | 4591279646 | Amersfoortsestraat |  | 3769AD |  | Soesterberg |  | Gemeente Soest |  |  |  |  | In bedrijf | Stedin | [43 empty] | 230 - MAST 6 M ST - EL UITL 5 GR | 1 | 2005-06-24 |  | LM ST 6,0 CV EU125020/5 T60 ET Z N6005 | 6.00 | CILINDRISCH | STAAL | 6005 MOSGROEN | GESCHILDERD | NVT |  | 350400 |  | 323212 - 2551 PLL 36W HF NV | 1 | 2004-03-12 | [11 empty] | 175200 |  |  | LAMP PLL 36W KL.830 | 1 | 2020-04-29 |  |  |  |  | 36.00
SST181162 | 1014538 | https://lms.nederlandslicht.nl/qr/report/1014538 | 52.1202 | 5.2775 | 1474840400 | 4591185253 | Amersfoortsestraat |  | 3769AD |  | Soesterberg |  | Gemeente Soest |  |  |  |  | In bedrijf | Stedin | [43 empty] | 230 - MAST 6 M ST - EL UITL 5 GR | 1 | 2004-03-12 |  | LM ST 6,0 CV EU125020/5 T60 ET Z N6005 | 6.00 | CILINDRISCH | STAAL | 6005 MOSGROEN | GESCHILDERD | NVT |  | 350400 |  | 323212 - 2551 PLL 36W HF NV | 1 | 2004-03-12 | [11 empty] | 175200 |  |  | LAMP PLL 36W KL.830 | 1 | 2020-04-29 |  |  |  |  | 36.00
SST182583 | 1014539 | https://lms.nederlandslicht.nl/qr/report/1014539 | 52.1842 | 5.3021 | 1491786040 | 4662291684 | Kerkpad NZ |  | 3764AH |  | Soest |  | Gemeente Soest |  |  |  |  | In bedrijf | Stedin | [43 empty] | 219 - MAST 4,0m ST CONISCH OPZ 60MM PC | 1 | 2008-11-20 |  | 219 - MAST 4,0m ST CONISCH OPZ 60MM PC |  |  |  | Thermisch verzinkt |  |  |  | 350400 |  | 320112 - CPS 200 PLL 24W HF NV | 1 | 2008-11-20 | [11 empty] | 175200 |  |  | LAMP PLL 24W KL830 | 1 | 2020-04-22 |  |  |  |  | 24.00
SST182919 | 1014540 | https://lms.nederlandslicht.nl/qr/report/1014540 | 52.1676 | 5.2882 | 1482262840 | 4643829888 | Koningsvaren |  | 3765EV |  | Soest |  | Gemeente Soest |  |  |  |  | In bedrijf | Stedin | [43 empty] | 219 - MAST 4,0m ST CONISCH OPZ 60MM PC | 1 | 2011-08-15 |  | 219 - MAST 4,0m ST CONISCH OPZ 60MM PC |  |  |  | Thermisch verzinkt |  |  |  | 350400 |  | 320112 - CPS 200 PLL 24W HF NV | 1 | 2004-12-07 | [11 empty] | 175200 |  |  | LAMP PLL 24W KL830 | 1 | 2020-05-20 |  |  |  |  | 24.00
SST182920 | 1014541 | https://lms.nederlandslicht.nl/qr/report/1014541 | 52.1675 | 5.2883 | 1482327890 | 4643724558 | Koningsvaren |  | 3765EV |  | Soest |  | Gemeente Soest |  |  |  |  | In bedrijf | Stedin | [43 empty] | 219 - MAST 4,0m ST CONISCH OPZ 60MM PC | 1 | 2004-12-07 |  | 219 - MAST 4,0m ST CONISCH OPZ 60MM PC |  |  |  | Thermisch verzinkt |  |  |  | 350400 |  | 320112 - CPS 200 PLL 24W HF NV | 1 | 2004-12-07 | [11 empty] | 175200 |  |  | LAMP PLL 24W KL830 | 1 | 2020-05-20 |  |  |  |  | 24.00
SST182921 | 1014542 | https://lms.nederlandslicht.nl/qr/report/1014542 | 52.1673 | 5.2884 | 1482428960 | 4643554570 | Koningsvaren |  | 3765EV |  | Soest |  | Gemeente Soest |  |  |  |  | In bedrijf | Stedin | [43 empty] | 219 - MAST 4,0m ST CONISCH OPZ 60MM PC | 1 | 2004-12-07 |  | 219 - MAST 4,0m ST CONISCH OPZ 60MM PC |  |  |  | Thermisch verzinkt |  |  |  | 350400 |  | 320112 - CPS 200 PLL 24W HF NV | 1 | 2004-12-07 | [11 empty] | 175200 |  |  | LAMP PLL 24W KL830 | 1 | 2020-05-20 |  |  |  |  | 24.00
SST182922 | 1014543 | https://lms.nederlandslicht.nl/qr/report/1014543 | 52.1672 | 5.2886 | 1482529750 | 4643385216 | Koningsvaren |  | 3765EV |  | Soest |  | Gemeente Soest |  |  |  |  | In bedrijf | Stedin | [43 empty] | 219 - MAST 4,0m ST CONISCH OPZ 60MM PC | 1 | 2004-12-07 |  | 219 - MAST 4,0m ST CONISCH OPZ 60MM PC |  |  |  | Thermisch verzinkt |  |  |  | 350400 |  | 320112 - CPS 200 PLL 24W HF NV | 1 | 2004-12-07 | [11 empty] | 175200 |  |  | LAMP PLL 24W KL830 | 1 | 2020-05-20 |  |  |  |  | 24.00
SST182923 | 1014544 | https://lms.nederlandslicht.nl/qr/report/1014544 | 52.167 | 5.2887 | 1482631200 | 4643217976 | Koningsvaren |  | 3765EV |  | Soest |  | Gemeente Soest |  |  |  |  | In bedrijf | Stedin | [43 empty] | 219 - MAST 4,0m ST CONISCH OPZ 60MM PC | 1 | 2004-12-07 |  | 219 - MAST 4,0m ST CONISCH OPZ 60MM PC |  |  |  | Thermisch verzinkt |  |  |  | 350400 |  | 320112 - CPS 200 PLL 24W HF NV | 1 | 2004-12-07 | [11 empty] | 175200 |  |  | LAMP PLL 24W KL830 | 1 | 2020-05-20 |  |  |  |  | 24.00
SST182924 | 1014545 | https://lms.nederlandslicht.nl/qr/report/1014545 | 52.1668 | 5.289 | 1482798030 | 4642933335 | Koningsvaren |  | 3765EV |  | Soest |  | Gemeente Soest |  |  |  |  | In bedrijf | Stedin | [43 empty] | 219 - MAST 4,0m ST CONISCH OPZ 60MM PC | 1 | 2004-12-09 |  | 219 - MAST 4,0m ST CONISCH OPZ 60MM PC |  |  |  | Thermisch verzinkt |  |  |  | 350400 |  | 320112 - CPS 200 PLL 24W HF NV | 1 | 2004-12-09 | [11 empty] | 175200 |  |  | LAMP PLL 24W KL830 | 1 | 2020-05-20 |  |  |  |  | 24.00
SST182925 | 1014546 | https://lms.nederlandslicht.nl/qr/report/1014546 | 52.1667 | 5.2891 | 1482858740 | 4642831260 | Koningsvaren |  | 3765EV |  | Soest |  | Gemeente Soest |  |  |  |  | In bedrijf | Stedin | [43 empty] | 219 - MAST 4,0m ST CONISCH OPZ 60MM PC | 1 | 2004-12-09 |  | 219 - MAST 4,0m ST CONISCH OPZ 60MM PC |  |  |  | Thermisch verzinkt |  |  |  | 350400 |  | 320112 - CPS 200 PLL 24W HF NV | 1 | 2004-12-09 | [11 empty] | 175200 |  |  | LAMP PLL 24W KL830 | 1 | 2020-05-20 |  |  |  |  | 24.00
SST182926 | 1014547 | https://lms.nederlandslicht.nl/qr/report/1014547 | 52.1668 | 5.2893 | 1482987060 | 4642941535 | Koningsvaren |  | 3765EV |  | Soest |  | Gemeente Soest |  |  |  |  | In bedrijf | Stedin | [43 empty] | 219 - MAST 4,0m ST CONISCH OPZ 60MM PC | 1 | 2004-12-10 |  | 219 - MAST 4,0m ST CONISCH OPZ 60MM PC |  |  |  | Thermisch verzinkt |  |  |  | 350400 |  | 320112 - CPS 200 PLL 24W HF NV | 1 | 2004-12-10 | [11 empty] | 175200 |  |  | LAMP PLL 24W KL830 | 1 | 2020-05-20 |  |  |  |  | 24.00
SST182927 | 1014548 | https://lms.nederlandslicht.nl/qr/report/1014548 | 52.1669 | 5.2894 | 1483080780 | 4643075656 | Koningsvaren |  | 3765EV |  | Soest |  | Gemeente Soest |  |  |  |  | In bedrijf | Stedin | [43 empty] | 219 - MAST 4,0m ST CONISCH OPZ 60MM PC | 1 | 2004-12-10 |  | 219 - MAST 4,0m ST CONISCH OPZ 60MM PC |  |  |  | Thermisch verzinkt |  |  |  | 350400 |  | 320112 - CPS 200 PLL 24W HF NV | 1 | 2004-12-10 | [11 empty] | 175200 |  |  | LAMP PLL 24W KL830 | 1 | 2020-05-20 |  |  |  |  | 24.00
SST182928 | 1014549 | https://lms.nederlandslicht.nl/qr/report/1014549 | 52.1669 | 5.2896 | 1483238790 | 4643120983 | Veenbesstraat |  | 3765BA |  | Soest |  | Gemeente Soest |  |  |  |  | In bedrijf | Stedin | [43 empty] | 219 - MAST 4,0m ST CONISCH OPZ 60MM PC | 1 | 2004-12-10 |  | 219 - MAST 4,0m ST CONISCH OPZ 60MM PC |  |  |  | Thermisch verzinkt |  |  |  | 350400 |  | Philips BDP102 20X 15W WW 2000L | 1 | 2018-10-01 |  |  | Philips |  |  |  |  | 9006 WIT ALUMINIUM | [6 empty] | LED 15W | 1 | 2018-10-01 |  | LED |  |  | 15.00 | 100000 | LED |  | LEDDRIVER | 1 | 2018-10-01 |  | LEDDRIVER |  |  | 1.00 | 175200
SST182929 | 1014550 | https://lms.nederlandslicht.nl/qr/report/1014550 | 52.1668 | 5.2895 | 1483137750 | 4642980718 | Koningsvaren |  | 3765EV |  | Soest |  | Gemeente Soest |  |  |  |  | In bedrijf | Stedin | [43 empty] | 219 - MAST 4,0m ST CONISCH OPZ 60MM PC | 1 | 2004-12-10 |  | 219 - MAST 4,0m ST CONISCH OPZ 60MM PC |  |  |  | Thermisch verzinkt |  |  |  | 350400 |  | 320112 - CPS 200 PLL 24W HF NV | 1 | 2004-12-10 | [11 empty] | 175200 |  |  | LAMP PLL 24W KL830 | 1 | 2020-05-20 |  |  |  |  | 24.00
SST182930 | 1014551 | https://lms.nederlandslicht.nl/qr/report/1014551 | 52.1669 | 5.2889 | 1482751790 | 4643061058 | Koningsvaren |  | 3765EV |  | Soest |  | Gemeente Soest |  |  |  |  | In bedrijf | Stedin | [43 empty] | 219 - MAST 4,0m ST CONISCH OPZ 60MM PC | 1 | 2004-12-09 |  | 219 - MAST 4,0m ST CONISCH OPZ 60MM PC |  |  |  | Thermisch verzinkt |  |  |  | 350400 |  | 320112 - CPS 200 PLL 24W HF NV | 1 | 2004-12-09 | [11 empty] | 175200 |  |  | LAMP PLL 24W KL830 | 1 | 2020-05-20 |  |  |  |  | 24.00
SST185685 | 1014552 | https://lms.nederlandslicht.nl/qr/report/1014552 | 52.1699 | 5.2893 | 1483025480 | 4646397776 | Smitsweg |  | 3765CA |  | Soest |  | Gemeente Soest |  |  |  |  | In bedrijf | Stedin | [43 empty] | 219 - MAST 4,0m ST CONISCH OPZ 60MM PC | 1 | 2004-09-27 |  | 219 - MAST 4,0m ST CONISCH OPZ 60MM PC |  |  |  | Thermisch verzinkt |  |  |  | 350400 |  | Philips BDP102 20X 15W WW 2000L | 1 | 2018-09-24 |  |  | Philips |  |  |  |  | 9006 WIT ALUMINIUM | [6 empty] | LED 15W | 1 | 2018-09-24 |  | LED |  |  | 15.00 | 100000 | LED |  | LEDDRIVER | 1 | 2018-09-24 |  | LEDDRIVER |  |  | 1.00 | 175200
SST185686 | 1014553 | https://lms.nederlandslicht.nl/qr/report/1014553 | 52.1695 | 5.2891 | 1482906880 | 4645970694 | Smitsweg |  | 3765CA |  | Soest |  | Gemeente Soest |  |  |  |  | In bedrijf | Stedin | [43 empty] | 228 - MAST 4,7 M ST VERL (6,0 M) | 1 | 2004-09-27 |  | LM ST 6,0 CV EU1250/20/5 T60 ET Z N6005 | 6.00 | CILINDRISCH | STAAL | 6005 MOSGROEN | GESCHILDERD | NVT |  | 350400 |  | 323212 - 2551 PLL 36W HF NV | 1 | 2004-09-27 | [11 empty] | 175200 |  |  | LAMP PLL 36W KL.830 | 1 | 2020-05-27 |  |  |  |  | 36.00
SST185686 | 1014553 | https://lms.nederlandslicht.nl/qr/report/1014553 | 52.1695 | 5.2891 | 1482906880 | 4645970694 | Smitsweg |  | 3765CA |  | Soest |  | Gemeente Soest |  |  |  |  | In bedrijf | Stedin | [57 empty] | 323212 - 2551 PLL 36W HF NV | 2 | 2004-09-27 | [11 empty] | 175200 |  |  | LAMP PLL 36W KL.830 | 2 | 2020-05-27 |  |  |  |  | 36.00
SST185687 | 1014554 | https://lms.nederlandslicht.nl/qr/report/1014554 | 52.1696 | 5.2893 | 1483042530 | 4646078757 | Smitsweg |  | 3765CA |  | Soest |  | Gemeente Soest |  |  |  |  | In bedrijf | Stedin | [43 empty] | 228 - MAST 4,7 M ST VERL (6,0 M) | 1 | 2004-09-27 |  | LM ST 6,0 CV EU1250/20/5 T60 ET Z N6005 | 6.00 | CILINDRISCH | STAAL | 6005 MOSGROEN | GESCHILDERD | NVT |  | 350400 |  | 323212 - 2551 PLL 36W HF NV | 2 | 2004-09-27 | [11 empty] | 175200 |  |  | LAMP PLL 36W KL.830 | 2 | 2020-05-27 |  |  |  |  | 36.00
SST185687 | 1014554 | https://lms.nederlandslicht.nl/qr/report/1014554 | 52.1696 | 5.2893 | 1483042530 | 4646078757 | Smitsweg |  | 3765CA |  | Soest |  | Gemeente Soest |  |  |  |  | In bedrijf | Stedin | [57 empty] | 323212 - 2551 PLL 36W HF NV | 1 | 2004-09-27 | [11 empty] | 175200 |  |  | LAMP PLL 36W KL.830 | 1 | 2020-05-27 |  |  |  |  | 36.00
SST185688 | 1014555 | https://lms.nederlandslicht.nl/qr/report/1014555 | 52.1696 | 5.289 | 1482803580 | 4646143355 | Smitsweg |  | 3765CA |  | Soest |  | Gemeente Soest |  |  |  |  | In bedrijf | Stedin | [43 empty] | 228 - MAST 4,7 M ST VERL (6,0 M) | 1 | 2004-09-27 |  | LM ST 6,0 CV EU1250/20/5 T60 ET Z N6005 | 6.00 | CILINDRISCH | STAAL | 6005 MOSGROEN | GESCHILDERD | NVT |  | 350400 |  | 323212 - 2551 PLL 36W HF NV | 1 | 2004-09-27 | [11 empty] | 175200 |  |  | LAMP PLL 36W KL.830 | 1 | 2020-05-27 |  |  |  |  | 36.00
SST185688 | 1014555 | https://lms.nederlandslicht.nl/qr/report/1014555 | 52.1696 | 5.289 | 1482803580 | 4646143355 | Smitsweg |  | 3765CA |  | Soest |  | Gemeente Soest |  |  |  |  | In bedrijf | Stedin | [57 empty] | 323212 - 2551 PLL 36W HF NV | 2 | 2004-09-27 | [11 empty] | 175200 |  |  | LAMP PLL 36W KL.830 | 2 | 2020-05-27 |  |  |  |  | 36.00
SST185689 | 1014556 | https://lms.nederlandslicht.nl/qr/report/1014556 | 52.1699 | 5.2887 | 1482619219 | 4646452019 | Smitsweg |  | 3765CA |  | Soest |  | Gemeente Soest |  |  |  |  | In bedrijf | Stedin | [43 empty] | 228 - MAST 4,7 M ST VERL (6,0 M) | 1 | 2004-09-28 |  | LM ST 6,0 CV EU1250/20/5 T60 ET Z N6005 | 6.00 | CILINDRISCH | STAAL | 6005 MOSGROEN | GESCHILDERD | NVT |  | 350400 |  | 323212 - 2551 PLL 36W HF NV | 2 | 2004-09-28 | [11 empty] | 175200 |  |  | LAMP PLL 36W KL.830 | 2 | 2020-05-27 |  |  |  |  | 36.00
SST185689 | 1014556 | https://lms.nederlandslicht.nl/qr/report/1014556 | 52.1699 | 5.2887 | 1482619219 | 4646452019 | Smitsweg |  | 3765CA |  | Soest |  | Gemeente Soest |  |  |  |  | In bedrijf | Stedin | [57 empty] | 323212 - 2551 PLL 36W HF NV | 1 | 2004-09-28 | [11 empty] | 175200 |  |  | LAMP PLL 36W KL.830 | 1 | 2020-05-27 |  |  |  |  | 36.00
SST185690 | 1014557 | https://lms.nederlandslicht.nl/qr/report/1014557 | 52.1698 | 5.2888 | 1482710840 | 4646295919 | Smitsweg |  | 3765CA |  | Soest |  | Gemeente Soest |  |  |  |  | In bedrijf | Stedin | [43 empty] | 228 - MAST 4,7 M ST VERL (6,0 M) | 1 | 2004-09-28 |  | LM ST 6,0 CV EU1250/20/5 T60 ET Z N6005 | 6.00 | CILINDRISCH | STAAL | 6005 MOSGROEN | GESCHILDERD | NVT |  | 350400 |  | 323212 - 2551 PLL 36W HF NV | 1 | 2004-09-28 | [11 empty] | 175200 |  |  | LAMP PLL 36W KL.830 | 1 | 2020-05-27 |  |  |  |  | 36.00
SST185690 | 1014557 | https://lms.nederlandslicht.nl/qr/report/1014557 | 52.1698 | 5.2888 | 1482710840 | 4646295919 | Smitsweg |  | 3765CA |  | Soest |  | Gemeente Soest |  |  |  |  | In bedrijf | Stedin | [57 empty] | 323212 - 2551 PLL 36W HF NV | 2 | 2004-09-28 | [11 empty] | 175200 |  |  | LAMP PLL 36W KL.830 | 2 | 2020-05-27 |  |  |  |  | 36.00
SST185691 | 1014558 | https://lms.nederlandslicht.nl/qr/report/1014558 | 52.17 | 5.2889 | 1482760880 | 4646531523 | Smitsweg |  | 3765CA |  | Soest |  | Gemeente Soest |  |  |  |  | In bedrijf | Stedin | [43 empty] | 228 - MAST 4,7 M ST VERL (6,0 M) | 1 | 2004-09-28 |  | LM ST 6,0 CV EU1250/20/5 T60 ET Z N6005 | 6.00 | CILINDRISCH | STAAL | 6005 MOSGROEN | GESCHILDERD | NVT |  | 350400 |  | 323212 - 2551 PLL 36W HF NV | 2 | 2004-09-28 | [11 empty] | 175200 |  |  | LAMP PLL 36W KL.830 | 2 | 2020-05-27 |  |  |  |  | 36.00
SST185691 | 1014558 | https://lms.nederlandslicht.nl/qr/report/1014558 | 52.17 | 5.2889 | 1482760880 | 4646531523 | Smitsweg |  | 3765CA |  | Soest |  | Gemeente Soest |  |  |  |  | In bedrijf | Stedin | [57 empty] | 323212 - 2551 PLL 36W HF NV | 1 | 2004-09-28 | [11 empty] | 175200 |  |  | LAMP PLL 36W KL.830 | 1 | 2020-05-27 |  |  |  |  | 36.00
SST185692 | 1014559 | https://lms.nederlandslicht.nl/qr/report/1014559 | 52.1702 | 5.2891 | 1482882730 | 4646776644 | Smitsweg |  | 3765CA |  | Soest |  | Gemeente Soest |  |  |  |  | In bedrijf | Stedin | [43 empty] | 5 - MAST 4,5 M ST VERL | 1 | 2004-08-25 |  | 5 - MAST 4,5 M ST VERL |  |  |  | Thermisch verzinkt |  |  |  | 350400 |  | ARM 2310 OSIRIS 2 PLL 24W 2EVS D76 R9005 | 1 | 2004-08-25 | [14 empty] | LAMP PLL 24W KL830 | 1 | 2020-05-20 |  |  |  |  | 24.00
SST185693 | 1014560 | https://lms.nederlandslicht.nl/qr/report/1014560 | 52.1703 | 5.2894 | 1483095900 | 4646909647 | Smitsweg |  | 3765CA |  | Soest |  | Gemeente Soest |  |  |  |  | In bedrijf | Stedin | [43 empty] | 5 - MAST 4,5 M ST VERL | 1 | 2004-08-24 |  | 5 - MAST 4,5 M ST VERL |  |  |  | Thermisch verzinkt |  |  |  | 350400 |  | ARM 2310 OSIRIS 2 PLL 24W 2EVS D76 R9005 | 1 | 2004-08-24 | [14 empty] | LAMP PLL 24W KL830 | 1 | 2020-05-20 |  |  |  |  | 24.00
SST185694 | 1014561 | https://lms.nederlandslicht.nl/qr/report/1014561 | 52.1704 | 5.2897 | 1483309110 | 4647040737 | Smitsweg |  | 3765CA |  | Soest |  | Gemeente Soest |  |  |  |  | In bedrijf | Stedin | [43 empty] | 5 - MAST 4,5 M ST VERL | 1 | 2004-08-24 |  | 5 - MAST 4,5 M ST VERL |  |  |  | Thermisch verzinkt |  |  |  | 350400 |  | ARM 2310 OSIRIS 2 PLL 24W 2EVS D76 R9005 | 1 | 2004-08-24 | [14 empty] | LAMP PLL 24W KL830 | 1 | 2020-05-20 |  |  |  |  | 24.00
SST185695 | 1014562 | https://lms.nederlandslicht.nl/qr/report/1014562 | 52.1705 | 5.29 | 1483490830 | 4647149819 | Smitsweg |  | 3765CA |  | Soest |  | Gemeente Soest |  |  |  |  | In bedrijf | Stedin | [43 empty] | 5 - MAST 4,5 M ST VERL | 1 | 2004-08-24 |  | 5 - MAST 4,5 M ST VERL |  |  |  | Thermisch verzinkt |  |  |  | 350400 |  | ARM 2310 OSIRIS 2 PLL 24W 2EVS D76 R9005 | 1 | 2004-08-24 | [14 empty] | LAMP PLL 24W KL830 | 1 | 2020-05-20 |  |  |  |  | 24.00
SST185696 | 1014563 | https://lms.nederlandslicht.nl/qr/report/1014563 | 52.1707 | 5.2903 | 1483694460 | 4647269052 | Smitsweg |  | 3765CA |  | Soest |  | Gemeente Soest |  |  |  |  | In bedrijf | Stedin | [43 empty] | 5 - MAST 4,5 M ST VERL | 1 | 2004-08-24 |  | 5 - MAST 4,5 M ST VERL |  |  |  | Thermisch verzinkt |  |  |  | 350400 |  | ARM 2310 OSIRIS 2 PLL 24W 2EVS D76 R9005 | 1 | 2004-08-24 | [14 empty] | LAMP PLL 24W KL830 | 1 | 2020-05-20 |  |  |  |  | 24.00
SST185697 | 1014564 | https://lms.nederlandslicht.nl/qr/report/1014564 | 52.1702 | 5.2893 | 1483050320 | 4646716504 | Smitsweg |  | 3765CA |  | Soest |  | Gemeente Soest |  |  |  |  | In bedrijf | Stedin | [43 empty] | 5 - MAST 4,5 M ST VERL | 1 | 2004-08-24 |  | 5 - MAST 4,5 M ST VERL |  |  |  | Thermisch verzinkt |  |  |  | 350400 |  | ARM 2310 OSIRIS 2 PLL 24W 2EVS D76 R9005 | 1 | 2004-08-24 | [14 empty] | LAMP PLL 24W KL830 | 1 | 2020-05-20 |  |  |  |  | 24.00
SST185698 | 1014565 | https://lms.nederlandslicht.nl/qr/report/1014565 | 52.1707 | 5.2906 | 1483880330 | 4647368549 | Smitsweg |  | 3765CA |  | Soest |  | Gemeente Soest |  |  |  |  | In bedrijf | Stedin | [43 empty] | 5 - MAST 4,5 M ST VERL | 1 | 2004-08-24 |  | 5 - MAST 4,5 M ST VERL |  |  |  | Thermisch verzinkt |  |  |  | 350400 |  | ARM 2310 OSIRIS 2 PLL 24W 2EVS D76 R9005 | 1 | 2004-08-24 | [14 empty] | LAMP PLL 24W KL830 | 1 | 2020-05-20 |  |  |  |  | 24.00
SST185699 | 1014566 | https://lms.nederlandslicht.nl/qr/report/1014566 | 52.1702 | 5.2896 | 1483250090 | 4646790135 | Smitsweg |  | 3765CA |  | Soest |  | Gemeente Soest |  |  |  |  | In bedrijf | Stedin | [43 empty] | 5 - MAST 4,5 M ST VERL | 1 | 2004-08-24 |  | 5 - MAST 4,5 M ST VERL |  |  |  | Thermisch verzinkt |  |  |  | 350400 |  | ARM 2310 OSIRIS 2 PLL 24W 2EVS D76 R9005 | 1 | 2004-08-24 | [14 empty] | LAMP PLL 24W KL830 | 1 | 2020-05-20 |  |  |  |  | 24.00
SST185700 | 1014567 | https://lms.nederlandslicht.nl/qr/report/1014567 | 52.1704 | 5.2893 | 1483010320 | 4647024472 | Smitsweg |  | 3765CA |  | Soest |  | Gemeente Soest |  |  |  |  | In bedrijf | Stedin | [43 empty] | 5 - MAST 4,5 M ST VERL | 1 | 2004-08-23 |  | 5 - MAST 4,5 M ST VERL |  |  |  | Thermisch verzinkt |  |  |  | 350400 |  | ARM 2310 OSIRIS 2 PLL 24W 2EVS D76 R9005 | 1 | 2004-08-23 | [14 empty] | LAMP PLL 24W KL830 | 1 | 2020-05-20 |  |  |  |  | 24.00
SST185702 | 1014568 | https://lms.nederlandslicht.nl/qr/report/1014568 | 52.1707 | 5.2895 | 1483180359 | 4647286897 | Smitsweg |  | 3765CA |  | Soest |  | Gemeente Soest |  |  |  |  | In bedrijf | Stedin | [43 empty] | 5 - MAST 4,5 M ST VERL | 1 | 2004-08-23 |  | 5 - MAST 4,5 M ST VERL |  |  |  | Thermisch verzinkt |  |  |  | 350400 |  | ARM 2310 OSIRIS PLL 24W D76 R9005 | 1 | 2011-11-11 | [14 empty] | LAMP PLL 24W KL830 | 1 | 2020-05-20 |  |  |  |  | 24.00
SST185703 | 1014569 | https://lms.nederlandslicht.nl/qr/report/1014569 | 52.1706 | 5.2891 | 1482872110 | 4647181047 | Smitsweg |  | 3765CA |  | Soest |  | Gemeente Soest |  |  |  |  | In bedrijf | Stedin | [43 empty] | 5 - MAST 4,5 M ST VERL | 1 | 2013-08-28 |  | 5 - MAST 4,5 M ST VERL |  |  |  | Thermisch verzinkt |  |  |  | 350400 |  | ARM LMB 540 2 X PLL24 RAL9005 | 1 | 2013-08-28 | [14 empty] | LAMP PLL 24W KL830 | 1 | 2020-05-20 |  |  |  |  | 24.00
SST185703 | 1014569 | https://lms.nederlandslicht.nl/qr/report/1014569 | 52.1706 | 5.2891 | 1482872110 | 4647181047 | Smitsweg |  | 3765CA |  | Soest |  | Gemeente Soest |  |  |  |  | In bedrijf | Stedin | [74 empty] | LAMP PLL 24W KL830 | 2 | 2020-05-20 |  |  |  |  | 24.00
SST185704 | 1014570 | https://lms.nederlandslicht.nl/qr/report/1014570 | 52.1708 | 5.2891 | 1482870510 | 4647398920 | Smitsweg |  | 3765CA |  | Soest |  | Gemeente Soest |  |  |  |  | In bedrijf | Stedin | [43 empty] | 5 - MAST 4,5 M ST VERL | 1 | 2004-08-23 |  | 5 - MAST 4,5 M ST VERL |  |  |  | Thermisch verzinkt |  |  |  | 350400 |  | ARM 2310 OSIRIS 2 PLL 24W 2EVS D76 R9005 | 1 | 2004-08-23 | [14 empty] | LAMP PLL 24W KL830 | 1 | 2020-05-20 |  |  |  |  | 24.00
SST185705 | 1014571 | https://lms.nederlandslicht.nl/qr/report/1014571 | 52.1708 | 5.2893 | 1483037690 | 4647473718 | Smitsweg |  | 3765CA |  | Soest |  | Gemeente Soest |  |  |  |  | In bedrijf | Stedin | [43 empty] | 5 - MAST 4,5 M ST VERL | 1 | 2004-08-23 |  | 5 - MAST 4,5 M ST VERL |  |  |  | Thermisch verzinkt |  |  |  | 350400 |  | ARM 2310 OSIRIS 2 PLL 24W 2EVS D76 R9005 | 1 | 2004-08-23 | [14 empty] | LAMP PLL 24W KL830 | 1 | 2020-05-20 |  |  |  |  | 24.00
SST185706 | 1014572 | https://lms.nederlandslicht.nl/qr/report/1014572 | 52.187 | 5.297 | 1488324050 | 4665439708 | Stadhouderslaan |  | 3761EJ |  | Soest |  | Gemeente Soest |  |  |  |  | In bedrijf | Stedin | [43 empty] | 253 - MAST 6,7 M ST VERL (8,0 M) | 1 | 2004-08-27 |  | LM ST 8,0 CV EU1250/20/5 T60 ET Z N6005 | 8.00 | CILINDRISCH | STAAL | 6005 MOSGROEN | GESCHILDERD | NVT |  | 350400 |  | ARM SGS 203 SON-T 70W 230V ST | 1 | 2004-08-27 | [14 empty] | LAMP SON-T PIA PLUS 70W E27 PH. | 1 | 2020-06-10 |  |  |  |  | 70.00
SST185707 | 1014573 | https://lms.nederlandslicht.nl/qr/report/1014573 | 52.1869 | 5.2969 | 1488244150 | 4665295368 | Stadhouderslaan |  | 3761EJ |  | Soest |  | Gemeente Soest |  |  |  |  | In bedrijf | Stedin | [43 empty] | 253 - MAST 6,7 M ST VERL (8,0 M) | 1 | 2004-08-27 |  | LM ST 8,0 CV EU1250/20/5 T60 ET Z N6005 | 8.00 | CILINDRISCH | STAAL | 6005 MOSGROEN | GESCHILDERD | NVT |  | 350400 |  | ARM SGS 203 SON-T 70W 230V ST | 1 | 2004-08-27 | [14 empty] | LAMP SON-T PIA PLUS 70W E27 PH. | 1 | 2020-06-10 |  |  |  |  | 70.00
SST185708 | 1014574 | https://lms.nederlandslicht.nl/qr/report/1014574 | 52.1867 | 5.297 | 1488295680 | 4665087057 | Stadhouderslaan |  | 3761EJ |  | Soest |  | Gemeente Soest |  |  |  |  | In bedrijf | Stedin | [43 empty] | 253 - MAST 6,7 M ST VERL (8,0 M) | 1 | 2004-08-27 |  | LM ST 8,0 CV EU1250/20/5 T60 ET Z N6005 | 8.00 | CILINDRISCH | STAAL | 6005 MOSGROEN | GESCHILDERD | NVT |  | 350400 |  | ARM SGS 203 SON-T 70W 230V ST | 1 | 2004-08-27 | [14 empty] | LAMP SON-T PIA PLUS 70W E27 PH. | 1 | 2020-06-10 |  |  |  |  | 70.00
SST185709 | 1014575 | https://lms.nederlandslicht.nl/qr/report/1014575 | 52.1865 | 5.2968 | 1488145760 | 4664918905 | Stadhouderslaan |  | 3761EJ |  | Soest |  | Gemeente Soest |  |  |  |  | In bedrijf | Stedin | [43 empty] | 253 - MAST 6,7 M ST VERL (8,0 M) | 1 | 2004-08-27 |  | LM ST 8,0 CV EU1250/20/5 T60 ET Z N6005 | 8.00 | CILINDRISCH | STAAL | 6005 MOSGROEN | GESCHILDERD | NVT |  | 350400 |  | ARM SGS 203 SON-T 70W 230V ST | 1 | 2004-08-27 | [14 empty] | LAMP SON-T PIA PLUS 70W E27 PH. | 1 | 2020-06-10 |  |  |  |  | 70.00
SST185710 | 1014576 | https://lms.nederlandslicht.nl/qr/report/1014576 | 52.1863 | 5.2968 | 1488179580 | 4664713008 | Stadhouderslaan |  | 3761EJ |  | Soest |  | Gemeente Soest |  |  |  |  | In bedrijf | Stedin | [43 empty] | 253 - MAST 6,7 M ST VERL (8,0 M) | 1 | 2004-08-27 |  | LM ST 8,0 CV EU1250/20/5 T60 ET Z N6005 | 8.00 | CILINDRISCH | STAAL | 6005 MOSGROEN | GESCHILDERD | NVT |  | 350400 |  | ARM SGS 203 SON-T 70W 230V ST | 1 | 2004-08-27 | [14 empty] | LAMP SON-T PIA PLUS 70W E27 PH. | 1 | 2020-06-10 |  |  |  |  | 70.00
SST185711 | 1014577 | https://lms.nederlandslicht.nl/qr/report/1014577 | 52.1862 | 5.2965 | 1487987260 | 4664611166 | Stadhouderslaan |  | 3761EJ |  | Soest |  | Gemeente Soest |  |  |  |  | In bedrijf | Stedin | [43 empty] | 253 - MAST 6,7 M ST VERL (8,0 M) | 1 | 2004-08-27 |  | LM ST 8,0 CV EU1250/20/5 T60 ET Z N6005 | 8.00 | CILINDRISCH | STAAL | 6005 MOSGROEN | GESCHILDERD | NVT |  | 350400 |  | ARM SGS 203 SON-T 70W 230V ST | 1 | 2004-08-27 | [14 empty] | LAMP SON-T PIA PLUS 70W E27 PH. | 1 | 2015-06-30 |  |  |  |  | 70.00
SST185712 | 1014578 | https://lms.nederlandslicht.nl/qr/report/1014578 | 52.1872 | 5.297 | 1488299240 | 4665664052 | Stadhouderslaan |  | 3761EJ |  | Soest |  | Gemeente Soest |  |  |  |  | In bedrijf | Stedin | [43 empty] | 226 - MAST 5,7 M ST VERL (7,0 M) | 1 | 2012-01-12 |  | LM ST 7,0 CV EU1250/20/5 T60 ET Z V | 7.00 | CILINDRISCH | THERMISCH VERZINKT | NVT | NVT | NVT |  | 350400 |  | ARM SGS 203 SON-T 70W 230V ST | 1 | 2012-01-12 | [14 empty] | LAMP SON-T PIA PLUS 70W E27 PH. | 1 | 2020-06-10 |  |  |  |  | 70.00
SST185713 | 1014579 | https://lms.nederlandslicht.nl/qr/report/1014579 | 52.1867 | 5.2967 | 1488130170 | 4665115089 | Stadhouderslaan |  | 3761EJ |  | Soest |  | Gemeente Soest |  |  |  |  | In bedrijf | Stedin | [43 empty] | 219 - MAST 4,0m ST CONISCH OPZ 60MM PC | 1 | 2004-08-30 |  | 219 - MAST 4,0m ST CONISCH OPZ 60MM PC |  |  |  | Thermisch verzinkt |  |  |  | 350400 |  | 320112 - CPS 200 PLL 24W HF NV | 1 | 2004-08-30 | [11 empty] | 175200 |  |  | LAMP PLL 24W KL830 | 1 | 2020-05-20 |  |  |  |  | 24.00
SST185714 | 1014580 | https://lms.nederlandslicht.nl/qr/report/1014580 | 52.187 | 5.2968 | 1488154450 | 4665395670 | Stadhouderslaan |  | 3761EJ |  | Soest |  | Gemeente Soest |  |  |  |  | In bedrijf | Stedin | [43 empty] | 219 - MAST 4,0m ST CONISCH OPZ 60MM PC | 1 | 2004-08-30 |  | 219 - MAST 4,0m ST CONISCH OPZ 60MM PC |  |  |  | Thermisch verzinkt |  |  |  | 350400 |  | 320112 - CPS 200 PLL 24W HF NV | 1 | 2004-08-30 | [11 empty] | 175200 |  |  | LAMP PLL 24W KL830 | 1 | 2020-05-20 |  |  |  |  | 24.00
SST185715 | 1014581 | https://lms.nederlandslicht.nl/qr/report/1014581 | 52.1707 | 5.2739 | 1472476120 | 4647364137 | Turfstreek |  | 3766HR |  | Soest |  | Gemeente Soest |  |  |  |  | In bedrijf | Stedin | [43 empty] | 219 - MAST 4,0m ST CONISCH OPZ 60MM PC | 1 | 2004-08-30 |  | 219 - MAST 4,0m ST CONISCH OPZ 60MM PC |  |  |  | Thermisch verzinkt |  |  |  | 350400 |  | 320112 - CPS 200 PLL 24W HF NV | 1 | 2004-08-30 | [11 empty] | 175200 |  |  | LAMP PH PLL 24W 830 2G11 4P | 1 | 2020-01-22 |  | 24W PLL |  |  | 24.00 | 16000 | PLL
SST185716 | 1014582 | https://lms.nederlandslicht.nl/qr/report/1014582 | 52.1709 | 5.2744 | 1472826380 | 4647568868 | Turfstreek |  | 3766HR |  | Soest |  | Gemeente Soest |  |  |  |  | In bedrijf | Stedin | [43 empty] | 219 - MAST 4,0m ST CONISCH OPZ 60MM PC | 1 | 2004-08-30 |  | 219 - MAST 4,0m ST CONISCH OPZ 60MM PC |  |  |  | Thermisch verzinkt |  |  |  | 350400 |  | 320112 - CPS 200 PLL 24W HF NV | 1 | 2004-08-30 | [11 empty] | 175200 |  |  | LAMP PH PLL 24W 830 2G11 4P | 1 | 2020-01-22 |  | 24W PLL |  |  | 24.00 | 16000 | PLL
SST185717 | 1014583 | https://lms.nederlandslicht.nl/qr/report/1014583 | 52.171 | 5.2748 | 1473114620 | 4647698775 | Turfstreek |  | 3766HR |  | Soest |  | Gemeente Soest |  |  |  |  | In bedrijf | Stedin | [43 empty] | 219 - MAST 4,0m ST CONISCH OPZ 60MM PC | 1 | 2004-08-30 |  | 219 - MAST 4,0m ST CONISCH OPZ 60MM PC |  |  |  | Thermisch verzinkt |  |  |  | 350400 |  | 320112 - CPS 200 PLL 24W HF NV | 1 | 2004-08-30 | [11 empty] | 175200 |  |  | LAMP PH PLL 24W 830 2G11 4P | 1 | 2020-01-22 |  | 24W PLL |  |  | 24.00 | 16000 | PLL
SST185718 | 1014584 | https://lms.nederlandslicht.nl/qr/report/1014584 | 52.1718 | 5.2745 | 1472880110 | 4648571512 | Clemensstraat |  | 3766GX |  | Soest |  | Gemeente Soest |  |  |  |  | In bedrijf | Stedin | [43 empty] | 219 - MAST 4,0m ST CONISCH OPZ 60MM PC | 1 | 2004-08-30 |  | 219 - MAST 4,0m ST CONISCH OPZ 60MM PC |  |  |  | Thermisch verzinkt |  |  |  | 350400 |  | 320112 - CPS 200 PLL 24W HF NV | 1 | 2004-08-30 | [11 empty] | 175200 |  |  | LAMP PLL 24W KL830 | 1 | 2020-05-06 |  |  |  |  | 24.00
SST185893 | 1014585 | https://lms.nederlandslicht.nl/qr/report/1014585 | 52.1173 | 5.286 | 1480669200 | 4587917123 | Generaal Spoorstraat |  | 3769EJ |  | Soesterberg |  | Gemeente Soest |  |  |  |  | In bedrijf | Stedin | [43 empty] | 219 - MAST 4,0m ST CONISCH OPZ 60MM PC | 1 | 2005-10-03 |  | 219 - MAST 4,0m ST CONISCH OPZ 60MM PC |  |  |  | Thermisch verzinkt |  |  |  | 350400 |  | 320112 - CPS 200 PLL 24W HF NV | 1 | 2005-10-03 | [11 empty] | 175200 |  |  | LAMP PLL 24W KL830 | 1 | 2020-04-29 |  |  |  |  | 24.00 | [17 empty] | Luz LED afscherming | 1 | 2021-07-20 |  | Luz LED afscherming | Afscherming LUZ LED | Lightronics | Luz LED afscherming
SST185894 | 1014586 | https://lms.nederlandslicht.nl/qr/report/1014586 | 52.1173 | 5.2861 | 1480750960 | 4587951867 | Generaal Spoorstraat |  | 3769EJ |  | Soesterberg |  | Gemeente Soest |  |  |  |  | In bedrijf | Stedin | [43 empty] | 219 - MAST 4,0m ST CONISCH OPZ 60MM PC | 1 | 2005-10-03 |  | 219 - MAST 4,0m ST CONISCH OPZ 60MM PC |  |  |  | Thermisch verzinkt |  |  |  | 350400 |  | 321112 - CPS 200 PLL 36W HF NV | 1 | 2005-10-03 | [11 empty] | 175200 |  |  | LAMP PLL 36W KL.830 | 1 | 2020-04-29 |  |  |  |  | 36.00
SST185895 | 1014587 | https://lms.nederlandslicht.nl/qr/report/1014587 | 52.1184 | 5.2856 | 1480427280 | 4589097349 | Generaal Spoorstraat |  | 3769EJ |  | Soesterberg |  | Gemeente Soest |  |  |  |  | In bedrijf | Stedin | [43 empty] | 219 - MAST 4,0m ST CONISCH OPZ 60MM PC | 1 | 2005-10-03 |  | 219 - MAST 4,0m ST CONISCH OPZ 60MM PC |  |  |  | Thermisch verzinkt |  |  |  | 350400 |  | 320112 - CPS 200 PLL 24W HF NV | 1 | 2005-10-03 | [11 empty] | 175200 |  |  | LAMP PLL 24W KL830 | 1 | 2020-04-29 |  |  |  |  | 24.00
SST185896 | 1014588 | https://lms.nederlandslicht.nl/qr/report/1014588 | 52.1182 | 5.2857 | 1480489650 | 4588953214 | Generaal Spoorstraat |  | 3769EJ |  | Soesterberg |  | Gemeente Soest |  |  |  |  | In bedrijf | Stedin | [43 empty] | 219 - MAST 4,0m ST CONISCH OPZ 60MM PC | 1 | 2005-10-03 |  | 219 - MAST 4,0m ST CONISCH OPZ 60MM PC |  |  |  | Thermisch verzinkt |  |  |  | 350400 |  | 320112 - CPS 200 PLL 24W HF NV | 1 | 2005-10-03 | [11 empty] | 175200 |  |  | LAMP PLL 24W KL830 | 1 | 2020-04-29 |  |  |  |  | 24.00
SST185897 | 1014589 | https://lms.nederlandslicht.nl/qr/report/1014589 | 52.1181 | 5.2858 | 1480529690 | 4588830460 | Generaal Spoorstraat |  | 3769EJ |  | Soesterberg |  | Gemeente Soest |  |  |  |  | In bedrijf | Stedin | [43 empty] | 219 - MAST 4,0m ST CONISCH OPZ 60MM PC | 1 | 2005-10-03 |  | 219 - MAST 4,0m ST CONISCH OPZ 60MM PC |  |  |  | Thermisch verzinkt |  |  |  | 350400 |  | 320112 - CPS 200 PLL 24W HF NV | 1 | 2005-10-03 | [11 empty] | 175200 |  |  | LAMP PLL 24W KL830 | 1 | 2020-04-29 |  |  |  |  | 24.00
SST185898 | 1014590 | https://lms.nederlandslicht.nl/qr/report/1014590 | 52.1182 | 5.286 | 1480673560 | 4588873017 | Generaal Spoorstraat |  | 3769EJ |  | Soesterberg |  | Gemeente Soest |  |  |  |  | In bedrijf | Stedin | [43 empty] | 219 - MAST 4,0m ST CONISCH OPZ 60MM PC | 1 | 2005-10-03 |  | 219 - MAST 4,0m ST CONISCH OPZ 60MM PC |  |  |  | Thermisch verzinkt |  |  |  | 350400 |  | 320112 - CPS 200 PLL 24W HF NV | 1 | 2005-10-03 | [11 empty] | 175200 |  |  | LAMP PLL 24W KL830 | 1 | 2020-04-29 |  |  |  |  | 24.00
SST185899 | 1014591 | https://lms.nederlandslicht.nl/qr/report/1014591 | 52.1171 | 5.2862 | 1480847360 | 4587736267 | Generaal Spoorstraat |  | 3769EJ |  | Soesterberg |  | Gemeente Soest |  |  |  |  | In bedrijf | Stedin | [43 empty] | 219 - MAST 4,0m ST CONISCH OPZ 60MM PC | 1 | 2005-10-03 |  | 219 - MAST 4,0m ST CONISCH OPZ 60MM PC |  |  |  | Thermisch verzinkt |  |  |  | 350400 |  | 321112 - CPS 200 PLL 36W HF NV | 1 | 2005-10-03 | [11 empty] | 175200 |  |  | LAMP PLL 36W KL.830 | 1 | 2020-04-29 |  |  |  |  | 36.00
SST185900 | 1014592 | https://lms.nederlandslicht.nl/qr/report/1014592 | 52.1172 | 5.2861 | 1480727870 | 4587783719 | Generaal Spoorstraat |  | 3769EJ |  | Soesterberg |  | Gemeente Soest |  |  |  |  | In bedrijf | Stedin | [43 empty] | 219 - MAST 4,0m ST CONISCH OPZ 60MM PC | 1 | 2005-10-03 |  | 219 - MAST 4,0m ST CONISCH OPZ 60MM PC |  |  |  | Thermisch verzinkt |  |  |  | 350400 |  | 320112 - CPS 200 PLL 24W HF NV | 1 | 2005-10-03 | [11 empty] | 175200 |  |  | LAMP PLL 24W KL830 | 1 | 2020-04-29 |  |  |  |  | 24.00
SST185901 | 1014593 | https://lms.nederlandslicht.nl/qr/report/1014593 | 52.1171 | 5.2862 | 1480788260 | 4587645684 | Generaal Spoorstraat |  | 3769EJ |  | Soesterberg |  | Gemeente Soest |  |  |  |  | In bedrijf | Stedin | [43 empty] | 219 - MAST 4,0m ST CONISCH OPZ 60MM PC | 1 | 2005-10-03 |  | 219 - MAST 4,0m ST CONISCH OPZ 60MM PC |  |  |  | Thermisch verzinkt |  |  |  | 350400 |  | 320112 - CPS 200 PLL 24W HF NV | 1 | 2005-10-03 | [11 empty] | 175200 |  |  | LAMP PLL 24W KL830 | 1 | 2020-04-29 |  |  |  |  | 24.00
SST185902 | 1014594 | https://lms.nederlandslicht.nl/qr/report/1014594 | 52.1169 | 5.2862 | 1480848260 | 4587509830 | Generaal Spoorstraat |  | 3769EJ |  | Soesterberg |  | Gemeente Soest |  |  |  |  | In bedrijf | Stedin | [43 empty] | 219 - MAST 4,0m ST CONISCH OPZ 60MM PC | 1 | 2005-10-03 |  | 219 - MAST 4,0m ST CONISCH OPZ 60MM PC |  |  |  | Thermisch verzinkt |  |  |  | 350400 |  | 320112 - CPS 200 PLL 24W HF NV | 1 | 2005-10-03 | [11 empty] | 175200 |  |  | LAMP PLL 24W KL830 | 1 | 2020-04-29 |  |  |  |  | 24.00
SST185903 | 1014595 | https://lms.nederlandslicht.nl/qr/report/1014595 | 52.1169 | 5.2864 | 1480943960 | 4587515872 | Generaal Spoorstraat |  | 3769EJ |  | Soesterberg |  | Gemeente Soest |  |  |  |  | In bedrijf | Stedin | [43 empty] | 219 - MAST 4,0m ST CONISCH OPZ 60MM PC | 1 | 2005-10-03 |  | 219 - MAST 4,0m ST CONISCH OPZ 60MM PC |  |  |  | Thermisch verzinkt |  |  |  | 350400 |  | 321112 - CPS 200 PLL 36W HF NV | 1 | 2005-10-03 | [11 empty] | 175200 |  |  | LAMP PLL 36W KL.830 | 1 | 2020-04-29 |  |  |  |  | 36.00
SST185904 | 1014596 | https://lms.nederlandslicht.nl/qr/report/1014596 | 52.1168 | 5.2865 | 1481024810 | 4587346423 | Generaal Spoorstraat |  | 3769EJ |  | Soesterberg |  | Gemeente Soest |  |  |  |  | In bedrijf | Stedin | [43 empty] | 219 - MAST 4,0m ST CONISCH OPZ 60MM PC | 1 | 2005-10-03 |  | 219 - MAST 4,0m ST CONISCH OPZ 60MM PC |  |  |  | Thermisch verzinkt |  |  |  | 350400 |  | 321112 - CPS 200 PLL 36W HF NV | 1 | 2005-10-03 | [11 empty] | 175200 |  |  | LAMP PLL 36W KL.830 | 1 | 2020-04-29 |  |  |  |  | 36.00
SST185905 | 1014597 | https://lms.nederlandslicht.nl/qr/report/1014597 | 52.1167 | 5.2863 | 1480883810 | 4587281776 | Generaal Spoorstraat |  | 3769EJ |  | Soesterberg |  | Gemeente Soest |  |  |  |  | In bedrijf | Stedin | [43 empty] | 219 - MAST 4,0m ST CONISCH OPZ 60MM PC | 1 | 2005-10-03 |  | 219 - MAST 4,0m ST CONISCH OPZ 60MM PC |  |  |  | Thermisch verzinkt |  |  |  | 350400 |  | 321112 - CPS 200 PLL 36W HF NV | 1 | 2005-10-03 | [11 empty] | 175200 |  |  | LAMP PLL 36W KL.830 | 1 | 2020-04-29 |  |  |  |  | 36.00
SST185906 | 1014598 | https://lms.nederlandslicht.nl/qr/report/1014598 | 52.1187 | 5.2854 | 1480271430 | 4589429989 | Generaal Spoorstraat |  | 3769EJ |  | Soesterberg |  | Gemeente Soest |  |  |  |  | In bedrijf | Stedin | [43 empty] | 219 - MAST 4,0m ST CONISCH OPZ 60MM PC | 1 | 2005-10-03 |  | 219 - MAST 4,0m ST CONISCH OPZ 60MM PC |  |  |  | Thermisch verzinkt |  |  |  | 350400 |  | 320112 - CPS 200 PLL 24W HF NV | 1 | 2005-10-03 | [11 empty] | 175200 |  |  | LAMP PLL 24W KL830 | 1 | 2020-04-29 |  |  |  |  | 24.00
SST185907 | 1014599 | https://lms.nederlandslicht.nl/qr/report/1014599 | 52.118 | 5.2861 | 1480735900 | 4588724343 | Generaal Spoorstraat |  | 3769EJ |  | Soesterberg |  | Gemeente Soest |  |  |  |  | In bedrijf | Stedin | [43 empty] | 219 - MAST 4,0m ST CONISCH OPZ 60MM PC | 1 | 2005-10-03 |  | 219 - MAST 4,0m ST CONISCH OPZ 60MM PC |  |  |  | Thermisch verzinkt |  |  |  | 350400 |  | 320112 - CPS 200 PLL 24W HF NV | 1 | 2005-10-03 | [11 empty] | 175200 |  |  | LAMP PLL 24W KL830 | 1 | 2020-04-29 |  |  |  |  | 24.00
SST185908 | 1014600 | https://lms.nederlandslicht.nl/qr/report/1014600 | 52.118 | 5.2859 | 1480600040 | 4588649254 | Generaal Spoorstraat |  | 3769EJ |  | Soesterberg |  | Gemeente Soest |  |  |  |  | In bedrijf | Stedin | [43 empty] | 219 - MAST 4,0m ST CONISCH OPZ 60MM PC | 1 | 2005-10-03 |  | 219 - MAST 4,0m ST CONISCH OPZ 60MM PC |  |  |  | Thermisch verzinkt |  |  |  | 350400 |  | 320112 - CPS 200 PLL 24W HF NV | 1 | 2005-10-03 | [11 empty] | 175200 |  |  | LAMP PLL 24W KL830 | 1 | 2020-04-29 |  |  |  |  | 24.00
SST185909 | 1014601 | https://lms.nederlandslicht.nl/qr/report/1014601 | 52.1178 | 5.286 | 1480679750 | 4588517177 | Generaal Spoorstraat |  | 3769EJ |  | Soesterberg |  | Gemeente Soest |  |  |  |  | In bedrijf | Stedin | [43 empty] | 219 - MAST 4,0m ST CONISCH OPZ 60MM PC | 1 | 2005-10-03 |  | 219 - MAST 4,0m ST CONISCH OPZ 60MM PC |  |  |  | Thermisch verzinkt |  |  |  | 350400 |  | 320112 - CPS 200 PLL 24W HF NV | 1 | 2005-10-03 | [11 empty] | 175200 |  |  | LAMP PLL 24W KL830 | 1 | 2020-04-29 |  |  |  |  | 24.00
SST185912 | 1014602 | https://lms.nederlandslicht.nl/qr/report/1014602 | 52.1167 | 5.2859 | 1480620110 | 4587282889 | Generaal Spoorstraat |  | 3769EJ |  | Soesterberg |  | Gemeente Soest |  |  |  |  | In bedrijf | Stedin | [43 empty] | 219 - MAST 4,0m ST CONISCH OPZ 60MM PC | 1 | 2005-10-03 |  | 219 - MAST 4,0m ST CONISCH OPZ 60MM PC |  |  |  | Thermisch verzinkt |  |  |  | 350400 |  | 320112 - CPS 200 PLL 24W HF NV | 1 | 2005-10-03 | [11 empty] | 175200 |  |  | LAMP PLL 24W KL830 | 1 | 2020-04-29 |  |  |  |  | 24.00
SST185913 | 1014603 | https://lms.nederlandslicht.nl/qr/report/1014603 | 52.1167 | 5.2857 | 1480503760 | 4587230425 | Generaal Spoorstraat |  | 3769EJ |  | Soesterberg |  | Gemeente Soest |  |  |  |  | In bedrijf | Stedin | [43 empty] | 219 - MAST 4,0m ST CONISCH OPZ 60MM PC | 1 | 2005-10-03 |  | 219 - MAST 4,0m ST CONISCH OPZ 60MM PC |  |  |  | Thermisch verzinkt |  |  |  | 350400 |  | 320112 - CPS 200 PLL 24W HF NV | 1 | 2005-10-03 | [11 empty] | 175200 |  |  | LAMP PLL 24W KL830 | 1 | 2020-04-29 |  |  |  |  | 24.00
SST185914 | 1014604 | https://lms.nederlandslicht.nl/qr/report/1014604 | 52.1166 | 5.2855 | 1480360930 | 4587156070 | Generaal Spoorstraat |  | 3769EJ |  | Soesterberg |  | Gemeente Soest |  |  |  |  | In bedrijf | Stedin | [43 empty] | 219 - MAST 4,0m ST CONISCH OPZ 60MM PC | 1 | 2005-10-03 |  | 219 - MAST 4,0m ST CONISCH OPZ 60MM PC |  |  |  | Thermisch verzinkt |  |  |  | 350400 |  | 320112 - CPS 200 PLL 24W HF NV | 1 | 2005-10-03 | [11 empty] | 175200 |  |  | LAMP PLL 24W KL830 | 1 | 2020-04-29 |  |  |  |  | 24.00
SST185916 | 1014605 | https://lms.nederlandslicht.nl/qr/report/1014605 | 52.1186 | 5.2853 | 1480171960 | 4589410335 | Generaal Spoorstraat |  | 3769EJ |  | Soesterberg |  | Gemeente Soest |  |  |  |  | In bedrijf | Stedin | [43 empty] | 219 - MAST 4,0m ST CONISCH OPZ 60MM PC | 1 | 2005-10-03 |  | 219 - MAST 4,0m ST CONISCH OPZ 60MM PC |  |  |  | Thermisch verzinkt |  |  |  | 350400 |  | 321112 - CPS 200 PLL 36W HF NV | 1 | 2008-10-06 | [11 empty] | 175200 |  |  | LAMP PH PLL 24W 830 2G11 4P | 1 | 2020-04-29 |  | 24W PLL |  |  | 24.00 | 16000 | PLL
SST185917 | 1014606 | https://lms.nederlandslicht.nl/qr/report/1014606 | 52.1186 | 5.2851 | 1480059810 | 4589395751 | Generaal Spoorstraat |  | 3769EJ |  | Soesterberg |  | Gemeente Soest |  |  |  |  | In bedrijf | Stedin | [43 empty] | 219 - MAST 4,0m ST CONISCH OPZ 60MM PC | 1 | 2005-10-03 |  | 219 - MAST 4,0m ST CONISCH OPZ 60MM PC |  |  |  | Thermisch verzinkt |  |  |  | 350400 |  | 321112 - CPS 200 PLL 36W HF NV | 1 | 2005-10-03 | [11 empty] | 175200 |  |  | LAMP PH PLL 36W 830 2G11 4P | 1 | 2020-04-29 |  | 36W PLL |  |  | 36.00 | 16000 | PLL
SST185918 | 1014607 | https://lms.nederlandslicht.nl/qr/report/1014607 | 52.1185 | 5.2853 | 1480200860 | 4589193627 | Generaal Spoorstraat |  | 3769EJ |  | Soesterberg |  | Gemeente Soest |  |  |  |  | In bedrijf | Stedin | [43 empty] | 219 - MAST 4,0m ST CONISCH OPZ 60MM PC | 1 | 2005-10-03 |  | 219 - MAST 4,0m ST CONISCH OPZ 60MM PC |  |  |  | Thermisch verzinkt |  |  |  | 350400 |  | 321112 - CPS 200 PLL 36W HF NV | 1 | 2005-10-03 | [11 empty] | 175200 |  |  | LAMP PLL 36W KL.830 | 1 | 2020-04-29 |  |  |  |  | 36.00
SST185919 | 1014608 | https://lms.nederlandslicht.nl/qr/report/1014608 | 52.1183 | 5.2854 | 1480245390 | 4588972825 | Generaal Spoorstraat |  | 3769EJ |  | Soesterberg |  | Gemeente Soest |  |  |  |  | In bedrijf | Stedin | [43 empty] | 219 - MAST 4,0m ST CONISCH OPZ 60MM PC | 1 | 2005-10-03 |  | 219 - MAST 4,0m ST CONISCH OPZ 60MM PC |  |  |  | Thermisch verzinkt |  |  |  | 350400 |  | 321112 - CPS 200 PLL 36W HF NV | 1 | 2005-10-03 | [11 empty] | 175200 |  |  | LAMP PLL 36W KL.830 | 1 | 2020-04-29 |  |  |  |  | 36.00
SST185920 | 1014609 | https://lms.nederlandslicht.nl/qr/report/1014609 | 52.1181 | 5.2856 | 1480392880 | 4588759111 | Generaal Spoorstraat |  | 3769EJ |  | Soesterberg |  | Gemeente Soest |  |  |  |  | In bedrijf | Stedin | [43 empty] | 219 - MAST 4,0m ST CONISCH OPZ 60MM PC | 1 | 2005-10-03 |  | 219 - MAST 4,0m ST CONISCH OPZ 60MM PC |  |  |  | Thermisch verzinkt |  |  |  | 350400 |  | 321112 - CPS 200 PLL 36W HF NV | 1 | 2005-10-03 | [11 empty] | 175200 |  |  | LAMP PLL 36W KL.830 | 1 | 2020-04-29 |  |  |  |  | 36.00
SST185922 | 1014610 | https://lms.nederlandslicht.nl/qr/report/1014610 | 52.1181 | 5.2862 | 1480791190 | 4588798164 | Generaal Spoorstraat |  | 3769EJ |  | Soesterberg |  | Gemeente Soest |  |  |  |  | In bedrijf | Stedin | [43 empty] | 219 - MAST 4,0m ST CONISCH OPZ 60MM PC | 1 | 2005-10-03 |  | 219 - MAST 4,0m ST CONISCH OPZ 60MM PC |  |  |  | Thermisch verzinkt |  |  |  | 350400 |  | 321112 - CPS 200 PLL 36W HF NV | 1 | 2005-10-03 | [11 empty] | 175200 |  |  | LAMP PLL 36W KL.830 | 1 | 2020-04-29 |  |  |  |  | 36.00
SST185923 | 1014611 | https://lms.nederlandslicht.nl/qr/report/1014611 | 52.118 | 5.2856 | 1480384540 | 4588662271 | Generaal Spoorstraat |  | 3769EJ |  | Soesterberg |  | Gemeente Soest |  |  |  |  | In bedrijf | Stedin | [43 empty] | 219 - MAST 4,0m ST CONISCH OPZ 60MM PC | 1 | 2005-10-03 |  | 219 - MAST 4,0m ST CONISCH OPZ 60MM PC |  |  |  | Thermisch verzinkt |  |  |  | 350400 |  | 321112 - CPS 200 PLL 36W HF NV | 1 | 2005-10-03 | [11 empty] | 175200 |  |  | LAMP PLL 36W KL.830 | 1 | 2020-04-29 |  |  |  |  | 36.00
SST185924 | 1014612 | https://lms.nederlandslicht.nl/qr/report/1014612 | 52.1179 | 5.2856 | 1480426750 | 4588566440 | Generaal Spoorstraat |  | 3769EJ |  | Soesterberg |  | Gemeente Soest |  |  |  |  | In bedrijf | Stedin | [43 empty] | 219 - MAST 4,0m ST CONISCH OPZ 60MM PC | 1 | 2005-10-03 |  | 219 - MAST 4,0m ST CONISCH OPZ 60MM PC |  |  |  | Thermisch verzinkt |  |  |  | 350400 |  | 321112 - CPS 200 PLL 36W HF NV | 1 | 2005-10-03 | [11 empty] | 175200 |  |  | LAMP PLL 36W KL.830 | 1 | 2020-04-29 |  |  |  |  | 36.00
SST185925 | 1014613 | https://lms.nederlandslicht.nl/qr/report/1014613 | 52.1177 | 5.2858 | 1480581360 | 4588342781 | Generaal Spoorstraat |  | 3769EJ |  | Soesterberg |  | Gemeente Soest |  |  |  |  | In bedrijf | Stedin | [43 empty] | 219 - MAST 4,0m ST CONISCH OPZ 60MM PC | 1 | 2005-10-03 |  | 219 - MAST 4,0m ST CONISCH OPZ 60MM PC |  |  |  | Thermisch verzinkt |  |  |  | 350400 |  | 321112 - CPS 200 PLL 36W HF NV | 1 | 2005-10-03 | [11 empty] | 175200 |  |  | LAMP PLL 36W KL.830 | 1 | 2020-04-29 |  |  |  |  | 36.00
SST185926 | 1014614 | https://lms.nederlandslicht.nl/qr/report/1014614 | 52.1175 | 5.2859 | 1480636200 | 4588092036 | Generaal Spoorstraat |  | 3769EJ |  | Soesterberg |  | Gemeente Soest |  |  |  |  | In bedrijf | Stedin | [43 empty] | 219 - MAST 4,0m ST CONISCH OPZ 60MM PC | 1 | 2005-10-03 |  | 219 - MAST 4,0m ST CONISCH OPZ 60MM PC |  |  |  | Thermisch verzinkt |  |  |  | 350400 |  | 321112 - CPS 200 PLL 36W HF NV | 1 | 2005-10-03 | [11 empty] | 175200 |  |  | LAMP PLL 36W KL.830 | 1 | 2020-04-29 |  |  |  |  | 36.00
SST185927 | 1014615 | https://lms.nederlandslicht.nl/qr/report/1014615 | 52.1185 | 5.2855 | 1480362920 | 4589249998 | Generaal Spoorstraat |  | 3769EJ |  | Soesterberg |  | Gemeente Soest |  |  |  |  | In bedrijf | Stedin | [43 empty] | 219 - MAST 4,0m ST CONISCH OPZ 60MM PC | 1 | 2004-06-24 |  | 219 - MAST 4,0m ST CONISCH OPZ 60MM PC |  |  |  | Thermisch verzinkt |  |  |  | 350400 |  | 320112 - CPS 200 PLL 24W HF NV | 1 | 2011-01-03 | [11 empty] | 175200 |  |  | LAMP PLL 24W KL830 | 1 | 2020-04-29 |  |  |  |  | 24.00
SST185928 | 1014616 | https://lms.nederlandslicht.nl/qr/report/1014616 | 52.1182 | 5.2861 | 1480782200 | 4588928251 | Generaal Spoorstraat |  | 3769EJ |  | Soesterberg |  | Gemeente Soest |  |  |  |  | In bedrijf | Stedin | [43 empty] | 219 - MAST 4,0m ST CONISCH OPZ 60MM PC | 1 | 2005-10-03 |  | 219 - MAST 4,0m ST CONISCH OPZ 60MM PC |  |  |  | Thermisch verzinkt |  |  |  | 350400 |  | 320112 - CPS 200 PLL 24W HF NV | 1 | 2005-10-03 | [11 empty] | 175200 |  |  | LAMP PLL 24W KL830 | 1 | 2020-04-29 |  |  |  |  | 24.00
SST185929 | 1014617 | https://lms.nederlandslicht.nl/qr/report/1014617 | 52.1177 | 5.2861 | 1480736630 | 4588391931 | Generaal Spoorstraat |  | 3769EJ |  | Soesterberg |  | Gemeente Soest |  |  |  |  | In bedrijf | Stedin | [43 empty] | 219 - MAST 4,0m ST CONISCH OPZ 60MM PC | 1 | 2005-10-03 |  | 219 - MAST 4,0m ST CONISCH OPZ 60MM PC |  |  |  | Thermisch verzinkt |  |  |  | 350400 |  | 320112 - CPS 200 PLL 24W HF NV | 1 | 2005-10-03 | [11 empty] | 175200 |  |  | LAMP PLL 24W KL830 | 1 | 2020-04-29 |  |  |  |  | 24.00
SST185930 | 1014618 | https://lms.nederlandslicht.nl/qr/report/1014618 | 52.1176 | 5.2862 | 1480802810 | 4588218974 | Generaal Spoorstraat |  | 3769EJ |  | Soesterberg |  | Gemeente Soest |  |  |  |  | In bedrijf | Stedin | [43 empty] | 219 - MAST 4,0m ST CONISCH OPZ 60MM PC | 1 | 2005-10-03 |  | 219 - MAST 4,0m ST CONISCH OPZ 60MM PC |  |  |  | Thermisch verzinkt |  |  |  | 350400 |  | 320112 - CPS 200 PLL 24W HF NV | 1 | 2005-10-03 | [11 empty] | 175200 |  |  | LAMP PLL 24W KL830 | 1 | 2020-04-29 |  |  |  |  | 24.00
SST185931 | 1014619 | https://lms.nederlandslicht.nl/qr/report/1014619 | 52.1174 | 5.2863 | 1480894740 | 4588055517 | Generaal Spoorstraat |  | 3769EJ |  | Soesterberg |  | Gemeente Soest |  |  |  |  | In bedrijf | Stedin | [43 empty] | 219 - MAST 4,0m ST CONISCH OPZ 60MM PC | 1 | 2005-10-03 |  | 219 - MAST 4,0m ST CONISCH OPZ 60MM PC |  |  |  | Thermisch verzinkt |  |  |  | 350400 |  | 320112 - CPS 200 PLL 24W HF NV | 1 | 2005-10-03 | [11 empty] | 175200 |  |  | LAMP PH PLL 24W 830 2G11 4P | 1 | 2020-05-06 |  | 24W PLL |  |  | 24.00 | 16000 | PLL
SST185932 | 1014620 | https://lms.nederlandslicht.nl/qr/report/1014620 | 52.1166 | 5.286 | 1480648640 | 4587157804 | Generaal Spoorstraat |  | 3769EJ |  | Soesterberg |  | Gemeente Soest |  |  |  |  | In bedrijf | Stedin | [43 empty] | 219 - MAST 4,0m ST CONISCH OPZ 60MM PC | 1 | 2005-10-03 |  | 219 - MAST 4,0m ST CONISCH OPZ 60MM PC |  |  |  | Thermisch verzinkt |  |  |  | 350400 |  | 321112 - CPS 200 PLL 36W HF NV | 1 | 2005-10-03 | [11 empty] | 175200 |  |  | LAMP PLL 36W KL.830 | 1 | 2020-04-29 |  |  |  |  | 36.00
SST185933 | 1014621 | https://lms.nederlandslicht.nl/qr/report/1014621 | 52.1165 | 5.2856 | 1480403820 | 4587046730 | Generaal Spoorstraat |  | 3769EJ |  | Soesterberg |  | Gemeente Soest |  |  |  |  | In bedrijf | Stedin | [43 empty] | 219 - MAST 4,0m ST CONISCH OPZ 60MM PC | 1 | 2005-10-03 |  | 219 - MAST 4,0m ST CONISCH OPZ 60MM PC |  |  |  | Thermisch verzinkt |  |  |  | 350400 |  | 321112 - CPS 200 PLL 36W HF NV | 1 | 2005-10-03 | [11 empty] | 175200 |  |  | LAMP PLL 36W KL.830 | 1 | 2020-04-29 |  |  |  |  | 36.00
SST185996 | 1014622 | https://lms.nederlandslicht.nl/qr/report/1014622 | 52.1718 | 5.2939 | 1486155810 | 4648484680 | Nieuweweg |  | 3765GA |  | Soest |  | Gemeente Soest |  |  |  |  | In bedrijf | Stedin | [43 empty] | 253 - MAST 6,7 M ST VERL (8,0 M) | 1 | 2012-08-05 |  | LM ST 8,0 CV EU1250/20/5 T60 ET Z N6005 | 8.00 | CILINDRISCH | STAAL | 6005 MOSGROEN | GESCHILDERD | NVT |  | 350400 |  | ARM SGS 203 SON-T 70W 230V ST | 1 | 2012-08-05 | [14 empty] | LAMP SON-T PIA PLUS 70W E27 PH. | 1 | 2020-05-27 |  |  |  |  | 70.00
SST185997 | 1014623 | https://lms.nederlandslicht.nl/qr/report/1014623 | 52.1686 | 5.2968 | 1488137540 | 4644940399 | Nieuweweg |  | 3765GA |  | Soest |  | Gemeente Soest |  |  |  |  | In bedrijf | Stedin | [43 empty] | 253 - MAST 6,7 M ST VERL (8,0 M) | 1 | 2004-11-08 |  | LM ST 8,0 CV EU1250/20/5 T60 ET Z N6005 | 8.00 | CILINDRISCH | STAAL | 6005 MOSGROEN | GESCHILDERD | NVT |  | 350400 |  | ARM SGS 203 SON-T 70W 230V ST | 1 | 1999-10-01 | [14 empty] | LAMP SON-T PIA PLUS 70W E27 PH. | 1 | 2020-05-27 |  |  |  |  | 70.00
SST185998 | 1014624 | https://lms.nederlandslicht.nl/qr/report/1014624 | 52.1717 | 5.294 | 1486227490 | 4648409998 | Nieuweweg |  | 3765GA |  | Soest |  | Gemeente Soest |  |  |  |  | In bedrijf | Stedin | [43 empty] | 143 - MAST 6,0M ST VOP = DL 3,0M | 1 | 2004-11-02 | [11 empty] | 307522 - VGL VOP PLL 2 x 24W HF NV | 1 | 2004-11-02 | [14 empty] | LAMP PLL 24W KL830 | 2 | 2020-05-27 |  |  |  |  | 24.00
SST185998 | 1014624 | https://lms.nederlandslicht.nl/qr/report/1014624 | 52.1717 | 5.294 | 1486227490 | 4648409998 | Nieuweweg |  | 3765GA |  | Soest |  | Gemeente Soest |  |  |  |  | In bedrijf | Stedin | [74 empty] | LAMP PLL 24W KL830 | 1 | 2020-05-27 |  |  |  |  | 24.00
SST185999 | 1014625 | https://lms.nederlandslicht.nl/qr/report/1014625 | 52.1801 | 5.301 | 1491030540 | 4657772998 | Dalweg |  | 3762AL |  | Soest |  | Gemeente Soest |  |  |  |  | In bedrijf | Stedin | [43 empty] | 143 - MAST 6,0M ST VOP = DL 3,0M | 1 | 2004-11-05 | [11 empty] | 307522 - VGL VOP PLL 2 x 24W HF NV | 1 | 2004-11-05 | [14 empty] | LAMP PLL 24W KL830 | 1 | 2020-05-06 |  |  |  |  | 24.00
SST185999 | 1014625 | https://lms.nederlandslicht.nl/qr/report/1014625 | 52.1801 | 5.301 | 1491030540 | 4657772998 | Dalweg |  | 3762AL |  | Soest |  | Gemeente Soest |  |  |  |  | In bedrijf | Stedin | [74 empty] | LAMP PLL 24W KL830 | 2 | 2020-05-06 |  |  |  |  | 24.00
SST186000 | 1014626 | https://lms.nederlandslicht.nl/qr/report/1014626 | 52.1787 | 5.2984 | 1489283310 | 4656184873 | Dalweg |  | 3762AL |  | Soest |  | Gemeente Soest |  |  |  |  | In bedrijf | Stedin | [43 empty] | 143 - MAST 6,0M ST VOP = DL 3,0M | 1 | 2004-11-05 | [11 empty] | 307522 - VGL VOP PLL 2 x 24W HF NV | 1 | 2004-11-05 | [14 empty] | LAMP PLL 24W KL830 | 2 | 2020-05-06 |  |  |  |  | 24.00
SST186000 | 1014626 | https://lms.nederlandslicht.nl/qr/report/1014626 | 52.1787 | 5.2984 | 1489283310 | 4656184873 | Dalweg |  | 3762AL |  | Soest |  | Gemeente Soest |  |  |  |  | In bedrijf | Stedin | [74 empty] | LAMP PLL 24W KL830 | 1 | 2020-05-06 |  |  |  |  | 24.00
SST186002 | 1014627 | https://lms.nederlandslicht.nl/qr/report/1014627 | 52.1685 | 5.2968 | 1488158389 | 4644842486 | Nieuweweg |  | 3765GA |  | Soest |  | Gemeente Soest |  |  |  |  | In bedrijf | Stedin | [43 empty] | 143 - MAST 6,0M ST VOP = DL 3,0M | 1 | 2004-11-05 | [11 empty] | 307522 - VGL VOP PLL 2 x 24W HF NV | 1 | 2004-11-05 | [14 empty] | LAMP PLL 24W KL830 | 2 | 2020-05-27 |  |  |  |  | 24.00
SST186002 | 1014627 | https://lms.nederlandslicht.nl/qr/report/1014627 | 52.1685 | 5.2968 | 1488158389 | 4644842486 | Nieuweweg |  | 3765GA |  | Soest |  | Gemeente Soest |  |  |  |  | In bedrijf | Stedin | [74 empty] | LAMP PLL 24W KL830 | 1 | 2020-05-27 |  |  |  |  | 24.00
SST186413 | 1014628 | https://lms.nederlandslicht.nl/qr/report/1014628 | 52.1921 | 5.2818 | 1477896660 | 4671117387 | Vredehofstraat |  | 3761HA |  | Soest |  | Gemeente Soest |  |  |  |  | In bedrijf | Stedin | [43 empty] | 219 - MAST 4,0m ST CONISCH OPZ 60MM PC | 1 | 2004-10-01 |  | 219 - MAST 4,0m ST CONISCH OPZ 60MM PC |  |  |  | Thermisch verzinkt |  |  |  | 350400 |  | 320112 - CPS 200 PLL 24W HF NV | 1 | 2004-10-01 | [11 empty] | 175200 |  |  | LAMP PLL 24W KL830 | 1 | 2020-04-29 |  |  |  |  | 24.00
SST186414 | 1014629 | https://lms.nederlandslicht.nl/qr/report/1014629 | 52.1919 | 5.2818 | 1477942670 | 4670889469 | Vredehofstraat |  | 3761HA |  | Soest |  | Gemeente Soest |  |  |  |  | In bedrijf | Stedin | [43 empty] | 219 - MAST 4,0m ST CONISCH OPZ 60MM PC | 1 | 2004-10-01 |  | 219 - MAST 4,0m ST CONISCH OPZ 60MM PC |  |  |  | Thermisch verzinkt |  |  |  | 350400 |  | 320112 - CPS 200 PLL 24W HF NV | 1 | 2004-10-01 | [11 empty] | 175200 |  |  | LAMP PLL 24W KL830 | 1 | 2020-04-29 |  |  |  |  | 24.00
SST186415 | 1014630 | https://lms.nederlandslicht.nl/qr/report/1014630 | 52.1916 | 5.2819 | 1478006450 | 4670631150 | Vredehofstraat |  | 3761HA |  | Soest |  | Gemeente Soest |  |  |  |  | In bedrijf | Stedin | [43 empty] | 219 - MAST 4,0m ST CONISCH OPZ 60MM PC | 1 | 2004-10-01 |  | 219 - MAST 4,0m ST CONISCH OPZ 60MM PC |  |  |  | Thermisch verzinkt |  |  |  | 350400 |  | 320112 - CPS 200 PLL 24W HF NV | 1 | 2004-10-01 | [11 empty] | 175200 |  |  | LAMP PLL 24W KL830 | 1 | 2020-04-29 |  |  |  |  | 24.00
SST186416 | 1014631 | https://lms.nederlandslicht.nl/qr/report/1014631 | 52.1915 | 5.282 | 1478052020 | 4670443342 | Vredehofstraat |  | 3761HA |  | Soest |  | Gemeente Soest |  |  |  |  | In bedrijf | Stedin | [43 empty] | 219 - MAST 4,0m ST CONISCH OPZ 60MM PC | 1 | 2004-10-01 |  | 219 - MAST 4,0m ST CONISCH OPZ 60MM PC |  |  |  | Thermisch verzinkt |  |  |  | 350400 |  | 320112 - CPS 200 PLL 24W HF NV | 1 | 2004-10-01 | [11 empty] | 175200 |  |  | LAMP PLL 24W KL830 | 1 | 2020-04-29 |  |  |  |  | 24.00
SST186417 | 1014632 | https://lms.nederlandslicht.nl/qr/report/1014632 | 52.1913 | 5.2821 | 1478102530 | 4670229113 | Vredehofstraat |  | 3761HA |  | Soest |  | Gemeente Soest |  |  |  |  | In bedrijf | Stedin | [43 empty] | 219 - MAST 4,0m ST CONISCH OPZ 60MM PC | 1 | 2004-10-01 |  | 219 - MAST 4,0m ST CONISCH OPZ 60MM PC |  |  |  | Thermisch verzinkt |  |  |  | 350400 |  | 320112 - CPS 200 PLL 24W HF NV | 1 | 2004-10-01 | [11 empty] | 175200 |  |  | LAMP PLL 24W KL830 | 1 | 2020-04-29 |  |  |  |  | 24.00
SST186418 | 1014633 | https://lms.nederlandslicht.nl/qr/report/1014633 | 52.191 | 5.2822 | 1478199690 | 4669899673 | Vredehofstraat |  | 3761HA |  | Soest |  | Gemeente Soest |  |  |  |  | In bedrijf | Stedin | [43 empty] | 219 - MAST 4,0m ST CONISCH OPZ 60MM PC | 1 | 2004-09-30 |  | 219 - MAST 4,0m ST CONISCH OPZ 60MM PC |  |  |  | Thermisch verzinkt |  |  |  | 350400 |  | 320112 - CPS 200 PLL 24W HF NV | 1 | 2004-09-30 | [11 empty] | 175200 |  |  | LAMP PLL 24W KL830 | 1 | 2020-04-29 |  |  |  |  | 24.00
SST186419 | 1014634 | https://lms.nederlandslicht.nl/qr/report/1014634 | 52.1908 | 5.2823 | 1478252890 | 4669677307 | Vredehofstraat |  | 3761HA |  | Soest |  | Gemeente Soest |  |  |  |  | In bedrijf | Stedin | [43 empty] | 219 - MAST 4,0m ST CONISCH OPZ 60MM PC | 1 | 2004-09-30 |  | 219 - MAST 4,0m ST CONISCH OPZ 60MM PC |  |  |  | Thermisch verzinkt |  |  |  | 350400 |  | 320112 - CPS 200 PLL 24W HF NV | 1 | 2004-09-30 | [11 empty] | 175200 |  |  | LAMP PLL 24W KL830 | 1 | 2020-04-29 |  |  |  |  | 24.00
SST186420 | 1014635 | https://lms.nederlandslicht.nl/qr/report/1014635 | 52.1906 | 5.2824 | 1478320110 | 4669434305 | Vredehofstraat |  | 3761HA |  | Soest |  | Gemeente Soest |  |  |  |  | In bedrijf | Stedin | [43 empty] | 219 - MAST 4,0m ST CONISCH OPZ 60MM PC | 1 | 2004-09-30 |  | 219 - MAST 4,0m ST CONISCH OPZ 60MM PC |  |  |  | Thermisch verzinkt |  |  |  | 350400 |  | 320112 - CPS 200 PLL 24W HF NV | 1 | 2004-09-30 | [11 empty] | 175200 |  |  | LAMP PLL 24W KL830 | 1 | 2020-04-29 |  |  |  |  | 24.00
SST186421 | 1014636 | https://lms.nederlandslicht.nl/qr/report/1014636 | 52.1904 | 5.2825 | 1478424970 | 4669221189 | Vredehofstraat |  | 3761HA |  | Soest |  | Gemeente Soest |  |  |  |  | In bedrijf | Stedin | [43 empty] | 219 - MAST 4,0m ST CONISCH OPZ 60MM PC | 1 | 2004-10-01 |  | 219 - MAST 4,0m ST CONISCH OPZ 60MM PC |  |  |  | Thermisch verzinkt |  |  |  | 350400 |  | 320112 - CPS 200 PLL 24W HF NV | 1 | 2004-10-01 | [11 empty] | 175200 |  |  | LAMP PLL 24W KL830 | 1 | 2020-04-29 |  |  |  |  | 24.00
SST186422 | 1014637 | https://lms.nederlandslicht.nl/qr/report/1014637 | 52.1913 | 5.2826 | 1478454720 | 4670281609 | Vredehofstraat |  | 3761HA |  | Soest |  | Gemeente Soest |  |  |  |  | In bedrijf | Stedin | [43 empty] | 219 - MAST 4,0m ST CONISCH OPZ 60MM PC | 1 | 2004-10-14 |  | 219 - MAST 4,0m ST CONISCH OPZ 60MM PC |  |  |  | Thermisch verzinkt |  |  |  | 350400 |  | 320112 - CPS 200 PLL 24W HF NV | 1 | 2004-10-14 | [11 empty] | 175200 |  |  | LAMP PLL 24W KL830 | 1 | 2020-04-29 |  |  |  |  | 24.00
SST186423 | 1014638 | https://lms.nederlandslicht.nl/qr/report/1014638 | 52.1919 | 5.2825 | 1478413970 | 4670936329 | Vredehofstraat |  | 3761HA |  | Soest |  | Gemeente Soest |  |  |  |  | In bedrijf | Stedin | [43 empty] | 219 - MAST 4,0m ST CONISCH OPZ 60MM PC | 1 | 2004-10-14 |  | 219 - MAST 4,0m ST CONISCH OPZ 60MM PC |  |  |  | Thermisch verzinkt |  |  |  | 350400 |  | 320112 - CPS 200 PLL 24W HF NV | 1 | 2004-10-14 | [11 empty] | 175200 |  |  | LAMP PLL 24W KL830 | 1 | 2020-04-29 |  |  |  |  | 24.00
SST186424 | 1014639 | https://lms.nederlandslicht.nl/qr/report/1014639 | 52.1921 | 5.2825 | 1478389740 | 4671103968 | Vredehofstraat |  | 3761HA |  | Soest |  | Gemeente Soest |  |  |  |  | In bedrijf | Stedin | [43 empty] | 219 - MAST 4,0m ST CONISCH OPZ 60MM PC | 1 | 2004-10-14 |  | 219 - MAST 4,0m ST CONISCH OPZ 60MM PC |  |  |  | Thermisch verzinkt |  |  |  | 350400 |  | 320112 - CPS 200 PLL 24W HF NV | 1 | 2004-10-14 | [11 empty] | 175200 |  |  | LAMP PLL 24W KL830 | 1 | 2020-04-29 |  |  |  |  | 24.00
SST186425 | 1014640 | https://lms.nederlandslicht.nl/qr/report/1014640 | 52.1923 | 5.2823 | 1478288870 | 4671334068 | Vredehofstraat |  | 3761HA |  | Soest |  | Gemeente Soest |  |  |  |  | In bedrijf | Stedin | [43 empty] | 219 - MAST 4,0m ST CONISCH OPZ 60MM PC | 1 | 2004-10-14 |  | 219 - MAST 4,0m ST CONISCH OPZ 60MM PC |  |  |  | Thermisch verzinkt |  |  |  | 350400 |  | 320112 - CPS 200 PLL 24W HF NV | 1 | 2004-10-14 | [11 empty] | 175200 |  |  | LAMP PLL 24W KL830 | 1 | 2020-04-29 |  |  |  |  | 24.00
SST186426 | 1014641 | https://lms.nederlandslicht.nl/qr/report/1014641 | 52.1917 | 5.2826 | 1478480050 | 4670655322 | Vredehofstraat |  | 3761HA |  | Soest |  | Gemeente Soest |  |  |  |  | In bedrijf | Stedin | [43 empty] | 219 - MAST 4,0m ST CONISCH OPZ 60MM PC | 1 | 2007-07-27 |  | 219 - MAST 4,0m ST CONISCH OPZ 60MM PC |  |  |  | Thermisch verzinkt |  |  |  | 350400 |  | 320112 - CPS 200 PLL 24W HF NV | 1 | 2007-07-27 | [11 empty] | 175200 |  |  | LAMP PLL 24W KL830 | 1 | 2020-04-29 |  |  |  |  | 24.00
SST186427 | 1014642 | https://lms.nederlandslicht.nl/qr/report/1014642 | 52.1915 | 5.2826 | 1478487240 | 4670517425 | Vredehofstraat |  | 3761HA |  | Soest |  | Gemeente Soest |  |  |  |  | In bedrijf | Stedin | [43 empty] | 219 - MAST 4,0m ST CONISCH OPZ 60MM PC | 1 | 2004-10-14 |  | 219 - MAST 4,0m ST CONISCH OPZ 60MM PC |  |  |  | Thermisch verzinkt |  |  |  | 350400 |  | 320112 - CPS 200 PLL 24W HF NV | 1 | 2004-10-14 | [11 empty] | 175200 |  |  | LAMP PLL 24W KL830 | 1 | 2020-04-29 |  |  |  |  | 24.00
SST186428 | 1014643 | https://lms.nederlandslicht.nl/qr/report/1014643 | 52.1914 | 5.2825 | 1478426330 | 4670392867 | Vredehofstraat |  | 3761HA |  | Soest |  | Gemeente Soest |  |  |  |  | In bedrijf | Stedin | [43 empty] | 219 - MAST 4,0m ST CONISCH OPZ 60MM PC | 1 | 2004-10-14 |  | 219 - MAST 4,0m ST CONISCH OPZ 60MM PC |  |  |  | Thermisch verzinkt |  |  |  | 350400 |  | 320112 - CPS 200 PLL 24W HF NV | 1 | 2004-10-14 | [11 empty] | 175200 |  |  | LAMP PLL 24W KL830 | 1 | 2020-04-29 |  |  |  |  | 24.00
SST186429 | 1014644 | https://lms.nederlandslicht.nl/qr/report/1014644 | 52.1912 | 5.2825 | 1478407010 | 4670190444 | Vredehofstraat |  | 3761HA |  | Soest |  | Gemeente Soest |  |  |  |  | In bedrijf | Stedin | [43 empty] | 219 - MAST 4,0m ST CONISCH OPZ 60MM PC | 1 | 2004-10-12 |  | 219 - MAST 4,0m ST CONISCH OPZ 60MM PC |  |  |  | Thermisch verzinkt |  |  |  | 350400 |  | 320112 - CPS 200 PLL 24W HF NV | 1 | 2004-10-12 | [11 empty] | 175200 |  |  | LAMP PLL 24W KL830 | 1 | 2020-04-29 |  |  |  |  | 24.00
SST186430 | 1014645 | https://lms.nederlandslicht.nl/qr/report/1014645 | 52.191 | 5.2826 | 1478441640 | 4669949091 | Vredehofstraat |  | 3761HA |  | Soest |  | Gemeente Soest |  |  |  |  | In bedrijf | Stedin | [43 empty] | 219 - MAST 4,0m ST CONISCH OPZ 60MM PC | 1 | 2004-10-12 |  | 219 - MAST 4,0m ST CONISCH OPZ 60MM PC |  |  |  | Thermisch verzinkt |  |  |  | 350400 |  | 320112 - CPS 200 PLL 24W HF NV | 1 | 2004-10-12 | [11 empty] | 175200 |  |  | LAMP PLL 24W KL830 | 1 | 2020-04-29 |  |  |  |  | 24.00
SST186431 | 1014646 | https://lms.nederlandslicht.nl/qr/report/1014646 | 52.1911 | 5.2826 | 1478466360 | 4670034626 | Vredehofstraat |  | 3761HA |  | Soest |  | Gemeente Soest |  |  |  |  | In bedrijf | Stedin | [43 empty] | 230 - MAST 6 M ST - EL UITL 5 GR | 1 | 2004-10-12 |  | LM ST 6,0 CV EU125020/5 T60 ET Z N6005 | 6.00 | CILINDRISCH | STAAL | 6005 MOSGROEN | GESCHILDERD | NVT |  | 350400 |  | 323212 - 2551 PLL 36W HF NV | 1 | 2004-10-12 | [11 empty] | 175200 |  |  | LAMP PLL 36W KL.830 | 1 | 2020-06-17 |  |  |  |  | 36.00
SST186432 | 1014647 | https://lms.nederlandslicht.nl/qr/report/1014647 | 52.1912 | 5.2828 | 1478631950 | 4670166678 | Vredehofstraat |  | 3761HA |  | Soest |  | Gemeente Soest |  |  |  |  | In bedrijf | Stedin | [43 empty] | 230 - MAST 6 M ST - EL UITL 5 GR | 1 | 2004-10-12 |  | LM ST 6,0 CV EU125020/5 T60 ET Z N6005 | 6.00 | CILINDRISCH | STAAL | 6005 MOSGROEN | GESCHILDERD | NVT |  | 350400 |  | 323212 - 2551 PLL 36W HF NV | 1 | 2004-10-12 | [11 empty] | 175200 |  |  | LAMP PLL 36W KL.830 | 1 | 2020-06-17 |  |  |  |  | 36.00
SST186433 | 1014648 | https://lms.nederlandslicht.nl/qr/report/1014648 | 52.1919 | 5.282 | 1478036080 | 4670875125 | Vredehofstraat |  | 3761HA |  | Soest |  | Gemeente Soest |  |  |  |  | In bedrijf | Stedin | [43 empty] | 234 - MAST 7,8 M ST VERL ( 9 ,0M) | 1 | 2004-10-01 |  | LM ST 9,0 CV EU1250/20/5 T60 ET Z N6005 | 9.00 | CILINDRISCH | STAAL | 6005 MOSGROEN | GESCHILDERD | NVT |  | 350400 |  | 332312 - SGS 203 SONT 150W NV | 1 | 2004-10-01 | [11 empty] | 175200 |  |  | LAMP SON-T PIA PLUS 150W E40 PH. | 1 | 2020-06-17 |  |  |  |  | 150.00
SST186434 | 1014649 | https://lms.nederlandslicht.nl/qr/report/1014649 | 52.1919 | 5.2823 | 1478257520 | 4670912322 | Vredehofstraat |  | 3761HA |  | Soest |  | Gemeente Soest |  |  |  |  | In bedrijf | Stedin | [43 empty] | 234 - MAST 7,8 M ST VERL ( 9 ,0M) | 1 | 2004-10-14 |  | LM ST 9,0 CV EU1250/20/5 T60 ET Z N6005 | 9.00 | CILINDRISCH | STAAL | 6005 MOSGROEN | GESCHILDERD | NVT |  | 350400 |  | 332312 - SGS 203 SONT 150W NV | 1 | 2004-10-14 | [11 empty] | 175200 |  |  | LAMP SON-T PIA PLUS 150W E40 PH. | 1 | 2020-06-17 |  |  |  |  | 150.00
SST186435 | 1014650 | https://lms.nederlandslicht.nl/qr/report/1014650 | 52.1919 | 5.2822 | 1478175360 | 4670960272 | Vredehofstraat |  | 3761HA |  | Soest |  | Gemeente Soest |  |  |  |  | In bedrijf | Stedin | [43 empty] | 238 - MAST 10,8 M ST VERL (12,0 M) | 1 | 2007-10-18 | [11 empty] | 332312 - SGS 203 SONT 150W NV | 1 | 2007-10-18 | [11 empty] | 175200 |  |  | LAMP SON-T PIA PLUS 150W E40 PH. | 1 | 2015-06-30 |  |  |  |  | 150.00
SST186435 | 1014650 | https://lms.nederlandslicht.nl/qr/report/1014650 | 52.1919 | 5.2822 | 1478175360 | 4670960272 | Vredehofstraat |  | 3761HA |  | Soest |  | Gemeente Soest |  |  |  |  | In bedrijf | Stedin | [57 empty] | 332312 - SGS 203 SONT 150W NV | 2 | 2007-10-18 | [11 empty] | 175200 |  |  | LAMP SON-T PIA PLUS 150W E40 PH. | 2 | 2015-06-30 |  |  |  |  | 150.00
SST186879 | 1014651 | https://lms.nederlandslicht.nl/qr/report/1014651 | 52.1678 | 5.3095 | 1496826790 | 4644036989 | Soesterbergsestraat |  | 3768EA |  | Soest |  | Gemeente Soest |  |  |  |  | In bedrijf | Stedin | [43 empty] | 162 - MAST 7,0 M ST VERL (8,0 M) | 1 | 2005-02-21 | [11 empty] | 332812 - NAS 036 SONT 70W NV | 1 | 2005-02-21 | [14 empty] | LAMP SON-T PIA PLUS 70W E27 PH. | 1 | 2020-06-10 |  |  |  |  | 70.00
SST186880 | 1014652 | https://lms.nederlandslicht.nl/qr/report/1014652 | 52.1676 | 5.3093 | 1496721450 | 4643821557 | Soesterbergsestraat |  | 3768EA |  | Soest |  | Gemeente Soest |  |  |  |  | In bedrijf | Stedin | [43 empty] | 162 - MAST 7,0 M ST VERL (8,0 M) | 1 | 2005-02-21 | [11 empty] | 332812 - NAS 036 SONT 70W NV | 1 | 2005-02-21 | [14 empty] | LAMP SON-T PIA PLUS 70W E27 PH. | 1 | 2020-06-10 |  |  |  |  | 70.00
SST186881 | 1014653 | https://lms.nederlandslicht.nl/qr/report/1014653 | 52.1675 | 5.309 | 1496499730 | 4643763984 | Soesterbergsestraat |  | 3768EA |  | Soest |  | Gemeente Soest |  |  |  |  | In bedrijf | Stedin | [43 empty] | 162 - MAST 7,0 M ST VERL (8,0 M) | 1 | 2005-02-21 | [11 empty] | 332812 - NAS 036 SONT 70W NV | 1 | 2005-02-21 | [14 empty] | LAMP PH MST SON-T PIA PLUS 70W E27 | 1 | 2020-08-25 |  | 70W SON-T PLUS |  |  | 70.00 | 16000 | SON
SST186882 | 1014654 | https://lms.nederlandslicht.nl/qr/report/1014654 | 52.1673 | 5.3091 | 1496560180 | 4643518311 | Soesterbergsestraat |  | 3768EA |  | Soest |  | Gemeente Soest |  |  |  |  | In bedrijf | Stedin | [43 empty] | 162 - MAST 7,0 M ST VERL (8,0 M) | 1 | 2005-02-21 | [11 empty] | 332812 - NAS 036 SONT 70W NV | 1 | 2005-02-21 | [14 empty] | LAMP PH MST SON-T PIA PLUS 70W E27 | 1 | 2020-06-10 |  | 70W SON-T PLUS |  |  | 70.00 | 16000 | SON
SST186883 | 1014655 | https://lms.nederlandslicht.nl/qr/report/1014655 | 52.1672 | 5.3087 | 1496319050 | 4643381197 | Soesterbergsestraat |  | 3768EA |  | Soest |  | Gemeente Soest |  |  |  |  | In bedrijf | Stedin | [43 empty] | 162 - MAST 7,0 M ST VERL (8,0 M) | 1 | 2005-02-21 | [11 empty] | 332812 - NAS 036 SONT 70W NV | 1 | 2005-02-21 | [14 empty] | LAMP SON-T PIA PLUS 70W E27 PH. | 1 | 2020-06-10 |  |  |  |  | 70.00
SST186884 | 1014656 | https://lms.nederlandslicht.nl/qr/report/1014656 | 52.167 | 5.3089 | 1496405549 | 4643167316 | Soesterbergsestraat |  | 3768EA |  | Soest |  | Gemeente Soest |  |  |  |  | In bedrijf | Stedin | [43 empty] | 162 - MAST 7,0 M ST VERL (8,0 M) | 1 | 2005-02-21 | [11 empty] | 332812 - NAS 036 SONT 70W NV | 1 | 2005-02-21 | [14 empty] | LAMP SON-T PIA PLUS 70W E27 PH. | 1 | 2020-06-10 |  |  |  |  | 70.00
SST186885 | 1014657 | https://lms.nederlandslicht.nl/qr/report/1014657 | 52.1669 | 5.3087 | 1496302909 | 4643083592 | Soesterbergsestraat |  | 3768EA |  | Soest |  | Gemeente Soest |  |  |  |  | In bedrijf | Stedin | [43 empty] | 162 - MAST 7,0 M ST VERL (8,0 M) | 1 | 2005-02-21 | [11 empty] | 332812 - NAS 036 SONT 70W NV | 1 | 2004-10-12 | [14 empty] | LAMP SON-T PIA PLUS 70W E27 PH. | 1 | 2020-06-10 |  |  |  |  | 70.00
SST186886 | 1014658 | https://lms.nederlandslicht.nl/qr/report/1014658 | 52.1667 | 5.3085 | 1496147800 | 4642901326 | Soesterbergsestraat |  | 3768EA |  | Soest |  | Gemeente Soest |  |  |  |  | In bedrijf | Stedin | [43 empty] | 162 - MAST 7,0 M ST VERL (8,0 M) | 1 | 2005-02-21 | [11 empty] | 332812 - NAS 036 SONT 70W NV | 1 | 2005-02-21 | [14 empty] | LAMP PH MST SON-T PIA PLUS 70W E27 | 1 | 2020-09-08 |  | 70W SON-T PLUS |  |  | 70.00 | 16000 | SON
SST186887 | 1014659 | https://lms.nederlandslicht.nl/qr/report/1014659 | 52.1666 | 5.3087 | 1496280030 | 4642693047 | Soesterbergsestraat |  | 3768EA |  | Soest |  | Gemeente Soest |  |  |  |  | In bedrijf | Stedin | [43 empty] | 162 - MAST 7,0 M ST VERL (8,0 M) | 1 | 2005-02-21 | [11 empty] | 332812 - NAS 036 SONT 70W NV | 1 | 2005-02-21 | [14 empty] | LAMP SON-T PIA PLUS 70W E27 PH. | 1 | 2020-06-10 |  |  |  |  | 70.00
SST186888 | 1014660 | https://lms.nederlandslicht.nl/qr/report/1014660 | 52.1663 | 5.3086 | 1496190890 | 4642434986 | Soesterbergsestraat |  | 3768EA |  | Soest |  | Gemeente Soest |  |  |  |  | In bedrijf | Stedin | [43 empty] | 162 - MAST 7,0 M ST VERL (8,0 M) | 1 | 2005-02-21 | [11 empty] | 332812 - NAS 036 SONT 70W NV | 1 | 2005-02-21 | [14 empty] | LAMP SON-T PIA PLUS 70W E27 PH. | 1 | 2020-06-10 |  |  |  |  | 70.00
SST186889 | 1014661 | https://lms.nederlandslicht.nl/qr/report/1014661 | 52.1661 | 5.3087 | 1496267710 | 4642221126 | Soesterbergsestraat |  | 3768EA |  | Soest |  | Gemeente Soest |  |  |  |  | In bedrijf | Stedin | [43 empty] | 162 - MAST 7,0 M ST VERL (8,0 M) | 1 | 2005-02-21 | [11 empty] | 332812 - NAS 036 SONT 70W NV | 1 | 2005-02-21 | [14 empty] | LAMP SON-T PIA PLUS 70W E27 PH. | 1 | 2020-06-10 |  |  |  |  | 70.00
SST186890 | 1014662 | https://lms.nederlandslicht.nl/qr/report/1014662 | 52.1658 | 5.3087 | 1496319599 | 4641856458 | Soesterbergsestraat |  | 3768EA |  | Soest |  | Gemeente Soest |  |  |  |  | In bedrijf | Stedin | [43 empty] | 162 - MAST 7,0 M ST VERL (8,0 M) | 1 | 2005-02-21 | [11 empty] | 332812 - NAS 036 SONT 70W NV | 1 | 2005-02-21 | [14 empty] | LAMP SON-T PIA PLUS 70W E27 PH. | 1 | 2020-06-10 |  |  |  |  | 70.00
SST186891 | 1014663 | https://lms.nederlandslicht.nl/qr/report/1014663 | 52.166 | 5.309 | 1496467449 | 4642037987 | Soesterbergsestraat |  | 3768EA |  | Soest |  | Gemeente Soest |  |  |  |  | In bedrijf | Stedin | [43 empty] | 162 - MAST 7,0 M ST VERL (8,0 M) | 1 | 2005-02-14 | [11 empty] | 332812 - NAS 036 SONT 70W NV | 1 | 2005-02-21 | [14 empty] | LAMP SON-T PIA PLUS 70W E27 PH. | 1 | 2021-05-03 |  |  |  |  | 70.00
SST186892 | 1014664 | https://lms.nederlandslicht.nl/qr/report/1014664 | 52.1657 | 5.309 | 1496501390 | 4641739461 | Soesterbergsestraat |  | 3768EA |  | Soest |  | Gemeente Soest |  |  |  |  | In bedrijf | Stedin | [43 empty] | 162 - MAST 7,0 M ST VERL (8,0 M) | 1 | 2005-03-14 | [11 empty] | 332812 - NAS 036 SONT 70W NV | 1 | 2005-03-14 | [14 empty] | LAMP GE SON-T 70W E27 SPH LUCALOX XO | 1 | 2020-06-10 |  | 70W SON-T PLUS |  |  | 70.00 | 16000 | SON
SST186893 | 1014666 | https://lms.nederlandslicht.nl/qr/report/1014666 | 52.1666 | 5.3086 | 1496217179 | 4642754242 | Soesterbergsestraat |  | 3768EA |  | Soest |  | Gemeente Soest |  |  |  |  | In bedrijf | Stedin | [43 empty] | 143 - MAST 6,0M ST VOP = DL 3,0M | 1 | 2005-03-14 | [11 empty] | 307612 - VOP PLL 36W HF NV | 1 | 2011-01-03 | [14 empty] | LAMP PLL 36W KL.830 | 1 | 2020-06-10 |  |  |  |  | 36.00
SST186967 | 1014667 | https://lms.nederlandslicht.nl/qr/report/1014667 | 52.1757 | 5.2799 | 1476621410 | 4652859325 | Industrieweg |  | 3762EG |  | Soest |  | Gemeente Soest |  |  |  |  | In bedrijf | Stedin | [43 empty] | 219 - MAST 4,0m ST CONISCH OPZ 60MM PC | 1 | 2007-07-12 |  | 219 - MAST 4,0m ST CONISCH OPZ 60MM PC |  |  |  | Thermisch verzinkt |  |  |  | 350400 |  | 320112 - CPS 200 PLL 24W HF NV | 1 | 2005-01-13 | [11 empty] | 175200 |  |  | LAMP PLL 24W KL830 | 1 | 2020-05-13 |  |  |  |  | 24.00
SST186968 | 1014668 | https://lms.nederlandslicht.nl/qr/report/1014668 | 52.1755 | 5.2797 | 1476463360 | 4652661113 | Industrieweg |  | 3762EG |  | Soest |  | Gemeente Soest |  |  |  |  | In bedrijf | Stedin | [43 empty] | 219 - MAST 4,0m ST CONISCH OPZ 60MM PC | 1 | 2005-01-13 |  | 219 - MAST 4,0m ST CONISCH OPZ 60MM PC |  |  |  | Thermisch verzinkt |  |  |  | 350400 |  | 320112 - CPS 200 PLL 24W HF NV | 1 | 2006-10-17 | [11 empty] | 175200 |  |  | LAMP PLL 24W KL830 | 1 | 2020-05-13 |  |  |  |  | 24.00
SST187574 | 1014669 | https://lms.nederlandslicht.nl/qr/report/1014669 | 52.1817 | 5.3035 | 1492740880 | 4659510763 | Steenhoffstraat |  | 3764BH |  | Soest |  | Gemeente Soest |  |  |  |  | In bedrijf | Stedin | [43 empty] | 219 - MAST 4,0m ST CONISCH OPZ 60MM PC | 1 | 2005-09-15 |  | 219 - MAST 4,0m ST CONISCH OPZ 60MM PC |  |  |  | Thermisch verzinkt |  |  |  | 350400 |  | 320112 - CPS 200 PLL 24W HF NV | 1 | 2005-09-15 | [11 empty] | 175200 |  |  | LAMP PLL 24W KL830 | 1 | 2020-05-20 |  |  |  |  | 24.00
SST188034 | 1014670 | https://lms.nederlandslicht.nl/qr/report/1014670 | 52.1682 | 5.2745 | 1472867000 | 4644601090 | Wollegras |  | 3766HZ |  | Soest |  | Gemeente Soest |  |  |  |  | In bedrijf | Stedin | [43 empty] | 219 - MAST 4,0m ST CONISCH OPZ 60MM PC | 1 | 2005-02-10 |  | 219 - MAST 4,0m ST CONISCH OPZ 60MM PC |  |  |  | Thermisch verzinkt |  |  |  | 350400 |  | ARM 2400 PADVINDER PLL 18W D60 R7035 | 1 | 2005-06-21 |  | ARM 2400 PADVINDER PLL 18W D60 R7035 | [8 empty] | 1200.00 | 175200 |  |  | LAMP PH PLL 24W 830 2G11 4P | 1 | 2020-02-26 |  | 24W PLL |  |  | 24.00 | 16000 | PLL
SST188035 | 1014671 | https://lms.nederlandslicht.nl/qr/report/1014671 | 52.169 | 5.2748 | 1473067430 | 4645439497 | Wollegras |  | 3766HZ |  | Soest |  | Gemeente Soest |  |  |  |  | In bedrijf | Stedin | [43 empty] | 219 - MAST 4,0m ST CONISCH OPZ 60MM PC | 1 | 2005-02-10 |  | 219 - MAST 4,0m ST CONISCH OPZ 60MM PC |  |  |  | Thermisch verzinkt |  |  |  | 350400 |  | 320112 - CPS 200 PLL 24W HF NV | 1 | 2008-10-08 | [11 empty] | 175200 |  |  | LAMP PH PLL 24W 830 2G11 4P | 1 | 2020-02-26 |  | 24W PLL |  |  | 24.00 | 16000 | PLL
SST188036 | 1014672 | https://lms.nederlandslicht.nl/qr/report/1014672 | 52.1692 | 5.2746 | 1472945440 | 4645688676 | Wollegras |  | 3766HZ |  | Soest |  | Gemeente Soest |  |  |  |  | In bedrijf | Stedin | [43 empty] | 219 - MAST 4,0m ST CONISCH OPZ 60MM PC | 1 | 2005-02-10 |  | 219 - MAST 4,0m ST CONISCH OPZ 60MM PC |  |  |  | Thermisch verzinkt |  |  |  | 350400 |  | 320112 - CPS 200 PLL 24W HF NV | 1 | 2005-02-10 | [11 empty] | 175200 |  |  | LAMP PH PLL 24W 830 2G11 4P | 1 | 2020-02-26 |  | 24W PLL |  |  | 24.00 | 16000 | PLL
SST188037 | 1014673 | https://lms.nederlandslicht.nl/qr/report/1014673 | 52.1694 | 5.2744 | 1472833000 | 4645910060 | Wollegras |  | 3766HZ |  | Soest |  | Gemeente Soest |  |  |  |  | In bedrijf | Stedin | [43 empty] | 219 - MAST 4,0m ST CONISCH OPZ 60MM PC | 1 | 2005-02-10 |  | 219 - MAST 4,0m ST CONISCH OPZ 60MM PC |  |  |  | Thermisch verzinkt |  |  |  | 350400 |  | 320112 - CPS 200 PLL 24W HF NV | 1 | 2005-02-10 | [11 empty] | 175200 |  |  | LAMP PH PLL 24W 830 2G11 4P | 1 | 2020-02-26 |  | 24W PLL |  |  | 24.00 | 16000 | PLL
SST188038 | 1014674 | https://lms.nederlandslicht.nl/qr/report/1014674 | 52.1696 | 5.2742 | 1472716560 | 4646138748 | Wollegras |  | 3766HZ |  | Soest |  | Gemeente Soest |  |  |  |  | In bedrijf | Stedin | [43 empty] | 219 - MAST 4,0m ST CONISCH OPZ 60MM PC | 1 | 2005-02-10 |  | 219 - MAST 4,0m ST CONISCH OPZ 60MM PC |  |  |  | Thermisch verzinkt |  |  |  | 350400 |  | 320112 - CPS 200 PLL 24W HF NV | 1 | 2005-02-10 | [11 empty] | 175200 |  |  | LAMP PH PLL 24W 830 2G11 4P | 1 | 2020-02-26 |  | 24W PLL |  |  | 24.00 | 16000 | PLL
SST188039 | 1014675 | https://lms.nederlandslicht.nl/qr/report/1014675 | 52.1698 | 5.2741 | 1472593720 | 4646378795 | Wollegras |  | 3766HZ |  | Soest |  | Gemeente Soest |  |  |  |  | In bedrijf | Stedin | [43 empty] | 219 - MAST 4,0m ST CONISCH OPZ 60MM PC | 1 | 2005-02-10 |  | 219 - MAST 4,0m ST CONISCH OPZ 60MM PC |  |  |  | Thermisch verzinkt |  |  |  | 350400 |  | 320112 - CPS 200 PLL 24W HF NV | 1 | 2005-02-10 | [11 empty] | 175200 |  |  | LAMP PH PLL 24W 830 2G11 4P | 1 | 2020-02-26 |  | 24W PLL |  |  | 24.00 | 16000 | PLL
SST188040 | 1014676 | https://lms.nederlandslicht.nl/qr/report/1014676 | 52.1699 | 5.2744 | 1472814470 | 4646457336 | Wollegras |  | 3766HZ |  | Soest |  | Gemeente Soest |  |  |  |  | In bedrijf | Stedin | [43 empty] | 219 - MAST 4,0m ST CONISCH OPZ 60MM PC | 1 | 2005-02-10 |  | 219 - MAST 4,0m ST CONISCH OPZ 60MM PC |  |  |  | Thermisch verzinkt |  |  |  | 350400 |  | 320112 - CPS 200 PLL 24W HF NV | 1 | 2005-02-10 | [11 empty] | 175200 |  |  | LAMP PLL 24W KL830 | 1 | 2020-05-20 |  |  |  |  | 24.00
SST188041 | 1014677 | https://lms.nederlandslicht.nl/qr/report/1014677 | 52.1701 | 5.274 | 1472560880 | 4646649188 | Turfstreek |  | 3766HR |  | Soest |  | Gemeente Soest |  |  |  |  | In bedrijf | Stedin | [43 empty] | 219 - MAST 4,0m ST CONISCH OPZ 60MM PC | 1 | 2005-02-10 |  | 219 - MAST 4,0m ST CONISCH OPZ 60MM PC |  |  |  | Thermisch verzinkt |  |  |  | 350400 |  | 320112 - CPS 200 PLL 24W HF NV | 1 | 2005-02-10 | [11 empty] | 175200 |  |  | LAMP PLL 24W KL830 | 1 | 2020-05-20 |  |  |  |  | 24.00
SST188042 | 1014678 | https://lms.nederlandslicht.nl/qr/report/1014678 | 52.1702 | 5.2737 | 1472349240 | 4646736747 | Turfstreek |  | 3766HR |  | Soest |  | Gemeente Soest |  |  |  |  | In bedrijf | Stedin | [43 empty] | 219 - MAST 4,0m ST CONISCH OPZ 60MM PC | 1 | 2005-02-10 |  | 219 - MAST 4,0m ST CONISCH OPZ 60MM PC |  |  |  | Thermisch verzinkt |  |  |  | 350400 |  | 320112 - CPS 200 PLL 24W HF NV | 1 | 2005-02-10 | [11 empty] | 175200 |  |  | LAMP PH PLL 24W 830 2G11 4P | 1 | 2020-01-22 |  | 24W PLL |  |  | 24.00 | 16000 | PLL
SST188043 | 1014679 | https://lms.nederlandslicht.nl/qr/report/1014679 | 52.1844 | 5.276 | 1473961510 | 4662607228 | Groen van Prinstererstraat |  | 3762TS |  | Soest |  | Gemeente Soest |  |  |  |  | In bedrijf | Stedin | [43 empty] | 219 - MAST 4,0m ST CONISCH OPZ 60MM PC | 1 | 2005-02-10 |  | 219 - MAST 4,0m ST CONISCH OPZ 60MM PC |  |  |  | Thermisch verzinkt |  |  |  | 350400 |  | 320112 - CPS 200 PLL 24W HF NV | 1 | 2005-02-10 | [11 empty] | 175200 |  |  | LAMP PLL 24W KL830 | 1 | 2020-05-06 |  |  |  |  | 24.00
SST188044 | 1014680 | https://lms.nederlandslicht.nl/qr/report/1014680 | 52.1843 | 5.2759 | 1473914120 | 4662504785 | Groen van Prinstererstraat |  | 3762TS |  | Soest |  | Gemeente Soest |  |  |  |  | In bedrijf | Stedin | [43 empty] | 219 - MAST 4,0m ST CONISCH OPZ 60MM PC | 1 | 2005-02-10 |  | 219 - MAST 4,0m ST CONISCH OPZ 60MM PC |  |  |  | Thermisch verzinkt |  |  |  | 350400 |  | 320112 - CPS 200 PLL 24W HF NV | 1 | 2005-02-10 | [11 empty] | 175200 |  |  | LAMP PLL 24W KL830 | 1 | 2020-05-06 |  |  |  |  | 24.00
SST188045 | 1014681 | https://lms.nederlandslicht.nl/qr/report/1014681 | 52.1842 | 5.2756 | 1473707760 | 4662308292 | Groen van Prinstererstraat |  | 3762TS |  | Soest |  | Gemeente Soest |  |  |  |  | In bedrijf | Stedin | [43 empty] | 219 - MAST 4,0m ST CONISCH OPZ 60MM PC | 1 | 2005-02-10 |  | 219 - MAST 4,0m ST CONISCH OPZ 60MM PC |  |  |  | Thermisch verzinkt |  |  |  | 350400 |  | 320112 - CPS 200 PLL 24W HF NV | 1 | 2005-02-10 | [11 empty] | 175200 |  |  | LAMP PLL 24W KL830 | 1 | 2020-05-06 |  |  |  |  | 24.00
SST188046 | 1014682 | https://lms.nederlandslicht.nl/qr/report/1014682 | 52.1841 | 5.276 | 1473980620 | 4662267074 | Groen van Prinstererstraat |  | 3762TS |  | Soest |  | Gemeente Soest |  |  |  |  | In bedrijf | Stedin | [43 empty] | 219 - MAST 4,0m ST CONISCH OPZ 60MM PC | 1 | 2005-02-10 |  | 219 - MAST 4,0m ST CONISCH OPZ 60MM PC |  |  |  | Thermisch verzinkt |  |  |  | 350400 |  | 320112 - CPS 200 PLL 24W HF NV | 1 | 2005-02-10 | [11 empty] | 175200 |  |  | LAMP PLL 24W KL830 | 1 | 2021-08-31 |  |  |  |  | 24.00
SST188727 | 1014683 | https://lms.nederlandslicht.nl/qr/report/1014683 | 52.1825 | 5.306 | 1494429050 | 4660431645 | Korte Kerkstraat |  | 3764DA |  | Soest |  | Gemeente Soest |  |  |  |  | In bedrijf | Stedin | [43 empty] | 230 - MAST 6 M ST - EL UITL 5 GR | 1 | 2005-09-08 |  | LM ST 6,0 CV EU125020/5 T60 ET Z N6005 | 6.00 | CILINDRISCH | STAAL | 6005 MOSGROEN | GESCHILDERD | NVT |  | 350400 |  | 323212 - 2551 PLL 36W HF NV | 1 | 2005-09-08 | [11 empty] | 175200 |  |  | LAMP PLL 36W KL.830 | 1 | 2020-06-03 |  |  |  |  | 36.00
SST188728 | 1014684 | https://lms.nederlandslicht.nl/qr/report/1014684 | 52.1823 | 5.3057 | 1494232470 | 4660219680 | Korte Kerkstraat |  | 3764DA |  | Soest |  | Gemeente Soest |  |  |  |  | In bedrijf | Stedin | [43 empty] | 230 - MAST 6 M ST - EL UITL 5 GR | 1 | 2005-09-08 |  | LM ST 6,0 CV EU125020/5 T60 ET Z N6005 | 6.00 | CILINDRISCH | STAAL | 6005 MOSGROEN | GESCHILDERD | NVT |  | 350400 |  | 323212 - 2551 PLL 36W HF NV | 1 | 2005-09-08 | [11 empty] | 175200 |  |  | LAMP PLL 36W KL.830 | 1 | 2020-06-03 |  |  |  |  | 36.00
SST188729 | 1014685 | https://lms.nederlandslicht.nl/qr/report/1014685 | 52.1823 | 5.3053 | 1493963270 | 4660162550 | Korte Kerkstraat |  | 3764DA |  | Soest |  | Gemeente Soest |  |  |  |  | In bedrijf | Stedin | [43 empty] | 230 - MAST 6 M ST - EL UITL 5 GR | 1 | 2005-09-08 |  | LM ST 6,0 CV EU125020/5 T60 ET Z N6005 | 6.00 | CILINDRISCH | STAAL | 6005 MOSGROEN | GESCHILDERD | NVT |  | 350400 |  | 323212 - 2551 PLL 36W HF NV | 1 | 2005-09-08 | [11 empty] | 175200 |  |  | LAMP PLL 36W KL.830 | 1 | 2020-06-03 |  |  |  |  | 36.00
SST188730 | 1014686 | https://lms.nederlandslicht.nl/qr/report/1014686 | 52.1821 | 5.305 | 1493764050 | 4659947340 | Korte Kerkstraat |  | 3764DA |  | Soest |  | Gemeente Soest |  |  |  |  | In bedrijf | Stedin | [43 empty] | 230 - MAST 6 M ST - EL UITL 5 GR | 1 | 2005-09-08 |  | LM ST 6,0 CV EU125020/5 T60 ET Z N6005 | 6.00 | CILINDRISCH | STAAL | 6005 MOSGROEN | GESCHILDERD | NVT |  | 350400 |  | 323212 - 2551 PLL 36W HF NV | 1 | 2005-09-08 | [11 empty] | 175200 |  |  | LAMP PLL 36W KL.830 | 1 | 2020-06-03 |  |  |  |  | 36.00
SST188731 | 1014687 | https://lms.nederlandslicht.nl/qr/report/1014687 | 52.182 | 5.3046 | 1493511430 | 4659901665 | Korte Kerkstraat |  | 3764DA |  | Soest |  | Gemeente Soest |  |  |  |  | In bedrijf | Stedin | [43 empty] | 230 - MAST 6 M ST - EL UITL 5 GR | 1 | 2005-09-08 |  | LM ST 6,0 CV EU125020/5 T60 ET Z N6005 | 6.00 | CILINDRISCH | STAAL | 6005 MOSGROEN | GESCHILDERD | NVT |  | 350400 |  | 323212 - 2551 PLL 36W HF NV | 1 | 2005-09-08 | [11 empty] | 175200 |  |  | LAMP PLL 36W KL.830 | 1 | 2020-06-03 |  |  |  |  | 36.00
SST188732 | 1014688 | https://lms.nederlandslicht.nl/qr/report/1014688 | 52.1818 | 5.3037 | 1492869059 | 4659636096 | Dalweg |  | 3762AL |  | Soest |  | Gemeente Soest |  |  |  |  | In bedrijf | Stedin | [43 empty] | 253 - MAST 6,7 M ST VERL (8,0 M) | 1 | 2005-09-09 |  | LM ST 8,0 CV EU1250/20/5 T60 ET Z N6005 | 8.00 | CILINDRISCH | STAAL | 6005 MOSGROEN | GESCHILDERD | NVT |  | 350400 |  | Osram Streetlight 20 mini LED, ST1.3a 5840lm | 1 | 2018-10-16 |  |  | Osram |  |  |  |  | DB 702 MIDDENGRIJS METALIC | [6 empty] | LED 18W | 1 | 2018-10-16 | [8 empty] | LEDDRIVER | 1 | 2018-10-16 |  | LEDDRIVER |  |  | 1.00 | 175200
SST188733 | 1014689 | https://lms.nederlandslicht.nl/qr/report/1014689 | 52.1819 | 5.304 | 1493086110 | 4659717557 | Dalweg |  | 3762AL |  | Soest |  | Gemeente Soest |  |  |  |  | In bedrijf | Stedin | [43 empty] | 253 - MAST 6,7 M ST VERL (8,0 M) | 1 | 2005-09-09 |  | LM ST 8,0 CV EU1250/20/5 T60 ET Z N6005 | 8.00 | CILINDRISCH | STAAL | 6005 MOSGROEN | GESCHILDERD | NVT |  | 350400 |  | Osram Streetlight 20 mini LED, ST1.3a 5840lm | 1 | 2018-10-16 |  |  | Osram |  |  |  |  | DB 702 MIDDENGRIJS METALIC | [6 empty] | LED 18W | 1 | 2018-10-16 | [8 empty] | LEDDRIVER | 1 | 2018-10-16 |  | LEDDRIVER |  |  | 1.00 | 175200
SST188734 | 1014690 | https://lms.nederlandslicht.nl/qr/report/1014690 | 52.1819 | 5.3042 | 1493239880 | 4659763065 | Korte Kerkstraat |  | 3764DA |  | Soest |  | Gemeente Soest |  |  |  |  | In bedrijf | Stedin | [43 empty] | 253 - MAST 6,7 M ST VERL (8,0 M) | 1 | 2005-09-09 |  | LM ST 8,0 CV EU1250/20/5 T60 ET Z N6005 | 8.00 | CILINDRISCH | STAAL | 6005 MOSGROEN | GESCHILDERD | NVT |  | 350400 |  | ARM SGS 203 SON-T 100W 230V ST | 1 | 2005-09-09 |  | ARM SGS 203 SON-T 100W 230V ST | [8 empty] | 10000.00 | 175200 |  |  | LAMP SON-T PIA PLUS 100W E40 PH. | 1 | 2020-06-03 |  |  |  |  | 100.00
SST188735 | 1014691 | https://lms.nederlandslicht.nl/qr/report/1014691 | 52.182 | 5.3044 | 1493368830 | 4659833579 | Korte Kerkstraat |  | 3764DA |  | Soest |  | Gemeente Soest |  |  |  |  | In bedrijf | Stedin | [43 empty] | 253 - MAST 6,7 M ST VERL (8,0 M) | 1 | 2005-09-09 |  | LM ST 8,0 CV EU1250/20/5 T60 ET Z N6005 | 8.00 | CILINDRISCH | STAAL | 6005 MOSGROEN | GESCHILDERD | NVT |  | 350400 |  | ARM SGS 203 SON-T 70W 230V ST | 1 | 2005-09-09 | [14 empty] | LAMP SON-T PIA PLUS 70W E27 PH. | 1 | 2020-06-03 |  |  |  |  | 70.00
SST188736 | 1014692 | https://lms.nederlandslicht.nl/qr/report/1014692 | 52.1817 | 5.3041 | 1493165829 | 4659543442 | Korte Kerkstraat |  | 3764DA |  | Soest |  | Gemeente Soest |  |  |  |  | In bedrijf | Stedin | [43 empty] | 253 - MAST 6,7 M ST VERL (8,0 M) | 1 | 2005-09-09 |  | LM ST 8,0 CV EU1250/20/5 T60 ET Z N6005 | 8.00 | CILINDRISCH | STAAL | 6005 MOSGROEN | GESCHILDERD | NVT |  | 350400 |  | 332312 - SGS 203 SONT 150W NV | 1 | 2005-09-09 | [11 empty] | 175200 |  |  | LAMP SON-T PIA PLUS 150W E40 PH. | 1 | 2020-06-03 |  |  |  |  | 150.00
SST188737 | 1014693 | https://lms.nederlandslicht.nl/qr/report/1014693 | 52.1816 | 5.3042 | 1493227369 | 4659382110 | Steenhoffstraat |  | 3764BH |  | Soest |  | Gemeente Soest |  |  |  |  | In bedrijf | Stedin | [43 empty] | 253 - MAST 6,7 M ST VERL (8,0 M) | 1 | 2005-09-09 |  | LM ST 8,0 CV EU1250/20/5 T60 ET Z N6005 | 8.00 | CILINDRISCH | STAAL | 6005 MOSGROEN | GESCHILDERD | NVT |  | 350400 |  | ARM SGS 203 SON-T 100W 230V ST | 1 | 2021-05-04 |  | ARM SGS 203 SON-T 100W 230V ST | [8 empty] | 10000.00 | 175200 |  |  | LAMP SON-T PIA PLUS 100W E40 PH. | 1 | 2021-05-04 |  |  |  |  | 100.00
SST188740 | 1014694 | https://lms.nederlandslicht.nl/qr/report/1014694 | 52.1814 | 5.3034 | 1492686250 | 4659237836 | Dalweg |  | 3762AL |  | Soest |  | Gemeente Soest |  |  |  |  | In bedrijf | Stedin | [43 empty] | 253 - MAST 6,7 M ST VERL (8,0 M) | 1 | 2005-09-09 |  | LM ST 8,0 CV EU1250/20/5 T60 ET Z N6005 | 8.00 | CILINDRISCH | STAAL | 6005 MOSGROEN | GESCHILDERD | NVT |  | 350400 |  | Osram Streetlight 20 mini LED, ST1.3a 5840lm | 1 | 2018-10-16 |  |  | Osram |  |  |  |  | DB 702 MIDDENGRIJS METALIC | [6 empty] | LED 18W | 1 | 2018-10-16 | [8 empty] | LEDDRIVER | 1 | 2018-10-16 |  | LEDDRIVER |  |  | 1.00 | 175200
SST188741 | 1014695 | https://lms.nederlandslicht.nl/qr/report/1014695 | 52.1814 | 5.3031 | 1492447480 | 4659173314 | Dalweg |  | 3762AL |  | Soest |  | Gemeente Soest |  |  |  |  | In bedrijf | Stedin | [43 empty] | 253 - MAST 6,7 M ST VERL (8,0 M) | 1 | 2005-09-09 |  | LM ST 8,0 CV EU1250/20/5 T60 ET Z N6005 | 8.00 | CILINDRISCH | STAAL | 6005 MOSGROEN | GESCHILDERD | NVT |  | 350400 |  | Osram Streetlight 20 mini LED, ST1.3a 5840lm | 1 | 2018-10-16 |  |  | Osram |  |  |  |  | DB 702 MIDDENGRIJS METALIC | [6 empty] | LED 18W | 1 | 2018-10-16 | [8 empty] | LEDDRIVER | 1 | 2018-10-16 |  | LEDDRIVER |  |  | 1.00 | 175200
SST188909 | 1014696 | https://lms.nederlandslicht.nl/qr/report/1014696 | 52.1632 | 5.2971 | 1488343760 | 4638971476 | Bosstraat |  | 3766AB |  | Soest |  | Gemeente Soest |  |  |  |  | In bedrijf | Stedin | [43 empty] | 219 - MAST 4,0m ST CONISCH OPZ 60MM PC | 1 | 2005-07-06 |  | 219 - MAST 4,0m ST CONISCH OPZ 60MM PC |  |  |  | Thermisch verzinkt |  |  |  | 350400 |  | Lightwell Friso Kramer LW-FKD opaal 1800LM 16A 830 | 1 | 2020-03-23 |  |  | Lightwell | [11 empty] | LED IN: Lightwell Friso Kramer LW-FKD opaal 1800LM 16A 830 | 1 | 2020-03-23 |  |  |  |  | 16.00 |  |  |  | LEDDRIVER | 1 | 2020-03-23 |  | LEDDRIVER |  |  | 1.00 | 175200
SST188910 | 1014697 | https://lms.nederlandslicht.nl/qr/report/1014697 | 52.1631 | 5.2972 | 1488435990 | 4638821716 | Bosstraat |  | 3766AB |  | Soest |  | Gemeente Soest |  |  |  |  | In bedrijf | Stedin | [43 empty] | 219 - MAST 4,0m ST CONISCH OPZ 60MM PC | 1 | 2005-07-06 |  | 219 - MAST 4,0m ST CONISCH OPZ 60MM PC |  |  |  | Thermisch verzinkt |  |  |  | 350400 |  | Lightwell Friso Kramer LW-FKD opaal 1800LM 16A 830 | 1 | 2020-03-23 |  |  | Lightwell | [11 empty] | LED IN: Lightwell Friso Kramer LW-FKD opaal 1800LM 16A 830 | 1 | 2020-03-23 |  |  |  |  | 16.00 |  |  |  | LEDDRIVER | 1 | 2020-03-23 |  | LEDDRIVER |  |  | 1.00 | 175200
SST188911 | 1014698 | https://lms.nederlandslicht.nl/qr/report/1014698 | 52.163 | 5.2974 | 1488537620 | 4638711965 | Bosstraat |  | 3766AB |  | Soest |  | Gemeente Soest |  |  |  |  | In bedrijf | Stedin | [43 empty] | 219 - MAST 4,0m ST CONISCH OPZ 60MM PC | 1 | 2005-06-27 |  | 219 - MAST 4,0m ST CONISCH OPZ 60MM PC |  |  |  | Thermisch verzinkt |  |  |  | 350400 |  | Lightwell Friso Kramer LW-FKD opaal 1800LM 16A 830 | 1 | 2020-05-28 |  |  | Lightwell | [11 empty] | LED IN: Lightwell Friso Kramer LW-FKD opaal 1800LM 16A 830 | 1 | 2020-05-28 |  |  |  |  | 16.00 |  |  |  | LEDDRIVER | 1 | 2020-05-28 |  | LEDDRIVER |  |  | 1.00 | 175200
SST188912 | 1014699 | https://lms.nederlandslicht.nl/qr/report/1014699 | 52.1629 | 5.2975 | 1488647060 | 4638634259 | Bosstraat |  | 3766AB |  | Soest |  | Gemeente Soest |  |  |  |  | In bedrijf | Stedin | [43 empty] | 219 - MAST 4,0m ST CONISCH OPZ 60MM PC | 1 | 2005-06-27 |  | 219 - MAST 4,0m ST CONISCH OPZ 60MM PC |  |  |  | Thermisch verzinkt |  |  |  | 350400 |  | Lightwell Friso Kramer LW-FKD opaal 1800LM 16A 830 | 1 | 2020-05-28 |  |  | Lightwell | [11 empty] | LED IN: Lightwell Friso Kramer LW-FKD opaal 1800LM 16A 830 | 1 | 2020-05-28 |  |  |  |  | 16.00 |  |  |  | LEDDRIVER | 1 | 2020-05-28 |  | LEDDRIVER |  |  | 1.00 | 175200
SST188913 | 1014700 | https://lms.nederlandslicht.nl/qr/report/1014700 | 52.1628 | 5.2977 | 1488733430 | 4638489180 | Bosstraat |  | 3766AB |  | Soest |  | Gemeente Soest |  |  |  |  | In bedrijf | Stedin | [43 empty] | 219 - MAST 4,0m ST CONISCH OPZ 60MM PC | 1 | 2005-06-27 |  | 219 - MAST 4,0m ST CONISCH OPZ 60MM PC |  |  |  | Thermisch verzinkt |  |  |  | 350400 |  | Lightwell Friso Kramer LW-FKD opaal 1800LM 16A 830 | 1 | 2020-05-28 |  |  | Lightwell | [11 empty] | LED IN: Lightwell Friso Kramer LW-FKD opaal 1800LM 16A 830 | 1 | 2020-05-28 |  |  |  |  | 16.00 |  |  |  | LEDDRIVER | 1 | 2020-05-28 |  | LEDDRIVER |  |  | 1.00 | 175200
SST188914 | 1014701 | https://lms.nederlandslicht.nl/qr/report/1014701 | 52.1627 | 5.2974 | 1488572390 | 4638402451 | Bosstraat |  | 3766AB |  | Soest |  | Gemeente Soest |  |  |  |  | In bedrijf | Stedin | [43 empty] | 219 - MAST 4,0m ST CONISCH OPZ 60MM PC | 1 | 2005-06-27 |  | 219 - MAST 4,0m ST CONISCH OPZ 60MM PC |  |  |  | Thermisch verzinkt |  |  |  | 350400 |  | Lightwell Friso Kramer LW-FKD opaal 1800LM 16A 830 | 1 | 2020-05-28 |  |  | Lightwell | [11 empty] | LED IN: Lightwell Friso Kramer LW-FKD opaal 1800LM 16A 830 | 1 | 2020-05-28 |  |  |  |  | 16.00 |  |  |  | LEDDRIVER | 1 | 2020-05-28 |  | LEDDRIVER |  |  | 1.00 | 175200
SST188915 | 1014702 | https://lms.nederlandslicht.nl/qr/report/1014702 | 52.1628 | 5.2973 | 1488473910 | 4638546021 | Bosstraat |  | 3766AB |  | Soest |  | Gemeente Soest |  |  |  |  | In bedrijf | Stedin | [43 empty] | 219 - MAST 4,0m ST CONISCH OPZ 60MM PC | 1 | 2005-06-27 |  | 219 - MAST 4,0m ST CONISCH OPZ 60MM PC |  |  |  | Thermisch verzinkt |  |  |  | 350400 |  | Lightwell Friso Kramer LW-FKD opaal 1800LM 16A 830 | 1 | 2020-05-28 |  |  | Lightwell | [11 empty] | LED IN: Lightwell Friso Kramer LW-FKD opaal 1800LM 16A 830 | 1 | 2020-05-28 |  |  |  |  | 16.00 |  |  |  | LEDDRIVER | 1 | 2020-05-28 |  | LEDDRIVER |  |  | 1.00 | 175200
SST188916 | 1014703 | https://lms.nederlandslicht.nl/qr/report/1014703 | 52.1629 | 5.2972 | 1488433890 | 4638638261 | Bosstraat |  | 3766AB |  | Soest |  | Gemeente Soest |  |  |  |  | In bedrijf | Stedin | [43 empty] | 219 - MAST 4,0m ST CONISCH OPZ 60MM PC | 1 | 2005-06-27 |  | 219 - MAST 4,0m ST CONISCH OPZ 60MM PC |  |  |  | Thermisch verzinkt |  |  |  | 350400 |  | Lightwell Friso Kramer LW-FKD opaal 1800LM 16A 830 | 1 | 2020-05-28 |  |  | Lightwell | [11 empty] | LED IN: Lightwell Friso Kramer LW-FKD opaal 1800LM 16A 830 | 1 | 2020-05-28 |  |  |  |  | 16.00 |  |  |  | LEDDRIVER | 1 | 2020-05-28 |  | LEDDRIVER |  |  | 1.00 | 175200
SST189166 | 1014704 | https://lms.nederlandslicht.nl/qr/report/1014704 | 52.1652 | 5.3065 | 1494768020 | 4641206893 | Lijsterbeslaan |  | 3768GX |  | Soest |  | Gemeente Soest |  |  |  |  | In bedrijf | Stedin | [43 empty] | 219 - MAST 4,0m ST CONISCH OPZ 60MM PC | 1 | 2006-03-21 |  | 219 - MAST 4,0m ST CONISCH OPZ 60MM PC |  |  |  | Thermisch verzinkt |  |  |  | 350400 |  | 320112 - CPS 200 PLL 24W HF NV | 1 | 2006-03-21 | [11 empty] | 175200 |  |  | LAMP PLL 24W KL830 | 1 | 2020-04-22 |  |  |  |  | 24.00
SST189167 | 1014705 | https://lms.nederlandslicht.nl/qr/report/1014705 | 52.1654 | 5.3063 | 1494674460 | 4641443482 | Lijsterbeslaan |  | 3768GX |  | Soest |  | Gemeente Soest |  |  |  |  | In bedrijf | Stedin | [43 empty] | 219 - MAST 4,0m ST CONISCH OPZ 60MM PC | 1 | 2006-03-21 |  | 219 - MAST 4,0m ST CONISCH OPZ 60MM PC |  |  |  | Thermisch verzinkt |  |  |  | 350400 |  | 320112 - CPS 200 PLL 24W HF NV | 1 | 2006-03-21 | [11 empty] | 175200 |  |  | LAMP PLL 24W KL830 | 1 | 2020-04-22 |  |  |  |  | 24.00
SST189168 | 1014706 | https://lms.nederlandslicht.nl/qr/report/1014706 | 52.1656 | 5.3062 | 1494603269 | 4641631414 | Lijsterbeslaan |  | 3768GX |  | Soest |  | Gemeente Soest |  |  |  |  | In bedrijf | Stedin | [43 empty] | 219 - MAST 4,0m ST CONISCH OPZ 60MM PC | 1 | 2006-03-21 |  | 219 - MAST 4,0m ST CONISCH OPZ 60MM PC |  |  |  | Thermisch verzinkt |  |  |  | 350400 |  | 320112 - CPS 200 PLL 24W HF NV | 1 | 2006-03-21 | [11 empty] | 175200 |  |  | LAMP PLL 24W KL830 | 1 | 2020-04-22 |  |  |  |  | 24.00
SST189169 | 1014707 | https://lms.nederlandslicht.nl/qr/report/1014707 | 52.1658 | 5.3061 | 1494522380 | 4641804881 | Lijsterbeslaan |  | 3768GX |  | Soest |  | Gemeente Soest |  |  |  |  | In bedrijf | Stedin | [43 empty] | 219 - MAST 4,0m ST CONISCH OPZ 60MM PC | 1 | 2006-03-21 |  | 219 - MAST 4,0m ST CONISCH OPZ 60MM PC |  |  |  | Thermisch verzinkt |  |  |  | 350400 |  | 320112 - CPS 200 PLL 24W HF NV | 1 | 2006-03-21 | [11 empty] | 175200 |  |  | LAMP PLL 24W KL830 | 1 | 2020-04-22 |  |  |  |  | 24.00
SST189170 | 1014708 | https://lms.nederlandslicht.nl/qr/report/1014708 | 52.1658 | 5.3059 | 1494385770 | 4641825072 | Lijsterbeslaan |  | 3768GX |  | Soest |  | Gemeente Soest |  |  |  |  | In bedrijf | Stedin | [43 empty] | 219 - MAST 4,0m ST CONISCH OPZ 60MM PC | 1 | 2006-03-21 |  | 219 - MAST 4,0m ST CONISCH OPZ 60MM PC |  |  |  | Thermisch verzinkt |  |  |  | 350400 |  | 320112 - CPS 200 PLL 24W HF NV | 1 | 2006-03-21 | [11 empty] | 175200 |  |  | LAMP PLL 24W KL830 | 1 | 2020-04-22 |  |  |  |  | 24.00
SST189171 | 1014709 | https://lms.nederlandslicht.nl/qr/report/1014709 | 52.1658 | 5.3057 | 1494243849 | 4641824886 | Lijsterbeslaan |  | 3768GX |  | Soest |  | Gemeente Soest |  |  |  |  | In bedrijf | Stedin | [43 empty] | 219 - MAST 4,0m ST CONISCH OPZ 60MM PC | 1 | 2006-03-21 |  | 219 - MAST 4,0m ST CONISCH OPZ 60MM PC |  |  |  | Thermisch verzinkt |  |  |  | 350400 |  | 320112 - CPS 200 PLL 24W HF NV | 1 | 2006-03-21 | [11 empty] | 175200 |  |  | LAMP PLL 24W KL830 | 1 | 2020-04-22 |  |  |  |  | 24.00
SST189172 | 1014710 | https://lms.nederlandslicht.nl/qr/report/1014710 | 52.1658 | 5.3054 | 1494060500 | 4641836685 | Lijsterbeslaan |  | 3768GX |  | Soest |  | Gemeente Soest |  |  |  |  | In bedrijf | Stedin | [43 empty] | 219 - MAST 4,0m ST CONISCH OPZ 60MM PC | 1 | 2006-03-21 |  | 219 - MAST 4,0m ST CONISCH OPZ 60MM PC |  |  |  | Thermisch verzinkt |  |  |  | 350400 |  | 320112 - CPS 200 PLL 24W HF NV | 1 | 2006-03-21 | [11 empty] | 175200 |  |  | LAMP PLL 24W KL830 | 1 | 2020-04-22 |  |  |  |  | 24.00
SST189173 | 1014711 | https://lms.nederlandslicht.nl/qr/report/1014711 | 52.1658 | 5.305 | 1493785100 | 4641826170 | Lijsterbeslaan |  | 3768GX |  | Soest |  | Gemeente Soest |  |  |  |  | In bedrijf | Stedin | [43 empty] | 219 - MAST 4,0m ST CONISCH OPZ 60MM PC | 1 | 2006-03-21 |  | 219 - MAST 4,0m ST CONISCH OPZ 60MM PC |  |  |  | Thermisch verzinkt |  |  |  | 350400 |  | 320112 - CPS 200 PLL 24W HF NV | 1 | 2006-03-21 | [11 empty] | 175200 |  |  | LAMP PLL 24W KL830 | 1 | 2020-04-22 |  |  |  |  | 24.00
SST189174 | 1014712 | https://lms.nederlandslicht.nl/qr/report/1014712 | 52.1659 | 5.3053 | 1493957299 | 4641970603 | Lijsterbeslaan |  | 3768GX |  | Soest |  | Gemeente Soest |  |  |  |  | In bedrijf | Stedin | [43 empty] | 219 - MAST 4,0m ST CONISCH OPZ 60MM PC | 1 | 2006-03-21 |  | 219 - MAST 4,0m ST CONISCH OPZ 60MM PC |  |  |  | Thermisch verzinkt |  |  |  | 350400 |  | 320112 - CPS 200 PLL 24W HF NV | 1 | 2006-03-21 | [11 empty] | 175200 |  |  | LAMP PLL 24W KL830 | 1 | 2014-06-30 |  |  |  |  | 24.00
SST189175 | 1014713 | https://lms.nederlandslicht.nl/qr/report/1014713 | 52.1658 | 5.3046 | 1493514499 | 4641819746 | Lijsterbeslaan |  | 3768GX |  | Soest |  | Gemeente Soest |  |  |  |  | In bedrijf | Stedin | [43 empty] | 219 - MAST 4,0m ST CONISCH OPZ 60MM PC | 1 | 2006-03-21 |  | 219 - MAST 4,0m ST CONISCH OPZ 60MM PC |  |  |  | Thermisch verzinkt |  |  |  | 350400 |  | 320112 - CPS 200 PLL 24W HF NV | 1 | 2006-03-21 | [11 empty] | 175200 |  |  | LAMP PLL 24W KL830 | 1 | 2020-04-22 |  |  |  |  | 24.00
SST189176 | 1014714 | https://lms.nederlandslicht.nl/qr/report/1014714 | 52.1659 | 5.3045 | 1493448630 | 4641933195 | Lijsterbeslaan |  | 3768GX |  | Soest |  | Gemeente Soest |  |  |  |  | In bedrijf | Stedin | [43 empty] | 219 - MAST 4,0m ST CONISCH OPZ 60MM PC | 1 | 2006-03-21 |  | 219 - MAST 4,0m ST CONISCH OPZ 60MM PC |  |  |  | Thermisch verzinkt |  |  |  | 350400 |  | 320112 - CPS 200 PLL 24W HF NV | 1 | 2006-03-21 | [11 empty] | 175200 |  |  | LAMP PLL 24W KL830 | 1 | 2020-04-22 |  |  |  |  | 24.00
SST189259 | 1014715 | https://lms.nederlandslicht.nl/qr/report/1014715 | 52.1654 | 5.2909 | 1484143890 | 4641379202 | Veldlust |  | 3765ET |  | Soest |  | Gemeente Soest |  |  |  |  | In bedrijf | Stedin | [43 empty] | 219 - MAST 4,0m ST CONISCH OPZ 60MM PC | 1 | 2006-01-30 |  | 219 - MAST 4,0m ST CONISCH OPZ 60MM PC |  |  |  | Thermisch verzinkt |  |  |  | 350400 |  | 320112 - CPS 200 PLL 24W HF NV | 1 | 2005-09-30 | [11 empty] | 175200 |  |  | LAMP PLL 24W KL830 | 1 | 2020-04-29 |  |  |  |  | 24.00
SST189260 | 1014716 | https://lms.nederlandslicht.nl/qr/report/1014716 | 52.1655 | 5.2908 | 1484054450 | 4641556559 | Veldlust |  | 3765ET |  | Soest |  | Gemeente Soest |  |  |  |  | In bedrijf | Stedin | [43 empty] | 219 - MAST 4,0m ST CONISCH OPZ 60MM PC | 1 | 2005-09-30 |  | 219 - MAST 4,0m ST CONISCH OPZ 60MM PC |  |  |  | Thermisch verzinkt |  |  |  | 350400 |  | 320112 - CPS 200 PLL 24W HF NV | 1 | 2005-09-30 | [11 empty] | 175200 |  |  | LAMP PLL 24W KL830 | 1 | 2020-04-29 |  |  |  |  | 24.00
SST189261 | 1014717 | https://lms.nederlandslicht.nl/qr/report/1014717 | 52.1657 | 5.2906 | 1483938960 | 4641777576 | Veldlust |  | 3765ET |  | Soest |  | Gemeente Soest |  |  |  |  | In bedrijf | Stedin | [43 empty] | 219 - MAST 4,0m ST CONISCH OPZ 60MM PC | 1 | 2005-09-30 |  | 219 - MAST 4,0m ST CONISCH OPZ 60MM PC |  |  |  | Thermisch verzinkt |  |  |  | 350400 |  | 320112 - CPS 200 PLL 24W HF NV | 1 | 2005-09-30 | [11 empty] | 175200 |  |  | LAMP PLL 24W KL830 | 1 | 2020-04-29 |  |  |  |  | 24.00
SST189262 | 1014718 | https://lms.nederlandslicht.nl/qr/report/1014718 | 52.1659 | 5.2905 | 1483821060 | 4642022228 | Veldlust |  | 3765ET |  | Soest |  | Gemeente Soest |  |  |  |  | In bedrijf | Stedin | [43 empty] | 219 - MAST 4,0m ST CONISCH OPZ 60MM PC | 1 | 2005-09-30 |  | 219 - MAST 4,0m ST CONISCH OPZ 60MM PC |  |  |  | Thermisch verzinkt |  |  |  | 350400 |  | 320112 - CPS 200 PLL 24W HF NV | 1 | 2005-09-30 | [11 empty] | 175200 |  |  | LAMP PLL 24W KL830 | 1 | 2020-04-29 |  |  |  |  | 24.00
SST189263 | 1014719 | https://lms.nederlandslicht.nl/qr/report/1014719 | 52.166 | 5.2903 | 1483709670 | 4642136118 | Veldlust |  | 3765ET |  | Soest |  | Gemeente Soest |  |  |  |  | In bedrijf | Stedin | [43 empty] | 219 - MAST 4,0m ST CONISCH OPZ 60MM PC | 1 | 2005-09-30 |  | 219 - MAST 4,0m ST CONISCH OPZ 60MM PC |  |  |  | Thermisch verzinkt |  |  |  | 350400 |  | 320112 - CPS 200 PLL 24W HF NV | 1 | 2005-09-30 | [11 empty] | 175200 |  |  | LAMP PLL 24W KL830 | 1 | 2020-04-29 |  |  |  |  | 24.00
SST189264 | 1014720 | https://lms.nederlandslicht.nl/qr/report/1014720 | 52.1659 | 5.2901 | 1483552220 | 4641995539 | Veldlust |  | 3765ET |  | Soest |  | Gemeente Soest |  |  |  |  | In bedrijf | Stedin | [43 empty] | 219 - MAST 4,0m ST CONISCH OPZ 60MM PC | 1 | 2005-09-30 |  | 219 - MAST 4,0m ST CONISCH OPZ 60MM PC |  |  |  | Thermisch verzinkt |  |  |  | 350400 |  | 320112 - CPS 200 PLL 24W HF NV | 1 | 2005-09-30 | [11 empty] | 175200 |  |  | LAMP PLL 24W KL830 | 1 | 2020-04-29 |  |  |  |  | 24.00
SST189265 | 1014721 | https://lms.nederlandslicht.nl/qr/report/1014721 | 52.1659 | 5.2898 | 1483358840 | 4641962765 | Veldlust |  | 3765ET |  | Soest |  | Gemeente Soest |  |  |  |  | In bedrijf | Stedin | [43 empty] | 219 - MAST 4,0m ST CONISCH OPZ 60MM PC | 1 | 2005-09-30 |  | 219 - MAST 4,0m ST CONISCH OPZ 60MM PC |  |  |  | Thermisch verzinkt |  |  |  | 350400 |  | 320112 - CPS 200 PLL 24W HF NV | 1 | 2005-09-30 | [11 empty] | 175200 |  |  | LAMP PLL 24W KL830 | 1 | 2020-04-29 |  |  |  |  | 24.00
SST189266 | 1014722 | https://lms.nederlandslicht.nl/qr/report/1014722 | 52.1658 | 5.2897 | 1483281650 | 4641888234 | Veldlust |  | 3765ET |  | Soest |  | Gemeente Soest |  |  |  |  | In bedrijf | Stedin | [43 empty] | 219 - MAST 4,0m ST CONISCH OPZ 60MM PC | 1 | 2005-09-30 |  | 219 - MAST 4,0m ST CONISCH OPZ 60MM PC |  |  |  | Thermisch verzinkt |  |  |  | 350400 |  | 320112 - CPS 200 PLL 24W HF NV | 1 | 2005-09-30 | [11 empty] | 175200 |  |  | LAMP PLL 24W KL830 | 1 | 2020-04-29 |  |  |  |  | 24.00
SST189267 | 1014723 | https://lms.nederlandslicht.nl/qr/report/1014723 | 52.1657 | 5.2899 | 1483423650 | 4641748200 | Veldlust |  | 3765ET |  | Soest |  | Gemeente Soest |  |  |  |  | In bedrijf | Stedin | [43 empty] | 219 - MAST 4,0m ST CONISCH OPZ 60MM PC | 1 | 2005-09-30 |  | 219 - MAST 4,0m ST CONISCH OPZ 60MM PC |  |  |  | Thermisch verzinkt |  |  |  | 350400 |  | 320112 - CPS 200 PLL 24W HF NV | 1 | 2005-09-30 | [11 empty] | 175200 |  |  | LAMP PLL 24W KL830 | 1 | 2020-04-29 |  |  |  |  | 24.00
SST189268 | 1014724 | https://lms.nederlandslicht.nl/qr/report/1014724 | 52.1655 | 5.2899 | 1483459380 | 4641552701 | Veldlust |  | 3765ET |  | Soest |  | Gemeente Soest |  |  |  |  | In bedrijf | Stedin | [43 empty] | 219 - MAST 4,0m ST CONISCH OPZ 60MM PC | 1 | 2005-09-30 |  | 219 - MAST 4,0m ST CONISCH OPZ 60MM PC |  |  |  | Thermisch verzinkt |  |  |  | 350400 |  | 320112 - CPS 200 PLL 24W HF NV | 1 | 2005-09-30 | [11 empty] | 175200 |  |  | LAMP PLL 24W KL830 | 1 | 2020-04-29 |  |  |  |  | 24.00
SST189478 | 1014725 | https://lms.nederlandslicht.nl/qr/report/1014725 | 52.18 | 5.295 | 1486908560 | 4657690254 | Talmalaan |  | 3761AK |  | Soest |  | Gemeente Soest |  |  |  |  | In bedrijf | Stedin | [43 empty] | 230 - MAST 6 M ST - EL UITL 5 GR | 1 | 2007-01-01 |  | LM ST 6,0 CV EU125020/5 T60 ET Z N6005 | 6.00 | CILINDRISCH | STAAL | 6005 MOSGROEN | GESCHILDERD | NVT |  | 350400 |  | 323212 - 2551 PLL 36W HF NV | 1 | 2007-01-01 | [11 empty] | 175200 |  |  | LAMP PLL 36W KL.830 | 1 | 2020-06-10 |  |  |  |  | 36.00
SST189479 | 1014726 | https://lms.nederlandslicht.nl/qr/report/1014726 | 52.1801 | 5.2953 | 1487159220 | 4657783073 | Talmalaan |  | 3761AK |  | Soest |  | Gemeente Soest |  |  |  |  | In bedrijf | Stedin | [43 empty] | 230 - MAST 6 M ST - EL UITL 5 GR | 1 | 2007-01-01 |  | LM ST 6,0 CV EU125020/5 T60 ET Z N6005 | 6.00 | CILINDRISCH | STAAL | 6005 MOSGROEN | GESCHILDERD | NVT |  | 350400 |  | 323212 - 2551 PLL 36W HF NV | 1 | 2007-01-01 | [11 empty] | 175200 |  |  | LAMP PH PLL 36W 830 2G11 4P | 1 | 2020-06-26 |  | 36W PLL |  |  | 36.00 | 16000 | PLL
SST189480 | 1014727 | https://lms.nederlandslicht.nl/qr/report/1014727 | 52.1799 | 5.2948 | 1486767760 | 4657589775 | Talmalaan |  | 3761AK |  | Soest |  | Gemeente Soest |  |  |  |  | In bedrijf | Stedin | [43 empty] | 230 - MAST 6 M ST - EL UITL 5 GR | 1 | 2007-01-01 |  | LM ST 6,0 CV EU125020/5 T60 ET Z N6005 | 6.00 | CILINDRISCH | STAAL | 6005 MOSGROEN | GESCHILDERD | NVT |  | 350400 |  | 323212 - 2551 PLL 36W HF NV | 1 | 2007-01-01 | [11 empty] | 175200 |  |  | LAMP PLL 36W KL.830 | 1 | 2020-06-10 |  |  |  |  | 36.00
SST189481 | 1014728 | https://lms.nederlandslicht.nl/qr/report/1014728 | 52.1798 | 5.2945 | 1486594629 | 4657454836 | Talmalaan |  | 3761AK |  | Soest |  | Gemeente Soest |  |  |  |  | In bedrijf | Stedin | [43 empty] | 230 - MAST 6 M ST - EL UITL 5 GR | 1 | 2007-01-01 |  | LM ST 6,0 CV EU125020/5 T60 ET Z N6005 | 6.00 | CILINDRISCH | STAAL | 6005 MOSGROEN | GESCHILDERD | NVT |  | 350400 |  | 323212 - 2551 PLL 36W HF NV | 1 | 2007-01-01 | [11 empty] | 175200 |  |  | LAMP PLL 36W KL.830 | 1 | 2020-06-10 |  |  |  |  | 36.00
SST189956 | 1014729 | https://lms.nederlandslicht.nl/qr/report/1014729 | 52.174 | 5.3124 | 1498856829 | 4651028531 | Kerkpad ZZ |  | 3764AM |  | Soest |  | Gemeente Soest |  |  |  |  | In bedrijf | Stedin | [43 empty] | 66 - MAST 3,0 M GY ANTIEK MOD UTR | 1 | 2005-10-11 | [11 empty] | 355912 - BELGICA PLT 26W | 1 | 2005-10-11 | [14 empty] | LAMP PH PLC 26W 830 G24Q-3 4P | 1 | 2020-05-20 |  | 26W PLC |  |  | 26.00 | 12000 | PLL
SST190252 | 1014730 | https://lms.nederlandslicht.nl/qr/report/1014730 | 52.1799 | 5.3002 | 1490489100 | 4657518278 | Jan Steenlaan |  | 3764WP |  | Soest |  | Gemeente Soest |  |  |  |  | In bedrijf | Stedin | [43 empty] | 230 - MAST 6 M ST - EL UITL 5 GR | 1 | 2005-06-24 |  | LM ST 6,0 CV EU125020/5 T60 ET Z N6005 | 6.00 | CILINDRISCH | STAAL | 6005 MOSGROEN | GESCHILDERD | NVT |  | 350400 |  | 323212 - 2551 PLL 36W HF NV | 1 | 2005-06-24 | [11 empty] | 175200 |  |  | LAMP PLL 36W KL.830 | 1 | 2020-06-03 |  |  |  |  | 36.00
SST190253 | 1014731 | https://lms.nederlandslicht.nl/qr/report/1014731 | 52.18 | 5.2999 | 1490314770 | 4657700443 | Jan Steenlaan |  | 3764WP |  | Soest |  | Gemeente Soest |  |  |  |  | In bedrijf | Stedin | [43 empty] | 230 - MAST 6 M ST - EL UITL 5 GR | 1 | 2005-06-24 |  | LM ST 6,0 CV EU125020/5 T60 ET Z N6005 | 6.00 | CILINDRISCH | STAAL | 6005 MOSGROEN | GESCHILDERD | NVT |  | 350400 |  | 323212 - 2551 PLL 36W HF NV | 1 | 2005-06-24 | [11 empty] | 175200 |  |  | LAMP PLL 36W KL.830 | 1 | 2020-06-03 |  |  |  |  | 36.00
SST190254 | 1014732 | https://lms.nederlandslicht.nl/qr/report/1014732 | 52.1802 | 5.2996 | 1490089120 | 4657928499 | Jan Steenlaan |  | 3764WP |  | Soest |  | Gemeente Soest |  |  |  |  | In bedrijf | Stedin | [43 empty] | 230 - MAST 6 M ST - EL UITL 5 GR | 1 | 2005-06-24 |  | LM ST 6,0 CV EU125020/5 T60 ET Z N6005 | 6.00 | CILINDRISCH | STAAL | 6005 MOSGROEN | GESCHILDERD | NVT |  | 350400 |  | 323212 - 2551 PLL 36W HF NV | 1 | 2005-06-24 | [11 empty] | 175200 |  |  | LAMP PLL 36W KL.830 | 1 | 2020-06-03 |  |  |  |  | 36.00
SST190255 | 1014733 | https://lms.nederlandslicht.nl/qr/report/1014733 | 52.1805 | 5.2994 | 1489979299 | 4658237737 | Jan Steenlaan |  | 3764WP |  | Soest |  | Gemeente Soest |  |  |  |  | In bedrijf | Stedin | [43 empty] | 230 - MAST 6 M ST - EL UITL 5 GR | 1 | 2005-06-24 |  | LM ST 6,0 CV EU125020/5 T60 ET Z N6005 | 6.00 | CILINDRISCH | STAAL | 6005 MOSGROEN | GESCHILDERD | NVT |  | 350400 |  | 323212 - 2551 PLL 36W HF NV | 1 | 2005-06-24 | [11 empty] | 175200 |  |  | LAMP PH PLL 36W 830 2G11 4P | 1 | 2020-06-03 |  | 36W PLL |  |  | 36.00 | 16000 | PLL
SST190256 | 1014734 | https://lms.nederlandslicht.nl/qr/report/1014734 | 52.1807 | 5.2991 | 1489772490 | 4658468520 | Jan Steenlaan |  | 3764WP |  | Soest |  | Gemeente Soest |  |  |  |  | In bedrijf | Stedin | [43 empty] | 230 - MAST 6 M ST - EL UITL 5 GR | 1 | 2005-06-24 |  | LM ST 6,0 CV EU125020/5 T60 ET Z N6005 | 6.00 | CILINDRISCH | STAAL | 6005 MOSGROEN | GESCHILDERD | NVT |  | 350400 |  | 323212 - 2551 PLL 36W HF NV | 1 | 2005-06-24 | [11 empty] | 175200 |  |  | LAMP PLL 36W KL.830 | 1 | 2020-06-03 |  |  |  |  | 36.00
SST190257 | 1014735 | https://lms.nederlandslicht.nl/qr/report/1014735 | 52.181 | 5.299 | 1489680780 | 4658771350 | Jan Steenlaan |  | 3764WP |  | Soest |  | Gemeente Soest |  |  |  |  | In bedrijf | Stedin | [43 empty] | 230 - MAST 6 M ST - EL UITL 5 GR | 1 | 2005-06-24 |  | LM ST 6,0 CV EU125020/5 T60 ET Z N6005 | 6.00 | CILINDRISCH | STAAL | 6005 MOSGROEN | GESCHILDERD | NVT |  | 350400 |  | 323212 - 2551 PLL 36W HF NV | 1 | 2005-06-24 | [11 empty] | 175200 |  |  | LAMP PH PLL 36W 830 2G11 4P | 1 | 2020-06-03 |  | 36W PLL |  |  | 36.00 | 16000 | PLL
SST190258 | 1014736 | https://lms.nederlandslicht.nl/qr/report/1014736 | 52.1812 | 5.2988 | 1489510350 | 4658976666 | Jan Steenlaan |  | 3764WP |  | Soest |  | Gemeente Soest |  |  |  |  | In bedrijf | Stedin | [43 empty] | 230 - MAST 6 M ST - EL UITL 5 GR | 1 | 2005-06-24 |  | LM ST 6,0 CV EU125020/5 T60 ET Z N6005 | 6.00 | CILINDRISCH | STAAL | 6005 MOSGROEN | GESCHILDERD | NVT |  | 350400 |  | 323212 - 2551 PLL 36W HF NV | 1 | 2005-06-24 | [11 empty] | 175200 |  |  | LAMP PLL 36W KL.830 | 1 | 2020-06-03 |  |  |  |  | 36.00
SST190259 | 1014737 | https://lms.nederlandslicht.nl/qr/report/1014737 | 52.1814 | 5.2985 | 1489345129 | 4659242737 | Jan Steenlaan |  | 3764WP |  | Soest |  | Gemeente Soest |  |  |  |  | In bedrijf | Stedin | [43 empty] | 230 - MAST 6 M ST - EL UITL 5 GR | 1 | 2005-06-24 |  | LM ST 6,0 CV EU125020/5 T60 ET Z N6005 | 6.00 | CILINDRISCH | STAAL | 6005 MOSGROEN | GESCHILDERD | NVT |  | 350400 |  | 323212 - 2551 PLL 36W HF NV | 1 | 2005-06-24 | [11 empty] | 175200 |  |  | LAMP PLL 36W KL.830 | 1 | 2020-06-03 |  |  |  |  | 36.00
SST190260 | 1014738 | https://lms.nederlandslicht.nl/qr/report/1014738 | 52.1813 | 5.2988 | 1489520050 | 4659131096 | Jan Steenlaan |  | 3764WP |  | Soest |  | Gemeente Soest |  |  |  |  | In bedrijf | Stedin | [43 empty] | 219 - MAST 4,0m ST CONISCH OPZ 60MM PC | 1 | 2005-06-23 |  | 219 - MAST 4,0m ST CONISCH OPZ 60MM PC |  |  |  | Thermisch verzinkt |  |  |  | 350400 |  | 320112 - CPS 200 PLL 24W HF NV | 1 | 2005-06-23 | [11 empty] | 175200 |  |  | LAMP PLL 24W KL830 | 1 | 2020-04-22 |  |  |  |  | 24.00
SST190261 | 1014739 | https://lms.nederlandslicht.nl/qr/report/1014739 | 52.1811 | 5.2989 | 1489633759 | 4658928006 | Jan Steenlaan |  | 3764WP |  | Soest |  | Gemeente Soest |  |  |  |  | In bedrijf | Stedin | [43 empty] | 219 - MAST 4,0m ST CONISCH OPZ 60MM PC | 1 | 2005-06-27 |  | 219 - MAST 4,0m ST CONISCH OPZ 60MM PC |  |  |  | Thermisch verzinkt |  |  |  | 350400 |  | 320112 - CPS 200 PLL 24W HF NV | 1 | 2005-06-27 | [11 empty] | 175200 |  |  | LAMP PLL 24W KL830 | 1 | 2020-04-22 |  |  |  |  | 24.00
SST190262 | 1014740 | https://lms.nederlandslicht.nl/qr/report/1014740 | 52.1809 | 5.2992 | 1489822519 | 4658631912 | Jan Steenlaan |  | 3764WP |  | Soest |  | Gemeente Soest |  |  |  |  | In bedrijf | Stedin | [43 empty] | 219 - MAST 4,0m ST CONISCH OPZ 60MM PC | 1 | 2005-06-27 |  | 219 - MAST 4,0m ST CONISCH OPZ 60MM PC |  |  |  | Thermisch verzinkt |  |  |  | 350400 |  | 320112 - CPS 200 PLL 24W HF NV | 1 | 2005-06-27 | [11 empty] | 175200 |  |  | LAMP PLL 24W KL830 | 1 | 2020-04-22 |  |  |  |  | 24.00
SST190263 | 1014741 | https://lms.nederlandslicht.nl/qr/report/1014741 | 52.1804 | 5.2996 | 1490093100 | 4658119318 | Jan Steenlaan |  | 3764WP |  | Soest |  | Gemeente Soest |  |  |  |  | In bedrijf | Stedin | [43 empty] | 219 - MAST 4,0m ST CONISCH OPZ 60MM PC | 1 | 2005-06-27 |  | 219 - MAST 4,0m ST CONISCH OPZ 60MM PC |  |  |  | Thermisch verzinkt |  |  |  | 350400 |  | 320112 - CPS 200 PLL 24W HF NV | 1 | 2005-06-27 | [11 empty] | 175200 |  |  | LAMP PLL 24W KL830 | 1 | 2020-04-22 |  |  |  |  | 24.00
SST190264 | 1014742 | https://lms.nederlandslicht.nl/qr/report/1014742 | 52.1802 | 5.2999 | 1490267580 | 4657844104 | Jan Steenlaan |  | 3764WP |  | Soest |  | Gemeente Soest |  |  |  |  | In bedrijf | Stedin | [43 empty] | 219 - MAST 4,0m ST CONISCH OPZ 60MM PC | 1 | 2005-06-27 |  | 219 - MAST 4,0m ST CONISCH OPZ 60MM PC |  |  |  | Thermisch verzinkt |  |  |  | 350400 |  | 320112 - CPS 200 PLL 24W HF NV | 1 | 2005-06-27 | [11 empty] | 175200 |  |  | LAMP PLL 24W KL830 | 1 | 2020-04-22 |  |  |  |  | 24.00
SST190265 | 1014743 | https://lms.nederlandslicht.nl/qr/report/1014743 | 52.1806 | 5.2994 | 1489966400 | 4658374637 | Jan Steenlaan |  | 3764WP |  | Soest |  | Gemeente Soest |  |  |  |  | In bedrijf | Stedin | [43 empty] | 219 - MAST 4,0m ST CONISCH OPZ 60MM PC | 1 | 2005-07-07 |  | 219 - MAST 4,0m ST CONISCH OPZ 60MM PC |  |  |  | Thermisch verzinkt |  |  |  | 350400 |  | 320112 - CPS 200 PLL 24W HF NV | 1 | 2005-07-07 | [11 empty] | 175200 |  |  | LAMP PLL 24W KL830 | 1 | 2020-04-22 |  |  |  |  | 24.00
SST190266 | 1014744 | https://lms.nederlandslicht.nl/qr/report/1014744 | 52.1814 | 5.2986 | 1489375720 | 4659212726 | Jan Steenlaan |  | 3764WP |  | Soest |  | Gemeente Soest |  |  |  |  | In bedrijf | Stedin | [43 empty] | 230 - MAST 6 M ST - EL UITL 5 GR | 1 | 2005-07-07 |  | LM ST 6,0 CV EU125020/5 T60 ET Z N6005 | 6.00 | CILINDRISCH | STAAL | 6005 MOSGROEN | GESCHILDERD | NVT |  | 350400 |  | 323212 - 2551 PLL 36W HF NV | 1 | 2005-07-07 | [11 empty] | 175200 |  |  | LAMP PLL 36W KL.830 | 1 | 2020-04-22 |  |  |  |  | 36.00
SST190267 | 1014745 | https://lms.nederlandslicht.nl/qr/report/1014745 | 52.18 | 5.2998 | 1490214250 | 4657658307 | Vermeerlaan |  | 3764WB |  | Soest |  | Gemeente Soest |  |  |  |  | In bedrijf | Stedin | [43 empty] | 230 - MAST 6 M ST - EL UITL 5 GR | 1 | 2005-07-07 |  | LM ST 6,0 CV EU125020/5 T60 ET Z N6005 | 6.00 | CILINDRISCH | STAAL | 6005 MOSGROEN | GESCHILDERD | NVT |  | 350400 |  | 323212 - 2551 PLL 36W HF NV | 1 | 2005-07-07 | [11 empty] | 175200 |  |  | LAMP PLL 36W KL.830 | 1 | 2020-06-10 |  |  |  |  | 36.00
SST190268 | 1014746 | https://lms.nederlandslicht.nl/qr/report/1014746 | 52.18 | 5.3001 | 1490403500 | 4657628384 | Jan Steenlaan |  | 3764WP |  | Soest |  | Gemeente Soest |  |  |  |  | In bedrijf | Stedin | [43 empty] | 219 - MAST 4,0m ST CONISCH OPZ 60MM PC | 1 | 2005-07-07 |  | 219 - MAST 4,0m ST CONISCH OPZ 60MM PC |  |  |  | Thermisch verzinkt |  |  |  | 350400 |  | 320112 - CPS 200 PLL 24W HF NV | 1 | 2005-07-07 | [11 empty] | 175200 |  |  | LAMP PH PLL 24W 830 2G11 4P | 1 | 2020-04-22 |  | 24W PLL |  |  | 24.00 | 16000 | PLL
SST190269 | 1014747 | https://lms.nederlandslicht.nl/qr/report/1014747 | 52.1799 | 5.2994 | 1489966780 | 4657501694 | Vermeerlaan |  | 3764WB |  | Soest |  | Gemeente Soest |  |  |  |  | In bedrijf | Stedin | [43 empty] | 230 - MAST 6 M ST - EL UITL 5 GR | 1 | 2005-07-08 |  | LM ST 6,0 CV EU125020/5 T60 ET Z N6005 | 6.00 | CILINDRISCH | STAAL | 6005 MOSGROEN | GESCHILDERD | NVT |  | 350400 |  | 323212 - 2551 PLL 36W HF NV | 1 | 2005-07-08 | [11 empty] | 175200 |  |  | LAMP PLL 36W KL.830 | 1 | 2020-06-10 |  |  |  |  | 36.00
SST190270 | 1014748 | https://lms.nederlandslicht.nl/qr/report/1014748 | 52.1797 | 5.2991 | 1489736739 | 4657357367 | Vermeerlaan |  | 3764WB |  | Soest |  | Gemeente Soest |  |  |  |  | In bedrijf | Stedin | [43 empty] | 230 - MAST 6 M ST - EL UITL 5 GR | 1 | 2005-07-08 |  | LM ST 6,0 CV EU125020/5 T60 ET Z N6005 | 6.00 | CILINDRISCH | STAAL | 6005 MOSGROEN | GESCHILDERD | NVT |  | 350400 |  | 323212 - 2551 PLL 36W HF NV | 1 | 2005-07-08 | [11 empty] | 175200 |  |  | LAMP PLL 36W KL.830 | 1 | 2020-06-10 |  |  |  |  | 36.00
SST190271 | 1014749 | https://lms.nederlandslicht.nl/qr/report/1014749 | 52.1804 | 5.2994 | 1489928299 | 4658131043 | Hobbemalaan |  | 3764WG |  | Soest |  | Gemeente Soest |  |  |  |  | In bedrijf | Stedin | [43 empty] | 230 - MAST 6 M ST - EL UITL 5 GR | 1 | 2005-07-20 |  | LM ST 6,0 CV EU125020/5 T60 ET Z N6005 | 6.00 | CILINDRISCH | STAAL | 6005 MOSGROEN | GESCHILDERD | NVT |  | 350400 |  | 323212 - 2551 PLL 36W HF NV | 1 | 2005-07-20 | [11 empty] | 175200 |  |  | LAMP PLL 36W KL.830 | 1 | 2020-06-03 |  |  |  |  | 36.00
SST190272 | 1014750 | https://lms.nederlandslicht.nl/qr/report/1014750 | 52.1803 | 5.2991 | 1489709750 | 4658021627 | Hobbemalaan |  | 3764WG |  | Soest |  | Gemeente Soest |  |  |  |  | In bedrijf | Stedin | [43 empty] | 230 - MAST 6 M ST - EL UITL 5 GR | 1 | 2005-07-19 |  | LM ST 6,0 CV EU125020/5 T60 ET Z N6005 | 6.00 | CILINDRISCH | STAAL | 6005 MOSGROEN | GESCHILDERD | NVT |  | 350400 |  | 323212 - 2551 PLL 36W HF NV | 1 | 2005-07-19 | [11 empty] | 175200 |  |  | LAMP PLL 36W KL.830 | 1 | 2020-06-03 |  |  |  |  | 36.00
SST190273 | 1014751 | https://lms.nederlandslicht.nl/qr/report/1014751 | 52.1801 | 5.2987 | 1489439420 | 4657821809 | Hobbemalaan |  | 3764WG |  | Soest |  | Gemeente Soest |  |  |  |  | In bedrijf | Stedin | [43 empty] | 230 - MAST 6 M ST - EL UITL 5 GR | 1 | 2005-07-19 |  | LM ST 6,0 CV EU125020/5 T60 ET Z N6005 | 6.00 | CILINDRISCH | STAAL | 6005 MOSGROEN | GESCHILDERD | NVT |  | 350400 |  | 323212 - 2551 PLL 36W HF NV | 1 | 2005-07-19 | [11 empty] | 175200 |  |  | LAMP PLL 36W KL.830 | 1 | 2020-06-03 |  |  |  |  | 36.00
SST190274 | 1014752 | https://lms.nederlandslicht.nl/qr/report/1014752 | 52.18 | 5.2983 | 1489217110 | 4657697957 | Hobbemalaan |  | 3764WG |  | Soest |  | Gemeente Soest |  |  |  |  | In bedrijf | Stedin | [43 empty] | 230 - MAST 6 M ST - EL UITL 5 GR | 1 | 2005-07-20 |  | LM ST 6,0 CV EU125020/5 T60 ET Z N6005 | 6.00 | CILINDRISCH | STAAL | 6005 MOSGROEN | GESCHILDERD | NVT |  | 350400 |  | 323212 - 2551 PLL 36W HF NV | 1 | 2005-07-20 | [11 empty] | 175200 |  |  | LAMP PLL 36W KL.830 | 1 | 2020-06-03 |  |  |  |  | 36.00
SST190275 | 1014753 | https://lms.nederlandslicht.nl/qr/report/1014753 | 52.1809 | 5.2989 | 1489599860 | 4658682695 | Ruysdaellaan |  | 3764WK |  | Soest |  | Gemeente Soest |  |  |  |  | In bedrijf | Stedin | [43 empty] | 230 - MAST 6 M ST - EL UITL 5 GR | 1 | 2005-07-20 |  | LM ST 6,0 CV EU125020/5 T60 ET Z N6005 | 6.00 | CILINDRISCH | STAAL | 6005 MOSGROEN | GESCHILDERD | NVT |  | 350400 |  | 323212 - 2551 PLL 36W HF NV | 1 | 2005-07-20 | [11 empty] | 175200 |  |  | LAMP PLL 36W KL.830 | 1 | 2020-06-10 |  |  |  |  | 36.00
SST190276 | 1014754 | https://lms.nederlandslicht.nl/qr/report/1014754 | 52.1808 | 5.2986 | 1489415980 | 4658568899 | Ruysdaellaan |  | 3764WK |  | Soest |  | Gemeente Soest |  |  |  |  | In bedrijf | Stedin | [43 empty] | 230 - MAST 6 M ST - EL UITL 5 GR | 1 | 2005-07-20 |  | LM ST 6,0 CV EU125020/5 T60 ET Z N6005 | 6.00 | CILINDRISCH | STAAL | 6005 MOSGROEN | GESCHILDERD | NVT |  | 350400 |  | 323212 - 2551 PLL 36W HF NV | 1 | 2005-07-20 | [11 empty] | 175200 |  |  | LAMP PLL 36W KL.830 | 1 | 2020-06-10 |  |  |  |  | 36.00
SST190463 | 1014755 | https://lms.nederlandslicht.nl/qr/report/1014755 | 52.1741 | 5.271 | 1470489990 | 4651074187 | Dorsvlegel |  | 3763ZL |  | Soest |  | Gemeente Soest |  |  |  |  | In bedrijf | Stedin | [43 empty] | 219 - MAST 4,0m ST CONISCH OPZ 60MM PC | 1 | 2005-08-24 |  | 219 - MAST 4,0m ST CONISCH OPZ 60MM PC |  |  |  | Thermisch verzinkt |  |  |  | 350400 |  | 320112 - CPS 200 PLL 24W HF NV | 1 | 2005-08-24 | [11 empty] | 175200 |  |  | LAMP PH PLL 24W 830 2G11 4P | 1 | 2019-09-19 |  | 24W PLL |  |  | 24.00 | 16000 | PLL
SST190464 | 1014756 | https://lms.nederlandslicht.nl/qr/report/1014756 | 52.1739 | 5.2703 | 1470009950 | 4650855663 | Dorsvlegel |  | 3763ZL |  | Soest |  | Gemeente Soest |  |  |  |  | In bedrijf | Stedin | [43 empty] | 219 - MAST 4,0m ST CONISCH OPZ 60MM PC | 1 | 2005-08-24 |  | 219 - MAST 4,0m ST CONISCH OPZ 60MM PC |  |  |  | Thermisch verzinkt |  |  |  | 350400 |  | 320112 - CPS 200 PLL 24W HF NV | 1 | 2005-08-24 | [11 empty] | 175200 |  |  | LAMP PH PLL 24W 830 2G11 4P | 1 | 2019-09-19 |  | 24W PLL |  |  | 24.00 | 16000 | PLL
SST190465 | 1014757 | https://lms.nederlandslicht.nl/qr/report/1014757 | 52.1735 | 5.2697 | 1469651900 | 4650493430 | Dorsvlegel |  | 3763ZL |  | Soest |  | Gemeente Soest |  |  |  |  | In bedrijf | Stedin | [43 empty] | 219 - MAST 4,0m ST CONISCH OPZ 60MM PC | 1 | 2005-08-24 |  | 219 - MAST 4,0m ST CONISCH OPZ 60MM PC |  |  |  | Thermisch verzinkt |  |  |  | 350400 |  | 320112 - CPS 200 PLL 24W HF NV | 1 | 2005-08-24 | [11 empty] | 175200 |  |  | LAMP PH PLL 24W 830 2G11 4P | 1 | 2019-09-19 |  | 24W PLL |  |  | 24.00 | 16000 | PLL
SST190466 | 1014758 | https://lms.nederlandslicht.nl/qr/report/1014758 | 52.1733 | 5.2692 | 1469245700 | 4650239980 | Dorsvlegel |  | 3763ZL |  | Soest |  | Gemeente Soest |  |  |  |  | In bedrijf | Stedin | [43 empty] | 219 - MAST 4,0m ST CONISCH OPZ 60MM PC | 1 | 2005-08-24 |  | 219 - MAST 4,0m ST CONISCH OPZ 60MM PC |  |  |  | Thermisch verzinkt |  |  |  | 350400 |  | 320112 - CPS 200 PLL 24W HF NV | 1 | 2005-08-24 | [11 empty] | 175200 |  |  | LAMP PH PLL 24W 830 2G11 4P | 1 | 2019-09-19 |  | 24W PLL |  |  | 24.00 | 16000 | PLL
SST190676 | 1014759 | https://lms.nederlandslicht.nl/qr/report/1014759 | 52.1796 | 5.2987 | 1489480180 | 4657206319 | Vermeerlaan |  | 3764WB |  | Soest |  | Gemeente Soest |  |  |  |  | In bedrijf | Stedin | [43 empty] | 230 - MAST 6 M ST - EL UITL 5 GR | 1 | 2005-07-20 |  | LM ST 6,0 CV EU125020/5 T60 ET Z N6005 | 6.00 | CILINDRISCH | STAAL | 6005 MOSGROEN | GESCHILDERD | NVT |  | 350400 |  | 323212 - 2551 PLL 36W HF NV | 1 | 2005-07-20 | [11 empty] | 175200 |  |  | LAMP PLL 36W KL.830 | 1 | 2020-06-10 |  |  |  |  | 36.00
SST190677 | 1014760 | https://lms.nederlandslicht.nl/qr/report/1014760 | 52.1805 | 5.2978 | 1488847820 | 4658196225 | Ruysdaellaan |  | 3764WK |  | Soest |  | Gemeente Soest |  |  |  |  | In bedrijf | Stedin | [43 empty] | 230 - MAST 6 M ST - EL UITL 5 GR | 1 | 2005-07-20 |  | LM ST 6,0 CV EU125020/5 T60 ET Z N6005 | 6.00 | CILINDRISCH | STAAL | 6005 MOSGROEN | GESCHILDERD | NVT |  | 350400 |  | 323212 - 2551 PLL 36W HF NV | 1 | 2005-07-20 | [11 empty] | 175200 |  |  | LAMP PLL 36W KL.830 | 1 | 2020-06-10 |  |  |  |  | 36.00
SST190678 | 1014761 | https://lms.nederlandslicht.nl/qr/report/1014761 | 52.1806 | 5.2982 | 1489115730 | 4658337376 | Ruysdaellaan |  | 3764WK |  | Soest |  | Gemeente Soest |  |  |  |  | In bedrijf | Stedin | [43 empty] | 230 - MAST 6 M ST - EL UITL 5 GR | 1 | 2005-07-20 |  | LM ST 6,0 CV EU125020/5 T60 ET Z N6005 | 6.00 | CILINDRISCH | STAAL | 6005 MOSGROEN | GESCHILDERD | NVT |  | 350400 |  | 323212 - 2551 PLL 36W HF NV | 1 | 2005-07-20 | [11 empty] | 175200 |  |  | LAMP PLL 36W KL.830 | 1 | 2020-06-10 |  |  |  |  | 36.00
SST191004 | 1014762 | https://lms.nederlandslicht.nl/qr/report/1014762 | 52.1757 | 5.2803 | 1476868550 | 4652849770 | Industrieweg |  | 3762EG |  | Soest |  | Gemeente Soest |  |  |  |  | In bedrijf | Stedin | [43 empty] | 253 - MAST 6,7 M ST VERL (8,0 M) | 1 | 2006-02-20 |  | LM ST 8,0 CV EU1250/20/5 T60 ET Z N6005 | 8.00 | CILINDRISCH | STAAL | 6005 MOSGROEN | GESCHILDERD | NVT |  | 350400 |  | ARM 2552 IRIS PLL 55W R7035 | 1 | 2006-02-20 |  | ARM 2552 IRIS PLL 55W R7035 | [8 empty] | 4800.00 | 175200 |  |  | PLL 55W 830 (HF) | 1 | 2020-05-13 |  | 55W PLL 830 |  |  |  | 16000 | PLL
SST191005 | 1014763 | https://lms.nederlandslicht.nl/qr/report/1014763 | 52.1759 | 5.2799 | 1476606770 | 4653074625 | Industrieweg |  | 3762EG |  | Soest |  | Gemeente Soest |  |  |  |  | In bedrijf | Stedin | [43 empty] | 253 - MAST 6,7 M ST VERL (8,0 M) | 1 | 2006-02-20 |  | LM ST 8,0 CV EU1250/20/5 T60 ET Z N6005 | 8.00 | CILINDRISCH | STAAL | 6005 MOSGROEN | GESCHILDERD | NVT |  | 350400 |  | ARM 2552 IRIS PLL 55W R7035 | 1 | 2018-07-16 |  | ARM 2552 IRIS PLL 55W R7035 | [8 empty] | 4800.00 | 175200 |  |  | PLL 55W 830 (HF) | 1 | 2020-05-13 |  | 55W PLL 830 |  |  |  | 16000 | PLL
SST191006 | 1014764 | https://lms.nederlandslicht.nl/qr/report/1014764 | 52.176 | 5.2797 | 1476469010 | 4653210934 | Industrieweg |  | 3762EG |  | Soest |  | Gemeente Soest |  |  |  |  | In bedrijf | Stedin | [43 empty] | 253 - MAST 6,7 M ST VERL (8,0 M) | 1 | 2006-02-20 |  | LM ST 8,0 CV EU1250/20/5 T60 ET Z N6005 | 8.00 | CILINDRISCH | STAAL | 6005 MOSGROEN | GESCHILDERD | NVT |  | 350400 |  | ARM 2552 IRIS PLL 55W R7035 | 1 | 2006-02-20 |  | ARM 2552 IRIS PLL 55W R7035 | [8 empty] | 4800.00 | 175200 |  |  | PLL 55W 830 (HF) | 1 | 2020-05-13 |  | 55W PLL 830 |  |  |  | 16000 | PLL
SST191007 | 1014765 | https://lms.nederlandslicht.nl/qr/report/1014765 | 52.1762 | 5.2793 | 1476219400 | 4653412798 | Industrieweg |  | 3762EG |  | Soest |  | Gemeente Soest |  |  |  |  | In bedrijf | Stedin | [43 empty] | 253 - MAST 6,7 M ST VERL (8,0 M) | 1 | 2006-02-20 |  | LM ST 8,0 CV EU1250/20/5 T60 ET Z N6005 | 8.00 | CILINDRISCH | STAAL | 6005 MOSGROEN | GESCHILDERD | NVT |  | 350400 |  | ARM 2552 IRIS PLL 55W R7035 | 1 | 2006-02-20 |  | ARM 2552 IRIS PLL 55W R7035 | [8 empty] | 4800.00 | 175200 |  |  | PLL 55W 830 (HF) | 1 | 2020-05-13 |  | 55W PLL 830 |  |  |  | 16000 | PLL
SST191008 | 1014766 | https://lms.nederlandslicht.nl/qr/report/1014766 | 52.1763 | 5.2789 | 1475943770 | 4653541013 | Industrieweg |  | 3762EG |  | Soest |  | Gemeente Soest |  |  |  |  | In bedrijf | Stedin | [43 empty] | 253 - MAST 6,7 M ST VERL (8,0 M) | 1 | 2006-02-20 |  | LM ST 8,0 CV EU1250/20/5 T60 ET Z N6005 | 8.00 | CILINDRISCH | STAAL | 6005 MOSGROEN | GESCHILDERD | NVT |  | 350400 |  | ARM 2552 IRIS PLL 55W R7035 | 1 | 2006-02-20 |  | ARM 2552 IRIS PLL 55W R7035 | [8 empty] | 4800.00 | 175200 |  |  | PLL 55W 830 (HF) | 1 | 2020-05-13 |  | 55W PLL 830 |  |  |  | 16000 | PLL
SST191009 | 1014767 | https://lms.nederlandslicht.nl/qr/report/1014767 | 52.1764 | 5.2786 | 1475685000 | 4653719996 | Industrieweg |  | 3762EG |  | Soest |  | Gemeente Soest |  |  |  |  | In bedrijf | Stedin | [43 empty] | 253 - MAST 6,7 M ST VERL (8,0 M) | 1 | 2006-02-20 |  | LM ST 8,0 CV EU1250/20/5 T60 ET Z N6005 | 8.00 | CILINDRISCH | STAAL | 6005 MOSGROEN | GESCHILDERD | NVT |  | 350400 |  | ARM 2552 IRIS PLL 55W R7035 | 1 | 2006-02-20 |  | ARM 2552 IRIS PLL 55W R7035 | [8 empty] | 4800.00 | 175200 |  |  | PLL 55W 830 (HF) | 1 | 2020-05-13 |  | 55W PLL 830 |  |  |  | 16000 | PLL
SST191010 | 1014768 | https://lms.nederlandslicht.nl/qr/report/1014768 | 52.1767 | 5.2783 | 1475484860 | 4653987755 | Industrieweg |  | 3762EG |  | Soest |  | Gemeente Soest |  |  |  |  | In bedrijf | Stedin | [43 empty] | 253 - MAST 6,7 M ST VERL (8,0 M) | 1 | 2006-02-20 |  | LM ST 8,0 CV EU1250/20/5 T60 ET Z N6005 | 8.00 | CILINDRISCH | STAAL | 6005 MOSGROEN | GESCHILDERD | NVT |  | 350400 |  | ARM 2552 IRIS PLL 55W R7035 | 1 | 2006-02-20 |  | ARM 2552 IRIS PLL 55W R7035 | [8 empty] | 4800.00 | 175200 |  |  | PLL 55W 830 (HF) | 1 | 2020-05-13 |  | 55W PLL 830 |  |  |  | 16000 | PLL
SST191011 | 1014769 | https://lms.nederlandslicht.nl/qr/report/1014769 | 52.1767 | 5.278 | 1475330730 | 4654002061 | Industrieweg |  | 3762EG |  | Soest |  | Gemeente Soest |  |  |  |  | In bedrijf | Stedin | [43 empty] | 253 - MAST 6,7 M ST VERL (8,0 M) | 1 | 2006-02-20 |  | LM ST 8,0 CV EU1250/20/5 T60 ET Z N6005 | 8.00 | CILINDRISCH | STAAL | 6005 MOSGROEN | GESCHILDERD | NVT |  | 350400 |  | ARM 2552 IRIS PLL 55W R7035 | 1 | 2006-02-20 |  | ARM 2552 IRIS PLL 55W R7035 | [8 empty] | 4800.00 | 175200 |  |  | PLL 55W 830 (HF) | 1 | 2020-05-13 |  | 55W PLL 830 |  |  |  | 16000 | PLL
SST191012 | 1014770 | https://lms.nederlandslicht.nl/qr/report/1014770 | 52.1769 | 5.2779 | 1475246110 | 4654210580 | Industrieweg |  | 3762EG |  | Soest |  | Gemeente Soest |  |  |  |  | In bedrijf | Stedin | [43 empty] | 253 - MAST 6,7 M ST VERL (8,0 M) | 1 | 2006-02-20 |  | LM ST 8,0 CV EU1250/20/5 T60 ET Z N6005 | 8.00 | CILINDRISCH | STAAL | 6005 MOSGROEN | GESCHILDERD | NVT |  | 350400 |  | ARM 2552 IRIS PLL 55W R7035 | 1 | 2006-02-20 |  | ARM 2552 IRIS PLL 55W R7035 | [8 empty] | 4800.00 | 175200 |  |  | PLL 55W 830 (HF) | 1 | 2020-05-13 |  | 55W PLL 830 |  |  |  | 16000 | PLL
SST191013 | 1014771 | https://lms.nederlandslicht.nl/qr/report/1014771 | 52.177 | 5.2775 | 1474933910 | 4654329433 | Industrieweg |  | 3762EG |  | Soest |  | Gemeente Soest |  |  |  |  | In bedrijf | Stedin | [43 empty] | 253 - MAST 6,7 M ST VERL (8,0 M) | 1 | 2006-02-20 |  | LM ST 8,0 CV EU1250/20/5 T60 ET Z N6005 | 8.00 | CILINDRISCH | STAAL | 6005 MOSGROEN | GESCHILDERD | NVT |  | 350400 |  | ARM 2552 IRIS PLL 55W R7035 | 1 | 2006-02-20 |  | ARM 2552 IRIS PLL 55W R7035 | [8 empty] | 4800.00 | 175200 |  |  | PLL 55W 830 (HF) | 1 | 2020-05-13 |  | 55W PLL 830 |  |  |  | 16000 | PLL
SST191014 | 1014772 | https://lms.nederlandslicht.nl/qr/report/1014772 | 52.1771 | 5.2772 | 1474724190 | 4654492592 | Industrieweg |  | 3762EG |  | Soest |  | Gemeente Soest |  |  |  |  | In bedrijf | Stedin | [43 empty] | 253 - MAST 6,7 M ST VERL (8,0 M) | 1 | 2006-02-20 |  | LM ST 8,0 CV EU1250/20/5 T60 ET Z N6005 | 8.00 | CILINDRISCH | STAAL | 6005 MOSGROEN | GESCHILDERD | NVT |  | 350400 |  | ARM 2552 IRIS PLL 55W R7035 | 1 | 2006-02-20 |  | ARM 2552 IRIS PLL 55W R7035 | [8 empty] | 4800.00 | 175200 |  |  | PLL 55W 830 (HF) | 1 | 2020-05-13 |  | 55W PLL 830 |  |  |  | 16000 | PLL
SST191015 | 1014773 | https://lms.nederlandslicht.nl/qr/report/1014773 | 52.1774 | 5.2769 | 1474567020 | 4654751289 | Industrieweg |  | 3762EG |  | Soest |  | Gemeente Soest |  |  |  |  | In bedrijf | Stedin | [43 empty] | 253 - MAST 6,7 M ST VERL (8,0 M) | 1 | 2006-02-20 |  | LM ST 8,0 CV EU1250/20/5 T60 ET Z N6005 | 8.00 | CILINDRISCH | STAAL | 6005 MOSGROEN | GESCHILDERD | NVT |  | 350400 |  | ARM 2552 IRIS PLL 55W R7035 | 1 | 2006-02-20 |  | ARM 2552 IRIS PLL 55W R7035 | [8 empty] | 4800.00 | 175200 |  |  | PLL 55W 830 (HF) | 1 | 2020-05-13 |  | 55W PLL 830 |  |  |  | 16000 | PLL
SST191016 | 1014774 | https://lms.nederlandslicht.nl/qr/report/1014774 | 52.1775 | 5.2766 | 1474381440 | 4654930457 | Industrieweg |  | 3762EG |  | Soest |  | Gemeente Soest |  |  |  |  | In bedrijf | Stedin | [43 empty] | 253 - MAST 6,7 M ST VERL (8,0 M) | 1 | 2006-02-20 |  | LM ST 8,0 CV EU1250/20/5 T60 ET Z N6005 | 8.00 | CILINDRISCH | STAAL | 6005 MOSGROEN | GESCHILDERD | NVT |  | 350400 |  | ARM 2552 IRIS PLL 55W R7035 | 1 | 2006-02-20 |  | ARM 2552 IRIS PLL 55W R7035 | [8 empty] | 4800.00 | 175200 |  |  | PLL 55W 830 (HF) | 1 | 2020-05-13 |  | 55W PLL 830 |  |  |  | 16000 | PLL
SST191017 | 1014775 | https://lms.nederlandslicht.nl/qr/report/1014775 | 52.1777 | 5.2763 | 1474163700 | 4655156437 | Industrieweg |  | 3762EG |  | Soest |  | Gemeente Soest |  |  |  |  | In bedrijf | Stedin | [43 empty] | 253 - MAST 6,7 M ST VERL (8,0 M) | 1 | 2006-02-20 |  | LM ST 8,0 CV EU1250/20/5 T60 ET Z N6005 | 8.00 | CILINDRISCH | STAAL | 6005 MOSGROEN | GESCHILDERD | NVT |  | 350400 |  | ARM 2552 IRIS PLL 55W R7035 | 1 | 2006-02-20 |  | ARM 2552 IRIS PLL 55W R7035 | [8 empty] | 4800.00 | 175200 |  |  | PLL 55W 830 (HF) | 1 | 2020-05-13 |  | 55W PLL 830 |  |  |  | 16000 | PLL
SST191018 | 1014776 | https://lms.nederlandslicht.nl/qr/report/1014776 | 52.1779 | 5.2761 | 1474005290 | 4655393565 | Dorresteinweg |  | 3762KG |  | Soest |  | Gemeente Soest |  |  |  |  | In bedrijf | Stedin | [43 empty] | 253 - MAST 6,7 M ST VERL (8,0 M) | 1 | 2006-02-20 |  | LM ST 8,0 CV EU1250/20/5 T60 ET Z N6005 | 8.00 | CILINDRISCH | STAAL | 6005 MOSGROEN | GESCHILDERD | NVT |  | 350400 |  | ARM 2552 IRIS PLL 55W R7035 | 1 | 2006-02-20 |  | ARM 2552 IRIS PLL 55W R7035 | [8 empty] | 4800.00 | 175200 |  |  | PLL 55W 830 (HF) | 1 | 2020-06-10 |  | 55W PLL 830 |  |  |  | 16000 | PLL
SST191019 | 1014777 | https://lms.nederlandslicht.nl/qr/report/1014777 | 52.1779 | 5.2758 | 1473816790 | 4655380368 | Dorresteinweg |  | 3762KG |  | Soest |  | Gemeente Soest |  |  |  |  | In bedrijf | Stedin | [43 empty] | 253 - MAST 6,7 M ST VERL (8,0 M) | 1 | 2006-02-20 |  | LM ST 8,0 CV EU1250/20/5 T60 ET Z N6005 | 8.00 | CILINDRISCH | STAAL | 6005 MOSGROEN | GESCHILDERD | NVT |  | 350400 |  | ARM 2552 IRIS PLL 55W R7035 | 1 | 2006-02-20 |  | ARM 2552 IRIS PLL 55W R7035 | [8 empty] | 4800.00 | 175200 |  |  | PLL 55W 830 (HF) | 1 | 2020-06-10 |  | 55W PLL 830 |  |  |  | 16000 | PLL
SST191020 | 1014778 | https://lms.nederlandslicht.nl/qr/report/1014778 | 52.1778 | 5.2754 | 1473501300 | 4655288585 | Dorresteinweg |  | 3762KG |  | Soest |  | Gemeente Soest |  |  |  |  | In bedrijf | Stedin | [43 empty] | 253 - MAST 6,7 M ST VERL (8,0 M) | 1 | 2006-02-20 |  | LM ST 8,0 CV EU1250/20/5 T60 ET Z N6005 | 8.00 | CILINDRISCH | STAAL | 6005 MOSGROEN | GESCHILDERD | NVT |  | 350400 |  | ARM 2552 IRIS PLL 55W R7035 | 1 | 2006-02-20 |  | ARM 2552 IRIS PLL 55W R7035 | [8 empty] | 4800.00 | 175200 |  |  | LAMP PH PLL 55W 830 2G11 4P | 1 | 2020-10-21 |  | 55W PLL |  |  | 55.00 | 16000 | PLL
SST191021 | 1014779 | https://lms.nederlandslicht.nl/qr/report/1014779 | 52.1776 | 5.2751 | 1473328410 | 4655050864 | Dorresteinweg |  | 3762KG |  | Soest |  | Gemeente Soest |  |  |  |  | In bedrijf | Stedin | [43 empty] | 253 - MAST 6,7 M ST VERL (8,0 M) | 1 | 2006-02-20 |  | LM ST 8,0 CV EU1250/20/5 T60 ET Z N6005 | 8.00 | CILINDRISCH | STAAL | 6005 MOSGROEN | GESCHILDERD | NVT |  | 350400 |  | ARM 2552 IRIS PLL 55W R7035 | 1 | 2006-02-20 |  | ARM 2552 IRIS PLL 55W R7035 | [8 empty] | 4800.00 | 175200 |  |  | PLL 55W 830 (HF) | 1 | 2020-06-10 |  | 55W PLL 830 |  |  |  | 16000 | PLL
SST191022 | 1014780 | https://lms.nederlandslicht.nl/qr/report/1014780 | 52.1775 | 5.2748 | 1473119580 | 4654918931 | Dorresteinweg |  | 3762KG |  | Soest |  | Gemeente Soest |  |  |  |  | In bedrijf | Stedin | [43 empty] | 253 - MAST 6,7 M ST VERL (8,0 M) | 1 | 2006-02-20 |  | LM ST 8,0 CV EU1250/20/5 T60 ET Z N6005 | 8.00 | CILINDRISCH | STAAL | 6005 MOSGROEN | GESCHILDERD | NVT |  | 350400 |  | ARM 2552 IRIS PLL 55W R7035 | 1 | 2006-02-20 |  | ARM 2552 IRIS PLL 55W R7035 | [8 empty] | 4800.00 | 175200 |  |  | LAMP PH PLL 55W 830 2G11 4P | 1 | 2020-06-10 |  | 55W PLL |  |  | 55.00 | 16000 | PLL
SST191023 | 1014781 | https://lms.nederlandslicht.nl/qr/report/1014781 | 52.1775 | 5.2744 | 1472809210 | 4654896670 | Dorresteinweg |  | 3762KG |  | Soest |  | Gemeente Soest |  |  |  |  | In bedrijf | Stedin | [43 empty] | 253 - MAST 6,7 M ST VERL (8,0 M) | 1 | 2006-02-20 |  | LM ST 8,0 CV EU1250/20/5 T60 ET Z N6005 | 8.00 | CILINDRISCH | STAAL | 6005 MOSGROEN | GESCHILDERD | NVT |  | 350400 |  | ARM 2552 IRIS PLL 55W R7035 | 1 | 2006-02-20 |  | ARM 2552 IRIS PLL 55W R7035 | [8 empty] | 4800.00 | 175200 |  |  | PLL 55W 830 (HF) | 1 | 2020-06-10 |  | 55W PLL 830 |  |  |  | 16000 | PLL
SST191024 | 1014782 | https://lms.nederlandslicht.nl/qr/report/1014782 | 52.1772 | 5.2741 | 1472610890 | 4654604218 | Dorresteinweg |  | 3762KG |  | Soest |  | Gemeente Soest |  |  |  |  | In bedrijf | Stedin | [43 empty] | 253 - MAST 6,7 M ST VERL (8,0 M) | 1 | 2006-02-20 |  | LM ST 8,0 CV EU1250/20/5 T60 ET Z N6005 | 8.00 | CILINDRISCH | STAAL | 6005 MOSGROEN | GESCHILDERD | NVT |  | 350400 |  | ARM 2552 IRIS PLL 55W R7035 | 1 | 2006-02-20 |  | ARM 2552 IRIS PLL 55W R7035 | [8 empty] | 4800.00 | 175200 |  |  | PLL 55W 830 (HF) | 1 | 2020-06-10 |  | 55W PLL 830 |  |  |  | 16000 | PLL
SST191025 | 1014783 | https://lms.nederlandslicht.nl/qr/report/1014783 | 52.1772 | 5.2735 | 1472239350 | 4654513497 | Dorresteinweg |  | 3762KG |  | Soest |  | Gemeente Soest |  |  |  |  | In bedrijf | Stedin | [43 empty] | 253 - MAST 6,7 M ST VERL (8,0 M) | 1 | 2006-02-20 |  | LM ST 8,0 CV EU1250/20/5 T60 ET Z N6005 | 8.00 | CILINDRISCH | STAAL | 6005 MOSGROEN | GESCHILDERD | NVT |  | 350400 |  | ARM 2552 IRIS PLL 55W R7035 | 1 | 2006-02-20 |  | ARM 2552 IRIS PLL 55W R7035 | [8 empty] | 4800.00 | 175200 |  |  | PLL 55W 830 (HF) | 1 | 2020-06-10 |  | 55W PLL 830 |  |  |  | 16000 | PLL
SST191026 | 1014784 | https://lms.nederlandslicht.nl/qr/report/1014784 | 52.1789 | 5.3042 | 1493233063 | 4656431965 | Gaesbeekerhof |  | 3764DJ |  | Soest |  | Gemeente Soest |  |  |  |  | In bedrijf | Stedin | [43 empty] | 5 - MAST 4,5 M ST VERL | 1 | 2008-01-01 |  | 5 - MAST 4,5 M ST VERL |  |  |  | Thermisch verzinkt |  |  |  | 350400 |  | 346012 - SGR PLT 32W NV | 1 | 2008-01-01 | [14 empty] | LAMP PH PLT 32W 830 GX24Q-3 4P | 1 | 2020-06-03 |  | 32W PLT |  |  | 32.00 | 12000 | PLL
SST191027 | 1014785 | https://lms.nederlandslicht.nl/qr/report/1014785 | 52.1791 | 5.304 | 1493068206 | 4656635739 | Gaesbeekerhof |  | 3764DJ |  | Soest |  | Gemeente Soest |  |  |  |  | In bedrijf | Stedin | [43 empty] | 5 - MAST 4,5 M ST VERL | 1 | 2008-01-01 |  | 5 - MAST 4,5 M ST VERL |  |  |  | Thermisch verzinkt |  |  |  | 350400 |  | 346012 - SGR PLT 32W NV | 1 | 2008-01-01 | [14 empty] | LAMP PH PLT 32W 830 GX24Q-3 4P | 1 | 2020-06-03 |  | 32W PLT |  |  | 32.00 | 12000 | PLL
SST191028 | 1014786 | https://lms.nederlandslicht.nl/qr/report/1014786 | 52.1793 | 5.304 | 1493081834 | 4656851781 | Gaesbeekerhof |  | 3764DJ |  | Soest |  | Gemeente Soest |  |  |  |  | In bedrijf | Stedin | [43 empty] | 5 - MAST 4,5 M ST VERL | 1 | 2008-01-01 |  | 5 - MAST 4,5 M ST VERL |  |  |  | Thermisch verzinkt |  |  |  | 350400 |  | 346012 - SGR PLT 32W NV | 1 | 2008-01-01 | [14 empty] | LAMP PH PLC 26W 830 G24Q-3 4P | 1 | 2020-06-03 |  | 26W PLC |  |  | 26.00 | 12000 | PLL
SST191029 | 1014787 | https://lms.nederlandslicht.nl/qr/report/1014787 | 52.1794 | 5.3042 | 1493197532 | 4656966147 | Gaesbeekerhof |  | 3764DJ |  | Soest |  | Gemeente Soest |  |  |  |  | In bedrijf | Stedin | [43 empty] | 5 - MAST 4,5 M ST VERL | 1 | 2008-01-01 |  | 5 - MAST 4,5 M ST VERL |  |  |  | Thermisch verzinkt |  |  |  | 350400 |  | 346012 - SGR PLT 32W NV | 1 | 2008-01-01 | [14 empty] | LAMP PH PLT 32W 830 GX24Q-3 4P | 1 | 2020-06-03 |  | 32W PLT |  |  | 32.00 | 12000 | PLL
SST191030 | 1014788 | https://lms.nederlandslicht.nl/qr/report/1014788 | 52.1795 | 5.3045 | 1493439385 | 4657045578 | Gaesbeekerhof |  | 3764DJ |  | Soest |  | Gemeente Soest |  |  |  |  | In bedrijf | Stedin | [43 empty] | 5 - MAST 4,5 M ST VERL | 1 | 2008-01-01 |  | 5 - MAST 4,5 M ST VERL |  |  |  | Thermisch verzinkt |  |  |  | 350400 |  | 346012 - SGR PLT 32W NV | 1 | 2008-01-01 | [14 empty] | LAMP PH PLT 32W 830 GX24Q-3 4P | 1 | 2020-06-03 |  | 32W PLT |  |  | 32.00 | 12000 | PLL
SST191031 | 1014789 | https://lms.nederlandslicht.nl/qr/report/1014789 | 52.1795 | 5.3045 | 1493431430 | 4657045165 | Gaesbeekerhof |  | 3764DJ |  | Soest |  | Gemeente Soest |  |  |  |  | In bedrijf | Stedin | [43 empty] | 5 - MAST 4,5 M ST VERL | 1 | 2008-01-01 |  | 5 - MAST 4,5 M ST VERL |  |  |  | Thermisch verzinkt |  |  |  | 350400 |  | 346012 - SGR PLT 32W NV | 1 | 2008-01-01 | [14 empty] | LAMP PH PLT 32W 830 GX24Q-3 4P | 1 | 2020-06-03 |  | 32W PLT |  |  | 32.00 | 12000 | PLL
SST191032 | 1014790 | https://lms.nederlandslicht.nl/qr/report/1014790 | 52.1796 | 5.3044 | 1493347799 | 4657194060 | Gaesbeekerhof |  | 3764DJ |  | Soest |  | Gemeente Soest |  |  |  |  | In bedrijf | Stedin | [43 empty] | 5 - MAST 4,5 M ST VERL | 1 | 2008-01-01 |  | 5 - MAST 4,5 M ST VERL |  |  |  | Thermisch verzinkt |  |  |  | 350400 |  | 346012 - SGR PLT 32W NV | 1 | 2008-01-01 | [14 empty] | LAMP PH PLT 32W 830 GX24Q-3 4P | 1 | 2020-06-03 |  | 32W PLT |  |  | 32.00 | 12000 | PLL
SST191033 | 1014791 | https://lms.nederlandslicht.nl/qr/report/1014791 | 52.1797 | 5.3043 | 1493275414 | 4657324808 | Gaesbeekerhof |  | 3764DJ |  | Soest |  | Gemeente Soest |  |  |  |  | In bedrijf | Stedin | [43 empty] | 5 - MAST 4,5 M ST VERL | 1 | 2008-01-01 |  | 5 - MAST 4,5 M ST VERL |  |  |  | Thermisch verzinkt |  |  |  | 350400 |  | 346012 - SGR PLT 32W NV | 1 | 2008-01-01 | [14 empty] | LAMP PH PLT 32W 830 GX24Q-3 4P | 1 | 2020-06-03 |  | 32W PLT |  |  | 32.00 | 12000 | PLL
SST191034 | 1014792 | https://lms.nederlandslicht.nl/qr/report/1014792 | 52.1798 | 5.3042 | 1493196770 | 4657447718 | Gaesbeekerhof |  | 3764DJ |  | Soest |  | Gemeente Soest |  |  |  |  | In bedrijf | Stedin | [43 empty] | 5 - MAST 4,5 M ST VERL | 1 | 2008-01-01 |  | 5 - MAST 4,5 M ST VERL |  |  |  | Thermisch verzinkt |  |  |  | 350400 |  | 346012 - SGR PLT 32W NV | 1 | 2008-01-01 | [14 empty] | LAMP PH PLT 32W 830 GX24Q-3 4P | 1 | 2020-06-03 |  | 32W PLT |  |  | 32.00 | 12000 | PLL
SST191035 | 1014793 | https://lms.nederlandslicht.nl/qr/report/1014793 | 52.18 | 5.3043 | 1493288241 | 4657624508 | Gaesbeekerhof |  | 3764DJ |  | Soest |  | Gemeente Soest |  |  |  |  | In bedrijf | Stedin | [43 empty] | 5 - MAST 4,5 M ST VERL | 1 | 2008-01-01 |  | 5 - MAST 4,5 M ST VERL |  |  |  | Thermisch verzinkt |  |  |  | 350400 |  | 346012 - SGR PLT 32W NV | 1 | 2008-01-01 | [14 empty] | LAMP PH PLT 32W 830 GX24Q-3 4P | 1 | 2020-06-03 |  | 32W PLT |  |  | 32.00 | 12000 | PLL
SST191036 | 1014794 | https://lms.nederlandslicht.nl/qr/report/1014794 | 52.1801 | 5.3045 | 1493459574 | 4657713154 | Gaesbeekerhof |  | 3764DJ |  | Soest |  | Gemeente Soest |  |  |  |  | In bedrijf | Stedin | [43 empty] | 5 - MAST 4,5 M ST VERL | 1 | 2008-01-01 |  | 5 - MAST 4,5 M ST VERL |  |  |  | Thermisch verzinkt |  |  |  | 350400 |  | 346012 - SGR PLT 32W NV | 1 | 2008-01-01 | [14 empty] | LAMP PH PLT 32W 830 GX24Q-3 4P | 1 | 2020-06-03 |  | 32W PLT |  |  | 32.00 | 12000 | PLL
SST191037 | 1014795 | https://lms.nederlandslicht.nl/qr/report/1014795 | 52.1802 | 5.305 | 1493747357 | 4657902083 | Steenhoffstraat |  | 3764BH |  | Soest |  | Gemeente Soest |  |  |  |  | In bedrijf | Stedin | [43 empty] | 5 - MAST 4,5 M ST VERL | 1 | 2008-01-01 |  | 5 - MAST 4,5 M ST VERL |  |  |  | Thermisch verzinkt |  |  |  | 350400 |  | 346012 - SGR PLT 32W NV | 1 | 2008-01-01 | [14 empty] | LAMP PH PLT 32W 830 GX24Q-3 4P | 1 | 2021-02-04 |  | 32W PLT |  |  | 32.00 | 12000 | PLL
SST191038 | 1014796 | https://lms.nederlandslicht.nl/qr/report/1014796 | 52.18 | 5.304 | 1493107580 | 4657613644 | Gaesbeekerhof |  | 3764DJ |  | Soest |  | Gemeente Soest |  |  |  |  | In bedrijf | Stedin | [43 empty] | 5 - MAST 4,5 M ST VERL | 1 | 2008-01-01 |  | 5 - MAST 4,5 M ST VERL |  |  |  | Thermisch verzinkt |  |  |  | 350400 |  | 346012 - SGR PLT 32W NV | 1 | 2008-01-01 | [14 empty] | LAMP PH PLT 32W 830 GX24Q-3 4P | 1 | 2020-06-03 |  | 32W PLT |  |  | 32.00 | 12000 | PLL
SST191039 | 1014797 | https://lms.nederlandslicht.nl/qr/report/1014797 | 52.1799 | 5.3038 | 1492955425 | 4657566933 | Gaesbeekerhof |  | 3764DJ |  | Soest |  | Gemeente Soest |  |  |  |  | In bedrijf | Stedin | [43 empty] | 5 - MAST 4,5 M ST VERL | 1 | 2008-01-01 |  | 5 - MAST 4,5 M ST VERL |  |  |  | Thermisch verzinkt |  |  |  | 350400 |  | 346012 - SGR PLT 32W NV | 1 | 2008-01-01 | [14 empty] | LAMP PH PLT 32W 830 GX24Q-3 4P | 1 | 2020-06-03 |  | 32W PLT |  |  | 32.00 | 12000 | PLL
SST191040 | 1014798 | https://lms.nederlandslicht.nl/qr/report/1014798 | 52.1799 | 5.3036 | 1492829945 | 4657488894 | Gaesbeekerhof |  | 3764DJ |  | Soest |  | Gemeente Soest |  |  |  |  | In bedrijf | Stedin | [43 empty] | 5 - MAST 4,5 M ST VERL | 1 | 2008-01-01 |  | 5 - MAST 4,5 M ST VERL |  |  |  | Thermisch verzinkt |  |  |  | 350400 |  | 346012 - SGR PLT 32W NV | 1 | 2008-01-01 | [14 empty] | LAMP PH PLT 32W 830 GX24Q-3 4P | 1 | 2020-06-03 |  | 32W PLT |  |  | 32.00 | 12000 | PLL
SST191041 | 1014799 | https://lms.nederlandslicht.nl/qr/report/1014799 | 52.1797 | 5.3037 | 1492920517 | 4657353307 | Gaesbeekerhof |  | 3764DJ |  | Soest |  | Gemeente Soest |  |  |  |  | In bedrijf | Stedin | [43 empty] | 5 - MAST 4,5 M ST VERL | 1 | 2008-01-01 |  | 5 - MAST 4,5 M ST VERL |  |  |  | Thermisch verzinkt |  |  |  | 350400 |  | 346012 - SGR PLT 32W NV | 1 | 2008-01-01 | [14 empty] | LAMP PH PLT 32W 830 GX24Q-3 4P | 1 | 2020-06-03 |  | 32W PLT |  |  | 32.00 | 12000 | PLL
SST191042 | 1014800 | https://lms.nederlandslicht.nl/qr/report/1014800 | 52.1796 | 5.3039 | 1493020715 | 4657171103 | Gaesbeekerhof |  | 3764DJ |  | Soest |  | Gemeente Soest |  |  |  |  | In bedrijf | Stedin | [43 empty] | 5 - MAST 4,5 M ST VERL | 1 | 2008-01-01 |  | 5 - MAST 4,5 M ST VERL |  |  |  | Thermisch verzinkt |  |  |  | 350400 |  | 346012 - SGR PLT 32W NV | 1 | 2008-01-01 | [14 empty] | LAMP PH PLT 32W 830 GX24Q-3 4P | 1 | 2020-06-03 |  | 32W PLT |  |  | 32.00 | 12000 | PLL
SST191043 | 1014801 | https://lms.nederlandslicht.nl/qr/report/1014801 | 52.1796 | 5.3041 | 1493153300 | 4657253028 | Gaesbeekerhof |  | 3764DJ |  | Soest |  | Gemeente Soest |  |  |  |  | In bedrijf | Stedin | [43 empty] | 5 - MAST 4,5 M ST VERL | 1 | 2008-01-01 |  | 5 - MAST 4,5 M ST VERL |  |  |  | Thermisch verzinkt |  |  |  | 350400 |  | 346012 - SGR PLT 32W NV | 1 | 2008-01-01 | [14 empty] | LAMP PH PLT 32W 830 GX24Q-3 4P | 1 | 2020-06-03 |  | 32W PLT |  |  | 32.00 | 12000 | PLL
SST191044 | 1014802 | https://lms.nederlandslicht.nl/qr/report/1014802 | 52.1797 | 5.304 | 1493070018 | 4657374698 | Gaesbeekerhof |  | 3764DJ |  | Soest |  | Gemeente Soest |  |  |  |  | In bedrijf | Stedin | [43 empty] | 5 - MAST 4,5 M ST VERL | 1 | 2008-01-01 |  | 5 - MAST 4,5 M ST VERL |  |  |  | Thermisch verzinkt |  |  |  | 350400 |  | 346012 - SGR PLT 32W NV | 1 | 2008-01-01 | [14 empty] | LAMP PH PLT 32W 830 GX24Q-3 4P | 1 | 2020-06-03 |  | 32W PLT |  |  | 32.00 | 12000 | PLL
SST191045 | 1014803 | https://lms.nederlandslicht.nl/qr/report/1014803 | 52.1801 | 5.3039 | 1493019641 | 4657731158 | Gaesbeekerhof |  | 3764DJ |  | Soest |  | Gemeente Soest |  |  |  |  | In bedrijf | Stedin | [43 empty] | 5 - MAST 4,5 M ST VERL | 1 | 2008-01-01 |  | 5 - MAST 4,5 M ST VERL |  |  |  | Thermisch verzinkt |  |  |  | 350400 |  | 346012 - SGR PLT 32W NV | 1 | 2008-01-01 | [14 empty] | LAMP PH PLT 32W 830 GX24Q-3 4P | 1 | 2020-06-03 |  | 32W PLT |  |  | 32.00 | 12000 | PLL
SST191046 | 1014804 | https://lms.nederlandslicht.nl/qr/report/1014804 | 52.1802 | 5.3038 | 1492930905 | 4657884900 | Gaesbeekerhof |  | 3764DJ |  | Soest |  | Gemeente Soest |  |  |  |  | In bedrijf | Stedin | [43 empty] | 5 - MAST 4,5 M ST VERL | 1 | 2008-01-01 |  | 5 - MAST 4,5 M ST VERL |  |  |  | Thermisch verzinkt |  |  |  | 350400 |  | 346012 - SGR PLT 32W NV | 1 | 2008-01-01 | [14 empty] | LAMP PH PLT 32W 830 GX24Q-3 4P | 1 | 2020-06-03 |  | 32W PLT |  |  | 32.00 | 12000 | PLL
SST191047 | 1014805 | https://lms.nederlandslicht.nl/qr/report/1014805 | 52.1804 | 5.3036 | 1492847511 | 4658080570 | Gaesbeekerhof |  | 3764DJ |  | Soest |  | Gemeente Soest |  |  |  |  | In bedrijf | Stedin | [43 empty] | 5 - MAST 4,5 M ST VERL | 1 | 2008-01-01 |  | 5 - MAST 4,5 M ST VERL |  |  |  | Thermisch verzinkt |  |  |  | 350400 |  | 346012 - SGR PLT 32W NV | 1 | 2008-01-01 | [14 empty] | LAMP PH PLT 32W 830 GX24Q-3 4P | 1 | 2020-06-03 |  | 32W PLT |  |  | 32.00 | 12000 | PLL
SST191048 | 1014806 | https://lms.nederlandslicht.nl/qr/report/1014806 | 52.1805 | 5.3035 | 1492719547 | 4658252371 | Gaesbeekerhof |  | 3764DJ |  | Soest |  | Gemeente Soest |  |  |  |  | In bedrijf | Stedin | [43 empty] | 5 - MAST 4,5 M ST VERL | 1 | 2008-01-01 |  | 5 - MAST 4,5 M ST VERL |  |  |  | Thermisch verzinkt |  |  |  | 350400 |  | 346012 - SGR PLT 32W NV | 1 | 2008-01-01 | [14 empty] | LAMP PH PLT 32W 830 GX24Q-3 4P | 1 | 2020-06-03 |  | 32W PLT |  |  | 32.00 | 12000 | PLL
SST191049 | 1014807 | https://lms.nederlandslicht.nl/qr/report/1014807 | 52.1804 | 5.3032 | 1492548343 | 4658138827 | Gaesbeekerhof |  | 3764DJ |  | Soest |  | Gemeente Soest |  |  |  |  | In bedrijf | Stedin | [43 empty] | 5 - MAST 4,5 M ST VERL | 1 | 2008-01-01 |  | 5 - MAST 4,5 M ST VERL |  |  |  | Thermisch verzinkt |  |  |  | 350400 |  | 346012 - SGR PLT 32W NV | 1 | 2008-01-01 | [14 empty] | LAMP PH PLT 32W 830 GX24Q-3 4P | 1 | 2020-06-03 |  | 32W PLT |  |  | 32.00 | 12000 | PLL
SST191050 | 1014808 | https://lms.nederlandslicht.nl/qr/report/1014808 | 52.1803 | 5.3029 | 1492358853 | 4658041114 | Gaesbeekerhof |  | 3764DJ |  | Soest |  | Gemeente Soest |  |  |  |  | In bedrijf | Stedin | [43 empty] | 5 - MAST 4,5 M ST VERL | 1 | 2008-01-01 |  | 5 - MAST 4,5 M ST VERL |  |  |  | Thermisch verzinkt |  |  |  | 350400 |  | 346012 - SGR PLT 32W NV | 1 | 2008-01-01 | [14 empty] | LAMP PH PLT 32W 830 GX24Q-3 4P | 1 | 2020-06-03 |  | 32W PLT |  |  | 32.00 | 12000 | PLL
SST191051 | 1014809 | https://lms.nederlandslicht.nl/qr/report/1014809 | 52.1803 | 5.3027 | 1492194779 | 4657955478 | Gaesbeekerhof |  | 3764DJ |  | Soest |  | Gemeente Soest |  |  |  |  | In bedrijf | Stedin | [43 empty] | 5 - MAST 4,5 M ST VERL | 1 | 2008-01-01 |  | 5 - MAST 4,5 M ST VERL |  |  |  | Thermisch verzinkt |  |  |  | 350400 |  | 346012 - SGR PLT 32W NV | 1 | 2008-01-01 | [14 empty] | LAMP PH PLT 26W 830 GX24Q-3 4P | 1 | 2020-06-03 |  | 26W PLT |  |  | 26.00 | 12000 | PLL
SST191052 | 1014810 | https://lms.nederlandslicht.nl/qr/report/1014810 | 52.1802 | 5.3036 | 1492830781 | 4657888498 | Gaesbeekerhof |  | 3764DJ |  | Soest |  | Gemeente Soest |  |  |  |  | In bedrijf | Stedin | [43 empty] | 5 - MAST 4,5 M ST VERL | 1 | 2008-01-01 |  | 5 - MAST 4,5 M ST VERL |  |  |  | Thermisch verzinkt |  |  |  | 350400 |  | 346012 - SGR PLT 32W NV | 1 | 2008-01-01 | [14 empty] | LAMP PH PLT 32W 830 GX24Q-3 4P | 1 | 2020-06-03 |  | 32W PLT |  |  | 32.00 | 12000 | PLL
SST191053 | 1014811 | https://lms.nederlandslicht.nl/qr/report/1014811 | 52.1802 | 5.3035 | 1492716891 | 4657843468 | Gaesbeekerhof |  | 3764DJ |  | Soest |  | Gemeente Soest |  |  |  |  | In bedrijf | Stedin | [43 empty] | 5 - MAST 4,5 M ST VERL | 1 | 2008-01-01 |  | 5 - MAST 4,5 M ST VERL |  |  |  | Thermisch verzinkt |  |  |  | 350400 |  | 346012 - SGR PLT 32W NV | 1 | 2008-01-01 | [14 empty] | LAMP PH PLT 32W 830 GX24Q-3 4P | 1 | 2020-06-03 |  | 32W PLT |  |  | 32.00 | 12000 | PLL
SST191054 | 1014812 | https://lms.nederlandslicht.nl/qr/report/1014812 | 52.1801 | 5.3032 | 1492545850 | 4657789203 | Gaesbeekerhof |  | 3764DJ |  | Soest |  | Gemeente Soest |  |  |  |  | In bedrijf | Stedin | [43 empty] | 5 - MAST 4,5 M ST VERL | 1 | 2008-01-01 |  | 5 - MAST 4,5 M ST VERL |  |  |  | Thermisch verzinkt |  |  |  | 350400 |  | 346012 - SGR PLT 32W NV | 1 | 2008-01-01 | [14 empty] | LAMP PH PLT 32W 830 GX24Q-3 4P | 1 | 2020-06-03 |  | 32W PLT |  |  | 32.00 | 12000 | PLL
SST191055 | 1014813 | https://lms.nederlandslicht.nl/qr/report/1014813 | 52.1801 | 5.303 | 1492423351 | 4657720085 | Gaesbeekerhof |  | 3764DJ |  | Soest |  | Gemeente Soest |  |  |  |  | In bedrijf | Stedin | [43 empty] | 5 - MAST 4,5 M ST VERL | 1 | 2008-01-01 |  | 5 - MAST 4,5 M ST VERL |  |  |  | Thermisch verzinkt |  |  |  | 350400 |  | 346012 - SGR PLT 32W NV | 1 | 2008-01-01 | [14 empty] | LAMP PH PLT 32W 830 GX24Q-3 4P | 1 | 2020-06-03 |  | 32W PLT |  |  | 32.00 | 12000 | PLL
SST191056 | 1014814 | https://lms.nederlandslicht.nl/qr/report/1014814 | 52.1802 | 5.3027 | 1492215565 | 4657859959 | Gaesbeekerhof |  | 3764DJ |  | Soest |  | Gemeente Soest |  |  |  |  | In bedrijf | Stedin | [43 empty] | 5 - MAST 4,5 M ST VERL | 1 | 2008-01-01 |  | 5 - MAST 4,5 M ST VERL |  |  |  | Thermisch verzinkt |  |  |  | 350400 |  | 346012 - SGR PLT 32W NV | 1 | 2008-01-01 | [14 empty] | LAMP PH PLT 32W 830 GX24Q-3 4P | 1 | 2020-06-03 |  | 32W PLT |  |  | 32.00 | 12000 | PLL
SST191057 | 1014815 | https://lms.nederlandslicht.nl/qr/report/1014815 | 52.18 | 5.3028 | 1492303421 | 4657682306 | Gaesbeekerhof |  | 3764DJ |  | Soest |  | Gemeente Soest |  |  |  |  | In bedrijf | Stedin | [43 empty] | 5 - MAST 4,5 M ST VERL | 1 | 2008-01-01 |  | 5 - MAST 4,5 M ST VERL |  |  |  | Thermisch verzinkt |  |  |  | 350400 |  | 346012 - SGR PLT 32W NV | 1 | 2008-01-01 | [14 empty] | LAMP PH PLT 32W 830 GX24Q-3 4P | 1 | 2020-06-03 |  | 32W PLT |  |  | 32.00 | 12000 | PLL
SST191058 | 1014816 | https://lms.nederlandslicht.nl/qr/report/1014816 | 52.1799 | 5.3029 | 1492311766 | 4657539516 | Gaesbeekerhof |  | 3764DJ |  | Soest |  | Gemeente Soest |  |  |  |  | In bedrijf | Stedin | [43 empty] | 5 - MAST 4,5 M ST VERL | 1 | 2008-01-01 |  | 5 - MAST 4,5 M ST VERL |  |  |  | Thermisch verzinkt |  |  |  | 350400 |  | 346012 - SGR PLT 32W NV | 1 | 2008-01-01 | [14 empty] | LAMP PH PLT 32W 830 GX24Q-3 4P | 1 | 2020-06-03 |  | 32W PLT |  |  | 32.00 | 12000 | PLL
SST191059 | 1014817 | https://lms.nederlandslicht.nl/qr/report/1014817 | 52.1797 | 5.303 | 1492378345 | 4657353121 | Gaesbeekerhof |  | 3764DJ |  | Soest |  | Gemeente Soest |  |  |  |  | In bedrijf | Stedin | [43 empty] | 5 - MAST 4,5 M ST VERL | 1 | 2008-01-01 |  | 5 - MAST 4,5 M ST VERL |  |  |  | Thermisch verzinkt |  |  |  | 350400 |  | 346012 - SGR PLT 32W NV | 1 | 2008-01-01 | [14 empty] | LAMP PH PLT 32W 830 GX24Q-3 4P | 1 | 2020-06-03 |  | 32W PLT |  |  | 32.00 | 12000 | PLL
SST191060 | 1014818 | https://lms.nederlandslicht.nl/qr/report/1014818 | 52.1796 | 5.3031 | 1492504677 | 4657163976 | Gaesbeekerhof |  | 3764DJ |  | Soest |  | Gemeente Soest |  |  |  |  | In bedrijf | Stedin | [43 empty] | 5 - MAST 4,5 M ST VERL | 1 | 2008-01-01 |  | 5 - MAST 4,5 M ST VERL |  |  |  | Thermisch verzinkt |  |  |  | 350400 |  | 346012 - SGR PLT 32W NV | 1 | 2008-01-01 | [14 empty] | LAMP PH PLT 32W 830 GX24Q-3 4P | 1 | 2020-06-03 |  | 32W PLT |  |  | 32.00 | 12000 | PLL
SST191061 | 1014819 | https://lms.nederlandslicht.nl/qr/report/1014819 | 52.1794 | 5.3034 | 1492650811 | 4656975231 | Gaesbeekerhof |  | 3764DJ |  | Soest |  | Gemeente Soest |  |  |  |  | In bedrijf | Stedin | [43 empty] | 5 - MAST 4,5 M ST VERL | 1 | 2008-01-01 |  | 5 - MAST 4,5 M ST VERL |  |  |  | Thermisch verzinkt |  |  |  | 350400 |  | 346012 - SGR PLT 32W NV | 1 | 2008-01-01 | [14 empty] | LAMP PH PLT 32W 830 GX24Q-3 4P | 1 | 2020-06-09 |  | 32W PLT |  |  | 32.00 | 12000 | PLL
SST191062 | 1014820 | https://lms.nederlandslicht.nl/qr/report/1014820 | 52.1792 | 5.3036 | 1492796625 | 4656781001 | Gaesbeekerhof |  | 3764DJ |  | Soest |  | Gemeente Soest |  |  |  |  | In bedrijf | Stedin | [43 empty] | 5 - MAST 4,5 M ST VERL | 1 | 2008-01-01 |  | 5 - MAST 4,5 M ST VERL |  |  |  | Thermisch verzinkt |  |  |  | 350400 |  | 346012 - SGR PLT 32W NV | 1 | 2008-01-01 | [14 empty] | LAMP PH PLT 32W 830 GX24Q-3 4P | 1 | 2020-06-03 |  | 32W PLT |  |  | 32.00 | 12000 | PLL
SST191063 | 1014821 | https://lms.nederlandslicht.nl/qr/report/1014821 | 52.1792 | 5.3038 | 1492927922 | 4656726344 | Gaesbeekerhof |  | 3764DJ |  | Soest |  | Gemeente Soest |  |  |  |  | In bedrijf | Stedin | [43 empty] | 5 - MAST 4,5 M ST VERL | 1 | 2008-01-01 |  | 5 - MAST 4,5 M ST VERL |  |  |  | Thermisch verzinkt |  |  |  | 350400 |  | 346012 - SGR PLT 32W NV | 1 | 2008-01-01 | [14 empty] | LAMP PH PLT 32W 830 GX24Q-3 4P | 1 | 2020-06-03 |  | 32W PLT |  |  | 32.00 | 12000 | PLL
SST191199 | 1014822 | https://lms.nederlandslicht.nl/qr/report/1014822 | 52.1781 | 5.2759 | 1473890960 | 4655605825 | Industrieweg |  | 3762EG |  | Soest |  | Gemeente Soest |  |  |  |  | In bedrijf | Stedin | [43 empty] | 253 - MAST 6,7 M ST VERL (8,0 M) | 1 | 2006-03-23 |  | LM ST 8,0 CV EU1250/20/5 T60 ET Z N6005 | 8.00 | CILINDRISCH | STAAL | 6005 MOSGROEN | GESCHILDERD | NVT |  | 350400 |  | ARM 2552 IRIS PLL 55W R7035 | 1 | 2006-03-23 |  | ARM 2552 IRIS PLL 55W R7035 | [8 empty] | 4800.00 | 175200 |  |  | PLL 55W 830 (HF) | 1 | 2020-05-13 |  | 55W PLL 830 |  |  |  | 16000 | PLL
SST191200 | 1014823 | https://lms.nederlandslicht.nl/qr/report/1014823 | 52.1784 | 5.2756 | 1473694710 | 4655924967 | Industrieweg |  | 3762EG |  | Soest |  | Gemeente Soest |  |  |  |  | In bedrijf | Stedin | [43 empty] | 253 - MAST 6,7 M ST VERL (8,0 M) | 1 | 2006-03-23 |  | LM ST 8,0 CV EU1250/20/5 T60 ET Z N6005 | 8.00 | CILINDRISCH | STAAL | 6005 MOSGROEN | GESCHILDERD | NVT |  | 350400 |  | ARM 2552 IRIS PLL 55W R7035 | 1 | 2006-03-23 |  | ARM 2552 IRIS PLL 55W R7035 | [8 empty] | 4800.00 | 175200 |  |  | PLL 55W 830 (HF) | 1 | 2020-05-13 |  | 55W PLL 830 |  |  |  | 16000 | PLL
SST191201 | 1014824 | https://lms.nederlandslicht.nl/qr/report/1014824 | 52.1787 | 5.2753 | 1473472230 | 4656241991 | Industrieweg |  | 3762EG |  | Soest |  | Gemeente Soest |  |  |  |  | In bedrijf | Stedin | [43 empty] | 253 - MAST 6,7 M ST VERL (8,0 M) | 1 | 2006-03-23 |  | LM ST 8,0 CV EU1250/20/5 T60 ET Z N6005 | 8.00 | CILINDRISCH | STAAL | 6005 MOSGROEN | GESCHILDERD | NVT |  | 350400 |  | ARM 2552 IRIS PLL 55W R7035 | 1 | 2006-03-23 |  | ARM 2552 IRIS PLL 55W R7035 | [8 empty] | 4800.00 | 175200 |  |  | PLL 55W 830 (HF) | 1 | 2020-05-13 |  | 55W PLL 830 |  |  |  | 16000 | PLL
SST191202 | 1014825 | https://lms.nederlandslicht.nl/qr/report/1014825 | 52.179 | 5.2753 | 1473434550 | 4656553836 | Industrieweg |  | 3762EG |  | Soest |  | Gemeente Soest |  |  |  |  | In bedrijf | Stedin | [43 empty] | 253 - MAST 6,7 M ST VERL (8,0 M) | 1 | 2006-03-23 |  | LM ST 8,0 CV EU1250/20/5 T60 ET Z N6005 | 8.00 | CILINDRISCH | STAAL | 6005 MOSGROEN | GESCHILDERD | NVT |  | 350400 |  | ARM 2552 IRIS PLL 55W R7035 | 1 | 2006-03-23 |  | ARM 2552 IRIS PLL 55W R7035 | [8 empty] | 4800.00 | 175200 |  |  | PLL 55W 830 (HF) | 1 | 2020-05-13 |  | 55W PLL 830 |  |  |  | 16000 | PLL
SST191203 | 1014826 | https://lms.nederlandslicht.nl/qr/report/1014826 | 52.179 | 5.275 | 1473237940 | 4656520004 | Industrieweg |  | 3762EG |  | Soest |  | Gemeente Soest |  |  |  |  | In bedrijf | Stedin | [43 empty] | 253 - MAST 6,7 M ST VERL (8,0 M) | 1 | 2006-03-23 |  | LM ST 8,0 CV EU1250/20/5 T60 ET Z N6005 | 8.00 | CILINDRISCH | STAAL | 6005 MOSGROEN | GESCHILDERD | NVT |  | 350400 |  | ARM 2552 IRIS PLL 55W R7035 | 1 | 2006-03-23 |  | ARM 2552 IRIS PLL 55W R7035 | [8 empty] | 4800.00 | 175200 |  |  | PLL 55W 830 (HF) | 1 | 2020-05-13 |  | 55W PLL 830 |  |  |  | 16000 | PLL
SST191204 | 1014827 | https://lms.nederlandslicht.nl/qr/report/1014827 | 52.1792 | 5.2747 | 1473060940 | 4656844882 | Industrieweg |  | 3762EG |  | Soest |  | Gemeente Soest |  |  |  |  | In bedrijf | Stedin | [43 empty] | 253 - MAST 6,7 M ST VERL (8,0 M) | 1 | 2006-03-23 |  | LM ST 8,0 CV EU1250/20/5 T60 ET Z N6005 | 8.00 | CILINDRISCH | STAAL | 6005 MOSGROEN | GESCHILDERD | NVT |  | 350400 |  | ARM 2552 IRIS PLL 55W R7035 | 1 | 2006-03-23 |  | ARM 2552 IRIS PLL 55W R7035 | [8 empty] | 4800.00 | 175200 |  |  | LAMP PH PLL 55W 830 2G11 4P | 1 | 2020-05-13 |  | 55W PLL |  |  | 55.00 | 16000 | PLL
SST191205 | 1014828 | https://lms.nederlandslicht.nl/qr/report/1014828 | 52.1796 | 5.2745 | 1472904370 | 4657183147 | Weteringpad |  | 3762EN |  | Soest |  | Gemeente Soest |  |  |  |  | In bedrijf | Stedin | [43 empty] | 253 - MAST 6,7 M ST VERL (8,0 M) | 1 | 2006-03-23 |  | LM ST 8,0 CV EU1250/20/5 T60 ET Z N6005 | 8.00 | CILINDRISCH | STAAL | 6005 MOSGROEN | GESCHILDERD | NVT |  | 350400 |  | ARM 2552 IRIS PLL 55W R7035 | 1 | 2006-03-23 |  | ARM 2552 IRIS PLL 55W R7035 | [8 empty] | 4800.00 | 175200 |  |  | LAMP PH PLL 55W 830 2G11 4P | 1 | 2020-06-24 |  | 55W PLL |  |  | 55.00 | 16000 | PLL
SST191206 | 1014829 | https://lms.nederlandslicht.nl/qr/report/1014829 | 52.1797 | 5.2745 | 1472942540 | 4657366245 | Industrieweg |  | 3762EG |  | Soest |  | Gemeente Soest |  |  |  |  | In bedrijf | Stedin | [43 empty] | 253 - MAST 6,7 M ST VERL (8,0 M) | 1 | 2006-03-23 |  | LM ST 8,0 CV EU1250/20/5 T60 ET Z N6005 | 8.00 | CILINDRISCH | STAAL | 6005 MOSGROEN | GESCHILDERD | NVT |  | 350400 |  | ARM 2552 IRIS PLL 55W R7035 | 1 | 2006-03-23 |  | ARM 2552 IRIS PLL 55W R7035 | [8 empty] | 4800.00 | 175200 |  |  | PLL 55W 830 (HF) | 1 | 2020-05-13 |  | 55W PLL 830 |  |  |  | 16000 | PLL
SST191207 | 1014830 | https://lms.nederlandslicht.nl/qr/report/1014830 | 52.1796 | 5.2741 | 1472647700 | 4657241557 | Industrieweg |  | 3762EG |  | Soest |  | Gemeente Soest |  |  |  |  | In bedrijf | Stedin | [43 empty] | 253 - MAST 6,7 M ST VERL (8,0 M) | 1 | 2006-03-23 |  | LM ST 8,0 CV EU1250/20/5 T60 ET Z N6005 | 8.00 | CILINDRISCH | STAAL | 6005 MOSGROEN | GESCHILDERD | NVT |  | 350400 |  | ARM 2552 IRIS PLL 55W R7035 | 1 | 2006-03-23 |  | ARM 2552 IRIS PLL 55W R7035 | [8 empty] | 4800.00 | 175200 |  |  | PLL 55W 830 (HF) | 1 | 2020-05-13 |  | 55W PLL 830 |  |  |  | 16000 | PLL
SST191208 | 1014831 | https://lms.nederlandslicht.nl/qr/report/1014831 | 52.1798 | 5.2742 | 1472732990 | 4657440348 | Industrieweg |  | 3762EG |  | Soest |  | Gemeente Soest |  |  |  |  | In bedrijf | Stedin | [43 empty] | 253 - MAST 6,7 M ST VERL (8,0 M) | 1 | 2006-03-23 |  | LM ST 8,0 CV EU1250/20/5 T60 ET Z N6005 | 8.00 | CILINDRISCH | STAAL | 6005 MOSGROEN | GESCHILDERD | NVT |  | 350400 |  | ARM 2552 IRIS PLL 55W R7035 | 1 | 2006-03-23 |  | ARM 2552 IRIS PLL 55W R7035 | [8 empty] | 4800.00 | 175200 |  |  | PLL 55W 830 (HF) | 1 | 2020-05-13 |  | 55W PLL 830 |  |  |  | 16000 | PLL
SST191209 | 1014832 | https://lms.nederlandslicht.nl/qr/report/1014832 | 52.18 | 5.2739 | 1472524630 | 4657681664 | Industrieweg |  | 3762EG |  | Soest |  | Gemeente Soest |  |  |  |  | In bedrijf | Stedin | [43 empty] | 253 - MAST 6,7 M ST VERL (8,0 M) | 1 | 2006-03-23 |  | LM ST 8,0 CV EU1250/20/5 T60 ET Z N6005 | 8.00 | CILINDRISCH | STAAL | 6005 MOSGROEN | GESCHILDERD | NVT |  | 350400 |  | ARM 2552 IRIS PLL 55W R7035 | 1 | 2006-03-23 |  | ARM 2552 IRIS PLL 55W R7035 | [8 empty] | 4800.00 | 175200 |  |  | PLL 55W 830 (HF) | 1 | 2020-05-13 |  | 55W PLL 830 |  |  |  | 16000 | PLL
SST191210 | 1014833 | https://lms.nederlandslicht.nl/qr/report/1014833 | 52.1803 | 5.2735 | 1472214560 | 4658001267 | Industrieweg |  | 3762EG |  | Soest |  | Gemeente Soest |  |  |  |  | In bedrijf | Stedin | [43 empty] | 253 - MAST 6,7 M ST VERL (8,0 M) | 1 | 2006-03-23 |  | LM ST 8,0 CV EU1250/20/5 T60 ET Z N6005 | 8.00 | CILINDRISCH | STAAL | 6005 MOSGROEN | GESCHILDERD | NVT |  | 350400 |  | ARM 2552 IRIS PLL 55W R7035 | 1 | 2006-03-23 |  | ARM 2552 IRIS PLL 55W R7035 | [8 empty] | 4800.00 | 175200 |  |  | PLL 55W 830 (HF) | 1 | 2020-05-13 |  | 55W PLL 830 |  |  |  | 16000 | PLL
SST191211 | 1014834 | https://lms.nederlandslicht.nl/qr/report/1014834 | 52.1806 | 5.2731 | 1471955780 | 4658361480 | Industrieweg |  | 3762EG |  | Soest |  | Gemeente Soest |  |  |  |  | In bedrijf | Stedin | [43 empty] | 253 - MAST 6,7 M ST VERL (8,0 M) | 1 | 2006-03-23 |  | LM ST 8,0 CV EU1250/20/5 T60 ET Z N6005 | 8.00 | CILINDRISCH | STAAL | 6005 MOSGROEN | GESCHILDERD | NVT |  | 350400 |  | ARM 2552 IRIS PLL 55W R7035 | 1 | 2006-03-23 |  | ARM 2552 IRIS PLL 55W R7035 | [8 empty] | 4800.00 | 175200 |  |  | PLL 55W 830 (HF) | 1 | 2020-05-13 |  | 55W PLL 830 |  |  |  | 16000 | PLL
SST191212 | 1014835 | https://lms.nederlandslicht.nl/qr/report/1014835 | 52.1809 | 5.2728 | 1471746970 | 4658644757 | Industrieweg |  | 3762EG |  | Soest |  | Gemeente Soest |  |  |  |  | In bedrijf | Stedin | [43 empty] | 253 - MAST 6,7 M ST VERL (8,0 M) | 1 | 2006-03-23 |  | LM ST 8,0 CV EU1250/20/5 T60 ET Z N6005 | 8.00 | CILINDRISCH | STAAL | 6005 MOSGROEN | GESCHILDERD | NVT |  | 350400 |  | ARM 2552 IRIS PLL 55W R7035 | 1 | 2007-10-26 |  | ARM 2552 IRIS PLL 55W R7035 | [8 empty] | 4800.00 | 175200 |  |  | PLL 55W 830 (HF) | 1 | 2020-05-13 |  | 55W PLL 830 |  |  |  | 16000 | PLL
SST191213 | 1014836 | https://lms.nederlandslicht.nl/qr/report/1014836 | 52.181 | 5.273 | 1471867220 | 4658850333 | Industrieweg |  | 3762EG |  | Soest |  | Gemeente Soest |  |  |  |  | In bedrijf | Stedin | [43 empty] | 253 - MAST 6,7 M ST VERL (8,0 M) | 1 | 2006-03-23 |  | LM ST 8,0 CV EU1250/20/5 T60 ET Z N6005 | 8.00 | CILINDRISCH | STAAL | 6005 MOSGROEN | GESCHILDERD | NVT |  | 350400 |  | ARM 2552 IRIS PLL 55W R7035 | 1 | 2006-03-23 |  | ARM 2552 IRIS PLL 55W R7035 | [8 empty] | 4800.00 | 175200 |  |  | PLL 55W 830 (HF) | 1 | 2020-05-13 |  | 55W PLL 830 |  |  |  | 16000 | PLL
SST191214 | 1014837 | https://lms.nederlandslicht.nl/qr/report/1014837 | 52.1811 | 5.2726 | 1471603950 | 4658938578 | Industrieweg |  | 3762EG |  | Soest |  | Gemeente Soest |  |  |  |  | In bedrijf | Stedin | [43 empty] | 253 - MAST 6,7 M ST VERL (8,0 M) | 1 | 2006-03-23 |  | LM ST 8,0 CV EU1250/20/5 T60 ET Z N6005 | 8.00 | CILINDRISCH | STAAL | 6005 MOSGROEN | GESCHILDERD | NVT |  | 350400 |  | ARM 2552 IRIS PLL 55W R7035 | 1 | 2006-03-23 |  | ARM 2552 IRIS PLL 55W R7035 | [8 empty] | 4800.00 | 175200 |  |  | PLL 55W 830 (HF) | 1 | 2020-05-13 |  | 55W PLL 830 |  |  |  | 16000 | PLL
SST191215 | 1014838 | https://lms.nederlandslicht.nl/qr/report/1014838 | 52.1813 | 5.272 | 1471239210 | 4659115325 | Industrieweg |  | 3762EG |  | Soest |  | Gemeente Soest |  |  |  |  | In bedrijf | Stedin | [43 empty] | 253 - MAST 6,7 M ST VERL (8,0 M) | 1 | 2006-03-23 |  | LM ST 8,0 CV EU1250/20/5 T60 ET Z N6005 | 8.00 | CILINDRISCH | STAAL | 6005 MOSGROEN | GESCHILDERD | NVT |  | 350400 |  | ARM 2552 IRIS PLL 55W R7035 | 1 | 2006-03-23 |  | ARM 2552 IRIS PLL 55W R7035 | [8 empty] | 4800.00 | 175200 |  |  | PLL 55W 830 (HF) | 1 | 2020-05-13 |  | 55W PLL 830 |  |  |  | 16000 | PLL
SST191216 | 1014839 | https://lms.nederlandslicht.nl/qr/report/1014839 | 52.1815 | 5.2716 | 1470944270 | 4659405429 | Industrieweg |  | 3762EG |  | Soest |  | Gemeente Soest |  |  |  |  | In bedrijf | Stedin | [43 empty] | 253 - MAST 6,7 M ST VERL (8,0 M) | 1 | 2006-03-23 |  | LM ST 8,0 CV EU1250/20/5 T60 ET Z N6005 | 8.00 | CILINDRISCH | STAAL | 6005 MOSGROEN | GESCHILDERD | NVT |  | 350400 |  | ARM 2552 IRIS PLL 55W R7035 | 1 | 2006-03-23 |  | ARM 2552 IRIS PLL 55W R7035 | [8 empty] | 4800.00 | 175200 |  |  | PLL 55W 830 (HF) | 1 | 2020-05-13 |  | 55W PLL 830 |  |  |  | 16000 | PLL
SST191217 | 1014840 | https://lms.nederlandslicht.nl/qr/report/1014840 | 52.1816 | 5.2712 | 1470688650 | 4659494745 | Industrieweg |  | 3762EG |  | Soest |  | Gemeente Soest |  |  |  |  | In bedrijf | Stedin | [43 empty] | 253 - MAST 6,7 M ST VERL (8,0 M) | 1 | 2006-03-23 |  | LM ST 8,0 CV EU1250/20/5 T60 ET Z N6005 | 8.00 | CILINDRISCH | STAAL | 6005 MOSGROEN | GESCHILDERD | NVT |  | 350400 |  | ARM 2552 IRIS PLL 55W R7035 | 1 | 2006-03-23 |  | ARM 2552 IRIS PLL 55W R7035 | [8 empty] | 4800.00 | 175200 |  |  | PLL 55W 830 (HF) | 1 | 2020-05-13 |  | 55W PLL 830 |  |  |  | 16000 | PLL
SST191218 | 1014841 | https://lms.nederlandslicht.nl/qr/report/1014841 | 52.1816 | 5.2706 | 1470229380 | 4659470525 | Belvedereweg |  | 3762EE |  | Soest |  | Gemeente Soest |  |  |  |  | In bedrijf | Stedin | [43 empty] | 253 - MAST 6,7 M ST VERL (8,0 M) | 1 | 2006-04-12 |  | LM ST 8,0 CV EU1250/20/5 T60 ET Z N6005 | 8.00 | CILINDRISCH | STAAL | 6005 MOSGROEN | GESCHILDERD | NVT |  | 350400 |  | ARM 2552 IRIS PLL 55W R7035 | 1 | 2006-04-12 |  | ARM 2552 IRIS PLL 55W R7035 | [8 empty] | 4800.00 | 175200 |  |  | PLL 55W 830 (HF) | 1 | 2020-06-10 |  | 55W PLL 830 |  |  |  | 16000 | PLL
SST191219 | 1014842 | https://lms.nederlandslicht.nl/qr/report/1014842 | 52.1814 | 5.2701 | 1469912030 | 4659210963 | Belvedereweg |  | 3762EE |  | Soest |  | Gemeente Soest |  |  |  |  | In bedrijf | Stedin | [43 empty] | 253 - MAST 6,7 M ST VERL (8,0 M) | 1 | 2014-07-02 |  | LM ST 8,0 CV EU1250/20/5 T60 ET Z N6005 | 8.00 | CILINDRISCH | STAAL | 6005 MOSGROEN | GESCHILDERD | NVT |  | 350400 |  | ARM 2552 IRIS PLL 55W R7035 | 1 | 2016-12-12 |  | ARM 2552 IRIS PLL 55W R7035 | [8 empty] | 4800.00 | 175200 |  |  | PLL 55W 830 (HF) | 1 | 2020-06-10 |  | 55W PLL 830 |  |  |  | 16000 | PLL
SST191220 | 1014843 | https://lms.nederlandslicht.nl/qr/report/1014843 | 52.181 | 5.2697 | 1469642330 | 4658855062 | Belvedereweg |  | 3762EE |  | Soest |  | Gemeente Soest |  |  |  |  | In bedrijf | Stedin | [43 empty] | 253 - MAST 6,7 M ST VERL (8,0 M) | 1 | 2006-04-12 |  | LM ST 8,0 CV EU1250/20/5 T60 ET Z N6005 | 8.00 | CILINDRISCH | STAAL | 6005 MOSGROEN | GESCHILDERD | NVT |  | 350400 |  | ARM 2552 IRIS PLL 55W R7035 | 1 | 2006-04-12 |  | ARM 2552 IRIS PLL 55W R7035 | [8 empty] | 4800.00 | 175200 |  |  | PLL 55W 830 (HF) | 1 | 2020-06-10 |  | 55W PLL 830 |  |  |  | 16000 | PLL
SST191221 | 1014844 | https://lms.nederlandslicht.nl/qr/report/1014844 | 52.1809 | 5.2693 | 1469376840 | 4658633460 | Belvedereweg |  | 3762EE |  | Soest |  | Gemeente Soest |  |  |  |  | In bedrijf | Stedin | [43 empty] | 253 - MAST 6,7 M ST VERL (8,0 M) | 1 | 2006-04-12 |  | LM ST 8,0 CV EU1250/20/5 T60 ET Z N6005 | 8.00 | CILINDRISCH | STAAL | 6005 MOSGROEN | GESCHILDERD | NVT |  | 350400 |  | ARM 2552 IRIS PLL 55W R7035 | 1 | 2006-04-12 |  | ARM 2552 IRIS PLL 55W R7035 | [8 empty] | 4800.00 | 175200 |  |  | PLL 55W 830 (HF) | 1 | 2020-06-10 |  | 55W PLL 830 |  |  |  | 16000 | PLL
SST191222 | 1014845 | https://lms.nederlandslicht.nl/qr/report/1014845 | 52.1807 | 5.2688 | 1469001320 | 4658458112 | Belvedereweg |  | 3762EE |  | Soest |  | Gemeente Soest |  |  |  |  | In bedrijf | Stedin | [43 empty] | 253 - MAST 6,7 M ST VERL (8,0 M) | 1 | 2006-04-12 |  | LM ST 8,0 CV EU1250/20/5 T60 ET Z N6005 | 8.00 | CILINDRISCH | STAAL | 6005 MOSGROEN | GESCHILDERD | NVT |  | 350400 |  | ARM 2552 IRIS PLL 55W R7035 | 1 | 2006-04-12 |  | ARM 2552 IRIS PLL 55W R7035 | [8 empty] | 4800.00 | 175200 |  |  | PLL 55W 830 (HF) | 1 | 2020-06-10 |  | 55W PLL 830 |  |  |  | 16000 | PLL
SST191223 | 1014846 | https://lms.nederlandslicht.nl/qr/report/1014846 | 52.1804 | 5.2684 | 1468776960 | 4658166674 | Belvedereweg |  | 3762EE |  | Soest |  | Gemeente Soest |  |  |  |  | In bedrijf | Stedin | [43 empty] | 253 - MAST 6,7 M ST VERL (8,0 M) | 1 | 2006-04-12 |  | LM ST 8,0 CV EU1250/20/5 T60 ET Z N6005 | 8.00 | CILINDRISCH | STAAL | 6005 MOSGROEN | GESCHILDERD | NVT |  | 350400 |  | ARM 2552 IRIS PLL 55W R7035 | 1 | 2006-04-12 |  | ARM 2552 IRIS PLL 55W R7035 | [8 empty] | 4800.00 | 175200 |  |  | PLL 55W 830 (HF) | 1 | 2020-06-10 |  | 55W PLL 830 |  |  |  | 16000 | PLL
SST191399 | 1014847 | https://lms.nederlandslicht.nl/qr/report/1014847 | 52.1641 | 5.3036 | 1492794260 | 4639978338 | Dr. s'Jacobstraat |  | 3768AS |  | Soest |  | Gemeente Soest |  |  |  |  | In bedrijf | Stedin | [43 empty] | 230 - MAST 6 M ST - EL UITL 5 GR | 1 | 2005-11-11 |  | LM ST 6,0 CV EU125020/5 T60 ET Z N6005 | 6.00 | CILINDRISCH | STAAL | 6005 MOSGROEN | GESCHILDERD | NVT |  | 350400 |  | 323212 - 2551 PLL 36W HF NV | 1 | 2005-11-11 | [11 empty] | 175200 |  |  | LAMP PLL 36W KL.830 | 1 | 2020-06-17 |  |  |  |  | 36.00
SST191400 | 1014848 | https://lms.nederlandslicht.nl/qr/report/1014848 | 52.1639 | 5.3034 | 1492672510 | 4639750305 | Dr. s'Jacobstraat |  | 3768AS |  | Soest |  | Gemeente Soest |  |  |  |  | In bedrijf | Stedin | [43 empty] | 230 - MAST 6 M ST - EL UITL 5 GR | 1 | 2005-11-11 |  | LM ST 6,0 CV EU125020/5 T60 ET Z N6005 | 6.00 | CILINDRISCH | STAAL | 6005 MOSGROEN | GESCHILDERD | NVT |  | 350400 |  | 323212 - 2551 PLL 36W HF NV | 1 | 2005-11-11 | [11 empty] | 175200 |  |  | LAMP PLL 36W KL.830 | 1 | 2020-06-17 |  |  |  |  | 36.00
SST191401 | 1014849 | https://lms.nederlandslicht.nl/qr/report/1014849 | 52.1638 | 5.303 | 1492386469 | 4639586248 | Dr. s'Jacobstraat |  | 3768AS |  | Soest |  | Gemeente Soest |  |  |  |  | In bedrijf | Stedin | [43 empty] | 230 - MAST 6 M ST - EL UITL 5 GR | 1 | 2005-11-11 |  | LM ST 6,0 CV EU125020/5 T60 ET Z N6005 | 6.00 | CILINDRISCH | STAAL | 6005 MOSGROEN | GESCHILDERD | NVT |  | 350400 |  | 323212 - 2551 PLL 36W HF NV | 1 | 2005-11-11 | [11 empty] | 175200 |  |  | LAMP PLL 36W KL.830 | 1 | 2020-06-17 |  |  |  |  | 36.00
SST191402 | 1014850 | https://lms.nederlandslicht.nl/qr/report/1014850 | 52.1636 | 5.3027 | 1492198149 | 4639423826 | Dr. s'Jacobstraat |  | 3768AS |  | Soest |  | Gemeente Soest |  |  |  |  | In bedrijf | Stedin | [43 empty] | 230 - MAST 6 M ST - EL UITL 5 GR | 1 | 2005-11-11 |  | LM ST 6,0 CV EU125020/5 T60 ET Z N6005 | 6.00 | CILINDRISCH | STAAL | 6005 MOSGROEN | GESCHILDERD | NVT |  | 350400 |  | 323212 - 2551 PLL 36W HF NV | 1 | 2005-11-11 | [11 empty] | 175200 |  |  | LAMP PLL 36W KL.830 | 1 | 2020-06-17 |  |  |  |  | 36.00
SST191403 | 1014851 | https://lms.nederlandslicht.nl/qr/report/1014851 | 52.1635 | 5.3023 | 1491891880 | 4639343485 | Dr. s'Jacobstraat |  | 3768AS |  | Soest |  | Gemeente Soest |  |  |  |  | In bedrijf | Stedin | [43 empty] | 230 - MAST 6 M ST - EL UITL 5 GR | 1 | 2005-11-22 |  | LM ST 6,0 CV EU125020/5 T60 ET Z N6005 | 6.00 | CILINDRISCH | STAAL | 6005 MOSGROEN | GESCHILDERD | NVT |  | 350400 |  | 323212 - 2551 PLL 36W HF NV | 1 | 2005-11-22 | [11 empty] | 175200 |  |  | LAMP PLL 36W KL.830 | 1 | 2020-06-17 |  |  |  |  | 36.00
SST191404 | 1014852 | https://lms.nederlandslicht.nl/qr/report/1014852 | 52.1634 | 5.3019 | 1491601650 | 4639151111 | Dr. s'Jacobstraat |  | 3768AS |  | Soest |  | Gemeente Soest |  |  |  |  | In bedrijf | Stedin | [43 empty] | 230 - MAST 6 M ST - EL UITL 5 GR | 1 | 2005-11-22 |  | LM ST 6,0 CV EU125020/5 T60 ET Z N6005 | 6.00 | CILINDRISCH | STAAL | 6005 MOSGROEN | GESCHILDERD | NVT |  | 350400 |  | 323212 - 2551 PLL 36W HF NV | 1 | 2005-11-22 | [11 empty] | 175200 |  |  | LAMP PLL 36W KL.830 | 1 | 2020-06-17 |  |  |  |  | 36.00
SST191405 | 1014853 | https://lms.nederlandslicht.nl/qr/report/1014853 | 52.1634 | 5.3014 | 1491297470 | 4639143470 | Dr. s'Jacobstraat |  | 3768AS |  | Soest |  | Gemeente Soest |  |  |  |  | In bedrijf | Stedin | [43 empty] | 230 - MAST 6 M ST - EL UITL 5 GR | 1 | 2005-11-22 |  | LM ST 6,0 CV EU125020/5 T60 ET Z N6005 | 6.00 | CILINDRISCH | STAAL | 6005 MOSGROEN | GESCHILDERD | NVT |  | 350400 |  | 323212 - 2551 PLL 36W HF NV | 1 | 2005-11-22 | [11 empty] | 175200 |  |  | LAMP PLL 36W KL.830 | 1 | 2020-06-17 |  |  |  |  | 36.00
SST191483 | 1014854 | https://lms.nederlandslicht.nl/qr/report/1014854 | 52.1785 | 5.3046 | 1493481413 | 4656006643 | Parallelweg |  | 3764BG |  | Soest |  | Gemeente Soest |  |  |  |  | In bedrijf | Stedin | [43 empty] | 230 - MAST 6 M ST - EL UITL 5 GR | 1 | 2005-12-07 |  | LM ST 6,0 CV EU125020/5 T60 ET Z N6005 | 6.00 | CILINDRISCH | STAAL | 6005 MOSGROEN | GESCHILDERD | NVT |  | 350400 |  | 323212 - 2551 PLL 36W HF NV | 1 | 2005-12-07 | [11 empty] | 175200 |  |  | LAMP PLL 36W KL.830 | 1 | 2020-05-27 |  |  |  |  | 36.00
SST191484 | 1014855 | https://lms.nederlandslicht.nl/qr/report/1014855 | 52.1787 | 5.3043 | 1493291601 | 4656221604 | Parallelweg |  | 3764BG |  | Soest |  | Gemeente Soest |  |  |  |  | In bedrijf | Stedin | [43 empty] | 230 - MAST 6 M ST - EL UITL 5 GR | 1 | 2005-12-07 |  | LM ST 6,0 CV EU125020/5 T60 ET Z N6005 | 6.00 | CILINDRISCH | STAAL | 6005 MOSGROEN | GESCHILDERD | NVT |  | 350400 |  | 323212 - 2551 PLL 36W HF NV | 1 | 2006-12-28 | [11 empty] | 175200 |  |  | LAMP PH PLL 36W 830 2G11 4P | 1 | 2020-05-27 |  | 36W PLL |  |  | 36.00 | 16000 | PLL
SST191485 | 1014856 | https://lms.nederlandslicht.nl/qr/report/1014856 | 52.1644 | 5.3088 | 1496344530 | 4640289492 | Soesterbergsestraat |  | 3768EA |  | Soest |  | Gemeente Soest |  |  |  |  | In bedrijf | Stedin | [43 empty] | 18 - MAST 6,0 M ST VGL 31 (VOP) | 1 | 2005-08-01 | [11 empty] | 307612 - VOP PLL 36W HF NV | 1 | 2005-08-01 | [14 empty] | LAMP PLL 36W KL.830 | 1 | 2020-06-10 |  |  |  |  | 36.00
SST191486 | 1014857 | https://lms.nederlandslicht.nl/qr/report/1014857 | 52.164 | 5.3088 | 1496326210 | 4639871239 | Soesterbergsestraat |  | 3768EA |  | Soest |  | Gemeente Soest |  |  |  |  | In bedrijf | Stedin | [43 empty] | 18 - MAST 6,0 M ST VGL 31 (VOP) | 1 | 2005-08-01 | [11 empty] | 307612 - VOP PLL 36W HF NV | 1 | 2005-08-01 | [14 empty] | LAMP PLL 36W KL.830 | 1 | 2020-06-10 |  |  |  |  | 36.00
SST191487 | 1014858 | https://lms.nederlandslicht.nl/qr/report/1014858 | 52.1656 | 5.3089 | 1496436720 | 4641607586 | Soesterbergsestraat |  | 3768EA |  | Soest |  | Gemeente Soest |  |  |  |  | In bedrijf | Stedin | [43 empty] | 18 - MAST 6,0 M ST VGL 31 (VOP) | 1 | 2005-08-01 | [11 empty] | 307612 - VOP PLL 36W HF NV | 1 | 2005-08-01 | [14 empty] | LAMP PH PLL 36W 830 2G11 4P | 1 | 2020-06-10 |  | 36W PLL |  |  | 36.00 | 16000 | PLL
SST191488 | 1014859 | https://lms.nederlandslicht.nl/qr/report/1014859 | 52.1652 | 5.3088 | 1496373660 | 4641172703 | Soesterbergsestraat |  | 3768EA |  | Soest |  | Gemeente Soest |  |  |  |  | In bedrijf | Stedin | [43 empty] | 18 - MAST 6,0 M ST VGL 31 (VOP) | 1 | 2005-08-01 | [11 empty] | 307612 - VOP PLL 36W HF NV | 1 | 2005-08-01 | [14 empty] | LAMP PLL 36W KL.830 | 1 | 2020-06-10 |  |  |  |  | 36.00
SST191935 | 1014860 | https://lms.nederlandslicht.nl/qr/report/1014860 | 52.1713 | 5.2838 | 1479285850 | 4648045265 | Koningsweg |  | 3762EA |  | Soest |  | Gemeente Soest |  |  |  |  | In bedrijf | Stedin | [43 empty] | 253 - MAST 6,7 M ST VERL (8,0 M) | 1 | 2006-04-10 |  | LM ST 8,0 CV EU1250/20/5 T60 ET Z N6005 | 8.00 | CILINDRISCH | STAAL | 6005 MOSGROEN | GESCHILDERD | NVT |  | 350400 |  | ARM SGS 203 SON-T 70W 230V ST | 1 | 2006-04-10 | [14 empty] | LAMP SON-T PIA PLUS 70W E27 PH. | 1 | 2020-06-24 |  |  |  |  | 70.00
SST191935 | 1014860 | https://lms.nederlandslicht.nl/qr/report/1014860 | 52.1713 | 5.2838 | 1479285850 | 4648045265 | Koningsweg |  | 3762EA |  | Soest |  | Gemeente Soest |  |  |  |  | In bedrijf | Stedin | [57 empty] | ARM SGS 203 SON-T 70W 230V ST | 2 | 2006-04-10 | [14 empty] | LAMP SON-T PIA PLUS 70W E27 PH. | 2 | 2020-06-24 |  |  |  |  | 70.00
SST191936 | 1014861 | https://lms.nederlandslicht.nl/qr/report/1014861 | 52.1714 | 5.283 | 1478715290 | 4648128614 | Koningsweg |  | 3762EA |  | Soest |  | Gemeente Soest |  |  |  |  | In bedrijf | Stedin | [43 empty] | 253 - MAST 6,7 M ST VERL (8,0 M) | 1 | 2006-04-10 |  | LM ST 8,0 CV EU1250/20/5 T60 ET Z N6005 | 8.00 | CILINDRISCH | STAAL | 6005 MOSGROEN | GESCHILDERD | NVT |  | 350400 |  | ARM SGS 203 SON-T 70W 230V ST | 2 | 2006-04-10 | [14 empty] | LAMP SON-T PIA PLUS 70W E27 PH. | 2 | 2020-06-24 |  |  |  |  | 70.00
SST191936 | 1014861 | https://lms.nederlandslicht.nl/qr/report/1014861 | 52.1714 | 5.283 | 1478715290 | 4648128614 | Koningsweg |  | 3762EA |  | Soest |  | Gemeente Soest |  |  |  |  | In bedrijf | Stedin | [57 empty] | ARM SGS 203 SON-T 70W 230V ST | 1 | 2006-04-10 | [14 empty] | LAMP SON-T PIA PLUS 70W E27 PH. | 1 | 2020-06-24 |  |  |  |  | 70.00
SST191937 | 1014862 | https://lms.nederlandslicht.nl/qr/report/1014862 | 52.1716 | 5.2828 | 1478560990 | 4648334012 | Koningsweg |  | 3762EA |  | Soest |  | Gemeente Soest |  |  |  |  | In bedrijf | Stedin | [43 empty] | 253 - MAST 6,7 M ST VERL (8,0 M) | 1 | 2006-04-10 |  | LM ST 8,0 CV EU1250/20/5 T60 ET Z N6005 | 8.00 | CILINDRISCH | STAAL | 6005 MOSGROEN | GESCHILDERD | NVT |  | 350400 |  | ARM SGS 203 SON-T 70W 230V ST | 1 | 2006-04-10 | [14 empty] | LAMP SON-T PIA PLUS 70W E27 PH. | 1 | 2020-06-24 |  |  |  |  | 70.00
SST191937 | 1014862 | https://lms.nederlandslicht.nl/qr/report/1014862 | 52.1716 | 5.2828 | 1478560990 | 4648334012 | Koningsweg |  | 3762EA |  | Soest |  | Gemeente Soest |  |  |  |  | In bedrijf | Stedin | [57 empty] | ARM SGS 203 SON-T 70W 230V ST | 2 | 2006-04-10 | [14 empty] | LAMP SON-T PIA PLUS 70W E27 PH. | 2 | 2020-06-24 |  |  |  |  | 70.00
SST191938 | 1014863 | https://lms.nederlandslicht.nl/qr/report/1014863 | 52.1718 | 5.2825 | 1478405110 | 4648498501 | Koningsweg |  | 3762EA |  | Soest |  | Gemeente Soest |  |  |  |  | In bedrijf | Stedin | [43 empty] | 253 - MAST 6,7 M ST VERL (8,0 M) | 1 | 2006-04-10 |  | LM ST 8,0 CV EU1250/20/5 T60 ET Z N6005 | 8.00 | CILINDRISCH | STAAL | 6005 MOSGROEN | GESCHILDERD | NVT |  | 350400 |  | ARM SGS 203 SON-T 70W 230V ST | 2 | 2006-04-10 | [14 empty] | LAMP SON-T PIA PLUS 70W E27 PH. | 2 | 2020-06-24 |  |  |  |  | 70.00
SST191938 | 1014863 | https://lms.nederlandslicht.nl/qr/report/1014863 | 52.1718 | 5.2825 | 1478405110 | 4648498501 | Koningsweg |  | 3762EA |  | Soest |  | Gemeente Soest |  |  |  |  | In bedrijf | Stedin | [57 empty] | ARM SGS 203 SON-T 70W 230V ST | 1 | 2006-04-10 | [14 empty] | LAMP SON-T PIA PLUS 70W E27 PH. | 1 | 2020-06-24 |  |  |  |  | 70.00
SST191939 | 1014864 | https://lms.nederlandslicht.nl/qr/report/1014864 | 52.1719 | 5.2823 | 1478233200 | 4648684043 | Koningsweg |  | 3762EA |  | Soest |  | Gemeente Soest |  |  |  |  | In bedrijf | Stedin | [43 empty] | 253 - MAST 6,7 M ST VERL (8,0 M) | 1 | 2006-04-10 |  | LM ST 8,0 CV EU1250/20/5 T60 ET Z N6005 | 8.00 | CILINDRISCH | STAAL | 6005 MOSGROEN | GESCHILDERD | NVT |  | 350400 |  | ARM SGS 203 SON-T 70W 230V ST | 1 | 2006-04-10 | [14 empty] | LAMP SON-T PIA PLUS 70W E27 PH. | 1 | 2020-06-24 |  |  |  |  | 70.00
SST191939 | 1014864 | https://lms.nederlandslicht.nl/qr/report/1014864 | 52.1719 | 5.2823 | 1478233200 | 4648684043 | Koningsweg |  | 3762EA |  | Soest |  | Gemeente Soest |  |  |  |  | In bedrijf | Stedin | [57 empty] | ARM SGS 203 SON-T 70W 230V ST | 2 | 2006-04-10 | [14 empty] | LAMP SON-T PIA PLUS 70W E27 PH. | 2 | 2020-06-24 |  |  |  |  | 70.00
SST191940 | 1014865 | https://lms.nederlandslicht.nl/qr/report/1014865 | 52.1722 | 5.2819 | 1477968170 | 4648941784 | Koningsweg |  | 3762EA |  | Soest |  | Gemeente Soest |  |  |  |  | In bedrijf | Stedin | [43 empty] | 253 - MAST 6,7 M ST VERL (8,0 M) | 1 | 2006-04-10 |  | LM ST 8,0 CV EU1250/20/5 T60 ET Z N6005 | 8.00 | CILINDRISCH | STAAL | 6005 MOSGROEN | GESCHILDERD | NVT |  | 350400 |  | ARM SGS 203 SON-T 70W 230V ST | 2 | 2006-04-10 | [14 empty] | LAMP SON-T PIA PLUS 70W E27 PH. | 2 | 2020-06-24 |  |  |  |  | 70.00
SST191940 | 1014865 | https://lms.nederlandslicht.nl/qr/report/1014865 | 52.1722 | 5.2819 | 1477968170 | 4648941784 | Koningsweg |  | 3762EA |  | Soest |  | Gemeente Soest |  |  |  |  | In bedrijf | Stedin | [57 empty] | ARM SGS 203 SON-T 70W 230V ST | 1 | 2006-04-10 | [14 empty] | LAMP SON-T PIA PLUS 70W E27 PH. | 1 | 2020-06-24 |  |  |  |  | 70.00
SST191941 | 1014866 | https://lms.nederlandslicht.nl/qr/report/1014866 | 52.1707 | 5.2839 | 1479344890 | 4647276425 | Koningsweg |  | 3762EA |  | Soest |  | Gemeente Soest |  |  |  |  | In bedrijf | Stedin | [43 empty] | 253 - MAST 6,7 M ST VERL (8,0 M) | 1 | 2006-04-10 |  | LM ST 8,0 CV EU1250/20/5 T60 ET Z N6005 | 8.00 | CILINDRISCH | STAAL | 6005 MOSGROEN | GESCHILDERD | NVT |  | 350400 |  | ARM SGS 203 SON-T 70W 230V ST | 1 | 2006-04-10 | [14 empty] | LAMP SON-T PIA PLUS 70W E27 PH. | 1 | 2020-06-24 |  |  |  |  | 70.00
SST191941 | 1014866 | https://lms.nederlandslicht.nl/qr/report/1014866 | 52.1707 | 5.2839 | 1479344890 | 4647276425 | Koningsweg |  | 3762EA |  | Soest |  | Gemeente Soest |  |  |  |  | In bedrijf | Stedin | [57 empty] | ARM SGS 203 SON-T 70W 230V ST | 2 | 2006-04-10 | [14 empty] | LAMP SON-T PIA PLUS 70W E27 PH. | 2 | 2020-06-24 |  |  |  |  | 70.00
SST191942 | 1014867 | https://lms.nederlandslicht.nl/qr/report/1014867 | 52.1724 | 5.2815 | 1477682960 | 4649198999 | Koningsweg |  | 3762EA |  | Soest |  | Gemeente Soest |  |  |  |  | In bedrijf | Stedin | [43 empty] | 253 - MAST 6,7 M ST VERL (8,0 M) | 1 | 2006-04-10 |  | LM ST 8,0 CV EU1250/20/5 T60 ET Z N6005 | 8.00 | CILINDRISCH | STAAL | 6005 MOSGROEN | GESCHILDERD | NVT |  | 350400 |  | ARM SGS 203 SON-T 70W 230V ST | 2 | 2006-04-10 | [14 empty] | LAMP SON-T PIA PLUS 70W E27 PH. | 2 | 2020-06-24 |  |  |  |  | 70.00
SST191942 | 1014867 | https://lms.nederlandslicht.nl/qr/report/1014867 | 52.1724 | 5.2815 | 1477682960 | 4649198999 | Koningsweg |  | 3762EA |  | Soest |  | Gemeente Soest |  |  |  |  | In bedrijf | Stedin | [57 empty] | ARM SGS 203 SON-T 70W 230V ST | 1 | 2006-04-10 | [14 empty] | LAMP SON-T PIA PLUS 70W E27 PH. | 1 | 2020-06-24 |  |  |  |  | 70.00
SST191943 | 1014868 | https://lms.nederlandslicht.nl/qr/report/1014868 | 52.1705 | 5.2841 | 1479495320 | 4647055014 | Koningsweg |  | 3762EA |  | Soest |  | Gemeente Soest |  |  |  |  | In bedrijf | Stedin | [43 empty] | 253 - MAST 6,7 M ST VERL (8,0 M) | 1 | 2007-08-01 |  | LM ST 8,0 CV EU1250/20/5 T60 ET Z N6005 | 8.00 | CILINDRISCH | STAAL | 6005 MOSGROEN | GESCHILDERD | NVT |  | 350400 |  | ARM SGS 203 SON-T 70W 230V ST | 1 | 2007-08-01 | [14 empty] | LAMP SON-T PIA PLUS 70W E27 PH. | 1 | 2020-06-24 |  |  |  |  | 70.00
SST191943 | 1014868 | https://lms.nederlandslicht.nl/qr/report/1014868 | 52.1705 | 5.2841 | 1479495320 | 4647055014 | Koningsweg |  | 3762EA |  | Soest |  | Gemeente Soest |  |  |  |  | In bedrijf | Stedin | [57 empty] | ARM SGS 203 SON-T 70W 230V ST | 2 | 2007-08-01 | [14 empty] | LAMP SON-T PIA PLUS 70W E27 PH. | 2 | 2020-06-24 |  |  |  |  | 70.00
SST191944 | 1014869 | https://lms.nederlandslicht.nl/qr/report/1014869 | 52.1727 | 5.2809 | 1477250290 | 4649565924 | Koningsweg |  | 3762EA |  | Soest |  | Gemeente Soest |  |  |  |  | In bedrijf | Stedin | [43 empty] | 253 - MAST 6,7 M ST VERL (8,0 M) | 1 | 2006-04-10 |  | LM ST 8,0 CV EU1250/20/5 T60 ET Z N6005 | 8.00 | CILINDRISCH | STAAL | 6005 MOSGROEN | GESCHILDERD | NVT |  | 350400 |  | ARM SGS 203 SON-T 70W 230V ST | 2 | 2006-04-10 | [14 empty] | LAMP SON-T PIA PLUS 70W E27 PH. | 2 | 2020-06-24 |  |  |  |  | 70.00
SST191944 | 1014869 | https://lms.nederlandslicht.nl/qr/report/1014869 | 52.1727 | 5.2809 | 1477250290 | 4649565924 | Koningsweg |  | 3762EA |  | Soest |  | Gemeente Soest |  |  |  |  | In bedrijf | Stedin | [57 empty] | ARM SGS 203 SON-T 70W 230V ST | 1 | 2006-04-10 | [14 empty] | LAMP SON-T PIA PLUS 70W E27 PH. | 1 | 2020-06-24 |  |  |  |  | 70.00
SST191945 | 1014870 | https://lms.nederlandslicht.nl/qr/report/1014870 | 52.1726 | 5.2812 | 1477468670 | 4649389223 | Koningsweg |  | 3762EA |  | Soest |  | Gemeente Soest |  |  |  |  | In bedrijf | Stedin | [43 empty] | 253 - MAST 6,7 M ST VERL (8,0 M) | 1 | 2006-04-10 |  | LM ST 8,0 CV EU1250/20/5 T60 ET Z N6005 | 8.00 | CILINDRISCH | STAAL | 6005 MOSGROEN | GESCHILDERD | NVT |  | 350400 |  | ARM SGS 203 SON-T 70W 230V ST | 1 | 2006-04-10 | [14 empty] | LAMP SON-T PIA PLUS 70W E27 PH. | 1 | 2020-06-24 |  |  |  |  | 70.00
SST191945 | 1014870 | https://lms.nederlandslicht.nl/qr/report/1014870 | 52.1726 | 5.2812 | 1477468670 | 4649389223 | Koningsweg |  | 3762EA |  | Soest |  | Gemeente Soest |  |  |  |  | In bedrijf | Stedin | [57 empty] | ARM SGS 203 SON-T 70W 230V ST | 2 | 2006-04-10 | [14 empty] | LAMP SON-T PIA PLUS 70W E27 PH. | 2 | 2020-06-24 |  |  |  |  | 70.00
SST191946 | 1014871 | https://lms.nederlandslicht.nl/qr/report/1014871 | 52.1729 | 5.2805 | 1477034970 | 4649736847 | Koningsweg |  | 3762EA |  | Soest |  | Gemeente Soest |  |  |  |  | In bedrijf | Stedin | [43 empty] | 253 - MAST 6,7 M ST VERL (8,0 M) | 1 | 2006-04-10 |  | LM ST 8,0 CV EU1250/20/5 T60 ET Z N6005 | 8.00 | CILINDRISCH | STAAL | 6005 MOSGROEN | GESCHILDERD | NVT |  | 350400 |  | ARM SGS 203 SON-T 70W 230V ST | 2 | 2006-04-10 | [14 empty] | LAMP SON-T PIA PLUS 70W E27 PH. | 2 | 2020-06-24 |  |  |  |  | 70.00
SST191946 | 1014871 | https://lms.nederlandslicht.nl/qr/report/1014871 | 52.1729 | 5.2805 | 1477034970 | 4649736847 | Koningsweg |  | 3762EA |  | Soest |  | Gemeente Soest |  |  |  |  | In bedrijf | Stedin | [57 empty] | ARM SGS 203 SON-T 70W 230V ST | 1 | 2006-04-10 | [14 empty] | LAMP SON-T PIA PLUS 70W E27 PH. | 1 | 2020-06-24 |  |  |  |  | 70.00
SST191947 | 1014872 | https://lms.nederlandslicht.nl/qr/report/1014872 | 52.173 | 5.2802 | 1476812090 | 4649914836 | Koningsweg |  | 3762EA |  | Soest |  | Gemeente Soest |  |  |  |  | In bedrijf | Stedin | [43 empty] | OM ST 7,85 CO PTU48 D168 GG Z P6009 | 1 | 2016-11-01 | [5 empty] | 6009 DENNENGROEN | [5 empty] | ARM SGS 203 SON-T 70W 230V ST | 1 | 2016-06-13 | [14 empty] | LAMP SON-T PIA PLUS 70W E27 PH. | 1 | 2020-06-24 |  |  |  |  | 70.00
SST191947 | 1014872 | https://lms.nederlandslicht.nl/qr/report/1014872 | 52.173 | 5.2802 | 1476812090 | 4649914836 | Koningsweg |  | 3762EA |  | Soest |  | Gemeente Soest |  |  |  |  | In bedrijf | Stedin | [57 empty] | ARM SGS 203 SON-T 70W 230V ST | 2 | 2016-06-13 | [14 empty] | LAMP SON-T PIA PLUS 70W E27 PH. | 2 | 2020-06-24 |  |  |  |  | 70.00
SST191948 | 1014873 | https://lms.nederlandslicht.nl/qr/report/1014873 | 52.1732 | 5.2799 | 1476585330 | 4650083708 | Koningsweg |  | 3762EA |  | Soest |  | Gemeente Soest |  |  |  |  | In bedrijf | Stedin | [43 empty] | 253 - MAST 6,7 M ST VERL (8,0 M) | 1 | 2006-04-10 |  | LM ST 8,0 CV EU1250/20/5 T60 ET Z N6005 | 8.00 | CILINDRISCH | STAAL | 6005 MOSGROEN | GESCHILDERD | NVT |  | 350400 |  | ARM SGS 203 SON-T 70W 230V ST | 2 | 2006-04-10 | [14 empty] | LAMP SON-T PIA PLUS 70W E27 PH. | 2 | 2020-06-24 |  |  |  |  | 70.00
SST191948 | 1014873 | https://lms.nederlandslicht.nl/qr/report/1014873 | 52.1732 | 5.2799 | 1476585330 | 4650083708 | Koningsweg |  | 3762EA |  | Soest |  | Gemeente Soest |  |  |  |  | In bedrijf | Stedin | [57 empty] | ARM SGS 203 SON-T 70W 230V ST | 1 | 2006-04-10 | [14 empty] | LAMP SON-T PIA PLUS 70W E27 PH. | 1 | 2020-06-24 |  |  |  |  | 70.00
SST191949 | 1014874 | https://lms.nederlandslicht.nl/qr/report/1014874 | 52.1733 | 5.2796 | 1476378080 | 4650218963 | Koningsweg |  | 3762EA |  | Soest |  | Gemeente Soest |  |  |  |  | In bedrijf | Stedin | [43 empty] | 253 - MAST 6,7 M ST VERL (8,0 M) | 1 | 2006-04-10 |  | LM ST 8,0 CV EU1250/20/5 T60 ET Z N6005 | 8.00 | CILINDRISCH | STAAL | 6005 MOSGROEN | GESCHILDERD | NVT |  | 350400 |  | ARM SGS 203 SON-T 70W 230V ST | 1 | 2006-04-10 | [14 empty] | LAMP SON-T PIA PLUS 70W E27 PH. | 1 | 2020-06-24 |  |  |  |  | 70.00
SST191949 | 1014874 | https://lms.nederlandslicht.nl/qr/report/1014874 | 52.1733 | 5.2796 | 1476378080 | 4650218963 | Koningsweg |  | 3762EA |  | Soest |  | Gemeente Soest |  |  |  |  | In bedrijf | Stedin | [57 empty] | ARM SGS 203 SON-T 70W 230V ST | 2 | 2006-04-10 | [14 empty] | LAMP SON-T PIA PLUS 70W E27 PH. | 2 | 2020-06-24 |  |  |  |  | 70.00
SST191950 | 1014875 | https://lms.nederlandslicht.nl/qr/report/1014875 | 52.1734 | 5.2792 | 1476151870 | 4650335444 | Koningsweg |  | 3762EA |  | Soest |  | Gemeente Soest |  |  |  |  | In bedrijf | Stedin | [43 empty] | 253 - MAST 6,7 M ST VERL (8,0 M) | 1 | 2006-04-10 |  | LM ST 8,0 CV EU1250/20/5 T60 ET Z N6005 | 8.00 | CILINDRISCH | STAAL | 6005 MOSGROEN | GESCHILDERD | NVT |  | 350400 |  | ARM SGS 203 SON-T 70W 230V ST | 2 | 2006-04-10 | [14 empty] | LAMP SON-T PIA PLUS 70W E27 PH. | 2 | 2020-06-24 |  |  |  |  | 70.00
SST191950 | 1014875 | https://lms.nederlandslicht.nl/qr/report/1014875 | 52.1734 | 5.2792 | 1476151870 | 4650335444 | Koningsweg |  | 3762EA |  | Soest |  | Gemeente Soest |  |  |  |  | In bedrijf | Stedin | [57 empty] | ARM SGS 203 SON-T 70W 230V ST | 1 | 2006-04-10 | [14 empty] | LAMP SON-T PIA PLUS 70W E27 PH. | 1 | 2020-06-24 |  |  |  |  | 70.00
SST191951 | 1014876 | https://lms.nederlandslicht.nl/qr/report/1014876 | 52.1735 | 5.279 | 1475956700 | 4650466344 | Koningsweg |  | 3762EA |  | Soest |  | Gemeente Soest |  |  |  |  | In bedrijf | Stedin | [43 empty] | 253 - MAST 6,7 M ST VERL (8,0 M) | 1 | 2010-10-20 |  | LM ST 8,0 CV EU1250/20/5 T60 ET Z N6005 | 8.00 | CILINDRISCH | STAAL | 6005 MOSGROEN | GESCHILDERD | NVT |  | 350400 |  | ARM SGS 203 SON-T 70W 230V ST | 1 | 2010-10-20 | [14 empty] | LAMP SON-T PIA PLUS 70W E27 PH. | 1 | 2020-06-24 |  |  |  |  | 70.00
SST191951 | 1014876 | https://lms.nederlandslicht.nl/qr/report/1014876 | 52.1735 | 5.279 | 1475956700 | 4650466344 | Koningsweg |  | 3762EA |  | Soest |  | Gemeente Soest |  |  |  |  | In bedrijf | Stedin | [57 empty] | ARM SGS 203 SON-T 70W 230V ST | 2 | 2010-10-20 | [14 empty] | LAMP SON-T PIA PLUS 70W E27 PH. | 2 | 2020-06-24 |  |  |  |  | 70.00
SST191952 | 1014877 | https://lms.nederlandslicht.nl/qr/report/1014877 | 52.1737 | 5.2787 | 1475749940 | 4650620382 | Koningsweg |  | 3762EA |  | Soest |  | Gemeente Soest |  |  |  |  | In bedrijf | Stedin | [43 empty] | 253 - MAST 6,7 M ST VERL (8,0 M) | 1 | 2006-04-10 |  | LM ST 8,0 CV EU1250/20/5 T60 ET Z N6005 | 8.00 | CILINDRISCH | STAAL | 6005 MOSGROEN | GESCHILDERD | NVT |  | 350400 |  | ARM SGS 203 SON-T 70W 230V ST | 2 | 2006-04-10 | [14 empty] | LAMP SON-T PIA PLUS 70W E27 PH. | 2 | 2020-06-24 |  |  |  |  | 70.00
SST191952 | 1014877 | https://lms.nederlandslicht.nl/qr/report/1014877 | 52.1737 | 5.2787 | 1475749940 | 4650620382 | Koningsweg |  | 3762EA |  | Soest |  | Gemeente Soest |  |  |  |  | In bedrijf | Stedin | [57 empty] | ARM SGS 203 SON-T 70W 230V ST | 1 | 2006-04-10 | [14 empty] | LAMP SON-T PIA PLUS 70W E27 PH. | 1 | 2020-06-24 |  |  |  |  | 70.00
SST191953 | 1014878 | https://lms.nederlandslicht.nl/qr/report/1014878 | 52.1746 | 5.2792 | 1476117710 | 4651723374 | Vrijheidsweg |  | 3762 |  | Soest |  | Gemeente Soest |  |  |  |  | In bedrijf | Stedin | [43 empty] | 253 - MAST 6,7 M ST VERL (8,0 M) | 1 | 2006-04-10 |  | LM ST 8,0 CV EU1250/20/5 T60 ET Z N6005 | 8.00 | CILINDRISCH | STAAL | 6005 MOSGROEN | GESCHILDERD | NVT |  | 350400 |  | ARM SGS 203 SON-T 70W 230V ST | 1 | 2006-04-10 | [14 empty] | LAMP SON-T PIA PLUS 70W E27 PH. | 1 | 2015-06-30 |  |  |  |  | 70.00
SST191953 | 1014878 | https://lms.nederlandslicht.nl/qr/report/1014878 | 52.1746 | 5.2792 | 1476117710 | 4651723374 | Vrijheidsweg |  | 3762 |  | Soest |  | Gemeente Soest |  |  |  |  | In bedrijf | Stedin | [57 empty] | ARM SGS 203 SON-T 70W 230V ST | 2 | 2006-04-10 | [14 empty] | LAMP SON-T PIA PLUS 70W E27 PH. | 2 | 2015-06-30 |  |  |  |  | 70.00
SST191954 | 1014879 | https://lms.nederlandslicht.nl/qr/report/1014879 | 52.1737 | 5.2779 | 1475198400 | 4650614633 | Clemensstraat |  | 3766GX |  | Soest |  | Gemeente Soest |  |  |  |  | In bedrijf | Stedin | [43 empty] | 253 - MAST 6,7 M ST VERL (8,0 M) | 1 | 2006-04-10 |  | LM ST 8,0 CV EU1250/20/5 T60 ET Z N6005 | 8.00 | CILINDRISCH | STAAL | 6005 MOSGROEN | GESCHILDERD | NVT |  | 350400 |  | ARM SGS 203 SON-T 70W 230V ST | 2 | 2006-04-10 | [14 empty] | LAMP SON-T PIA PLUS 70W E27 PH. | 2 | 2020-06-10 |  |  |  |  | 70.00
SST191954 | 1014879 | https://lms.nederlandslicht.nl/qr/report/1014879 | 52.1737 | 5.2779 | 1475198400 | 4650614633 | Clemensstraat |  | 3766GX |  | Soest |  | Gemeente Soest |  |  |  |  | In bedrijf | Stedin | [57 empty] | ARM SGS 203 SON-T 70W 230V ST | 1 | 2006-04-10 | [14 empty] | LAMP SON-T PIA PLUS 70W E27 PH. | 1 | 2020-06-10 |  |  |  |  | 70.00
SST191955 | 1014880 | https://lms.nederlandslicht.nl/qr/report/1014880 | 52.1742 | 5.2786 | 1475721660 | 4651225727 | Vrijheidsweg |  | 3762 |  | Soest |  | Gemeente Soest |  |  |  |  | In bedrijf | Stedin | [43 empty] | 253 - MAST 6,7 M ST VERL (8,0 M) | 1 | 2006-04-10 |  | LM ST 8,0 CV EU1250/20/5 T60 ET Z N6005 | 8.00 | CILINDRISCH | STAAL | 6005 MOSGROEN | GESCHILDERD | NVT |  | 350400 |  | ARM SGS 203 SON-T 70W 230V ST | 1 | 2006-04-10 | [14 empty] | LAMP SON-T PIA PLUS 70W E27 PH. | 1 | 2015-06-30 |  |  |  |  | 70.00
SST191955 | 1014880 | https://lms.nederlandslicht.nl/qr/report/1014880 | 52.1742 | 5.2786 | 1475721660 | 4651225727 | Vrijheidsweg |  | 3762 |  | Soest |  | Gemeente Soest |  |  |  |  | In bedrijf | Stedin | [57 empty] | ARM SGS 203 SON-T 70W 230V ST | 2 | 2006-04-10 | [14 empty] | LAMP SON-T PIA PLUS 70W E27 PH. | 2 | 2015-06-30 |  |  |  |  | 70.00
SST191956 | 1014881 | https://lms.nederlandslicht.nl/qr/report/1014881 | 52.1744 | 5.2789 | 1475883560 | 4651432976 | Vrijheidsweg |  | 3762 |  | Soest |  | Gemeente Soest |  |  |  |  | In bedrijf | Stedin | [43 empty] | 253 - MAST 6,7 M ST VERL (8,0 M) | 1 | 2006-04-10 |  | LM ST 8,0 CV EU1250/20/5 T60 ET Z N6005 | 8.00 | CILINDRISCH | STAAL | 6005 MOSGROEN | GESCHILDERD | NVT |  | 350400 |  | ARM SGS 203 SON-T 70W 230V ST | 2 | 2006-04-10 | [14 empty] | LAMP SON-T PIA PLUS 70W E27 PH. | 2 | 2015-06-30 |  |  |  |  | 70.00
SST191956 | 1014881 | https://lms.nederlandslicht.nl/qr/report/1014881 | 52.1744 | 5.2789 | 1475883560 | 4651432976 | Vrijheidsweg |  | 3762 |  | Soest |  | Gemeente Soest |  |  |  |  | In bedrijf | Stedin | [57 empty] | ARM SGS 203 SON-T 70W 230V ST | 1 | 2006-04-10 | [14 empty] | LAMP SON-T PIA PLUS 70W E27 PH. | 1 | 2015-06-30 |  |  |  |  | 70.00
SST191957 | 1014882 | https://lms.nederlandslicht.nl/qr/report/1014882 | 52.1741 | 5.2777 | 1475106120 | 4651145809 | Koningsweg |  | 3762EA |  | Soest |  | Gemeente Soest |  |  |  |  | In bedrijf | Stedin | [43 empty] | 253 - MAST 6,7 M ST VERL (8,0 M) | 1 | 2006-04-10 |  | LM ST 8,0 CV EU1250/20/5 T60 ET Z N6005 | 8.00 | CILINDRISCH | STAAL | 6005 MOSGROEN | GESCHILDERD | NVT |  | 350400 |  | ARM SGS 203 SON-T 70W 230V ST | 1 | 2006-04-10 | [14 empty] | LAMP SON-T PIA PLUS 70W E27 PH. | 1 | 2020-06-24 |  |  |  |  | 70.00
SST191957 | 1014882 | https://lms.nederlandslicht.nl/qr/report/1014882 | 52.1741 | 5.2777 | 1475106120 | 4651145809 | Koningsweg |  | 3762EA |  | Soest |  | Gemeente Soest |  |  |  |  | In bedrijf | Stedin | [57 empty] | ARM SGS 203 SON-T 70W 230V ST | 2 | 2006-04-10 | [14 empty] | LAMP SON-T PIA PLUS 70W E27 PH. | 2 | 2020-06-24 |  |  |  |  | 70.00
SST191958 | 1014883 | https://lms.nederlandslicht.nl/qr/report/1014883 | 52.1743 | 5.2775 | 1474925270 | 4651293414 | Koningsweg |  | 3762EA |  | Soest |  | Gemeente Soest |  |  |  |  | In bedrijf | Stedin | [43 empty] | 253 - MAST 6,7 M ST VERL (8,0 M) | 1 | 2006-04-10 |  | LM ST 8,0 CV EU1250/20/5 T60 ET Z N6005 | 8.00 | CILINDRISCH | STAAL | 6005 MOSGROEN | GESCHILDERD | NVT |  | 350400 |  | ARM SGS 203 SON-T 70W 230V ST | 2 | 2006-04-10 | [14 empty] | LAMP SON-T PIA PLUS 70W E27 PH. | 2 | 2020-06-24 |  |  |  |  | 70.00
SST191958 | 1014883 | https://lms.nederlandslicht.nl/qr/report/1014883 | 52.1743 | 5.2775 | 1474925270 | 4651293414 | Koningsweg |  | 3762EA |  | Soest |  | Gemeente Soest |  |  |  |  | In bedrijf | Stedin | [57 empty] | ARM SGS 203 SON-T 70W 230V ST | 1 | 2006-04-10 | [14 empty] | LAMP SON-T PIA PLUS 70W E27 PH. | 1 | 2020-06-24 |  |  |  |  | 70.00
SST191959 | 1014884 | https://lms.nederlandslicht.nl/qr/report/1014884 | 52.1744 | 5.2772 | 1474747830 | 4651435551 | Koningsweg |  | 3762EA |  | Soest |  | Gemeente Soest |  |  |  |  | In bedrijf | Stedin | [43 empty] | 253 - MAST 6,7 M ST VERL (8,0 M) | 1 | 2006-04-10 |  | LM ST 8,0 CV EU1250/20/5 T60 ET Z N6005 | 8.00 | CILINDRISCH | STAAL | 6005 MOSGROEN | GESCHILDERD | NVT |  | 350400 |  | ARM SGS 203 SON-T 70W 230V ST | 1 | 2006-04-10 | [14 empty] | LAMP SON-T PIA PLUS 70W E27 PH. | 1 | 2020-06-24 |  |  |  |  | 70.00
SST191959 | 1014884 | https://lms.nederlandslicht.nl/qr/report/1014884 | 52.1744 | 5.2772 | 1474747830 | 4651435551 | Koningsweg |  | 3762EA |  | Soest |  | Gemeente Soest |  |  |  |  | In bedrijf | Stedin | [57 empty] | ARM SGS 203 SON-T 70W 230V ST | 2 | 2006-04-10 | [14 empty] | LAMP SON-T PIA PLUS 70W E27 PH. | 2 | 2020-06-24 |  |  |  |  | 70.00
SST191960 | 1014885 | https://lms.nederlandslicht.nl/qr/report/1014885 | 52.1746 | 5.2768 | 1474467760 | 4651662347 | Koningsweg |  | 3762EA |  | Soest |  | Gemeente Soest |  |  |  |  | In bedrijf | Stedin | [43 empty] | 253 - MAST 6,7 M ST VERL (8,0 M) | 1 | 2006-04-10 |  | LM ST 8,0 CV EU1250/20/5 T60 ET Z N6005 | 8.00 | CILINDRISCH | STAAL | 6005 MOSGROEN | GESCHILDERD | NVT |  | 350400 |  | ARM SGS 203 SON-T 70W 230V ST | 2 | 2006-04-10 | [14 empty] | LAMP SON-T PIA PLUS 70W E27 PH. | 2 | 2020-06-24 |  |  |  |  | 70.00
SST191960 | 1014885 | https://lms.nederlandslicht.nl/qr/report/1014885 | 52.1746 | 5.2768 | 1474467760 | 4651662347 | Koningsweg |  | 3762EA |  | Soest |  | Gemeente Soest |  |  |  |  | In bedrijf | Stedin | [57 empty] | ARM SGS 203 SON-T 70W 230V ST | 1 | 2006-04-10 | [14 empty] | LAMP SON-T PIA PLUS 70W E27 PH. | 1 | 2020-06-24 |  |  |  |  | 70.00
SST191961 | 1014886 | https://lms.nederlandslicht.nl/qr/report/1014886 | 52.1747 | 5.2764 | 1474234430 | 4651791765 | Koningsweg |  | 3762EA |  | Soest |  | Gemeente Soest |  |  |  |  | In bedrijf | Stedin | [43 empty] | 253 - MAST 6,7 M ST VERL (8,0 M) | 1 | 2006-04-10 |  | LM ST 8,0 CV EU1250/20/5 T60 ET Z N6005 | 8.00 | CILINDRISCH | STAAL | 6005 MOSGROEN | GESCHILDERD | NVT |  | 350400 |  | ARM SGS 203 SON-T 70W 230V ST | 1 | 2006-04-10 | [14 empty] | LAMP SON-T PIA PLUS 70W E27 PH. | 1 | 2020-06-24 |  |  |  |  | 70.00
SST191962 | 1014887 | https://lms.nederlandslicht.nl/qr/report/1014887 | 52.1749 | 5.2763 | 1474113420 | 4652000631 | Koningsweg |  | 3762EA |  | Soest |  | Gemeente Soest |  |  |  |  | In bedrijf | Stedin | [43 empty] | 253 - MAST 6,7 M ST VERL (8,0 M) | 1 | 2006-04-10 |  | LM ST 8,0 CV EU1250/20/5 T60 ET Z N6005 | 8.00 | CILINDRISCH | STAAL | 6005 MOSGROEN | GESCHILDERD | NVT |  | 350400 |  | ARM SGS 203 SON-T 70W 230V ST | 1 | 2006-04-10 | [14 empty] | LAMP SON-T PIA PLUS 70W E27 PH. | 1 | 2020-06-24 |  |  |  |  | 70.00
SST191963 | 1014888 | https://lms.nederlandslicht.nl/qr/report/1014888 | 52.175 | 5.2759 | 1473876450 | 4652070732 | Koningsweg |  | 3762EA |  | Soest |  | Gemeente Soest |  |  |  |  | In bedrijf | Stedin | [43 empty] | 253 - MAST 6,7 M ST VERL (8,0 M) | 1 | 2006-04-10 |  | LM ST 8,0 CV EU1250/20/5 T60 ET Z N6005 | 8.00 | CILINDRISCH | STAAL | 6005 MOSGROEN | GESCHILDERD | NVT |  | 350400 |  | ARM SGS 203 SON-T 70W 230V ST | 1 | 2006-04-10 | [14 empty] | LAMP SON-T PIA PLUS 70W E27 PH. | 1 | 2020-06-24 |  |  |  |  | 70.00
SST191964 | 1014889 | https://lms.nederlandslicht.nl/qr/report/1014889 | 52.1752 | 5.2757 | 1473752190 | 4652293656 | Koningsweg |  | 3762EA |  | Soest |  | Gemeente Soest |  |  |  |  | In bedrijf | Stedin | [43 empty] | 253 - MAST 6,7 M ST VERL (8,0 M) | 1 | 2006-04-10 |  | LM ST 8,0 CV EU1250/20/5 T60 ET Z N6005 | 8.00 | CILINDRISCH | STAAL | 6005 MOSGROEN | GESCHILDERD | NVT |  | 350400 |  | ARM SGS 203 SON-T 70W 230V ST | 1 | 2006-04-10 | [14 empty] | LAMP SON-T PIA PLUS 70W E27 PH. | 1 | 2020-06-24 |  |  |  |  | 70.00
SST191965 | 1014890 | https://lms.nederlandslicht.nl/qr/report/1014890 | 52.1752 | 5.2754 | 1473515020 | 4652370913 | Koningsweg |  | 3762EA |  | Soest |  | Gemeente Soest |  |  |  |  | In bedrijf | Stedin | [43 empty] | 253 - MAST 6,7 M ST VERL (8,0 M) | 1 | 2006-04-10 |  | LM ST 8,0 CV EU1250/20/5 T60 ET Z N6005 | 8.00 | CILINDRISCH | STAAL | 6005 MOSGROEN | GESCHILDERD | NVT |  | 350400 |  | ARM SGS 203 SON-T 70W 230V ST | 1 | 2006-04-10 | [14 empty] | LAMP SON-T PIA PLUS 70W E27 PH. | 1 | 2020-06-24 |  |  |  |  | 70.00
SST191966 | 1014891 | https://lms.nederlandslicht.nl/qr/report/1014891 | 52.1754 | 5.2752 | 1473398980 | 4652587572 | Koningsweg |  | 3762EA |  | Soest |  | Gemeente Soest |  |  |  |  | In bedrijf | Stedin | [43 empty] | 253 - MAST 6,7 M ST VERL (8,0 M) | 1 | 2008-01-01 |  | LM ST 8,0 CV EU1250/20/5 T60 ET Z N6005 | 8.00 | CILINDRISCH | STAAL | 6005 MOSGROEN | GESCHILDERD | NVT |  | 350400 |  | ARM SGS 203 SON-T 70W 230V ST | 1 | 2008-01-01 | [14 empty] | LAMP SON-T PIA PLUS 70W E27 PH. | 1 | 2020-06-24 |  |  |  |  | 70.00
SST191966 | 1014891 | https://lms.nederlandslicht.nl/qr/report/1014891 | 52.1754 | 5.2752 | 1473398980 | 4652587572 | Koningsweg |  | 3762EA |  | Soest |  | Gemeente Soest |  |  |  |  | In bedrijf | Stedin | [57 empty] | ARM SGS 203 SON-T 70W 230V ST | 2 | 2008-01-01 | [14 empty] | LAMP SON-T PIA PLUS 70W E27 PH. | 2 | 2020-06-24 |  |  |  |  | 70.00
SST191968 | 1014892 | https://lms.nederlandslicht.nl/qr/report/1014892 | 52.1757 | 5.2747 | 1473013520 | 4652898864 | Koningsweg |  | 3762EA |  | Soest |  | Gemeente Soest |  |  |  |  | In bedrijf | Stedin | [43 empty] | 253 - MAST 6,7 M ST VERL (8,0 M) | 1 | 2008-01-01 |  | LM ST 8,0 CV EU1250/20/5 T60 ET Z N6005 | 8.00 | CILINDRISCH | STAAL | 6005 MOSGROEN | GESCHILDERD | NVT |  | 350400 |  | ARM SGS 203 SON-T 70W 230V ST | 1 | 2008-01-01 | [14 empty] | LAMP OSR SONE I 70W E27 NAV-E 70W/I | 1 | 2020-11-25 |  | 70W SON-I |  |  | 70.00 | 8000 | SON |  | E-vsa | 1 | 2021-08-11 |  | VSA ONBEKEND |  |  | 5.00 | 175200
SST191968 | 1014892 | https://lms.nederlandslicht.nl/qr/report/1014892 | 52.1757 | 5.2747 | 1473013520 | 4652898864 | Koningsweg |  | 3762EA |  | Soest |  | Gemeente Soest |  |  |  |  | In bedrijf | Stedin | [57 empty] | ARM SGS 203 SON-T 70W 230V ST | 2 | 2008-01-01 | [14 empty] | LAMP SON-T PIA PLUS 70W E27 PH. | 2 | 2021-08-11 |  |  |  |  | 70.00
SST191969 | 1014893 | https://lms.nederlandslicht.nl/qr/report/1014893 | 52.1758 | 5.2743 | 1472737540 | 4652995967 | Koningsweg |  | 3762EA |  | Soest |  | Gemeente Soest |  |  |  |  | In bedrijf | Stedin | [43 empty] | 253 - MAST 6,7 M ST VERL (8,0 M) | 1 | 2008-01-01 |  | LM ST 8,0 CV EU1250/20/5 T60 ET Z N6005 | 8.00 | CILINDRISCH | STAAL | 6005 MOSGROEN | GESCHILDERD | NVT |  | 350400 |  | ARM SGS 203 SON-T 70W 230V ST | 2 | 2008-01-01 | [14 empty] | LAMP SON-T PIA PLUS 70W E27 PH. | 2 | 2020-06-24 |  |  |  |  | 70.00
SST191969 | 1014893 | https://lms.nederlandslicht.nl/qr/report/1014893 | 52.1758 | 5.2743 | 1472737540 | 4652995967 | Koningsweg |  | 3762EA |  | Soest |  | Gemeente Soest |  |  |  |  | In bedrijf | Stedin | [57 empty] | ARM SGS 203 SON-T 70W 230V ST | 1 | 2008-01-01 | [14 empty] | LAMP SON-T PIA PLUS 70W E27 PH. | 1 | 2020-06-24 |  |  |  |  | 70.00
SST191970 | 1014894 | https://lms.nederlandslicht.nl/qr/report/1014894 | 52.176 | 5.274 | 1472564240 | 4653231386 | Koningsweg |  | 3762EA |  | Soest |  | Gemeente Soest |  |  |  |  | In bedrijf | Stedin | [43 empty] | 253 - MAST 6,7 M ST VERL (8,0 M) | 1 | 2008-01-01 |  | LM ST 8,0 CV EU1250/20/5 T60 ET Z N6005 | 8.00 | CILINDRISCH | STAAL | 6005 MOSGROEN | GESCHILDERD | NVT |  | 350400 |  | ARM SGS 203 SON-T 70W 230V ST | 1 | 2008-01-01 | [14 empty] | LAMP PH MST SON-T PIA PLUS 70W E27 | 1 | 2020-08-26 |  | 70W SON-T PLUS |  |  | 70.00 | 16000 | SON
SST191970 | 1014894 | https://lms.nederlandslicht.nl/qr/report/1014894 | 52.176 | 5.274 | 1472564240 | 4653231386 | Koningsweg |  | 3762EA |  | Soest |  | Gemeente Soest |  |  |  |  | In bedrijf | Stedin | [57 empty] | ARM SGS 203 SON-T 70W 230V ST | 2 | 2008-01-01 | [14 empty] | LAMP PH MST SON-T PIA PLUS 70W E27 | 2 | 2020-08-26 |  | 70W SON-T PLUS |  |  | 70.00 | 16000 | SON
SST191971 | 1014895 | https://lms.nederlandslicht.nl/qr/report/1014895 | 52.1761 | 5.2738 | 1472434540 | 4653293817 | Koningsweg |  | 3762EA |  | Soest |  | Gemeente Soest |  |  |  |  | In bedrijf | Stedin | [43 empty] | 253 - MAST 6,7 M ST VERL (8,0 M) | 1 | 2006-04-10 |  | LM ST 8,0 CV EU1250/20/5 T60 ET Z N6005 | 8.00 | CILINDRISCH | STAAL | 6005 MOSGROEN | GESCHILDERD | NVT |  | 350400 |  | ARM SGS 203 SON-T 70W 230V ST | 2 | 2006-04-10 | [14 empty] | LAMP SON-T PIA PLUS 70W E27 PH. | 2 | 2021-08-10 |  |  |  |  | 70.00
SST191971 | 1014895 | https://lms.nederlandslicht.nl/qr/report/1014895 | 52.1761 | 5.2738 | 1472434540 | 4653293817 | Koningsweg |  | 3762EA |  | Soest |  | Gemeente Soest |  |  |  |  | In bedrijf | Stedin | [57 empty] | ARM SGS 203 SON-T 70W 230V ST | 1 | 2006-04-10 | [14 empty] | LAMP GE SON-T 70W E27 SPH LUCALOX XO | 1 | 2020-11-25 |  | 70W SON-T PLUS |  |  | 70.00 | 16000 | SON
SST191972 | 1014896 | https://lms.nederlandslicht.nl/qr/report/1014896 | 52.1763 | 5.2734 | 1472141740 | 4653516730 | Koningsweg |  | 3762EA |  | Soest |  | Gemeente Soest |  |  |  |  | In bedrijf | Stedin | [43 empty] | 253 - MAST 6,7 M ST VERL (8,0 M) | 1 | 2006-04-10 |  | LM ST 8,0 CV EU1250/20/5 T60 ET Z N6005 | 8.00 | CILINDRISCH | STAAL | 6005 MOSGROEN | GESCHILDERD | NVT |  | 350400 |  | ARM SGS 203 SON-T 70W 230V ST | 1 | 2006-04-10 | [14 empty] | LAMP SON-T PIA PLUS 70W E27 PH. | 1 | 2020-06-24 |  |  |  |  | 70.00
SST191972 | 1014896 | https://lms.nederlandslicht.nl/qr/report/1014896 | 52.1763 | 5.2734 | 1472141740 | 4653516730 | Koningsweg |  | 3762EA |  | Soest |  | Gemeente Soest |  |  |  |  | In bedrijf | Stedin | [57 empty] | ARM SGS 203 SON-T 70W 230V ST | 2 | 2006-04-10 | [14 empty] | LAMP SON-T PIA PLUS 70W E27 PH. | 2 | 2020-06-24 |  |  |  |  | 70.00
SST191973 | 1014897 | https://lms.nederlandslicht.nl/qr/report/1014897 | 52.1763 | 5.2733 | 1472054010 | 4653614544 | Koningsweg |  | 3762EA |  | Soest |  | Gemeente Soest |  |  |  |  | In bedrijf | Stedin | [43 empty] | 253 - MAST 6,7 M ST VERL (8,0 M) | 1 | 2006-04-10 |  | LM ST 8,0 CV EU1250/20/5 T60 ET Z N6005 | 8.00 | CILINDRISCH | STAAL | 6005 MOSGROEN | GESCHILDERD | NVT |  | 350400 |  | ARM SGS 203 SON-T 70W 230V ST | 2 | 2006-04-10 | [14 empty] | LAMP SON-T PIA PLUS 70W E27 PH. | 2 | 2020-06-24 |  |  |  |  | 70.00
SST191973 | 1014897 | https://lms.nederlandslicht.nl/qr/report/1014897 | 52.1763 | 5.2733 | 1472054010 | 4653614544 | Koningsweg |  | 3762EA |  | Soest |  | Gemeente Soest |  |  |  |  | In bedrijf | Stedin | [57 empty] | ARM SGS 203 SON-T 70W 230V ST | 1 | 2006-04-10 | [14 empty] | LAMP SON-T PIA PLUS 70W E27 PH. | 1 | 2020-06-24 |  |  |  |  | 70.00
SST191974 | 1014898 | https://lms.nederlandslicht.nl/qr/report/1014898 | 52.1765 | 5.273 | 1471878560 | 4653778273 | Koningsweg |  | 3762EA |  | Soest |  | Gemeente Soest |  |  |  |  | In bedrijf | Stedin | [43 empty] | 253 - MAST 6,7 M ST VERL (8,0 M) | 1 | 2006-04-10 |  | LM ST 8,0 CV EU1250/20/5 T60 ET Z N6005 | 8.00 | CILINDRISCH | STAAL | 6005 MOSGROEN | GESCHILDERD | NVT |  | 350400 |  | ARM SGS 203 SON-T 70W 230V ST | 1 | 2006-04-10 | [14 empty] | LAMP SON-T PIA PLUS 70W E27 PH. | 1 | 2020-06-24 |  |  |  |  | 70.00
SST191974 | 1014898 | https://lms.nederlandslicht.nl/qr/report/1014898 | 52.1765 | 5.273 | 1471878560 | 4653778273 | Koningsweg |  | 3762EA |  | Soest |  | Gemeente Soest |  |  |  |  | In bedrijf | Stedin | [57 empty] | ARM SGS 203 SON-T 70W 230V ST | 2 | 2006-04-10 | [14 empty] | LAMP SON-T PIA PLUS 70W E27 PH. | 2 | 2020-06-24 |  |  |  |  | 70.00
SST191975 | 1014899 | https://lms.nederlandslicht.nl/qr/report/1014899 | 52.177 | 5.2723 | 1471410190 | 4654384360 | Koningsweg |  | 3762EA |  | Soest |  | Gemeente Soest |  |  |  |  | In bedrijf | Stedin | [43 empty] | 253 - MAST 6,7 M ST VERL (8,0 M) | 1 | 2006-04-10 |  | LM ST 8,0 CV EU1250/20/5 T60 ET Z N6005 | 8.00 | CILINDRISCH | STAAL | 6005 MOSGROEN | GESCHILDERD | NVT |  | 350400 |  | ARM SGS 203 SON-T 70W 230V ST | 2 | 2006-04-10 | [14 empty] | LAMP SON-T PIA PLUS 70W E27 PH. | 2 | 2020-06-24 |  |  |  |  | 70.00
SST191975 | 1014899 | https://lms.nederlandslicht.nl/qr/report/1014899 | 52.177 | 5.2723 | 1471410190 | 4654384360 | Koningsweg |  | 3762EA |  | Soest |  | Gemeente Soest |  |  |  |  | In bedrijf | Stedin | [57 empty] | ARM SGS 203 SON-T 70W 230V ST | 1 | 2006-04-10 | [14 empty] | LAMP SON-T PIA PLUS 70W E27 PH. | 1 | 2020-06-24 |  |  |  |  | 70.00
SST191976 | 1014900 | https://lms.nederlandslicht.nl/qr/report/1014900 | 52.1772 | 5.2721 | 1471245980 | 4654601278 | Koningsweg |  | 3762EA |  | Soest |  | Gemeente Soest |  |  |  |  | In bedrijf | Stedin | [43 empty] | 253 - MAST 6,7 M ST VERL (8,0 M) | 1 | 2006-04-10 |  | LM ST 8,0 CV EU1250/20/5 T60 ET Z N6005 | 8.00 | CILINDRISCH | STAAL | 6005 MOSGROEN | GESCHILDERD | NVT |  | 350400 |  | ARM SGS 203 SON-T 70W 230V ST | 1 | 2006-04-10 | [14 empty] | LAMP SON-T PIA PLUS 70W E27 PH. | 1 | 2020-06-24 |  |  |  |  | 70.00
SST191976 | 1014900 | https://lms.nederlandslicht.nl/qr/report/1014900 | 52.1772 | 5.2721 | 1471245980 | 4654601278 | Koningsweg |  | 3762EA |  | Soest |  | Gemeente Soest |  |  |  |  | In bedrijf | Stedin | [57 empty] | ARM SGS 203 SON-T 70W 230V ST | 2 | 2006-04-10 | [14 empty] | LAMP SON-T PIA PLUS 70W E27 PH. | 2 | 2020-06-24 |  |  |  |  | 70.00
SST191977 | 1014901 | https://lms.nederlandslicht.nl/qr/report/1014901 | 52.1774 | 5.2719 | 1471129320 | 4654767454 | Koningsweg |  | 3762EA |  | Soest |  | Gemeente Soest |  |  |  |  | In bedrijf | Stedin | [43 empty] | 253 - MAST 6,7 M ST VERL (8,0 M) | 1 | 2006-04-10 |  | LM ST 8,0 CV EU1250/20/5 T60 ET Z N6005 | 8.00 | CILINDRISCH | STAAL | 6005 MOSGROEN | GESCHILDERD | NVT |  | 350400 |  | ARM SGS 203 SON-T 70W 230V ST | 2 | 2006-04-10 | [14 empty] | LAMP SON-T PIA PLUS 70W E27 PH. | 2 | 2020-06-24 |  |  |  |  | 70.00
SST191977 | 1014901 | https://lms.nederlandslicht.nl/qr/report/1014901 | 52.1774 | 5.2719 | 1471129320 | 4654767454 | Koningsweg |  | 3762EA |  | Soest |  | Gemeente Soest |  |  |  |  | In bedrijf | Stedin | [57 empty] | ARM SGS 203 SON-T 70W 230V ST | 1 | 2006-04-10 | [14 empty] | LAMP SON-T PIA PLUS 70W E27 PH. | 1 | 2020-06-24 |  |  |  |  | 70.00
SST191978 | 1014902 | https://lms.nederlandslicht.nl/qr/report/1014902 | 52.1775 | 5.2717 | 1471014560 | 4654935863 | Koningsweg |  | 3762EA |  | Soest |  | Gemeente Soest |  |  |  |  | In bedrijf | Stedin | [43 empty] | 253 - MAST 6,7 M ST VERL (8,0 M) | 1 | 2006-04-10 |  | LM ST 8,0 CV EU1250/20/5 T60 ET Z N6005 | 8.00 | CILINDRISCH | STAAL | 6005 MOSGROEN | GESCHILDERD | NVT |  | 350400 |  | ARM SGS 203 SON-T 70W 230V ST | 1 | 2006-04-10 | [14 empty] | LAMP SON-T PIA PLUS 70W E27 PH. | 1 | 2021-08-11 |  |  |  |  | 70.00
SST191978 | 1014902 | https://lms.nederlandslicht.nl/qr/report/1014902 | 52.1775 | 5.2717 | 1471014560 | 4654935863 | Koningsweg |  | 3762EA |  | Soest |  | Gemeente Soest |  |  |  |  | In bedrijf | Stedin | [57 empty] | ARM SGS 203 SON-T 70W 230V ST | 2 | 2006-04-10 | [14 empty] | LAMP SON-T PIA PLUS 70W E27 PH. | 2 | 2020-06-24 |  |  |  |  | 70.00
SST191979 | 1014903 | https://lms.nederlandslicht.nl/qr/report/1014903 | 52.1777 | 5.2714 | 1470810150 | 4655101077 | Koningsweg |  | 3762EA |  | Soest |  | Gemeente Soest |  |  |  |  | In bedrijf | Stedin | [43 empty] | 253 - MAST 6,7 M ST VERL (8,0 M) | 1 | 2008-01-01 |  | LM ST 8,0 CV EU1250/20/5 T60 ET Z N6005 | 8.00 | CILINDRISCH | STAAL | 6005 MOSGROEN | GESCHILDERD | NVT |  | 350400 |  | ARM SGS 203 SON-T 70W 230V ST | 2 | 2008-01-01 | [14 empty] | LAMP SON-T PIA PLUS 70W E27 PH. | 2 | 2020-06-24 |  |  |  |  | 70.00
SST191979 | 1014903 | https://lms.nederlandslicht.nl/qr/report/1014903 | 52.1777 | 5.2714 | 1470810150 | 4655101077 | Koningsweg |  | 3762EA |  | Soest |  | Gemeente Soest |  |  |  |  | In bedrijf | Stedin | [57 empty] | ARM SGS 203 SON-T 70W 230V ST | 1 | 2008-01-01 | [14 empty] | LAMP SON-T PIA PLUS 70W E27 PH. | 1 | 2020-06-24 |  |  |  |  | 70.00
SST191980 | 1014904 | https://lms.nederlandslicht.nl/qr/report/1014904 | 52.1779 | 5.2713 | 1470751630 | 4655375373 | Koningsweg |  | 3762EA |  | Soest |  | Gemeente Soest |  |  |  |  | In bedrijf | Stedin | [43 empty] | 253 - MAST 6,7 M ST VERL (8,0 M) | 1 | 2006-04-10 |  | LM ST 8,0 CV EU1250/20/5 T60 ET Z N6005 | 8.00 | CILINDRISCH | STAAL | 6005 MOSGROEN | GESCHILDERD | NVT |  | 350400 |  | ARM SGS 203 SON-T 70W 230V ST | 1 | 2006-04-10 | [14 empty] | LAMP SON-T PIA PLUS 70W E27 PH. | 1 | 2020-06-24 |  |  |  |  | 70.00
SST191981 | 1014905 | https://lms.nederlandslicht.nl/qr/report/1014905 | 52.178 | 5.271 | 1470528970 | 4655449183 | Koningsweg |  | 3762EA |  | Soest |  | Gemeente Soest |  |  |  |  | In bedrijf | Stedin | [43 empty] | 253 - MAST 6,7 M ST VERL (8,0 M) | 1 | 2006-04-10 |  | LM ST 8,0 CV EU1250/20/5 T60 ET Z N6005 | 8.00 | CILINDRISCH | STAAL | 6005 MOSGROEN | GESCHILDERD | NVT |  | 350400 |  | ARM SGS 203 SON-T 70W 230V ST | 1 | 2006-04-10 | [14 empty] | LAMP SON-T PIA PLUS 70W E27 PH. | 1 | 2020-06-24 |  |  |  |  | 70.00
SST191982 | 1014906 | https://lms.nederlandslicht.nl/qr/report/1014906 | 52.1782 | 5.2709 | 1470483060 | 4655699694 | Koningsweg |  | 3762EA |  | Soest |  | Gemeente Soest |  |  |  |  | In bedrijf | Stedin | [43 empty] | 253 - MAST 6,7 M ST VERL (8,0 M) | 1 | 2006-04-10 |  | LM ST 8,0 CV EU1250/20/5 T60 ET Z N6005 | 8.00 | CILINDRISCH | STAAL | 6005 MOSGROEN | GESCHILDERD | NVT |  | 350400 |  | ARM SGS 203 SON-T 70W 230V ST | 1 | 2006-04-10 | [14 empty] | LAMP SON-T PIA PLUS 70W E27 PH. | 1 | 2020-06-24 |  |  |  |  | 70.00
SST191983 | 1014907 | https://lms.nederlandslicht.nl/qr/report/1014907 | 52.1783 | 5.2707 | 1470294480 | 4655836380 | Koningsweg |  | 3762EA |  | Soest |  | Gemeente Soest |  |  |  |  | In bedrijf | Stedin | [43 empty] | 253 - MAST 6,7 M ST VERL (8,0 M) | 1 | 2006-04-10 |  | LM ST 8,0 CV EU1250/20/5 T60 ET Z N6005 | 8.00 | CILINDRISCH | STAAL | 6005 MOSGROEN | GESCHILDERD | NVT |  | 350400 |  | ARM SGS 203 SON-T 70W 230V ST | 1 | 2006-04-10 | [14 empty] | LAMP SON-T PIA PLUS 70W E27 PH. | 1 | 2020-06-24 |  |  |  |  | 70.00
SST191983 | 1014907 | https://lms.nederlandslicht.nl/qr/report/1014907 | 52.1783 | 5.2707 | 1470294480 | 4655836380 | Koningsweg |  | 3762EA |  | Soest |  | Gemeente Soest |  |  |  |  | In bedrijf | Stedin | [57 empty] | ARM SGS 203 SON-T 70W 230V ST | 2 | 2006-04-10 | [14 empty] | LAMP SON-T PIA PLUS 70W E27 PH. | 2 | 2021-06-04 |  |  |  |  | 70.00
SST191984 | 1014908 | https://lms.nederlandslicht.nl/qr/report/1014908 | 52.1785 | 5.2705 | 1470144360 | 4656018165 | Koningsweg |  | 3762EA |  | Soest |  | Gemeente Soest |  |  |  |  | In bedrijf | Stedin | [43 empty] | 253 - MAST 6,7 M ST VERL (8,0 M) | 1 | 2006-04-10 |  | LM ST 8,0 CV EU1250/20/5 T60 ET Z N6005 | 8.00 | CILINDRISCH | STAAL | 6005 MOSGROEN | GESCHILDERD | NVT |  | 350400 |  | ARM SGS 203 SON-T 70W 230V ST | 2 | 2006-04-10 | [14 empty] | LAMP SON-T PIA PLUS 70W E27 PH. | 2 | 2020-06-24 |  |  |  |  | 70.00
SST191984 | 1014908 | https://lms.nederlandslicht.nl/qr/report/1014908 | 52.1785 | 5.2705 | 1470144360 | 4656018165 | Koningsweg |  | 3762EA |  | Soest |  | Gemeente Soest |  |  |  |  | In bedrijf | Stedin | [57 empty] | ARM SGS 203 SON-T 70W 230V ST | 1 | 2006-04-10 | [14 empty] | LAMP SON-T PIA PLUS 70W E27 PH. | 1 | 2020-06-24 |  |  |  |  | 70.00
SST191986 | 1014909 | https://lms.nederlandslicht.nl/qr/report/1014909 | 52.1787 | 5.2702 | 1469937620 | 4656240408 | Koningsweg |  | 3762EA |  | Soest |  | Gemeente Soest |  |  |  |  | In bedrijf | Stedin | [43 empty] | 253 - MAST 6,7 M ST VERL (8,0 M) | 1 | 2006-04-10 |  | LM ST 8,0 CV EU1250/20/5 T60 ET Z N6005 | 8.00 | CILINDRISCH | STAAL | 6005 MOSGROEN | GESCHILDERD | NVT |  | 350400 |  | ARM SGS 203 SON-T 70W 230V ST | 1 | 2006-04-10 | [14 empty] | LAMP SON-T PIA PLUS 70W E27 PH. | 1 | 2020-06-24 |  |  |  |  | 70.00
SST191986 | 1014909 | https://lms.nederlandslicht.nl/qr/report/1014909 | 52.1787 | 5.2702 | 1469937620 | 4656240408 | Koningsweg |  | 3762EA |  | Soest |  | Gemeente Soest |  |  |  |  | In bedrijf | Stedin | [57 empty] | ARM SGS 203 SON-T 70W 230V ST | 2 | 2006-04-10 | [14 empty] | LAMP SON-T PIA PLUS 70W E27 PH. | 2 | 2020-06-24 |  |  |  |  | 70.00
SST191987 | 1014910 | https://lms.nederlandslicht.nl/qr/report/1014910 | 52.1789 | 5.2698 | 1469718630 | 4656477825 | Koningsweg |  | 3762EA |  | Soest |  | Gemeente Soest |  |  |  |  | In bedrijf | Stedin | [43 empty] | 253 - MAST 6,7 M ST VERL (8,0 M) | 1 | 2006-04-10 |  | LM ST 8,0 CV EU1250/20/5 T60 ET Z N6005 | 8.00 | CILINDRISCH | STAAL | 6005 MOSGROEN | GESCHILDERD | NVT |  | 350400 |  | ARM SGS 203 SON-T 70W 230V ST | 2 | 2006-04-10 | [14 empty] | LAMP SON-T PIA PLUS 70W E27 PH. | 2 | 2020-06-24 |  |  |  |  | 70.00
SST191987 | 1014910 | https://lms.nederlandslicht.nl/qr/report/1014910 | 52.1789 | 5.2698 | 1469718630 | 4656477825 | Koningsweg |  | 3762EA |  | Soest |  | Gemeente Soest |  |  |  |  | In bedrijf | Stedin | [57 empty] | ARM SGS 203 SON-T 70W 230V ST | 1 | 2006-04-10 | [14 empty] | LAMP SON-T PIA PLUS 70W E27 PH. | 1 | 2020-06-24 |  |  |  |  | 70.00
SST191988 | 1014911 | https://lms.nederlandslicht.nl/qr/report/1014911 | 52.1791 | 5.2696 | 1469535310 | 4656680895 | Koningsweg |  | 3762EA |  | Soest |  | Gemeente Soest |  |  |  |  | In bedrijf | Stedin | [43 empty] | 253 - MAST 6,7 M ST VERL (8,0 M) | 1 | 2006-04-10 |  | LM ST 8,0 CV EU1250/20/5 T60 ET Z N6005 | 8.00 | CILINDRISCH | STAAL | 6005 MOSGROEN | GESCHILDERD | NVT |  | 350400 |  | ARM SGS 203 SON-T 70W 230V ST | 1 | 2006-04-10 | [14 empty] | LAMP SON-T PIA PLUS 70W E27 PH. | 1 | 2020-06-24 |  |  |  |  | 70.00
SST191988 | 1014911 | https://lms.nederlandslicht.nl/qr/report/1014911 | 52.1791 | 5.2696 | 1469535310 | 4656680895 | Koningsweg |  | 3762EA |  | Soest |  | Gemeente Soest |  |  |  |  | In bedrijf | Stedin | [57 empty] | ARM SGS 203 SON-T 70W 230V ST | 2 | 2006-04-10 | [14 empty] | LAMP SON-T PIA PLUS 70W E27 PH. | 2 | 2020-06-24 |  |  |  |  | 70.00
SST191989 | 1014912 | https://lms.nederlandslicht.nl/qr/report/1014912 | 52.1793 | 5.2693 | 1469385410 | 4656858611 | Koningsweg |  | 3762EA |  | Soest |  | Gemeente Soest |  |  |  |  | In bedrijf | Stedin | [43 empty] | 253 - MAST 6,7 M ST VERL (8,0 M) | 1 | 2006-04-10 |  | LM ST 8,0 CV EU1250/20/5 T60 ET Z N6005 | 8.00 | CILINDRISCH | STAAL | 6005 MOSGROEN | GESCHILDERD | NVT |  | 350400 |  | ARM SGS 203 SON-T 70W 230V ST | 2 | 2006-04-10 | [14 empty] | LAMP SON-T PIA PLUS 70W E27 PH. | 2 | 2020-06-24 |  |  |  |  | 70.00
SST191989 | 1014912 | https://lms.nederlandslicht.nl/qr/report/1014912 | 52.1793 | 5.2693 | 1469385410 | 4656858611 | Koningsweg |  | 3762EA |  | Soest |  | Gemeente Soest |  |  |  |  | In bedrijf | Stedin | [57 empty] | ARM SGS 203 SON-T 70W 230V ST | 1 | 2006-04-10 | [14 empty] | LAMP SON-T PIA PLUS 70W E27 PH. | 1 | 2020-06-24 |  |  |  |  | 70.00
SST191997 | 1014913 | https://lms.nederlandslicht.nl/qr/report/1014913 | 52.1804 | 5.268 | 1468439230 | 4658186431 | Koningsweg |  | 3762EA |  | Soest |  | Gemeente Soest |  |  |  |  | In bedrijf | Stedin | [43 empty] | 253 - MAST 6,7 M ST VERL (8,0 M) | 1 | 2006-04-10 |  | LM ST 8,0 CV EU1250/20/5 T60 ET Z N6005 | 8.00 | CILINDRISCH | STAAL | 6005 MOSGROEN | GESCHILDERD | NVT |  | 350400 |  | ARM SGS 203 SON-T 70W 230V ST | 1 | 2006-04-10 | [14 empty] | LAMP SON-T PIA PLUS 70W E27 PH. | 1 | 2020-06-24 |  |  |  |  | 70.00
SST191997 | 1014913 | https://lms.nederlandslicht.nl/qr/report/1014913 | 52.1804 | 5.268 | 1468439230 | 4658186431 | Koningsweg |  | 3762EA |  | Soest |  | Gemeente Soest |  |  |  |  | In bedrijf | Stedin | [57 empty] | ARM SGS 203 SON-T 70W 230V ST | 2 | 2006-04-10 | [14 empty] | LAMP SON-T PIA PLUS 70W E27 PH. | 2 | 2020-06-24 |  |  |  |  | 70.00
SST191998 | 1014914 | https://lms.nederlandslicht.nl/qr/report/1014914 | 52.1806 | 5.2677 | 1468297350 | 4658377455 | Koningsweg |  | 3762EA |  | Soest |  | Gemeente Soest |  |  |  |  | In bedrijf | Stedin | [43 empty] | 253 - MAST 6,7 M ST VERL (8,0 M) | 1 | 2006-04-10 |  | LM ST 8,0 CV EU1250/20/5 T60 ET Z N6005 | 8.00 | CILINDRISCH | STAAL | 6005 MOSGROEN | GESCHILDERD | NVT |  | 350400 |  | ARM SGS 203 SON-T 70W 230V ST | 2 | 2006-04-10 | [14 empty] | LAMP SON-T PIA PLUS 70W E27 PH. | 2 | 2020-06-24 |  |  |  |  | 70.00
SST191998 | 1014914 | https://lms.nederlandslicht.nl/qr/report/1014914 | 52.1806 | 5.2677 | 1468297350 | 4658377455 | Koningsweg |  | 3762EA |  | Soest |  | Gemeente Soest |  |  |  |  | In bedrijf | Stedin | [57 empty] | ARM SGS 203 SON-T 70W 230V ST | 1 | 2006-04-10 | [14 empty] | LAMP SON-T PIA PLUS 70W E27 PH. | 1 | 2020-06-24 |  |  |  |  | 70.00
SST191999 | 1014915 | https://lms.nederlandslicht.nl/qr/report/1014915 | 52.1808 | 5.2675 | 1468150600 | 4658555514 | Koningsweg |  | 3762EA |  | Soest |  | Gemeente Soest |  |  |  |  | In bedrijf | Stedin | [43 empty] | 253 - MAST 6,7 M ST VERL (8,0 M) | 1 | 2006-04-10 |  | LM ST 8,0 CV EU1250/20/5 T60 ET Z N6005 | 8.00 | CILINDRISCH | STAAL | 6005 MOSGROEN | GESCHILDERD | NVT |  | 350400 |  | ARM SGS 203 SON-T 70W 230V ST | 1 | 2006-04-10 | [14 empty] | LAMP SON-T PIA PLUS 70W E27 PH. | 1 | 2020-06-24 |  |  |  |  | 70.00
SST191999 | 1014915 | https://lms.nederlandslicht.nl/qr/report/1014915 | 52.1808 | 5.2675 | 1468150600 | 4658555514 | Koningsweg |  | 3762EA |  | Soest |  | Gemeente Soest |  |  |  |  | In bedrijf | Stedin | [57 empty] | ARM SGS 203 SON-T 70W 230V ST | 2 | 2006-04-10 | [14 empty] | LAMP SON-T PIA PLUS 70W E27 PH. | 2 | 2020-06-24 |  |  |  |  | 70.00
SST192000 | 1014916 | https://lms.nederlandslicht.nl/qr/report/1014916 | 52.1809 | 5.2673 | 1468022860 | 4658731684 | Koningsweg |  | 3762EA |  | Soest |  | Gemeente Soest |  |  |  |  | In bedrijf | Stedin | [43 empty] | 253 - MAST 6,7 M ST VERL (8,0 M) | 1 | 2006-04-10 |  | LM ST 8,0 CV EU1250/20/5 T60 ET Z N6005 | 8.00 | CILINDRISCH | STAAL | 6005 MOSGROEN | GESCHILDERD | NVT |  | 350400 |  | ARM SGS 203 SON-T 70W 230V ST | 2 | 2006-04-10 | [14 empty] | LAMP SON-T PIA PLUS 70W E27 PH. | 2 | 2020-06-24 |  |  |  |  | 70.00
SST192000 | 1014916 | https://lms.nederlandslicht.nl/qr/report/1014916 | 52.1809 | 5.2673 | 1468022860 | 4658731684 | Koningsweg |  | 3762EA |  | Soest |  | Gemeente Soest |  |  |  |  | In bedrijf | Stedin | [57 empty] | ARM SGS 203 SON-T 70W 230V ST | 1 | 2006-04-10 | [14 empty] | LAMP SON-T PIA PLUS 70W E27 PH. | 1 | 2020-06-24 |  |  |  |  | 70.00
SST192001 | 1014917 | https://lms.nederlandslicht.nl/qr/report/1014917 | 52.1811 | 5.2671 | 1467882910 | 4658914138 | Koningsweg |  | 3762EA |  | Soest |  | Gemeente Soest |  |  |  |  | In bedrijf | Stedin | [43 empty] | 253 - MAST 6,7 M ST VERL (8,0 M) | 1 | 2006-04-10 |  | LM ST 8,0 CV EU1250/20/5 T60 ET Z N6005 | 8.00 | CILINDRISCH | STAAL | 6005 MOSGROEN | GESCHILDERD | NVT |  | 350400 |  | ARM SGS 203 SON-T 70W 230V ST | 1 | 2006-04-10 | [14 empty] | LAMP SON-T PIA PLUS 70W E27 PH. | 1 | 2020-06-24 |  |  |  |  | 70.00
SST192001 | 1014917 | https://lms.nederlandslicht.nl/qr/report/1014917 | 52.1811 | 5.2671 | 1467882910 | 4658914138 | Koningsweg |  | 3762EA |  | Soest |  | Gemeente Soest |  |  |  |  | In bedrijf | Stedin | [57 empty] | ARM SGS 203 SON-T 70W 230V ST | 2 | 2006-04-10 | [14 empty] | LAMP SON-T PIA PLUS 70W E27 PH. | 2 | 2020-06-24 |  |  |  |  | 70.00
SST192002 | 1014918 | https://lms.nederlandslicht.nl/qr/report/1014918 | 52.1813 | 5.2669 | 1467729780 | 4659101421 | Koningsweg |  | 3762EA |  | Soest |  | Gemeente Soest |  |  |  |  | In bedrijf | Stedin | [43 empty] | 253 - MAST 6,7 M ST VERL (8,0 M) | 1 | 2006-04-10 |  | LM ST 8,0 CV EU1250/20/5 T60 ET Z N6005 | 8.00 | CILINDRISCH | STAAL | 6005 MOSGROEN | GESCHILDERD | NVT |  | 350400 |  | ARM SGS 203 SON-T 70W 230V ST | 2 | 2006-04-10 | [14 empty] | LAMP SON-T PIA PLUS 70W E27 PH. | 2 | 2020-06-24 |  |  |  |  | 70.00
SST192002 | 1014918 | https://lms.nederlandslicht.nl/qr/report/1014918 | 52.1813 | 5.2669 | 1467729780 | 4659101421 | Koningsweg |  | 3762EA |  | Soest |  | Gemeente Soest |  |  |  |  | In bedrijf | Stedin | [57 empty] | ARM SGS 203 SON-T 70W 230V ST | 1 | 2006-04-10 | [14 empty] | LAMP SON-T PIA PLUS 70W E27 PH. | 1 | 2020-06-24 |  |  |  |  | 70.00
SST192003 | 1014920 | https://lms.nederlandslicht.nl/qr/report/1014920 | 52.1815 | 5.2666 | 1467498500 | 4659323504 | Koningsweg |  | 3762EA |  | Soest |  | Gemeente Soest |  |  |  |  | In bedrijf | Stedin | [43 empty] | 253 - MAST 6,7 M ST VERL (8,0 M) | 1 | 2011-07-19 |  | LM ST 8,0 CV EU1250/20/5 T60 ET Z N6005 | 8.00 | CILINDRISCH | STAAL | 6005 MOSGROEN | GESCHILDERD | NVT |  | 350400 |  | ARM SGS 203 SON-T 70W 230V ST | 1 | 2011-07-19 | [14 empty] | LAMP CDO-ET 70W PLUS E27 KL.828 | 1 | 2020-06-24 |  |  |  |  | 70.00
SST192004 | 1014921 | https://lms.nederlandslicht.nl/qr/report/1014921 | 52.1817 | 5.2665 | 1467421730 | 4659562509 | Koningsweg |  | 3762EA |  | Soest |  | Gemeente Soest |  |  |  |  | In bedrijf | Stedin | [43 empty] | 253 - MAST 6,7 M ST VERL (8,0 M) | 1 | 2006-04-10 |  | LM ST 8,0 CV EU1250/20/5 T60 ET Z N6005 | 8.00 | CILINDRISCH | STAAL | 6005 MOSGROEN | GESCHILDERD | NVT |  | 350400 |  | ARM SGS 203 SON-T 70W 230V ST | 1 | 2006-04-10 | [14 empty] | LAMP SON-T PIA PLUS 70W E27 PH. | 1 | 2020-06-24 |  |  |  |  | 70.00
SST192005 | 1014922 | https://lms.nederlandslicht.nl/qr/report/1014922 | 52.1818 | 5.2663 | 1467300170 | 4659712457 | Koningsweg |  | 3762EA |  | Soest |  | Gemeente Soest |  |  |  |  | In bedrijf | Stedin | [43 empty] | 253 - MAST 6,7 M ST VERL (8,0 M) | 1 | 2006-04-10 |  | LM ST 8,0 CV EU1250/20/5 T60 ET Z N6005 | 8.00 | CILINDRISCH | STAAL | 6005 MOSGROEN | GESCHILDERD | NVT |  | 350400 |  | ARM SGS 203 SON-T 70W 230V ST | 1 | 2006-04-10 | [14 empty] | LAMP SON-T PIA PLUS 70W E27 PH. | 1 | 2020-06-24 |  |  |  |  | 70.00
SST192005 | 1014922 | https://lms.nederlandslicht.nl/qr/report/1014922 | 52.1818 | 5.2663 | 1467300170 | 4659712457 | Koningsweg |  | 3762EA |  | Soest |  | Gemeente Soest |  |  |  |  | In bedrijf | Stedin | [57 empty] | ARM SGS 203 SON-T 70W 230V ST | 2 | 2006-04-10 | [14 empty] | LAMP SON-T PIA PLUS 70W E27 PH. | 2 | 2020-06-24 |  |  |  |  | 70.00
SST192006 | 1014923 | https://lms.nederlandslicht.nl/qr/report/1014923 | 52.182 | 5.2661 | 1467153670 | 4659921416 | Koningsweg |  | 3762EA |  | Soest |  | Gemeente Soest |  |  |  |  | In bedrijf | Stedin | [43 empty] | 253 - MAST 6,7 M ST VERL (8,0 M) | 1 | 2006-04-10 |  | LM ST 8,0 CV EU1250/20/5 T60 ET Z N6005 | 8.00 | CILINDRISCH | STAAL | 6005 MOSGROEN | GESCHILDERD | NVT |  | 350400 |  | ARM SGS 203 SON-T 70W 230V ST | 2 | 2006-04-10 | [14 empty] | LAMP SON-T PIA PLUS 70W E27 PH. | 2 | 2020-06-24 |  |  |  |  | 70.00
SST192006 | 1014923 | https://lms.nederlandslicht.nl/qr/report/1014923 | 52.182 | 5.2661 | 1467153670 | 4659921416 | Koningsweg |  | 3762EA |  | Soest |  | Gemeente Soest |  |  |  |  | In bedrijf | Stedin | [57 empty] | ARM SGS 203 SON-T 70W 230V ST | 1 | 2006-04-10 | [14 empty] | LAMP SON-T PIA PLUS 70W E27 PH. | 1 | 2020-06-24 |  |  |  |  | 70.00
SST192007 | 1014924 | https://lms.nederlandslicht.nl/qr/report/1014924 | 52.1822 | 5.2658 | 1466963320 | 4660085054 | Koningsweg |  | 3762EA |  | Soest |  | Gemeente Soest |  |  |  |  | In bedrijf | Stedin | [43 empty] | 253 - MAST 6,7 M ST VERL (8,0 M) | 1 | 2006-04-10 |  | LM ST 8,0 CV EU1250/20/5 T60 ET Z N6005 | 8.00 | CILINDRISCH | STAAL | 6005 MOSGROEN | GESCHILDERD | NVT |  | 350400 |  | ARM SGS 203 SON-T 70W 230V ST | 1 | 2006-04-10 | [14 empty] | LAMP GE SON-T 70W E27 SPH LUCALOX XO | 1 | 2020-06-24 |  | 70W SON-T PLUS |  |  | 70.00 | 16000 | SON
SST192008 | 1014925 | https://lms.nederlandslicht.nl/qr/report/1014925 | 52.1824 | 5.2656 | 1466855270 | 4660356144 | Koningsweg |  | 3762EA |  | Soest |  | Gemeente Soest |  |  |  |  | In bedrijf | Stedin | [43 empty] | 253 - MAST 6,7 M ST VERL (8,0 M) | 1 | 2006-04-10 |  | LM ST 8,0 CV EU1250/20/5 T60 ET Z N6005 | 8.00 | CILINDRISCH | STAAL | 6005 MOSGROEN | GESCHILDERD | NVT |  | 350400 |  | ARM SGS 203 SON-T 70W 230V ST | 1 | 2006-04-10 | [14 empty] | LAMP SON-T PIA PLUS 70W E27 PH. | 1 | 2020-06-24 |  |  |  |  | 70.00
SST192009 | 1014926 | https://lms.nederlandslicht.nl/qr/report/1014926 | 52.1825 | 5.2653 | 1466638510 | 4660483123 | Koningsweg |  | 3762EA |  | Soest |  | Gemeente Soest |  |  |  |  | In bedrijf | Stedin | [43 empty] | 253 - MAST 6,7 M ST VERL (8,0 M) | 1 | 2012-09-06 |  | LM ST 8,0 CV EU1250/20/5 T60 ET Z N6005 | 8.00 | CILINDRISCH | STAAL | 6005 MOSGROEN | GESCHILDERD | NVT |  | 350400 |  | ARM SGS 203 SON-T 70W 230V ST | 1 | 2012-09-06 | [14 empty] | LAMP SON-T PIA PLUS 70W E27 PH. | 1 | 2020-06-24 |  |  |  |  | 70.00
SST192009 | 1014926 | https://lms.nederlandslicht.nl/qr/report/1014926 | 52.1825 | 5.2653 | 1466638510 | 4660483123 | Koningsweg |  | 3762EA |  | Soest |  | Gemeente Soest |  |  |  |  | In bedrijf | Stedin | [57 empty] | ARM SGS 203 SON-T 70W 230V ST | 2 | 2012-09-06 | [14 empty] | LAMP SON-T PIA PLUS 70W E27 PH. | 2 | 2020-06-24 |  |  |  |  | 70.00
SST192010 | 1014927 | https://lms.nederlandslicht.nl/qr/report/1014927 | 52.1827 | 5.2652 | 1466561320 | 4660693124 | Koningsweg |  | 3762EA |  | Soest |  | Gemeente Soest |  |  |  |  | In bedrijf | Stedin | [43 empty] | 253 - MAST 6,7 M ST VERL (8,0 M) | 1 | 2007-05-24 |  | LM ST 8,0 CV EU1250/20/5 T60 ET Z N6005 | 8.00 | CILINDRISCH | STAAL | 6005 MOSGROEN | GESCHILDERD | NVT |  | 350400 |  | ARM SGS 203 SON-T 70W 230V ST | 2 | 2007-05-24 | [14 empty] | LAMP SON-T PIA PLUS 70W E27 PH. | 2 | 2020-06-24 |  |  |  |  | 70.00
SST192010 | 1014927 | https://lms.nederlandslicht.nl/qr/report/1014927 | 52.1827 | 5.2652 | 1466561320 | 4660693124 | Koningsweg |  | 3762EA |  | Soest |  | Gemeente Soest |  |  |  |  | In bedrijf | Stedin | [57 empty] | ARM SGS 203 SON-T 70W 230V ST | 1 | 2007-05-24 | [14 empty] | LAMP SON-T PIA PLUS 70W E27 PH. | 1 | 2020-06-24 |  |  |  |  | 70.00
SST192011 | 1014928 | https://lms.nederlandslicht.nl/qr/report/1014928 | 52.1828 | 5.2652 | 1466569700 | 4660853526 | Koningsweg |  | 3762EA |  | Soest |  | Gemeente Soest |  |  |  |  | In bedrijf | Stedin | [43 empty] | 253 - MAST 6,7 M ST VERL (8,0 M) | 1 | 2006-04-10 |  | LM ST 8,0 CV EU1250/20/5 T60 ET Z N6005 | 8.00 | CILINDRISCH | STAAL | 6005 MOSGROEN | GESCHILDERD | NVT |  | 350400 |  | ARM SGS 203 SON-T 70W 230V ST | 1 | 2006-04-10 | [14 empty] | LAMP SON-T PIA PLUS 70W E27 PH. | 1 | 2020-06-24 |  |  |  |  | 70.00
SST192011 | 1014928 | https://lms.nederlandslicht.nl/qr/report/1014928 | 52.1828 | 5.2652 | 1466569700 | 4660853526 | Koningsweg |  | 3762EA |  | Soest |  | Gemeente Soest |  |  |  |  | In bedrijf | Stedin | [57 empty] | ARM SGS 203 SON-T 70W 230V ST | 2 | 2006-04-10 | [14 empty] | LAMP SON-T PIA PLUS 70W E27 PH. | 2 | 2020-06-24 |  |  |  |  | 70.00
SST192012 | 1014929 | https://lms.nederlandslicht.nl/qr/report/1014929 | 52.1827 | 5.2652 | 1466530660 | 4660720045 | Koningsweg |  | 3762EA |  | Soest |  | Gemeente Soest |  |  |  |  | In bedrijf | Stedin | [43 empty] | 253 - MAST 6,7 M ST VERL (8,0 M) | 1 | 2006-04-10 |  | LM ST 8,0 CV EU1250/20/5 T60 ET Z N6005 | 8.00 | CILINDRISCH | STAAL | 6005 MOSGROEN | GESCHILDERD | NVT |  | 350400 |  | ARM SGS 203 SON-T 70W 230V ST | 1 | 2006-04-10 | [14 empty] | LAMP SON-T PIA PLUS 70W E27 PH. | 1 | 2020-06-24 |  |  |  |  | 70.00
SST192013 | 1014930 | https://lms.nederlandslicht.nl/qr/report/1014930 | 52.183 | 5.265 | 1466435050 | 4660975005 | Koningsweg |  | 3762EA |  | Soest |  | Gemeente Soest |  |  |  |  | In bedrijf | Stedin | [43 empty] | 253 - MAST 6,7 M ST VERL (8,0 M) | 1 | 2006-04-10 |  | LM ST 8,0 CV EU1250/20/5 T60 ET Z N6005 | 8.00 | CILINDRISCH | STAAL | 6005 MOSGROEN | GESCHILDERD | NVT |  | 350400 |  | ARM SGS 203 SON-T 70W 230V ST | 1 | 2006-04-10 | [14 empty] | LAMP SON-T PIA PLUS 70W E27 PH. | 1 | 2020-06-24 |  |  |  |  | 70.00
SST192014 | 1014931 | https://lms.nederlandslicht.nl/qr/report/1014931 | 52.183 | 5.2646 | 1466144430 | 4661069232 | Koningsweg |  | 3762EA |  | Soest |  | Gemeente Soest |  |  |  |  | In bedrijf | Stedin | [43 empty] | 253 - MAST 6,7 M ST VERL (8,0 M) | 1 | 2006-04-10 |  | LM ST 8,0 CV EU1250/20/5 T60 ET Z N6005 | 8.00 | CILINDRISCH | STAAL | 6005 MOSGROEN | GESCHILDERD | NVT |  | 350400 |  | ARM SGS 203 SON-T 70W 230V ST | 1 | 2006-04-10 | [14 empty] | LAMP SON-T PIA PLUS 70W E27 PH. | 1 | 2020-06-24 |  |  |  |  | 70.00
SST192015 | 1014932 | https://lms.nederlandslicht.nl/qr/report/1014932 | 52.1832 | 5.2644 | 1466032020 | 4661241265 | Koningsweg |  | 3762EA |  | Soest |  | Gemeente Soest |  |  |  |  | In bedrijf | Stedin | [43 empty] | 253 - MAST 6,7 M ST VERL (8,0 M) | 1 | 2008-07-25 |  | LM ST 8,0 CV EU1250/20/5 T60 ET Z N6005 | 8.00 | CILINDRISCH | STAAL | 6005 MOSGROEN | GESCHILDERD | NVT |  | 350400 |  | ARM SGS 203 SON-T 70W 230V ST | 1 | 2010-10-22 | [14 empty] | LAMP SON-T PIA PLUS 70W E27 PH. | 1 | 2021-05-21 |  |  |  |  | 70.00 |  |  |  | E-vsa | 1 | 2021-05-21 |  | VSA ONBEKEND |  |  | 5.00 | 175200
SST192016 | 1014933 | https://lms.nederlandslicht.nl/qr/report/1014933 | 52.1833 | 5.2641 | 1465837970 | 4661349884 | Koningsweg |  | 3762EA |  | Soest |  | Gemeente Soest |  |  |  |  | In bedrijf | Stedin | [43 empty] | 253 - MAST 6,7 M ST VERL (8,0 M) | 1 | 2006-04-10 |  | LM ST 8,0 CV EU1250/20/5 T60 ET Z N6005 | 8.00 | CILINDRISCH | STAAL | 6005 MOSGROEN | GESCHILDERD | NVT |  | 350400 |  | ARM SGS 203 SON-T 70W 230V ST | 1 | 2006-04-10 | [14 empty] | LAMP SON-T PIA PLUS 70W E27 PH. | 1 | 2020-06-24 |  |  |  |  | 70.00
SST192017 | 1014934 | https://lms.nederlandslicht.nl/qr/report/1014934 | 52.1833 | 5.2638 | 1465587750 | 4661402813 | Koningsweg |  | 3762EA |  | Soest |  | Gemeente Soest |  |  |  |  | In bedrijf | Stedin | [43 empty] | OM ST 7,1 CV PTU51 D168 ET Z P6005 | 1 | 2020-04-28 | [11 empty] | IRIDIUM SGS252 1XSON-T 70W CONV GB CR | 1 | 2020-04-28 |  | SGS252 7035 | Philips |  |  |  |  | GRIJS |  |  |  | 175200 |  |  | LAMP PH MST SON-T PIA PLUS 70W E27 | 1 | 2020-06-24 |  | 70W SON-T PLUS |  |  | 70.00 | 16000 | SON
SST192017 | 1014934 | https://lms.nederlandslicht.nl/qr/report/1014934 | 52.1833 | 5.2638 | 1465587750 | 4661402813 | Koningsweg |  | 3762EA |  | Soest |  | Gemeente Soest |  |  |  |  | In bedrijf | Stedin | [57 empty] | IRIDIUM SGS252 1XSON-T 70W CONV GB CR | 2 | 2020-04-28 |  | SGS252 7035 | Philips |  |  |  |  | GRIJS |  |  |  | 175200 |  |  | LAMP SON-T PIA PLUS 70W E27 PH. | 2 | 2020-06-24 |  |  |  |  | 70.00
SST192018 | 1014935 | https://lms.nederlandslicht.nl/qr/report/1014935 | 52.1835 | 5.2634 | 1465340020 | 4661560780 | Koningsweg |  | 3762EA |  | Soest |  | Gemeente Soest |  |  |  |  | In bedrijf | Stedin | [43 empty] | 253 - MAST 6,7 M ST VERL (8,0 M) | 1 | 2010-10-22 |  | LM ST 8,0 CV EU1250/20/5 T60 ET Z N6005 | 8.00 | CILINDRISCH | STAAL | 6005 MOSGROEN | GESCHILDERD | NVT |  | 350400 |  | ARM SGS 203 SON-T 70W 230V ST | 2 | 2010-10-22 | [14 empty] | LAMP SON-T PIA PLUS 70W E27 PH. | 2 | 2020-06-24 |  |  |  |  | 70.00
SST192018 | 1014935 | https://lms.nederlandslicht.nl/qr/report/1014935 | 52.1835 | 5.2634 | 1465340020 | 4661560780 | Koningsweg |  | 3762EA |  | Soest |  | Gemeente Soest |  |  |  |  | In bedrijf | Stedin | [57 empty] | ARM SGS 203 SON-T 70W 230V ST | 1 | 2010-10-22 | [14 empty] | LAMP SON-T PIA PLUS 70W E27 PH. | 1 | 2020-06-24 |  |  |  |  | 70.00
SST192139 | 1014936 | https://lms.nederlandslicht.nl/qr/report/1014936 | 52.1644 | 5.3045 | 1493438519 | 4640336828 | Ossendamweg |  | 3768CV |  | Soest |  | Gemeente Soest |  |  |  |  | In bedrijf | Stedin | [43 empty] | 219 - MAST 4,0m ST CONISCH OPZ 60MM PC | 1 | 2005-12-06 |  | 219 - MAST 4,0m ST CONISCH OPZ 60MM PC |  |  |  | Thermisch verzinkt |  |  |  | 350400 |  | 320112 - CPS 200 PLL 24W HF NV | 1 | 2005-12-06 | [11 empty] | 175200 |  |  | LAMP PLL 24W KL830 | 1 | 2020-06-10 |  |  |  |  | 24.00
SST192140 | 1014937 | https://lms.nederlandslicht.nl/qr/report/1014937 | 52.1643 | 5.3045 | 1493410130 | 4640230139 | Ossendamweg |  | 3768CV |  | Soest |  | Gemeente Soest |  |  |  |  | In bedrijf | Stedin | [43 empty] | 219 - MAST 4,0m ST CONISCH OPZ 60MM PC | 1 | 2005-12-06 |  | 219 - MAST 4,0m ST CONISCH OPZ 60MM PC |  |  |  | Thermisch verzinkt |  |  |  | 350400 |  | 320112 - CPS 200 PLL 24W HF NV | 1 | 2005-12-06 | [11 empty] | 175200 |  |  | LAMP PLL 24W KL830 | 1 | 2020-06-10 |  |  |  |  | 24.00
SST192141 | 1014938 | https://lms.nederlandslicht.nl/qr/report/1014938 | 52.1642 | 5.3047 | 1493559679 | 4640067829 | Ossendamweg |  | 3768CV |  | Soest |  | Gemeente Soest |  |  |  |  | In bedrijf | Stedin | [43 empty] | 219 - MAST 4,0m ST CONISCH OPZ 60MM PC | 1 | 2005-12-06 |  | 219 - MAST 4,0m ST CONISCH OPZ 60MM PC |  |  |  | Thermisch verzinkt |  |  |  | 350400 |  | 320112 - CPS 200 PLL 24W HF NV | 1 | 2005-12-06 | [11 empty] | 175200 |  |  | LAMP PLL 24W KL830 | 1 | 2020-06-10 |  |  |  |  | 24.00
SST192142 | 1014939 | https://lms.nederlandslicht.nl/qr/report/1014939 | 52.1641 | 5.3046 | 1493455439 | 4639955085 | Ossendamweg |  | 3768CV |  | Soest |  | Gemeente Soest |  |  |  |  | In bedrijf | Stedin | [43 empty] | 219 - MAST 4,0m ST CONISCH OPZ 60MM PC | 1 | 2005-12-06 |  | 219 - MAST 4,0m ST CONISCH OPZ 60MM PC |  |  |  | Thermisch verzinkt |  |  |  | 350400 |  | 320112 - CPS 200 PLL 24W HF NV | 1 | 2005-12-06 | [11 empty] | 175200 |  |  | LAMP PLL 24W KL830 | 1 | 2020-06-10 |  |  |  |  | 24.00
SST192435 | 1014940 | https://lms.nederlandslicht.nl/qr/report/1014940 | 52.1188 | 5.2844 | 1479607250 | 4589548826 | van Maarenplein |  | 3769EN |  | Soesterberg |  | Gemeente Soest |  |  |  |  | In bedrijf | Stedin | [43 empty] | 219 - MAST 4,0m ST CONISCH OPZ 60MM PC | 1 | 2006-07-19 |  | 219 - MAST 4,0m ST CONISCH OPZ 60MM PC |  |  |  | Thermisch verzinkt |  |  |  | 350400 |  | 320112 - CPS 200 PLL 24W HF NV | 1 | 2006-02-23 | [11 empty] | 175200 |  |  | LAMP PLL 24W KL830 | 1 | 2020-04-22 |  |  |  |  | 24.00
SST192436 | 1014941 | https://lms.nederlandslicht.nl/qr/report/1014941 | 52.1189 | 5.2847 | 1479812670 | 4589738000 | van Maarenplein |  | 3769EN |  | Soesterberg |  | Gemeente Soest |  |  |  |  | In bedrijf | Stedin | [43 empty] | 219 - MAST 4,0m ST CONISCH OPZ 60MM PC | 1 | 2006-01-19 |  | 219 - MAST 4,0m ST CONISCH OPZ 60MM PC |  |  |  | Thermisch verzinkt |  |  |  | 350400 |  | 320112 - CPS 200 PLL 24W HF NV | 1 | 2006-01-19 | [11 empty] | 175200 |  |  | LAMP PLL 24W KL830 | 1 | 2020-04-22 |  |  |  |  | 24.00
SST192437 | 1014942 | https://lms.nederlandslicht.nl/qr/report/1014942 | 52.1192 | 5.2846 | 1479709640 | 4589987568 | van Maarenplein |  | 3769EN |  | Soesterberg |  | Gemeente Soest |  |  |  |  | In bedrijf | Stedin | [43 empty] | 219 - MAST 4,0m ST CONISCH OPZ 60MM PC | 1 | 2006-01-19 |  | 219 - MAST 4,0m ST CONISCH OPZ 60MM PC |  |  |  | Thermisch verzinkt |  |  |  | 350400 |  | 320112 - CPS 200 PLL 24W HF NV | 1 | 2006-01-19 | [11 empty] | 175200 |  |  | LAMP PLL 24W KL830 | 1 | 2020-04-22 |  |  |  |  | 24.00
SST192438 | 1014943 | https://lms.nederlandslicht.nl/qr/report/1014943 | 52.1195 | 5.2859 | 1480618129 | 4590346497 | van Maarenplein |  | 3769EN |  | Soesterberg |  | Gemeente Soest |  |  |  |  | In bedrijf | Stedin | [43 empty] | 219 - MAST 4,0m ST CONISCH OPZ 60MM PC | 1 | 2006-02-24 |  | 219 - MAST 4,0m ST CONISCH OPZ 60MM PC |  |  |  | Thermisch verzinkt |  |  |  | 350400 |  | 320112 - CPS 200 PLL 24W HF NV | 1 | 2006-02-24 | [11 empty] | 175200 |  |  | LAMP PLL 24W KL830 | 1 | 2020-04-22 |  |  |  |  | 24.00
SST192543 | 1014944 | https://lms.nederlandslicht.nl/qr/report/1014944 | 52.1818 | 5.2756 | 1473687790 | 4659733185 | Nieuwstraat |  | 3762TM |  | Soest |  | Gemeente Soest |  |  |  |  | In bedrijf | Stedin | [43 empty] | 230 - MAST 6 M ST - EL UITL 5 GR | 1 | 2006-08-23 |  | LM ST 6,0 CV EU125020/5 T60 ET Z N6005 | 6.00 | CILINDRISCH | STAAL | 6005 MOSGROEN | GESCHILDERD | NVT |  | 350400 |  | 323212 - 2551 PLL 36W HF NV | 1 | 2006-08-23 | [11 empty] | 175200 |  |  | LAMP PLL 36W KL.830 | 1 | 2020-05-27 |  |  |  |  | 36.00
SST192950 | 1014945 | https://lms.nederlandslicht.nl/qr/report/1014945 | 52.1187 | 5.2843 | 1479507340 | 4589434959 | van Maarenplein |  | 3769EN |  | Soesterberg |  | Gemeente Soest |  |  |  |  | In bedrijf | Stedin | [43 empty] | 230 - MAST 6 M ST - EL UITL 5 GR | 1 | 2006-02-07 |  | LM ST 6,0 CV EU125020/5 T60 ET Z N6005 | 6.00 | CILINDRISCH | STAAL | 6005 MOSGROEN | GESCHILDERD | NVT |  | 350400 |  | 323212 - 2551 PLL 36W HF NV | 1 | 2006-02-07 | [11 empty] | 175200 |  |  | LAMP PLL 36W KL.830 | 1 | 2020-04-22 |  |  |  |  | 36.00
SST192951 | 1014946 | https://lms.nederlandslicht.nl/qr/report/1014946 | 52.1188 | 5.2848 | 1479861020 | 4589591559 | van Maarenplein |  | 3769EN |  | Soesterberg |  | Gemeente Soest |  |  |  |  | In bedrijf | Stedin | [43 empty] | 230 - MAST 6 M ST - EL UITL 5 GR | 1 | 2006-02-07 |  | LM ST 6,0 CV EU125020/5 T60 ET Z N6005 | 6.00 | CILINDRISCH | STAAL | 6005 MOSGROEN | GESCHILDERD | NVT |  | 350400 |  | 323212 - 2551 PLL 36W HF NV | 1 | 2006-02-07 | [11 empty] | 175200 |  |  | LAMP PLL 36W KL.830 | 1 | 2020-04-22 |  |  |  |  | 36.00
SST192952 | 1014947 | https://lms.nederlandslicht.nl/qr/report/1014947 | 52.1188 | 5.285 | 1479988820 | 4589543926 | van Maarenplein |  | 3769EN |  | Soesterberg |  | Gemeente Soest |  |  |  |  | In bedrijf | Stedin | [43 empty] | 230 - MAST 6 M ST - EL UITL 5 GR | 1 | 2006-02-07 |  | LM ST 6,0 CV EU125020/5 T60 ET Z N6005 | 6.00 | CILINDRISCH | STAAL | 6005 MOSGROEN | GESCHILDERD | NVT |  | 350400 |  | 323212 - 2551 PLL 36W HF NV | 1 | 2006-02-07 | [11 empty] | 175200 |  |  | LAMP PLL 36W KL.830 | 1 | 2020-04-22 |  |  |  |  | 36.00
SST192953 | 1014948 | https://lms.nederlandslicht.nl/qr/report/1014948 | 52.1189 | 5.2852 | 1480143100 | 4589726776 | van Maarenplein |  | 3769EN |  | Soesterberg |  | Gemeente Soest |  |  |  |  | In bedrijf | Stedin | [43 empty] | 230 - MAST 6 M ST - EL UITL 5 GR | 1 | 2006-02-07 |  | LM ST 6,0 CV EU125020/5 T60 ET Z N6005 | 6.00 | CILINDRISCH | STAAL | 6005 MOSGROEN | GESCHILDERD | NVT |  | 350400 |  | 323212 - 2551 PLL 36W HF NV | 1 | 2006-02-07 | [11 empty] | 175200 |  |  | LAMP PLL 36W KL.830 | 1 | 2020-04-22 |  |  |  |  | 36.00
SST192954 | 1014949 | https://lms.nederlandslicht.nl/qr/report/1014949 | 52.1191 | 5.2857 | 1480475440 | 4589915074 | van Maarenplein |  | 3769EN |  | Soesterberg |  | Gemeente Soest |  |  |  |  | In bedrijf | Stedin | [43 empty] | 230 - MAST 6 M ST - EL UITL 5 GR | 1 | 2006-02-07 |  | LM ST 6,0 CV EU125020/5 T60 ET Z N6005 | 6.00 | CILINDRISCH | STAAL | 6005 MOSGROEN | GESCHILDERD | NVT |  | 350400 |  | 323212 - 2551 PLL 36W HF NV | 1 | 2006-02-07 | [11 empty] | 175200 |  |  | LAMP PLL 36W KL.830 | 1 | 2020-04-22 |  |  |  |  | 36.00
SST192955 | 1014950 | https://lms.nederlandslicht.nl/qr/report/1014950 | 52.1192 | 5.2857 | 1480461890 | 4590070546 | van Maarenplein |  | 3769EN |  | Soesterberg |  | Gemeente Soest |  |  |  |  | In bedrijf | Stedin | [43 empty] | 230 - MAST 6 M ST - EL UITL 5 GR | 1 | 2006-02-07 |  | LM ST 6,0 CV EU125020/5 T60 ET Z N6005 | 6.00 | CILINDRISCH | STAAL | 6005 MOSGROEN | GESCHILDERD | NVT |  | 350400 |  | 323212 - 2551 PLL 36W HF NV | 1 | 2006-02-07 | [11 empty] | 175200 |  |  | LAMP PLL 36W KL.830 | 1 | 2020-04-22 |  |  |  |  | 36.00
SST192956 | 1014951 | https://lms.nederlandslicht.nl/qr/report/1014951 | 52.1191 | 5.2847 | 1479809790 | 4589949832 | van Maarenplein |  | 3769EN |  | Soesterberg |  | Gemeente Soest |  |  |  |  | In bedrijf | Stedin | [43 empty] | 230 - MAST 6 M ST - EL UITL 5 GR | 1 | 2006-01-19 |  | LM ST 6,0 CV EU125020/5 T60 ET Z N6005 | 6.00 | CILINDRISCH | STAAL | 6005 MOSGROEN | GESCHILDERD | NVT |  | 350400 |  | 323212 - 2551 PLL 36W HF NV | 1 | 2006-01-19 | [11 empty] | 175200 |  |  | LAMP PLL 36W KL.830 | 1 | 2020-04-22 |  |  |  |  | 36.00
SST192957 | 1014952 | https://lms.nederlandslicht.nl/qr/report/1014952 | 52.1193 | 5.285 | 1480000230 | 4590172139 | van Maarenplein |  | 3769EN |  | Soesterberg |  | Gemeente Soest |  |  |  |  | In bedrijf | Stedin | [43 empty] | 230 - MAST 6 M ST - EL UITL 5 GR | 1 | 2006-01-19 |  | LM ST 6,0 CV EU125020/5 T60 ET Z N6005 | 6.00 | CILINDRISCH | STAAL | 6005 MOSGROEN | GESCHILDERD | NVT |  | 350400 |  | 323212 - 2551 PLL 36W HF NV | 1 | 2006-01-19 | [11 empty] | 175200 |  |  | LAMP PLL 36W KL.830 | 1 | 2020-04-22 |  |  |  |  | 36.00
SST192958 | 1014953 | https://lms.nederlandslicht.nl/qr/report/1014953 | 52.1194 | 5.2855 | 1480311490 | 4590291139 | van Maarenplein |  | 3769EN |  | Soesterberg |  | Gemeente Soest |  |  |  |  | In bedrijf | Stedin | [43 empty] | 230 - MAST 6 M ST - EL UITL 5 GR | 1 | 2006-01-19 |  | LM ST 6,0 CV EU125020/5 T60 ET Z N6005 | 6.00 | CILINDRISCH | STAAL | 6005 MOSGROEN | GESCHILDERD | NVT |  | 350400 |  | 323212 - 2551 PLL 36W HF NV | 1 | 2006-01-19 | [11 empty] | 175200 |  |  | LAMP PLL 36W KL.830 | 1 | 2020-04-22 |  |  |  |  | 36.00
SST192959 | 1014954 | https://lms.nederlandslicht.nl/qr/report/1014954 | 52.1195 | 5.2858 | 1480554020 | 4590329697 | van Maarenplein |  | 3769EN |  | Soesterberg |  | Gemeente Soest |  |  |  |  | In bedrijf | Stedin | [43 empty] | 230 - MAST 6 M ST - EL UITL 5 GR | 1 | 2006-02-07 |  | LM ST 6,0 CV EU125020/5 T60 ET Z N6005 | 6.00 | CILINDRISCH | STAAL | 6005 MOSGROEN | GESCHILDERD | NVT |  | 350400 |  | 323212 - 2551 PLL 36W HF NV | 1 | 2006-02-07 | [11 empty] | 175200 |  |  | LAMP PLL 36W KL.830 | 1 | 2020-04-22 |  |  |  |  | 36.00
SST193006 | 1014955 | https://lms.nederlandslicht.nl/qr/report/1014955 | 52.1784 | 5.3065 | 1494791839 | 4655890805 | Witte Paardstraatje |  | 3764DC |  | Soest |  | Gemeente Soest |  |  |  |  | In bedrijf | Stedin | [43 empty] | 219 - MAST 4,0m ST CONISCH OPZ 60MM PC | 1 | 2006-04-10 |  | 219 - MAST 4,0m ST CONISCH OPZ 60MM PC |  |  |  | Thermisch verzinkt |  |  |  | 350400 |  | 320112 - CPS 200 PLL 24W HF NV | 1 | 2006-04-10 | [11 empty] | 175200 |  |  | LAMP PLL 24W KL830 | 1 | 2020-05-20 |  |  |  |  | 24.00
SST193007 | 1014956 | https://lms.nederlandslicht.nl/qr/report/1014956 | 52.1787 | 5.3074 | 1495441060 | 4656252554 | Witte Paardstraatje |  | 3764DC |  | Soest |  | Gemeente Soest |  |  |  |  | In bedrijf | Stedin | [43 empty] | 219 - MAST 4,0m ST CONISCH OPZ 60MM PC | 1 | 2006-04-10 |  | 219 - MAST 4,0m ST CONISCH OPZ 60MM PC |  |  |  | Thermisch verzinkt |  |  |  | 350400 |  | 320112 - CPS 200 PLL 24W HF NV | 1 | 2006-04-10 | [11 empty] | 175200 |  |  | LAMP PLL 24W KL830 | 1 | 2020-05-20 |  |  |  |  | 24.00
SST193234 | 1014957 | https://lms.nederlandslicht.nl/qr/report/1014957 | 52.1794 | 5.3026 | 1492130150 | 4656932876 | van Goyenlaan |  | 3764XC |  | Soest |  | Gemeente Soest |  |  |  |  | In bedrijf | Stedin | [43 empty] | 219 - MAST 4,0m ST CONISCH OPZ 60MM PC | 1 | 2006-04-19 |  | 219 - MAST 4,0m ST CONISCH OPZ 60MM PC |  |  |  | Thermisch verzinkt |  |  |  | 350400 |  | 320112 - CPS 200 PLL 24W HF NV | 1 | 2006-04-19 | [11 empty] | 175200 |  |  | LAMP PLL 24W KL830 | 1 | 2020-05-20 |  |  |  |  | 24.00
SST193235 | 1014958 | https://lms.nederlandslicht.nl/qr/report/1014958 | 52.179 | 5.3033 | 1492592010 | 4656580712 | van Goyenlaan |  | 3764XC |  | Soest |  | Gemeente Soest |  |  |  |  | In bedrijf | Stedin | [43 empty] | 286 - MAST 3,5 M ST CONIC | 1 | 2012-02-27 |  | PM ST 3,5 CO T60 ET N7009 | 3.50 | CONISCH | STAAL | 7009 GRIJS GROEN | GESCHILDERD | NVT |  | 350400 |  | 320112 - CPS 200 PLL 24W HF NV | 1 | 2006-04-19 | [11 empty] | 175200 |  |  | LAMP PLL 24W KL830 | 1 | 2020-05-20 |  |  |  |  | 24.00
SST193236 | 1014959 | https://lms.nederlandslicht.nl/qr/report/1014959 | 52.1786 | 5.3032 | 1492542340 | 4656109535 | van Goyenlaan |  | 3764XC |  | Soest |  | Gemeente Soest |  |  |  |  | In bedrijf | Stedin | [43 empty] | 219 - MAST 4,0m ST CONISCH OPZ 60MM PC | 1 | 2006-04-19 |  | 219 - MAST 4,0m ST CONISCH OPZ 60MM PC |  |  |  | Thermisch verzinkt |  |  |  | 350400 |  | 320112 - CPS 200 PLL 24W HF NV | 1 | 2006-04-19 | [11 empty] | 175200 |  |  | LAMP PLL 24W KL830 | 1 | 2020-05-20 |  |  |  |  | 24.00
SST193291 | 1014960 | https://lms.nederlandslicht.nl/qr/report/1014960 | 52.1752 | 5.2498 | 1455990760 | 4652375385 | Wieksloterweg WZ |  | 3763LH |  | Soest |  | Gemeente Soest |  |  |  |  | In bedrijf | Stedin | [43 empty] | 230 - MAST 6 M ST - EL UITL 5 GR | 1 | 2006-04-24 |  | LM ST 6,0 CV EU125020/5 T60 ET Z N6005 | 6.00 | CILINDRISCH | STAAL | 6005 MOSGROEN | GESCHILDERD | NVT |  | 350400 |  | 323212 - 2551 PLL 36W HF NV | 1 | 2006-04-26 | [11 empty] | 175200 |  |  | LAMP PH PLL 36W 830 2G11 4P | 1 | 2020-02-20 |  | 36W PLL |  |  | 36.00 | 16000 | PLL
SST193292 | 1014961 | https://lms.nederlandslicht.nl/qr/report/1014961 | 52.1749 | 5.25 | 1456151970 | 4652014361 | Wieksloterweg WZ |  | 3763LH |  | Soest |  | Gemeente Soest |  |  |  |  | In bedrijf | Stedin | [43 empty] | 230 - MAST 6 M ST - EL UITL 5 GR | 1 | 2006-04-24 |  | LM ST 6,0 CV EU125020/5 T60 ET Z N6005 | 6.00 | CILINDRISCH | STAAL | 6005 MOSGROEN | GESCHILDERD | NVT |  | 350400 |  | 323212 - 2551 PLL 36W HF NV | 1 | 2006-04-26 | [11 empty] | 175200 |  |  | LAMP PH PLL 36W 830 2G11 4P | 1 | 2020-02-20 |  | 36W PLL |  |  | 36.00 | 16000 | PLL
SST193293 | 1014962 | https://lms.nederlandslicht.nl/qr/report/1014962 | 52.1913 | 5.291 | 1484200290 | 4670209245 | Inspecteur Schreuderlaan |  | 3761XC |  | Soest |  | Gemeente Soest |  |  |  |  | In bedrijf | Stedin | [43 empty] | 230 - MAST 6 M ST - EL UITL 5 GR | 1 | 2006-04-21 |  | LM ST 6,0 CV EU125020/5 T60 ET Z N6005 | 6.00 | CILINDRISCH | STAAL | 6005 MOSGROEN | GESCHILDERD | NVT |  | 350400 |  | 323212 - 2551 PLL 36W HF NV | 1 | 2006-04-21 | [11 empty] | 175200 |  |  | LAMP PLL 36W KL.830 | 1 | 2020-06-03 |  |  |  |  | 36.00
SST193294 | 1014963 | https://lms.nederlandslicht.nl/qr/report/1014963 | 52.1911 | 5.2912 | 1484334290 | 4669993365 | Inspecteur Schreuderlaan |  | 3761XC |  | Soest |  | Gemeente Soest |  |  |  |  | In bedrijf | Stedin | [43 empty] | 230 - MAST 6 M ST - EL UITL 5 GR | 1 | 2006-04-21 |  | LM ST 6,0 CV EU125020/5 T60 ET Z N6005 | 6.00 | CILINDRISCH | STAAL | 6005 MOSGROEN | GESCHILDERD | NVT |  | 350400 |  | 323212 - 2551 PLL 36W HF NV | 1 | 2006-04-21 | [11 empty] | 175200 |  |  | LAMP PLL 36W KL.830 | 1 | 2020-06-03 |  |  |  |  | 36.00
SST193295 | 1014964 | https://lms.nederlandslicht.nl/qr/report/1014964 | 52.1908 | 5.2913 | 1484436330 | 4669672710 | Inspecteur Schreuderlaan |  | 3761XC |  | Soest |  | Gemeente Soest |  |  |  |  | In bedrijf | Stedin | [43 empty] | 230 - MAST 6 M ST - EL UITL 5 GR | 1 | 2006-04-21 |  | LM ST 6,0 CV EU125020/5 T60 ET Z N6005 | 6.00 | CILINDRISCH | STAAL | 6005 MOSGROEN | GESCHILDERD | NVT |  | 350400 |  | 323212 - 2551 PLL 36W HF NV | 1 | 2006-04-21 | [11 empty] | 175200 |  |  | LAMP PLL 36W KL.830 | 1 | 2020-06-03 |  |  |  |  | 36.00
SST193296 | 1014965 | https://lms.nederlandslicht.nl/qr/report/1014965 | 52.1905 | 5.2915 | 1484539870 | 4669335530 | Inspecteur Schreuderlaan |  | 3761XC |  | Soest |  | Gemeente Soest |  |  |  |  | In bedrijf | Stedin | [43 empty] | 230 - MAST 6 M ST - EL UITL 5 GR | 1 | 2006-04-21 |  | LM ST 6,0 CV EU125020/5 T60 ET Z N6005 | 6.00 | CILINDRISCH | STAAL | 6005 MOSGROEN | GESCHILDERD | NVT |  | 350400 |  | 323212 - 2551 PLL 36W HF NV | 1 | 2006-04-21 | [11 empty] | 175200 |  |  | LAMP PLL 36W KL.830 | 1 | 2020-06-03 |  |  |  |  | 36.00
SST193297 | 1014966 | https://lms.nederlandslicht.nl/qr/report/1014966 | 52.1902 | 5.2916 | 1484645790 | 4668994853 | Inspecteur Schreuderlaan |  | 3761XC |  | Soest |  | Gemeente Soest |  |  |  |  | In bedrijf | Stedin | [43 empty] | 230 - MAST 6 M ST - EL UITL 5 GR | 1 | 2006-04-21 |  | LM ST 6,0 CV EU125020/5 T60 ET Z N6005 | 6.00 | CILINDRISCH | STAAL | 6005 MOSGROEN | GESCHILDERD | NVT |  | 350400 |  | 323212 - 2551 PLL 36W HF NV | 1 | 2006-04-21 | [11 empty] | 175200 |  |  | LAMP PLL 36W KL.830 | 1 | 2020-06-03 |  |  |  |  | 36.00
SST193298 | 1014967 | https://lms.nederlandslicht.nl/qr/report/1014967 | 52.1899 | 5.2918 | 1484747570 | 4668670248 | Inspecteur Schreuderlaan |  | 3761XC |  | Soest |  | Gemeente Soest |  |  |  |  | In bedrijf | Stedin | [43 empty] | 230 - MAST 6 M ST - EL UITL 5 GR | 1 | 2006-04-21 |  | LM ST 6,0 CV EU125020/5 T60 ET Z N6005 | 6.00 | CILINDRISCH | STAAL | 6005 MOSGROEN | GESCHILDERD | NVT |  | 350400 |  | SL20MC 20X 18W WW 2000L GREY ST10 DDG | 1 | 2020-06-02 |  |  | Siteco |  |  |  |  | GRIJS | [6 empty] | LED 18W | 1 | 2020-06-02 | [8 empty] | LEDDRIVER | 1 | 2020-06-02 |  | LEDDRIVER |  |  | 1.00 | 175200
SST193299 | 1014968 | https://lms.nederlandslicht.nl/qr/report/1014968 | 52.1896 | 5.2919 | 1484819040 | 4668312506 | Inspecteur Schreuderlaan |  | 3761XC |  | Soest |  | Gemeente Soest |  |  |  |  | In bedrijf | Stedin | [43 empty] | 230 - MAST 6 M ST - EL UITL 5 GR | 1 | 2006-04-21 |  | LM ST 6,0 CV EU125020/5 T60 ET Z N6005 | 6.00 | CILINDRISCH | STAAL | 6005 MOSGROEN | GESCHILDERD | NVT |  | 350400 |  | 323212 - 2551 PLL 36W HF NV | 1 | 2006-04-21 | [11 empty] | 175200 |  |  | LAMP PLL 36W KL.830 | 1 | 2020-06-03 |  |  |  |  | 36.00
SST193300 | 1014969 | https://lms.nederlandslicht.nl/qr/report/1014969 | 52.1893 | 5.2917 | 1484698860 | 4667990396 | Inspecteur Schreuderlaan |  | 3761XC |  | Soest |  | Gemeente Soest |  |  |  |  | In bedrijf | Stedin | [43 empty] | 230 - MAST 6 M ST - EL UITL 5 GR | 1 | 2006-04-21 |  | LM ST 6,0 CV EU125020/5 T60 ET Z N6005 | 6.00 | CILINDRISCH | STAAL | 6005 MOSGROEN | GESCHILDERD | NVT |  | 350400 |  | 323212 - 2551 PLL 36W HF NV | 1 | 2006-04-21 | [11 empty] | 175200 |  |  | LAMP PH PLL 36W 830 2G11 4P | 1 | 2020-06-03 |  | 36W PLL |  |  | 36.00 | 16000 | PLL
SST193301 | 1014970 | https://lms.nederlandslicht.nl/qr/report/1014970 | 52.189 | 5.2917 | 1484694620 | 4667650699 | Inspecteur Schreuderlaan |  | 3761XC |  | Soest |  | Gemeente Soest |  |  |  |  | In bedrijf | Stedin | [43 empty] | 230 - MAST 6 M ST - EL UITL 5 GR | 1 | 2006-04-21 |  | LM ST 6,0 CV EU125020/5 T60 ET Z N6005 | 6.00 | CILINDRISCH | STAAL | 6005 MOSGROEN | GESCHILDERD | NVT |  | 350400 |  | 323212 - 2551 PLL 36W HF NV | 1 | 2006-04-21 | [11 empty] | 175200 |  |  | LAMP PLL 36W KL.830 | 1 | 2020-06-03 |  |  |  |  | 36.00
SST193302 | 1014971 | https://lms.nederlandslicht.nl/qr/report/1014971 | 52.1887 | 5.2916 | 1484594260 | 4667341592 | Inspecteur Schreuderlaan |  | 3761XC |  | Soest |  | Gemeente Soest |  |  |  |  | In bedrijf | Stedin | [43 empty] | 230 - MAST 6 M ST - EL UITL 5 GR | 1 | 2006-04-21 |  | LM ST 6,0 CV EU125020/5 T60 ET Z N6005 | 6.00 | CILINDRISCH | STAAL | 6005 MOSGROEN | GESCHILDERD | NVT |  | 350400 |  | 323212 - 2551 PLL 36W HF NV | 1 | 2006-04-21 | [11 empty] | 175200 |  |  | LAMP PLL 36W KL.830 | 1 | 2020-06-03 |  |  |  |  | 36.00
SST193303 | 1014972 | https://lms.nederlandslicht.nl/qr/report/1014972 | 52.1884 | 5.2914 | 1484460000 | 4667003590 | Inspecteur Schreuderlaan |  | 3761XC |  | Soest |  | Gemeente Soest |  |  |  |  | In bedrijf | Stedin | [43 empty] | 230 - MAST 6 M ST - EL UITL 5 GR | 1 | 2006-04-21 |  | LM ST 6,0 CV EU125020/5 T60 ET Z N6005 | 6.00 | CILINDRISCH | STAAL | 6005 MOSGROEN | GESCHILDERD | NVT |  | 350400 |  | 323212 - 2551 PLL 36W HF NV | 1 | 2006-04-21 | [11 empty] | 175200 |  |  | LAMP PLL 36W KL.830 | 1 | 2020-06-03 |  |  |  |  | 36.00
SST193402 | 1014973 | https://lms.nederlandslicht.nl/qr/report/1014973 | 52.1671 | 5.2758 | 1473768320 | 4643330359 | Goudwesp |  | 3766HP |  | Soest |  | Gemeente Soest |  |  |  |  | In bedrijf | Stedin | [43 empty] | 219 - MAST 4,0m ST CONISCH OPZ 60MM PC | 1 | 2008-01-01 |  | 219 - MAST 4,0m ST CONISCH OPZ 60MM PC |  |  |  | Thermisch verzinkt |  |  |  | 350400 |  | 320112 - CPS 200 PLL 24W HF NV | 1 | 2008-01-01 | [11 empty] | 175200 |  |  | LAMP PLL 24W KL830 | 1 | 2020-05-06 |  |  |  |  | 24.00
SST193599 | 1014974 | https://lms.nederlandslicht.nl/qr/report/1014974 | 52.1707 | 5.2909 | 1484091460 | 4647337272 | Smitsweg |  | 3765CA |  | Soest |  | Gemeente Soest |  |  |  |  | In bedrijf | Stedin | [43 empty] | 230 - MAST 6 M ST - EL UITL 5 GR | 1 | 2006-06-09 |  | LM ST 6,0 CV EU125020/5 T60 ET Z N6005 | 6.00 | CILINDRISCH | STAAL | 6005 MOSGROEN | GESCHILDERD | NVT |  | 350400 |  | Osram Streetlight 20 micro LED, ST1.3a 3000lm | 1 | 2018-10-16 |  |  | Osram |  |  |  |  | DB 702 MIDDENGRIJS METALIC | [6 empty] | LED 18W | 1 | 2018-10-16 | [8 empty] | LEDDRIVER | 1 | 2018-10-16 |  | LEDDRIVER |  |  | 1.00 | 175200
SST193600 | 1014975 | https://lms.nederlandslicht.nl/qr/report/1014975 | 52.1704 | 5.2909 | 1484122410 | 4647039052 | Smitsweg |  | 3765CA |  | Soest |  | Gemeente Soest |  |  |  |  | In bedrijf | Stedin | [43 empty] | 230 - MAST 6 M ST - EL UITL 5 GR | 1 | 2006-06-09 |  | LM ST 6,0 CV EU125020/5 T60 ET Z N6005 | 6.00 | CILINDRISCH | STAAL | 6005 MOSGROEN | GESCHILDERD | NVT |  | 350400 |  | Osram Streetlight 20 micro LED, ST1.3a 3000lm | 1 | 2018-10-16 |  |  | Osram |  |  |  |  | DB 702 MIDDENGRIJS METALIC | [6 empty] | LED 18W | 1 | 2018-10-16 | [8 empty] | LEDDRIVER | 1 | 2018-10-16 |  | LEDDRIVER |  |  | 1.00 | 175200
SST193601 | 1014976 | https://lms.nederlandslicht.nl/qr/report/1014976 | 52.1706 | 5.2914 | 1484492210 | 4647206656 | Smitsweg |  | 3765CA |  | Soest |  | Gemeente Soest |  |  |  |  | In bedrijf | Stedin | [43 empty] | 230 - MAST 6 M ST - EL UITL 5 GR | 1 | 2006-06-09 |  | LM ST 6,0 CV EU125020/5 T60 ET Z N6005 | 6.00 | CILINDRISCH | STAAL | 6005 MOSGROEN | GESCHILDERD | NVT |  | 350400 |  | Osram Streetlight 20 micro LED, ST1.3a 3000lm | 1 | 2018-10-16 |  |  | Osram |  |  |  |  | DB 702 MIDDENGRIJS METALIC | [6 empty] | LED 18W | 1 | 2018-10-16 | [8 empty] | LEDDRIVER | 1 | 2018-10-16 |  | LEDDRIVER |  |  | 1.00 | 175200
SST193602 | 1014977 | https://lms.nederlandslicht.nl/qr/report/1014977 | 52.1708 | 5.2919 | 1484795260 | 4647418476 | Smitsweg |  | 3765CA |  | Soest |  | Gemeente Soest |  |  |  |  | In bedrijf | Stedin | [43 empty] | 230 - MAST 6 M ST - EL UITL 5 GR | 1 | 2016-04-21 |  | LM ST 6,0 CV EU125020/5 T60 ET Z N6005 | 6.00 | CILINDRISCH | STAAL | 6005 MOSGROEN | GESCHILDERD | NVT |  | 350400 |  | Osram Streetlight 20 micro LED, ST1.3a 3000lm | 1 | 2018-10-16 |  |  | Osram |  |  |  |  | DB 702 MIDDENGRIJS METALIC | [6 empty] | LED 18W | 1 | 2018-10-16 | [8 empty] | LEDDRIVER | 1 | 2018-10-16 |  | LEDDRIVER |  |  | 1.00 | 175200
SST193603 | 1014978 | https://lms.nederlandslicht.nl/qr/report/1014978 | 52.1708 | 5.2921 | 1484953140 | 4647403805 | Smitsweg |  | 3765CA |  | Soest |  | Gemeente Soest |  |  |  |  | In bedrijf | Stedin | [43 empty] | 230 - MAST 6 M ST - EL UITL 5 GR | 1 | 2006-06-09 |  | LM ST 6,0 CV EU125020/5 T60 ET Z N6005 | 6.00 | CILINDRISCH | STAAL | 6005 MOSGROEN | GESCHILDERD | NVT |  | 350400 |  | Osram Streetlight 20 micro LED, ST1.3a 3000lm | 1 | 2018-10-16 |  |  | Osram |  |  |  |  | DB 702 MIDDENGRIJS METALIC | [6 empty] | LED 18W | 1 | 2018-10-16 | [8 empty] | LEDDRIVER | 1 | 2018-10-16 |  | LEDDRIVER |  |  | 1.00 | 175200
SST193604 | 1014979 | https://lms.nederlandslicht.nl/qr/report/1014979 | 52.1706 | 5.2923 | 1485091430 | 4647158550 | Smitsweg |  | 3765CA |  | Soest |  | Gemeente Soest |  |  |  |  | In bedrijf | Stedin | [43 empty] | 230 - MAST 6 M ST - EL UITL 5 GR | 1 | 2006-06-09 |  | LM ST 6,0 CV EU125020/5 T60 ET Z N6005 | 6.00 | CILINDRISCH | STAAL | 6005 MOSGROEN | GESCHILDERD | NVT |  | 350400 |  | Osram Streetlight 20 micro LED, ST1.3a 3000lm | 1 | 2018-10-16 |  |  | Osram |  |  |  |  | DB 702 MIDDENGRIJS METALIC | [6 empty] | LED 18W | 1 | 2018-10-16 | [8 empty] | LEDDRIVER | 1 | 2018-10-16 |  | LEDDRIVER |  |  | 1.00 | 175200
SST193605 | 1014980 | https://lms.nederlandslicht.nl/qr/report/1014980 | 52.1705 | 5.2921 | 1484928080 | 4647092909 | Smitsweg |  | 3765CA |  | Soest |  | Gemeente Soest |  |  |  |  | In bedrijf | Stedin | [43 empty] | 228 - MAST 4,7 M ST VERL (6,0 M) | 1 | 2006-06-09 |  | LM ST 6,0 CV EU1250/20/5 T60 ET Z N6005 | 6.00 | CILINDRISCH | STAAL | 6005 MOSGROEN | GESCHILDERD | NVT |  | 350400 |  | 323212 - 2551 PLL 36W HF NV | 1 | 2006-06-09 | [11 empty] | 175200 |  |  | LAMP PLL 36W KL.830 | 1 | 2020-05-27 |  |  |  |  | 36.00
SST193605 | 1014980 | https://lms.nederlandslicht.nl/qr/report/1014980 | 52.1705 | 5.2921 | 1484928080 | 4647092909 | Smitsweg |  | 3765CA |  | Soest |  | Gemeente Soest |  |  |  |  | In bedrijf | Stedin | [57 empty] | 323212 - 2551 PLL 36W HF NV | 2 | 2006-06-09 | [11 empty] | 175200 |  |  | LAMP PLL 36W KL.830 | 2 | 2020-05-27 |  |  |  |  | 36.00
SST193606 | 1014981 | https://lms.nederlandslicht.nl/qr/report/1014981 | 52.1707 | 5.2919 | 1484816040 | 4647266400 | Smitsweg |  | 3765CA |  | Soest |  | Gemeente Soest |  |  |  |  | In bedrijf | Stedin | [43 empty] | 228 - MAST 4,7 M ST VERL (6,0 M) | 1 | 2006-06-09 |  | LM ST 6,0 CV EU1250/20/5 T60 ET Z N6005 | 6.00 | CILINDRISCH | STAAL | 6005 MOSGROEN | GESCHILDERD | NVT |  | 350400 |  | 323212 - 2551 PLL 36W HF NV | 2 | 2006-06-09 | [11 empty] | 175200 |  |  | LAMP PLL 36W KL.830 | 2 | 2020-05-27 |  |  |  |  | 36.00
SST193606 | 1014981 | https://lms.nederlandslicht.nl/qr/report/1014981 | 52.1707 | 5.2919 | 1484816040 | 4647266400 | Smitsweg |  | 3765CA |  | Soest |  | Gemeente Soest |  |  |  |  | In bedrijf | Stedin | [57 empty] | 323212 - 2551 PLL 36W HF NV | 1 | 2006-06-09 | [11 empty] | 175200 |  |  | LAMP PLL 36W KL.830 | 1 | 2020-05-27 |  |  |  |  | 36.00
SST193607 | 1014982 | https://lms.nederlandslicht.nl/qr/report/1014982 | 52.1705 | 5.2918 | 1484735750 | 4647059226 | Smitsweg |  | 3765CA |  | Soest |  | Gemeente Soest |  |  |  |  | In bedrijf | Stedin | [43 empty] | 228 - MAST 4,7 M ST VERL (6,0 M) | 1 | 2006-06-09 |  | LM ST 6,0 CV EU1250/20/5 T60 ET Z N6005 | 6.00 | CILINDRISCH | STAAL | 6005 MOSGROEN | GESCHILDERD | NVT |  | 350400 |  | 323212 - 2551 PLL 36W HF NV | 1 | 2006-06-09 | [11 empty] | 175200 |  |  | LAMP PLL 36W KL.830 | 1 | 2020-05-27 |  |  |  |  | 36.00
SST193607 | 1014982 | https://lms.nederlandslicht.nl/qr/report/1014982 | 52.1705 | 5.2918 | 1484735750 | 4647059226 | Smitsweg |  | 3765CA |  | Soest |  | Gemeente Soest |  |  |  |  | In bedrijf | Stedin | [57 empty] | 323212 - 2551 PLL 36W HF NV | 2 | 2006-06-09 | [11 empty] | 175200 |  |  | LAMP PLL 36W KL.830 | 2 | 2020-05-27 |  |  |  |  | 36.00
SST193608 | 1014983 | https://lms.nederlandslicht.nl/qr/report/1014983 | 52.1705 | 5.2917 | 1484684490 | 4647146044 | Smitsweg |  | 3765CA |  | Soest |  | Gemeente Soest |  |  |  |  | In bedrijf | Stedin | [43 empty] | 228 - MAST 4,7 M ST VERL (6,0 M) | 1 | 2006-06-09 |  | LM ST 6,0 CV EU1250/20/5 T60 ET Z N6005 | 6.00 | CILINDRISCH | STAAL | 6005 MOSGROEN | GESCHILDERD | NVT |  | 350400 |  | 323212 - 2551 PLL 36W HF NV | 2 | 2006-06-09 | [11 empty] | 175200 |  |  | LAMP PLL 36W KL.830 | 2 | 2020-05-27 |  |  |  |  | 36.00
SST193608 | 1014983 | https://lms.nederlandslicht.nl/qr/report/1014983 | 52.1705 | 5.2917 | 1484684490 | 4647146044 | Smitsweg |  | 3765CA |  | Soest |  | Gemeente Soest |  |  |  |  | In bedrijf | Stedin | [57 empty] | 323212 - 2551 PLL 36W HF NV | 1 | 2006-06-09 | [11 empty] | 175200 |  |  | LAMP PLL 36W KL.830 | 1 | 2020-05-27 |  |  |  |  | 36.00
SST193609 | 1014984 | https://lms.nederlandslicht.nl/qr/report/1014984 | 52.1703 | 5.2916 | 1484617969 | 4646888885 | Smitsweg |  | 3765CA |  | Soest |  | Gemeente Soest |  |  |  |  | In bedrijf | Stedin | [43 empty] | 228 - MAST 4,7 M ST VERL (6,0 M) | 1 | 2006-06-09 |  | LM ST 6,0 CV EU1250/20/5 T60 ET Z N6005 | 6.00 | CILINDRISCH | STAAL | 6005 MOSGROEN | GESCHILDERD | NVT |  | 350400 |  | 323212 - 2551 PLL 36W HF NV | 1 | 2006-06-09 | [11 empty] | 175200 |  |  | LAMP PLL 36W KL.830 | 1 | 2020-05-27 |  |  |  |  | 36.00
SST193609 | 1014984 | https://lms.nederlandslicht.nl/qr/report/1014984 | 52.1703 | 5.2916 | 1484617969 | 4646888885 | Smitsweg |  | 3765CA |  | Soest |  | Gemeente Soest |  |  |  |  | In bedrijf | Stedin | [57 empty] | 323212 - 2551 PLL 36W HF NV | 2 | 2006-06-09 | [11 empty] | 175200 |  |  | LAMP PLL 36W KL.830 | 2 | 2020-05-27 |  |  |  |  | 36.00
SST193610 | 1014985 | https://lms.nederlandslicht.nl/qr/report/1014985 | 52.1705 | 5.2915 | 1484529350 | 4647064371 | Smitsweg |  | 3765CA |  | Soest |  | Gemeente Soest |  |  |  |  | In bedrijf | Stedin | [43 empty] | 228 - MAST 4,7 M ST VERL (6,0 M) | 1 | 2006-06-09 |  | LM ST 6,0 CV EU1250/20/5 T60 ET Z N6005 | 6.00 | CILINDRISCH | STAAL | 6005 MOSGROEN | GESCHILDERD | NVT |  | 350400 |  | 323212 - 2551 PLL 36W HF NV | 2 | 2006-06-09 | [11 empty] | 175200 |  |  | LAMP PLL 36W KL.830 | 2 | 2020-05-27 |  |  |  |  | 36.00
SST193610 | 1014985 | https://lms.nederlandslicht.nl/qr/report/1014985 | 52.1705 | 5.2915 | 1484529350 | 4647064371 | Smitsweg |  | 3765CA |  | Soest |  | Gemeente Soest |  |  |  |  | In bedrijf | Stedin | [57 empty] | 323212 - 2551 PLL 36W HF NV | 1 | 2006-06-09 | [11 empty] | 175200 |  |  | LAMP PLL 36W KL.830 | 1 | 2020-05-27 |  |  |  |  | 36.00
SST193611 | 1014986 | https://lms.nederlandslicht.nl/qr/report/1014986 | 52.1703 | 5.2914 | 1484456759 | 4646923522 | Smitsweg |  | 3765CA |  | Soest |  | Gemeente Soest |  |  |  |  | In bedrijf | Stedin | [43 empty] | 228 - MAST 4,7 M ST VERL (6,0 M) | 1 | 2006-06-09 |  | LM ST 6,0 CV EU1250/20/5 T60 ET Z N6005 | 6.00 | CILINDRISCH | STAAL | 6005 MOSGROEN | GESCHILDERD | NVT |  | 350400 |  | 323212 - 2551 PLL 36W HF NV | 1 | 2006-06-09 | [11 empty] | 175200 |  |  | LAMP PLL 36W KL.830 | 1 | 2020-05-27 |  |  |  |  | 36.00
SST193611 | 1014986 | https://lms.nederlandslicht.nl/qr/report/1014986 | 52.1703 | 5.2914 | 1484456759 | 4646923522 | Smitsweg |  | 3765CA |  | Soest |  | Gemeente Soest |  |  |  |  | In bedrijf | Stedin | [57 empty] | 323212 - 2551 PLL 36W HF NV | 2 | 2006-06-09 | [11 empty] | 175200 |  |  | LAMP PLL 36W KL.830 | 2 | 2020-05-27 |  |  |  |  | 36.00
SST193612 | 1014987 | https://lms.nederlandslicht.nl/qr/report/1014987 | 52.1704 | 5.2913 | 1484378120 | 4647012756 | Smitsweg |  | 3765CA |  | Soest |  | Gemeente Soest |  |  |  |  | In bedrijf | Stedin | [43 empty] | 228 - MAST 4,7 M ST VERL (6,0 M) | 1 | 2006-06-09 |  | LM ST 6,0 CV EU1250/20/5 T60 ET Z N6005 | 6.00 | CILINDRISCH | STAAL | 6005 MOSGROEN | GESCHILDERD | NVT |  | 350400 |  | 323212 - 2551 PLL 36W HF NV | 2 | 2006-06-09 | [11 empty] | 175200 |  |  | LAMP PLL 36W KL.830 | 2 | 2020-05-27 |  |  |  |  | 36.00
SST193612 | 1014987 | https://lms.nederlandslicht.nl/qr/report/1014987 | 52.1704 | 5.2913 | 1484378120 | 4647012756 | Smitsweg |  | 3765CA |  | Soest |  | Gemeente Soest |  |  |  |  | In bedrijf | Stedin | [57 empty] | 323212 - 2551 PLL 36W HF NV | 1 | 2006-06-09 | [11 empty] | 175200 |  |  | LAMP PLL 36W KL.830 | 1 | 2020-05-27 |  |  |  |  | 36.00
SST193613 | 1014988 | https://lms.nederlandslicht.nl/qr/report/1014988 | 52.1697 | 5.2901 | 1483581520 | 4646187403 | Smitsweg |  | 3765CA |  | Soest |  | Gemeente Soest |  |  |  |  | In bedrijf | Stedin | [43 empty] | 219 - MAST 4,0m ST CONISCH OPZ 60MM PC | 1 | 2006-06-09 |  | 219 - MAST 4,0m ST CONISCH OPZ 60MM PC |  |  |  | Thermisch verzinkt |  |  |  | 350400 |  | Philips BDP102 20X 15W WW 2000L | 1 | 2018-09-24 |  |  | Philips |  |  |  |  | 9006 WIT ALUMINIUM | [6 empty] | LED 15W | 1 | 2018-09-24 |  | LED |  |  | 15.00 | 100000 | LED |  | LEDDRIVER | 1 | 2018-09-24 |  | LEDDRIVER |  |  | 1.00 | 175200
SST193614 | 1014989 | https://lms.nederlandslicht.nl/qr/report/1014989 | 52.1697 | 5.2898 | 1483343650 | 4646166671 | Smitsweg |  | 3765CA |  | Soest |  | Gemeente Soest |  |  |  |  | In bedrijf | Stedin | [43 empty] | 219 - MAST 4,0m ST CONISCH OPZ 60MM PC | 1 | 2006-06-09 |  | 219 - MAST 4,0m ST CONISCH OPZ 60MM PC |  |  |  | Thermisch verzinkt |  |  |  | 350400 |  | Philips BDP102 20X 15W WW 2000L | 1 | 2018-09-24 |  |  | Philips |  |  |  |  | 9006 WIT ALUMINIUM | [6 empty] | LED 15W | 1 | 2018-09-24 |  | LED |  |  | 15.00 | 100000 | LED |  | LEDDRIVER | 1 | 2018-09-24 |  | LEDDRIVER |  |  | 1.00 | 175200
SST193713 | 1014990 | https://lms.nederlandslicht.nl/qr/report/1014990 | 52.1226 | 5.2841 | 1479396980 | 4593861300 | Veldm Montgomeryweg |  | 3769BG |  | Soesterberg |  | Gemeente Soest |  |  |  |  | In bedrijf | Stedin | [43 empty] | 253 - MAST 6,7 M ST VERL (8,0 M) | 1 | 2006-06-27 |  | LM ST 8,0 CV EU1250/20/5 T60 ET Z N6005 | 8.00 | CILINDRISCH | STAAL | 6005 MOSGROEN | GESCHILDERD | NVT |  | 350400 |  | ARM SGS 203 SON-T 70W 230V ST | 1 | 2006-06-27 | [14 empty] | LAMP SON-T PIA PLUS 70W E27 PH. | 1 | 2020-04-22 |  |  |  |  | 70.00
SST193714 | 1014991 | https://lms.nederlandslicht.nl/qr/report/1014991 | 52.1225 | 5.2841 | 1479413520 | 4593692050 | Veldm Montgomeryweg |  | 3769BG |  | Soesterberg |  | Gemeente Soest |  |  |  |  | In bedrijf | Stedin | [43 empty] | 253 - MAST 6,7 M ST VERL (8,0 M) | 1 | 2006-06-27 |  | LM ST 8,0 CV EU1250/20/5 T60 ET Z N6005 | 8.00 | CILINDRISCH | STAAL | 6005 MOSGROEN | GESCHILDERD | NVT |  | 350400 |  | ARM SGS 203 SON-T 70W 230V ST | 1 | 2006-06-27 | [14 empty] | LAMP SON-T PIA PLUS 70W E27 PH. | 1 | 2020-04-22 |  |  |  |  | 70.00
SST193715 | 1014992 | https://lms.nederlandslicht.nl/qr/report/1014992 | 52.1225 | 5.2844 | 1479562500 | 4593746946 | Veldm Montgomeryweg |  | 3769BG |  | Soesterberg |  | Gemeente Soest |  |  |  |  | In bedrijf | Stedin | [43 empty] | 253 - MAST 6,7 M ST VERL (8,0 M) | 1 | 2006-06-27 |  | LM ST 8,0 CV EU1250/20/5 T60 ET Z N6005 | 8.00 | CILINDRISCH | STAAL | 6005 MOSGROEN | GESCHILDERD | NVT |  | 350400 |  | ARM SGS 203 SON-T 70W 230V ST | 1 | 2006-06-27 | [14 empty] | LAMP SON-T PIA PLUS 70W E27 PH. | 1 | 2020-04-22 |  |  |  |  | 70.00
SST193716 | 1014993 | https://lms.nederlandslicht.nl/qr/report/1014993 | 52.1222 | 5.2844 | 1479599670 | 4593391752 | Veldm Montgomeryweg |  | 3769BG |  | Soesterberg |  | Gemeente Soest |  |  |  |  | In bedrijf | Stedin | [43 empty] | 253 - MAST 6,7 M ST VERL (8,0 M) | 1 | 2006-06-27 |  | LM ST 8,0 CV EU1250/20/5 T60 ET Z N6005 | 8.00 | CILINDRISCH | STAAL | 6005 MOSGROEN | GESCHILDERD | NVT |  | 350400 |  | ARM SGS 203 SON-T 70W 230V ST | 1 | 2006-06-27 | [14 empty] | LAMP GE SON-T 70W E27 SPH LUCALOX XO | 1 | 2020-04-22 |  | 70W SON-T PLUS |  |  | 70.00 | 16000 | SON
SST193717 | 1014994 | https://lms.nederlandslicht.nl/qr/report/1014994 | 52.122 | 5.2847 | 1479831480 | 4593160560 | Veldm Montgomeryweg |  | 3769BG |  | Soesterberg |  | Gemeente Soest |  |  |  |  | In bedrijf | Stedin | [43 empty] | 253 - MAST 6,7 M ST VERL (8,0 M) | 1 | 2006-06-27 |  | LM ST 8,0 CV EU1250/20/5 T60 ET Z N6005 | 8.00 | CILINDRISCH | STAAL | 6005 MOSGROEN | GESCHILDERD | NVT |  | 350400 |  | ARM SGS 203 SON-T 70W 230V ST | 1 | 2006-06-27 | [14 empty] | LAMP SON-T PIA PLUS 70W E27 PH. | 1 | 2020-04-22 |  |  |  |  | 70.00
SST193718 | 1014995 | https://lms.nederlandslicht.nl/qr/report/1014995 | 52.1232 | 5.2836 | 1479026260 | 4594510272 | Veldm Montgomeryweg |  | 3769BG |  | Soesterberg |  | Gemeente Soest |  |  |  |  | In bedrijf | Stedin | [43 empty] | LM ST 6,0 CV EU1000/20/5 T48 ET Z P6005 | 1 | 2020-09-30 | [5 empty] | 6005 MOSGROEN POEDERCOAT | [5 empty] | ARM SGS 203 SON-T 70W 230V ST | 1 | 2006-06-27 | [14 empty] | LAMP PH PLL 55W 830 2G11 4P | 1 | 2020-10-22 |  | 55W PLL |  |  | 55.00 | 16000 | PLL
SST193719 | 1014996 | https://lms.nederlandslicht.nl/qr/report/1014996 | 52.1216 | 5.285 | 1479984190 | 4592749763 | Veldm Montgomeryweg |  | 3769BG |  | Soesterberg |  | Gemeente Soest |  |  |  |  | In bedrijf | Stedin | [43 empty] | 253 - MAST 6,7 M ST VERL (8,0 M) | 1 | 2006-06-27 |  | LM ST 8,0 CV EU1250/20/5 T60 ET Z N6005 | 8.00 | CILINDRISCH | STAAL | 6005 MOSGROEN | GESCHILDERD | NVT |  | 350400 |  | ARM SGS 203 SON-T 70W 230V ST | 1 | 2006-06-27 | [14 empty] | LAMP SON-T PIA PLUS 70W E27 PH. | 1 | 2020-04-22 |  |  |  |  | 70.00
SST193720 | 1014997 | https://lms.nederlandslicht.nl/qr/report/1014997 | 52.1214 | 5.285 | 1480010900 | 4592479386 | Veldm Montgomeryweg |  | 3769BG |  | Soesterberg |  | Gemeente Soest |  |  |  |  | In bedrijf | Stedin | [43 empty] | 253 - MAST 6,7 M ST VERL (8,0 M) | 1 | 2006-06-27 |  | LM ST 8,0 CV EU1250/20/5 T60 ET Z N6005 | 8.00 | CILINDRISCH | STAAL | 6005 MOSGROEN | GESCHILDERD | NVT |  | 350400 |  | ARM SGS 203 SON-T 70W 230V ST | 1 | 2006-06-27 | [14 empty] | LAMP SON-T PIA PLUS 70W E27 PH. | 1 | 2020-04-22 |  |  |  |  | 70.00
SST193721 | 1014998 | https://lms.nederlandslicht.nl/qr/report/1014998 | 52.1212 | 5.2851 | 1480094240 | 4592272826 | Veldm Montgomeryweg |  | 3769BG |  | Soesterberg |  | Gemeente Soest |  |  |  |  | In bedrijf | Stedin | [43 empty] | 253 - MAST 6,7 M ST VERL (8,0 M) | 1 | 2006-06-27 |  | LM ST 8,0 CV EU1250/20/5 T60 ET Z N6005 | 8.00 | CILINDRISCH | STAAL | 6005 MOSGROEN | GESCHILDERD | NVT |  | 350400 |  | ARM SGS 203 SON-T 70W 230V ST | 1 | 2006-06-27 | [14 empty] | LAMP SON-T PIA PLUS 70W E27 PH. | 1 | 2020-04-22 |  |  |  |  | 70.00
SST193722 | 1014999 | https://lms.nederlandslicht.nl/qr/report/1014999 | 52.1209 | 5.2853 | 1480217010 | 4591964297 | Kampweg |  | 3769DE |  | Soesterberg |  | Gemeente Soest |  |  |  |  | In bedrijf | Stedin | [43 empty] | 253 - MAST 6,7 M ST VERL (8,0 M) | 1 | 2006-06-30 |  | LM ST 8,0 CV EU1250/20/5 T60 ET Z N6005 | 8.00 | CILINDRISCH | STAAL | 6005 MOSGROEN | GESCHILDERD | NVT |  | 350400 |  | ARM SGS 203 SON-T 70W 230V ST | 1 | 2006-06-30 | [14 empty] | LAMP SON-T PIA PLUS 70W E27 PH. | 1 | 2020-04-22 |  |  |  |  | 70.00
SST193723 | 1015000 | https://lms.nederlandslicht.nl/qr/report/1015000 | 52.121 | 5.2853 | 1480223200 | 4591996743 | Kampweg |  | 3769DE |  | Soesterberg |  | Gemeente Soest |  |  |  |  | In bedrijf | Stedin | [43 empty] | 253 - MAST 6,7 M ST VERL (8,0 M) | 1 | 2006-06-30 |  | LM ST 8,0 CV EU1250/20/5 T60 ET Z N6005 | 8.00 | CILINDRISCH | STAAL | 6005 MOSGROEN | GESCHILDERD | NVT |  | 350400 |  | ARM SGS 203 SON-T 70W 230V ST | 1 | 2006-06-30 | [14 empty] | LAMP SON-T PIA PLUS 70W E27 PH. | 1 | 2020-04-22 |  |  |  |  | 70.00
SST193724 | 1015001 | https://lms.nederlandslicht.nl/qr/report/1015001 | 52.1206 | 5.2856 | 1480382520 | 4591573510 | Kampweg |  | 3769DE |  | Soesterberg |  | Gemeente Soest |  |  |  |  | In bedrijf | Stedin | [43 empty] | 253 - MAST 6,7 M ST VERL (8,0 M) | 1 | 2006-06-30 |  | LM ST 8,0 CV EU1250/20/5 T60 ET Z N6005 | 8.00 | CILINDRISCH | STAAL | 6005 MOSGROEN | GESCHILDERD | NVT |  | 350400 |  | ARM SGS 203 SON-T 70W 230V ST | 1 | 2006-06-30 | [14 empty] | LAMP SON-T PIA PLUS 70W E27 PH. | 1 | 2020-04-22 |  |  |  |  | 70.00
SST193725 | 1015002 | https://lms.nederlandslicht.nl/qr/report/1015002 | 52.1204 | 5.2858 | 1480576860 | 4591340928 | Kampweg |  | 3769DE |  | Soesterberg |  | Gemeente Soest |  |  |  |  | In bedrijf | Stedin | [43 empty] | 253 - MAST 6,7 M ST VERL (8,0 M) | 1 | 2006-06-30 |  | LM ST 8,0 CV EU1250/20/5 T60 ET Z N6005 | 8.00 | CILINDRISCH | STAAL | 6005 MOSGROEN | GESCHILDERD | NVT |  | 350400 |  | ARM SGS 203 SON-T 70W 230V ST | 1 | 2006-06-30 | [14 empty] | LAMP SON-T PIA PLUS 70W E27 PH. | 1 | 2020-04-22 |  |  |  |  | 70.00
SST193726 | 1015003 | https://lms.nederlandslicht.nl/qr/report/1015003 | 52.1201 | 5.2859 | 1480609760 | 4591034506 | Kampweg |  | 3769DE |  | Soesterberg |  | Gemeente Soest |  |  |  |  | In bedrijf | Stedin | [43 empty] | 253 - MAST 6,7 M ST VERL (8,0 M) | 1 | 2006-06-30 |  | LM ST 8,0 CV EU1250/20/5 T60 ET Z N6005 | 8.00 | CILINDRISCH | STAAL | 6005 MOSGROEN | GESCHILDERD | NVT |  | 350400 |  | ARM SGS 203 SON-T 70W 230V ST | 1 | 2006-06-30 | [14 empty] | LAMP SON-T PIA PLUS 70W E27 PH. | 1 | 2020-04-22 |  |  |  |  | 70.00
SST193727 | 1015004 | https://lms.nederlandslicht.nl/qr/report/1015004 | 52.1199 | 5.2862 | 1480807200 | 4590821736 | Kampweg |  | 3769DE |  | Soesterberg |  | Gemeente Soest |  |  |  |  | In bedrijf | Stedin | [43 empty] | 253 - MAST 6,7 M ST VERL (8,0 M) | 1 | 2006-06-30 |  | LM ST 8,0 CV EU1250/20/5 T60 ET Z N6005 | 8.00 | CILINDRISCH | STAAL | 6005 MOSGROEN | GESCHILDERD | NVT |  | 350400 |  | ARM SGS 203 SON-T 70W 230V ST | 1 | 2006-06-30 | [14 empty] | LAMP SON-T PIA PLUS 70W E27 PH. | 1 | 2020-04-22 |  |  |  |  | 70.00
SST193728 | 1015005 | https://lms.nederlandslicht.nl/qr/report/1015005 | 52.1197 | 5.2863 | 1480921399 | 4590546999 | Kampweg |  | 3769DE |  | Soesterberg |  | Gemeente Soest |  |  |  |  | In bedrijf | Stedin | [43 empty] | 253 - MAST 6,7 M ST VERL (8,0 M) | 1 | 2006-06-30 |  | LM ST 8,0 CV EU1250/20/5 T60 ET Z N6005 | 8.00 | CILINDRISCH | STAAL | 6005 MOSGROEN | GESCHILDERD | NVT |  | 350400 |  | ARM SGS 203 SON-T 70W 230V ST | 1 | 2006-06-30 | [14 empty] | LAMP GE SON-T 70W E27 SPH LUCALOX XO | 1 | 2020-04-22 |  | 70W SON-T PLUS |  |  | 70.00 | 16000 | SON
SST193729 | 1015006 | https://lms.nederlandslicht.nl/qr/report/1015006 | 52.1195 | 5.2864 | 1480962860 | 4590400001 | Kampweg |  | 3769DE |  | Soesterberg |  | Gemeente Soest |  |  |  |  | In bedrijf | Stedin | [43 empty] | 253 - MAST 6,7 M ST VERL (8,0 M) | 1 | 2006-06-30 |  | LM ST 8,0 CV EU1250/20/5 T60 ET Z N6005 | 8.00 | CILINDRISCH | STAAL | 6005 MOSGROEN | GESCHILDERD | NVT |  | 350400 |  | ARM SGS 203 SON-T 70W 230V ST | 1 | 2006-06-30 | [14 empty] | LAMP PH MST SON-T PIA PLUS 70W E27 | 1 | 2020-04-22 |  | 70W SON-T PLUS |  |  | 70.00 | 16000 | SON
SST193730 | 1015007 | https://lms.nederlandslicht.nl/qr/report/1015007 | 52.1192 | 5.2866 | 1481081840 | 4589976147 | Kampweg |  | 3769DE |  | Soesterberg |  | Gemeente Soest |  |  |  |  | In bedrijf | Stedin | [43 empty] | 253 - MAST 6,7 M ST VERL (8,0 M) | 1 | 2006-06-30 |  | LM ST 8,0 CV EU1250/20/5 T60 ET Z N6005 | 8.00 | CILINDRISCH | STAAL | 6005 MOSGROEN | GESCHILDERD | NVT |  | 350400 |  | ARM SGS 203 SON-T 70W 230V ST | 1 | 2006-06-30 | [14 empty] | LAMP TLD 18W 830 G13 | 1 | 2020-04-22 |  | 18W TLD |  |  | 18.00 | 8000 | TL
SST193731 | 1015008 | https://lms.nederlandslicht.nl/qr/report/1015008 | 52.1189 | 5.2869 | 1481313320 | 4589683726 | Kampweg |  | 3769DE |  | Soesterberg |  | Gemeente Soest |  |  |  |  | In bedrijf | Stedin | [43 empty] | 253 - MAST 6,7 M ST VERL (8,0 M) | 1 | 2006-06-30 |  | LM ST 8,0 CV EU1250/20/5 T60 ET Z N6005 | 8.00 | CILINDRISCH | STAAL | 6005 MOSGROEN | GESCHILDERD | NVT |  | 350400 |  | ARM SGS 203 SON-T 70W 230V ST | 1 | 2006-06-30 | [14 empty] | LAMP SON-T PIA PLUS 70W E27 PH. | 1 | 2020-04-22 |  |  |  |  | 70.00
SST193732 | 1015009 | https://lms.nederlandslicht.nl/qr/report/1015009 | 52.1186 | 5.2871 | 1481430060 | 4589355649 | Kampweg |  | 3769DE |  | Soesterberg |  | Gemeente Soest |  |  |  |  | In bedrijf | Stedin | [43 empty] | 253 - MAST 6,7 M ST VERL (8,0 M) | 1 | 2006-06-30 |  | LM ST 8,0 CV EU1250/20/5 T60 ET Z N6005 | 8.00 | CILINDRISCH | STAAL | 6005 MOSGROEN | GESCHILDERD | NVT |  | 350400 |  | ARM SGS 203 SON-T 70W 230V ST | 1 | 2006-06-30 | [14 empty] | LAMP GE SON-T 70W E27 SPH LUCALOX XO | 1 | 2020-04-22 |  | 70W SON-T PLUS |  |  | 70.00 | 16000 | SON
SST193733 | 1015010 | https://lms.nederlandslicht.nl/qr/report/1015010 | 52.1184 | 5.2873 | 1481600520 | 4589113958 | Kampweg |  | 3769DE |  | Soesterberg |  | Gemeente Soest |  |  |  |  | In bedrijf | Stedin | [43 empty] | 253 - MAST 6,7 M ST VERL (8,0 M) | 1 | 2006-06-30 |  | LM ST 8,0 CV EU1250/20/5 T60 ET Z N6005 | 8.00 | CILINDRISCH | STAAL | 6005 MOSGROEN | GESCHILDERD | NVT |  | 350400 |  | ARM SGS 203 SON-T 70W 230V ST | 1 | 2006-06-30 | [14 empty] | LAMP SON-T PIA PLUS 70W E27 PH. | 1 | 2020-04-22 |  |  |  |  | 70.00
SST193734 | 1015011 | https://lms.nederlandslicht.nl/qr/report/1015011 | 52.1182 | 5.2874 | 1481614469 | 4588877256 | Kampweg |  | 3769DE |  | Soesterberg |  | Gemeente Soest |  |  |  |  | In bedrijf | Stedin | [43 empty] | 253 - MAST 6,7 M ST VERL (8,0 M) | 1 | 2006-06-30 |  | LM ST 8,0 CV EU1250/20/5 T60 ET Z N6005 | 8.00 | CILINDRISCH | STAAL | 6005 MOSGROEN | GESCHILDERD | NVT |  | 350400 |  | ARM SGS 203 SON-T 70W 230V ST | 1 | 2006-06-30 | [14 empty] | LAMP SON-T PIA PLUS 70W E27 PH. | 1 | 2020-04-22 |  |  |  |  | 70.00
SST193735 | 1015012 | https://lms.nederlandslicht.nl/qr/report/1015012 | 52.118 | 5.2876 | 1481801880 | 4588654735 | Kampweg |  | 3769DE |  | Soesterberg |  | Gemeente Soest |  |  |  |  | In bedrijf | Stedin | [43 empty] | 253 - MAST 6,7 M ST VERL (8,0 M) | 1 | 2006-06-30 |  | LM ST 8,0 CV EU1250/20/5 T60 ET Z N6005 | 8.00 | CILINDRISCH | STAAL | 6005 MOSGROEN | GESCHILDERD | NVT |  | 350400 |  | ARM SGS 203 SON-T 70W 230V ST | 1 | 2006-06-30 | [14 empty] | LAMP SON-T PIA PLUS 70W E27 PH. | 1 | 2020-04-22 |  |  |  |  | 70.00
SST193736 | 1015013 | https://lms.nederlandslicht.nl/qr/report/1015013 | 52.1177 | 5.2877 | 1481864250 | 4588337370 | Kampweg |  | 3769DE |  | Soesterberg |  | Gemeente Soest |  |  |  |  | In bedrijf | Stedin | [43 empty] | 253 - MAST 6,7 M ST VERL (8,0 M) | 1 | 2006-06-30 |  | LM ST 8,0 CV EU1250/20/5 T60 ET Z N6005 | 8.00 | CILINDRISCH | STAAL | 6005 MOSGROEN | GESCHILDERD | NVT |  | 350400 |  | ARM SGS 203 SON-T 70W 230V ST | 1 | 2006-06-30 | [14 empty] | LAMP SON-T PIA PLUS 70W E27 PH. | 1 | 2020-04-22 |  |  |  |  | 70.00
SST193737 | 1015014 | https://lms.nederlandslicht.nl/qr/report/1015014 | 52.1175 | 5.288 | 1482063320 | 4588139100 | Kampweg |  | 3769DE |  | Soesterberg |  | Gemeente Soest |  |  |  |  | In bedrijf | Stedin | [43 empty] | 253 - MAST 6,7 M ST VERL (8,0 M) | 1 | 2006-06-30 |  | LM ST 8,0 CV EU1250/20/5 T60 ET Z N6005 | 8.00 | CILINDRISCH | STAAL | 6005 MOSGROEN | GESCHILDERD | NVT |  | 350400 |  | ARM SGS 203 SON-T 70W 230V ST | 1 | 2006-06-30 | [14 empty] | LAMP SON-T PIA PLUS 70W E27 PH. | 1 | 2020-04-22 |  |  |  |  | 70.00
SST193738 | 1015015 | https://lms.nederlandslicht.nl/qr/report/1015015 | 52.1173 | 5.288 | 1482072280 | 4587872621 | Kampweg |  | 3769DE |  | Soesterberg |  | Gemeente Soest |  |  |  |  | In bedrijf | Stedin | [43 empty] | 253 - MAST 6,7 M ST VERL (8,0 M) | 1 | 2006-06-30 |  | LM ST 8,0 CV EU1250/20/5 T60 ET Z N6005 | 8.00 | CILINDRISCH | STAAL | 6005 MOSGROEN | GESCHILDERD | NVT |  | 350400 |  | ARM SGS 203 SON-T 70W 230V ST | 1 | 2006-06-30 | [14 empty] | LAMP SON-T PIA PLUS 70W E27 PH. | 1 | 2020-04-22 |  |  |  |  | 70.00
SST193739 | 1015016 | https://lms.nederlandslicht.nl/qr/report/1015016 | 52.117 | 5.2884 | 1482322759 | 4587580256 | Kampweg |  | 3769DE |  | Soesterberg |  | Gemeente Soest |  |  |  |  | In bedrijf | Stedin | [43 empty] | 253 - MAST 6,7 M ST VERL (8,0 M) | 1 | 2006-06-30 |  | LM ST 8,0 CV EU1250/20/5 T60 ET Z N6005 | 8.00 | CILINDRISCH | STAAL | 6005 MOSGROEN | GESCHILDERD | NVT |  | 350400 |  | ARM SGS 203 SON-T 70W 230V ST | 1 | 2006-06-30 | [14 empty] | LAMP SON-T PIA PLUS 70W E27 PH. | 1 | 2020-04-22 |  |  |  |  | 70.00
SST193740 | 1015017 | https://lms.nederlandslicht.nl/qr/report/1015017 | 52.1167 | 5.2884 | 1482360640 | 4587292286 | Kampweg |  | 3769DE |  | Soesterberg |  | Gemeente Soest |  |  |  |  | In bedrijf | Stedin | [43 empty] | 253 - MAST 6,7 M ST VERL (8,0 M) | 1 | 2006-06-30 |  | LM ST 8,0 CV EU1250/20/5 T60 ET Z N6005 | 8.00 | CILINDRISCH | STAAL | 6005 MOSGROEN | GESCHILDERD | NVT |  | 350400 |  | ARM SGS 203 SON-T 70W 230V ST | 1 | 2006-06-30 | [14 empty] | LAMP PH MST SON-T PIA PLUS 70W E27 | 1 | 2020-04-22 |  | 70W SON-T PLUS |  |  | 70.00 | 16000 | SON
SST193741 | 1015018 | https://lms.nederlandslicht.nl/qr/report/1015018 | 52.1165 | 5.2888 | 1482587820 | 4587020082 | Kampweg |  | 3769DE |  | Soesterberg |  | Gemeente Soest |  |  |  |  | In bedrijf | Stedin | [43 empty] | 253 - MAST 6,7 M ST VERL (8,0 M) | 1 | 2006-06-30 |  | LM ST 8,0 CV EU1250/20/5 T60 ET Z N6005 | 8.00 | CILINDRISCH | STAAL | 6005 MOSGROEN | GESCHILDERD | NVT |  | 350400 |  | ARM SGS 203 SON-T 70W 230V ST | 1 | 2006-06-30 | [14 empty] | LAMP SON-T PIA PLUS 70W E27 PH. | 1 | 2020-04-22 |  |  |  |  | 70.00
SST193742 | 1015019 | https://lms.nederlandslicht.nl/qr/report/1015019 | 52.1163 | 5.2888 | 1482588760 | 4586748273 | Kampweg |  | 3769DE |  | Soesterberg |  | Gemeente Soest |  |  |  |  | In bedrijf | Stedin | [43 empty] | 253 - MAST 6,7 M ST VERL (8,0 M) | 1 | 2006-06-30 |  | LM ST 8,0 CV EU1250/20/5 T60 ET Z N6005 | 8.00 | CILINDRISCH | STAAL | 6005 MOSGROEN | GESCHILDERD | NVT |  | 350400 |  | ARM SGS 203 SON-T 70W 230V ST | 1 | 2006-06-30 | [14 empty] | LAMP SON-T PIA PLUS 70W E27 PH. | 1 | 2020-04-22 |  |  |  |  | 70.00
SST193743 | 1015020 | https://lms.nederlandslicht.nl/qr/report/1015020 | 52.1161 | 5.2891 | 1482813670 | 4586575460 | Kampweg |  | 3769DE |  | Soesterberg |  | Gemeente Soest |  |  |  |  | In bedrijf | Stedin | [43 empty] | 253 - MAST 6,7 M ST VERL (8,0 M) | 1 | 2006-06-30 |  | LM ST 8,0 CV EU1250/20/5 T60 ET Z N6005 | 8.00 | CILINDRISCH | STAAL | 6005 MOSGROEN | GESCHILDERD | NVT |  | 350400 |  | ARM SGS 203 SON-T 70W 230V ST | 1 | 2006-06-30 | [14 empty] | LAMP SON-T PIA PLUS 70W E27 PH. | 1 | 2020-04-22 |  |  |  |  | 70.00
SST193744 | 1015021 | https://lms.nederlandslicht.nl/qr/report/1015021 | 52.1158 | 5.2891 | 1482808650 | 4586261537 | Kampweg |  | 3769DE |  | Soesterberg |  | Gemeente Soest |  |  |  |  | In bedrijf | Stedin | [43 empty] | 253 - MAST 6,7 M ST VERL (8,0 M) | 1 | 2006-06-30 |  | LM ST 8,0 CV EU1250/20/5 T60 ET Z N6005 | 8.00 | CILINDRISCH | STAAL | 6005 MOSGROEN | GESCHILDERD | NVT |  | 350400 |  | ARM SGS 203 SON-T 70W 230V ST | 1 | 2006-06-30 | [14 empty] | LAMP SON-T PIA PLUS 70W E27 PH. | 1 | 2020-04-22 |  |  |  |  | 70.00
SST193745 | 1015022 | https://lms.nederlandslicht.nl/qr/report/1015022 | 52.1156 | 5.2894 | 1483022210 | 4586048609 | Kampweg |  | 3769DE |  | Soesterberg |  | Gemeente Soest |  |  |  |  | In bedrijf | Stedin | [43 empty] | 253 - MAST 6,7 M ST VERL (8,0 M) | 1 | 2006-06-30 |  | LM ST 8,0 CV EU1250/20/5 T60 ET Z N6005 | 8.00 | CILINDRISCH | STAAL | 6005 MOSGROEN | GESCHILDERD | NVT |  | 350400 |  | ARM SGS 203 SON-T 70W 230V ST | 1 | 2006-06-30 | [14 empty] | LAMP SON-T PIA PLUS 70W E27 PH. | 1 | 2020-04-22 |  |  |  |  | 70.00
SST193746 | 1015023 | https://lms.nederlandslicht.nl/qr/report/1015023 | 52.1154 | 5.2895 | 1483063060 | 4585762083 | Kampweg |  | 3769DE |  | Soesterberg |  | Gemeente Soest |  |  |  |  | In bedrijf | Stedin | [43 empty] | 253 - MAST 6,7 M ST VERL (8,0 M) | 1 | 2006-06-30 |  | LM ST 8,0 CV EU1250/20/5 T60 ET Z N6005 | 8.00 | CILINDRISCH | STAAL | 6005 MOSGROEN | GESCHILDERD | NVT |  | 350400 |  | ARM SGS 203 SON-T 70W 230V ST | 1 | 2006-06-30 | [14 empty] | LAMP SON-T PIA PLUS 70W E27 PH. | 1 | 2020-04-22 |  |  |  |  | 70.00
SST193747 | 1015024 | https://lms.nederlandslicht.nl/qr/report/1015024 | 52.1152 | 5.2898 | 1483252720 | 4585588942 | Kampweg |  | 3769DE |  | Soesterberg |  | Gemeente Soest |  |  |  |  | In bedrijf | Stedin | [43 empty] | 253 - MAST 6,7 M ST VERL (8,0 M) | 1 | 2006-06-30 |  | LM ST 8,0 CV EU1250/20/5 T60 ET Z N6005 | 8.00 | CILINDRISCH | STAAL | 6005 MOSGROEN | GESCHILDERD | NVT |  | 350400 |  | ARM SGS 203 SON-T 70W 230V ST | 1 | 2006-06-30 | [14 empty] | LAMP SON-T PIA PLUS 70W E27 PH. | 1 | 2020-04-22 |  |  |  |  | 70.00
SST193748 | 1015025 | https://lms.nederlandslicht.nl/qr/report/1015025 | 52.1149 | 5.2898 | 1483262669 | 4585289183 | Kampweg |  | 3769DE |  | Soesterberg |  | Gemeente Soest |  |  |  |  | In bedrijf | Stedin | [43 empty] | 253 - MAST 6,7 M ST VERL (8,0 M) | 1 | 2006-06-30 |  | LM ST 8,0 CV EU1250/20/5 T60 ET Z N6005 | 8.00 | CILINDRISCH | STAAL | 6005 MOSGROEN | GESCHILDERD | NVT |  | 350400 |  | ARM SGS 203 SON-T 70W 230V ST | 1 | 2006-06-30 | [14 empty] | LAMP SON-T PIA PLUS 70W E27 PH. | 1 | 2020-04-22 |  |  |  |  | 70.00
SST193749 | 1015026 | https://lms.nederlandslicht.nl/qr/report/1015026 | 52.1148 | 5.2901 | 1483469510 | 4585079761 | Kampweg |  | 3769DE |  | Soesterberg |  | Gemeente Soest |  |  |  |  | In bedrijf | Stedin | [43 empty] | 253 - MAST 6,7 M ST VERL (8,0 M) | 1 | 2006-06-30 |  | LM ST 8,0 CV EU1250/20/5 T60 ET Z N6005 | 8.00 | CILINDRISCH | STAAL | 6005 MOSGROEN | GESCHILDERD | NVT |  | 350400 |  | ARM SGS 203 SON-T 70W 230V ST | 1 | 2006-06-30 | [14 empty] | LAMP SON-T PIA PLUS 70W E27 PH. | 1 | 2020-04-22 |  |  |  |  | 70.00
SST193750 | 1015027 | https://lms.nederlandslicht.nl/qr/report/1015027 | 52.1145 | 5.2901 | 1483456779 | 4584835729 | Kampweg |  | 3769DE |  | Soesterberg |  | Gemeente Soest |  |  |  |  | In bedrijf | Stedin | [43 empty] | 253 - MAST 6,7 M ST VERL (8,0 M) | 1 | 2006-06-30 |  | LM ST 8,0 CV EU1250/20/5 T60 ET Z N6005 | 8.00 | CILINDRISCH | STAAL | 6005 MOSGROEN | GESCHILDERD | NVT |  | 350400 |  | ARM SGS 203 SON-T 70W 230V ST | 1 | 2006-06-30 | [14 empty] | LAMP SON-T PIA PLUS 70W E27 PH. | 1 | 2020-04-22 |  |  |  |  | 70.00
SST193751 | 1015028 | https://lms.nederlandslicht.nl/qr/report/1015028 | 52.1142 | 5.2903 | 1483638200 | 4584476730 | Kampweg |  | 3769DE |  | Soesterberg |  | Gemeente Soest |  |  |  |  | In bedrijf | Stedin | [43 empty] | 253 - MAST 6,7 M ST VERL (8,0 M) | 1 | 2006-06-30 |  | LM ST 8,0 CV EU1250/20/5 T60 ET Z N6005 | 8.00 | CILINDRISCH | STAAL | 6005 MOSGROEN | GESCHILDERD | NVT |  | 350400 |  | ARM SGS 203 SON-T 70W 230V ST | 1 | 2006-06-30 | [14 empty] | LAMP SON-T PIA PLUS 70W E27 PH. | 1 | 2020-04-22 |  |  |  |  | 70.00
SST193752 | 1015029 | https://lms.nederlandslicht.nl/qr/report/1015029 | 52.114 | 5.2905 | 1483763370 | 4584216394 | Kampweg |  | 3769DE |  | Soesterberg |  | Gemeente Soest |  |  |  |  | In bedrijf | Stedin | [43 empty] | 253 - MAST 6,7 M ST VERL (8,0 M) | 1 | 2006-06-30 |  | LM ST 8,0 CV EU1250/20/5 T60 ET Z N6005 | 8.00 | CILINDRISCH | STAAL | 6005 MOSGROEN | GESCHILDERD | NVT |  | 350400 |  | ARM SGS 203 SON-T 70W 230V ST | 1 | 2006-06-30 | [14 empty] | LAMP SON-T PIA PLUS 70W E27 PH. | 1 | 2020-04-22 |  |  |  |  | 70.00
SST193838 | 1015030 | https://lms.nederlandslicht.nl/qr/report/1015030 | 52.1836 | 5.2632 | 1465159180 | 4661646515 | Koningsweg |  | 3762EA |  | Soest |  | Gemeente Soest |  |  |  |  | In bedrijf | Stedin | [43 empty] | 253 - MAST 6,7 M ST VERL (8,0 M) | 1 | 2010-10-22 |  | LM ST 8,0 CV EU1250/20/5 T60 ET Z N6005 | 8.00 | CILINDRISCH | STAAL | 6005 MOSGROEN | GESCHILDERD | NVT |  | 350400 |  | ARM SGS 203 SON-T 70W 230V ST | 1 | 2010-10-22 | [14 empty] | LAMP SON-T PIA PLUS 70W E27 PH. | 1 | 2020-06-24 |  |  |  |  | 70.00
SST193838 | 1015030 | https://lms.nederlandslicht.nl/qr/report/1015030 | 52.1836 | 5.2632 | 1465159180 | 4661646515 | Koningsweg |  | 3762EA |  | Soest |  | Gemeente Soest |  |  |  |  | In bedrijf | Stedin | [57 empty] | ARM SGS 203 SON-T 70W 230V ST | 2 | 2010-10-22 | [14 empty] | LAMP SON-T PIA PLUS 70W E27 PH. | 2 | 2020-06-24 |  |  |  |  | 70.00
SST193839 | 1015031 | https://lms.nederlandslicht.nl/qr/report/1015031 | 52.1838 | 5.2626 | 1464813930 | 4661904831 | Koningsweg |  | 3762EA |  | Soest |  | Gemeente Soest |  |  |  |  | In bedrijf | Stedin | [43 empty] | 253 - MAST 6,7 M ST VERL (8,0 M) | 1 | 2006-04-10 |  | LM ST 8,0 CV EU1250/20/5 T60 ET Z N6005 | 8.00 | CILINDRISCH | STAAL | 6005 MOSGROEN | GESCHILDERD | NVT |  | 350400 |  | ARM SGS 203 SON-T 70W 230V ST | 2 | 2006-04-10 | [14 empty] | LAMP SON-T PIA PLUS 70W E27 PH. | 2 | 2020-06-24 |  |  |  |  | 70.00
SST193839 | 1015031 | https://lms.nederlandslicht.nl/qr/report/1015031 | 52.1838 | 5.2626 | 1464813930 | 4661904831 | Koningsweg |  | 3762EA |  | Soest |  | Gemeente Soest |  |  |  |  | In bedrijf | Stedin | [57 empty] | ARM SGS 203 SON-T 70W 230V ST | 1 | 2006-04-10 | [14 empty] | LAMP SON-T PIA PLUS 70W E27 PH. | 1 | 2020-06-24 |  |  |  |  | 70.00
SST193874 | 1015032 | https://lms.nederlandslicht.nl/qr/report/1015032 | 52.1673 | 5.3088 | 1496373110 | 4643513483 | Soesterbergsestraat |  | 3768EA |  | Soest |  | Gemeente Soest |  |  |  |  | In bedrijf | Stedin | [43 empty] | 164 - MAST 5,0 M ST VERL (6M) | 1 | 2006-09-06 | [11 empty] | 332812 - NAS 036 SONT 70W NV | 1 | 2006-09-06 | [14 empty] | LAMP SON-T PIA PLUS 70W E27 PH. | 1 | 2020-06-10 |  |  |  |  | 70.00
SST193875 | 1015033 | https://lms.nederlandslicht.nl/qr/report/1015033 | 52.1671 | 5.3087 | 1496268500 | 4643253591 | Soesterbergsestraat |  | 3768EA |  | Soest |  | Gemeente Soest |  |  |  |  | In bedrijf | Stedin | [43 empty] | 164 - MAST 5,0 M ST VERL (6M) | 1 | 2006-09-06 | [11 empty] | 332812 - NAS 036 SONT 70W NV | 1 | 2006-09-06 | [14 empty] | LAMP SON-T PIA PLUS 70W E27 PH. | 1 | 2020-06-10 |  |  |  |  | 70.00
SST193876 | 1015034 | https://lms.nederlandslicht.nl/qr/report/1015034 | 52.1661 | 5.3089 | 1496419490 | 4642206488 | Soesterbergsestraat |  | 3768EA |  | Soest |  | Gemeente Soest |  |  |  |  | In bedrijf | Stedin | [43 empty] | 164 - MAST 5,0 M ST VERL (6M) | 1 | 2006-08-29 | [11 empty] | 332812 - NAS 036 SONT 70W NV | 1 | 2006-08-29 | [14 empty] | LAMP SON-T PIA PLUS 70W E27 PH. | 1 | 2020-06-10 |  |  |  |  | 70.00
SST193877 | 1015035 | https://lms.nederlandslicht.nl/qr/report/1015035 | 52.1659 | 5.309 | 1496480310 | 4641946417 | Soesterbergsestraat |  | 3768EA |  | Soest |  | Gemeente Soest |  |  |  |  | In bedrijf | Stedin | [43 empty] | 164 - MAST 5,0 M ST VERL (6M) | 1 | 2006-08-29 | [11 empty] | 332812 - NAS 036 SONT 70W NV | 1 | 2006-08-29 | [14 empty] | LAMP SON-T PIA PLUS 70W E27 PH. | 1 | 2020-06-10 |  |  |  |  | 70.00
SST194157 | 1015036 | https://lms.nederlandslicht.nl/qr/report/1015036 | 52.1526 | 5.3062 | 1494593250 | 4627153740 | Soesterbergsestraat |  | 3768EA |  | Soest |  | Gemeente Soest |  |  |  |  | In bedrijf | Stedin | [43 empty] | 219 - MAST 4,0m ST CONISCH OPZ 60MM PC | 1 | 2006-06-28 |  | 219 - MAST 4,0m ST CONISCH OPZ 60MM PC |  |  |  | Thermisch verzinkt |  |  |  | 350400 |  | ARM 2400 PADVINDER PLL 18W D60 R7035 | 1 | 2006-06-28 |  | ARM 2400 PADVINDER PLL 18W D60 R7035 | [8 empty] | 1200.00 | 175200 |  |  | LAMP PLL 18W KL.830 | 1 | 2020-06-10 |  |  |  |  | 18.00
SST194158 | 1015037 | https://lms.nederlandslicht.nl/qr/report/1015037 | 52.1527 | 5.3065 | 1494796170 | 4627227269 | Soesterbergsestraat |  | 3768EA |  | Soest |  | Gemeente Soest |  |  |  |  | In bedrijf | Stedin | [43 empty] | 219 - MAST 4,0m ST CONISCH OPZ 60MM PC | 1 | 2006-06-28 |  | 219 - MAST 4,0m ST CONISCH OPZ 60MM PC |  |  |  | Thermisch verzinkt |  |  |  | 350400 |  | ARM 2400 PADVINDER PLL 18W D60 R7035 | 1 | 2006-06-28 |  | ARM 2400 PADVINDER PLL 18W D60 R7035 | [8 empty] | 1200.00 | 175200 |  |  | LAMP PLL 18W KL.830 | 1 | 2020-06-10 |  |  |  |  | 18.00
SST194159 | 1015038 | https://lms.nederlandslicht.nl/qr/report/1015038 | 52.1526 | 5.3068 | 1494985209 | 4627152915 | Soesterbergsestraat |  | 3768EA |  | Soest |  | Gemeente Soest |  |  |  |  | In bedrijf | Stedin | [43 empty] | 219 - MAST 4,0m ST CONISCH OPZ 60MM PC | 1 | 2006-06-28 |  | 219 - MAST 4,0m ST CONISCH OPZ 60MM PC |  |  |  | Thermisch verzinkt |  |  |  | 350400 |  | ARM 2400 PADVINDER PLL 18W D60 R7035 | 1 | 2006-06-28 |  | ARM 2400 PADVINDER PLL 18W D60 R7035 | [8 empty] | 1200.00 | 175200 |  |  | LAMP PLL 18W KL.830 | 1 | 2020-06-10 |  |  |  |  | 18.00
SST194160 | 1015039 | https://lms.nederlandslicht.nl/qr/report/1015039 | 52.1637 | 5.3084 | 1496086510 | 4639515398 | Korte Ossendam |  | 3768CS |  | Soest |  | Gemeente Soest |  |  |  |  | In bedrijf | Stedin | [43 empty] | 5 - MAST 4,5 M ST VERL | 1 | 2006-07-10 |  | 5 - MAST 4,5 M ST VERL |  |  |  | Thermisch verzinkt |  |  |  | 350400 |  | ARM LMB 540 2 X PLL24 RAL9005 | 1 | 2006-07-10 | [14 empty] | LAMP PLL 24W KL830 | 2 | 2020-06-03 |  |  |  |  | 24.00
SST194160 | 1015039 | https://lms.nederlandslicht.nl/qr/report/1015039 | 52.1637 | 5.3084 | 1496086510 | 4639515398 | Korte Ossendam |  | 3768CS |  | Soest |  | Gemeente Soest |  |  |  |  | In bedrijf | Stedin | [74 empty] | LAMP PLL 24W KL830 | 1 | 2020-06-03 |  |  |  |  | 24.00
SST194161 | 1015040 | https://lms.nederlandslicht.nl/qr/report/1015040 | 52.1637 | 5.3081 | 1495842359 | 4639482207 | Korte Ossendam |  | 3768CS |  | Soest |  | Gemeente Soest |  |  |  |  | In bedrijf | Stedin | [43 empty] | 5 - MAST 4,5 M ST VERL | 1 | 2006-07-10 |  | 5 - MAST 4,5 M ST VERL |  |  |  | Thermisch verzinkt |  |  |  | 350400 |  | ARM LMB 540 2 X PLL24 RAL9005 | 1 | 2006-07-10 | [14 empty] | LAMP PLL 24W KL830 | 2 | 2020-06-03 |  |  |  |  | 24.00
SST194161 | 1015040 | https://lms.nederlandslicht.nl/qr/report/1015040 | 52.1637 | 5.3081 | 1495842359 | 4639482207 | Korte Ossendam |  | 3768CS |  | Soest |  | Gemeente Soest |  |  |  |  | In bedrijf | Stedin | [74 empty] | LAMP PLL 24W KL830 | 1 | 2020-06-03 |  |  |  |  | 24.00
SST194162 | 1015041 | https://lms.nederlandslicht.nl/qr/report/1015041 | 52.165 | 5.3086 | 1496251790 | 4640944528 | Zuidpromenade |  | 3768EM |  | Soest |  | Gemeente Soest |  |  |  |  | In bedrijf | Stedin | [43 empty] | 5 - MAST 4,5 M ST VERL | 1 | 2006-07-10 |  | 5 - MAST 4,5 M ST VERL |  |  |  | Thermisch verzinkt |  |  |  | 350400 |  | ARM LMB 540 2 X PLL24 RAL9005 | 1 | 2006-07-10 | [14 empty] | LAMP PLL 24W KL830 | 2 | 2020-05-20 |  |  |  |  | 24.00
SST194162 | 1015041 | https://lms.nederlandslicht.nl/qr/report/1015041 | 52.165 | 5.3086 | 1496251790 | 4640944528 | Zuidpromenade |  | 3768EM |  | Soest |  | Gemeente Soest |  |  |  |  | In bedrijf | Stedin | [74 empty] | LAMP PLL 24W KL830 | 1 | 2020-05-20 |  |  |  |  | 24.00
SST194175 | 1015042 | https://lms.nederlandslicht.nl/qr/report/1015042 | 52.1653 | 5.3018 | 1491541900 | 4641317425 | Koningsweg |  | 3762EA |  | Soest |  | Gemeente Soest |  |  |  |  | In bedrijf | Stedin | [43 empty] | 253 - MAST 6,7 M ST VERL (8,0 M) | 1 | 2018-04-18 |  | LM ST 8,0 CV EU1250/20/5 T60 ET Z N6005 | 8.00 | CILINDRISCH | STAAL | 6005 MOSGROEN | GESCHILDERD | NVT |  | 350400 |  | SL20MD 20X 92W WW 9400L NVT ASYM DDG | 1 | 2018-04-18 |  |  | Osram |  |  |  |  | DB 702 MIDDENGRIJS-METALIC | [6 empty] | 01 - SL20MD 20X 92W WW 9400L | 1 | 2018-04-18 |  |  |  |  | 92.00 |  |  |  | LEDdriver / LEDdriver | 1 | 2018-04-18
SST194175 | 1015042 | https://lms.nederlandslicht.nl/qr/report/1015042 | 52.1653 | 5.3018 | 1491541900 | 4641317425 | Koningsweg |  | 3762EA |  | Soest |  | Gemeente Soest |  |  |  |  | In bedrijf | Stedin | [57 empty] | SL20MD 20X 92W WW 9400L NVT ASYM DDG | 2 | 2018-04-18 |  |  | Osram |  |  |  |  | DB 702 MIDDENGRIJS-METALIC | [6 empty] | 01 - SL20MD 20X 92W WW 9400L | 2 | 2018-04-18 |  |  |  |  | 92.00
SST194176 | 1015043 | https://lms.nederlandslicht.nl/qr/report/1015043 | 52.1652 | 5.3021 | 1491754410 | 4641162145 | Koningsweg |  | 3762EA |  | Soest |  | Gemeente Soest |  |  |  |  | In bedrijf | Stedin | [43 empty] | 253 - MAST 6,7 M ST VERL (8,0 M) | 1 | 2018-04-18 |  | LM ST 8,0 CV EU1250/20/5 T60 ET Z N6005 | 8.00 | CILINDRISCH | STAAL | 6005 MOSGROEN | GESCHILDERD | NVT |  | 350400 |  | SL20MD 20X 92W WW 9400L NVT ASYM DDG | 2 | 2018-04-18 |  |  | Osram |  |  |  |  | DB 702 MIDDENGRIJS-METALIC | [6 empty] | 01 - SL20MD 20X 92W WW 9400L | 2 | 2018-04-18 |  |  |  |  | 92.00 |  |  |  | LEDdriver / LEDdriver | 1 | 2018-04-18
SST194176 | 1015043 | https://lms.nederlandslicht.nl/qr/report/1015043 | 52.1652 | 5.3021 | 1491754410 | 4641162145 | Koningsweg |  | 3762EA |  | Soest |  | Gemeente Soest |  |  |  |  | In bedrijf | Stedin | [57 empty] | SL20MD 20X 92W WW 9400L NVT ASYM DDG | 1 | 2018-04-18 |  |  | Osram |  |  |  |  | DB 702 MIDDENGRIJS-METALIC | [6 empty] | 01 - SL20MD 20X 92W WW 9400L | 1 | 2018-04-18 |  |  |  |  | 92.00
SST194656 | 1015044 | https://lms.nederlandslicht.nl/qr/report/1015044 | 52.1736 | 5.2773 | 1474813160 | 4650560920 | Clemensstraat |  | 3766GX |  | Soest |  | Gemeente Soest |  |  |  |  | In bedrijf | Stedin | [43 empty] | 219 - MAST 4,0m ST CONISCH OPZ 60MM PC | 1 | 2006-09-18 |  | 219 - MAST 4,0m ST CONISCH OPZ 60MM PC |  |  |  | Thermisch verzinkt |  |  |  | 350400 |  | 320112 - CPS 200 PLL 24W HF NV | 1 | 2006-10-10 | [11 empty] | 175200 |  |  | LAMP PLL 24W KL830 | 1 | 2020-05-06 |  |  |  |  | 24.00
SST194657 | 1015045 | https://lms.nederlandslicht.nl/qr/report/1015045 | 52.1734 | 5.2774 | 1474901220 | 4650325859 | Clemensstraat |  | 3766GX |  | Soest |  | Gemeente Soest |  |  |  |  | In bedrijf | Stedin | [43 empty] | 219 - MAST 4,0m ST CONISCH OPZ 60MM PC | 1 | 2006-09-18 |  | 219 - MAST 4,0m ST CONISCH OPZ 60MM PC |  |  |  | Thermisch verzinkt |  |  |  | 350400 |  | 320112 - CPS 200 PLL 24W HF NV | 1 | 2006-09-18 | [11 empty] | 175200 |  |  | LAMP PLL 24W KL830 | 1 | 2020-05-06 |  |  |  |  | 24.00
SST194658 | 1015046 | https://lms.nederlandslicht.nl/qr/report/1015046 | 52.1732 | 5.2776 | 1475011400 | 4650140666 | Clemensstraat |  | 3766GX |  | Soest |  | Gemeente Soest |  |  |  |  | In bedrijf | Stedin | [43 empty] | 219 - MAST 4,0m ST CONISCH OPZ 60MM PC | 1 | 2006-09-18 |  | 219 - MAST 4,0m ST CONISCH OPZ 60MM PC |  |  |  | Thermisch verzinkt |  |  |  | 350400 |  | 320112 - CPS 200 PLL 24W HF NV | 1 | 2006-09-18 | [11 empty] | 175200 |  |  | LAMP PLL 24W KL830 | 1 | 2020-05-06 |  |  |  |  | 24.00
SST194659 | 1015047 | https://lms.nederlandslicht.nl/qr/report/1015047 | 52.1743 | 5.2785 | 1475642360 | 4651349635 | Vrijheidsweg |  | 3762 |  | Soest |  | Gemeente Soest |  |  |  |  | In bedrijf | Stedin | [43 empty] | 219 - MAST 4,0m ST CONISCH OPZ 60MM PC | 1 | 2006-09-18 |  | 219 - MAST 4,0m ST CONISCH OPZ 60MM PC |  |  |  | Thermisch verzinkt |  |  |  | 350400 |  | 320112 - CPS 200 PLL 24W HF NV | 1 | 2006-09-18 | [11 empty] | 175200 |  |  | LAMP PH PLL 24W 830 2G11 4P | 1 | 2020-06-10 |  | 24W PLL |  |  | 24.00 | 16000 | PLL
SST194660 | 1015048 | https://lms.nederlandslicht.nl/qr/report/1015048 | 52.1742 | 5.2782 | 1475412740 | 4651207765 | Koningsweg |  | 3762EA |  | Soest |  | Gemeente Soest |  |  |  |  | In bedrijf | Stedin | [43 empty] | 219 - MAST 4,0m ST CONISCH OPZ 60MM PC | 1 | 2006-09-18 |  | 219 - MAST 4,0m ST CONISCH OPZ 60MM PC |  |  |  | Thermisch verzinkt |  |  |  | 350400 |  | Lightwell Friso Kramer LW-FKD opaal 1800LM 16A 830 | 1 | 2018-10-11 |  |  | Lightwell | [11 empty] | LED 16W | 1 | 2018-10-11 |  | LED 16W |  |  | 16.00 | 100000 | LED |  | LEDDRIVER | 1 | 2018-10-11 |  | LEDDRIVER |  |  | 1.00 | 175200
SST194661 | 1015049 | https://lms.nederlandslicht.nl/qr/report/1015049 | 52.1743 | 5.2779 | 1475225820 | 4651359506 | Koningsweg |  | 3762EA |  | Soest |  | Gemeente Soest |  |  |  |  | In bedrijf | Stedin | [43 empty] | 219 - MAST 4,0m ST CONISCH OPZ 60MM PC | 1 | 2006-09-18 |  | 219 - MAST 4,0m ST CONISCH OPZ 60MM PC |  |  |  | Thermisch verzinkt |  |  |  | 350400 |  | Lightwell Friso Kramer LW-FKD opaal 1800LM 16A 830 | 1 | 2018-10-11 |  |  | Lightwell | [11 empty] | LED 16W | 1 | 2018-10-11 |  | LED 16W |  |  | 16.00 | 100000 | LED |  | LEDDRIVER | 1 | 2018-10-11 |  | LEDDRIVER |  |  | 1.00 | 175200
SST194662 | 1015050 | https://lms.nederlandslicht.nl/qr/report/1015050 | 52.1745 | 5.2776 | 1475024830 | 4651517354 | Koningsweg |  | 3762EA |  | Soest |  | Gemeente Soest |  |  |  |  | In bedrijf | Stedin | [43 empty] | 219 - MAST 4,0m ST CONISCH OPZ 60MM PC | 1 | 2006-09-27 |  | 219 - MAST 4,0m ST CONISCH OPZ 60MM PC |  |  |  | Thermisch verzinkt |  |  |  | 350400 |  | 320112 - CPS 200 PLL 24W HF NV | 1 | 2006-09-27 | [11 empty] | 175200 |  |  | LAMP PLL 24W KL830 | 1 | 2014-06-30 |  |  |  |  | 24.00
SST194663 | 1015051 | https://lms.nederlandslicht.nl/qr/report/1015051 | 52.174 | 5.278 | 1475298020 | 4650992403 | Koningsweg |  | 3762EA |  | Soest |  | Gemeente Soest |  |  |  |  | In bedrijf | Stedin | [43 empty] | 219 - MAST 4,0m ST CONISCH OPZ 60MM PC | 1 | 2008-11-03 |  | 219 - MAST 4,0m ST CONISCH OPZ 60MM PC |  |  |  | Thermisch verzinkt |  |  |  | 350400 |  | Lightwell Friso Kramer LW-FKD opaal 1800LM 16A 830 | 1 | 2018-10-11 |  |  | Lightwell | [11 empty] | LED 16W | 1 | 2018-10-11 |  | LED 16W |  |  | 16.00 | 100000 | LED |  | LEDDRIVER | 1 | 2018-10-11 |  | LEDDRIVER |  |  | 1.00 | 175200
SST194664 | 1015052 | https://lms.nederlandslicht.nl/qr/report/1015052 | 52.1747 | 5.2771 | 1474661210 | 4651815627 | Koningsweg |  | 3762EA |  | Soest |  | Gemeente Soest |  |  |  |  | In bedrijf | Stedin | [43 empty] | 219 - MAST 4,0m ST CONISCH OPZ 60MM PC | 1 | 2006-09-28 |  | 219 - MAST 4,0m ST CONISCH OPZ 60MM PC |  |  |  | Thermisch verzinkt |  |  |  | 350400 |  | Lightwell Friso Kramer LW-FKD opaal 1800LM 16A 830 | 1 | 2018-10-11 |  |  | Lightwell | [11 empty] | LED 16W | 1 | 2018-10-11 |  | LED 16W |  |  | 16.00 | 100000 | LED |  | LEDDRIVER | 1 | 2018-10-11 |  | LEDDRIVER |  |  | 1.00 | 175200
SST194665 | 1015053 | https://lms.nederlandslicht.nl/qr/report/1015053 | 52.1749 | 5.2767 | 1474379000 | 4652043640 | Koningsweg |  | 3762EA |  | Soest |  | Gemeente Soest |  |  |  |  | In bedrijf | Stedin | [43 empty] | 219 - MAST 4,0m ST CONISCH OPZ 60MM PC | 1 | 2006-09-28 |  | 219 - MAST 4,0m ST CONISCH OPZ 60MM PC |  |  |  | Thermisch verzinkt |  |  |  | 350400 |  | Lightwell Friso Kramer LW-FKD opaal 1800LM 16A 830 | 1 | 2018-10-11 |  |  | Lightwell | [11 empty] | LED 16W | 1 | 2018-10-11 |  | LED 16W |  |  | 16.00 | 100000 | LED |  | LEDDRIVER | 1 | 2018-10-11 |  | LEDDRIVER |  |  | 1.00 | 175200
SST194666 | 1015054 | https://lms.nederlandslicht.nl/qr/report/1015054 | 52.1745 | 5.2771 | 1474694790 | 4651612625 | Koningsweg |  | 3762EA |  | Soest |  | Gemeente Soest |  |  |  |  | In bedrijf | Stedin | [43 empty] | 230 - MAST 6 M ST - EL UITL 5 GR | 1 | 2006-09-15 |  | LM ST 6,0 CV EU125020/5 T60 ET Z N6005 | 6.00 | CILINDRISCH | STAAL | 6005 MOSGROEN | GESCHILDERD | NVT |  | 350400 |  | 323212 - 2551 PLL 36W HF NV | 1 | 2006-09-15 | [11 empty] | 175200 |  |  | LAMP PLL 36W KL.830 | 1 | 2020-06-17 |  |  |  |  | 36.00
SST194667 | 1015055 | https://lms.nederlandslicht.nl/qr/report/1015055 | 52.1745 | 5.2775 | 1474929750 | 4651513403 | Koningsweg |  | 3762EA |  | Soest |  | Gemeente Soest |  |  |  |  | In bedrijf | Stedin | [43 empty] | 230 - MAST 6 M ST - EL UITL 5 GR | 1 | 2006-09-15 |  | LM ST 6,0 CV EU125020/5 T60 ET Z N6005 | 6.00 | CILINDRISCH | STAAL | 6005 MOSGROEN | GESCHILDERD | NVT |  | 350400 |  | 323212 - 2551 PLL 36W HF NV | 1 | 2006-09-15 | [11 empty] | 175200 |  |  | LAMP PLL 36W KL.830 | 1 | 2020-06-17 |  |  |  |  | 36.00
SST194668 | 1015056 | https://lms.nederlandslicht.nl/qr/report/1015056 | 52.174 | 5.2782 | 1475410310 | 4651047375 | Koningsweg |  | 3762EA |  | Soest |  | Gemeente Soest |  |  |  |  | In bedrijf | Stedin | [43 empty] | 236 - MAST 8,8 M ST VERL (10,0 M) | 1 | 2006-09-15 |  | LM ST 10,0 CV EU1250/20/5 T60 Z ET NANWB | 10.00 | CILINDRISCH | STAAL | ANWB | GESCHILDERD | NVT |  | 350400 |  | ARM SGS 203 SON-T 100W 230V ST | 1 | 2006-09-15 |  | ARM SGS 203 SON-T 100W 230V ST | [8 empty] | 10000.00 | 175200 |  |  | LAMP SON-T PIA PLUS 100W E40 PH. | 1 | 2020-06-24 |  |  |  |  | 100.00
SST194669 | 1015057 | https://lms.nederlandslicht.nl/qr/report/1015057 | 52.1739 | 5.278 | 1475267780 | 4650864766 | Koningsweg |  | 3762EA |  | Soest |  | Gemeente Soest |  |  |  |  | In bedrijf | Stedin | [43 empty] | 236 - MAST 8,8 M ST VERL (10,0 M) | 1 | 2006-09-15 |  | LM ST 10,0 CV EU1250/20/5 T60 Z ET NANWB | 10.00 | CILINDRISCH | STAAL | ANWB | GESCHILDERD | NVT |  | 350400 |  | ARM SGS 203 SON-T 100W 230V ST | 1 | 2006-09-15 |  | ARM SGS 203 SON-T 100W 230V ST | [8 empty] | 10000.00 | 175200 |  |  | LAMP SON-T PIA PLUS 100W E40 PH. | 1 | 2020-06-24 |  |  |  |  | 100.00
SST194670 | 1015058 | https://lms.nederlandslicht.nl/qr/report/1015058 | 52.1737 | 5.2782 | 1475457570 | 4650713144 | Koningsweg |  | 3762EA |  | Soest |  | Gemeente Soest |  |  |  |  | In bedrijf | Stedin | [43 empty] | 236 - MAST 8,8 M ST VERL (10,0 M) | 1 | 2006-09-15 |  | LM ST 10,0 CV EU1250/20/5 T60 Z ET NANWB | 10.00 | CILINDRISCH | STAAL | ANWB | GESCHILDERD | NVT |  | 350400 |  | ARM SGS 203 SON-T 100W 230V ST | 1 | 2006-09-15 |  | ARM SGS 203 SON-T 100W 230V ST | [8 empty] | 10000.00 | 175200 |  |  | LAMP SON-T PIA PLUS 100W E40 PH. | 1 | 2020-06-24 |  |  |  |  | 100.00
SST194671 | 1015059 | https://lms.nederlandslicht.nl/qr/report/1015059 | 52.1739 | 5.2784 | 1475603200 | 4650899666 | Koningsweg |  | 3762EA |  | Soest |  | Gemeente Soest |  |  |  |  | In bedrijf | Stedin | [43 empty] | 236 - MAST 8,8 M ST VERL (10,0 M) | 1 | 2006-09-15 |  | LM ST 10,0 CV EU1250/20/5 T60 Z ET NANWB | 10.00 | CILINDRISCH | STAAL | ANWB | GESCHILDERD | NVT |  | 350400 |  | ARM SGS 203 SON-T 100W 230V ST | 1 | 2006-09-15 |  | ARM SGS 203 SON-T 100W 230V ST | [8 empty] | 10000.00 | 175200 |  |  | LAMP SON-T PIA PLUS 100W E40 PH. | 1 | 2020-06-24 |  |  |  |  | 100.00
SST194672 | 1015060 | https://lms.nederlandslicht.nl/qr/report/1015060 | 52.174 | 5.2784 | 1475545140 | 4651019236 | Koningsweg |  | 3762EA |  | Soest |  | Gemeente Soest |  |  |  |  | In bedrijf | Stedin | [43 empty] | 236 - MAST 8,8 M ST VERL (10,0 M) | 1 | 2006-09-15 |  | LM ST 10,0 CV EU1250/20/5 T60 Z ET NANWB | 10.00 | CILINDRISCH | STAAL | ANWB | GESCHILDERD | NVT |  | 350400 |  | ARM SGS 203 SON-T 100W 230V ST | 1 | 2006-09-15 |  | ARM SGS 203 SON-T 100W 230V ST | [8 empty] | 10000.00 | 175200 |  |  | LAMP SON-T PIA PLUS 100W E40 PH. | 1 | 2020-06-24 |  |  |  |  | 100.00
SST194672 | 1015060 | https://lms.nederlandslicht.nl/qr/report/1015060 | 52.174 | 5.2784 | 1475545140 | 4651019236 | Koningsweg |  | 3762EA |  | Soest |  | Gemeente Soest |  |  |  |  | In bedrijf | Stedin | [57 empty] | ARM SGS 203 SON-T 100W 230V ST | 2 | 2006-09-15 |  | ARM SGS 203 SON-T 100W 230V ST | [8 empty] | 10000.00 | 175200 |  |  | LAMP SON-T PIA PLUS 100W E40 PH. | 2 | 2020-06-24 |  |  |  |  | 100.00
SST194674 | 1015061 | https://lms.nederlandslicht.nl/qr/report/1015061 | 52.1738 | 5.278 | 1475325970 | 4650745885 | Koningsweg |  | 3762EA |  | Soest |  | Gemeente Soest |  |  |  |  | In bedrijf | Stedin | [43 empty] | 236 - MAST 8,8 M ST VERL (10,0 M) | 1 | 2006-09-15 |  | LM ST 10,0 CV EU1250/20/5 T60 Z ET NANWB | 10.00 | CILINDRISCH | STAAL | ANWB | GESCHILDERD | NVT |  | 350400 |  | ARM SGS 203 SON-T 100W 230V ST | 1 | 2006-09-15 |  | ARM SGS 203 SON-T 100W 230V ST | [8 empty] | 10000.00 | 175200 |  |  | LAMP SON-T PIA PLUS 100W E40 PH. | 1 | 2020-06-24 |  |  |  |  | 100.00
SST194674 | 1015061 | https://lms.nederlandslicht.nl/qr/report/1015061 | 52.1738 | 5.278 | 1475325970 | 4650745885 | Koningsweg |  | 3762EA |  | Soest |  | Gemeente Soest |  |  |  |  | In bedrijf | Stedin | [57 empty] | ARM SGS 203 SON-T 100W 230V ST | 2 | 2006-09-15 |  | ARM SGS 203 SON-T 100W 230V ST | [8 empty] | 10000.00 | 175200 |  |  | LAMP SON-T PIA PLUS 100W E40 PH. | 2 | 2020-06-24 |  |  |  |  | 100.00
SST194675 | 1015062 | https://lms.nederlandslicht.nl/qr/report/1015062 | 52.1738 | 5.2784 | 1475573150 | 4650770948 | Koningsweg |  | 3762EA |  | Soest |  | Gemeente Soest |  |  |  |  | In bedrijf | Stedin | [43 empty] | 236 - MAST 8,8 M ST VERL (10,0 M) | 1 | 2006-09-15 |  | LM ST 10,0 CV EU1250/20/5 T60 Z ET NANWB | 10.00 | CILINDRISCH | STAAL | ANWB | GESCHILDERD | NVT |  | 350400 |  | ARM SGS 203 SON-T 100W 230V ST | 2 | 2006-09-15 |  | ARM SGS 203 SON-T 100W 230V ST | [8 empty] | 10000.00 | 175200 |  |  | LAMP SON-T PIA PLUS 100W E40 PH. | 2 | 2020-06-24 |  |  |  |  | 100.00
SST194675 | 1015062 | https://lms.nederlandslicht.nl/qr/report/1015062 | 52.1738 | 5.2784 | 1475573150 | 4650770948 | Koningsweg |  | 3762EA |  | Soest |  | Gemeente Soest |  |  |  |  | In bedrijf | Stedin | [57 empty] | ARM SGS 203 SON-T 100W 230V ST | 1 | 2006-09-15 |  | ARM SGS 203 SON-T 100W 230V ST | [8 empty] | 10000.00 | 175200 |  |  | LAMP SON-T PIA PLUS 100W E40 PH. | 1 | 2020-06-24 |  |  |  |  | 100.00
SST194676 | 1015063 | https://lms.nederlandslicht.nl/qr/report/1015063 | 52.1836 | 5.2688 | 1469017650 | 4661696238 | Eikenhorstweg |  | 3762DL |  | Soest |  | Gemeente Soest |  |  |  |  | In bedrijf | Stedin | [43 empty] | 230 - MAST 6 M ST - EL UITL 5 GR | 1 | 2007-01-01 |  | LM ST 6,0 CV EU125020/5 T60 ET Z N6005 | 6.00 | CILINDRISCH | STAAL | 6005 MOSGROEN | GESCHILDERD | NVT |  | 350400 |  | 323212 - 2551 PLL 36W HF NV | 1 | 2007-01-01 | [11 empty] | 175200 |  |  | LAMP PH PLL 36W 830 2G11 4P | 1 | 2020-05-13 |  | 36W PLL |  |  | 36.00 | 16000 | PLL
SST194677 | 1015064 | https://lms.nederlandslicht.nl/qr/report/1015064 | 52.1836 | 5.2683 | 1468711790 | 4661645546 | Eikenhorstweg |  | 3762DL |  | Soest |  | Gemeente Soest |  |  |  |  | In bedrijf | Stedin | [43 empty] | 230 - MAST 6 M ST - EL UITL 5 GR | 1 | 2007-01-01 |  | LM ST 6,0 CV EU125020/5 T60 ET Z N6005 | 6.00 | CILINDRISCH | STAAL | 6005 MOSGROEN | GESCHILDERD | NVT |  | 350400 |  | 323212 - 2551 PLL 36W HF NV | 1 | 2007-01-01 | [11 empty] | 175200 |  |  | LAMP PLL 36W KL.830 | 1 | 2020-05-13 |  |  |  |  | 36.00
SST194678 | 1015065 | https://lms.nederlandslicht.nl/qr/report/1015065 | 52.1837 | 5.268 | 1468501190 | 4661807142 | Eikenhorstweg |  | 3762DL |  | Soest |  | Gemeente Soest |  |  |  |  | In bedrijf | Stedin | [43 empty] | 230 - MAST 6 M ST - EL UITL 5 GR | 1 | 2007-01-01 |  | LM ST 6,0 CV EU125020/5 T60 ET Z N6005 | 6.00 | CILINDRISCH | STAAL | 6005 MOSGROEN | GESCHILDERD | NVT |  | 350400 |  | 323212 - 2551 PLL 36W HF NV | 1 | 2007-01-01 | [11 empty] | 175200 |  |  | LAMP PLL 36W KL.830 | 1 | 2020-05-13 |  |  |  |  | 36.00
SST194679 | 1015066 | https://lms.nederlandslicht.nl/qr/report/1015066 | 52.1838 | 5.2676 | 1468184210 | 4661913595 | Eikenhorstweg |  | 3762DL |  | Soest |  | Gemeente Soest |  |  |  |  | In bedrijf | Stedin | [43 empty] | 230 - MAST 6 M ST - EL UITL 5 GR | 1 | 2007-01-01 |  | LM ST 6,0 CV EU125020/5 T60 ET Z N6005 | 6.00 | CILINDRISCH | STAAL | 6005 MOSGROEN | GESCHILDERD | NVT |  | 350400 |  | 323212 - 2551 PLL 36W HF NV | 1 | 2007-01-01 | [11 empty] | 175200 |  |  | LAMP PLL 36W KL.830 | 1 | 2020-05-13 |  |  |  |  | 36.00
SST194680 | 1015067 | https://lms.nederlandslicht.nl/qr/report/1015067 | 52.1837 | 5.2672 | 1467899810 | 4661824789 | Eikenhorstweg |  | 3762DL |  | Soest |  | Gemeente Soest |  |  |  |  | In bedrijf | Stedin | [43 empty] | 230 - MAST 6 M ST - EL UITL 5 GR | 1 | 2007-01-01 |  | LM ST 6,0 CV EU125020/5 T60 ET Z N6005 | 6.00 | CILINDRISCH | STAAL | 6005 MOSGROEN | GESCHILDERD | NVT |  | 350400 |  | 323212 - 2551 PLL 36W HF NV | 1 | 2007-01-01 | [11 empty] | 175200 |  |  | LAMP PLL 36W KL.830 | 1 | 2020-05-13 |  |  |  |  | 36.00
SST194681 | 1015068 | https://lms.nederlandslicht.nl/qr/report/1015068 | 52.1836 | 5.2669 | 1467695630 | 4661640266 | Eikenhorstweg |  | 3762DL |  | Soest |  | Gemeente Soest |  |  |  |  | In bedrijf | Stedin | [43 empty] | 230 - MAST 6 M ST - EL UITL 5 GR | 1 | 2007-01-01 |  | LM ST 6,0 CV EU125020/5 T60 ET Z N6005 | 6.00 | CILINDRISCH | STAAL | 6005 MOSGROEN | GESCHILDERD | NVT |  | 350400 |  | 323212 - 2551 PLL 36W HF NV | 1 | 2007-01-01 | [11 empty] | 175200 |  |  | LAMP PLL 36W KL.830 | 1 | 2020-05-13 |  |  |  |  | 36.00
SST194682 | 1015069 | https://lms.nederlandslicht.nl/qr/report/1015069 | 52.1834 | 5.2665 | 1467432140 | 4661438932 | Eikenhorstweg |  | 3762DL |  | Soest |  | Gemeente Soest |  |  |  |  | In bedrijf | Stedin | [43 empty] | 230 - MAST 6 M ST - EL UITL 5 GR | 1 | 2007-01-01 |  | LM ST 6,0 CV EU125020/5 T60 ET Z N6005 | 6.00 | CILINDRISCH | STAAL | 6005 MOSGROEN | GESCHILDERD | NVT |  | 350400 |  | 323212 - 2551 PLL 36W HF NV | 1 | 2007-01-01 | [11 empty] | 175200 |  |  | LAMP PLL 36W KL.830 | 1 | 2020-05-13 |  |  |  |  | 36.00
SST194684 | 1015070 | https://lms.nederlandslicht.nl/qr/report/1015070 | 52.1829 | 5.2654 | 1466683840 | 4660915585 | Beckeringhstraat |  | 3762EV |  | Soest |  | Gemeente Soest |  |  |  |  | In bedrijf | Stedin | [43 empty] | 253 - MAST 6,7 M ST VERL (8,0 M) | 1 | 2007-01-01 |  | LM ST 8,0 CV EU1250/20/5 T60 ET Z N6005 | 8.00 | CILINDRISCH | STAAL | 6005 MOSGROEN | GESCHILDERD | NVT |  | 350400 |  | ARM SGS 203 SON-T 70W 230V ST | 1 | 2007-01-01 | [14 empty] | LAMP SON-T PIA PLUS 70W E27 PH. | 1 | 2020-05-13 |  |  |  |  | 70.00
SST194685 | 1015071 | https://lms.nederlandslicht.nl/qr/report/1015071 | 52.183 | 5.2656 | 1466825470 | 4661022248 | Eikenhorstweg |  | 3762DL |  | Soest |  | Gemeente Soest |  |  |  |  | In bedrijf | Stedin | [43 empty] | 253 - MAST 6,7 M ST VERL (8,0 M) | 1 | 2007-01-01 |  | LM ST 8,0 CV EU1250/20/5 T60 ET Z N6005 | 8.00 | CILINDRISCH | STAAL | 6005 MOSGROEN | GESCHILDERD | NVT |  | 350400 |  | ARM SGS 203 SON-T 70W 230V ST | 1 | 2007-01-01 | [14 empty] | LAMP SON-T PIA PLUS 70W E27 PH. | 1 | 2020-05-13 |  |  |  |  | 70.00
SST194686 | 1015072 | https://lms.nederlandslicht.nl/qr/report/1015072 | 52.183 | 5.2659 | 1467057790 | 4661036813 | Beckeringhstraat |  | 3762EV |  | Soest |  | Gemeente Soest |  |  |  |  | In bedrijf | Stedin | [43 empty] | OM ST 7,1 CV PTU51 D168 ET Z P6005 | 1 | 2018-09-28 | [11 empty] | IRIDIUM SGS252 1XSON-T 70W CONV GB CR | 1 | 2018-09-28 |  | SGS252 7035 | Philips |  |  |  |  | GRIJS |  |  |  | 175200 |  |  | LAMP PH MST SON-T PIA PLUS 70W E27 | 1 | 2020-05-13 |  | 70W SON-T PLUS |  |  | 70.00 | 16000 | SON
SST194687 | 1015073 | https://lms.nederlandslicht.nl/qr/report/1015073 | 52.1831 | 5.2662 | 1467268000 | 4661124992 | Beckeringhstraat |  | 3762EV |  | Soest |  | Gemeente Soest |  |  |  |  | In bedrijf | Stedin | [43 empty] | 253 - MAST 6,7 M ST VERL (8,0 M) | 1 | 2007-01-01 |  | LM ST 8,0 CV EU1250/20/5 T60 ET Z N6005 | 8.00 | CILINDRISCH | STAAL | 6005 MOSGROEN | GESCHILDERD | NVT |  | 350400 |  | ARM SGS 203 SON-T 70W 230V ST | 1 | 2007-01-01 | [14 empty] | LAMP SON-T PIA PLUS 70W E27 PH. | 1 | 2020-05-13 |  |  |  |  | 70.00
SST194688 | 1015074 | https://lms.nederlandslicht.nl/qr/report/1015074 | 52.1831 | 5.2666 | 1467549720 | 4661164878 | Beckeringhstraat |  | 3762EV |  | Soest |  | Gemeente Soest |  |  |  |  | In bedrijf | Stedin | [43 empty] | 253 - MAST 6,7 M ST VERL (8,0 M) | 1 | 2007-01-01 |  | LM ST 8,0 CV EU1250/20/5 T60 ET Z N6005 | 8.00 | CILINDRISCH | STAAL | 6005 MOSGROEN | GESCHILDERD | NVT |  | 350400 |  | ARM SGS 203 SON-T 70W 230V ST | 1 | 2007-01-01 | [14 empty] | LAMP SON-T PIA PLUS 70W E27 PH. | 1 | 2020-05-13 |  |  |  |  | 70.00
SST194689 | 1015075 | https://lms.nederlandslicht.nl/qr/report/1015075 | 52.1831 | 5.2671 | 1467837880 | 4661171266 | Beckeringhstraat |  | 3762EV |  | Soest |  | Gemeente Soest |  |  |  |  | In bedrijf | Stedin | [43 empty] | 253 - MAST 6,7 M ST VERL (8,0 M) | 1 | 2007-01-01 |  | LM ST 8,0 CV EU1250/20/5 T60 ET Z N6005 | 8.00 | CILINDRISCH | STAAL | 6005 MOSGROEN | GESCHILDERD | NVT |  | 350400 |  | ARM SGS 203 SON-T 70W 230V ST | 1 | 2007-01-01 | [14 empty] | LAMP SON-T PIA PLUS 70W E27 PH. | 1 | 2020-05-13 |  |  |  |  | 70.00
SST194690 | 1015076 | https://lms.nederlandslicht.nl/qr/report/1015076 | 52.1832 | 5.2675 | 1468145800 | 4661297773 | Beckeringhstraat |  | 3762EV |  | Soest |  | Gemeente Soest |  |  |  |  | In bedrijf | Stedin | [43 empty] | 253 - MAST 6,7 M ST VERL (8,0 M) | 1 | 2007-01-01 |  | LM ST 8,0 CV EU1250/20/5 T60 ET Z N6005 | 8.00 | CILINDRISCH | STAAL | 6005 MOSGROEN | GESCHILDERD | NVT |  | 350400 |  | ARM SGS 203 SON-T 70W 230V ST | 1 | 2007-01-01 | [14 empty] | LAMP SON-T PIA PLUS 70W E27 PH. | 1 | 2020-05-13 |  |  |  |  | 70.00
SST194691 | 1015077 | https://lms.nederlandslicht.nl/qr/report/1015077 | 52.1833 | 5.2679 | 1468406400 | 4661383026 | Beckeringhstraat |  | 3762EV |  | Soest |  | Gemeente Soest |  |  |  |  | In bedrijf | Stedin | [43 empty] | 253 - MAST 6,7 M ST VERL (8,0 M) | 1 | 2007-01-01 |  | LM ST 8,0 CV EU1250/20/5 T60 ET Z N6005 | 8.00 | CILINDRISCH | STAAL | 6005 MOSGROEN | GESCHILDERD | NVT |  | 350400 |  | ARM SGS 203 SON-T 70W 230V ST | 1 | 2007-01-01 | [14 empty] | LAMP GE SON-T 70W E27 SPH LUCALOX XO | 1 | 2020-05-13 |  | 70W SON-T PLUS |  |  | 70.00 | 16000 | SON
SST194692 | 1015078 | https://lms.nederlandslicht.nl/qr/report/1015078 | 52.1834 | 5.2682 | 1468623990 | 4661457815 | Beckeringhstraat |  | 3762EV |  | Soest |  | Gemeente Soest |  |  |  |  | In bedrijf | Stedin | [43 empty] | 253 - MAST 6,7 M ST VERL (8,0 M) | 1 | 2007-01-01 |  | LM ST 8,0 CV EU1250/20/5 T60 ET Z N6005 | 8.00 | CILINDRISCH | STAAL | 6005 MOSGROEN | GESCHILDERD | NVT |  | 350400 |  | ARM SGS 203 SON-T 70W 230V ST | 1 | 2007-01-01 | [14 empty] | LAMP SON-T PIA PLUS 70W E27 PH. | 1 | 2020-05-13 |  |  |  |  | 70.00
SST194693 | 1015079 | https://lms.nederlandslicht.nl/qr/report/1015079 | 52.1834 | 5.2685 | 1468807740 | 4661456858 | Beckeringhstraat |  | 3762EV |  | Soest |  | Gemeente Soest |  |  |  |  | In bedrijf | Stedin | [43 empty] | 253 - MAST 6,7 M ST VERL (8,0 M) | 1 | 2014-08-06 |  | LM ST 8,0 CV EU1250/20/5 T60 ET Z N6005 | 8.00 | CILINDRISCH | STAAL | 6005 MOSGROEN | GESCHILDERD | NVT |  | 350400 |  | ARM SGS 203 SON-T 70W 230V ST | 1 | 2014-08-06 | [14 empty] | LAMP SON-T PIA PLUS 70W E27 PH. | 1 | 2020-05-13 |  |  |  |  | 70.00
SST194694 | 1015080 | https://lms.nederlandslicht.nl/qr/report/1015080 | 52.1833 | 5.2688 | 1469023310 | 4661351609 | Beckeringhstraat |  | 3762EV |  | Soest |  | Gemeente Soest |  |  |  |  | In bedrijf | Stedin | [43 empty] | 253 - MAST 6,7 M ST VERL (8,0 M) | 1 | 2006-01-16 |  | LM ST 8,0 CV EU1250/20/5 T60 ET Z N6005 | 8.00 | CILINDRISCH | STAAL | 6005 MOSGROEN | GESCHILDERD | NVT |  | 350400 |  | ARM SGS 203 SON-T 70W 230V ST | 1 | 2006-01-16 | [14 empty] | LAMP SON-T PIA PLUS 70W E27 PH. | 1 | 2020-05-13 |  |  |  |  | 70.00
SST194696 | 1015081 | https://lms.nederlandslicht.nl/qr/report/1015081 | 52.1832 | 5.2695 | 1469525810 | 4661219415 | Beckeringhstraat |  | 3762EV |  | Soest |  | Gemeente Soest |  |  |  |  | In bedrijf | Stedin | [43 empty] | 253 - MAST 6,7 M ST VERL (8,0 M) | 1 | 2006-01-16 |  | LM ST 8,0 CV EU1250/20/5 T60 ET Z N6005 | 8.00 | CILINDRISCH | STAAL | 6005 MOSGROEN | GESCHILDERD | NVT |  | 350400 |  | ARM SGS 203 SON-T 70W 230V ST | 1 | 2006-01-16 | [14 empty] | LAMP SON-T PIA PLUS 70W E27 PH. | 1 | 2020-05-13 |  |  |  |  | 70.00
SST194697 | 1015082 | https://lms.nederlandslicht.nl/qr/report/1015082 | 52.1832 | 5.2698 | 1469712770 | 4661255951 | Beckeringhstraat |  | 3762EV |  | Soest |  | Gemeente Soest |  |  |  |  | In bedrijf | Stedin | [43 empty] | 253 - MAST 6,7 M ST VERL (8,0 M) | 1 | 2006-01-16 |  | LM ST 8,0 CV EU1250/20/5 T60 ET Z N6005 | 8.00 | CILINDRISCH | STAAL | 6005 MOSGROEN | GESCHILDERD | NVT |  | 350400 |  | ARM SGS 203 SON-T 70W 230V ST | 1 | 2006-01-16 | [14 empty] | LAMP SON-T PIA PLUS 70W E27 PH. | 1 | 2020-05-13 |  |  |  |  | 70.00
SST194698 | 1015083 | https://lms.nederlandslicht.nl/qr/report/1015083 | 52.1831 | 5.2701 | 1469933170 | 4661108953 | Beckeringhstraat |  | 3762EV |  | Soest |  | Gemeente Soest |  |  |  |  | In bedrijf | Stedin | [43 empty] | 253 - MAST 6,7 M ST VERL (8,0 M) | 1 | 2011-12-02 |  | LM ST 8,0 CV EU1250/20/5 T60 ET Z N6005 | 8.00 | CILINDRISCH | STAAL | 6005 MOSGROEN | GESCHILDERD | NVT |  | 350400 |  | ARM SGS 203 SON-T 70W 230V ST | 1 | 2011-11-02 | [14 empty] | LAMP SON-T PIA PLUS 70W E27 PH. | 1 | 2020-05-13 |  |  |  |  | 70.00
SST194699 | 1015084 | https://lms.nederlandslicht.nl/qr/report/1015084 | 52.1831 | 5.2706 | 1470229640 | 4661120681 | Beckeringhstraat |  | 3762EV |  | Soest |  | Gemeente Soest |  |  |  |  | In bedrijf | Stedin | [43 empty] | 253 - MAST 6,7 M ST VERL (8,0 M) | 1 | 2006-01-16 |  | LM ST 8,0 CV EU1250/20/5 T60 ET Z N6005 | 8.00 | CILINDRISCH | STAAL | 6005 MOSGROEN | GESCHILDERD | NVT |  | 350400 |  | ARM SGS 203 SON-T 70W 230V ST | 1 | 2006-01-16 | [14 empty] | LAMP PH MST SON-T PIA PLUS 70W E27 | 1 | 2020-09-08 |  | 70W SON-T PLUS |  |  | 70.00 | 16000 | SON
SST194700 | 1015085 | https://lms.nederlandslicht.nl/qr/report/1015085 | 52.1829 | 5.2709 | 1470472720 | 4660966662 | Beckeringhstraat |  | 3762EV |  | Soest |  | Gemeente Soest |  |  |  |  | In bedrijf | Stedin | [43 empty] | 253 - MAST 6,7 M ST VERL (8,0 M) | 1 | 2006-01-16 |  | LM ST 8,0 CV EU1250/20/5 T60 ET Z N6005 | 8.00 | CILINDRISCH | STAAL | 6005 MOSGROEN | GESCHILDERD | NVT |  | 350400 |  | ARM SGS 203 SON-T 70W 230V ST | 1 | 2006-01-16 | [14 empty] | LAMP SON-T PIA PLUS 70W E27 PH. | 1 | 2020-05-13 |  |  |  |  | 70.00
SST194701 | 1015086 | https://lms.nederlandslicht.nl/qr/report/1015086 | 52.1829 | 5.2714 | 1470806110 | 4660962135 | Beckeringhstraat |  | 3762EV |  | Soest |  | Gemeente Soest |  |  |  |  | In bedrijf | Stedin | [43 empty] | 253 - MAST 6,7 M ST VERL (8,0 M) | 1 | 2006-01-16 |  | LM ST 8,0 CV EU1250/20/5 T60 ET Z N6005 | 8.00 | CILINDRISCH | STAAL | 6005 MOSGROEN | GESCHILDERD | NVT |  | 350400 |  | ARM SGS 203 SON-T 70W 230V ST | 1 | 2006-01-16 | [14 empty] | LAMP SON-T PIA PLUS 70W E27 PH. | 1 | 2020-05-13 |  |  |  |  | 70.00
SST194702 | 1015087 | https://lms.nederlandslicht.nl/qr/report/1015087 | 52.1828 | 5.2719 | 1471115250 | 4660787776 | Koningsweg |  | 3762EA |  | Soest |  | Gemeente Soest |  |  |  |  | In bedrijf | Stedin | [43 empty] | 219 - MAST 4,0m ST CONISCH OPZ 60MM PC | 1 | 2007-01-01 |  | 219 - MAST 4,0m ST CONISCH OPZ 60MM PC |  |  |  | Thermisch verzinkt |  |  |  | 350400 |  | 320112 - CPS 200 PLL 24W HF NV | 1 | 2007-01-01 | [11 empty] | 175200 |  |  | LAMP PLL 24W KL830 | 1 | 2014-06-30 |  |  |  |  | 24.00
SST194703 | 1015088 | https://lms.nederlandslicht.nl/qr/report/1015088 | 52.1828 | 5.2722 | 1471375350 | 4660803418 | Beckeringhstraat |  | 3762EV |  | Soest |  | Gemeente Soest |  |  |  |  | In bedrijf | Stedin | [43 empty] | 253 - MAST 6,7 M ST VERL (8,0 M) | 1 | 2007-01-01 |  | LM ST 8,0 CV EU1250/20/5 T60 ET Z N6005 | 8.00 | CILINDRISCH | STAAL | 6005 MOSGROEN | GESCHILDERD | NVT |  | 350400 |  | ARM SGS 203 SON-T 70W 230V ST | 1 | 2007-01-01 | [14 empty] | LAMP SON-T PIA PLUS 70W E27 PH. | 1 | 2020-05-13 |  |  |  |  | 70.00
SST194704 | 1015089 | https://lms.nederlandslicht.nl/qr/report/1015089 | 52.1826 | 5.2726 | 1471651620 | 4660620981 | Beckeringhstraat |  | 3762EV |  | Soest |  | Gemeente Soest |  |  |  |  | In bedrijf | Stedin | [43 empty] | 253 - MAST 6,7 M ST VERL (8,0 M) | 1 | 2007-01-01 |  | LM ST 8,0 CV EU1250/20/5 T60 ET Z N6005 | 8.00 | CILINDRISCH | STAAL | 6005 MOSGROEN | GESCHILDERD | NVT |  | 350400 |  | 320112 - CPS 200 PLL 24W HF NV | 1 | 2007-01-01 | [11 empty] | 175200 |  |  | LAMP PLL 24W KL830 | 1 | 2014-06-30 |  |  |  |  | 24.00
SST194705 | 1015090 | https://lms.nederlandslicht.nl/qr/report/1015090 | 52.1826 | 5.273 | 1471923290 | 4660609093 | Beckeringhstraat |  | 3762EV |  | Soest |  | Gemeente Soest |  |  |  |  | In bedrijf | Stedin | [43 empty] | 253 - MAST 6,7 M ST VERL (8,0 M) | 1 | 2012-01-01 |  | LM ST 8,0 CV EU1250/20/5 T60 ET Z N6005 | 8.00 | CILINDRISCH | STAAL | 6005 MOSGROEN | GESCHILDERD | NVT |  | 350400 |  | ARM SGS 203 SON-T 70W 230V ST | 1 | 2012-01-01 | [14 empty] | LAMP SON-T PIA PLUS 70W E27 PH. | 1 | 2020-05-13 |  |  |  |  | 70.00
SST194706 | 1015091 | https://lms.nederlandslicht.nl/qr/report/1015091 | 52.1825 | 5.2733 | 1472111430 | 4660519622 | Koningsweg |  | 3762EA |  | Soest |  | Gemeente Soest |  |  |  |  | In bedrijf | Stedin | [43 empty] | 219 - MAST 4,0m ST CONISCH OPZ 60MM PC | 1 | 2007-01-01 |  | 219 - MAST 4,0m ST CONISCH OPZ 60MM PC |  |  |  | Thermisch verzinkt |  |  |  | 350400 |  | 320112 - CPS 200 PLL 24W HF NV | 1 | 2007-01-01 | [11 empty] | 175200 |  |  | LAMP PLL 24W KL830 | 1 | 2014-06-30 |  |  |  |  | 24.00
SST195073 | 1015092 | https://lms.nederlandslicht.nl/qr/report/1015092 | 52.1622 | 5.312 | 1498524260 | 4637891525 | Vosseveldlaan |  | 3768GK |  | Soest |  | Gemeente Soest |  |  |  |  | In bedrijf | Stedin | [43 empty] | 230 - MAST 6 M ST - EL UITL 5 GR | 1 | 2006-11-01 |  | LM ST 6,0 CV EU125020/5 T60 ET Z N6005 | 6.00 | CILINDRISCH | STAAL | 6005 MOSGROEN | GESCHILDERD | NVT |  | 350400 |  | 323212 - 2551 PLL 36W HF NV | 1 | 2006-11-01 | [11 empty] | 175200 |  |  | LAMP PLL 36W KL.830 | 1 | 2020-06-10 |  |  |  |  | 36.00
SST195074 | 1015093 | https://lms.nederlandslicht.nl/qr/report/1015093 | 52.162 | 5.312 | 1498511630 | 4637637375 | Vosseveldlaan |  | 3768GK |  | Soest |  | Gemeente Soest |  |  |  |  | In bedrijf | Stedin | [43 empty] | 230 - MAST 6 M ST - EL UITL 5 GR | 1 | 2006-11-01 |  | LM ST 6,0 CV EU125020/5 T60 ET Z N6005 | 6.00 | CILINDRISCH | STAAL | 6005 MOSGROEN | GESCHILDERD | NVT |  | 350400 |  | 323212 - 2551 PLL 36W HF NV | 1 | 2006-11-01 | [11 empty] | 175200 |  |  | LAMP PLL 36W KL.830 | 1 | 2020-06-10 |  |  |  |  | 36.00
SST195075 | 1015094 | https://lms.nederlandslicht.nl/qr/report/1015094 | 52.1613 | 5.3116 | 1498281549 | 4636789096 | Vosseveldlaan |  | 3768GK |  | Soest |  | Gemeente Soest |  |  |  |  | In bedrijf | Stedin | [43 empty] | 230 - MAST 6 M ST - EL UITL 5 GR | 1 | 2006-11-01 |  | LM ST 6,0 CV EU125020/5 T60 ET Z N6005 | 6.00 | CILINDRISCH | STAAL | 6005 MOSGROEN | GESCHILDERD | NVT |  | 350400 |  | 323212 - 2551 PLL 36W HF NV | 1 | 2006-11-01 | [11 empty] | 175200 |  |  | LAMP PLL 36W KL.830 | 1 | 2020-06-10 |  |  |  |  | 36.00
SST195076 | 1015095 | https://lms.nederlandslicht.nl/qr/report/1015095 | 52.1605 | 5.3112 | 1497996720 | 4635951279 | Vosseveldlaan |  | 3768GK |  | Soest |  | Gemeente Soest |  |  |  |  | In bedrijf | Stedin | [43 empty] | 230 - MAST 6 M ST - EL UITL 5 GR | 1 | 2006-11-01 |  | LM ST 6,0 CV EU125020/5 T60 ET Z N6005 | 6.00 | CILINDRISCH | STAAL | 6005 MOSGROEN | GESCHILDERD | NVT |  | 350400 |  | 323212 - 2551 PLL 36W HF NV | 1 | 2006-11-01 | [11 empty] | 175200 |  |  | LAMP PLL 36W KL.830 | 1 | 2020-06-10 |  |  |  |  | 36.00
SST195077 | 1015096 | https://lms.nederlandslicht.nl/qr/report/1015096 | 52.1602 | 5.3111 | 1497944339 | 4635583829 | Vosseveldlaan |  | 3768GK |  | Soest |  | Gemeente Soest |  |  |  |  | In bedrijf | Stedin | [43 empty] | 230 - MAST 6 M ST - EL UITL 5 GR | 1 | 2006-11-01 |  | LM ST 6,0 CV EU125020/5 T60 ET Z N6005 | 6.00 | CILINDRISCH | STAAL | 6005 MOSGROEN | GESCHILDERD | NVT |  | 350400 |  | 323212 - 2551 PLL 36W HF NV | 1 | 2006-11-01 | [11 empty] | 175200 |  |  | LAMP PLL 36W KL.830 | 1 | 2020-06-10 |  |  |  |  | 36.00
SST195078 | 1015097 | https://lms.nederlandslicht.nl/qr/report/1015097 | 52.159 | 5.3102 | 1497334200 | 4634289632 | Vosseveldlaan |  | 3768GK |  | Soest |  | Gemeente Soest |  |  |  |  | In bedrijf | Stedin | [43 empty] | 230 - MAST 6 M ST - EL UITL 5 GR | 1 | 2006-11-01 |  | LM ST 6,0 CV EU125020/5 T60 ET Z N6005 | 6.00 | CILINDRISCH | STAAL | 6005 MOSGROEN | GESCHILDERD | NVT |  | 350400 |  | 323212 - 2551 PLL 36W HF NV | 1 | 2006-11-01 | [11 empty] | 175200 |  |  | LAMP PLL 36W KL.830 | 1 | 2020-06-10 |  |  |  |  | 36.00
SST195079 | 1015098 | https://lms.nederlandslicht.nl/qr/report/1015098 | 52.1588 | 5.3101 | 1497207520 | 4634079229 | Vosseveldlaan |  | 3768GK |  | Soest |  | Gemeente Soest |  |  |  |  | In bedrijf | Stedin | [43 empty] | 230 - MAST 6 M ST - EL UITL 5 GR | 1 | 2006-11-01 |  | LM ST 6,0 CV EU125020/5 T60 ET Z N6005 | 6.00 | CILINDRISCH | STAAL | 6005 MOSGROEN | GESCHILDERD | NVT |  | 350400 |  | 323212 - 2551 PLL 36W HF NV | 1 | 2006-11-01 | [11 empty] | 175200 |  |  | LAMP PLL 36W KL.830 | 1 | 2020-06-10 |  |  |  |  | 36.00
SST195080 | 1015099 | https://lms.nederlandslicht.nl/qr/report/1015099 | 52.1585 | 5.31 | 1497170200 | 4633770320 | Vosseveldlaan |  | 3768GK |  | Soest |  | Gemeente Soest |  |  |  |  | In bedrijf | Stedin | [43 empty] | 230 - MAST 6 M ST - EL UITL 5 GR | 1 | 2006-11-01 |  | LM ST 6,0 CV EU125020/5 T60 ET Z N6005 | 6.00 | CILINDRISCH | STAAL | 6005 MOSGROEN | GESCHILDERD | NVT |  | 350400 |  | 323212 - 2551 PLL 36W HF NV | 1 | 2006-11-01 | [11 empty] | 175200 |  |  | LAMP PLL 36W KL.830 | 1 | 2020-06-10 |  |  |  |  | 36.00
SST195081 | 1015100 | https://lms.nederlandslicht.nl/qr/report/1015100 | 52.1577 | 5.309 | 1496492040 | 4632847928 | Vosseveldlaan |  | 3768GK |  | Soest |  | Gemeente Soest |  |  |  |  | In bedrijf | Stedin | [43 empty] | 230 - MAST 6 M ST - EL UITL 5 GR | 1 | 2006-11-01 |  | LM ST 6,0 CV EU125020/5 T60 ET Z N6005 | 6.00 | CILINDRISCH | STAAL | 6005 MOSGROEN | GESCHILDERD | NVT |  | 350400 |  | 323212 - 2551 PLL 36W HF NV | 1 | 2006-11-01 | [11 empty] | 175200 |  |  | LAMP PLL 36W KL.830 | 1 | 2020-06-10 |  |  |  |  | 36.00
SST195082 | 1015101 | https://lms.nederlandslicht.nl/qr/report/1015101 | 52.1579 | 5.3093 | 1496718590 | 4633008345 | Vosseveldlaan |  | 3768GK |  | Soest |  | Gemeente Soest |  |  |  |  | In bedrijf | Stedin | [43 empty] | 230 - MAST 6 M ST - EL UITL 5 GR | 1 | 2014-06-23 |  | LM ST 6,0 CV EU125020/5 T60 ET Z N6005 | 6.00 | CILINDRISCH | STAAL | 6005 MOSGROEN | GESCHILDERD | NVT |  | 350400 |  | 323212 - 2551 PLL 36W HF NV | 1 | 2006-11-01 | [11 empty] | 175200 |  |  | LAMP PLL 36W KL.830 | 1 | 2020-06-10 |  |  |  |  | 36.00
SST195083 | 1015102 | https://lms.nederlandslicht.nl/qr/report/1015102 | 52.1581 | 5.3096 | 1496902900 | 4633270656 | Vosseveldlaan |  | 3768GK |  | Soest |  | Gemeente Soest |  |  |  |  | In bedrijf | Stedin | [43 empty] | 230 - MAST 6 M ST - EL UITL 5 GR | 1 | 2006-11-01 |  | LM ST 6,0 CV EU125020/5 T60 ET Z N6005 | 6.00 | CILINDRISCH | STAAL | 6005 MOSGROEN | GESCHILDERD | NVT |  | 350400 |  | 323212 - 2551 PLL 36W HF NV | 1 | 2006-11-01 | [11 empty] | 175200 |  |  | LAMP PLL 36W KL.830 | 1 | 2020-06-10 |  |  |  |  | 36.00
SST195084 | 1015103 | https://lms.nederlandslicht.nl/qr/report/1015103 | 52.1583 | 5.3099 | 1497074049 | 4633486708 | Vosseveldlaan |  | 3768GK |  | Soest |  | Gemeente Soest |  |  |  |  | In bedrijf | Stedin | [43 empty] | 230 - MAST 6 M ST - EL UITL 5 GR | 1 | 2006-11-01 |  | LM ST 6,0 CV EU125020/5 T60 ET Z N6005 | 6.00 | CILINDRISCH | STAAL | 6005 MOSGROEN | GESCHILDERD | NVT |  | 350400 |  | 323212 - 2551 PLL 36W HF NV | 1 | 2006-11-01 | [11 empty] | 175200 |  |  | LAMP PLL 36W KL.830 | 1 | 2020-06-10 |  |  |  |  | 36.00
SST195085 | 1015104 | https://lms.nederlandslicht.nl/qr/report/1015104 | 52.1596 | 5.3107 | 1497628590 | 4634902501 | Hildebrandlaan |  | 3768GV |  | Soest |  | Gemeente Soest |  |  |  |  | In bedrijf | Stedin | [43 empty] | 230 - MAST 6 M ST - EL UITL 5 GR | 1 | 2006-11-01 |  | LM ST 6,0 CV EU125020/5 T60 ET Z N6005 | 6.00 | CILINDRISCH | STAAL | 6005 MOSGROEN | GESCHILDERD | NVT |  | 350400 |  | 323212 - 2551 PLL 36W HF NV | 1 | 2006-11-01 | [11 empty] | 175200 |  |  | LAMP PLL 36W KL.830 | 1 | 2020-06-03 |  |  |  |  | 36.00
SST195175 | 1015105 | https://lms.nederlandslicht.nl/qr/report/1015105 | 52.1873 | 5.2865 | 1481103490 | 4665752028 | Willem de Zwijgerlaan |  | 3761CP |  | Soest |  | Gemeente Soest |  |  |  |  | In bedrijf | Stedin | [43 empty] | 230 - MAST 6 M ST - EL UITL 5 GR | 1 | 2006-10-16 |  | LM ST 6,0 CV EU125020/5 T60 ET Z N6005 | 6.00 | CILINDRISCH | STAAL | 6005 MOSGROEN | GESCHILDERD | NVT |  | 350400 |  | 323212 - 2551 PLL 36W HF NV | 1 | 2006-10-16 | [11 empty] | 175200 |  |  | LAMP PLL 36W KL.830 | 1 | 2020-06-10 |  |  |  |  | 36.00
SST195176 | 1015106 | https://lms.nederlandslicht.nl/qr/report/1015106 | 52.187 | 5.2863 | 1481030410 | 4665475023 | Willem de Zwijgerlaan |  | 3761CP |  | Soest |  | Gemeente Soest |  |  |  |  | In bedrijf | Stedin | [43 empty] | 230 - MAST 6 M ST - EL UITL 5 GR | 1 | 2006-10-16 |  | LM ST 6,0 CV EU125020/5 T60 ET Z N6005 | 6.00 | CILINDRISCH | STAAL | 6005 MOSGROEN | GESCHILDERD | NVT |  | 350400 |  | 323212 - 2551 PLL 36W HF NV | 1 | 2006-10-16 | [11 empty] | 175200 |  |  | LAMP PLL 36W KL.830 | 1 | 2020-06-10 |  |  |  |  | 36.00
SST195177 | 1015107 | https://lms.nederlandslicht.nl/qr/report/1015107 | 52.1867 | 5.2863 | 1481030440 | 4665158240 | Willem de Zwijgerlaan |  | 3761CP |  | Soest |  | Gemeente Soest |  |  |  |  | In bedrijf | Stedin | [43 empty] | 230 - MAST 6 M ST - EL UITL 5 GR | 1 | 2006-10-16 |  | LM ST 6,0 CV EU125020/5 T60 ET Z N6005 | 6.00 | CILINDRISCH | STAAL | 6005 MOSGROEN | GESCHILDERD | NVT |  | 350400 |  | 323212 - 2551 PLL 36W HF NV | 1 | 2006-10-16 | [11 empty] | 175200 |  |  | LAMP PLL 36W KL.830 | 1 | 2020-06-10 |  |  |  |  | 36.00
SST195178 | 1015108 | https://lms.nederlandslicht.nl/qr/report/1015108 | 52.1866 | 5.2866 | 1481232980 | 4664960827 | Willem de Zwijgerlaan |  | 3761CP |  | Soest |  | Gemeente Soest |  |  |  |  | In bedrijf | Stedin | [43 empty] | 230 - MAST 6 M ST - EL UITL 5 GR | 1 | 2006-10-16 |  | LM ST 6,0 CV EU125020/5 T60 ET Z N6005 | 6.00 | CILINDRISCH | STAAL | 6005 MOSGROEN | GESCHILDERD | NVT |  | 350400 |  | 323212 - 2551 PLL 36W HF NV | 1 | 2006-10-16 | [11 empty] | 175200 |  |  | LAMP PLL 36W KL.830 | 1 | 2020-06-10 |  |  |  |  | 36.00
SST195179 | 1015109 | https://lms.nederlandslicht.nl/qr/report/1015109 | 52.1864 | 5.2871 | 1481540250 | 4664821626 | Willem de Zwijgerlaan |  | 3761CP |  | Soest |  | Gemeente Soest |  |  |  |  | In bedrijf | Stedin | [43 empty] | 230 - MAST 6 M ST - EL UITL 5 GR | 1 | 2006-10-16 |  | LM ST 6,0 CV EU125020/5 T60 ET Z N6005 | 6.00 | CILINDRISCH | STAAL | 6005 MOSGROEN | GESCHILDERD | NVT |  | 350400 |  | 323212 - 2551 PLL 36W HF NV | 1 | 2006-10-16 | [11 empty] | 175200 |  |  | LAMP PLL 36W KL.830 | 1 | 2020-06-10 |  |  |  |  | 36.00
SST195180 | 1015110 | https://lms.nederlandslicht.nl/qr/report/1015110 | 52.1863 | 5.2874 | 1481771100 | 4664665643 | Willem de Zwijgerlaan |  | 3761CP |  | Soest |  | Gemeente Soest |  |  |  |  | In bedrijf | Stedin | [43 empty] | 230 - MAST 6 M ST - EL UITL 5 GR | 1 | 2006-10-16 |  | LM ST 6,0 CV EU125020/5 T60 ET Z N6005 | 6.00 | CILINDRISCH | STAAL | 6005 MOSGROEN | GESCHILDERD | NVT |  | 350400 |  | 323212 - 2551 PLL 36W HF NV | 1 | 2006-10-16 | [11 empty] | 175200 |  |  | LAMP PLL 36W KL.830 | 1 | 2020-06-10 |  |  |  |  | 36.00
SST195181 | 1015111 | https://lms.nederlandslicht.nl/qr/report/1015111 | 52.1861 | 5.2876 | 1481903640 | 4664478643 | Willem de Zwijgerlaan |  | 3761CP |  | Soest |  | Gemeente Soest |  |  |  |  | In bedrijf | Stedin | [43 empty] | 230 - MAST 6 M ST - EL UITL 5 GR | 1 | 2006-10-18 |  | LM ST 6,0 CV EU125020/5 T60 ET Z N6005 | 6.00 | CILINDRISCH | STAAL | 6005 MOSGROEN | GESCHILDERD | NVT |  | 350400 |  | 323212 - 2551 PLL 36W HF NV | 1 | 2006-10-18 | [11 empty] | 175200 |  |  | LAMP PLL 36W KL.830 | 1 | 2020-06-10 |  |  |  |  | 36.00
SST195182 | 1015112 | https://lms.nederlandslicht.nl/qr/report/1015112 | 52.1861 | 5.2879 | 1482091140 | 4664450671 | Willem de Zwijgerlaan |  | 3761CP |  | Soest |  | Gemeente Soest |  |  |  |  | In bedrijf | Stedin | [43 empty] | 230 - MAST 6 M ST - EL UITL 5 GR | 1 | 2006-10-16 |  | LM ST 6,0 CV EU125020/5 T60 ET Z N6005 | 6.00 | CILINDRISCH | STAAL | 6005 MOSGROEN | GESCHILDERD | NVT |  | 350400 |  | 323212 - 2551 PLL 36W HF NV | 1 | 2006-10-16 | [11 empty] | 175200 |  |  | LAMP PLL 36W KL.830 | 1 | 2020-06-10 |  |  |  |  | 36.00
SST195184 | 1015113 | https://lms.nederlandslicht.nl/qr/report/1015113 | 52.1858 | 5.2886 | 1482583450 | 4664149418 | Willem de Zwijgerlaan |  | 3761CP |  | Soest |  | Gemeente Soest |  |  |  |  | In bedrijf | Stedin | [43 empty] | 230 - MAST 6 M ST - EL UITL 5 GR | 1 | 2006-10-16 |  | LM ST 6,0 CV EU125020/5 T60 ET Z N6005 | 6.00 | CILINDRISCH | STAAL | 6005 MOSGROEN | GESCHILDERD | NVT |  | 350400 |  | 323212 - 2551 PLL 36W HF NV | 1 | 2006-12-06 | [11 empty] | 175200 |  |  | LAMP PLL 36W KL.830 | 1 | 2020-06-10 |  |  |  |  | 36.00
SST195185 | 1015114 | https://lms.nederlandslicht.nl/qr/report/1015114 | 52.1865 | 5.287 | 1481495560 | 4664921645 | Willem de Zwijgerlaan |  | 3761CP |  | Soest |  | Gemeente Soest |  |  |  |  | In bedrijf | Stedin | [43 empty] | 219 - MAST 4,0m ST CONISCH OPZ 60MM PC | 1 | 2006-10-16 |  | 219 - MAST 4,0m ST CONISCH OPZ 60MM PC |  |  |  | Thermisch verzinkt |  |  |  | 350400 |  | 320112 - CPS 200 PLL 24W HF NV | 1 | 2006-10-16 | [11 empty] | 175200 |  |  | LAMP PLL 24W KL830 | 1 | 2020-05-20 |  |  |  |  | 24.00
SST195186 | 1015115 | https://lms.nederlandslicht.nl/qr/report/1015115 | 52.1864 | 5.2873 | 1481707790 | 4664845528 | Willem de Zwijgerlaan |  | 3761CP |  | Soest |  | Gemeente Soest |  |  |  |  | In bedrijf | Stedin | [43 empty] | 219 - MAST 4,0m ST CONISCH OPZ 60MM PC | 1 | 2006-10-16 |  | 219 - MAST 4,0m ST CONISCH OPZ 60MM PC |  |  |  | Thermisch verzinkt |  |  |  | 350400 |  | 320112 - CPS 200 PLL 24W HF NV | 1 | 2006-10-16 | [11 empty] | 175200 |  |  | LAMP PLL 24W KL830 | 1 | 2020-05-20 |  |  |  |  | 24.00
SST195187 | 1015116 | https://lms.nederlandslicht.nl/qr/report/1015116 | 52.1864 | 5.2878 | 1481996500 | 4664750527 | Willem de Zwijgerlaan |  | 3761CP |  | Soest |  | Gemeente Soest |  |  |  |  | In bedrijf | Stedin | [43 empty] | 219 - MAST 4,0m ST CONISCH OPZ 60MM PC | 1 | 2006-10-16 |  | 219 - MAST 4,0m ST CONISCH OPZ 60MM PC |  |  |  | Thermisch verzinkt |  |  |  | 350400 |  | 320112 - CPS 200 PLL 24W HF NV | 1 | 2006-10-16 | [11 empty] | 175200 |  |  | LAMP PLL 24W KL830 | 1 | 2020-05-20 |  |  |  |  | 24.00
SST195188 | 1015117 | https://lms.nederlandslicht.nl/qr/report/1015117 | 52.1863 | 5.2881 | 1482219400 | 4664675310 | Willem de Zwijgerlaan |  | 3761CP |  | Soest |  | Gemeente Soest |  |  |  |  | In bedrijf | Stedin | [43 empty] | 219 - MAST 4,0m ST CONISCH OPZ 60MM PC | 1 | 2006-10-16 |  | 219 - MAST 4,0m ST CONISCH OPZ 60MM PC |  |  |  | Thermisch verzinkt |  |  |  | 350400 |  | 320112 - CPS 200 PLL 24W HF NV | 1 | 2006-10-16 | [11 empty] | 175200 |  |  | LAMP PLL 24W KL830 | 1 | 2020-05-20 |  |  |  |  | 24.00
SST195189 | 1015118 | https://lms.nederlandslicht.nl/qr/report/1015118 | 52.1862 | 5.2881 | 1482203220 | 4664546192 | Willem de Zwijgerlaan |  | 3761CP |  | Soest |  | Gemeente Soest |  |  |  |  | In bedrijf | Stedin | [43 empty] | 219 - MAST 4,0m ST CONISCH OPZ 60MM PC | 1 | 2006-10-16 |  | 219 - MAST 4,0m ST CONISCH OPZ 60MM PC |  |  |  | Thermisch verzinkt |  |  |  | 350400 |  | 320112 - CPS 200 PLL 24W HF NV | 1 | 2006-10-16 | [11 empty] | 175200 |  |  | LAMP PLL 24W KL830 | 1 | 2020-05-20 |  |  |  |  | 24.00
SST195254 | 1015120 | https://lms.nederlandslicht.nl/qr/report/1015120 | 52.1719 | 5.285 | 1480098780 | 4648662725 | Dalweg |  | 3762AL |  | Soest |  | Gemeente Soest |  |  |  |  | In bedrijf | Stedin | [43 empty] | 143 - MAST 6,0M ST VOP = DL 3,0M | 1 | 2006-11-07 | [11 empty] | 306822 - VOP PLL 2x36WHF NV | 1 | 2011-01-03 | [14 empty] | LAMP PLL 36W KL.830 | 2 | 2020-06-10 |  |  |  |  | 36.00
SST195254 | 1015120 | https://lms.nederlandslicht.nl/qr/report/1015120 | 52.1719 | 5.285 | 1480098780 | 4648662725 | Dalweg |  | 3762AL |  | Soest |  | Gemeente Soest |  |  |  |  | In bedrijf | Stedin | [74 empty] | LAMP PH PLL 36W 830 2G11 4P | 1 | 2020-11-17 |  | 36W PLL |  |  | 36.00 | 16000 | PLL
SST195255 | 1015121 | https://lms.nederlandslicht.nl/qr/report/1015121 | 52.1732 | 5.2878 | 1481992760 | 4650103150 | Dalweg |  | 3762AL |  | Soest |  | Gemeente Soest |  |  |  |  | In bedrijf | Stedin | [43 empty] | 143 - MAST 6,0M ST VOP = DL 3,0M | 1 | 2006-11-07 | [11 empty] | 306822 - VOP PLL 2x36WHF NV | 1 | 2011-01-03 | [14 empty] | LAMP PH PLL 36W 830 2G11 4P | 2 | 2020-06-10 |  | 36W PLL |  |  | 36.00 | 16000 | PLL
SST195255 | 1015121 | https://lms.nederlandslicht.nl/qr/report/1015121 | 52.1732 | 5.2878 | 1481992760 | 4650103150 | Dalweg |  | 3762AL |  | Soest |  | Gemeente Soest |  |  |  |  | In bedrijf | Stedin | [74 empty] | LAMP PH PLL 36W 830 2G11 4P | 1 | 2020-06-10 |  | 36W PLL |  |  | 36.00 | 16000 | PLL
SST195256 | 1015122 | https://lms.nederlandslicht.nl/qr/report/1015122 | 52.1738 | 5.289 | 1482808880 | 4650755486 | Dalweg |  | 3762AL |  | Soest |  | Gemeente Soest |  |  |  |  | In bedrijf | Stedin | [43 empty] | 143 - MAST 6,0M ST VOP = DL 3,0M | 1 | 2006-11-07 | [11 empty] | 306822 - VOP PLL 2x36WHF NV | 1 | 2011-01-03 | [14 empty] | LAMP PLL 36W KL.830 | 2 | 2020-06-10 |  |  |  |  | 36.00
SST195256 | 1015122 | https://lms.nederlandslicht.nl/qr/report/1015122 | 52.1738 | 5.289 | 1482808880 | 4650755486 | Dalweg |  | 3762AL |  | Soest |  | Gemeente Soest |  |  |  |  | In bedrijf | Stedin | [74 empty] | LAMP PH PLL 36W 830 2G11 4P | 1 | 2020-06-10 |  | 36W PLL |  |  | 36.00 | 16000 | PLL
SST195446 | 1015123 | https://lms.nederlandslicht.nl/qr/report/1015123 | 52.1161 | 5.295 | 1486865950 | 4586517986 | Oude Tempellaan |  | 3769JA |  | Soesterberg |  | Gemeente Soest |  |  |  |  | In bedrijf | Stedin | [43 empty] | 230 - MAST 6 M ST - EL UITL 5 GR | 1 | 2007-03-21 |  | LM ST 6,0 CV EU125020/5 T60 ET Z N6005 | 6.00 | CILINDRISCH | STAAL | 6005 MOSGROEN | GESCHILDERD | NVT |  | 350400 |  | 323212 - 2551 PLL 36W HF NV | 1 | 2007-03-21 | [11 empty] | 175200 |  |  | LAMP PLL 36W KL.830 | 1 | 2020-04-22 |  |  |  |  | 36.00
SST195447 | 1015124 | https://lms.nederlandslicht.nl/qr/report/1015124 | 52.1163 | 5.2948 | 1486725510 | 4586751910 | Oude Tempellaan |  | 3769JA |  | Soesterberg |  | Gemeente Soest |  |  |  |  | In bedrijf | Stedin | [43 empty] | 230 - MAST 6 M ST - EL UITL 5 GR | 1 | 2007-03-21 |  | LM ST 6,0 CV EU125020/5 T60 ET Z N6005 | 6.00 | CILINDRISCH | STAAL | 6005 MOSGROEN | GESCHILDERD | NVT |  | 350400 |  | 323212 - 2551 PLL 36W HF NV | 1 | 2007-03-21 | [11 empty] | 175200 |  |  | LAMP PLL 36W KL.830 | 1 | 2020-04-22 |  |  |  |  | 36.00
SST195448 | 1015125 | https://lms.nederlandslicht.nl/qr/report/1015125 | 52.1167 | 5.2948 | 1486737220 | 4587258227 | Oude Tempellaan |  | 3769JA |  | Soesterberg |  | Gemeente Soest |  |  |  |  | In bedrijf | Stedin | [43 empty] | 219 - MAST 4,0m ST CONISCH OPZ 60MM PC | 1 | 2007-03-21 |  | 219 - MAST 4,0m ST CONISCH OPZ 60MM PC |  |  |  | Thermisch verzinkt |  |  |  | 350400 |  | 320112 - CPS 200 PLL 24W HF NV | 1 | 2008-12-02 | [11 empty] | 175200 |  |  | LAMP PLL 24W KL830 | 1 | 2020-04-22 |  |  |  |  | 24.00
SST195449 | 1015126 | https://lms.nederlandslicht.nl/qr/report/1015126 | 52.1168 | 5.2945 | 1486480110 | 4587329138 | Oude Tempellaan |  | 3769JA |  | Soesterberg |  | Gemeente Soest |  |  |  |  | In bedrijf | Stedin | [43 empty] | 230 - MAST 6 M ST - EL UITL 5 GR | 1 | 2007-03-21 |  | LM ST 6,0 CV EU125020/5 T60 ET Z N6005 | 6.00 | CILINDRISCH | STAAL | 6005 MOSGROEN | GESCHILDERD | NVT |  | 350400 |  | 323212 - 2551 PLL 36W HF NV | 1 | 2007-03-21 | [11 empty] | 175200 |  |  | LAMP PLL 36W KL.830 | 1 | 2020-04-22 |  |  |  |  | 36.00
SST195450 | 1015127 | https://lms.nederlandslicht.nl/qr/report/1015127 | 52.117 | 5.2946 | 1486574810 | 4587604385 | Oude Tempellaan |  | 3769JA |  | Soesterberg |  | Gemeente Soest |  |  |  |  | In bedrijf | Stedin | [43 empty] | 219 - MAST 4,0m ST CONISCH OPZ 60MM PC | 1 | 2007-03-21 |  | 219 - MAST 4,0m ST CONISCH OPZ 60MM PC |  |  |  | Thermisch verzinkt |  |  |  | 350400 |  | 320112 - CPS 200 PLL 24W HF NV | 1 | 2007-03-21 | [11 empty] | 175200 |  |  | LAMP PLL 24W KL830 | 1 | 2020-04-22 |  |  |  |  | 24.00
SST195451 | 1015128 | https://lms.nederlandslicht.nl/qr/report/1015128 | 52.1171 | 5.2944 | 1486456140 | 4587642432 | Oude Tempellaan |  | 3769JA |  | Soesterberg |  | Gemeente Soest |  |  |  |  | In bedrijf | Stedin | [43 empty] | 230 - MAST 6 M ST - EL UITL 5 GR | 1 | 2007-03-21 |  | LM ST 6,0 CV EU125020/5 T60 ET Z N6005 | 6.00 | CILINDRISCH | STAAL | 6005 MOSGROEN | GESCHILDERD | NVT |  | 350400 |  | 323212 - 2551 PLL 36W HF NV | 1 | 2007-03-21 | [11 empty] | 175200 |  |  | LAMP PLL 36W KL.830 | 1 | 2020-04-22 |  |  |  |  | 36.00
SST195452 | 1015129 | https://lms.nederlandslicht.nl/qr/report/1015129 | 52.1172 | 5.2942 | 1486265670 | 4587837279 | Oude Tempellaan |  | 3769JA |  | Soesterberg |  | Gemeente Soest |  |  |  |  | In bedrijf | Stedin | [43 empty] | 230 - MAST 6 M ST - EL UITL 5 GR | 1 | 2007-03-21 |  | LM ST 6,0 CV EU125020/5 T60 ET Z N6005 | 6.00 | CILINDRISCH | STAAL | 6005 MOSGROEN | GESCHILDERD | NVT |  | 350400 |  | 323212 - 2551 PLL 36W HF NV | 1 | 2007-03-21 | [11 empty] | 175200 |  |  | LAMP PH PLL 36W 830 2G11 4P | 1 | 2020-04-22 |  | 36W PLL |  |  | 36.00 | 16000 | PLL
SST195453 | 1015130 | https://lms.nederlandslicht.nl/qr/report/1015130 | 52.1166 | 5.2948 | 1486680279 | 4587078849 | Oude Tempellaan |  | 3769JA |  | Soesterberg |  | Gemeente Soest |  |  |  |  | In bedrijf | Stedin | [43 empty] | 230 - MAST 6 M ST - EL UITL 5 GR | 1 | 2007-03-21 |  | LM ST 6,0 CV EU125020/5 T60 ET Z N6005 | 6.00 | CILINDRISCH | STAAL | 6005 MOSGROEN | GESCHILDERD | NVT |  | 350400 |  | 323212 - 2551 PLL 36W HF NV | 1 | 2007-03-21 | [11 empty] | 175200 |  |  | LAMP PLL 36W KL.830 | 1 | 2020-04-22 |  |  |  |  | 36.00
SST195454 | 1015131 | https://lms.nederlandslicht.nl/qr/report/1015131 | 52.1176 | 5.2941 | 1486231340 | 4588228446 | Oude Tempellaan |  | 3769JA |  | Soesterberg |  | Gemeente Soest |  |  |  |  | In bedrijf | Stedin | [43 empty] | 219 - MAST 4,0m ST CONISCH OPZ 60MM PC | 1 | 2007-03-21 |  | 219 - MAST 4,0m ST CONISCH OPZ 60MM PC |  |  |  | Thermisch verzinkt |  |  |  | 350400 |  | 320112 - CPS 200 PLL 24W HF NV | 1 | 2007-03-21 | [11 empty] | 175200 |  |  | LAMP PLL 24W KL830 | 1 | 2020-04-22 |  |  |  |  | 24.00
SST195455 | 1015132 | https://lms.nederlandslicht.nl/qr/report/1015132 | 52.1178 | 5.2942 | 1486283350 | 4588426511 | Oude Tempellaan |  | 3769JA |  | Soesterberg |  | Gemeente Soest |  |  |  |  | In bedrijf | Stedin | [43 empty] | 219 - MAST 4,0m ST CONISCH OPZ 60MM PC | 1 | 2007-03-21 |  | 219 - MAST 4,0m ST CONISCH OPZ 60MM PC |  |  |  | Thermisch verzinkt |  |  |  | 350400 |  | 320112 - CPS 200 PLL 24W HF NV | 1 | 2007-03-21 | [11 empty] | 175200 |  |  | LAMP PLL 24W KL830 | 1 | 2020-04-22 |  |  |  |  | 24.00
SST195456 | 1015133 | https://lms.nederlandslicht.nl/qr/report/1015133 | 52.1177 | 5.2938 | 1486004219 | 4588395093 | Oude Tempellaan |  | 3769JA |  | Soesterberg |  | Gemeente Soest |  |  |  |  | In bedrijf | Stedin | [43 empty] | 230 - MAST 6 M ST - EL UITL 5 GR | 1 | 2007-03-21 |  | LM ST 6,0 CV EU125020/5 T60 ET Z N6005 | 6.00 | CILINDRISCH | STAAL | 6005 MOSGROEN | GESCHILDERD | NVT |  | 350400 |  | 323212 - 2551 PLL 36W HF NV | 1 | 2007-03-21 | [11 empty] | 175200 |  |  | LAMP PH PLL 36W 830 2G11 4P | 1 | 2020-04-22 |  | 36W PLL |  |  | 36.00 | 16000 | PLL
SST195457 | 1015134 | https://lms.nederlandslicht.nl/qr/report/1015134 | 52.118 | 5.2938 | 1485995100 | 4588706621 | Oude Tempellaan |  | 3769JA |  | Soesterberg |  | Gemeente Soest |  |  |  |  | In bedrijf | Stedin | [43 empty] | 230 - MAST 6 M ST - EL UITL 5 GR | 1 | 2007-03-21 |  | LM ST 6,0 CV EU125020/5 T60 ET Z N6005 | 6.00 | CILINDRISCH | STAAL | 6005 MOSGROEN | GESCHILDERD | NVT |  | 350400 |  | 323212 - 2551 PLL 36W HF NV | 1 | 2007-03-21 | [11 empty] | 175200 |  |  | LAMP PLL 36W KL.830 | 1 | 2020-04-22 |  |  |  |  | 36.00
SST195458 | 1015135 | https://lms.nederlandslicht.nl/qr/report/1015135 | 52.1182 | 5.2934 | 1485787410 | 4588932267 | Oude Tempellaan |  | 3769JA |  | Soesterberg |  | Gemeente Soest |  |  |  |  | In bedrijf | Stedin | [43 empty] | 230 - MAST 6 M ST - EL UITL 5 GR | 1 | 2007-03-21 |  | LM ST 6,0 CV EU125020/5 T60 ET Z N6005 | 6.00 | CILINDRISCH | STAAL | 6005 MOSGROEN | GESCHILDERD | NVT |  | 350400 |  | 323212 - 2551 PLL 36W HF NV | 1 | 2007-03-21 | [11 empty] | 175200 |  |  | LAMP PLL 36W KL.830 | 1 | 2020-04-22 |  |  |  |  | 36.00
SST195459 | 1015136 | https://lms.nederlandslicht.nl/qr/report/1015136 | 52.1184 | 5.2934 | 1485776089 | 4589121691 | Oude Tempellaan |  | 3769JA |  | Soesterberg |  | Gemeente Soest |  |  |  |  | In bedrijf | Stedin | [43 empty] | 230 - MAST 6 M ST - EL UITL 5 GR | 1 | 2007-03-21 |  | LM ST 6,0 CV EU125020/5 T60 ET Z N6005 | 6.00 | CILINDRISCH | STAAL | 6005 MOSGROEN | GESCHILDERD | NVT |  | 350400 |  | 323212 - 2551 PLL 36W HF NV | 1 | 2007-03-21 | [11 empty] | 175200 |  |  | LAMP PLL 36W KL.830 | 1 | 2020-04-22 |  |  |  |  | 36.00
SST195460 | 1015137 | https://lms.nederlandslicht.nl/qr/report/1015137 | 52.1186 | 5.2933 | 1485694710 | 4589298321 | Kamerlingh Onneslaan |  | 3769DM |  | Soesterberg |  | Gemeente Soest |  |  |  |  | In bedrijf | Stedin | [43 empty] | 230 - MAST 6 M ST - EL UITL 5 GR | 1 | 2007-03-21 |  | LM ST 6,0 CV EU125020/5 T60 ET Z N6005 | 6.00 | CILINDRISCH | STAAL | 6005 MOSGROEN | GESCHILDERD | NVT |  | 350400 |  | 323212 - 2551 PLL 36W HF NV | 1 | 2007-03-21 | [11 empty] | 175200 |  |  | LAMP PLL 36W KL.830 | 1 | 2020-04-22 |  |  |  |  | 36.00
SST195461 | 1015138 | https://lms.nederlandslicht.nl/qr/report/1015138 | 52.1186 | 5.2933 | 1485688220 | 4589322906 | Oude Tempellaan |  | 3769JA |  | Soesterberg |  | Gemeente Soest |  |  |  |  | In bedrijf | Stedin | [43 empty] | 230 - MAST 6 M ST - EL UITL 5 GR | 1 | 2007-03-21 |  | LM ST 6,0 CV EU125020/5 T60 ET Z N6005 | 6.00 | CILINDRISCH | STAAL | 6005 MOSGROEN | GESCHILDERD | NVT |  | 350400 |  | 323212 - 2551 PLL 36W HF NV | 1 | 2007-03-21 | [11 empty] | 175200 |  |  | LAMP PLL 36W KL.830 | 1 | 2020-04-22 |  |  |  |  | 36.00
SST195462 | 1015139 | https://lms.nederlandslicht.nl/qr/report/1015139 | 52.119 | 5.293 | 1485476289 | 4589811099 | Oude Tempellaan |  | 3769JA |  | Soesterberg |  | Gemeente Soest |  |  |  |  | In bedrijf | Stedin | [43 empty] | 230 - MAST 6 M ST - EL UITL 5 GR | 1 | 2007-03-21 |  | LM ST 6,0 CV EU125020/5 T60 ET Z N6005 | 6.00 | CILINDRISCH | STAAL | 6005 MOSGROEN | GESCHILDERD | NVT |  | 350400 |  | 323212 - 2551 PLL 36W HF NV | 1 | 2007-03-21 | [11 empty] | 175200 |  |  | LAMP PLL 36W KL.830 | 1 | 2020-04-22 |  |  |  |  | 36.00
SST195463 | 1015140 | https://lms.nederlandslicht.nl/qr/report/1015140 | 52.1192 | 5.2928 | 1485309590 | 4590051325 | Oude Tempellaan |  | 3769JA |  | Soesterberg |  | Gemeente Soest |  |  |  |  | In bedrijf | Stedin | [43 empty] | 230 - MAST 6 M ST - EL UITL 5 GR | 1 | 2007-03-21 |  | LM ST 6,0 CV EU125020/5 T60 ET Z N6005 | 6.00 | CILINDRISCH | STAAL | 6005 MOSGROEN | GESCHILDERD | NVT |  | 350400 |  | 323212 - 2551 PLL 36W HF NV | 1 | 2007-03-21 | [11 empty] | 175200 |  |  | LAMP PLL 36W KL.830 | 1 | 2020-04-22 |  |  |  |  | 36.00
SST195464 | 1015141 | https://lms.nederlandslicht.nl/qr/report/1015141 | 52.1195 | 5.2927 | 1485303630 | 4590303715 | Oude Tempellaan |  | 3769JA |  | Soesterberg |  | Gemeente Soest |  |  |  |  | In bedrijf | Stedin | [43 empty] | 230 - MAST 6 M ST - EL UITL 5 GR | 1 | 2007-03-21 |  | LM ST 6,0 CV EU125020/5 T60 ET Z N6005 | 6.00 | CILINDRISCH | STAAL | 6005 MOSGROEN | GESCHILDERD | NVT |  | 350400 |  | 323212 - 2551 PLL 36W HF NV | 1 | 2007-03-21 | [11 empty] | 175200 |  |  | LAMP PLL 36W KL.830 | 1 | 2020-04-22 |  |  |  |  | 36.00
SST195465 | 1015142 | https://lms.nederlandslicht.nl/qr/report/1015142 | 52.1197 | 5.2924 | 1485086620 | 4590568818 | Oude Tempellaan |  | 3769JA |  | Soesterberg |  | Gemeente Soest |  |  |  |  | In bedrijf | Stedin | [43 empty] | 230 - MAST 6 M ST - EL UITL 5 GR | 1 | 2007-03-21 |  | LM ST 6,0 CV EU125020/5 T60 ET Z N6005 | 6.00 | CILINDRISCH | STAAL | 6005 MOSGROEN | GESCHILDERD | NVT |  | 350400 |  | 323212 - 2551 PLL 36W HF NV | 1 | 2007-03-21 | [11 empty] | 175200 |  |  | LAMP PH PLL 36W 830 2G11 4P | 1 | 2020-04-22 |  | 36W PLL |  |  | 36.00 | 16000 | PLL
SST195466 | 1015143 | https://lms.nederlandslicht.nl/qr/report/1015143 | 52.1199 | 5.2924 | 1485045829 | 4590826471 | Oude Tempellaan |  | 3769JA |  | Soesterberg |  | Gemeente Soest |  |  |  |  | In bedrijf | Stedin | [43 empty] | 230 - MAST 6 M ST - EL UITL 5 GR | 1 | 2007-03-21 |  | LM ST 6,0 CV EU125020/5 T60 ET Z N6005 | 6.00 | CILINDRISCH | STAAL | 6005 MOSGROEN | GESCHILDERD | NVT |  | 350400 |  | 323212 - 2551 PLL 36W HF NV | 1 | 2007-03-21 | [11 empty] | 175200 |  |  | LAMP PLL 36W KL.830 | 1 | 2020-04-22 |  |  |  |  | 36.00
SST195467 | 1015144 | https://lms.nederlandslicht.nl/qr/report/1015144 | 52.1201 | 5.2921 | 1484887109 | 4591045460 | Oude Tempellaan |  | 3769JA |  | Soesterberg |  | Gemeente Soest |  |  |  |  | In bedrijf | Stedin | [43 empty] | 230 - MAST 6 M ST - EL UITL 5 GR | 1 | 2007-03-21 |  | LM ST 6,0 CV EU125020/5 T60 ET Z N6005 | 6.00 | CILINDRISCH | STAAL | 6005 MOSGROEN | GESCHILDERD | NVT |  | 350400 |  | 323212 - 2551 PLL 36W HF NV | 1 | 2007-03-21 | [11 empty] | 175200 |  |  | LAMP PLL 36W KL.830 | 1 | 2020-04-22 |  |  |  |  | 36.00
SST195468 | 1015145 | https://lms.nederlandslicht.nl/qr/report/1015145 | 52.1204 | 5.292 | 1484814780 | 4591319787 | Oude Tempellaan |  | 3769JA |  | Soesterberg |  | Gemeente Soest |  |  |  |  | In bedrijf | Stedin | [43 empty] | 230 - MAST 6 M ST - EL UITL 5 GR | 1 | 2007-03-21 |  | LM ST 6,0 CV EU125020/5 T60 ET Z N6005 | 6.00 | CILINDRISCH | STAAL | 6005 MOSGROEN | GESCHILDERD | NVT |  | 350400 |  | 323212 - 2551 PLL 36W HF NV | 1 | 2007-03-21 | [11 empty] | 175200 |  |  | LAMP PLL 36W KL.830 | 1 | 2020-04-22 |  |  |  |  | 36.00
SST195469 | 1015146 | https://lms.nederlandslicht.nl/qr/report/1015146 | 52.1206 | 5.2918 | 1484657810 | 4591542390 | Oude Tempellaan |  | 3769JA |  | Soesterberg |  | Gemeente Soest |  |  |  |  | In bedrijf | Stedin | [43 empty] | 230 - MAST 6 M ST - EL UITL 5 GR | 1 | 2007-03-21 |  | LM ST 6,0 CV EU125020/5 T60 ET Z N6005 | 6.00 | CILINDRISCH | STAAL | 6005 MOSGROEN | GESCHILDERD | NVT |  | 350400 |  | 323212 - 2551 PLL 36W HF NV | 1 | 2007-03-21 | [11 empty] | 175200 |  |  | LAMP PLL 36W KL.830 | 1 | 2020-04-22 |  |  |  |  | 36.00
SST195470 | 1015147 | https://lms.nederlandslicht.nl/qr/report/1015147 | 52.1208 | 5.2917 | 1484606380 | 4591803407 | Oude Tempellaan |  | 3769JA |  | Soesterberg |  | Gemeente Soest |  |  |  |  | In bedrijf | Stedin | [43 empty] | 230 - MAST 6 M ST - EL UITL 5 GR | 1 | 2007-03-21 |  | LM ST 6,0 CV EU125020/5 T60 ET Z N6005 | 6.00 | CILINDRISCH | STAAL | 6005 MOSGROEN | GESCHILDERD | NVT |  | 350400 |  | 323212 - 2551 PLL 36W HF NV | 1 | 2007-03-21 | [11 empty] | 175200 |  |  | LAMP PLL 36W KL.830 | 1 | 2020-04-22 |  |  |  |  | 36.00
SST195471 | 1015148 | https://lms.nederlandslicht.nl/qr/report/1015148 | 52.1211 | 5.2915 | 1484458920 | 4592117476 | Oude Tempellaan |  | 3769JA |  | Soesterberg |  | Gemeente Soest |  |  |  |  | In bedrijf | Stedin | [43 empty] | 230 - MAST 6 M ST - EL UITL 5 GR | 1 | 2007-03-21 |  | LM ST 6,0 CV EU125020/5 T60 ET Z N6005 | 6.00 | CILINDRISCH | STAAL | 6005 MOSGROEN | GESCHILDERD | NVT |  | 350400 |  | 323212 - 2551 PLL 36W HF NV | 1 | 2007-03-21 | [11 empty] | 175200 |  |  | LAMP PLL 36W KL.830 | 1 | 2020-04-22 |  |  |  |  | 36.00
SST195472 | 1015149 | https://lms.nederlandslicht.nl/qr/report/1015149 | 52.1213 | 5.2915 | 1484423069 | 4592334780 | Oude Tempellaan |  | 3769JA |  | Soesterberg |  | Gemeente Soest |  |  |  |  | In bedrijf | Stedin | [43 empty] | 230 - MAST 6 M ST - EL UITL 5 GR | 1 | 2007-03-21 |  | LM ST 6,0 CV EU125020/5 T60 ET Z N6005 | 6.00 | CILINDRISCH | STAAL | 6005 MOSGROEN | GESCHILDERD | NVT |  | 350400 |  | 323212 - 2551 PLL 36W HF NV | 1 | 2007-03-21 | [11 empty] | 175200 |  |  | LAMP PLL 36W KL.830 | 1 | 2020-04-22 |  |  |  |  | 36.00
SST195473 | 1015150 | https://lms.nederlandslicht.nl/qr/report/1015150 | 52.1214 | 5.2912 | 1484246230 | 4592511817 | Oude Tempellaan |  | 3769JA |  | Soesterberg |  | Gemeente Soest |  |  |  |  | In bedrijf | Stedin | [43 empty] | 230 - MAST 6 M ST - EL UITL 5 GR | 1 | 2007-03-21 |  | LM ST 6,0 CV EU125020/5 T60 ET Z N6005 | 6.00 | CILINDRISCH | STAAL | 6005 MOSGROEN | GESCHILDERD | NVT |  | 350400 |  | 323212 - 2551 PLL 36W HF NV | 1 | 2007-03-21 | [11 empty] | 175200 |  |  | LAMP PLL 36W KL.830 | 1 | 2020-04-22 |  |  |  |  | 36.00
SST195474 | 1015151 | https://lms.nederlandslicht.nl/qr/report/1015151 | 52.1217 | 5.2911 | 1484206410 | 4592802613 | Oude Tempellaan |  | 3769JA |  | Soesterberg |  | Gemeente Soest |  |  |  |  | In bedrijf | Stedin | [43 empty] | 230 - MAST 6 M ST - EL UITL 5 GR | 1 | 2007-03-21 |  | LM ST 6,0 CV EU125020/5 T60 ET Z N6005 | 6.00 | CILINDRISCH | STAAL | 6005 MOSGROEN | GESCHILDERD | NVT |  | 350400 |  | 323212 - 2551 PLL 36W HF NV | 1 | 2007-03-21 | [11 empty] | 175200 |  |  | LAMP PLL 36W KL.830 | 1 | 2020-04-22 |  |  |  |  | 36.00
SST195475 | 1015152 | https://lms.nederlandslicht.nl/qr/report/1015152 | 52.1219 | 5.2909 | 1484017990 | 4593016660 | Oude Tempellaan |  | 3769JA |  | Soesterberg |  | Gemeente Soest |  |  |  |  | In bedrijf | Stedin | [43 empty] | 230 - MAST 6 M ST - EL UITL 5 GR | 1 | 2007-03-21 |  | LM ST 6,0 CV EU125020/5 T60 ET Z N6005 | 6.00 | CILINDRISCH | STAAL | 6005 MOSGROEN | GESCHILDERD | NVT |  | 350400 |  | 323212 - 2551 PLL 36W HF NV | 1 | 2007-03-21 | [11 empty] | 175200 |  |  | LAMP PLL 36W KL.830 | 1 | 2020-04-22 |  |  |  |  | 36.00
SST195476 | 1015153 | https://lms.nederlandslicht.nl/qr/report/1015153 | 52.1221 | 5.2908 | 1483970590 | 4593243003 | Oude Tempellaan |  | 3769JA |  | Soesterberg |  | Gemeente Soest |  |  |  |  | In bedrijf | Stedin | [43 empty] | 230 - MAST 6 M ST - EL UITL 5 GR | 1 | 2007-03-21 |  | LM ST 6,0 CV EU125020/5 T60 ET Z N6005 | 6.00 | CILINDRISCH | STAAL | 6005 MOSGROEN | GESCHILDERD | NVT |  | 350400 |  | 323212 - 2551 PLL 36W HF NV | 1 | 2007-03-21 | [11 empty] | 175200 |  |  | LAMP PLL 36W KL.830 | 1 | 2020-04-22 |  |  |  |  | 36.00
SST195477 | 1015154 | https://lms.nederlandslicht.nl/qr/report/1015154 | 52.1224 | 5.2906 | 1483845620 | 4593537674 | Oude Tempellaan |  | 3769JA |  | Soesterberg |  | Gemeente Soest |  |  |  |  | In bedrijf | Stedin | [43 empty] | 219 - MAST 4,0m ST CONISCH OPZ 60MM PC | 1 | 2007-03-21 |  | 219 - MAST 4,0m ST CONISCH OPZ 60MM PC |  |  |  | Thermisch verzinkt |  |  |  | 350400 |  | 320112 - CPS 200 PLL 24W HF NV | 1 | 2007-03-21 | [11 empty] | 175200 |  |  | LAMP PH PLL 36W 830 2G11 4P | 1 | 2020-04-22 |  | 36W PLL |  |  | 36.00 | 16000 | PLL
SST195478 | 1015155 | https://lms.nederlandslicht.nl/qr/report/1015155 | 52.1177 | 5.2932 | 1485602790 | 4588312878 | Oude Tempellaan |  | 3769JA |  | Soesterberg |  | Gemeente Soest |  |  |  |  | In bedrijf | Stedin | [43 empty] | 219 - MAST 4,0m ST CONISCH OPZ 60MM PC | 1 | 2007-03-21 |  | 219 - MAST 4,0m ST CONISCH OPZ 60MM PC |  |  |  | Thermisch verzinkt |  |  |  | 350400 |  | 320112 - CPS 200 PLL 24W HF NV | 1 | 2007-03-21 | [11 empty] | 175200 |  |  | LAMP PLL 24W KL830 | 1 | 2020-04-22 |  |  |  |  | 24.00
SST195479 | 1015156 | https://lms.nederlandslicht.nl/qr/report/1015156 | 52.1179 | 5.293 | 1485499200 | 4588621936 | Oude Tempellaan |  | 3769JA |  | Soesterberg |  | Gemeente Soest |  |  |  |  | In bedrijf | Stedin | [43 empty] | 219 - MAST 4,0m ST CONISCH OPZ 60MM PC | 1 | 2007-03-21 |  | 219 - MAST 4,0m ST CONISCH OPZ 60MM PC |  |  |  | Thermisch verzinkt |  |  |  | 350400 |  | 320112 - CPS 200 PLL 24W HF NV | 1 | 2007-03-21 | [11 empty] | 175200 |  |  | LAMP PLL 24W KL830 | 1 | 2020-04-22 |  |  |  |  | 24.00
SST195680 | 1015157 | https://lms.nederlandslicht.nl/qr/report/1015157 | 52.1689 | 5.2824 | 1478277190 | 4645370811 | Dorpsstreek |  | 3766 |  | Soest |  | Gemeente Soest |  |  |  |  | In bedrijf | Stedin | [43 empty] | 219 - MAST 4,0m ST CONISCH OPZ 60MM PC | 1 | 2007-03-01 |  | 219 - MAST 4,0m ST CONISCH OPZ 60MM PC |  |  |  | Thermisch verzinkt |  |  |  | 350400 |  | ARM 2400 PADVINDER PLL 18W D60 R7035 | 1 | 2007-03-01 |  | ARM 2400 PADVINDER PLL 18W D60 R7035 | [8 empty] | 1200.00 | 175200 |  |  | LAMP TLD 18W 830 G13 | 1 | 2019-09-04 |  | 18W TLD |  |  | 18.00 | 8000 | TL
SST195681 | 1015158 | https://lms.nederlandslicht.nl/qr/report/1015158 | 52.1686 | 5.2815 | 1477665310 | 4644989106 | Dorpsstreek |  | 3766 |  | Soest |  | Gemeente Soest |  |  |  |  | In bedrijf | Stedin | [43 empty] | 219 - MAST 4,0m ST CONISCH OPZ 60MM PC | 1 | 2007-02-01 |  | 219 - MAST 4,0m ST CONISCH OPZ 60MM PC |  |  |  | Thermisch verzinkt |  |  |  | 350400 |  | ARM 2400 PADVINDER PLL 18W D60 R7035 | 1 | 2007-02-01 |  | ARM 2400 PADVINDER PLL 18W D60 R7035 | [8 empty] | 1200.00 | 175200 |  |  | LAMP TLD 18W 830 G13 | 1 | 2019-09-04 |  | 18W TLD |  |  | 18.00 | 8000 | TL
SST195682 | 1015159 | https://lms.nederlandslicht.nl/qr/report/1015159 | 52.1675 | 5.2787 | 1475789880 | 4643738385 | Dorpsstreek |  | 3766 |  | Soest |  | Gemeente Soest |  |  |  |  | In bedrijf | Stedin | [43 empty] | 219 - MAST 4,0m ST CONISCH OPZ 60MM PC | 1 | 2007-02-01 |  | 219 - MAST 4,0m ST CONISCH OPZ 60MM PC |  |  |  | Thermisch verzinkt |  |  |  | 350400 |  | ARM 2400 PADVINDER PLL 18W D60 R7035 | 1 | 2007-02-01 |  | ARM 2400 PADVINDER PLL 18W D60 R7035 | [8 empty] | 1200.00 | 175200 |  |  | LAMP TLD 18W 830 G13 | 1 | 2019-09-18 |  | 18W TLD |  |  | 18.00 | 8000 | TL
SST195683 | 1015160 | https://lms.nederlandslicht.nl/qr/report/1015160 | 52.1671 | 5.2776 | 1475023030 | 4643306776 | Dorpsstreek |  | 3766 |  | Soest |  | Gemeente Soest |  |  |  |  | In bedrijf | Stedin | [43 empty] | 219 - MAST 4,0m ST CONISCH OPZ 60MM PC | 1 | 2007-02-01 |  | 219 - MAST 4,0m ST CONISCH OPZ 60MM PC |  |  |  | Thermisch verzinkt |  |  |  | 350400 |  | ARM 2400 PADVINDER PLL 18W D60 R7035 | 1 | 2007-02-01 |  | ARM 2400 PADVINDER PLL 18W D60 R7035 | [8 empty] | 1200.00 | 175200 |  |  | LAMP PH PLL 18W 830 2G11 4P | 1 | 2021-01-13 |  | 18W PLL |  |  | 18.00 | 16000 | PLL
SST195684 | 1015161 | https://lms.nederlandslicht.nl/qr/report/1015161 | 52.1665 | 5.2762 | 1474048620 | 4642702664 | Dorpsstreek |  | 3766 |  | Soest |  | Gemeente Soest |  |  |  |  | In bedrijf | Stedin | [43 empty] | 219 - MAST 4,0m ST CONISCH OPZ 60MM PC | 1 | 2007-02-01 |  | 219 - MAST 4,0m ST CONISCH OPZ 60MM PC |  |  |  | Thermisch verzinkt |  |  |  | 350400 |  | ARM 2400 PADVINDER PLL 18W D60 R7035 | 1 | 2007-02-01 |  | ARM 2400 PADVINDER PLL 18W D60 R7035 | [8 empty] | 1200.00 | 175200 |  |  | LAMP TLD 18W 830 G13 | 1 | 2019-09-04 |  | 18W TLD |  |  | 18.00 | 8000 | TL
SST195685 | 1015162 | https://lms.nederlandslicht.nl/qr/report/1015162 | 52.1664 | 5.2759 | 1473829220 | 4642565704 | Dorpsstreek |  | 3766 |  | Soest |  | Gemeente Soest |  |  |  |  | In bedrijf | Stedin | [43 empty] | 219 - MAST 4,0m ST CONISCH OPZ 60MM PC | 1 | 2007-02-01 |  | 219 - MAST 4,0m ST CONISCH OPZ 60MM PC |  |  |  | Thermisch verzinkt |  |  |  | 350400 |  | ARM 2400 PADVINDER PLL 18W D60 R7035 | 1 | 2007-02-01 |  | ARM 2400 PADVINDER PLL 18W D60 R7035 | [8 empty] | 1200.00 | 175200 |  |  | LAMP PH PLL 18W 830 2G11 4P | 1 | 2018-03-05 |  | 18W PLL |  |  | 18.00 | 16000 | PLL
SST195686 | 1015163 | https://lms.nederlandslicht.nl/qr/report/1015163 | 52.1751 | 5.2762 | 1474103610 | 4652267850 | Koningsweg |  | 3762EA |  | Soest |  | Gemeente Soest |  |  |  |  | In bedrijf | Stedin | [43 empty] | 219 - MAST 4,0m ST CONISCH OPZ 60MM PC | 1 | 2008-03-13 |  | 219 - MAST 4,0m ST CONISCH OPZ 60MM PC |  |  |  | Thermisch verzinkt |  |  |  | 350400 |  | Lightwell Friso Kramer LW-FKD opaal 1800LM 16A 830 | 1 | 2018-10-11 |  |  | Lightwell | [11 empty] | LED 16W | 1 | 2018-10-11 |  | LED 16W |  |  | 16.00 | 100000 | LED |  | LEDDRIVER | 1 | 2018-10-11 |  | LEDDRIVER |  |  | 1.00 | 175200
SST195687 | 1015164 | https://lms.nederlandslicht.nl/qr/report/1015164 | 52.1753 | 5.2759 | 1473865690 | 4652460896 | Koningsweg |  | 3762EA |  | Soest |  | Gemeente Soest |  |  |  |  | In bedrijf | Stedin | [43 empty] | 219 - MAST 4,0m ST CONISCH OPZ 60MM PC | 1 | 2007-01-01 |  | 219 - MAST 4,0m ST CONISCH OPZ 60MM PC |  |  |  | Thermisch verzinkt |  |  |  | 350400 |  | Lightwell Friso Kramer LW-FKD opaal 1800LM 16A 830 | 1 | 2018-10-11 |  |  | Lightwell | [11 empty] | LED 16W | 1 | 2018-10-11 |  | LED 16W |  |  | 16.00 | 100000 | LED |  | LEDDRIVER | 1 | 2018-10-11 |  | LEDDRIVER |  |  | 1.00 | 175200
SST195688 | 1015165 | https://lms.nederlandslicht.nl/qr/report/1015165 | 52.1755 | 5.2755 | 1473614000 | 4652667137 | Koningsweg |  | 3762EA |  | Soest |  | Gemeente Soest |  |  |  |  | In bedrijf | Stedin | [43 empty] | 219 - MAST 4,0m ST CONISCH OPZ 60MM PC | 1 | 2007-01-01 |  | 219 - MAST 4,0m ST CONISCH OPZ 60MM PC |  |  |  | Thermisch verzinkt |  |  |  | 350400 |  | Lightwell Friso Kramer LW-FKD opaal 1800LM 16A 830 | 1 | 2018-10-11 |  |  | Lightwell | [11 empty] | LED 16W | 1 | 2018-10-11 |  | LED 16W |  |  | 16.00 | 100000 | LED |  | LEDDRIVER | 1 | 2018-10-11 |  | LEDDRIVER |  |  | 1.00 | 175200
SST195689 | 1015166 | https://lms.nederlandslicht.nl/qr/report/1015166 | 52.1757 | 5.2752 | 1473373910 | 4652860222 | Koningsweg |  | 3762EA |  | Soest |  | Gemeente Soest |  |  |  |  | In bedrijf | Stedin | [43 empty] | 219 - MAST 4,0m ST CONISCH OPZ 60MM PC | 1 | 2007-01-01 |  | 219 - MAST 4,0m ST CONISCH OPZ 60MM PC |  |  |  | Thermisch verzinkt |  |  |  | 350400 |  | Lightwell Friso Kramer LW-FKD opaal 1800LM 16A 830 | 1 | 2018-10-11 |  |  | Lightwell | [11 empty] | LED 16W | 1 | 2018-10-11 |  | LED 16W |  |  | 16.00 | 100000 | LED |  | LEDDRIVER | 1 | 2018-10-11 |  | LEDDRIVER |  |  | 1.00 | 175200
SST195690 | 1015167 | https://lms.nederlandslicht.nl/qr/report/1015167 | 52.1758 | 5.2749 | 1473159240 | 4653034966 | Koningsweg |  | 3762EA |  | Soest |  | Gemeente Soest |  |  |  |  | In bedrijf | Stedin | [43 empty] | 219 - MAST 4,0m ST CONISCH OPZ 60MM PC | 1 | 2007-01-01 |  | 219 - MAST 4,0m ST CONISCH OPZ 60MM PC |  |  |  | Thermisch verzinkt |  |  |  | 350400 |  | Lightwell Friso Kramer LW-FKD opaal 1800LM 16A 830 | 1 | 2018-10-11 |  |  | Lightwell | [11 empty] | LED 16W | 1 | 2018-10-11 |  | LED 16W |  |  | 16.00 | 100000 | LED |  | LEDDRIVER | 1 | 2018-10-11 |  | LEDDRIVER |  |  | 1.00 | 175200
SST195691 | 1015168 | https://lms.nederlandslicht.nl/qr/report/1015168 | 52.176 | 5.2746 | 1472949570 | 4653205409 | Koningsweg |  | 3762EA |  | Soest |  | Gemeente Soest |  |  |  |  | In bedrijf | Stedin | [43 empty] | 219 - MAST 4,0m ST CONISCH OPZ 60MM PC | 1 | 2010-10-12 |  | 219 - MAST 4,0m ST CONISCH OPZ 60MM PC |  |  |  | Thermisch verzinkt |  |  |  | 350400 |  | 320112 - CPS 200 PLL 24W HF NV | 1 | 2007-01-01 | [11 empty] | 175200 |  |  | LAMP PLL 24W KL830 | 1 | 2014-06-30 |  |  |  |  | 24.00
SST195692 | 1015169 | https://lms.nederlandslicht.nl/qr/report/1015169 | 52.1762 | 5.2742 | 1472720680 | 4653416715 | Koningsweg |  | 3762EA |  | Soest |  | Gemeente Soest |  |  |  |  | In bedrijf | Stedin | [43 empty] | 219 - MAST 4,0m ST CONISCH OPZ 60MM PC | 1 | 2007-06-01 |  | 219 - MAST 4,0m ST CONISCH OPZ 60MM PC |  |  |  | Thermisch verzinkt |  |  |  | 350400 |  | 320112 - CPS 200 PLL 24W HF NV | 1 | 2007-01-01 | [11 empty] | 175200 |  |  | LAMP PLL 24W KL830 | 1 | 2014-06-30 |  |  |  |  | 24.00
SST195693 | 1015170 | https://lms.nederlandslicht.nl/qr/report/1015170 | 52.1763 | 5.2739 | 1472521390 | 4653611231 | Koningsweg |  | 3762EA |  | Soest |  | Gemeente Soest |  |  |  |  | In bedrijf | Stedin | [43 empty] | 219 - MAST 4,0m ST CONISCH OPZ 60MM PC | 1 | 2007-01-01 |  | 219 - MAST 4,0m ST CONISCH OPZ 60MM PC |  |  |  | Thermisch verzinkt |  |  |  | 350400 |  | Lightwell Friso Kramer LW-FKD opaal 1800LM 16A 830 | 1 | 2018-10-11 |  |  | Lightwell | [11 empty] | LED 16W | 1 | 2018-10-11 |  | LED 16W |  |  | 16.00 | 100000 | LED |  | LEDDRIVER | 1 | 2018-10-11 |  | LEDDRIVER |  |  | 1.00 | 175200
SST195694 | 1015171 | https://lms.nederlandslicht.nl/qr/report/1015171 | 52.1765 | 5.2736 | 1472311910 | 4653829096 | Koningsweg |  | 3762EA |  | Soest |  | Gemeente Soest |  |  |  |  | In bedrijf | Stedin | [43 empty] | 219 - MAST 4,0m ST CONISCH OPZ 60MM PC | 1 | 2014-07-08 |  | 219 - MAST 4,0m ST CONISCH OPZ 60MM PC |  |  |  | Thermisch verzinkt |  |  |  | 350400 |  | Lightwell Friso Kramer LW-FKD opaal 1800LM 16A 830 | 1 | 2018-10-11 |  |  | Lightwell | [11 empty] | LED 16W | 1 | 2018-10-11 |  | LED 16W |  |  | 16.00 | 100000 | LED |  | LEDDRIVER | 1 | 2018-10-11 |  | LEDDRIVER |  |  | 1.00 | 175200
SST195695 | 1015172 | https://lms.nederlandslicht.nl/qr/report/1015172 | 52.1768 | 5.2733 | 1472113140 | 4654078253 | Koningsweg |  | 3762EA |  | Soest |  | Gemeente Soest |  |  |  |  | In bedrijf | Stedin | [43 empty] | 219 - MAST 4,0m ST CONISCH OPZ 60MM PC | 1 | 2007-01-01 |  | 219 - MAST 4,0m ST CONISCH OPZ 60MM PC |  |  |  | Thermisch verzinkt |  |  |  | 350400 |  | 320112 - CPS 200 PLL 24W HF NV | 1 | 2007-01-01 | [11 empty] | 175200 |  |  | LAMP PLL 24W KL830 | 1 | 2014-06-30 |  |  |  |  | 24.00
SST195696 | 1015173 | https://lms.nederlandslicht.nl/qr/report/1015173 | 52.177 | 5.273 | 1471912200 | 4654305096 | Koningsweg |  | 3762EA |  | Soest |  | Gemeente Soest |  |  |  |  | In bedrijf | Stedin | [43 empty] | 219 - MAST 4,0m ST CONISCH OPZ 60MM PC | 1 | 2007-01-01 |  | 219 - MAST 4,0m ST CONISCH OPZ 60MM PC |  |  |  | Thermisch verzinkt |  |  |  | 350400 |  | Lightwell Friso Kramer LW-FKD opaal 1800LM 16A 830 | 1 | 2018-10-11 |  |  | Lightwell | [11 empty] | LED 16W | 1 | 2018-10-11 |  | LED 16W |  |  | 16.00 | 100000 | LED |  | LEDDRIVER | 1 | 2018-10-11 |  | LEDDRIVER |  |  | 1.00 | 175200
SST195697 | 1015174 | https://lms.nederlandslicht.nl/qr/report/1015174 | 52.1771 | 5.2728 | 1471729020 | 4654490445 | Koningsweg |  | 3762EA |  | Soest |  | Gemeente Soest |  |  |  |  | In bedrijf | Stedin | [43 empty] | 219 - MAST 4,0m ST CONISCH OPZ 60MM PC | 1 | 2007-01-01 |  | 219 - MAST 4,0m ST CONISCH OPZ 60MM PC |  |  |  | Thermisch verzinkt |  |  |  | 350400 |  | Lightwell Friso Kramer LW-FKD opaal 1800LM 16A 830 | 1 | 2018-10-11 |  |  | Lightwell | [11 empty] | LED 16W | 1 | 2018-10-11 |  | LED 16W |  |  | 16.00 | 100000 | LED |  | LEDDRIVER | 1 | 2018-10-11 |  | LEDDRIVER |  |  | 1.00 | 175200
SST195698 | 1015175 | https://lms.nederlandslicht.nl/qr/report/1015175 | 52.1773 | 5.2725 | 1471530960 | 4654703966 | Koningsweg |  | 3762EA |  | Soest |  | Gemeente Soest |  |  |  |  | In bedrijf | Stedin | [43 empty] | PM ST 4,0 CO T60 D130 ET Z P6005 | 1 | 2020-01-13 | [5 empty] | 6005 MOSGROEN | [5 empty] | Lightwell Friso Kramer LW-FKD opaal 1800LM 16A 830 | 1 | 2018-10-11 |  |  | Lightwell | [11 empty] | LED 16W | 1 | 2018-10-11 |  | LED 16W |  |  | 16.00 | 100000 | LED |  | LEDDRIVER | 1 | 2018-10-11 |  | LEDDRIVER |  |  | 1.00 | 175200
SST195699 | 1015176 | https://lms.nederlandslicht.nl/qr/report/1015176 | 52.1775 | 5.2723 | 1471380030 | 4654907557 | Koningsweg |  | 3762EA |  | Soest |  | Gemeente Soest |  |  |  |  | In bedrijf | Stedin | [43 empty] | 219 - MAST 4,0m ST CONISCH OPZ 60MM PC | 1 | 2012-11-07 |  | 219 - MAST 4,0m ST CONISCH OPZ 60MM PC |  |  |  | Thermisch verzinkt |  |  |  | 350400 |  | 320112 - CPS 200 PLL 24W HF NV | 1 | 2007-01-01 | [11 empty] | 175200 |  |  | LAMP PLL 24W KL830 | 1 | 2014-06-30 |  |  |  |  | 24.00
SST195700 | 1015177 | https://lms.nederlandslicht.nl/qr/report/1015177 | 52.1777 | 5.272 | 1471182370 | 4655156649 | Koningsweg |  | 3762EA |  | Soest |  | Gemeente Soest |  |  |  |  | In bedrijf | Stedin | [43 empty] | 219 - MAST 4,0m ST CONISCH OPZ 60MM PC | 1 | 2007-01-01 |  | 219 - MAST 4,0m ST CONISCH OPZ 60MM PC |  |  |  | Thermisch verzinkt |  |  |  | 350400 |  | Lightwell Friso Kramer LW-FKD opaal 1800LM 16A 830 | 1 | 2018-10-11 |  |  | Lightwell | [11 empty] | LED 16W | 1 | 2018-10-11 |  | LED 16W |  |  | 16.00 | 100000 | LED |  | LEDDRIVER | 1 | 2018-10-11 |  | LEDDRIVER |  |  | 1.00 | 175200
SST195701 | 1015178 | https://lms.nederlandslicht.nl/qr/report/1015178 | 52.1779 | 5.2717 | 1471008840 | 4655361178 | Koningsweg |  | 3762EA |  | Soest |  | Gemeente Soest |  |  |  |  | In bedrijf | Stedin | [43 empty] | 219 - MAST 4,0m ST CONISCH OPZ 60MM PC | 1 | 2007-01-01 |  | 219 - MAST 4,0m ST CONISCH OPZ 60MM PC |  |  |  | Thermisch verzinkt |  |  |  | 350400 |  | Lightwell Friso Kramer LW-FKD opaal 1800LM 16A 830 | 1 | 2018-10-11 |  |  | Lightwell | [11 empty] | LED 16W | 1 | 2018-10-11 |  | LED 16W |  |  | 16.00 | 100000 | LED |  | LEDDRIVER | 1 | 2018-10-11 |  | LEDDRIVER |  |  | 1.00 | 175200
SST195702 | 1015179 | https://lms.nederlandslicht.nl/qr/report/1015179 | 52.1781 | 5.2714 | 1470799700 | 4655614952 | Koningsweg |  | 3762EA |  | Soest |  | Gemeente Soest |  |  |  |  | In bedrijf | Stedin | [43 empty] | 219 - MAST 4,0m ST CONISCH OPZ 60MM PC | 1 | 2007-01-01 |  | 219 - MAST 4,0m ST CONISCH OPZ 60MM PC |  |  |  | Thermisch verzinkt |  |  |  | 350400 |  | Lightwell Friso Kramer LW-FKD opaal 1800LM 16A 830 | 1 | 2018-10-11 |  |  | Lightwell | [11 empty] | LED 16W | 1 | 2018-10-11 |  | LED 16W |  |  | 16.00 | 100000 | LED |  | LEDDRIVER | 1 | 2018-10-11 |  | LEDDRIVER |  |  | 1.00 | 175200
SST195703 | 1015180 | https://lms.nederlandslicht.nl/qr/report/1015180 | 52.1784 | 5.2711 | 1470603190 | 4655873491 | Koningsweg |  | 3762EA |  | Soest |  | Gemeente Soest |  |  |  |  | In bedrijf | Stedin | [43 empty] | 219 - MAST 4,0m ST CONISCH OPZ 60MM PC | 1 | 2007-01-01 |  | 219 - MAST 4,0m ST CONISCH OPZ 60MM PC |  |  |  | Thermisch verzinkt |  |  |  | 350400 |  | 320112 - CPS 200 PLL 24W HF NV | 1 | 2007-01-01 | [11 empty] | 175200 |  |  | LAMP PLL 24W KL830 | 1 | 2014-06-30 |  |  |  |  | 24.00
SST195704 | 1015181 | https://lms.nederlandslicht.nl/qr/report/1015181 | 52.1785 | 5.2709 | 1470417610 | 4656072501 | Koningsweg |  | 3762EA |  | Soest |  | Gemeente Soest |  |  |  |  | In bedrijf | Stedin | [43 empty] | 219 - MAST 4,0m ST CONISCH OPZ 60MM PC | 1 | 2010-10-12 |  | 219 - MAST 4,0m ST CONISCH OPZ 60MM PC |  |  |  | Thermisch verzinkt |  |  |  | 350400 |  | Lightwell Friso Kramer LW-FKD opaal 1800LM 16A 830 | 1 | 2018-10-11 |  |  | Lightwell | [11 empty] | LED 16W | 1 | 2018-10-11 |  | LED 16W |  |  | 16.00 | 100000 | LED |  | LEDDRIVER | 1 | 2018-10-11 |  | LEDDRIVER |  |  | 1.00 | 175200
SST195705 | 1015182 | https://lms.nederlandslicht.nl/qr/report/1015182 | 52.1826 | 5.273 | 1471922930 | 4660608293 | Koningsweg |  | 3762EA |  | Soest |  | Gemeente Soest |  |  |  |  | In bedrijf | Stedin | [43 empty] | 219 - MAST 4,0m ST CONISCH OPZ 60MM PC | 1 | 2007-01-01 |  | 219 - MAST 4,0m ST CONISCH OPZ 60MM PC |  |  |  | Thermisch verzinkt |  |  |  | 350400 |  | Lightwell Friso Kramer LW-FKD opaal 1800LM 16A 830 | 1 | 2018-10-11 |  |  | Lightwell | [11 empty] | LED 16W | 1 | 2018-10-11 |  | LED 16W |  |  | 16.00 | 100000 | LED |  | LEDDRIVER | 1 | 2018-10-11 |  | LEDDRIVER |  |  | 1.00 | 175200
SST195707 | 1015183 | https://lms.nederlandslicht.nl/qr/report/1015183 | 52.1792 | 5.27 | 1469819430 | 4656804525 | Koningsweg |  | 3762EA |  | Soest |  | Gemeente Soest |  |  |  |  | In bedrijf | Stedin | [43 empty] | 219 - MAST 4,0m ST CONISCH OPZ 60MM PC | 1 | 2007-01-01 |  | 219 - MAST 4,0m ST CONISCH OPZ 60MM PC |  |  |  | Thermisch verzinkt |  |  |  | 350400 |  | Lightwell Friso Kramer LW-FKD opaal 1800LM 16A 830 | 1 | 2018-10-11 |  |  | Lightwell | [11 empty] | LED 16W | 1 | 2018-10-11 |  | LED 16W |  |  | 16.00 | 100000 | LED |  | LEDDRIVER | 1 | 2018-10-11 |  | LEDDRIVER |  |  | 1.00 | 175200
SST195708 | 1015184 | https://lms.nederlandslicht.nl/qr/report/1015184 | 52.1796 | 5.2694 | 1469438340 | 4657250364 | Koningsweg |  | 3762EA |  | Soest |  | Gemeente Soest |  |  |  |  | In bedrijf | Stedin | [43 empty] | 219 - MAST 4,0m ST CONISCH OPZ 60MM PC | 1 | 2014-04-24 |  | 219 - MAST 4,0m ST CONISCH OPZ 60MM PC |  |  |  | Thermisch verzinkt |  |  |  | 350400 |  | Lightwell Friso Kramer LW-FKD opaal 1800LM 16A 830 | 1 | 2018-10-11 |  |  | Lightwell | [11 empty] | LED 16W | 1 | 2018-10-11 |  | LED 16W |  |  | 16.00 | 100000 | LED |  | LEDDRIVER | 1 | 2018-10-11 |  | LEDDRIVER |  |  | 1.00 | 175200
SST195709 | 1015185 | https://lms.nederlandslicht.nl/qr/report/1015185 | 52.1805 | 5.2683 | 1468643770 | 4658201972 | Koningsweg |  | 3762EA |  | Soest |  | Gemeente Soest |  |  |  |  | In bedrijf | Stedin | [43 empty] | 219 - MAST 4,0m ST CONISCH OPZ 60MM PC | 1 | 2007-01-01 |  | 219 - MAST 4,0m ST CONISCH OPZ 60MM PC |  |  |  | Thermisch verzinkt |  |  |  | 350400 |  | Lightwell Friso Kramer LW-FKD opaal 1800LM 16A 830 | 1 | 2018-10-11 |  |  | Lightwell | [11 empty] | LED 16W | 1 | 2018-10-11 |  | LED 16W |  |  | 16.00 | 100000 | LED |  | LEDDRIVER | 1 | 2018-10-11 |  | LEDDRIVER |  |  | 1.00 | 175200
SST195710 | 1015186 | https://lms.nederlandslicht.nl/qr/report/1015186 | 52.1819 | 5.2663 | 1467329850 | 4659837810 | Koningsweg |  | 3762EA |  | Soest |  | Gemeente Soest |  |  |  |  | In bedrijf | Stedin | [43 empty] | 219 - MAST 4,0m ST CONISCH OPZ 60MM PC | 1 | 2007-01-01 |  | 219 - MAST 4,0m ST CONISCH OPZ 60MM PC |  |  |  | Thermisch verzinkt |  |  |  | 350400 |  | Lightwell Friso Kramer LW-FKD opaal 1800LM 16A 830 | 1 | 2018-10-11 |  |  | Lightwell | [11 empty] | LED 16W | 1 | 2018-10-11 |  | LED 16W |  |  | 16.00 | 100000 | LED |  | LEDDRIVER | 1 | 2018-10-11 |  | LEDDRIVER |  |  | 1.00 | 175200
SST195711 | 1015187 | https://lms.nederlandslicht.nl/qr/report/1015187 | 52.1826 | 5.2656 | 1466802350 | 4660619599 | Koningsweg |  | 3762EA |  | Soest |  | Gemeente Soest |  |  |  |  | In bedrijf | Stedin | [43 empty] | 219 - MAST 4,0m ST CONISCH OPZ 60MM PC | 1 | 2007-01-01 |  | 219 - MAST 4,0m ST CONISCH OPZ 60MM PC |  |  |  | Thermisch verzinkt |  |  |  | 350400 |  | Lightwell Friso Kramer LW-FKD opaal 1800LM 16A 830 | 1 | 2018-10-11 |  |  | Lightwell | [11 empty] | LED 16W | 1 | 2018-10-11 |  | LED 16W |  |  | 16.00 | 100000 | LED |  | LEDDRIVER | 1 | 2018-10-11 |  | LEDDRIVER |  |  | 1.00 | 175200
SST195801 | 1015188 | https://lms.nederlandslicht.nl/qr/report/1015188 | 52.153 | 5.307 | 1495138189 | 4627556989 | Soesterbergsestraat |  | 3768EA |  | Soest |  | Gemeente Soest |  |  |  |  | In bedrijf | Stedin | [43 empty] | 230 - MAST 6 M ST - EL UITL 5 GR | 1 | 2007-02-01 |  | LM ST 6,0 CV EU125020/5 T60 ET Z N6005 | 6.00 | CILINDRISCH | STAAL | 6005 MOSGROEN | GESCHILDERD | NVT |  | 350400 |  | ARM 2552 IRIS PLL 55W R7035 | 1 | 2007-02-01 |  | ARM 2552 IRIS PLL 55W R7035 | [8 empty] | 4800.00 | 175200 |  |  | PLL 55W 830 (HF) | 1 | 2020-06-10 |  | 55W PLL 830 |  |  |  | 16000 | PLL
SST195802 | 1015189 | https://lms.nederlandslicht.nl/qr/report/1015189 | 52.1532 | 5.307 | 1495143029 | 4627860646 | Soesterbergsestraat |  | 3768EA |  | Soest |  | Gemeente Soest |  |  |  |  | In bedrijf | Stedin | [43 empty] | 230 - MAST 6 M ST - EL UITL 5 GR | 1 | 2007-02-01 |  | LM ST 6,0 CV EU125020/5 T60 ET Z N6005 | 6.00 | CILINDRISCH | STAAL | 6005 MOSGROEN | GESCHILDERD | NVT |  | 350400 |  | ARM 2552 IRIS PLL 55W R7035 | 1 | 2007-02-01 |  | ARM 2552 IRIS PLL 55W R7035 | [8 empty] | 4800.00 | 175200 |  |  | PLL 55W 830 (HF) | 1 | 2020-06-10 |  | 55W PLL 830 |  |  |  | 16000 | PLL
SST195803 | 1015190 | https://lms.nederlandslicht.nl/qr/report/1015190 | 52.1534 | 5.307 | 1495143180 | 4628112796 | Soesterbergsestraat |  | 3768EA |  | Soest |  | Gemeente Soest |  |  |  |  | In bedrijf | Stedin | [43 empty] | 230 - MAST 6 M ST - EL UITL 5 GR | 1 | 2007-02-01 |  | LM ST 6,0 CV EU125020/5 T60 ET Z N6005 | 6.00 | CILINDRISCH | STAAL | 6005 MOSGROEN | GESCHILDERD | NVT |  | 350400 |  | ARM 2552 IRIS PLL 55W R7035 | 1 | 2007-02-01 |  | ARM 2552 IRIS PLL 55W R7035 | [8 empty] | 4800.00 | 175200 |  |  | PLL 55W 830 (HF) | 1 | 2020-06-10 |  | 55W PLL 830 |  |  |  | 16000 | PLL
SST195804 | 1015191 | https://lms.nederlandslicht.nl/qr/report/1015191 | 52.1535 | 5.3067 | 1494925679 | 4628168566 | Soesterbergsestraat |  | 3768EA |  | Soest |  | Gemeente Soest |  |  |  |  | In bedrijf | Stedin | [43 empty] | 230 - MAST 6 M ST - EL UITL 5 GR | 1 | 2007-02-01 |  | LM ST 6,0 CV EU125020/5 T60 ET Z N6005 | 6.00 | CILINDRISCH | STAAL | 6005 MOSGROEN | GESCHILDERD | NVT |  | 350400 |  | ARM 2552 IRIS PLL 55W R7035 | 1 | 2007-02-01 |  | ARM 2552 IRIS PLL 55W R7035 | [8 empty] | 4800.00 | 175200 |  |  | PLL 55W 830 (HF) | 1 | 2020-06-10 |  | 55W PLL 830 |  |  |  | 16000 | PLL
SST195805 | 1015192 | https://lms.nederlandslicht.nl/qr/report/1015192 | 52.1535 | 5.3064 | 1494694400 | 4628118488 | Soesterbergsestraat |  | 3768EA |  | Soest |  | Gemeente Soest |  |  |  |  | In bedrijf | Stedin | [43 empty] | 230 - MAST 6 M ST - EL UITL 5 GR | 1 | 2007-02-01 |  | LM ST 6,0 CV EU125020/5 T60 ET Z N6005 | 6.00 | CILINDRISCH | STAAL | 6005 MOSGROEN | GESCHILDERD | NVT |  | 350400 |  | ARM 2552 IRIS PLL 55W R7035 | 1 | 2007-02-01 |  | ARM 2552 IRIS PLL 55W R7035 | [8 empty] | 4800.00 | 175200 |  |  | PLL 55W 830 (HF) | 1 | 2020-06-10 |  | 55W PLL 830 |  |  |  | 16000 | PLL
SST195806 | 1015193 | https://lms.nederlandslicht.nl/qr/report/1015193 | 52.1532 | 5.3064 | 1494694569 | 4627852520 | Soesterbergsestraat |  | 3768EA |  | Soest |  | Gemeente Soest |  |  |  |  | In bedrijf | Stedin | [43 empty] | 230 - MAST 6 M ST - EL UITL 5 GR | 1 | 2007-02-01 |  | LM ST 6,0 CV EU125020/5 T60 ET Z N6005 | 6.00 | CILINDRISCH | STAAL | 6005 MOSGROEN | GESCHILDERD | NVT |  | 350400 |  | ARM 2552 IRIS PLL 55W R7035 | 1 | 2007-02-01 |  | ARM 2552 IRIS PLL 55W R7035 | [8 empty] | 4800.00 | 175200 |  |  | PLL 55W 830 (HF) | 1 | 2020-06-10 |  | 55W PLL 830 |  |  |  | 16000 | PLL
SST195807 | 1015194 | https://lms.nederlandslicht.nl/qr/report/1015194 | 52.153 | 5.3064 | 1494696000 | 4627584370 | Soesterbergsestraat |  | 3768EA |  | Soest |  | Gemeente Soest |  |  |  |  | In bedrijf | Stedin | [43 empty] | 230 - MAST 6 M ST - EL UITL 5 GR | 1 | 2007-02-01 |  | LM ST 6,0 CV EU125020/5 T60 ET Z N6005 | 6.00 | CILINDRISCH | STAAL | 6005 MOSGROEN | GESCHILDERD | NVT |  | 350400 |  | ARM 2552 IRIS PLL 55W R7035 | 1 | 2007-02-01 |  | ARM 2552 IRIS PLL 55W R7035 | [8 empty] | 4800.00 | 175200 |  |  | PLL 55W 830 (HF) | 1 | 2020-06-10 |  | 55W PLL 830 |  |  |  | 16000 | PLL
SST196174 | 1015196 | https://lms.nederlandslicht.nl/qr/report/1015196 | 52.1196 | 5.2887 | 1482510040 | 4590519931 | Bloemheuvel |  | 3769JT |  | Soesterberg |  | Gemeente Soest |  |  |  |  | In bedrijf | Stedin | [43 empty] | 30 - MAST 6,0 M ST - EL TYPE 0 | 1 | 2019-11-01 |  | LM ST 6,0 CV EU1250/20/5 T60 ET Z N6005 | 6.00 | CILINDRISCH | STAAL | 6005 MOSGROEN | GESCHILDERD | NVT |  | 350400 |  | Mini Nicole 2015lm | 1 | 2019-11-01 | [14 empty] | LED 16W | 1 | 2020-04-29 |  | LED 16W |  |  | 16.00 | 100000 | LED |  | LEDDRIVER | 1 | 2019-11-01 |  | LEDDRIVER |  |  | 1.00 | 175200
SST196175 | 1015197 | https://lms.nederlandslicht.nl/qr/report/1015197 | 52.1193 | 5.2887 | 1482549920 | 4590165214 | Bloemheuvel |  | 3769JT |  | Soesterberg |  | Gemeente Soest |  |  |  |  | In bedrijf | Stedin | [43 empty] | 219 - MAST 4,0m ST CONISCH OPZ 60MM PC | 1 | 2007-01-01 |  | 219 - MAST 4,0m ST CONISCH OPZ 60MM PC |  |  |  | Thermisch verzinkt |  |  |  | 350400 |  | ARM 2400 PADVINDER PLL 18W D60 R7035 | 1 | 2007-01-01 |  | ARM 2400 PADVINDER PLL 18W D60 R7035 | [8 empty] | 1200.00 | 175200 |  |  | LAMP PH PLL 18W 830 2G11 4P | 1 | 2020-04-29 |  | 18W PLL |  |  | 18.00 | 16000 | PLL
SST196176 | 1015198 | https://lms.nederlandslicht.nl/qr/report/1015198 | 52.1195 | 5.289 | 1482758400 | 4590373655 | Bloemheuvel |  | 3769JT |  | Soesterberg |  | Gemeente Soest |  |  |  |  | In bedrijf | Stedin | [43 empty] | 219 - MAST 4,0m ST CONISCH OPZ 60MM PC | 1 | 2007-01-01 |  | 219 - MAST 4,0m ST CONISCH OPZ 60MM PC |  |  |  | Thermisch verzinkt |  |  |  | 350400 |  | ARM 2400 PADVINDER PLL 18W D60 R7035 | 1 | 2007-01-01 |  | ARM 2400 PADVINDER PLL 18W D60 R7035 | [8 empty] | 1200.00 | 175200 |  |  | LAMP PLL 18W KL.830 | 1 | 2020-04-29 |  |  |  |  | 18.00
SST196177 | 1015199 | https://lms.nederlandslicht.nl/qr/report/1015199 | 52.1195 | 5.2894 | 1482999759 | 4590365274 | Bloemheuvel |  | 3769JT |  | Soesterberg |  | Gemeente Soest |  |  |  |  | In bedrijf | Stedin | [43 empty] | 219 - MAST 4,0m ST CONISCH OPZ 60MM PC | 1 | 2007-01-01 |  | 219 - MAST 4,0m ST CONISCH OPZ 60MM PC |  |  |  | Thermisch verzinkt |  |  |  | 350400 |  | ARM 2400 PADVINDER PLL 18W D60 R7035 | 1 | 2007-01-01 |  | ARM 2400 PADVINDER PLL 18W D60 R7035 | [8 empty] | 1200.00 | 175200 |  |  | LAMP PLL 18W 830 2G11 4P UNIQUE-L LL | 1 | 2020-04-29 |  | 18W PLL |  |  | 18.00 | 16000 | PLL
SST196178 | 1015200 | https://lms.nederlandslicht.nl/qr/report/1015200 | 52.1195 | 5.2894 | 1483047399 | 4590407366 | Bloemheuvel |  | 3769JT |  | Soesterberg |  | Gemeente Soest |  |  |  |  | In bedrijf | Stedin | [43 empty] | 219 - MAST 4,0m ST CONISCH OPZ 60MM PC | 1 | 2007-01-01 |  | 219 - MAST 4,0m ST CONISCH OPZ 60MM PC |  |  |  | Thermisch verzinkt |  |  |  | 350400 |  | 320112 - CPS 200 PLL 24W HF NV | 1 | 2007-01-01 | [11 empty] | 175200 |  |  | LAMP PH PLL 36W 830 2G11 4P | 1 | 2020-04-29 |  | 36W PLL |  |  | 36.00 | 16000 | PLL
SST196179 | 1015201 | https://lms.nederlandslicht.nl/qr/report/1015201 | 52.1196 | 5.2889 | 1482704520 | 4590459832 | Bloemheuvel |  | 3769JT |  | Soesterberg |  | Gemeente Soest |  |  |  |  | In bedrijf | Stedin | [43 empty] | 30 - MAST 6,0 M ST - EL TYPE 0 | 1 | 2019-11-01 |  | LM ST 6,0 CV EU1250/20/5 T60 ET Z N6005 | 6.00 | CILINDRISCH | STAAL | 6005 MOSGROEN | GESCHILDERD | NVT |  | 350400 |  | Mini Nicole 2015lm | 1 | 2019-11-01 | [14 empty] | LED 16W | 1 | 2019-11-01 |  | LED 16W |  |  | 16.00 | 100000 | LED |  | LEDDRIVER | 1 | 2019-11-01 |  | LEDDRIVER |  |  | 1.00 | 175200
SST196180 | 1015202 | https://lms.nederlandslicht.nl/qr/report/1015202 | 52.1198 | 5.2889 | 1482657340 | 4590730246 | Bloemheuvel |  | 3769JT |  | Soesterberg |  | Gemeente Soest |  |  |  |  | In bedrijf | Stedin | [43 empty] | 30 - MAST 6,0 M ST - EL TYPE 0 | 1 | 2019-11-01 |  | LM ST 6,0 CV EU1250/20/5 T60 ET Z N6005 | 6.00 | CILINDRISCH | STAAL | 6005 MOSGROEN | GESCHILDERD | NVT |  | 350400 |  | Mini Nicole 2015lm | 1 | 2019-11-01 | [14 empty] | LED 16W | 1 | 2019-11-01 |  | LED 16W |  |  | 16.00 | 100000 | LED |  | LEDDRIVER | 1 | 2019-11-01 |  | LEDDRIVER |  |  | 1.00 | 175200
SST196181 | 1015203 | https://lms.nederlandslicht.nl/qr/report/1015203 | 52.1199 | 5.2891 | 1482841010 | 4590759036 | Bloemheuvel |  | 3769JT |  | Soesterberg |  | Gemeente Soest |  |  |  |  | In bedrijf | Stedin | [43 empty] | 30 - MAST 6,0 M ST - EL TYPE 0 | 1 | 2019-11-01 |  | LM ST 6,0 CV EU1250/20/5 T60 ET Z N6005 | 6.00 | CILINDRISCH | STAAL | 6005 MOSGROEN | GESCHILDERD | NVT |  | 350400 |  | Mini Nicole 2015lm | 1 | 2019-11-01 | [14 empty] | LED 16W | 1 | 2019-11-01 |  | LED 16W |  |  | 16.00 | 100000 | LED |  | LEDDRIVER | 1 | 2019-11-01 |  | LEDDRIVER |  |  | 1.00 | 175200
SST196182 | 1015204 | https://lms.nederlandslicht.nl/qr/report/1015204 | 52.1196 | 5.2892 | 1482890640 | 4590486705 | Bloemheuvel |  | 3769JT |  | Soesterberg |  | Gemeente Soest |  |  |  |  | In bedrijf | Stedin | [43 empty] | 30 - MAST 6,0 M ST - EL TYPE 0 | 1 | 2019-11-01 |  | LM ST 6,0 CV EU1250/20/5 T60 ET Z N6005 | 6.00 | CILINDRISCH | STAAL | 6005 MOSGROEN | GESCHILDERD | NVT |  | 350400 |  | Mini Nicole 2015lm | 1 | 2019-11-01 | [14 empty] | LED 16W | 1 | 2019-11-01 |  | LED 16W |  |  | 16.00 | 100000 | LED |  | LEDDRIVER | 1 | 2019-11-01 |  | LEDDRIVER |  |  | 1.00 | 175200
SST196183 | 1015205 | https://lms.nederlandslicht.nl/qr/report/1015205 | 52.1739 | 5.2768 | 1474474970 | 4650927536 | Oude Grachtje |  | 3763WJ |  | Soest |  | Gemeente Soest |  |  |  |  | In bedrijf | Stedin | [43 empty] | 219 - MAST 4,0m ST CONISCH OPZ 60MM PC | 1 | 2007-04-01 |  | 219 - MAST 4,0m ST CONISCH OPZ 60MM PC |  |  |  | Thermisch verzinkt |  |  |  | 350400 |  | 321112 - CPS 200 PLL 36W HF NV | 1 | 2007-04-01 | [11 empty] | 175200 |  |  | LAMP PH PLL 24W 830 2G11 4P | 1 | 2019-11-25 |  | 24W PLL |  |  | 24.00 | 16000 | PLL
SST196184 | 1015206 | https://lms.nederlandslicht.nl/qr/report/1015206 | 52.1738 | 5.2768 | 1474469330 | 4650769866 | Oude Grachtje |  | 3763WJ |  | Soest |  | Gemeente Soest |  |  |  |  | In bedrijf | Stedin | [43 empty] | 219 - MAST 4,0m ST CONISCH OPZ 60MM PC | 1 | 2007-03-27 |  | 219 - MAST 4,0m ST CONISCH OPZ 60MM PC |  |  |  | Thermisch verzinkt |  |  |  | 350400 |  | 321112 - CPS 200 PLL 36W HF NV | 1 | 2007-04-01 | [11 empty] | 175200 |  |  | LAMP PH PLL 36W 830 2G11 4P | 1 | 2019-11-25 |  | 36W PLL |  |  | 36.00 | 16000 | PLL
SST196532 | 1015207 | https://lms.nederlandslicht.nl/qr/report/1015207 | 52.1211 | 5.2857 | 1480496560 | 4592150166 | Banningstraat |  | 3769AA |  | Soesterberg |  | Gemeente Soest |  |  |  |  | In bedrijf | Stedin | [43 empty] | 226 - MAST 5,7 M ST VERL (7,0 M) | 1 | 2012-02-28 |  | LM ST 7,0 CV EU1250/20/5 T60 ET Z V | 7.00 | CILINDRISCH | THERMISCH VERZINKT | NVT | NVT | NVT |  | 350400 |  | ARM SGS 203 SON-T 50W 230V ST | 1 | 2012-02-28 | [14 empty] | LAMP SON-T PIA PLUS 50W PH | 1 | 2020-04-29 |  |  |  |  | 50.00
SST197028 | 1015208 | https://lms.nederlandslicht.nl/qr/report/1015208 | 52.1718 | 5.2828 | 1478577770 | 4648503048 | Koningsweg |  | 3762EA |  | Soest |  | Gemeente Soest |  |  |  |  | In bedrijf | Stedin | [43 empty] | 219 - MAST 4,0m ST CONISCH OPZ 60MM PC | 1 | 2007-08-01 |  | 219 - MAST 4,0m ST CONISCH OPZ 60MM PC |  |  |  | Thermisch verzinkt |  |  |  | 350400 |  | Lightwell Friso Kramer LW-FKD opaal 1800LM 16A 830 | 1 | 2018-10-11 |  |  | Lightwell | [11 empty] | LED 16W | 1 | 2018-10-11 |  | LED 16W |  |  | 16.00 | 100000 | LED |  | LEDDRIVER | 1 | 2018-10-11 |  | LEDDRIVER |  |  | 1.00 | 175200
SST197029 | 1015209 | https://lms.nederlandslicht.nl/qr/report/1015209 | 52.1714 | 5.2833 | 1478950240 | 4648101808 | Koningsweg |  | 3762EA |  | Soest |  | Gemeente Soest |  |  |  |  | In bedrijf | Stedin | [43 empty] | 219 - MAST 4,0m ST CONISCH OPZ 60MM PC | 1 | 2007-08-01 |  | 219 - MAST 4,0m ST CONISCH OPZ 60MM PC |  |  |  | Thermisch verzinkt |  |  |  | 350400 |  | Lightwell Friso Kramer LW-FKD opaal 1800LM 16A 830 | 1 | 2018-10-11 |  |  | Lightwell | [11 empty] | LED 16W | 1 | 2018-10-11 |  | LED 16W |  |  | 16.00 | 100000 | LED |  | LEDDRIVER | 1 | 2018-10-11 |  | LEDDRIVER |  |  | 1.00 | 175200
SST197030 | 1015210 | https://lms.nederlandslicht.nl/qr/report/1015210 | 52.1714 | 5.2835 | 1479064540 | 4648066464 | Koningsweg |  | 3762EA |  | Soest |  | Gemeente Soest |  |  |  |  | In bedrijf | Stedin | [43 empty] | 219 - MAST 4,0m ST CONISCH OPZ 60MM PC | 1 | 2007-08-01 |  | 219 - MAST 4,0m ST CONISCH OPZ 60MM PC |  |  |  | Thermisch verzinkt |  |  |  | 350400 |  | Lightwell Friso Kramer LW-FKD opaal 1800LM 16A 830 | 1 | 2018-10-11 |  |  | Lightwell | [11 empty] | LED 16W | 1 | 2018-10-11 |  | LED 16W |  |  | 16.00 | 100000 | LED |  | LEDDRIVER | 1 | 2018-10-11 |  | LEDDRIVER |  |  | 1.00 | 175200
SST197031 | 1015211 | https://lms.nederlandslicht.nl/qr/report/1015211 | 52.1711 | 5.2837 | 1479225340 | 4647716242 | Koningsweg |  | 3762EA |  | Soest |  | Gemeente Soest |  |  |  |  | In bedrijf | Stedin | [43 empty] | 219 - MAST 4,0m ST CONISCH OPZ 60MM PC | 1 | 2007-08-01 |  | 219 - MAST 4,0m ST CONISCH OPZ 60MM PC |  |  |  | Thermisch verzinkt |  |  |  | 350400 |  | 320112 - CPS 200 PLL 24W HF NV | 1 | 2007-08-01 | [11 empty] | 175200 |  |  | LAMP PLL 24W KL830 | 1 | 2014-06-30 |  |  |  |  | 24.00
SST197032 | 1015212 | https://lms.nederlandslicht.nl/qr/report/1015212 | 52.1704 | 5.2844 | 1479700890 | 4647025861 | Koningsweg |  | 3762EA |  | Soest |  | Gemeente Soest |  |  |  |  | In bedrijf | Stedin | [43 empty] | 219 - MAST 4,0m ST CONISCH OPZ 60MM PC | 1 | 2007-05-03 |  | 219 - MAST 4,0m ST CONISCH OPZ 60MM PC |  |  |  | Thermisch verzinkt |  |  |  | 350400 |  | Lightwell Friso Kramer LW-FKD opaal 1800LM 16A 830 | 1 | 2018-10-11 |  |  | Lightwell | [11 empty] | LED 16W | 1 | 2018-10-11 |  | LED 16W |  |  | 16.00 | 100000 | LED |  | LEDDRIVER | 1 | 2018-10-11 |  | LEDDRIVER |  |  | 1.00 | 175200
SST197033 | 1015213 | https://lms.nederlandslicht.nl/qr/report/1015213 | 52.17 | 5.2849 | 1479999253 | 4646515065 | Koningsweg |  | 3762EA |  | Soest |  | Gemeente Soest |  |  |  |  | In bedrijf | Stedin | [43 empty] | 219 - MAST 4,0m ST CONISCH OPZ 60MM PC | 1 | 2007-05-03 |  | 219 - MAST 4,0m ST CONISCH OPZ 60MM PC |  |  |  | Thermisch verzinkt |  |  |  | 350400 |  | 320112 - CPS 200 PLL 24W HF NV | 1 | 2007-05-03 | [11 empty] | 175200 |  |  | LAMP PLL 24W KL830 | 1 | 2014-06-30 |  |  |  |  | 24.00
SST197034 | 1015214 | https://lms.nederlandslicht.nl/qr/report/1015214 | 52.1696 | 5.2852 | 1480200010 | 4646098600 | Koningsweg |  | 3762EA |  | Soest |  | Gemeente Soest |  |  |  |  | In bedrijf | Stedin | [43 empty] | 219 - MAST 4,0m ST CONISCH OPZ 60MM PC | 1 | 2007-05-03 |  | 219 - MAST 4,0m ST CONISCH OPZ 60MM PC |  |  |  | Thermisch verzinkt |  |  |  | 350400 |  | Lightwell Friso Kramer LW-FKD opaal 1800LM 16A 830 | 1 | 2018-10-11 |  |  | Lightwell | [11 empty] | LED 16W | 1 | 2018-10-11 |  | LED 16W |  |  | 16.00 | 100000 | LED |  | LEDDRIVER | 1 | 2018-10-11 |  | LEDDRIVER |  |  | 1.00 | 175200
SST197035 | 1015215 | https://lms.nederlandslicht.nl/qr/report/1015215 | 52.1696 | 5.2854 | 1480337400 | 4646092923 | Koningsweg |  | 3762EA |  | Soest |  | Gemeente Soest |  |  |  |  | In bedrijf | Stedin | [43 empty] | 219 - MAST 4,0m ST CONISCH OPZ 60MM PC | 1 | 2007-05-03 |  | 219 - MAST 4,0m ST CONISCH OPZ 60MM PC |  |  |  | Thermisch verzinkt |  |  |  | 350400 |  | Lightwell Friso Kramer LW-FKD opaal 1800LM 16A 830 | 1 | 2018-10-11 |  |  | Lightwell | [11 empty] | LED 16W | 1 | 2018-10-11 |  | LED 16W |  |  | 16.00 | 100000 | LED |  | LEDDRIVER | 1 | 2018-10-11 |  | LEDDRIVER |  |  | 1.00 | 175200
SST197036 | 1015216 | https://lms.nederlandslicht.nl/qr/report/1015216 | 52.1694 | 5.2855 | 1480393960 | 4645897725 | Koningsweg |  | 3762EA |  | Soest |  | Gemeente Soest |  |  |  |  | In bedrijf | Stedin | [43 empty] | 219 - MAST 4,0m ST CONISCH OPZ 60MM PC | 1 | 2007-05-03 |  | 219 - MAST 4,0m ST CONISCH OPZ 60MM PC |  |  |  | Thermisch verzinkt |  |  |  | 350400 |  | Lightwell Friso Kramer LW-FKD opaal 1800LM 16A 830 | 1 | 2018-10-11 |  |  | Lightwell | [11 empty] | LED 16W | 1 | 2018-10-11 |  | LED 16W |  |  | 16.00 | 100000 | LED |  | LEDDRIVER | 1 | 2018-10-11 |  | LEDDRIVER |  |  | 1.00 | 175200
SST197037 | 1015217 | https://lms.nederlandslicht.nl/qr/report/1015217 | 52.1695 | 5.2847 | 1479862130 | 4646031374 | Dorpsstreek |  | 3766 |  | Soest |  | Gemeente Soest |  |  |  |  | In bedrijf | Stedin | [43 empty] | 219 - MAST 4,0m ST CONISCH OPZ 60MM PC | 1 | 2007-05-03 |  | 219 - MAST 4,0m ST CONISCH OPZ 60MM PC |  |  |  | Thermisch verzinkt |  |  |  | 350400 |  | 320112 - CPS 200 PLL 24W HF NV | 1 | 2007-05-03 | [11 empty] | 175200 |  |  | LAMP PH PLL 24W 830 2G11 4P | 1 | 2019-09-04 |  | 24W PLL |  |  | 24.00 | 16000 | PLL
SST197038 | 1015218 | https://lms.nederlandslicht.nl/qr/report/1015218 | 52.1697 | 5.2845 | 1479742120 | 4646233015 | Dorpsstreek |  | 3766 |  | Soest |  | Gemeente Soest |  |  |  |  | In bedrijf | Stedin | [43 empty] | PM ST 4,0 CO T60 D130 ET Z P6005 | 1 | 2020-09-22 | [5 empty] | 6005 MOSGROEN | [5 empty] | *2000 1XPLL 36W R9005 EVSA | 1 | 2020-09-22 |  |  | INDAL |  |  |  |  | RAL 9005 | [6 empty] | LAMP PH PLL 36W 830 2G11 4P | 1 | 2020-09-22 |  | 36W PLL |  |  | 36.00 | 16000 | PLL
SST197039 | 1015219 | https://lms.nederlandslicht.nl/qr/report/1015219 | 52.1699 | 5.2846 | 1479773930 | 4646386587 | Koningsweg |  | 3762EA |  | Soest |  | Gemeente Soest |  |  |  |  | In bedrijf | Stedin | [43 empty] | 219 - MAST 4,0m ST CONISCH OPZ 60MM PC | 1 | 2007-05-03 |  | 219 - MAST 4,0m ST CONISCH OPZ 60MM PC |  |  |  | Thermisch verzinkt |  |  |  | 350400 |  | Lightwell Friso Kramer LW-FKD opaal 1800LM 16A 830 | 1 | 2018-10-11 |  |  | Lightwell | [11 empty] | LED 16W | 1 | 2018-10-11 |  | LED 16W |  |  | 16.00 | 100000 | LED |  | LEDDRIVER | 1 | 2018-10-11 |  | LEDDRIVER |  |  | 1.00 | 175200
SST197040 | 1015220 | https://lms.nederlandslicht.nl/qr/report/1015220 | 52.17 | 5.2844 | 1479650770 | 4646572656 | Koningsweg |  | 3762EA |  | Soest |  | Gemeente Soest |  |  |  |  | In bedrijf | Stedin | [43 empty] | 219 - MAST 4,0m ST CONISCH OPZ 60MM PC | 1 | 2007-01-01 |  | 219 - MAST 4,0m ST CONISCH OPZ 60MM PC |  |  |  | Thermisch verzinkt |  |  |  | 350400 |  | Lightwell Friso Kramer LW-FKD opaal 1800LM 16A 830 | 1 | 2018-10-11 |  |  | Lightwell | [11 empty] | LED 16W | 1 | 2018-10-11 |  | LED 16W |  |  | 16.00 | 100000 | LED |  | LEDDRIVER | 1 | 2018-10-11 |  | LEDDRIVER |  |  | 1.00 | 175200
SST197041 | 1015221 | https://lms.nederlandslicht.nl/qr/report/1015221 | 52.1702 | 5.2842 | 1479513420 | 4646803405 | Koningsweg |  | 3762EA |  | Soest |  | Gemeente Soest |  |  |  |  | In bedrijf | Stedin | [43 empty] | 219 - MAST 4,0m ST CONISCH OPZ 60MM PC | 1 | 2007-05-03 |  | 219 - MAST 4,0m ST CONISCH OPZ 60MM PC |  |  |  | Thermisch verzinkt |  |  |  | 350400 |  | Lightwell Friso Kramer LW-FKD opaal 1800LM 16A 830 | 1 | 2018-10-11 |  |  | Lightwell | [11 empty] | LED 16W | 1 | 2018-10-11 |  | LED 16W |  |  | 16.00 | 100000 | LED |  | LEDDRIVER | 1 | 2018-10-11 |  | LEDDRIVER |  |  | 1.00 | 175200
SST197042 | 1015222 | https://lms.nederlandslicht.nl/qr/report/1015222 | 52.1705 | 5.2839 | 1479362590 | 4647051186 | Koningsweg |  | 3762EA |  | Soest |  | Gemeente Soest |  |  |  |  | In bedrijf | Stedin | [43 empty] | 219 - MAST 4,0m ST CONISCH OPZ 60MM PC | 1 | 2007-08-01 |  | 219 - MAST 4,0m ST CONISCH OPZ 60MM PC |  |  |  | Thermisch verzinkt |  |  |  | 350400 |  | Lightwell Friso Kramer LW-FKD opaal 1800LM 16A 830 | 1 | 2018-10-11 |  |  | Lightwell | [11 empty] | LED 16W | 1 | 2018-10-11 |  | LED 16W |  |  | 16.00 | 100000 | LED |  | LEDDRIVER | 1 | 2018-10-11 |  | LEDDRIVER |  |  | 1.00 | 175200
SST197043 | 1015223 | https://lms.nederlandslicht.nl/qr/report/1015223 | 52.1707 | 5.2837 | 1479174850 | 4647288450 | Koningsweg |  | 3762EA |  | Soest |  | Gemeente Soest |  |  |  |  | In bedrijf | Stedin | [43 empty] | 219 - MAST 4,0m ST CONISCH OPZ 60MM PC | 1 | 2007-08-01 |  | 219 - MAST 4,0m ST CONISCH OPZ 60MM PC |  |  |  | Thermisch verzinkt |  |  |  | 350400 |  | Lightwell Friso Kramer LW-FKD opaal 1800LM 16A 830 | 1 | 2018-10-11 |  |  | Lightwell | [11 empty] | LED 16W | 1 | 2018-10-11 |  | LED 16W |  |  | 16.00 | 100000 | LED |  | LEDDRIVER | 1 | 2018-10-11 |  | LEDDRIVER |  |  | 1.00 | 175200
SST197044 | 1015224 | https://lms.nederlandslicht.nl/qr/report/1015224 | 52.1709 | 5.2834 | 1478959310 | 4647504581 | Koningsweg |  | 3762EA |  | Soest |  | Gemeente Soest |  |  |  |  | In bedrijf | Stedin | [43 empty] | 219 - MAST 4,0m ST CONISCH OPZ 60MM PC | 1 | 2007-08-01 |  | 219 - MAST 4,0m ST CONISCH OPZ 60MM PC |  |  |  | Thermisch verzinkt |  |  |  | 350400 |  | Lightwell Friso Kramer LW-FKD opaal 1800LM 16A 830 | 1 | 2018-10-11 |  |  | Lightwell | [11 empty] | LED 16W | 1 | 2018-10-11 |  | LED 16W |  |  | 16.00 | 100000 | LED |  | LEDDRIVER | 1 | 2018-10-11 |  | LEDDRIVER |  |  | 1.00 | 175200
SST197045 | 1015225 | https://lms.nederlandslicht.nl/qr/report/1015225 | 52.171 | 5.2831 | 1478759590 | 4647675407 | Koningsweg |  | 3762EA |  | Soest |  | Gemeente Soest |  |  |  |  | In bedrijf | Stedin | [43 empty] | 219 - MAST 4,0m ST CONISCH OPZ 60MM PC | 1 | 2007-08-01 |  | 219 - MAST 4,0m ST CONISCH OPZ 60MM PC |  |  |  | Thermisch verzinkt |  |  |  | 350400 |  | Lightwell Friso Kramer LW-FKD opaal 1800LM 16A 830 | 1 | 2018-10-11 |  |  | Lightwell | [11 empty] | LED 16W | 1 | 2018-10-11 |  | LED 16W |  |  | 16.00 | 100000 | LED |  | LEDDRIVER | 1 | 2018-10-11 |  | LEDDRIVER |  |  | 1.00 | 175200
SST197048 | 1015226 | https://lms.nederlandslicht.nl/qr/report/1015226 | 52.1703 | 5.2843 | 1479624450 | 4646852926 | Koningsweg |  | 3762EA |  | Soest |  | Gemeente Soest |  |  |  |  | In bedrijf | Stedin | [43 empty] | 253 - MAST 6,7 M ST VERL (8,0 M) | 1 | 2009-05-07 |  | LM ST 8,0 CV EU1250/20/5 T60 ET Z N6005 | 8.00 | CILINDRISCH | STAAL | 6005 MOSGROEN | GESCHILDERD | NVT |  | 350400 |  | ARM SGS 203 SON-T 100W 230V ST | 1 | 2009-05-07 |  | ARM SGS 203 SON-T 100W 230V ST | [8 empty] | 10000.00 | 175200 |  |  | LAMP SON-T PIA PLUS 100W E40 PH. | 1 | 2020-06-24 |  |  |  |  | 100.00
SST197048 | 1015226 | https://lms.nederlandslicht.nl/qr/report/1015226 | 52.1703 | 5.2843 | 1479624450 | 4646852926 | Koningsweg |  | 3762EA |  | Soest |  | Gemeente Soest |  |  |  |  | In bedrijf | Stedin | [57 empty] | ARM SGS 203 SON-T 100W 230V ST | 2 | 2009-05-07 |  | ARM SGS 203 SON-T 100W 230V ST | [8 empty] | 10000.00 | 175200 |  |  | LAMP SON-T PIA PLUS 100W E40 PH. | 2 | 2020-06-24 |  |  |  |  | 100.00
SST197049 | 1015227 | https://lms.nederlandslicht.nl/qr/report/1015227 | 52.1701 | 5.2845 | 1479770930 | 4646634280 | Koningsweg |  | 3762EA |  | Soest |  | Gemeente Soest |  |  |  |  | In bedrijf | Stedin | [43 empty] | 253 - MAST 6,7 M ST VERL (8,0 M) | 1 | 2009-05-07 |  | LM ST 8,0 CV EU1250/20/5 T60 ET Z N6005 | 8.00 | CILINDRISCH | STAAL | 6005 MOSGROEN | GESCHILDERD | NVT |  | 350400 |  | ARM SGS 203 SON-T 100W 230V ST | 2 | 2009-05-07 |  | ARM SGS 203 SON-T 100W 230V ST | [8 empty] | 10000.00 | 175200 |  |  | LAMP SON-T PIA PLUS 100W E40 PH. | 2 | 2020-06-24 |  |  |  |  | 100.00
SST197049 | 1015227 | https://lms.nederlandslicht.nl/qr/report/1015227 | 52.1701 | 5.2845 | 1479770930 | 4646634280 | Koningsweg |  | 3762EA |  | Soest |  | Gemeente Soest |  |  |  |  | In bedrijf | Stedin | [57 empty] | ARM SGS 203 SON-T 100W 230V ST | 1 | 2009-05-07 |  | ARM SGS 203 SON-T 100W 230V ST | [8 empty] | 10000.00 | 175200 |  |  | LAMP SON-T PIA PLUS 100W E40 PH. | 1 | 2020-06-24 |  |  |  |  | 100.00
SST197050 | 1015229 | https://lms.nederlandslicht.nl/qr/report/1015229 | 52.1694 | 5.2852 | 1480232590 | 4645887526 | Koningsweg |  | 3762EA |  | Soest |  | Gemeente Soest |  |  |  |  | In bedrijf | Stedin | [43 empty] | 253 - MAST 6,7 M ST VERL (8,0 M) | 1 | 2009-05-07 |  | LM ST 8,0 CV EU1250/20/5 T60 ET Z N6005 | 8.00 | CILINDRISCH | STAAL | 6005 MOSGROEN | GESCHILDERD | NVT |  | 350400 |  | ARM SGS 203 SON-T 100W 230V ST | 1 | 2009-05-07 |  | ARM SGS 203 SON-T 100W 230V ST | [8 empty] | 10000.00 | 175200 |  |  | LAMP SONT 70W E27 SODINETTE | 1 | 2020-06-24 |  |  |  |  | 70.00
SST197050 | 1015229 | https://lms.nederlandslicht.nl/qr/report/1015229 | 52.1694 | 5.2852 | 1480232590 | 4645887526 | Koningsweg |  | 3762EA |  | Soest |  | Gemeente Soest |  |  |  |  | In bedrijf | Stedin | [57 empty] | ARM SGS 203 SON-T 100W 230V ST | 2 | 2009-05-07 |  | ARM SGS 203 SON-T 100W 230V ST | [8 empty] | 10000.00 | 175200 |  |  | LAMP SONT 70W E27 SODINETTE | 2 | 2020-06-24 |  |  |  |  | 70.00
SST197051 | 1015230 | https://lms.nederlandslicht.nl/qr/report/1015230 | 52.1692 | 5.2854 | 1480356830 | 4645673186 | Koningsweg |  | 3762EA |  | Soest |  | Gemeente Soest |  |  |  |  | In bedrijf | Stedin | [43 empty] | 253 - MAST 6,7 M ST VERL (8,0 M) | 1 | 2007-05-03 |  | LM ST 8,0 CV EU1250/20/5 T60 ET Z N6005 | 8.00 | CILINDRISCH | STAAL | 6005 MOSGROEN | GESCHILDERD | NVT |  | 350400 |  | ARM SGS 203 SON-T 70W 230V ST | 2 | 2007-05-03 | [14 empty] | LAMP SON-T PIA PLUS 70W E27 PH. | 2 | 2020-06-24 |  |  |  |  | 70.00
SST197051 | 1015230 | https://lms.nederlandslicht.nl/qr/report/1015230 | 52.1692 | 5.2854 | 1480356830 | 4645673186 | Koningsweg |  | 3762EA |  | Soest |  | Gemeente Soest |  |  |  |  | In bedrijf | Stedin | [57 empty] | ARM SGS 203 SON-T 70W 230V ST | 1 | 2007-05-03 | [14 empty] | LAMP SON-T PIA PLUS 70W E27 PH. | 1 | 2020-06-24 |  |  |  |  | 70.00
SST197052 | 1015231 | https://lms.nederlandslicht.nl/qr/report/1015231 | 52.1696 | 5.2844 | 1479692930 | 4646064335 | Dorpsstreek |  | 3766 |  | Soest |  | Gemeente Soest |  |  |  |  | In bedrijf | Stedin | [43 empty] | 253 - MAST 6,7 M ST VERL (8,0 M) | 1 | 2007-05-03 |  | LM ST 8,0 CV EU1250/20/5 T60 ET Z N6005 | 8.00 | CILINDRISCH | STAAL | 6005 MOSGROEN | GESCHILDERD | NVT |  | 350400 |  | ARM SGS 203 SON-T 70W 230V ST | 1 | 2007-05-03 | [14 empty] | LAMP SON-T PIA PLUS 70W E27 PH. | 1 | 2020-06-10 |  |  |  |  | 70.00
SST197052 | 1015231 | https://lms.nederlandslicht.nl/qr/report/1015231 | 52.1696 | 5.2844 | 1479692930 | 4646064335 | Dorpsstreek |  | 3766 |  | Soest |  | Gemeente Soest |  |  |  |  | In bedrijf | Stedin | [57 empty] | ARM SGS 203 SON-T 70W 230V ST | 2 | 2007-05-03 | [14 empty] | LAMP SON-T PIA PLUS 70W E27 PH. | 2 | 2020-06-10 |  |  |  |  | 70.00
SST197053 | 1015232 | https://lms.nederlandslicht.nl/qr/report/1015232 | 52.1699 | 5.285 | 1480064070 | 4646416096 | Koningsweg |  | 3762EA |  | Soest |  | Gemeente Soest |  |  |  |  | In bedrijf | Stedin | [43 empty] | 236 - MAST 8,8 M ST VERL (10,0 M) | 1 | 2007-05-03 |  | LM ST 10,0 CV EU1250/20/5 T60 Z ET NANWB | 10.00 | CILINDRISCH | STAAL | ANWB | GESCHILDERD | NVT |  | 350400 |  | ARM SGS 203 SON-T 100W 230V ST | 1 | 2007-05-03 |  | ARM SGS 203 SON-T 100W 230V ST | [8 empty] | 10000.00 | 175200 |  |  | LAMP SON-T PIA PLUS 100W E40 PH. | 1 | 2020-06-24 |  |  |  |  | 100.00
SST197054 | 1015233 | https://lms.nederlandslicht.nl/qr/report/1015233 | 52.1698 | 5.2847 | 1479842030 | 4646296247 | Koningsweg |  | 3762EA |  | Soest |  | Gemeente Soest |  |  |  |  | In bedrijf | Stedin | [43 empty] | 236 - MAST 8,8 M ST VERL (10,0 M) | 1 | 2007-05-03 |  | LM ST 10,0 CV EU1250/20/5 T60 Z ET NANWB | 10.00 | CILINDRISCH | STAAL | ANWB | GESCHILDERD | NVT |  | 350400 |  | ARM SGS 203 SON-T 100W 230V ST | 1 | 2007-05-03 |  | ARM SGS 203 SON-T 100W 230V ST | [8 empty] | 10000.00 | 175200 |  |  | LAMP SON-T PIA PLUS 100W E40 PH. | 1 | 2020-06-24 |  |  |  |  | 100.00
SST197055 | 1015234 | https://lms.nederlandslicht.nl/qr/report/1015234 | 52.1697 | 5.2851 | 1480173710 | 4646234042 | Koningsweg |  | 3762EA |  | Soest |  | Gemeente Soest |  |  |  |  | In bedrijf | Stedin | [43 empty] | 236 - MAST 8,8 M ST VERL (10,0 M) | 1 | 2007-05-03 |  | LM ST 10,0 CV EU1250/20/5 T60 Z ET NANWB | 10.00 | CILINDRISCH | STAAL | ANWB | GESCHILDERD | NVT |  | 350400 |  | ARM SGS 203 SON-T 100W 230V ST | 1 | 2007-05-03 |  | ARM SGS 203 SON-T 100W 230V ST | [8 empty] | 10000.00 | 175200 |  |  | LAMP SON-T PIA PLUS 100W E40 PH. | 1 | 2020-06-24 |  |  |  |  | 100.00
SST197056 | 1015235 | https://lms.nederlandslicht.nl/qr/report/1015235 | 52.1696 | 5.2848 | 1479961000 | 4646092806 | Koningsweg |  | 3762EA |  | Soest |  | Gemeente Soest |  |  |  |  | In bedrijf | Stedin | [43 empty] | 236 - MAST 8,8 M ST VERL (10,0 M) | 1 | 2007-05-03 |  | LM ST 10,0 CV EU1250/20/5 T60 Z ET NANWB | 10.00 | CILINDRISCH | STAAL | ANWB | GESCHILDERD | NVT |  | 350400 |  | ARM SGS 203 SON-T 100W 230V ST | 1 | 2007-05-03 |  | ARM SGS 203 SON-T 100W 230V ST | [8 empty] | 10000.00 | 175200 |  |  | LAMP SON-T PIA PLUS 100W E40 PH. | 1 | 2020-06-24 |  |  |  |  | 100.00
SST197057 | 1015236 | https://lms.nederlandslicht.nl/qr/report/1015236 | 52.1699 | 5.2848 | 1479915520 | 4646406359 | Koningsweg |  | 3762EA |  | Soest |  | Gemeente Soest |  |  |  |  | In bedrijf | Stedin | [43 empty] | 236 - MAST 8,8 M ST VERL (10,0 M) | 1 | 2007-05-03 |  | LM ST 10,0 CV EU1250/20/5 T60 Z ET NANWB | 10.00 | CILINDRISCH | STAAL | ANWB | GESCHILDERD | NVT |  | 350400 |  | ARM SGS 203 SON-T 100W 230V ST | 1 | 2007-05-03 |  | ARM SGS 203 SON-T 100W 230V ST | [8 empty] | 10000.00 | 175200 |  |  | LAMP SON-T PIA PLUS 100W E40 PH. | 1 | 2020-06-24 |  |  |  |  | 100.00
SST197057 | 1015236 | https://lms.nederlandslicht.nl/qr/report/1015236 | 52.1699 | 5.2848 | 1479915520 | 4646406359 | Koningsweg |  | 3762EA |  | Soest |  | Gemeente Soest |  |  |  |  | In bedrijf | Stedin | [57 empty] | ARM SGS 203 SON-T 100W 230V ST | 2 | 2007-05-03 |  | ARM SGS 203 SON-T 100W 230V ST | [8 empty] | 10000.00 | 175200 |  |  | LAMP SON-T PIA PLUS 100W E40 PH. | 2 | 2020-06-24 |  |  |  |  | 100.00
SST197058 | 1015237 | https://lms.nederlandslicht.nl/qr/report/1015237 | 52.1697 | 5.2847 | 1479856940 | 4646163915 | Koningsweg |  | 3762EA |  | Soest |  | Gemeente Soest |  |  |  |  | In bedrijf | Stedin | [43 empty] | 236 - MAST 8,8 M ST VERL (10,0 M) | 1 | 2007-05-03 |  | LM ST 10,0 CV EU1250/20/5 T60 Z ET NANWB | 10.00 | CILINDRISCH | STAAL | ANWB | GESCHILDERD | NVT |  | 350400 |  | ARM SGS 203 SON-T 100W 230V ST | 2 | 2007-05-03 |  | ARM SGS 203 SON-T 100W 230V ST | [8 empty] | 10000.00 | 175200 |  |  | LAMP SON-T PIA PLUS 100W E40 PH. | 2 | 2020-06-24 |  |  |  |  | 100.00
SST197058 | 1015237 | https://lms.nederlandslicht.nl/qr/report/1015237 | 52.1697 | 5.2847 | 1479856940 | 4646163915 | Koningsweg |  | 3762EA |  | Soest |  | Gemeente Soest |  |  |  |  | In bedrijf | Stedin | [57 empty] | ARM SGS 203 SON-T 100W 230V ST | 1 | 2007-05-03 |  | ARM SGS 203 SON-T 100W 230V ST | [8 empty] | 10000.00 | 175200 |  |  | LAMP SON-T PIA PLUS 100W E40 PH. | 1 | 2020-06-24 |  |  |  |  | 100.00
SST197059 | 1015238 | https://lms.nederlandslicht.nl/qr/report/1015238 | 52.1696 | 5.285 | 1480089690 | 4646106221 | Koningsweg |  | 3762EA |  | Soest |  | Gemeente Soest |  |  |  |  | In bedrijf | Stedin | [43 empty] | 236 - MAST 8,8 M ST VERL (10,0 M) | 1 | 2007-05-03 |  | LM ST 10,0 CV EU1250/20/5 T60 Z ET NANWB | 10.00 | CILINDRISCH | STAAL | ANWB | GESCHILDERD | NVT |  | 350400 |  | ARM SGS 203 SON-T 100W 230V ST | 1 | 2007-05-03 |  | ARM SGS 203 SON-T 100W 230V ST | [8 empty] | 10000.00 | 175200 |  |  | LAMP PH MST SON-T APIA PLUS 100W HG FREE | 1 | 2020-06-24 |  |  |  |  | 100.00
SST197059 | 1015238 | https://lms.nederlandslicht.nl/qr/report/1015238 | 52.1696 | 5.285 | 1480089690 | 4646106221 | Koningsweg |  | 3762EA |  | Soest |  | Gemeente Soest |  |  |  |  | In bedrijf | Stedin | [57 empty] | ARM SGS 203 SON-T 100W 230V ST | 2 | 2007-05-03 |  | ARM SGS 203 SON-T 100W 230V ST | [8 empty] | 10000.00 | 175200 |  |  | LAMP PH MST SON-T APIA PLUS 100W HG FREE | 2 | 2020-06-24 |  |  |  |  | 100.00
SST197112 | 1015239 | https://lms.nederlandslicht.nl/qr/report/1015239 | 52.1757 | 5.2989 | 1489582880 | 4652871036 | Weteringpad |  | 3762EN |  | Soest |  | Gemeente Soest |  |  |  |  | In bedrijf | Stedin | [43 empty] | 230 - MAST 6 M ST - EL UITL 5 GR | 1 | 2007-03-01 |  | LM ST 6,0 CV EU125020/5 T60 ET Z N6005 | 6.00 | CILINDRISCH | STAAL | 6005 MOSGROEN | GESCHILDERD | NVT |  | 350400 |  | 323212 - 2551 PLL 36W HF NV | 1 | 2007-03-01 | [11 empty] | 175200 |  |  | LAMP PLL 36W KL.830 | 1 | 2020-05-27 |  |  |  |  | 36.00
SST197205 | 1015240 | https://lms.nederlandslicht.nl/qr/report/1015240 | 52.0971 | 4.9097 | 1222806805 | 4566466807 | Veenbesstraat |  | 3765BA |  | Soest |  | Gemeente Soest |  |  |  |  | In bedrijf | Stedin | [43 empty] | 219 - MAST 4,0m ST CONISCH OPZ 60MM PC | 1 | 2007-05-01 |  | 219 - MAST 4,0m ST CONISCH OPZ 60MM PC |  |  |  | Thermisch verzinkt |  |  |  | 350400 |  | Philips BDP102 20X 15W WW 2000L | 1 | 2018-10-01 |  |  | Philips |  |  |  |  | 9006 WIT ALUMINIUM | [6 empty] | LED 15W | 1 | 2018-10-01 |  | LED |  |  | 15.00 | 100000 | LED |  | LEDDRIVER | 1 | 2018-10-01 |  | LEDDRIVER |  |  | 1.00 | 175200
SST197206 | 1015241 | https://lms.nederlandslicht.nl/qr/report/1015241 | 52.1809 | 5.2842 | 1479580710 | 4658638475 | Schrikslaan |  | 3762TA |  | Soest |  | Gemeente Soest |  |  |  |  | In bedrijf | Stedin | [43 empty] | 219 - MAST 4,0m ST CONISCH OPZ 60MM PC | 1 | 2010-01-29 |  | 219 - MAST 4,0m ST CONISCH OPZ 60MM PC |  |  |  | Thermisch verzinkt |  |  |  | 350400 |  | 320112 - CPS 200 PLL 24W HF NV | 1 | 2010-01-29 | [11 empty] | 175200 |  |  | LAMP PH PLL 24W 830 2G11 4P | 1 | 2020-05-20 |  | 24W PLL |  |  | 24.00 | 16000 | PLL
SST197279 | 1015242 | https://lms.nederlandslicht.nl/qr/report/1015242 | 52.1182 | 5.2933 | 1485662120 | 4588939094 | Kamerlingh Onneslaan |  | 3769DM |  | Soesterberg |  | Gemeente Soest |  |  |  |  | In bedrijf | Stedin | [43 empty] | 219 - MAST 4,0m ST CONISCH OPZ 60MM PC | 1 | 2007-05-14 |  | 219 - MAST 4,0m ST CONISCH OPZ 60MM PC |  |  |  | Thermisch verzinkt |  |  |  | 350400 |  | 320112 - CPS 200 PLL 24W HF NV | 1 | 2007-05-14 | [11 empty] | 175200 |  |  | LAMP PLL 24W KL830 | 1 | 2020-04-22 |  |  |  |  | 24.00
SST197280 | 1015243 | https://lms.nederlandslicht.nl/qr/report/1015243 | 52.118 | 5.2926 | 1485215590 | 4588738571 | Kamerlingh Onneslaan |  | 3769DM |  | Soesterberg |  | Gemeente Soest |  |  |  |  | In bedrijf | Stedin | [43 empty] | 219 - MAST 4,0m ST CONISCH OPZ 60MM PC | 1 | 2007-05-14 |  | 219 - MAST 4,0m ST CONISCH OPZ 60MM PC |  |  |  | Thermisch verzinkt |  |  |  | 350400 |  | 320112 - CPS 200 PLL 24W HF NV | 1 | 2007-05-14 | [11 empty] | 175200 |  |  | LAMP PLL 24W KL830 | 1 | 2020-04-22 |  |  |  |  | 24.00
SST197281 | 1015244 | https://lms.nederlandslicht.nl/qr/report/1015244 | 52.1179 | 5.292 | 1484767750 | 4588536763 | Kamerlingh Onneslaan |  | 3769DM |  | Soesterberg |  | Gemeente Soest |  |  |  |  | In bedrijf | Stedin | [43 empty] | 219 - MAST 4,0m ST CONISCH OPZ 60MM PC | 1 | 2007-05-14 |  | 219 - MAST 4,0m ST CONISCH OPZ 60MM PC |  |  |  | Thermisch verzinkt |  |  |  | 350400 |  | 320112 - CPS 200 PLL 24W HF NV | 1 | 2007-05-14 | [11 empty] | 175200 |  |  | LAMP PLL 24W KL830 | 1 | 2020-04-22 |  |  |  |  | 24.00
SST197282 | 1015245 | https://lms.nederlandslicht.nl/qr/report/1015245 | 52.1177 | 5.2913 | 1484331910 | 4588337781 | Kamerlingh Onneslaan |  | 3769DM |  | Soesterberg |  | Gemeente Soest |  |  |  |  | In bedrijf | Stedin | [43 empty] | 219 - MAST 4,0m ST CONISCH OPZ 60MM PC | 1 | 2007-05-14 |  | 219 - MAST 4,0m ST CONISCH OPZ 60MM PC |  |  |  | Thermisch verzinkt |  |  |  | 350400 |  | 320112 - CPS 200 PLL 24W HF NV | 1 | 2007-05-14 | [11 empty] | 175200 |  |  | LAMP PLL 24W KL830 | 1 | 2020-04-22 |  |  |  |  | 24.00
SST197283 | 1015246 | https://lms.nederlandslicht.nl/qr/report/1015246 | 52.1175 | 5.2905 | 1483797750 | 4588100926 | Kamerlingh Onneslaan |  | 3769DM |  | Soesterberg |  | Gemeente Soest |  |  |  |  | In bedrijf | Stedin | [43 empty] | 219 - MAST 4,0m ST CONISCH OPZ 60MM PC | 1 | 2007-05-14 |  | 219 - MAST 4,0m ST CONISCH OPZ 60MM PC |  |  |  | Thermisch verzinkt |  |  |  | 350400 |  | 320112 - CPS 200 PLL 24W HF NV | 1 | 2007-05-14 | [11 empty] | 175200 |  |  | LAMP PH PLL 24W 830 2G11 4P | 1 | 2020-04-22 |  | 24W PLL |  |  | 24.00 | 16000 | PLL
SST197284 | 1015247 | https://lms.nederlandslicht.nl/qr/report/1015247 | 52.1172 | 5.2892 | 1482884050 | 4587775213 | Kamerlingh Onneslaan |  | 3769DM |  | Soesterberg |  | Gemeente Soest |  |  |  |  | In bedrijf | Stedin | [43 empty] | 219 - MAST 4,0m ST CONISCH OPZ 60MM PC | 1 | 2007-05-14 |  | 219 - MAST 4,0m ST CONISCH OPZ 60MM PC |  |  |  | Thermisch verzinkt |  |  |  | 350400 |  | 320112 - CPS 200 PLL 24W HF NV | 1 | 2007-05-14 | [11 empty] | 175200 |  |  | LAMP PLL 24W KL830 | 1 | 2020-04-22 |  |  |  |  | 24.00
SST197285 | 1015248 | https://lms.nederlandslicht.nl/qr/report/1015248 | 52.117 | 5.2886 | 1482458210 | 4587582764 | Kamerlingh Onneslaan |  | 3769DM |  | Soesterberg |  | Gemeente Soest |  |  |  |  | In bedrijf | Stedin | [43 empty] | 219 - MAST 4,0m ST CONISCH OPZ 60MM PC | 1 | 2007-05-14 |  | 219 - MAST 4,0m ST CONISCH OPZ 60MM PC |  |  |  | Thermisch verzinkt |  |  |  | 350400 |  | 320112 - CPS 200 PLL 24W HF NV | 1 | 2007-05-14 | [11 empty] | 175200 |  |  | LAMP PLL 24W KL830 | 1 | 2020-04-22 |  |  |  |  | 24.00
SST197286 | 1015249 | https://lms.nederlandslicht.nl/qr/report/1015249 | 52.1169 | 5.2917 | 1484554200 | 4587463609 | Vliegtuiglaan |  | 3769JM |  | Soesterberg |  | Gemeente Soest |  |  |  |  | In bedrijf | Stedin | [43 empty] | 219 - MAST 4,0m ST CONISCH OPZ 60MM PC | 1 | 2007-05-14 |  | 219 - MAST 4,0m ST CONISCH OPZ 60MM PC |  |  |  | Thermisch verzinkt |  |  |  | 350400 |  | 320112 - CPS 200 PLL 24W HF NV | 1 | 2007-05-14 | [11 empty] | 175200 |  |  | LAMP PLL 24W KL830 | 1 | 2020-04-22 |  |  |  |  | 24.00
SST197287 | 1015250 | https://lms.nederlandslicht.nl/qr/report/1015250 | 52.117 | 5.2919 | 1484738079 | 4587528143 | Vliegtuiglaan |  | 3769JM |  | Soesterberg |  | Gemeente Soest |  |  |  |  | In bedrijf | Stedin | [43 empty] | 219 - MAST 4,0m ST CONISCH OPZ 60MM PC | 1 | 2007-05-14 |  | 219 - MAST 4,0m ST CONISCH OPZ 60MM PC |  |  |  | Thermisch verzinkt |  |  |  | 350400 |  | 320112 - CPS 200 PLL 24W HF NV | 1 | 2007-05-14 | [11 empty] | 175200 |  |  | LAMP PLL 24W KL830 | 1 | 2020-04-22 |  |  |  |  | 24.00
SST197288 | 1015251 | https://lms.nederlandslicht.nl/qr/report/1015251 | 52.1181 | 5.2929 | 1485377180 | 4588760646 | Kamerlingh Onneslaan |  | 3769DM |  | Soesterberg |  | Gemeente Soest |  |  |  |  | In bedrijf | Stedin | [43 empty] | 219 - MAST 4,0m ST CONISCH OPZ 60MM PC | 1 | 2007-05-14 |  | 219 - MAST 4,0m ST CONISCH OPZ 60MM PC |  |  |  | Thermisch verzinkt |  |  |  | 350400 |  | 320112 - CPS 200 PLL 24W HF NV | 1 | 2007-05-14 | [11 empty] | 175200 |  |  | LAMP PLL 24W KL830 | 1 | 2020-04-22 |  |  |  |  | 24.00
SST197289 | 1015252 | https://lms.nederlandslicht.nl/qr/report/1015252 | 52.1172 | 5.2923 | 1484995940 | 4587766925 | De Brik |  | 3769JR |  | Soesterberg |  | Gemeente Soest |  |  |  |  | In bedrijf | Stedin | [43 empty] | 219 - MAST 4,0m ST CONISCH OPZ 60MM PC | 1 | 2007-05-14 |  | 219 - MAST 4,0m ST CONISCH OPZ 60MM PC |  |  |  | Thermisch verzinkt |  |  |  | 350400 |  | 320112 - CPS 200 PLL 24W HF NV | 1 | 2007-05-14 | [11 empty] | 175200 |  |  | LAMP PLL 24W KL830 | 1 | 2020-04-29 |  |  |  |  | 24.00
SST197290 | 1015253 | https://lms.nederlandslicht.nl/qr/report/1015253 | 52.1179 | 5.2923 | 1485014549 | 4588598479 | De Brik |  | 3769JR |  | Soesterberg |  | Gemeente Soest |  |  |  |  | In bedrijf | Stedin | [43 empty] | 219 - MAST 4,0m ST CONISCH OPZ 60MM PC | 1 | 2007-05-14 |  | 219 - MAST 4,0m ST CONISCH OPZ 60MM PC |  |  |  | Thermisch verzinkt |  |  |  | 350400 |  | 320112 - CPS 200 PLL 24W HF NV | 1 | 2007-05-14 | [11 empty] | 175200 |  |  | LAMP PLL 24W KL830 | 1 | 2020-04-29 |  |  |  |  | 24.00
SST197291 | 1015254 | https://lms.nederlandslicht.nl/qr/report/1015254 | 52.1178 | 5.2924 | 1485044870 | 4588444711 | De Brik |  | 3769JR |  | Soesterberg |  | Gemeente Soest |  |  |  |  | In bedrijf | Stedin | [43 empty] | 230 - MAST 6 M ST - EL UITL 5 GR | 1 | 2007-05-14 |  | LM ST 6,0 CV EU125020/5 T60 ET Z N6005 | 6.00 | CILINDRISCH | STAAL | 6005 MOSGROEN | GESCHILDERD | NVT |  | 350400 |  | 323212 - 2551 PLL 36W HF NV | 1 | 2007-05-14 | [11 empty] | 175200 |  |  | LAMP PLL 36W KL.830 | 1 | 2020-04-29 |  |  |  |  | 36.00
SST197292 | 1015255 | https://lms.nederlandslicht.nl/qr/report/1015255 | 52.1176 | 5.2923 | 1485003950 | 4588214123 | De Brik |  | 3769JR |  | Soesterberg |  | Gemeente Soest |  |  |  |  | In bedrijf | Stedin | [43 empty] | 219 - MAST 4,0m ST CONISCH OPZ 60MM PC | 1 | 2007-05-14 |  | 219 - MAST 4,0m ST CONISCH OPZ 60MM PC |  |  |  | Thermisch verzinkt |  |  |  | 350400 |  | 320112 - CPS 200 PLL 24W HF NV | 1 | 2007-05-14 | [11 empty] | 175200 |  |  | LAMP PLL 24W KL830 | 1 | 2020-04-29 |  |  |  |  | 24.00
SST197293 | 1015256 | https://lms.nederlandslicht.nl/qr/report/1015256 | 52.1176 | 5.292 | 1484789340 | 4588192575 | De Brik |  | 3769JR |  | Soesterberg |  | Gemeente Soest |  |  |  |  | In bedrijf | Stedin | [43 empty] | 219 - MAST 4,0m ST CONISCH OPZ 60MM PC | 1 | 2007-05-14 |  | 219 - MAST 4,0m ST CONISCH OPZ 60MM PC |  |  |  | Thermisch verzinkt |  |  |  | 350400 |  | 320112 - CPS 200 PLL 24W HF NV | 1 | 2007-05-14 | [11 empty] | 175200 |  |  | LAMP PH PLL 24W 830 2G11 4P | 1 | 2020-06-02 |  | 24W PLL |  |  | 24.00 | 16000 | PLL
SST197294 | 1015257 | https://lms.nederlandslicht.nl/qr/report/1015257 | 52.1174 | 5.2921 | 1484864380 | 4588043088 | De Brik |  | 3769JR |  | Soesterberg |  | Gemeente Soest |  |  |  |  | In bedrijf | Stedin | [43 empty] | 219 - MAST 4,0m ST CONISCH OPZ 60MM PC | 1 | 2007-05-14 |  | 219 - MAST 4,0m ST CONISCH OPZ 60MM PC |  |  |  | Thermisch verzinkt |  |  |  | 350400 |  | 320112 - CPS 200 PLL 24W HF NV | 1 | 2007-05-14 | [11 empty] | 175200 |  |  | LAMP PLL 24W KL830 | 1 | 2020-04-29 |  |  |  |  | 24.00
SST197296 | 1015258 | https://lms.nederlandslicht.nl/qr/report/1015258 | 52.1174 | 5.2916 | 1484549450 | 4587981485 | Vliegtuiglaan |  | 3769JM |  | Soesterberg |  | Gemeente Soest |  |  |  |  | In bedrijf | Stedin | [43 empty] | 219 - MAST 4,0m ST CONISCH OPZ 60MM PC | 1 | 2007-05-14 |  | 219 - MAST 4,0m ST CONISCH OPZ 60MM PC |  |  |  | Thermisch verzinkt |  |  |  | 350400 |  | 320112 - CPS 200 PLL 24W HF NV | 1 | 2007-05-14 | [11 empty] | 175200 |  |  | LAMP PH PLL 24W 830 2G11 4P | 1 | 2020-04-22 |  | 24W PLL |  |  | 24.00 | 16000 | PLL
SST197297 | 1015259 | https://lms.nederlandslicht.nl/qr/report/1015259 | 52.1165 | 5.2917 | 1484578150 | 4587025114 | Spad |  | 3769JP |  | Soesterberg |  | Gemeente Soest |  |  |  |  | In bedrijf | Stedin | [43 empty] | 219 - MAST 4,0m ST CONISCH OPZ 60MM PC | 1 | 2007-05-14 |  | 219 - MAST 4,0m ST CONISCH OPZ 60MM PC |  |  |  | Thermisch verzinkt |  |  |  | 350400 |  | 320112 - CPS 200 PLL 24W HF NV | 1 | 2007-05-14 | [11 empty] | 175200 |  |  | LAMP PLL 24W KL830 | 1 | 2020-04-22 |  |  |  |  | 24.00
SST197298 | 1015260 | https://lms.nederlandslicht.nl/qr/report/1015260 | 52.1165 | 5.292 | 1484785410 | 4587064228 | Spad |  | 3769JP |  | Soesterberg |  | Gemeente Soest |  |  |  |  | In bedrijf | Stedin | [43 empty] | 230 - MAST 6 M ST - EL UITL 5 GR | 1 | 2007-05-14 |  | LM ST 6,0 CV EU125020/5 T60 ET Z N6005 | 6.00 | CILINDRISCH | STAAL | 6005 MOSGROEN | GESCHILDERD | NVT |  | 350400 |  | 323212 - 2551 PLL 36W HF NV | 1 | 2007-05-14 | [11 empty] | 175200 |  |  | LAMP PLL 36W KL.830 | 1 | 2020-04-22 |  |  |  |  | 36.00
SST197299 | 1015261 | https://lms.nederlandslicht.nl/qr/report/1015261 | 52.1166 | 5.2922 | 1484938900 | 4587164194 | Spad |  | 3769JP |  | Soesterberg |  | Gemeente Soest |  |  |  |  | In bedrijf | Stedin | [43 empty] | 219 - MAST 4,0m ST CONISCH OPZ 60MM PC | 1 | 2007-05-14 |  | 219 - MAST 4,0m ST CONISCH OPZ 60MM PC |  |  |  | Thermisch verzinkt |  |  |  | 350400 |  | 320112 - CPS 200 PLL 24W HF NV | 1 | 2007-05-14 | [11 empty] | 175200 |  |  | LAMP PLL 24W KL830 | 1 | 2020-04-22 |  |  |  |  | 24.00
SST197300 | 1015262 | https://lms.nederlandslicht.nl/qr/report/1015262 | 52.1167 | 5.2923 | 1485018420 | 4587187633 | Spad |  | 3769JP |  | Soesterberg |  | Gemeente Soest |  |  |  |  | In bedrijf | Stedin | [43 empty] | 219 - MAST 4,0m ST CONISCH OPZ 60MM PC | 1 | 2007-05-14 |  | 219 - MAST 4,0m ST CONISCH OPZ 60MM PC |  |  |  | Thermisch verzinkt |  |  |  | 350400 |  | 320112 - CPS 200 PLL 24W HF NV | 1 | 2007-05-14 | [11 empty] | 175200 |  |  | LAMP PLL 24W KL830 | 1 | 2020-04-22 |  |  |  |  | 24.00
SST197301 | 1015263 | https://lms.nederlandslicht.nl/qr/report/1015263 | 52.1169 | 5.2923 | 1484983279 | 4587428879 | Spad |  | 3769JP |  | Soesterberg |  | Gemeente Soest |  |  |  |  | In bedrijf | Stedin | [43 empty] | 219 - MAST 4,0m ST CONISCH OPZ 60MM PC | 1 | 2007-05-14 |  | 219 - MAST 4,0m ST CONISCH OPZ 60MM PC |  |  |  | Thermisch verzinkt |  |  |  | 350400 |  | 320112 - CPS 200 PLL 24W HF NV | 1 | 2007-05-14 | [11 empty] | 175200 |  |  | LAMP PLL 24W KL830 | 1 | 2020-04-22 |  |  |  |  | 24.00
SST197302 | 1015264 | https://lms.nederlandslicht.nl/qr/report/1015264 | 52.1167 | 5.2927 | 1485248429 | 4587212478 | Spad |  | 3769JP |  | Soesterberg |  | Gemeente Soest |  |  |  |  | In bedrijf | Stedin | [43 empty] | 219 - MAST 4,0m ST CONISCH OPZ 60MM PC | 1 | 2007-05-14 |  | 219 - MAST 4,0m ST CONISCH OPZ 60MM PC |  |  |  | Thermisch verzinkt |  |  |  | 350400 |  | 320112 - CPS 200 PLL 24W HF NV | 1 | 2007-05-14 | [11 empty] | 175200 |  |  | LAMP PLL 24W KL830 | 1 | 2020-04-22 |  |  |  |  | 24.00
SST197303 | 1015265 | https://lms.nederlandslicht.nl/qr/report/1015265 | 52.1164 | 5.2923 | 1484967139 | 4586886531 | Rumpler |  | 3769JH |  | Soesterberg |  | Gemeente Soest |  |  |  |  | In bedrijf | Stedin | [43 empty] | 219 - MAST 4,0m ST CONISCH OPZ 60MM PC | 1 | 2007-05-14 |  | 219 - MAST 4,0m ST CONISCH OPZ 60MM PC |  |  |  | Thermisch verzinkt |  |  |  | 350400 |  | 320112 - CPS 200 PLL 24W HF NV | 1 | 2007-05-14 | [11 empty] | 175200 |  |  | LAMP PLL 24W KL830 | 1 | 2020-04-22 |  |  |  |  | 24.00
SST197304 | 1015266 | https://lms.nederlandslicht.nl/qr/report/1015266 | 52.1162 | 5.2923 | 1485029640 | 4586725646 | Rumpler |  | 3769JH |  | Soesterberg |  | Gemeente Soest |  |  |  |  | In bedrijf | Stedin | [43 empty] | 219 - MAST 4,0m ST CONISCH OPZ 60MM PC | 1 | 2007-05-14 |  | 219 - MAST 4,0m ST CONISCH OPZ 60MM PC |  |  |  | Thermisch verzinkt |  |  |  | 350400 |  | 320112 - CPS 200 PLL 24W HF NV | 1 | 2007-05-14 | [11 empty] | 175200 |  |  | LAMP PH PLL 24W 830 2G11 4P | 1 | 2020-04-30 |  | 24W PLL |  |  | 24.00 | 16000 | PLL
SST197305 | 1015267 | https://lms.nederlandslicht.nl/qr/report/1015267 | 52.1164 | 5.2926 | 1485186920 | 4586870000 | Rumpler |  | 3769JH |  | Soesterberg |  | Gemeente Soest |  |  |  |  | In bedrijf | Stedin | [43 empty] | 219 - MAST 4,0m ST CONISCH OPZ 60MM PC | 1 | 2007-05-14 |  | 219 - MAST 4,0m ST CONISCH OPZ 60MM PC |  |  |  | Thermisch verzinkt |  |  |  | 350400 |  | 320112 - CPS 200 PLL 24W HF NV | 1 | 2007-05-14 | [11 empty] | 175200 |  |  | LAMP PLL 24W KL830 | 1 | 2020-04-22 |  |  |  |  | 24.00
SST197306 | 1015268 | https://lms.nederlandslicht.nl/qr/report/1015268 | 52.1161 | 5.2922 | 1484916299 | 4586593350 | Rumpler |  | 3769JH |  | Soesterberg |  | Gemeente Soest |  |  |  |  | In bedrijf | Stedin | [43 empty] | 230 - MAST 6 M ST - EL UITL 5 GR | 1 | 2007-05-14 |  | LM ST 6,0 CV EU125020/5 T60 ET Z N6005 | 6.00 | CILINDRISCH | STAAL | 6005 MOSGROEN | GESCHILDERD | NVT |  | 350400 |  | 323212 - 2551 PLL 36W HF NV | 1 | 2007-05-14 | [11 empty] | 175200 |  |  | LAMP PLL 36W KL.830 | 1 | 2020-04-22 |  |  |  |  | 36.00
SST197307 | 1015269 | https://lms.nederlandslicht.nl/qr/report/1015269 | 52.1159 | 5.2922 | 1484896120 | 4586397481 | Rumpler |  | 3769JH |  | Soesterberg |  | Gemeente Soest |  |  |  |  | In bedrijf | Stedin | [43 empty] | 230 - MAST 6 M ST - EL UITL 5 GR | 1 | 2007-05-14 |  | LM ST 6,0 CV EU125020/5 T60 ET Z N6005 | 6.00 | CILINDRISCH | STAAL | 6005 MOSGROEN | GESCHILDERD | NVT |  | 350400 |  | 323212 - 2551 PLL 36W HF NV | 1 | 2007-05-14 | [11 empty] | 175200 |  |  | LAMP PLL 36W KL.830 | 1 | 2020-04-22 |  |  |  |  | 36.00
SST197308 | 1015270 | https://lms.nederlandslicht.nl/qr/report/1015270 | 52.1154 | 5.2924 | 1485034999 | 4585744906 | Vliegtuiglaan |  | 3769JM |  | Soesterberg |  | Gemeente Soest |  |  |  |  | In bedrijf | Stedin | [43 empty] | 230 - MAST 6 M ST - EL UITL 5 GR | 1 | 2007-05-14 |  | LM ST 6,0 CV EU125020/5 T60 ET Z N6005 | 6.00 | CILINDRISCH | STAAL | 6005 MOSGROEN | GESCHILDERD | NVT |  | 350400 |  | 323212 - 2551 PLL 36W HF NV | 1 | 2007-05-14 | [11 empty] | 175200 |  |  | LAMP PLL 36W KL.830 | 1 | 2020-04-22 |  |  |  |  | 36.00
SST197309 | 1015271 | https://lms.nederlandslicht.nl/qr/report/1015271 | 52.1152 | 5.2925 | 1485153179 | 4585597956 | Vliegtuiglaan |  | 3769JM |  | Soesterberg |  | Gemeente Soest |  |  |  |  | In bedrijf | Stedin | [43 empty] | 219 - MAST 4,0m ST CONISCH OPZ 60MM PC | 1 | 2007-05-14 |  | 219 - MAST 4,0m ST CONISCH OPZ 60MM PC |  |  |  | Thermisch verzinkt |  |  |  | 350400 |  | 320112 - CPS 200 PLL 24W HF NV | 1 | 2007-05-14 | [11 empty] | 175200 |  |  | LAMP PLL 24W KL830 | 1 | 2020-04-22 |  |  |  |  | 24.00
SST197310 | 1015272 | https://lms.nederlandslicht.nl/qr/report/1015272 | 52.115 | 5.2927 | 1485252699 | 4585380536 | Vliegtuiglaan |  | 3769JM |  | Soesterberg |  | Gemeente Soest |  |  |  |  | In bedrijf | Stedin | [43 empty] | 219 - MAST 4,0m ST CONISCH OPZ 60MM PC | 1 | 2007-05-14 |  | 219 - MAST 4,0m ST CONISCH OPZ 60MM PC |  |  |  | Thermisch verzinkt |  |  |  | 350400 |  | 320112 - CPS 200 PLL 24W HF NV | 1 | 2007-05-14 | [11 empty] | 175200 |  |  | LAMP PLL 24W KL830 | 1 | 2020-04-22 |  |  |  |  | 24.00
SST197311 | 1015273 | https://lms.nederlandslicht.nl/qr/report/1015273 | 52.1153 | 5.2926 | 1485221140 | 4585672367 | Vliegtuiglaan |  | 3769JM |  | Soesterberg |  | Gemeente Soest |  |  |  |  | In bedrijf | Stedin | [43 empty] | 230 - MAST 6 M ST - EL UITL 5 GR | 1 | 2007-05-14 |  | LM ST 6,0 CV EU125020/5 T60 ET Z N6005 | 6.00 | CILINDRISCH | STAAL | 6005 MOSGROEN | GESCHILDERD | NVT |  | 350400 |  | 323212 - 2551 PLL 36W HF NV | 1 | 2007-05-14 | [11 empty] | 175200 |  |  | LAMP PLL 36W KL.830 | 1 | 2020-04-22 |  |  |  |  | 36.00
SST197312 | 1015274 | https://lms.nederlandslicht.nl/qr/report/1015274 | 52.1156 | 5.2934 | 1485743270 | 4585957539 | Vliegtuiglaan |  | 3769JM |  | Soesterberg |  | Gemeente Soest |  |  |  |  | In bedrijf | Stedin | [43 empty] | 230 - MAST 6 M ST - EL UITL 5 GR | 1 | 2007-05-14 |  | LM ST 6,0 CV EU125020/5 T60 ET Z N6005 | 6.00 | CILINDRISCH | STAAL | 6005 MOSGROEN | GESCHILDERD | NVT |  | 350400 |  | 323212 - 2551 PLL 36W HF NV | 1 | 2007-05-14 | [11 empty] | 175200 |  |  | LAMP PLL 36W KL.830 | 1 | 2020-04-22 |  |  |  |  | 36.00
SST197313 | 1015275 | https://lms.nederlandslicht.nl/qr/report/1015275 | 52.1156 | 5.2938 | 1486050639 | 4586016422 | Vliegtuiglaan |  | 3769JM |  | Soesterberg |  | Gemeente Soest |  |  |  |  | In bedrijf | Stedin | [43 empty] | 230 - MAST 6 M ST - EL UITL 5 GR | 1 | 2007-05-14 |  | LM ST 6,0 CV EU125020/5 T60 ET Z N6005 | 6.00 | CILINDRISCH | STAAL | 6005 MOSGROEN | GESCHILDERD | NVT |  | 350400 |  | 323212 - 2551 PLL 36W HF NV | 1 | 2007-05-14 | [11 empty] | 175200 |  |  | LAMP PLL 36W KL.830 | 1 | 2020-04-22 |  |  |  |  | 36.00
SST197314 | 1015276 | https://lms.nederlandslicht.nl/qr/report/1015276 | 52.1158 | 5.2942 | 1486272380 | 4586219176 | Vliegtuiglaan |  | 3769JM |  | Soesterberg |  | Gemeente Soest |  |  |  |  | In bedrijf | Stedin | [43 empty] | 230 - MAST 6 M ST - EL UITL 5 GR | 1 | 2007-05-14 |  | LM ST 6,0 CV EU125020/5 T60 ET Z N6005 | 6.00 | CILINDRISCH | STAAL | 6005 MOSGROEN | GESCHILDERD | NVT |  | 350400 |  | 323212 - 2551 PLL 36W HF NV | 1 | 2007-05-14 | [11 empty] | 175200 |  |  | LAMP PLL 36W KL.830 | 1 | 2020-04-22 |  |  |  |  | 36.00
SST197315 | 1015277 | https://lms.nederlandslicht.nl/qr/report/1015277 | 52.116 | 5.2951 | 1486904140 | 4586425481 | Oude Tempellaan |  | 3769JA |  | Soesterberg |  | Gemeente Soest |  |  |  |  | In bedrijf | Stedin | [43 empty] | 219 - MAST 4,0m ST CONISCH OPZ 60MM PC | 1 | 2011-11-17 |  | 219 - MAST 4,0m ST CONISCH OPZ 60MM PC |  |  |  | Thermisch verzinkt |  |  |  | 350400 |  | 320112 - CPS 200 PLL 24W HF NV | 1 | 2007-05-14 | [11 empty] | 175200 |  |  | LAMP PLL 24W KL830 | 1 | 2020-04-22 |  |  |  |  | 24.00
SST197316 | 1015278 | https://lms.nederlandslicht.nl/qr/report/1015278 | 52.116 | 5.2944 | 1486445850 | 4586452410 | Oude Tempellaan |  | 3769JA |  | Soesterberg |  | Gemeente Soest |  |  |  |  | In bedrijf | Stedin | [43 empty] | 219 - MAST 4,0m ST CONISCH OPZ 60MM PC | 1 | 2007-05-14 |  | 219 - MAST 4,0m ST CONISCH OPZ 60MM PC |  |  |  | Thermisch verzinkt |  |  |  | 350400 |  | 320112 - CPS 200 PLL 24W HF NV | 1 | 2007-05-14 | [11 empty] | 175200 |  |  | LAMP PLL 24W KL830 | 1 | 2020-04-22 |  |  |  |  | 24.00
SST197317 | 1015279 | https://lms.nederlandslicht.nl/qr/report/1015279 | 52.1157 | 5.2935 | 1485836770 | 4586083576 | Aviatik |  | 3769JK |  | Soesterberg |  | Gemeente Soest |  |  |  |  | In bedrijf | Stedin | [43 empty] | 219 - MAST 4,0m ST CONISCH OPZ 60MM PC | 1 | 2007-05-14 |  | 219 - MAST 4,0m ST CONISCH OPZ 60MM PC |  |  |  | Thermisch verzinkt |  |  |  | 350400 |  | 320112 - CPS 200 PLL 24W HF NV | 1 | 2007-05-14 | [11 empty] | 175200 |  |  | LAMP PLL 24W KL830 | 1 | 2020-04-29 |  |  |  |  | 24.00
SST197318 | 1015280 | https://lms.nederlandslicht.nl/qr/report/1015280 | 52.1158 | 5.2935 | 1485806430 | 4586225872 | Aviatik |  | 3769JK |  | Soesterberg |  | Gemeente Soest |  |  |  |  | In bedrijf | Stedin | [43 empty] | 230 - MAST 6 M ST - EL UITL 5 GR | 1 | 2007-05-14 |  | LM ST 6,0 CV EU125020/5 T60 ET Z N6005 | 6.00 | CILINDRISCH | STAAL | 6005 MOSGROEN | GESCHILDERD | NVT |  | 350400 |  | 323212 - 2551 PLL 36W HF NV | 1 | 2007-05-14 | [11 empty] | 175200 |  |  | LAMP PLL 36W KL.830 | 1 | 2020-04-29 |  |  |  |  | 36.00
SST197319 | 1015281 | https://lms.nederlandslicht.nl/qr/report/1015281 | 52.116 | 5.2936 | 1485894630 | 4586403050 | Aviatik |  | 3769JK |  | Soesterberg |  | Gemeente Soest |  |  |  |  | In bedrijf | Stedin | [43 empty] | 219 - MAST 4,0m ST CONISCH OPZ 60MM PC | 1 | 2007-05-14 |  | 219 - MAST 4,0m ST CONISCH OPZ 60MM PC |  |  |  | Thermisch verzinkt |  |  |  | 350400 |  | 320112 - CPS 200 PLL 24W HF NV | 1 | 2007-05-14 | [11 empty] | 175200 |  |  | LAMP PLL 24W KL830 | 1 | 2020-04-29 |  |  |  |  | 24.00
SST197320 | 1015282 | https://lms.nederlandslicht.nl/qr/report/1015282 | 52.116 | 5.2939 | 1486066069 | 4586454443 | Aviatik |  | 3769JK |  | Soesterberg |  | Gemeente Soest |  |  |  |  | In bedrijf | Stedin | [43 empty] | 219 - MAST 4,0m ST CONISCH OPZ 60MM PC | 1 | 2007-05-14 |  | 219 - MAST 4,0m ST CONISCH OPZ 60MM PC |  |  |  | Thermisch verzinkt |  |  |  | 350400 |  | 320112 - CPS 200 PLL 24W HF NV | 1 | 2007-05-14 | [11 empty] | 175200 |  |  | LAMP PLL 24W KL830 | 1 | 2020-04-29 |  |  |  |  | 24.00
SST197321 | 1015283 | https://lms.nederlandslicht.nl/qr/report/1015283 | 52.1162 | 5.2937 | 1485952800 | 4586722380 | Aviatik |  | 3769JK |  | Soesterberg |  | Gemeente Soest |  |  |  |  | In bedrijf | Stedin | [43 empty] | 219 - MAST 4,0m ST CONISCH OPZ 60MM PC | 1 | 2007-05-14 |  | 219 - MAST 4,0m ST CONISCH OPZ 60MM PC |  |  |  | Thermisch verzinkt |  |  |  | 350400 |  | 320112 - CPS 200 PLL 24W HF NV | 1 | 2007-05-14 | [11 empty] | 175200 |  |  | LAMP PLL 24W KL830 | 1 | 2020-04-29 |  |  |  |  | 24.00
SST197322 | 1015284 | https://lms.nederlandslicht.nl/qr/report/1015284 | 52.1156 | 5.2929 | 1485420090 | 4585988899 | Vliegtuiglaan |  | 3769JM |  | Soesterberg |  | Gemeente Soest |  |  |  |  | In bedrijf | Stedin | [43 empty] | 219 - MAST 4,0m ST CONISCH OPZ 60MM PC | 1 | 2007-05-14 |  | 219 - MAST 4,0m ST CONISCH OPZ 60MM PC |  |  |  | Thermisch verzinkt |  |  |  | 350400 |  | 320112 - CPS 200 PLL 24W HF NV | 1 | 2007-05-14 | [11 empty] | 175200 |  |  | LAMP PLL 24W KL830 | 1 | 2020-04-22 |  |  |  |  | 24.00
SST197323 | 1015285 | https://lms.nederlandslicht.nl/qr/report/1015285 | 52.1158 | 5.2928 | 1485331150 | 4586249406 | Vliegtuiglaan |  | 3769JM |  | Soesterberg |  | Gemeente Soest |  |  |  |  | In bedrijf | Stedin | [43 empty] | 219 - MAST 4,0m ST CONISCH OPZ 60MM PC | 1 | 2007-05-14 |  | 219 - MAST 4,0m ST CONISCH OPZ 60MM PC |  |  |  | Thermisch verzinkt |  |  |  | 350400 |  | 320112 - CPS 200 PLL 24W HF NV | 1 | 2007-05-14 | [11 empty] | 175200 |  |  | LAMP PLL 24W KL830 | 1 | 2020-04-22 |  |  |  |  | 24.00
SST197324 | 1015286 | https://lms.nederlandslicht.nl/qr/report/1015286 | 52.116 | 5.2927 | 1485292740 | 4586438998 | Vliegtuiglaan |  | 3769JM |  | Soesterberg |  | Gemeente Soest |  |  |  |  | In bedrijf | Stedin | [43 empty] | 219 - MAST 4,0m ST CONISCH OPZ 60MM PC | 1 | 2007-05-14 |  | 219 - MAST 4,0m ST CONISCH OPZ 60MM PC |  |  |  | Thermisch verzinkt |  |  |  | 350400 |  | 320112 - CPS 200 PLL 24W HF NV | 1 | 2007-05-14 | [11 empty] | 175200 |  |  | LAMP PLL 24W KL830 | 1 | 2020-04-22 |  |  |  |  | 24.00
SST197325 | 1015287 | https://lms.nederlandslicht.nl/qr/report/1015287 | 52.1162 | 5.293 | 1485451310 | 4586647883 | Rumpler |  | 3769JH |  | Soesterberg |  | Gemeente Soest |  |  |  |  | In bedrijf | Stedin | [43 empty] | 219 - MAST 4,0m ST CONISCH OPZ 60MM PC | 1 | 2007-05-14 |  | 219 - MAST 4,0m ST CONISCH OPZ 60MM PC |  |  |  | Thermisch verzinkt |  |  |  | 350400 |  | 320112 - CPS 200 PLL 24W HF NV | 1 | 2007-05-14 | [11 empty] | 175200 |  |  | LAMP PLL 24W KL830 | 1 | 2020-04-22 |  |  |  |  | 24.00
SST197326 | 1015288 | https://lms.nederlandslicht.nl/qr/report/1015288 | 52.1163 | 5.2933 | 1485688130 | 4586762252 | Morane |  | 3769JG |  | Soesterberg |  | Gemeente Soest |  |  |  |  | In bedrijf | Stedin | [43 empty] | 219 - MAST 4,0m ST CONISCH OPZ 60MM PC | 1 | 2007-05-14 |  | 219 - MAST 4,0m ST CONISCH OPZ 60MM PC |  |  |  | Thermisch verzinkt |  |  |  | 350400 |  | 320112 - CPS 200 PLL 24W HF NV | 1 | 2007-05-14 | [11 empty] | 175200 |  |  | LAMP PLL 24W KL830 | 1 | 2020-04-22 |  |  |  |  | 24.00
SST197327 | 1015289 | https://lms.nederlandslicht.nl/qr/report/1015289 | 52.1164 | 5.2937 | 1485938920 | 4586883758 | Morane |  | 3769JG |  | Soesterberg |  | Gemeente Soest |  |  |  |  | In bedrijf | Stedin | [43 empty] | 219 - MAST 4,0m ST CONISCH OPZ 60MM PC | 1 | 2007-05-14 |  | 219 - MAST 4,0m ST CONISCH OPZ 60MM PC |  |  |  | Thermisch verzinkt |  |  |  | 350400 |  | 320112 - CPS 200 PLL 24W HF NV | 1 | 2007-05-14 | [11 empty] | 175200 |  |  | LAMP PLL 24W KL830 | 1 | 2020-04-22 |  |  |  |  | 24.00
SST197328 | 1015290 | https://lms.nederlandslicht.nl/qr/report/1015290 | 52.1165 | 5.2941 | 1486204260 | 4587033707 | Oude Tempellaan |  | 3769JA |  | Soesterberg |  | Gemeente Soest |  |  |  |  | In bedrijf | Stedin | [43 empty] | 219 - MAST 4,0m ST CONISCH OPZ 60MM PC | 1 | 2007-05-14 |  | 219 - MAST 4,0m ST CONISCH OPZ 60MM PC |  |  |  | Thermisch verzinkt |  |  |  | 350400 |  | 320112 - CPS 200 PLL 24W HF NV | 1 | 2007-05-14 | [11 empty] | 175200 |  |  | LAMP PH PLL 24W 830 2G11 4P | 1 | 2020-07-06 |  | 24W PLL |  |  | 24.00 | 16000 | PLL
SST197329 | 1015291 | https://lms.nederlandslicht.nl/qr/report/1015291 | 52.1166 | 5.2944 | 1486409310 | 4587178215 | Oude Tempellaan |  | 3769JA |  | Soesterberg |  | Gemeente Soest |  |  |  |  | In bedrijf | Stedin | [43 empty] | 219 - MAST 4,0m ST CONISCH OPZ 60MM PC | 1 | 2007-05-14 |  | 219 - MAST 4,0m ST CONISCH OPZ 60MM PC |  |  |  | Thermisch verzinkt |  |  |  | 350400 |  | 320112 - CPS 200 PLL 24W HF NV | 1 | 2007-05-14 | [11 empty] | 175200 |  |  | LAMP PLL 24W KL830 | 1 | 2020-04-22 |  |  |  |  | 24.00
SST197330 | 1015292 | https://lms.nederlandslicht.nl/qr/report/1015292 | 52.117 | 5.2942 | 1486320629 | 4587583292 | Morane |  | 3769JG |  | Soesterberg |  | Gemeente Soest |  |  |  |  | In bedrijf | Stedin | [43 empty] | 219 - MAST 4,0m ST CONISCH OPZ 60MM PC | 1 | 2007-05-14 |  | 219 - MAST 4,0m ST CONISCH OPZ 60MM PC |  |  |  | Thermisch verzinkt |  |  |  | 350400 |  | 320112 - CPS 200 PLL 24W HF NV | 1 | 2007-05-14 | [11 empty] | 175200 |  |  | LAMP PLL 24W KL830 | 1 | 2020-04-22 |  |  |  |  | 24.00
SST197331 | 1015293 | https://lms.nederlandslicht.nl/qr/report/1015293 | 52.117 | 5.2939 | 1486123780 | 4587542656 | Morane |  | 3769JG |  | Soesterberg |  | Gemeente Soest |  |  |  |  | In bedrijf | Stedin | [43 empty] | 230 - MAST 6 M ST - EL UITL 5 GR | 1 | 2007-05-14 |  | LM ST 6,0 CV EU125020/5 T60 ET Z N6005 | 6.00 | CILINDRISCH | STAAL | 6005 MOSGROEN | GESCHILDERD | NVT |  | 350400 |  | 323212 - 2551 PLL 36W HF NV | 1 | 2007-05-14 | [11 empty] | 175200 |  |  | LAMP PLL 36W KL.830 | 1 | 2020-04-22 |  |  |  |  | 36.00
SST197332 | 1015294 | https://lms.nederlandslicht.nl/qr/report/1015294 | 52.1169 | 5.2937 | 1485933830 | 4587442255 | Morane |  | 3769JG |  | Soesterberg |  | Gemeente Soest |  |  |  |  | In bedrijf | Stedin | [43 empty] | 219 - MAST 4,0m ST CONISCH OPZ 60MM PC | 1 | 2007-05-14 |  | 219 - MAST 4,0m ST CONISCH OPZ 60MM PC |  |  |  | Thermisch verzinkt |  |  |  | 350400 |  | 320112 - CPS 200 PLL 24W HF NV | 1 | 2007-05-14 | [11 empty] | 175200 |  |  | LAMP PLL 24W KL830 | 1 | 2020-04-22 |  |  |  |  | 24.00
SST197333 | 1015295 | https://lms.nederlandslicht.nl/qr/report/1015295 | 52.1165 | 5.2937 | 1485971300 | 4586998414 | Morane |  | 3769JG |  | Soesterberg |  | Gemeente Soest |  |  |  |  | In bedrijf | Stedin | [43 empty] | 219 - MAST 4,0m ST CONISCH OPZ 60MM PC | 1 | 2007-05-14 |  | 219 - MAST 4,0m ST CONISCH OPZ 60MM PC |  |  |  | Thermisch verzinkt |  |  |  | 350400 |  | 320112 - CPS 200 PLL 24W HF NV | 1 | 2007-05-14 | [11 empty] | 175200 |  |  | LAMP PLL 24W KL830 | 1 | 2020-04-22 |  |  |  |  | 24.00
SST197334 | 1015296 | https://lms.nederlandslicht.nl/qr/report/1015296 | 52.1167 | 5.2936 | 1485873460 | 4587199319 | Morane |  | 3769JG |  | Soesterberg |  | Gemeente Soest |  |  |  |  | In bedrijf | Stedin | [43 empty] | 219 - MAST 4,0m ST CONISCH OPZ 60MM PC | 1 | 2007-05-14 |  | 219 - MAST 4,0m ST CONISCH OPZ 60MM PC |  |  |  | Thermisch verzinkt |  |  |  | 350400 |  | 320112 - CPS 200 PLL 24W HF NV | 1 | 2007-05-14 | [11 empty] | 175200 |  |  | LAMP PLL 24W KL830 | 1 | 2020-04-22 |  |  |  |  | 24.00
SST197335 | 1015297 | https://lms.nederlandslicht.nl/qr/report/1015297 | 52.1169 | 5.2936 | 1485859220 | 4587403588 | Morane |  | 3769JG |  | Soesterberg |  | Gemeente Soest |  |  |  |  | In bedrijf | Stedin | [43 empty] | 219 - MAST 4,0m ST CONISCH OPZ 60MM PC | 1 | 2007-05-14 |  | 219 - MAST 4,0m ST CONISCH OPZ 60MM PC |  |  |  | Thermisch verzinkt |  |  |  | 350400 |  | 320112 - CPS 200 PLL 24W HF NV | 1 | 2007-05-14 | [11 empty] | 175200 |  |  | LAMP PLL 24W KL830 | 1 | 2020-04-22 |  |  |  |  | 24.00
SST197336 | 1015298 | https://lms.nederlandslicht.nl/qr/report/1015298 | 52.1169 | 5.2933 | 1485649900 | 4587403825 | Morane |  | 3769JG |  | Soesterberg |  | Gemeente Soest |  |  |  |  | In bedrijf | Stedin | [43 empty] | 219 - MAST 4,0m ST CONISCH OPZ 60MM PC | 1 | 2007-05-14 |  | 219 - MAST 4,0m ST CONISCH OPZ 60MM PC |  |  |  | Thermisch verzinkt |  |  |  | 350400 |  | 320112 - CPS 200 PLL 24W HF NV | 1 | 2007-05-14 | [11 empty] | 175200 |  |  | LAMP PLL 24W KL830 | 1 | 2020-04-22 |  |  |  |  | 24.00
SST197337 | 1015299 | https://lms.nederlandslicht.nl/qr/report/1015299 | 52.1171 | 5.2936 | 1485894500 | 4587700328 | Farman |  | 3769JD |  | Soesterberg |  | Gemeente Soest |  |  |  |  | In bedrijf | Stedin | [43 empty] | 219 - MAST 4,0m ST CONISCH OPZ 60MM PC | 1 | 2007-05-14 |  | 219 - MAST 4,0m ST CONISCH OPZ 60MM PC |  |  |  | Thermisch verzinkt |  |  |  | 350400 |  | 320112 - CPS 200 PLL 24W HF NV | 1 | 2007-05-14 | [11 empty] | 175200 |  |  | LAMP PLL 24W KL830 | 1 | 2020-04-29 |  |  |  |  | 24.00
SST197338 | 1015300 | https://lms.nederlandslicht.nl/qr/report/1015300 | 52.1173 | 5.2935 | 1485833780 | 4587862111 | Farman |  | 3769JD |  | Soesterberg |  | Gemeente Soest |  |  |  |  | In bedrijf | Stedin | [43 empty] | 219 - MAST 4,0m ST CONISCH OPZ 60MM PC | 1 | 2007-05-14 |  | 219 - MAST 4,0m ST CONISCH OPZ 60MM PC |  |  |  | Thermisch verzinkt |  |  |  | 350400 |  | 320112 - CPS 200 PLL 24W HF NV | 1 | 2007-05-14 | [11 empty] | 175200 |  |  | LAMP PLL 24W KL830 | 1 | 2020-04-29 |  |  |  |  | 24.00
SST197339 | 1015301 | https://lms.nederlandslicht.nl/qr/report/1015301 | 52.1171 | 5.2933 | 1485673549 | 4587721419 | Farman |  | 3769JD |  | Soesterberg |  | Gemeente Soest |  |  |  |  | In bedrijf | Stedin | [43 empty] | 219 - MAST 4,0m ST CONISCH OPZ 60MM PC | 1 | 2007-05-14 |  | 219 - MAST 4,0m ST CONISCH OPZ 60MM PC |  |  |  | Thermisch verzinkt |  |  |  | 350400 |  | 320112 - CPS 200 PLL 24W HF NV | 1 | 2007-05-14 | [11 empty] | 175200 |  |  | LAMP PLL 24W KL830 | 1 | 2020-04-29 |  |  |  |  | 24.00
SST197340 | 1015302 | https://lms.nederlandslicht.nl/qr/report/1015302 | 52.1169 | 5.2928 | 1485329080 | 4587423021 | Farman |  | 3769JD |  | Soesterberg |  | Gemeente Soest |  |  |  |  | In bedrijf | Stedin | [43 empty] | 219 - MAST 4,0m ST CONISCH OPZ 60MM PC | 1 | 2007-05-14 |  | 219 - MAST 4,0m ST CONISCH OPZ 60MM PC |  |  |  | Thermisch verzinkt |  |  |  | 350400 |  | 320112 - CPS 200 PLL 24W HF NV | 1 | 2007-05-14 | [11 empty] | 175200 |  |  | LAMP PLL 24W KL830 | 1 | 2020-04-29 |  |  |  |  | 24.00
SST197341 | 1015303 | https://lms.nederlandslicht.nl/qr/report/1015303 | 52.1175 | 5.2938 | 1486039130 | 4588072617 | Farman |  | 3769JD |  | Soesterberg |  | Gemeente Soest |  |  |  |  | In bedrijf | Stedin | [43 empty] | 230 - MAST 6 M ST - EL UITL 5 GR | 1 | 2007-05-14 |  | LM ST 6,0 CV EU125020/5 T60 ET Z N6005 | 6.00 | CILINDRISCH | STAAL | 6005 MOSGROEN | GESCHILDERD | NVT |  | 350400 |  | 323212 - 2551 PLL 36W HF NV | 1 | 2007-05-14 | [11 empty] | 175200 |  |  | LAMP PLL 36W KL.830 | 1 | 2020-04-29 |  |  |  |  | 36.00
SST197342 | 1015304 | https://lms.nederlandslicht.nl/qr/report/1015304 | 52.1175 | 5.2936 | 1485865170 | 4588152136 | Farman |  | 3769JD |  | Soesterberg |  | Gemeente Soest |  |  |  |  | In bedrijf | Stedin | [43 empty] | 230 - MAST 6 M ST - EL UITL 5 GR | 1 | 2007-05-14 |  | LM ST 6,0 CV EU125020/5 T60 ET Z N6005 | 6.00 | CILINDRISCH | STAAL | 6005 MOSGROEN | GESCHILDERD | NVT |  | 350400 |  | 323212 - 2551 PLL 36W HF NV | 1 | 2007-05-14 | [11 empty] | 175200 |  |  | LAMP PH PLL 36W 830 2G11 4P | 1 | 2020-04-29 |  | 36W PLL |  |  | 36.00 | 16000 | PLL
SST197343 | 1015305 | https://lms.nederlandslicht.nl/qr/report/1015305 | 52.1176 | 5.2932 | 1485584590 | 4588201052 | Oude Tempellaan |  | 3769JA |  | Soesterberg |  | Gemeente Soest |  |  |  |  | In bedrijf | Stedin | [43 empty] | 219 - MAST 4,0m ST CONISCH OPZ 60MM PC | 1 | 2007-05-14 |  | 219 - MAST 4,0m ST CONISCH OPZ 60MM PC |  |  |  | Thermisch verzinkt |  |  |  | 350400 |  | 320112 - CPS 200 PLL 24W HF NV | 1 | 2007-05-14 | [11 empty] | 175200 |  |  | LAMP PH PLL 24W 830 2G11 4P | 1 | 2020-04-22 |  | 24W PLL |  |  | 24.00 | 16000 | PLL
SST197344 | 1015306 | https://lms.nederlandslicht.nl/qr/report/1015306 | 52.1165 | 5.2871 | 1481413230 | 4587067058 | Kamerlingh Onneslaan |  | 3769DM |  | Soesterberg |  | Gemeente Soest |  |  |  |  | In bedrijf | Stedin | [43 empty] | 230 - MAST 6 M ST - EL UITL 5 GR | 1 | 2007-05-14 |  | LM ST 6,0 CV EU125020/5 T60 ET Z N6005 | 6.00 | CILINDRISCH | STAAL | 6005 MOSGROEN | GESCHILDERD | NVT |  | 350400 |  | 323212 - 2551 PLL 36W HF NV | 1 | 2007-05-14 | [11 empty] | 175200 |  |  | LAMP PLL 36W KL.830 | 1 | 2020-04-22 |  |  |  |  | 36.00
SST197729 | 1015307 | https://lms.nederlandslicht.nl/qr/report/1015307 | 52.1172 | 5.2957 | 1487348400 | 4587826949 | Wostok |  | 3769TK |  | Soesterberg |  | Gemeente Soest |  |  |  |  | In bedrijf | Stedin | [43 empty] | 219 - MAST 4,0m ST CONISCH OPZ 60MM PC | 1 | 2007-10-29 |  | 219 - MAST 4,0m ST CONISCH OPZ 60MM PC |  |  |  | Thermisch verzinkt |  |  |  | 350400 |  | 320112 - CPS 200 PLL 24W HF NV | 1 | 2007-10-29 | [11 empty] | 175200 |  |  | LAMP PLL 24W KL830 | 1 | 2020-04-22 |  |  |  |  | 24.00
SST197730 | 1015308 | https://lms.nederlandslicht.nl/qr/report/1015308 | 52.1168 | 5.2958 | 1487373400 | 4587357167 | Apollo |  | 3769TA |  | Soesterberg |  | Gemeente Soest |  |  |  |  | In bedrijf | Stedin | [43 empty] | 219 - MAST 4,0m ST CONISCH OPZ 60MM PC | 1 | 2007-10-29 |  | 219 - MAST 4,0m ST CONISCH OPZ 60MM PC |  |  |  | Thermisch verzinkt |  |  |  | 350400 |  | 320112 - CPS 200 PLL 24W HF NV | 1 | 2007-10-29 | [11 empty] | 175200 |  |  | LAMP PLL 24W KL830 | 1 | 2020-04-29 |  |  |  |  | 24.00
SST197731 | 1015309 | https://lms.nederlandslicht.nl/qr/report/1015309 | 52.1166 | 5.296 | 1487523819 | 4587160839 | Apollo |  | 3769TA |  | Soesterberg |  | Gemeente Soest |  |  |  |  | In bedrijf | Stedin | [43 empty] | 219 - MAST 4,0m ST CONISCH OPZ 60MM PC | 1 | 2007-10-29 |  | 219 - MAST 4,0m ST CONISCH OPZ 60MM PC |  |  |  | Thermisch verzinkt |  |  |  | 350400 |  | 320112 - CPS 200 PLL 24W HF NV | 1 | 2007-10-29 | [11 empty] | 175200 |  |  | LAMP PLL 24W KL830 | 1 | 2020-04-29 |  |  |  |  | 24.00
SST197732 | 1015310 | https://lms.nederlandslicht.nl/qr/report/1015310 | 52.1165 | 5.2963 | 1487720350 | 4586983823 | Apollo |  | 3769TA |  | Soesterberg |  | Gemeente Soest |  |  |  |  | In bedrijf | Stedin | [43 empty] | 219 - MAST 4,0m ST CONISCH OPZ 60MM PC | 1 | 2007-10-29 |  | 219 - MAST 4,0m ST CONISCH OPZ 60MM PC |  |  |  | Thermisch verzinkt |  |  |  | 350400 |  | 320112 - CPS 200 PLL 24W HF NV | 1 | 2007-10-29 | [11 empty] | 175200 |  |  | LAMP PLL 24W KL830 | 1 | 2020-04-29 |  |  |  |  | 24.00
SST197733 | 1015311 | https://lms.nederlandslicht.nl/qr/report/1015311 | 52.1162 | 5.2961 | 1487630310 | 4586660759 | Apollo |  | 3769TA |  | Soesterberg |  | Gemeente Soest |  |  |  |  | In bedrijf | Stedin | [43 empty] | 219 - MAST 4,0m ST CONISCH OPZ 60MM PC | 1 | 2007-10-29 |  | 219 - MAST 4,0m ST CONISCH OPZ 60MM PC |  |  |  | Thermisch verzinkt |  |  |  | 350400 |  | 320112 - CPS 200 PLL 24W HF NV | 1 | 2007-10-29 | [11 empty] | 175200 |  |  | LAMP PLL 24W KL830 | 1 | 2020-04-29 |  |  |  |  | 24.00
SST197734 | 1015312 | https://lms.nederlandslicht.nl/qr/report/1015312 | 52.1161 | 5.2964 | 1487789050 | 4586551426 | Apollo |  | 3769TA |  | Soesterberg |  | Gemeente Soest |  |  |  |  | In bedrijf | Stedin | [43 empty] | 219 - MAST 4,0m ST CONISCH OPZ 60MM PC | 1 | 2007-10-29 |  | 219 - MAST 4,0m ST CONISCH OPZ 60MM PC |  |  |  | Thermisch verzinkt |  |  |  | 350400 |  | 320112 - CPS 200 PLL 24W HF NV | 1 | 2007-10-29 | [11 empty] | 175200 |  |  | LAMP PLL 24W KL830 | 1 | 2020-04-29 |  |  |  |  | 24.00
SST197735 | 1015313 | https://lms.nederlandslicht.nl/qr/report/1015313 | 52.116 | 5.2965 | 1487866370 | 4586409318 | Apollo |  | 3769TA |  | Soesterberg |  | Gemeente Soest |  |  |  |  | In bedrijf | Stedin | [43 empty] | 219 - MAST 4,0m ST CONISCH OPZ 60MM PC | 1 | 2007-10-29 |  | 219 - MAST 4,0m ST CONISCH OPZ 60MM PC |  |  |  | Thermisch verzinkt |  |  |  | 350400 |  | 320112 - CPS 200 PLL 24W HF NV | 1 | 2007-10-29 | [11 empty] | 175200 |  |  | LAMP PLL 24W KL830 | 1 | 2020-04-29 |  |  |  |  | 24.00
SST197736 | 1015314 | https://lms.nederlandslicht.nl/qr/report/1015314 | 52.1163 | 5.2965 | 1487852800 | 4586837384 | Apollo |  | 3769TA |  | Soesterberg |  | Gemeente Soest |  |  |  |  | In bedrijf | Stedin | [43 empty] | 219 - MAST 4,0m ST CONISCH OPZ 60MM PC | 1 | 2007-10-29 |  | 219 - MAST 4,0m ST CONISCH OPZ 60MM PC |  |  |  | Thermisch verzinkt |  |  |  | 350400 |  | 320112 - CPS 200 PLL 24W HF NV | 1 | 2007-10-29 | [11 empty] | 175200 |  |  | LAMP PLL 24W KL830 | 1 | 2020-04-29 |  |  |  |  | 24.00
SST197737 | 1015315 | https://lms.nederlandslicht.nl/qr/report/1015315 | 52.1164 | 5.2968 | 1488079190 | 4586856172 | Apollo |  | 3769TA |  | Soesterberg |  | Gemeente Soest |  |  |  |  | In bedrijf | Stedin | [43 empty] | 219 - MAST 4,0m ST CONISCH OPZ 60MM PC | 1 | 2007-10-29 |  | 219 - MAST 4,0m ST CONISCH OPZ 60MM PC |  |  |  | Thermisch verzinkt |  |  |  | 350400 |  | 320112 - CPS 200 PLL 24W HF NV | 1 | 2007-10-29 | [11 empty] | 175200 |  |  | LAMP PLL 24W KL830 | 1 | 2020-04-29 |  |  |  |  | 24.00
SST197738 | 1015316 | https://lms.nederlandslicht.nl/qr/report/1015316 | 52.1162 | 5.2968 | 1488113380 | 4586696349 | Apollo |  | 3769TA |  | Soesterberg |  | Gemeente Soest |  |  |  |  | In bedrijf | Stedin | [43 empty] | 219 - MAST 4,0m ST CONISCH OPZ 60MM PC | 1 | 2007-10-29 |  | 219 - MAST 4,0m ST CONISCH OPZ 60MM PC |  |  |  | Thermisch verzinkt |  |  |  | 350400 |  | 320112 - CPS 200 PLL 24W HF NV | 1 | 2007-10-29 | [11 empty] | 175200 |  |  | LAMP PLL 24W KL830 | 1 | 2020-04-29 |  |  |  |  | 24.00
SST197739 | 1015317 | https://lms.nederlandslicht.nl/qr/report/1015317 | 52.1166 | 5.2968 | 1488077680 | 4587084501 | Apollo |  | 3769TA |  | Soesterberg |  | Gemeente Soest |  |  |  |  | In bedrijf | Stedin | [43 empty] | 219 - MAST 4,0m ST CONISCH OPZ 60MM PC | 1 | 2007-10-29 |  | 219 - MAST 4,0m ST CONISCH OPZ 60MM PC |  |  |  | Thermisch verzinkt |  |  |  | 350400 |  | 320112 - CPS 200 PLL 24W HF NV | 1 | 2007-10-29 | [11 empty] | 175200 |  |  | LAMP PH PLL 24W 830 2G11 4P | 1 | 2020-06-03 |  | 24W PLL |  |  | 24.00 | 16000 | PLL
SST197740 | 1015318 | https://lms.nederlandslicht.nl/qr/report/1015318 | 52.117 | 5.297 | 1488224909 | 4587570857 | Apollo |  | 3769TA |  | Soesterberg |  | Gemeente Soest |  |  |  |  | In bedrijf | Stedin | [43 empty] | 219 - MAST 4,0m ST CONISCH OPZ 60MM PC | 1 | 2007-10-29 |  | 219 - MAST 4,0m ST CONISCH OPZ 60MM PC |  |  |  | Thermisch verzinkt |  |  |  | 350400 |  | 320112 - CPS 200 PLL 24W HF NV | 1 | 2007-10-29 | [11 empty] | 175200 |  |  | LAMP PLL 24W KL830 | 1 | 2020-04-29 |  |  |  |  | 24.00
SST197741 | 1015319 | https://lms.nederlandslicht.nl/qr/report/1015319 | 52.1171 | 5.2967 | 1488022220 | 4587688766 | Apollo |  | 3769TA |  | Soesterberg |  | Gemeente Soest |  |  |  |  | In bedrijf | Stedin | [43 empty] | 219 - MAST 4,0m ST CONISCH OPZ 60MM PC | 1 | 2007-10-29 |  | 219 - MAST 4,0m ST CONISCH OPZ 60MM PC |  |  |  | Thermisch verzinkt |  |  |  | 350400 |  | 320112 - CPS 200 PLL 24W HF NV | 1 | 2007-10-29 | [11 empty] | 175200 |  |  | LAMP PLL 24W KL830 | 1 | 2020-04-29 |  |  |  |  | 24.00
SST197742 | 1015320 | https://lms.nederlandslicht.nl/qr/report/1015320 | 52.1171 | 5.2971 | 1488318540 | 4587727428 | Apollo |  | 3769TA |  | Soesterberg |  | Gemeente Soest |  |  |  |  | In bedrijf | Stedin | [43 empty] | 219 - MAST 4,0m ST CONISCH OPZ 60MM PC | 1 | 2007-10-29 |  | 219 - MAST 4,0m ST CONISCH OPZ 60MM PC |  |  |  | Thermisch verzinkt |  |  |  | 350400 |  | 320112 - CPS 200 PLL 24W HF NV | 1 | 2007-10-29 | [11 empty] | 175200 |  |  | LAMP PLL 24W KL830 | 1 | 2020-04-29 |  |  |  |  | 24.00
SST197743 | 1015321 | https://lms.nederlandslicht.nl/qr/report/1015321 | 52.1169 | 5.2975 | 1488565140 | 4587509788 | Apollo |  | 3769TA |  | Soesterberg |  | Gemeente Soest |  |  |  |  | In bedrijf | Stedin | [43 empty] | 219 - MAST 4,0m ST CONISCH OPZ 60MM PC | 1 | 2007-10-29 |  | 219 - MAST 4,0m ST CONISCH OPZ 60MM PC |  |  |  | Thermisch verzinkt |  |  |  | 350400 |  | 320112 - CPS 200 PLL 24W HF NV | 1 | 2007-10-29 | [11 empty] | 175200 |  |  | LAMP PLL 24W KL830 | 1 | 2020-04-29 |  |  |  |  | 24.00
SST197744 | 1015322 | https://lms.nederlandslicht.nl/qr/report/1015322 | 52.1168 | 5.2978 | 1488745540 | 4587352356 | Apollo |  | 3769TA |  | Soesterberg |  | Gemeente Soest |  |  |  |  | In bedrijf | Stedin | [43 empty] | 219 - MAST 4,0m ST CONISCH OPZ 60MM PC | 1 | 2007-10-29 |  | 219 - MAST 4,0m ST CONISCH OPZ 60MM PC |  |  |  | Thermisch verzinkt |  |  |  | 350400 |  | 320112 - CPS 200 PLL 24W HF NV | 1 | 2007-10-29 | [11 empty] | 175200 |  |  | LAMP PLL 24W KL830 | 1 | 2020-04-29 |  |  |  |  | 24.00
SST197745 | 1015323 | https://lms.nederlandslicht.nl/qr/report/1015323 | 52.1165 | 5.2976 | 1488657840 | 4586992049 | Apollo |  | 3769TA |  | Soesterberg |  | Gemeente Soest |  |  |  |  | In bedrijf | Stedin | [43 empty] | 219 - MAST 4,0m ST CONISCH OPZ 60MM PC | 1 | 2007-10-29 |  | 219 - MAST 4,0m ST CONISCH OPZ 60MM PC |  |  |  | Thermisch verzinkt |  |  |  | 350400 |  | 320112 - CPS 200 PLL 24W HF NV | 1 | 2007-10-29 | [11 empty] | 175200 |  |  | LAMP PLL 24W KL830 | 1 | 2020-04-29 |  |  |  |  | 24.00
SST197746 | 1015324 | https://lms.nederlandslicht.nl/qr/report/1015324 | 52.1164 | 5.2978 | 1488767749 | 4586882646 | Apollo |  | 3769TA |  | Soesterberg |  | Gemeente Soest |  |  |  |  | In bedrijf | Stedin | [43 empty] | 219 - MAST 4,0m ST CONISCH OPZ 60MM PC | 1 | 2007-10-29 |  | 219 - MAST 4,0m ST CONISCH OPZ 60MM PC |  |  |  | Thermisch verzinkt |  |  |  | 350400 |  | 320112 - CPS 200 PLL 24W HF NV | 1 | 2007-10-29 | [11 empty] | 175200 |  |  | LAMP PLL 24W KL830 | 1 | 2020-04-29 |  |  |  |  | 24.00
SST197747 | 1015325 | https://lms.nederlandslicht.nl/qr/report/1015325 | 52.1167 | 5.298 | 1488902430 | 4587212209 | Apollo |  | 3769TA |  | Soesterberg |  | Gemeente Soest |  |  |  |  | In bedrijf | Stedin | [43 empty] | 219 - MAST 4,0m ST CONISCH OPZ 60MM PC | 1 | 2007-10-29 |  | 219 - MAST 4,0m ST CONISCH OPZ 60MM PC |  |  |  | Thermisch verzinkt |  |  |  | 350400 |  | 320112 - CPS 200 PLL 24W HF NV | 1 | 2007-10-29 | [11 empty] | 175200 |  |  | LAMP PLL 24W KL830 | 1 | 2020-04-29 |  |  |  |  | 24.00
SST197748 | 1015326 | https://lms.nederlandslicht.nl/qr/report/1015326 | 52.1167 | 5.2983 | 1489106890 | 4587234333 | Apollo |  | 3769TA |  | Soesterberg |  | Gemeente Soest |  |  |  |  | In bedrijf | Stedin | [43 empty] | 219 - MAST 4,0m ST CONISCH OPZ 60MM PC | 1 | 2007-10-29 |  | 219 - MAST 4,0m ST CONISCH OPZ 60MM PC |  |  |  | Thermisch verzinkt |  |  |  | 350400 |  | 320112 - CPS 200 PLL 24W HF NV | 1 | 2007-10-29 | [11 empty] | 175200 |  |  | LAMP PLL 24W KL830 | 1 | 2020-04-29 |  |  |  |  | 24.00
SST197749 | 1015327 | https://lms.nederlandslicht.nl/qr/report/1015327 | 52.1165 | 5.2984 | 1489195749 | 4587054206 | Apollo |  | 3769TA |  | Soesterberg |  | Gemeente Soest |  |  |  |  | In bedrijf | Stedin | [43 empty] | 219 - MAST 4,0m ST CONISCH OPZ 60MM PC | 1 | 2007-10-29 |  | 219 - MAST 4,0m ST CONISCH OPZ 60MM PC |  |  |  | Thermisch verzinkt |  |  |  | 350400 |  | 320112 - CPS 200 PLL 24W HF NV | 1 | 2007-10-29 | [11 empty] | 175200 |  |  | LAMP PLL 24W KL830 | 1 | 2020-04-29 |  |  |  |  | 24.00
SST197750 | 1015328 | https://lms.nederlandslicht.nl/qr/report/1015328 | 52.1169 | 5.2983 | 1489103960 | 4587444184 | Apollo |  | 3769TA |  | Soesterberg |  | Gemeente Soest |  |  |  |  | In bedrijf | Stedin | [43 empty] | 219 - MAST 4,0m ST CONISCH OPZ 60MM PC | 1 | 2007-10-29 |  | 219 - MAST 4,0m ST CONISCH OPZ 60MM PC |  |  |  | Thermisch verzinkt |  |  |  | 350400 |  | 320112 - CPS 200 PLL 24W HF NV | 1 | 2007-10-29 | [11 empty] | 175200 |  |  | LAMP PLL 24W KL830 | 1 | 2020-04-29 |  |  |  |  | 24.00
SST197751 | 1015329 | https://lms.nederlandslicht.nl/qr/report/1015329 | 52.1173 | 5.2985 | 1489228579 | 4587887124 | Apollo |  | 3769TA |  | Soesterberg |  | Gemeente Soest |  |  |  |  | In bedrijf | Stedin | [43 empty] | 219 - MAST 4,0m ST CONISCH OPZ 60MM PC | 1 | 2007-10-29 |  | 219 - MAST 4,0m ST CONISCH OPZ 60MM PC |  |  |  | Thermisch verzinkt |  |  |  | 350400 |  | 320112 - CPS 200 PLL 24W HF NV | 1 | 2007-10-29 | [11 empty] | 175200 |  |  | LAMP PLL 24W KL830 | 1 | 2020-04-29 |  |  |  |  | 24.00
SST197752 | 1015330 | https://lms.nederlandslicht.nl/qr/report/1015330 | 52.1174 | 5.2983 | 1489125790 | 4588042312 | Apollo |  | 3769TA |  | Soesterberg |  | Gemeente Soest |  |  |  |  | In bedrijf | Stedin | [43 empty] | 219 - MAST 4,0m ST CONISCH OPZ 60MM PC | 1 | 2007-10-29 |  | 219 - MAST 4,0m ST CONISCH OPZ 60MM PC |  |  |  | Thermisch verzinkt |  |  |  | 350400 |  | 320112 - CPS 200 PLL 24W HF NV | 1 | 2007-10-29 | [11 empty] | 175200 |  |  | LAMP PLL 24W KL830 | 1 | 2020-04-29 |  |  |  |  | 24.00
SST197753 | 1015331 | https://lms.nederlandslicht.nl/qr/report/1015331 | 52.1175 | 5.2981 | 1488975139 | 4588108562 | Apollo |  | 3769TA |  | Soesterberg |  | Gemeente Soest |  |  |  |  | In bedrijf | Stedin | [43 empty] | 219 - MAST 4,0m ST CONISCH OPZ 60MM PC | 1 | 2007-10-29 |  | 219 - MAST 4,0m ST CONISCH OPZ 60MM PC |  |  |  | Thermisch verzinkt |  |  |  | 350400 |  | 320112 - CPS 200 PLL 24W HF NV | 1 | 2007-10-29 | [11 empty] | 175200 |  |  | LAMP PLL 24W KL830 | 1 | 2020-04-29 |  |  |  |  | 24.00
SST197754 | 1015332 | https://lms.nederlandslicht.nl/qr/report/1015332 | 52.1176 | 5.2986 | 1489317759 | 4588255451 | Apollo |  | 3769TA |  | Soesterberg |  | Gemeente Soest |  |  |  |  | In bedrijf | Stedin | [43 empty] | 219 - MAST 4,0m ST CONISCH OPZ 60MM PC | 1 | 2007-10-29 |  | 219 - MAST 4,0m ST CONISCH OPZ 60MM PC |  |  |  | Thermisch verzinkt |  |  |  | 350400 |  | 320112 - CPS 200 PLL 24W HF NV | 1 | 2007-10-29 | [11 empty] | 175200 |  |  | LAMP PLL 24W KL830 | 1 | 2020-04-29 |  |  |  |  | 24.00
SST197755 | 1015333 | https://lms.nederlandslicht.nl/qr/report/1015333 | 52.1174 | 5.2987 | 1489383240 | 4588046949 | Apollo |  | 3769TA |  | Soesterberg |  | Gemeente Soest |  |  |  |  | In bedrijf | Stedin | [43 empty] | 219 - MAST 4,0m ST CONISCH OPZ 60MM PC | 1 | 2007-10-29 |  | 219 - MAST 4,0m ST CONISCH OPZ 60MM PC |  |  |  | Thermisch verzinkt |  |  |  | 350400 |  | 320112 - CPS 200 PLL 24W HF NV | 1 | 2007-10-29 | [11 empty] | 175200 |  |  | LAMP PLL 24W KL830 | 1 | 2020-04-29 |  |  |  |  | 24.00
SST197756 | 1015334 | https://lms.nederlandslicht.nl/qr/report/1015334 | 52.1173 | 5.299 | 1489613819 | 4587852965 | Apollo |  | 3769TA |  | Soesterberg |  | Gemeente Soest |  |  |  |  | In bedrijf | Stedin | [43 empty] | 219 - MAST 4,0m ST CONISCH OPZ 60MM PC | 1 | 2007-10-29 |  | 219 - MAST 4,0m ST CONISCH OPZ 60MM PC |  |  |  | Thermisch verzinkt |  |  |  | 350400 |  | 320112 - CPS 200 PLL 24W HF NV | 1 | 2007-10-29 | [11 empty] | 175200 |  |  | LAMP PLL 24W KL830 | 1 | 2020-04-29 |  |  |  |  | 24.00
SST197757 | 1015335 | https://lms.nederlandslicht.nl/qr/report/1015335 | 52.1171 | 5.2993 | 1489824620 | 4587656848 | Apollo |  | 3769TA |  | Soesterberg |  | Gemeente Soest |  |  |  |  | In bedrijf | Stedin | [43 empty] | 219 - MAST 4,0m ST CONISCH OPZ 60MM PC | 1 | 2007-10-29 |  | 219 - MAST 4,0m ST CONISCH OPZ 60MM PC |  |  |  | Thermisch verzinkt |  |  |  | 350400 |  | 320112 - CPS 200 PLL 24W HF NV | 1 | 2007-10-29 | [11 empty] | 175200 |  |  | LAMP PLL 24W KL830 | 1 | 2020-04-29 |  |  |  |  | 24.00
SST197758 | 1015336 | https://lms.nederlandslicht.nl/qr/report/1015336 | 52.1174 | 5.2999 | 1490232130 | 4588028766 | Apollo |  | 3769TA |  | Soesterberg |  | Gemeente Soest |  |  |  |  | In bedrijf | Stedin | [43 empty] | 219 - MAST 4,0m ST CONISCH OPZ 60MM PC | 1 | 2007-10-29 |  | 219 - MAST 4,0m ST CONISCH OPZ 60MM PC |  |  |  | Thermisch verzinkt |  |  |  | 350400 |  | 320112 - CPS 200 PLL 24W HF NV | 1 | 2007-10-29 | [11 empty] | 175200 |  |  | LAMP PLL 24W KL830 | 1 | 2020-04-29 |  |  |  |  | 24.00
SST197759 | 1015337 | https://lms.nederlandslicht.nl/qr/report/1015337 | 52.1176 | 5.2997 | 1490067260 | 4588273090 | Apollo |  | 3769TA |  | Soesterberg |  | Gemeente Soest |  |  |  |  | In bedrijf | Stedin | [43 empty] | 219 - MAST 4,0m ST CONISCH OPZ 60MM PC | 1 | 2007-10-29 |  | 219 - MAST 4,0m ST CONISCH OPZ 60MM PC |  |  |  | Thermisch verzinkt |  |  |  | 350400 |  | 320112 - CPS 200 PLL 24W HF NV | 1 | 2007-10-29 | [11 empty] | 175200 |  |  | LAMP PLL 24W KL830 | 1 | 2020-04-29 |  |  |  |  | 24.00
SST197760 | 1015338 | https://lms.nederlandslicht.nl/qr/report/1015338 | 52.1176 | 5.2994 | 1489884140 | 4588257045 | Apollo |  | 3769TA |  | Soesterberg |  | Gemeente Soest |  |  |  |  | In bedrijf | Stedin | [43 empty] | 219 - MAST 4,0m ST CONISCH OPZ 60MM PC | 1 | 2007-10-29 |  | 219 - MAST 4,0m ST CONISCH OPZ 60MM PC |  |  |  | Thermisch verzinkt |  |  |  | 350400 |  | 320112 - CPS 200 PLL 24W HF NV | 1 | 2007-10-29 | [11 empty] | 175200 |  |  | LAMP PLL 24W KL830 | 1 | 2020-04-29 |  |  |  |  | 24.00
SST197761 | 1015339 | https://lms.nederlandslicht.nl/qr/report/1015339 | 52.1176 | 5.2999 | 1490222769 | 4588252999 | Apollo |  | 3769TA |  | Soesterberg |  | Gemeente Soest |  |  |  |  | In bedrijf | Stedin | [43 empty] | 219 - MAST 4,0m ST CONISCH OPZ 60MM PC | 1 | 2007-10-29 |  | 219 - MAST 4,0m ST CONISCH OPZ 60MM PC |  |  |  | Thermisch verzinkt |  |  |  | 350400 |  | 320112 - CPS 200 PLL 24W HF NV | 1 | 2007-10-29 | [11 empty] | 175200 |  |  | LAMP PLL 24W KL830 | 1 | 2020-04-29 |  |  |  |  | 24.00
SST197762 | 1015340 | https://lms.nederlandslicht.nl/qr/report/1015340 | 52.1177 | 5.3003 | 1490463430 | 4588292286 | Apollo |  | 3769TA |  | Soesterberg |  | Gemeente Soest |  |  |  |  | In bedrijf | Stedin | [43 empty] | 219 - MAST 4,0m ST CONISCH OPZ 60MM PC | 1 | 2007-10-29 |  | 219 - MAST 4,0m ST CONISCH OPZ 60MM PC |  |  |  | Thermisch verzinkt |  |  |  | 350400 |  | 320112 - CPS 200 PLL 24W HF NV | 1 | 2007-10-29 | [11 empty] | 175200 |  |  | LAMP PLL 24W KL830 | 1 | 2020-04-29 |  |  |  |  | 24.00
SST197763 | 1015341 | https://lms.nederlandslicht.nl/qr/report/1015341 | 52.1174 | 5.3004 | 1490533020 | 4588063386 | Apollo |  | 3769TA |  | Soesterberg |  | Gemeente Soest |  |  |  |  | In bedrijf | Stedin | [43 empty] | 219 - MAST 4,0m ST CONISCH OPZ 60MM PC | 1 | 2007-10-29 |  | 219 - MAST 4,0m ST CONISCH OPZ 60MM PC |  |  |  | Thermisch verzinkt |  |  |  | 350400 |  | 320112 - CPS 200 PLL 24W HF NV | 1 | 2007-10-29 | [11 empty] | 175200 |  |  | LAMP PLL 24W KL830 | 1 | 2020-04-29 |  |  |  |  | 24.00
SST197764 | 1015342 | https://lms.nederlandslicht.nl/qr/report/1015342 | 52.1173 | 5.3007 | 1490726439 | 4587896566 | Apollo |  | 3769TA |  | Soesterberg |  | Gemeente Soest |  |  |  |  | In bedrijf | Stedin | [43 empty] | 219 - MAST 4,0m ST CONISCH OPZ 60MM PC | 1 | 2007-10-29 |  | 219 - MAST 4,0m ST CONISCH OPZ 60MM PC |  |  |  | Thermisch verzinkt |  |  |  | 350400 |  | 320112 - CPS 200 PLL 24W HF NV | 1 | 2007-10-29 | [11 empty] | 175200 |  |  | LAMP PLL 24W KL830 | 1 | 2020-04-29 |  |  |  |  | 24.00
SST197765 | 1015343 | https://lms.nederlandslicht.nl/qr/report/1015343 | 52.118 | 5.3008 | 1490814929 | 4588730898 | Apollo |  | 3769TA |  | Soesterberg |  | Gemeente Soest |  |  |  |  | In bedrijf | Stedin | [43 empty] | 219 - MAST 4,0m ST CONISCH OPZ 60MM PC | 1 | 2007-10-29 |  | 219 - MAST 4,0m ST CONISCH OPZ 60MM PC |  |  |  | Thermisch verzinkt |  |  |  | 350400 |  | 320112 - CPS 200 PLL 24W HF NV | 1 | 2007-10-29 | [11 empty] | 175200 |  |  | LAMP PLL 24W KL830 | 1 | 2020-04-29 |  |  |  |  | 24.00
SST197766 | 1015344 | https://lms.nederlandslicht.nl/qr/report/1015344 | 52.1182 | 5.3007 | 1490725459 | 4588870646 | Apollo |  | 3769TA |  | Soesterberg |  | Gemeente Soest |  |  |  |  | In bedrijf | Stedin | [43 empty] | 219 - MAST 4,0m ST CONISCH OPZ 60MM PC | 1 | 2007-10-29 |  | 219 - MAST 4,0m ST CONISCH OPZ 60MM PC |  |  |  | Thermisch verzinkt |  |  |  | 350400 |  | 320112 - CPS 200 PLL 24W HF NV | 1 | 2007-10-29 | [11 empty] | 175200 |  |  | LAMP PLL 24W KL830 | 1 | 2020-04-29 |  |  |  |  | 24.00
SST197767 | 1015345 | https://lms.nederlandslicht.nl/qr/report/1015345 | 52.1183 | 5.3004 | 1490547969 | 4588964227 | Apollo |  | 3769TA |  | Soesterberg |  | Gemeente Soest |  |  |  |  | In bedrijf | Stedin | [43 empty] | 219 - MAST 4,0m ST CONISCH OPZ 60MM PC | 1 | 2007-10-29 |  | 219 - MAST 4,0m ST CONISCH OPZ 60MM PC |  |  |  | Thermisch verzinkt |  |  |  | 350400 |  | 320112 - CPS 200 PLL 24W HF NV | 1 | 2007-10-29 | [11 empty] | 175200 |  |  | LAMP PLL 24W KL830 | 1 | 2020-04-29 |  |  |  |  | 24.00
SST197768 | 1015346 | https://lms.nederlandslicht.nl/qr/report/1015346 | 52.1179 | 5.3009 | 1490902610 | 4588549218 | Apollo |  | 3769TA |  | Soesterberg |  | Gemeente Soest |  |  |  |  | In bedrijf | Stedin | [43 empty] | 219 - MAST 4,0m ST CONISCH OPZ 60MM PC | 1 | 2007-10-29 |  | 219 - MAST 4,0m ST CONISCH OPZ 60MM PC |  |  |  | Thermisch verzinkt |  |  |  | 350400 |  | 320112 - CPS 200 PLL 24W HF NV | 1 | 2007-10-29 | [11 empty] | 175200 |  |  | LAMP PLL 24W KL830 | 1 | 2020-04-29 |  |  |  |  | 24.00
SST197769 | 1015347 | https://lms.nederlandslicht.nl/qr/report/1015347 | 52.1178 | 5.3013 | 1491169830 | 4588398111 | Apollo |  | 3769TA |  | Soesterberg |  | Gemeente Soest |  |  |  |  | In bedrijf | Stedin | [43 empty] | 219 - MAST 4,0m ST CONISCH OPZ 60MM PC | 1 | 2007-10-29 |  | 219 - MAST 4,0m ST CONISCH OPZ 60MM PC |  |  |  | Thermisch verzinkt |  |  |  | 350400 |  | 320112 - CPS 200 PLL 24W HF NV | 1 | 2007-10-29 | [11 empty] | 175200 |  |  | LAMP PLL 24W KL830 | 1 | 2020-04-29 |  |  |  |  | 24.00
SST197770 | 1015348 | https://lms.nederlandslicht.nl/qr/report/1015348 | 52.1179 | 5.3013 | 1491136940 | 4588570747 | Apollo |  | 3769TA |  | Soesterberg |  | Gemeente Soest |  |  |  |  | In bedrijf | Stedin | [43 empty] | 219 - MAST 4,0m ST CONISCH OPZ 60MM PC | 1 | 2007-10-29 |  | 219 - MAST 4,0m ST CONISCH OPZ 60MM PC |  |  |  | Thermisch verzinkt |  |  |  | 350400 |  | 320112 - CPS 200 PLL 24W HF NV | 1 | 2007-10-29 | [11 empty] | 175200 |  |  | LAMP PH PLL 24W 830 2G11 4P | 1 | 2020-09-04 |  | 24W PLL |  |  | 24.00 | 16000 | PLL
SST197771 | 1015349 | https://lms.nederlandslicht.nl/qr/report/1015349 | 52.1181 | 5.3012 | 1491129509 | 4588802921 | Apollo |  | 3769TA |  | Soesterberg |  | Gemeente Soest |  |  |  |  | In bedrijf | Stedin | [43 empty] | 219 - MAST 4,0m ST CONISCH OPZ 60MM PC | 1 | 2007-10-29 |  | 219 - MAST 4,0m ST CONISCH OPZ 60MM PC |  |  |  | Thermisch verzinkt |  |  |  | 350400 |  | 320112 - CPS 200 PLL 24W HF NV | 1 | 2007-10-29 | [11 empty] | 175200 |  |  | LAMP PLL 24W KL830 | 1 | 2020-04-29 |  |  |  |  | 24.00
SST197772 | 1015350 | https://lms.nederlandslicht.nl/qr/report/1015350 | 52.1185 | 5.3017 | 1491466159 | 4589260236 | Apollo |  | 3769TA |  | Soesterberg |  | Gemeente Soest |  |  |  |  | In bedrijf | Stedin | [43 empty] | 219 - MAST 4,0m ST CONISCH OPZ 60MM PC | 1 | 2007-10-29 |  | 219 - MAST 4,0m ST CONISCH OPZ 60MM PC |  |  |  | Thermisch verzinkt |  |  |  | 350400 |  | 320112 - CPS 200 PLL 24W HF NV | 1 | 2007-10-29 | [11 empty] | 175200 |  |  | LAMP PLL 24W KL830 | 1 | 2020-04-29 |  |  |  |  | 24.00
SST197773 | 1015351 | https://lms.nederlandslicht.nl/qr/report/1015351 | 52.1184 | 5.302 | 1491653640 | 4589171587 | Apollo |  | 3769TA |  | Soesterberg |  | Gemeente Soest |  |  |  |  | In bedrijf | Stedin | [43 empty] | 219 - MAST 4,0m ST CONISCH OPZ 60MM PC | 1 | 2007-10-29 |  | 219 - MAST 4,0m ST CONISCH OPZ 60MM PC |  |  |  | Thermisch verzinkt |  |  |  | 350400 |  | 320112 - CPS 200 PLL 24W HF NV | 1 | 2007-10-29 | [11 empty] | 175200 |  |  | LAMP PLL 24W KL830 | 1 | 2020-04-29 |  |  |  |  | 24.00
SST197774 | 1015352 | https://lms.nederlandslicht.nl/qr/report/1015352 | 52.1183 | 5.3022 | 1491763120 | 4588995846 | Apollo |  | 3769TA |  | Soesterberg |  | Gemeente Soest |  |  |  |  | In bedrijf | Stedin | [43 empty] | 219 - MAST 4,0m ST CONISCH OPZ 60MM PC | 1 | 2007-10-29 |  | 219 - MAST 4,0m ST CONISCH OPZ 60MM PC |  |  |  | Thermisch verzinkt |  |  |  | 350400 |  | 320112 - CPS 200 PLL 24W HF NV | 1 | 2007-10-29 | [11 empty] | 175200 |  |  | LAMP PLL 24W KL830 | 1 | 2020-04-29 |  |  |  |  | 24.00
SST197775 | 1015353 | https://lms.nederlandslicht.nl/qr/report/1015353 | 52.1184 | 5.3024 | 1491937520 | 4589068440 | Apollo |  | 3769TA |  | Soesterberg |  | Gemeente Soest |  |  |  |  | In bedrijf | Stedin | [43 empty] | 219 - MAST 4,0m ST CONISCH OPZ 60MM PC | 1 | 2007-10-29 |  | 219 - MAST 4,0m ST CONISCH OPZ 60MM PC |  |  |  | Thermisch verzinkt |  |  |  | 350400 |  | 320112 - CPS 200 PLL 24W HF NV | 1 | 2007-10-29 | [11 empty] | 175200 |  |  | LAMP PLL 24W KL830 | 1 | 2020-04-29 |  |  |  |  | 24.00
SST197776 | 1015354 | https://lms.nederlandslicht.nl/qr/report/1015354 | 52.1191 | 5.3017 | 1491407039 | 4589949348 | Apollo |  | 3769TA |  | Soesterberg |  | Gemeente Soest |  |  |  |  | In bedrijf | Stedin | [43 empty] | 219 - MAST 4,0m ST CONISCH OPZ 60MM PC | 1 | 2007-10-29 |  | 219 - MAST 4,0m ST CONISCH OPZ 60MM PC |  |  |  | Thermisch verzinkt |  |  |  | 350400 |  | 320112 - CPS 200 PLL 24W HF NV | 1 | 2007-10-29 | [11 empty] | 175200 |  |  | LAMP PLL 24W KL830 | 1 | 2020-04-29 |  |  |  |  | 24.00
SST197777 | 1015355 | https://lms.nederlandslicht.nl/qr/report/1015355 | 52.1192 | 5.302 | 1491617580 | 4589968360 | Apollo |  | 3769TA |  | Soesterberg |  | Gemeente Soest |  |  |  |  | In bedrijf | Stedin | [43 empty] | 219 - MAST 4,0m ST CONISCH OPZ 60MM PC | 1 | 2007-10-29 |  | 219 - MAST 4,0m ST CONISCH OPZ 60MM PC |  |  |  | Thermisch verzinkt |  |  |  | 350400 |  | 320112 - CPS 200 PLL 24W HF NV | 1 | 2007-10-29 | [11 empty] | 175200 |  |  | LAMP PLL 24W KL830 | 1 | 2020-04-29 |  |  |  |  | 24.00
SST197778 | 1015356 | https://lms.nederlandslicht.nl/qr/report/1015356 | 52.1191 | 5.3022 | 1491813290 | 4589891540 | Apollo |  | 3769TA |  | Soesterberg |  | Gemeente Soest |  |  |  |  | In bedrijf | Stedin | [43 empty] | 219 - MAST 4,0m ST CONISCH OPZ 60MM PC | 1 | 2007-10-29 |  | 219 - MAST 4,0m ST CONISCH OPZ 60MM PC |  |  |  | Thermisch verzinkt |  |  |  | 350400 |  | 320112 - CPS 200 PLL 24W HF NV | 1 | 2007-10-29 | [11 empty] | 175200 |  |  | LAMP PLL 24W KL830 | 1 | 2020-04-29 |  |  |  |  | 24.00
SST197779 | 1015357 | https://lms.nederlandslicht.nl/qr/report/1015357 | 52.1194 | 5.3019 | 1491608820 | 4590187319 | Apollo |  | 3769TA |  | Soesterberg |  | Gemeente Soest |  |  |  |  | In bedrijf | Stedin | [43 empty] | 219 - MAST 4,0m ST CONISCH OPZ 60MM PC | 1 | 2007-10-29 |  | 219 - MAST 4,0m ST CONISCH OPZ 60MM PC |  |  |  | Thermisch verzinkt |  |  |  | 350400 |  | 320112 - CPS 200 PLL 24W HF NV | 1 | 2007-10-29 | [11 empty] | 175200 |  |  | LAMP PLL 24W KL830 | 1 | 2020-04-29 |  |  |  |  | 24.00
SST197780 | 1015358 | https://lms.nederlandslicht.nl/qr/report/1015358 | 52.1199 | 5.3027 | 1492119800 | 4590744656 | Apollo |  | 3769TA |  | Soesterberg |  | Gemeente Soest |  |  |  |  | In bedrijf | Stedin | [43 empty] | 219 - MAST 4,0m ST CONISCH OPZ 60MM PC | 1 | 2007-10-29 |  | 219 - MAST 4,0m ST CONISCH OPZ 60MM PC |  |  |  | Thermisch verzinkt |  |  |  | 350400 |  | 320112 - CPS 200 PLL 24W HF NV | 1 | 2007-10-29 | [11 empty] | 175200 |  |  | LAMP PLL 24W KL830 | 1 | 2020-04-29 |  |  |  |  | 24.00
SST197781 | 1015359 | https://lms.nederlandslicht.nl/qr/report/1015359 | 52.12 | 5.3028 | 1492219320 | 4590922590 | Apollo |  | 3769TA |  | Soesterberg |  | Gemeente Soest |  |  |  |  | In bedrijf | Stedin | [43 empty] | 219 - MAST 4,0m ST CONISCH OPZ 60MM PC | 1 | 2007-10-29 |  | 219 - MAST 4,0m ST CONISCH OPZ 60MM PC |  |  |  | Thermisch verzinkt |  |  |  | 350400 |  | 320112 - CPS 200 PLL 24W HF NV | 1 | 2007-10-29 | [11 empty] | 175200 |  |  | LAMP PLL 24W KL830 | 1 | 2020-04-29 |  |  |  |  | 24.00
SST197782 | 1015360 | https://lms.nederlandslicht.nl/qr/report/1015360 | 52.1177 | 5.3025 | 1491981150 | 4588298249 | Mercury |  | 3769KA |  | Soesterberg |  | Gemeente Soest |  |  |  |  | In bedrijf | Stedin | [43 empty] | 219 - MAST 4,0m ST CONISCH OPZ 60MM PC | 1 | 2007-10-29 |  | 219 - MAST 4,0m ST CONISCH OPZ 60MM PC |  |  |  | Thermisch verzinkt |  |  |  | 350400 |  | 320112 - CPS 200 PLL 24W HF NV | 1 | 2007-10-29 | [11 empty] | 175200 |  |  | LAMP PLL 24W KL830 | 1 | 2020-04-22 |  |  |  |  | 24.00
SST197783 | 1015361 | https://lms.nederlandslicht.nl/qr/report/1015361 | 52.1174 | 5.3014 | 1491203590 | 4587986054 | Mercury |  | 3769KA |  | Soesterberg |  | Gemeente Soest |  |  |  |  | In bedrijf | Stedin | [43 empty] | 219 - MAST 4,0m ST CONISCH OPZ 60MM PC | 1 | 2007-10-29 |  | 219 - MAST 4,0m ST CONISCH OPZ 60MM PC |  |  |  | Thermisch verzinkt |  |  |  | 350400 |  | 320112 - CPS 200 PLL 24W HF NV | 1 | 2007-10-29 | [11 empty] | 175200 |  |  | LAMP PLL 24W KL830 | 1 | 2020-04-22 |  |  |  |  | 24.00
SST197784 | 1015362 | https://lms.nederlandslicht.nl/qr/report/1015362 | 52.117 | 5.3004 | 1490569850 | 4587607066 | Apollo |  | 3769TA |  | Soesterberg |  | Gemeente Soest |  |  |  |  | In bedrijf | Stedin | [43 empty] | 219 - MAST 4,0m ST CONISCH OPZ 60MM PC | 1 | 2007-10-29 |  | 219 - MAST 4,0m ST CONISCH OPZ 60MM PC |  |  |  | Thermisch verzinkt |  |  |  | 350400 |  | 320112 - CPS 200 PLL 24W HF NV | 1 | 2007-10-29 | [11 empty] | 175200 |  |  | LAMP PLL 24W KL830 | 1 | 2020-04-29 |  |  |  |  | 24.00
SST197785 | 1015363 | https://lms.nederlandslicht.nl/qr/report/1015363 | 52.1168 | 5.2998 | 1490108339 | 4587335188 | Apollo |  | 3769TA |  | Soesterberg |  | Gemeente Soest |  |  |  |  | In bedrijf | Stedin | [43 empty] | 219 - MAST 4,0m ST CONISCH OPZ 60MM PC | 1 | 2007-10-29 |  | 219 - MAST 4,0m ST CONISCH OPZ 60MM PC |  |  |  | Thermisch verzinkt |  |  |  | 350400 |  | 320112 - CPS 200 PLL 24W HF NV | 1 | 2007-10-29 | [11 empty] | 175200 |  |  | LAMP PLL 24W KL830 | 1 | 2020-04-29 |  |  |  |  | 24.00
SST197786 | 1015364 | https://lms.nederlandslicht.nl/qr/report/1015364 | 52.1167 | 5.2994 | 1489880419 | 4587186275 | Apollo |  | 3769TA |  | Soesterberg |  | Gemeente Soest |  |  |  |  | In bedrijf | Stedin | [43 empty] | 219 - MAST 4,0m ST CONISCH OPZ 60MM PC | 1 | 2007-10-29 |  | 219 - MAST 4,0m ST CONISCH OPZ 60MM PC |  |  |  | Thermisch verzinkt |  |  |  | 350400 |  | 320112 - CPS 200 PLL 24W HF NV | 1 | 2007-10-29 | [11 empty] | 175200 |  |  | LAMP PLL 24W KL830 | 1 | 2020-04-29 |  |  |  |  | 24.00
SST197787 | 1015365 | https://lms.nederlandslicht.nl/qr/report/1015365 | 52.1165 | 5.2991 | 1489625729 | 4587047987 | Apollo |  | 3769TA |  | Soesterberg |  | Gemeente Soest |  |  |  |  | In bedrijf | Stedin | [43 empty] | 219 - MAST 4,0m ST CONISCH OPZ 60MM PC | 1 | 2007-10-29 |  | 219 - MAST 4,0m ST CONISCH OPZ 60MM PC |  |  |  | Thermisch verzinkt |  |  |  | 350400 |  | 320112 - CPS 200 PLL 24W HF NV | 1 | 2007-10-29 | [11 empty] | 175200 |  |  | LAMP PLL 24W KL830 | 1 | 2020-04-29 |  |  |  |  | 24.00
SST197788 | 1015366 | https://lms.nederlandslicht.nl/qr/report/1015366 | 52.1164 | 5.2985 | 1489231330 | 4586861294 | Apollo |  | 3769TA |  | Soesterberg |  | Gemeente Soest |  |  |  |  | In bedrijf | Stedin | [43 empty] | 219 - MAST 4,0m ST CONISCH OPZ 60MM PC | 1 | 2007-10-29 |  | 219 - MAST 4,0m ST CONISCH OPZ 60MM PC |  |  |  | Thermisch verzinkt |  |  |  | 350400 |  | 320112 - CPS 200 PLL 24W HF NV | 1 | 2012-03-01 | [11 empty] | 175200 |  |  | LAMP PH PLL 24W 830 2G11 4P | 1 | 2020-04-29 |  | 24W PLL |  |  | 24.00 | 16000 | PLL
SST197789 | 1015367 | https://lms.nederlandslicht.nl/qr/report/1015367 | 52.1162 | 5.2978 | 1488740549 | 4586635716 | Apollo |  | 3769TA |  | Soesterberg |  | Gemeente Soest |  |  |  |  | In bedrijf | Stedin | [43 empty] | 219 - MAST 4,0m ST CONISCH OPZ 60MM PC | 1 | 2007-10-29 |  | 219 - MAST 4,0m ST CONISCH OPZ 60MM PC |  |  |  | Thermisch verzinkt |  |  |  | 350400 |  | 320112 - CPS 200 PLL 24W HF NV | 1 | 2007-10-29 | [11 empty] | 175200 |  |  | LAMP PLL 24W KL830 | 1 | 2020-04-29 |  |  |  |  | 24.00
SST197790 | 1015368 | https://lms.nederlandslicht.nl/qr/report/1015368 | 52.116 | 5.2971 | 1488313339 | 4586405424 | Apollo |  | 3769TA |  | Soesterberg |  | Gemeente Soest |  |  |  |  | In bedrijf | Stedin | [43 empty] | 219 - MAST 4,0m ST CONISCH OPZ 60MM PC | 1 | 2007-10-29 |  | 219 - MAST 4,0m ST CONISCH OPZ 60MM PC |  |  |  | Thermisch verzinkt |  |  |  | 350400 |  | 320112 - CPS 200 PLL 24W HF NV | 1 | 2007-10-29 | [11 empty] | 175200 |  |  | LAMP PLL 24W KL830 | 1 | 2020-04-29 |  |  |  |  | 24.00
SST197791 | 1015369 | https://lms.nederlandslicht.nl/qr/report/1015369 | 52.1158 | 5.2965 | 1487895210 | 4586197476 | Mercury |  | 3769KA |  | Soesterberg |  | Gemeente Soest |  |  |  |  | In bedrijf | Stedin | [43 empty] | 219 - MAST 4,0m ST CONISCH OPZ 60MM PC | 1 | 2007-10-29 |  | 219 - MAST 4,0m ST CONISCH OPZ 60MM PC |  |  |  | Thermisch verzinkt |  |  |  | 350400 |  | 320112 - CPS 200 PLL 24W HF NV | 1 | 2007-10-29 | [11 empty] | 175200 |  |  | LAMP PLL 24W KL830 | 1 | 2020-04-22 |  |  |  |  | 24.00
SST197792 | 1015370 | https://lms.nederlandslicht.nl/qr/report/1015370 | 52.1154 | 5.2959 | 1487445080 | 4585773929 | Mercury |  | 3769KA |  | Soesterberg |  | Gemeente Soest |  |  |  |  | In bedrijf | Stedin | [43 empty] | 219 - MAST 4,0m ST CONISCH OPZ 60MM PC | 1 | 2007-10-29 |  | 219 - MAST 4,0m ST CONISCH OPZ 60MM PC |  |  |  | Thermisch verzinkt |  |  |  | 350400 |  | 320112 - CPS 200 PLL 24W HF NV | 1 | 2007-10-29 | [11 empty] | 175200 |  |  | LAMP PH PLL 24W 830 2G11 4P | 1 | 2020-04-22 |  | 24W PLL |  |  | 24.00 | 16000 | PLL
SST197793 | 1015371 | https://lms.nederlandslicht.nl/qr/report/1015371 | 52.1155 | 5.2958 | 1487382140 | 4585932498 | Mercury |  | 3769KA |  | Soesterberg |  | Gemeente Soest |  |  |  |  | In bedrijf | Stedin | [43 empty] | 219 - MAST 4,0m ST CONISCH OPZ 60MM PC | 1 | 2007-10-29 |  | 219 - MAST 4,0m ST CONISCH OPZ 60MM PC |  |  |  | Thermisch verzinkt |  |  |  | 350400 |  | 320112 - CPS 200 PLL 24W HF NV | 1 | 2007-10-29 | [11 empty] | 175200 |  |  | LAMP PLL 24W KL830 | 1 | 2020-04-22 |  |  |  |  | 24.00
SST197794 | 1015372 | https://lms.nederlandslicht.nl/qr/report/1015372 | 52.1153 | 5.2956 | 1487246340 | 4585699780 | Mercury |  | 3769KA |  | Soesterberg |  | Gemeente Soest |  |  |  |  | In bedrijf | Stedin | [43 empty] | 219 - MAST 4,0m ST CONISCH OPZ 60MM PC | 1 | 2007-10-29 |  | 219 - MAST 4,0m ST CONISCH OPZ 60MM PC |  |  |  | Thermisch verzinkt |  |  |  | 350400 |  | 320112 - CPS 200 PLL 24W HF NV | 1 | 2007-10-29 | [11 empty] | 175200 |  |  | LAMP PH PLL 24W 830 2G11 4P | 1 | 2020-04-22 |  | 24W PLL |  |  | 24.00 | 16000 | PLL
SST197795 | 1015373 | https://lms.nederlandslicht.nl/qr/report/1015373 | 52.1157 | 5.2967 | 1487983009 | 4586098401 | Mercury |  | 3769KA |  | Soesterberg |  | Gemeente Soest |  |  |  |  | In bedrijf | Stedin | [43 empty] | 219 - MAST 4,0m ST CONISCH OPZ 60MM PC | 1 | 2007-10-29 |  | 219 - MAST 4,0m ST CONISCH OPZ 60MM PC |  |  |  | Thermisch verzinkt |  |  |  | 350400 |  | 320112 - CPS 200 PLL 24W HF NV | 1 | 2007-10-29 | [11 empty] | 175200 |  |  | LAMP PLL 24W KL830 | 1 | 2020-04-22 |  |  |  |  | 24.00
SST197796 | 1015374 | https://lms.nederlandslicht.nl/qr/report/1015374 | 52.1155 | 5.2969 | 1488149070 | 4585856572 | Mercury |  | 3769KA |  | Soesterberg |  | Gemeente Soest |  |  |  |  | In bedrijf | Stedin | [43 empty] | 219 - MAST 4,0m ST CONISCH OPZ 60MM PC | 1 | 2007-10-29 |  | 219 - MAST 4,0m ST CONISCH OPZ 60MM PC |  |  |  | Thermisch verzinkt |  |  |  | 350400 |  | 320112 - CPS 200 PLL 24W HF NV | 1 | 2007-10-29 | [11 empty] | 175200 |  |  | LAMP PH PLL 24W 830 2G11 4P | 1 | 2020-04-22 |  | 24W PLL |  |  | 24.00 | 16000 | PLL
SST197797 | 1015375 | https://lms.nederlandslicht.nl/qr/report/1015375 | 52.1161 | 5.3012 | 1491069250 | 4586588457 | Gemini |  | 3769KM |  | Soesterberg |  | Gemeente Soest |  |  |  |  | In bedrijf | Stedin | [43 empty] | 219 - MAST 4,0m ST CONISCH OPZ 60MM PC | 1 | 2007-10-29 |  | 219 - MAST 4,0m ST CONISCH OPZ 60MM PC |  |  |  | Thermisch verzinkt |  |  |  | 350400 |  | 320112 - CPS 200 PLL 24W HF NV | 1 | 2007-10-29 | [11 empty] | 175200 |  |  | LAMP PLL 24W KL830 | 1 | 2020-04-29 |  |  |  |  | 24.00
SST197798 | 1015376 | https://lms.nederlandslicht.nl/qr/report/1015376 | 52.1168 | 5.3012 | 1491065879 | 4587373365 | Mercury |  | 3769KA |  | Soesterberg |  | Gemeente Soest |  |  |  |  | In bedrijf | Stedin | [43 empty] | 219 - MAST 4,0m ST CONISCH OPZ 60MM PC | 1 | 2007-10-29 |  | 219 - MAST 4,0m ST CONISCH OPZ 60MM PC |  |  |  | Thermisch verzinkt |  |  |  | 350400 |  | 320112 - CPS 200 PLL 24W HF NV | 1 | 2007-10-29 | [11 empty] | 175200 |  |  | LAMP PLL 24W KL830 | 1 | 2020-04-22 |  |  |  |  | 24.00
SST197799 | 1015377 | https://lms.nederlandslicht.nl/qr/report/1015377 | 52.1166 | 5.302 | 1491634790 | 4587088159 | Gemini |  | 3769KM |  | Soesterberg |  | Gemeente Soest |  |  |  |  | In bedrijf | Stedin | [43 empty] | 219 - MAST 4,0m ST CONISCH OPZ 60MM PC | 1 | 2007-10-29 |  | 219 - MAST 4,0m ST CONISCH OPZ 60MM PC |  |  |  | Thermisch verzinkt |  |  |  | 350400 |  | 320112 - CPS 200 PLL 24W HF NV | 1 | 2007-10-29 | [11 empty] | 175200 |  |  | LAMP PLL 24W KL830 | 1 | 2020-04-29 |  |  |  |  | 24.00
SST197800 | 1015378 | https://lms.nederlandslicht.nl/qr/report/1015378 | 52.1169 | 5.3039 | 1492931349 | 4587488559 | Gemini |  | 3769KM |  | Soesterberg |  | Gemeente Soest |  |  |  |  | In bedrijf | Stedin | [43 empty] | 219 - MAST 4,0m ST CONISCH OPZ 60MM PC | 1 | 2007-10-29 |  | 219 - MAST 4,0m ST CONISCH OPZ 60MM PC |  |  |  | Thermisch verzinkt |  |  |  | 350400 |  | 320112 - CPS 200 PLL 24W HF NV | 1 | 2007-10-29 | [11 empty] | 175200 |  |  | LAMP PLL 24W KL830 | 1 | 2020-04-29 |  |  |  |  | 24.00
SST197801 | 1015379 | https://lms.nederlandslicht.nl/qr/report/1015379 | 52.1179 | 5.3028 | 1492181490 | 4588555048 | Gemini |  | 3769KM |  | Soesterberg |  | Gemeente Soest |  |  |  |  | In bedrijf | Stedin | [43 empty] | 219 - MAST 4,0m ST CONISCH OPZ 60MM PC | 1 | 2007-10-29 |  | 219 - MAST 4,0m ST CONISCH OPZ 60MM PC |  |  |  | Thermisch verzinkt |  |  |  | 350400 |  | 320112 - CPS 200 PLL 24W HF NV | 1 | 2007-10-29 | [11 empty] | 175200 |  |  | LAMP PLL 24W KL830 | 1 | 2020-04-29 |  |  |  |  | 24.00
SST197802 | 1015380 | https://lms.nederlandslicht.nl/qr/report/1015380 | 52.1164 | 5.3041 | 1493076440 | 4586888637 | Gemini |  | 3769KM |  | Soesterberg |  | Gemeente Soest |  |  |  |  | In bedrijf | Stedin | [43 empty] | 219 - MAST 4,0m ST CONISCH OPZ 60MM PC | 1 | 2007-10-29 |  | 219 - MAST 4,0m ST CONISCH OPZ 60MM PC |  |  |  | Thermisch verzinkt |  |  |  | 350400 |  | 320112 - CPS 200 PLL 24W HF NV | 1 | 2007-10-29 | [11 empty] | 175200 |  |  | LAMP PLL 24W KL830 | 1 | 2020-04-29 |  |  |  |  | 24.00
SST197803 | 1015381 | https://lms.nederlandslicht.nl/qr/report/1015381 | 52.1193 | 5.3031 | 1492390770 | 4590169552 | Apollo |  | 3769TA |  | Soesterberg |  | Gemeente Soest |  |  |  |  | In bedrijf | Stedin | [43 empty] | 230 - MAST 6 M ST - EL UITL 5 GR | 1 | 2011-01-03 |  | LM ST 6,0 CV EU125020/5 T60 ET Z N6005 | 6.00 | CILINDRISCH | STAAL | 6005 MOSGROEN | GESCHILDERD | NVT |  | 350400 |  | 323212 - 2551 PLL 36W HF NV | 1 | 2008-06-12 | [11 empty] | 175200 |  |  | LAMP PLL 36W KL.830 | 1 | 2020-04-29 |  |  |  |  | 36.00
SST197804 | 1015382 | https://lms.nederlandslicht.nl/qr/report/1015382 | 52.1192 | 5.3034 | 1492584960 | 4590054897 | Mercury |  | 3769KA |  | Soesterberg |  | Gemeente Soest |  |  |  |  | In bedrijf | Stedin | [43 empty] | 219 - MAST 4,0m ST CONISCH OPZ 60MM PC | 1 | 2007-10-29 |  | 219 - MAST 4,0m ST CONISCH OPZ 60MM PC |  |  |  | Thermisch verzinkt |  |  |  | 350400 |  | 320112 - CPS 200 PLL 24W HF NV | 1 | 2007-10-29 | [11 empty] | 175200 |  |  | LAMP PLL 24W KL830 | 1 | 2020-04-22 |  |  |  |  | 24.00
SST197805 | 1015383 | https://lms.nederlandslicht.nl/qr/report/1015383 | 52.1191 | 5.303 | 1492320060 | 4589910799 | Mercury |  | 3769KA |  | Soesterberg |  | Gemeente Soest |  |  |  |  | In bedrijf | Stedin | [43 empty] | 230 - MAST 6 M ST - EL UITL 5 GR | 1 | 2007-10-29 |  | LM ST 6,0 CV EU125020/5 T60 ET Z N6005 | 6.00 | CILINDRISCH | STAAL | 6005 MOSGROEN | GESCHILDERD | NVT |  | 350400 |  | 323212 - 2551 PLL 36W HF NV | 1 | 2007-10-29 | [11 empty] | 175200 |  |  | LAMP PLL 36W KL.830 | 1 | 2020-04-22 |  |  |  |  | 36.00
SST197806 | 1015384 | https://lms.nederlandslicht.nl/qr/report/1015384 | 52.1143 | 5.2924 | 1485045230 | 4584511290 | Mercury |  | 3769KA |  | Soesterberg |  | Gemeente Soest |  |  |  |  | In bedrijf | Stedin | [43 empty] | 230 - MAST 6 M ST - EL UITL 5 GR | 1 | 2007-10-29 |  | LM ST 6,0 CV EU125020/5 T60 ET Z N6005 | 6.00 | CILINDRISCH | STAAL | 6005 MOSGROEN | GESCHILDERD | NVT |  | 350400 |  | 323212 - 2551 PLL 36W HF NV | 1 | 2007-10-29 | [11 empty] | 175200 |  |  | LAMP PLL 36W KL.830 | 1 | 2020-04-22 |  |  |  |  | 36.00
SST197807 | 1015385 | https://lms.nederlandslicht.nl/qr/report/1015385 | 52.1154 | 5.2952 | 1486950360 | 4585734133 | Mercury |  | 3769KA |  | Soesterberg |  | Gemeente Soest |  |  |  |  | In bedrijf | Stedin | [43 empty] | 219 - MAST 4,0m ST CONISCH OPZ 60MM PC | 1 | 2007-10-29 |  | 219 - MAST 4,0m ST CONISCH OPZ 60MM PC |  |  |  | Thermisch verzinkt |  |  |  | 350400 |  | 320112 - CPS 200 PLL 24W HF NV | 1 | 2007-10-29 | [11 empty] | 175200 |  |  | LAMP PLL 24W KL830 | 1 | 2020-04-22 |  |  |  |  | 24.00
SST197808 | 1015386 | https://lms.nederlandslicht.nl/qr/report/1015386 | 52.1168 | 5.2996 | 1490022429 | 4587341010 | Apollo |  | 3769TA |  | Soesterberg |  | Gemeente Soest |  |  |  |  | In bedrijf | Stedin | [43 empty] | 230 - MAST 6 M ST - EL UITL 5 GR | 1 | 2007-10-29 |  | LM ST 6,0 CV EU125020/5 T60 ET Z N6005 | 6.00 | CILINDRISCH | STAAL | 6005 MOSGROEN | GESCHILDERD | NVT |  | 350400 |  | 323212 - 2551 PLL 36W HF NV | 1 | 2007-10-29 | [11 empty] | 175200 |  |  | LAMP PLL 36W KL.830 | 1 | 2020-04-29 |  |  |  |  | 36.00
SST197809 | 1015387 | https://lms.nederlandslicht.nl/qr/report/1015387 | 52.1166 | 5.2997 | 1490084700 | 4587118917 | Apollo |  | 3769TA |  | Soesterberg |  | Gemeente Soest |  |  |  |  | In bedrijf | Stedin | [43 empty] | 230 - MAST 6 M ST - EL UITL 5 GR | 1 | 2007-10-29 |  | LM ST 6,0 CV EU125020/5 T60 ET Z N6005 | 6.00 | CILINDRISCH | STAAL | 6005 MOSGROEN | GESCHILDERD | NVT |  | 350400 |  | 323212 - 2551 PLL 36W HF NV | 1 | 2007-10-29 | [11 empty] | 175200 |  |  | LAMP PLL 36W KL.830 | 1 | 2020-04-29 |  |  |  |  | 36.00
SST197810 | 1015388 | https://lms.nederlandslicht.nl/qr/report/1015388 | 52.1189 | 5.3029 | 1492247200 | 4589628406 | Mercury |  | 3769KA |  | Soesterberg |  | Gemeente Soest |  |  |  |  | In bedrijf | Stedin | [43 empty] | 230 - MAST 6 M ST - EL UITL 5 GR | 1 | 2007-10-29 |  | LM ST 6,0 CV EU125020/5 T60 ET Z N6005 | 6.00 | CILINDRISCH | STAAL | 6005 MOSGROEN | GESCHILDERD | NVT |  | 350400 |  | 323212 - 2551 PLL 36W HF NV | 1 | 2007-10-29 | [11 empty] | 175200 |  |  | LAMP PLL 36W KL.830 | 1 | 2020-04-22 |  |  |  |  | 36.00
SST197949 | 1015389 | https://lms.nederlandslicht.nl/qr/report/1015389 | 52.1615 | 5.3109 | 1497773390 | 4637091165 | Jacob Catslaan |  | 3768GP |  | Soest |  | Gemeente Soest |  |  |  |  | In bedrijf | Stedin | [43 empty] | 219 - MAST 4,0m ST CONISCH OPZ 60MM PC | 1 | 2007-10-01 |  | 219 - MAST 4,0m ST CONISCH OPZ 60MM PC |  |  |  | Thermisch verzinkt |  |  |  | 350400 |  | 320112 - CPS 200 PLL 24W HF NV | 1 | 2007-10-01 | [11 empty] | 175200 |  |  | LAMP PLL 24W KL830 | 1 | 2020-06-03 |  |  |  |  | 24.00
SST197950 | 1015390 | https://lms.nederlandslicht.nl/qr/report/1015390 | 52.1614 | 5.3106 | 1497616390 | 4637009843 | Jacob Catslaan |  | 3768GP |  | Soest |  | Gemeente Soest |  |  |  |  | In bedrijf | Stedin | [43 empty] | 230 - MAST 6 M ST - EL UITL 5 GR | 1 | 2007-10-01 |  | LM ST 6,0 CV EU125020/5 T60 ET Z N6005 | 6.00 | CILINDRISCH | STAAL | 6005 MOSGROEN | GESCHILDERD | NVT |  | 350400 |  | 323212 - 2551 PLL 36W HF NV | 1 | 2007-10-01 | [11 empty] | 175200 |  |  | LAMP PLL 36W KL.830 | 1 | 2020-06-03 |  |  |  |  | 36.00
SST197951 | 1015391 | https://lms.nederlandslicht.nl/qr/report/1015391 | 52.1613 | 5.3105 | 1497496989 | 4636797406 | Jacob Catslaan |  | 3768GP |  | Soest |  | Gemeente Soest |  |  |  |  | In bedrijf | Stedin | [43 empty] | 230 - MAST 6 M ST - EL UITL 5 GR | 1 | 2007-10-01 |  | LM ST 6,0 CV EU125020/5 T60 ET Z N6005 | 6.00 | CILINDRISCH | STAAL | 6005 MOSGROEN | GESCHILDERD | NVT |  | 350400 |  | 323212 - 2551 PLL 36W HF NV | 1 | 2007-10-01 | [11 empty] | 175200 |  |  | LAMP PLL 36W KL.830 | 1 | 2020-06-03 |  |  |  |  | 36.00
SST197952 | 1015392 | https://lms.nederlandslicht.nl/qr/report/1015392 | 52.1609 | 5.3103 | 1497388349 | 4636413906 | Jacob Catslaan |  | 3768GP |  | Soest |  | Gemeente Soest |  |  |  |  | In bedrijf | Stedin | [43 empty] | 230 - MAST 6 M ST - EL UITL 5 GR | 1 | 2007-10-01 |  | LM ST 6,0 CV EU125020/5 T60 ET Z N6005 | 6.00 | CILINDRISCH | STAAL | 6005 MOSGROEN | GESCHILDERD | NVT |  | 350400 |  | 323212 - 2551 PLL 36W HF NV | 1 | 2007-10-01 | [11 empty] | 175200 |  |  | LAMP PLL 36W KL.830 | 1 | 2020-06-03 |  |  |  |  | 36.00
SST197953 | 1015393 | https://lms.nederlandslicht.nl/qr/report/1015393 | 52.1606 | 5.3102 | 1497279280 | 4636042511 | Jacob Catslaan |  | 3768GP |  | Soest |  | Gemeente Soest |  |  |  |  | In bedrijf | Stedin | [43 empty] | 230 - MAST 6 M ST - EL UITL 5 GR | 1 | 2007-10-01 |  | LM ST 6,0 CV EU125020/5 T60 ET Z N6005 | 6.00 | CILINDRISCH | STAAL | 6005 MOSGROEN | GESCHILDERD | NVT |  | 350400 |  | 323212 - 2551 PLL 36W HF NV | 1 | 2007-10-01 | [11 empty] | 175200 |  |  | LAMP PLL 36W KL.830 | 1 | 2020-06-03 |  |  |  |  | 36.00
SST197954 | 1015394 | https://lms.nederlandslicht.nl/qr/report/1015394 | 52.1604 | 5.3099 | 1497115810 | 4635865647 | Jacob Catslaan |  | 3768GP |  | Soest |  | Gemeente Soest |  |  |  |  | In bedrijf | Stedin | [43 empty] | 230 - MAST 6 M ST - EL UITL 5 GR | 1 | 2007-10-01 |  | LM ST 6,0 CV EU125020/5 T60 ET Z N6005 | 6.00 | CILINDRISCH | STAAL | 6005 MOSGROEN | GESCHILDERD | NVT |  | 350400 |  | 323212 - 2551 PLL 36W HF NV | 1 | 2007-10-01 | [11 empty] | 175200 |  |  | LAMP PLL 36W KL.830 | 1 | 2020-06-03 |  |  |  |  | 36.00
SST197955 | 1015395 | https://lms.nederlandslicht.nl/qr/report/1015395 | 52.1602 | 5.3092 | 1496646290 | 4635662575 | P.C. Hooftlaan |  | 3768GR |  | Soest |  | Gemeente Soest |  |  |  |  | In bedrijf | Stedin | [43 empty] | 230 - MAST 6 M ST - EL UITL 5 GR | 1 | 2007-10-01 |  | LM ST 6,0 CV EU125020/5 T60 ET Z N6005 | 6.00 | CILINDRISCH | STAAL | 6005 MOSGROEN | GESCHILDERD | NVT |  | 350400 |  | 323212 - 2551 PLL 36W HF NV | 1 | 2007-10-01 | [11 empty] | 175200 |  |  | LAMP PLL 36W KL.830 | 1 | 2020-06-10 |  |  |  |  | 36.00
SST197956 | 1015396 | https://lms.nederlandslicht.nl/qr/report/1015396 | 52.1605 | 5.3093 | 1496692090 | 4635959080 | P.C. Hooftlaan |  | 3768GR |  | Soest |  | Gemeente Soest |  |  |  |  | In bedrijf | Stedin | [43 empty] | 230 - MAST 6 M ST - EL UITL 5 GR | 1 | 2007-10-01 |  | LM ST 6,0 CV EU125020/5 T60 ET Z N6005 | 6.00 | CILINDRISCH | STAAL | 6005 MOSGROEN | GESCHILDERD | NVT |  | 350400 |  | 323212 - 2551 PLL 36W HF NV | 1 | 2007-10-01 | [11 empty] | 175200 |  |  | LAMP PLL 36W KL.830 | 1 | 2020-06-10 |  |  |  |  | 36.00
SST197957 | 1015397 | https://lms.nederlandslicht.nl/qr/report/1015397 | 52.1607 | 5.3093 | 1496689640 | 4636217296 | P.C. Hooftlaan |  | 3768GR |  | Soest |  | Gemeente Soest |  |  |  |  | In bedrijf | Stedin | [43 empty] | 230 - MAST 6 M ST - EL UITL 5 GR | 1 | 2007-10-01 |  | LM ST 6,0 CV EU125020/5 T60 ET Z N6005 | 6.00 | CILINDRISCH | STAAL | 6005 MOSGROEN | GESCHILDERD | NVT |  | 350400 |  | 323212 - 2551 PLL 36W HF NV | 1 | 2007-10-01 | [11 empty] | 175200 |  |  | LAMP PLL 36W KL.830 | 1 | 2020-06-10 |  |  |  |  | 36.00
SST197958 | 1015398 | https://lms.nederlandslicht.nl/qr/report/1015398 | 52.161 | 5.3094 | 1496746769 | 4636492315 | P.C. Hooftlaan |  | 3768GR |  | Soest |  | Gemeente Soest |  |  |  |  | In bedrijf | Stedin | [43 empty] | 230 - MAST 6 M ST - EL UITL 5 GR | 1 | 2007-10-01 |  | LM ST 6,0 CV EU125020/5 T60 ET Z N6005 | 6.00 | CILINDRISCH | STAAL | 6005 MOSGROEN | GESCHILDERD | NVT |  | 350400 |  | 323212 - 2551 PLL 36W HF NV | 1 | 2007-10-01 | [11 empty] | 175200 |  |  | LAMP PLL 36W KL.830 | 1 | 2020-06-10 |  |  |  |  | 36.00
SST197959 | 1015399 | https://lms.nederlandslicht.nl/qr/report/1015399 | 52.1609 | 5.3096 | 1496869399 | 4636430501 | P.C. Hooftlaan |  | 3768GR |  | Soest |  | Gemeente Soest |  |  |  |  | In bedrijf | Stedin | [43 empty] | 230 - MAST 6 M ST - EL UITL 5 GR | 1 | 2007-10-01 |  | LM ST 6,0 CV EU125020/5 T60 ET Z N6005 | 6.00 | CILINDRISCH | STAAL | 6005 MOSGROEN | GESCHILDERD | NVT |  | 350400 |  | 323212 - 2551 PLL 36W HF NV | 1 | 2007-10-01 | [11 empty] | 175200 |  |  | LAMP PLL 36W KL.830 | 1 | 2020-06-10 |  |  |  |  | 36.00
SST197960 | 1015400 | https://lms.nederlandslicht.nl/qr/report/1015400 | 52.1608 | 5.3101 | 1497210839 | 4636333196 | P.C. Hooftlaan |  | 3768GR |  | Soest |  | Gemeente Soest |  |  |  |  | In bedrijf | Stedin | [43 empty] | 230 - MAST 6 M ST - EL UITL 5 GR | 1 | 2007-10-01 |  | LM ST 6,0 CV EU125020/5 T60 ET Z N6005 | 6.00 | CILINDRISCH | STAAL | 6005 MOSGROEN | GESCHILDERD | NVT |  | 350400 |  | 323212 - 2551 PLL 36W HF NV | 1 | 2007-10-01 | [11 empty] | 175200 |  |  | LAMP PLL 36W KL.830 | 1 | 2020-06-10 |  |  |  |  | 36.00
SST197961 | 1015401 | https://lms.nederlandslicht.nl/qr/report/1015401 | 52.1613 | 5.3095 | 1496856210 | 4636876681 | Lijsterbeslaan |  | 3768GX |  | Soest |  | Gemeente Soest |  |  |  |  | In bedrijf | Stedin | [43 empty] | 1999 - TUNNEL/GEVEL-BEVESTIGING | 1 | 2007-05-01 |  | TUNNELARMATUUR | 4.00 | NVT | THERMISCH VERZINKT | NVT | NVT | NVT |  | 350400 |  | 320112 - CPS 200 PLL 24W HF NV | 1 | 2007-05-01 | [11 empty] | 175200 |  |  | LAMP PLL 24W KL830 | 1 | 2020-04-22 |  |  |  |  | 24.00
SST197962 | 1015402 | https://lms.nederlandslicht.nl/qr/report/1015402 | 52.1617 | 5.3097 | 1496969220 | 4637268376 | P.C. Hooftlaan |  | 3768GR |  | Soest |  | Gemeente Soest |  |  |  |  | In bedrijf | Stedin | [43 empty] | 230 - MAST 6 M ST - EL UITL 5 GR | 1 | 2007-10-01 |  | LM ST 6,0 CV EU125020/5 T60 ET Z N6005 | 6.00 | CILINDRISCH | STAAL | 6005 MOSGROEN | GESCHILDERD | NVT |  | 350400 |  | 323212 - 2551 PLL 36W HF NV | 1 | 2007-10-01 | [11 empty] | 175200 |  |  | LAMP PH PLL 36W 830 2G11 4P | 1 | 2020-06-10 |  | 36W PLL |  |  | 36.00 | 16000 | PLL
SST197963 | 1015403 | https://lms.nederlandslicht.nl/qr/report/1015403 | 52.1616 | 5.3099 | 1497093726 | 4637214437 | P.C. Hooftlaan |  | 3768GR |  | Soest |  | Gemeente Soest |  |  |  |  | In bedrijf | Stedin | [43 empty] | 230 - MAST 6 M ST - EL UITL 5 GR | 1 | 2007-10-01 |  | LM ST 6,0 CV EU125020/5 T60 ET Z N6005 | 6.00 | CILINDRISCH | STAAL | 6005 MOSGROEN | GESCHILDERD | NVT |  | 350400 |  | 323212 - 2551 PLL 36W HF NV | 1 | 2007-10-01 | [11 empty] | 175200 |  |  | LAMP PLL 36W KL.830 | 1 | 2020-06-10 |  |  |  |  | 36.00
SST200433 | 1015404 | https://lms.nederlandslicht.nl/qr/report/1015404 | 52.1713 | 5.2834 | 1478982310 | 4647966458 | Koningsweg |  | 3762EA |  | Soest |  | Gemeente Soest |  |  |  |  | In bedrijf | Stedin | [43 empty] | 236 - MAST 8,8 M ST VERL (10,0 M) | 1 | 2007-07-01 |  | LM ST 10,0 CV EU1250/20/5 T60 Z ET NANWB | 10.00 | CILINDRISCH | STAAL | ANWB | GESCHILDERD | NVT |  | 350400 |  | Osram Streetlight 20 midi LED, ST1.3a 9000lm | 1 | 2021-08-16 |  |  | Osram |  |  |  |  | DB 702 MIDDENGRIJS METALIC | [17 empty] | LEDDRIVER | 1 | 2021-08-16 |  | LEDDRIVER |  |  | 1.00 | 175200
SST200434 | 1015405 | https://lms.nederlandslicht.nl/qr/report/1015405 | 52.1712 | 5.2836 | 1479094500 | 4647903692 | Koningsweg |  | 3762EA |  | Soest |  | Gemeente Soest |  |  |  |  | In bedrijf | Stedin | [43 empty] | 236 - MAST 8,8 M ST VERL (10,0 M) | 1 | 2007-07-01 |  | LM ST 10,0 CV EU1250/20/5 T60 Z ET NANWB | 10.00 | CILINDRISCH | STAAL | ANWB | GESCHILDERD | NVT |  | 350400 |  | ARM SGS 203 SON-T 100W 230V ST | 1 | 2007-07-01 |  | ARM SGS 203 SON-T 100W 230V ST | [8 empty] | 10000.00 | 175200 |  |  | LAMP SON-T PIA PLUS 100W E40 PH. | 1 | 2020-06-24 |  |  |  |  | 100.00
SST200434 | 1015405 | https://lms.nederlandslicht.nl/qr/report/1015405 | 52.1712 | 5.2836 | 1479094500 | 4647903692 | Koningsweg |  | 3762EA |  | Soest |  | Gemeente Soest |  |  |  |  | In bedrijf | Stedin | [57 empty] | ARM SGS 203 SON-T 100W 230V ST | 2 | 2007-07-01 |  | ARM SGS 203 SON-T 100W 230V ST | [8 empty] | 10000.00 | 175200 |  |  | LAMP SON-T PIA PLUS 100W E40 PH. | 2 | 2020-06-24 |  |  |  |  | 100.00
SST200435 | 1015406 | https://lms.nederlandslicht.nl/qr/report/1015406 | 52.1711 | 5.2836 | 1479123260 | 4647771384 | Koningsweg |  | 3762EA |  | Soest |  | Gemeente Soest |  |  |  |  | In bedrijf | Stedin | [43 empty] | 236 - MAST 8,8 M ST VERL (10,0 M) | 1 | 2007-07-01 |  | LM ST 10,0 CV EU1250/20/5 T60 Z ET NANWB | 10.00 | CILINDRISCH | STAAL | ANWB | GESCHILDERD | NVT |  | 350400 |  | ARM SGS 203 SON-T 100W 230V ST | 1 | 2007-07-01 |  | ARM SGS 203 SON-T 100W 230V ST | [8 empty] | 10000.00 | 175200 |  |  | LAMP SON-T PIA PLUS 100W E40 PH. | 1 | 2020-06-24 |  |  |  |  | 100.00
SST200436 | 1015407 | https://lms.nederlandslicht.nl/qr/report/1015407 | 52.171 | 5.2835 | 1479061380 | 4647659110 | Koningsweg |  | 3762EA |  | Soest |  | Gemeente Soest |  |  |  |  | In bedrijf | Stedin | [43 empty] | 236 - MAST 8,8 M ST VERL (10,0 M) | 1 | 2007-07-01 |  | LM ST 10,0 CV EU1250/20/5 T60 Z ET NANWB | 10.00 | CILINDRISCH | STAAL | ANWB | GESCHILDERD | NVT |  | 350400 |  | ARM SGS 203 SON-T 100W 230V ST | 1 | 2007-07-01 |  | ARM SGS 203 SON-T 100W 230V ST | [8 empty] | 10000.00 | 175200 |  |  | LAMP SON-T PIA PLUS 100W E40 PH. | 1 | 2020-06-24 |  |  |  |  | 100.00
SST200436 | 1015407 | https://lms.nederlandslicht.nl/qr/report/1015407 | 52.171 | 5.2835 | 1479061380 | 4647659110 | Koningsweg |  | 3762EA |  | Soest |  | Gemeente Soest |  |  |  |  | In bedrijf | Stedin | [57 empty] | ARM SGS 203 SON-T 100W 230V ST | 2 | 2007-07-01 |  | ARM SGS 203 SON-T 100W 230V ST | [8 empty] | 10000.00 | 175200 |  |  | LAMP SON-T PIA PLUS 100W E40 PH. | 2 | 2020-06-24 |  |  |  |  | 100.00
SST200437 | 1015408 | https://lms.nederlandslicht.nl/qr/report/1015408 | 52.171 | 5.2833 | 1478892020 | 4647641450 | Koningsweg |  | 3762EA |  | Soest |  | Gemeente Soest |  |  |  |  | In bedrijf | Stedin | [43 empty] | 236 - MAST 8,8 M ST VERL (10,0 M) | 1 | 2007-07-01 |  | LM ST 10,0 CV EU1250/20/5 T60 Z ET NANWB | 10.00 | CILINDRISCH | STAAL | ANWB | GESCHILDERD | NVT |  | 350400 |  | ARM SGS 203 SON-T 100W 230V ST | 1 | 2007-07-01 |  | ARM SGS 203 SON-T 100W 230V ST | [8 empty] | 10000.00 | 175200 |  |  | LAMP SON-T PIA PLUS 100W E40 PH. | 1 | 2020-06-24 |  |  |  |  | 100.00
SST200438 | 1015409 | https://lms.nederlandslicht.nl/qr/report/1015409 | 52.1711 | 5.2831 | 1478786910 | 4647776994 | Koningsweg |  | 3762EA |  | Soest |  | Gemeente Soest |  |  |  |  | In bedrijf | Stedin | [43 empty] | 236 - MAST 8,8 M ST VERL (10,0 M) | 1 | 2007-07-01 |  | LM ST 10,0 CV EU1250/20/5 T60 Z ET NANWB | 10.00 | CILINDRISCH | STAAL | ANWB | GESCHILDERD | NVT |  | 350400 |  | ARM SGS 203 SON-T 100W 230V ST | 1 | 2007-07-01 |  | ARM SGS 203 SON-T 100W 230V ST | [8 empty] | 10000.00 | 175200 |  |  | LAMP SON-T PIA PLUS 100W E40 PH. | 1 | 2020-06-24 |  |  |  |  | 100.00
SST200439 | 1015410 | https://lms.nederlandslicht.nl/qr/report/1015410 | 52.1713 | 5.2832 | 1478850420 | 4647938175 | Koningsweg |  | 3762EA |  | Soest |  | Gemeente Soest |  |  |  |  | In bedrijf | Stedin | [43 empty] | 236 - MAST 8,8 M ST VERL (10,0 M) | 1 | 2007-07-01 |  | LM ST 10,0 CV EU1250/20/5 T60 Z ET NANWB | 10.00 | CILINDRISCH | STAAL | ANWB | GESCHILDERD | NVT |  | 350400 |  | ARM SGS 203 SON-T 100W 230V ST | 1 | 2007-07-01 |  | ARM SGS 203 SON-T 100W 230V ST | [8 empty] | 10000.00 | 175200 |  |  | LAMP SON-T PIA PLUS 100W E40 PH. | 1 | 2020-06-24 |  |  |  |  | 100.00
SST200439 | 1015410 | https://lms.nederlandslicht.nl/qr/report/1015410 | 52.1713 | 5.2832 | 1478850420 | 4647938175 | Koningsweg |  | 3762EA |  | Soest |  | Gemeente Soest |  |  |  |  | In bedrijf | Stedin | [57 empty] | ARM SGS 203 SON-T 100W 230V ST | 2 | 2007-07-01 |  | ARM SGS 203 SON-T 100W 230V ST | [8 empty] | 10000.00 | 175200 |  |  | LAMP SON-T PIA PLUS 100W E40 PH. | 2 | 2020-06-24 |  |  |  |  | 100.00
SST200440 | 1015411 | https://lms.nederlandslicht.nl/qr/report/1015411 | 52.1833 | 5.2787 | 1475791080 | 4661322289 | Nieuwstraat |  | 3762TM |  | Soest |  | Gemeente Soest |  |  |  |  | In bedrijf | Stedin | [43 empty] | 230 - MAST 6 M ST - EL UITL 5 GR | 1 | 2007-07-01 |  | LM ST 6,0 CV EU125020/5 T60 ET Z N6005 | 6.00 | CILINDRISCH | STAAL | 6005 MOSGROEN | GESCHILDERD | NVT |  | 350400 |  | 323212 - 2551 PLL 36W HF NV | 1 | 2007-07-01 | [11 empty] | 175200 |  |  | LAMP PLL 36W KL.830 | 1 | 2020-05-27 |  |  |  |  | 36.00
SST200441 | 1015412 | https://lms.nederlandslicht.nl/qr/report/1015412 | 52.1736 | 5.2706 | 1470216030 | 4650530272 | Dorsvlegel |  | 3763ZL |  | Soest |  | Gemeente Soest |  |  |  |  | In bedrijf | Stedin | [43 empty] | 219 - MAST 4,0m ST CONISCH OPZ 60MM PC | 1 | 2008-01-01 |  | 219 - MAST 4,0m ST CONISCH OPZ 60MM PC |  |  |  | Thermisch verzinkt |  |  |  | 350400 |  | ARM 2550 IRIS PLL 18/24W R7035 | 1 | 2008-01-01 |  | ARM 2550 IRIS PLL 18/24W R7035 | [8 empty] | 1800.00 | 175200 |  |  | LAMP PH PLL 24W 830 2G11 4P | 1 | 2019-09-19 |  | 24W PLL |  |  | 24.00 | 16000 | PLL
SST200442 | 1015413 | https://lms.nederlandslicht.nl/qr/report/1015413 | 52.1821 | 5.2746 | 1473019750 | 4660028268 | Beckeringhstraat |  | 3762EV |  | Soest |  | Gemeente Soest |  |  |  |  | In bedrijf | Stedin | [43 empty] | 253 - MAST 6,7 M ST VERL (8,0 M) | 1 | 2012-01-01 |  | LM ST 8,0 CV EU1250/20/5 T60 ET Z N6005 | 8.00 | CILINDRISCH | STAAL | 6005 MOSGROEN | GESCHILDERD | NVT |  | 350400 |  | ARM SGS 203 SON-T 70W 230V ST | 1 | 2012-01-01 | [14 empty] | LAMP SON-T PIA PLUS 70W E27 PH. | 1 | 2021-05-17 |  |  |  |  | 70.00
SST200469 | 1015414 | https://lms.nederlandslicht.nl/qr/report/1015414 | 52.1745 | 5.2856 | 1480487410 | 4651499454 | van Hamelstraat |  | 3762JA |  | Soest |  | Gemeente Soest |  |  |  |  | In bedrijf | Stedin | [43 empty] | 219 - MAST 4,0m ST CONISCH OPZ 60MM PC | 1 | 2007-10-24 |  | 219 - MAST 4,0m ST CONISCH OPZ 60MM PC |  |  |  | Thermisch verzinkt |  |  |  | 350400 |  | 320112 - CPS 200 PLL 24W HF NV | 1 | 2007-10-24 | [11 empty] | 175200 |  |  | LAMP PLL 24W KL830 | 1 | 2020-05-20 |  |  |  |  | 24.00
SST200470 | 1015415 | https://lms.nederlandslicht.nl/qr/report/1015415 | 52.1746 | 5.2859 | 1480695410 | 4651620115 | van Hamelstraat |  | 3762JA |  | Soest |  | Gemeente Soest |  |  |  |  | In bedrijf | Stedin | [43 empty] | 219 - MAST 4,0m ST CONISCH OPZ 60MM PC | 1 | 2007-10-24 |  | 219 - MAST 4,0m ST CONISCH OPZ 60MM PC |  |  |  | Thermisch verzinkt |  |  |  | 350400 |  | 320112 - CPS 200 PLL 24W HF NV | 1 | 2007-10-24 | [11 empty] | 175200 |  |  | LAMP PLL 24W KL830 | 1 | 2020-05-20 |  |  |  |  | 24.00
SST200471 | 1015416 | https://lms.nederlandslicht.nl/qr/report/1015416 | 52.1747 | 5.2862 | 1480931170 | 4651826921 | van Hamelstraat |  | 3762JA |  | Soest |  | Gemeente Soest |  |  |  |  | In bedrijf | Stedin | [43 empty] | 219 - MAST 4,0m ST CONISCH OPZ 60MM PC | 1 | 2007-10-24 |  | 219 - MAST 4,0m ST CONISCH OPZ 60MM PC |  |  |  | Thermisch verzinkt |  |  |  | 350400 |  | 320112 - CPS 200 PLL 24W HF NV | 1 | 2007-10-24 | [11 empty] | 175200 |  |  | LAMP PLL 24W KL830 | 1 | 2020-05-20 |  |  |  |  | 24.00
SST200472 | 1015417 | https://lms.nederlandslicht.nl/qr/report/1015417 | 52.1749 | 5.2866 | 1481175560 | 4651951717 | van Hamelstraat |  | 3762JA |  | Soest |  | Gemeente Soest |  |  |  |  | In bedrijf | Stedin | [43 empty] | 219 - MAST 4,0m ST CONISCH OPZ 60MM PC | 1 | 2007-10-24 |  | 219 - MAST 4,0m ST CONISCH OPZ 60MM PC |  |  |  | Thermisch verzinkt |  |  |  | 350400 |  | 320112 - CPS 200 PLL 24W HF NV | 1 | 2007-10-24 | [11 empty] | 175200 |  |  | LAMP PLL 24W KL830 | 1 | 2020-05-20 |  |  |  |  | 24.00
SST200473 | 1015419 | https://lms.nederlandslicht.nl/qr/report/1015419 | 52.1747 | 5.2851 | 1480157730 | 4651771381 | Gerrit van der Veenstraat |  | 3762XH |  | Soest |  | Gemeente Soest |  |  |  |  | In bedrijf | Stedin | [43 empty] | 288 - MAST 4,5 M ST CONIC | 1 | 2007-12-14 |  | PM ST 4,5 CO T60 ET M N6005 | 4.50 | CONISCH | STAAL | 6005 MOSGROEN | GESCHILDERD | NVT |  | 350400 |  | 377912 - CDS 580 PLT 32W HF NV -- | 1 | 2007-12-14 | [14 empty] | LAMP PH PLT 32W 830 GX24Q-3 4P | 1 | 2020-06-17 |  | 32W PLT |  |  | 32.00 | 12000 | PLL
SST200474 | 1015420 | https://lms.nederlandslicht.nl/qr/report/1015420 | 52.175 | 5.2836 | 1479121670 | 4652122742 | Gerrit van der Veenstraat |  | 3762XH |  | Soest |  | Gemeente Soest |  |  |  |  | In bedrijf | Stedin | [43 empty] | 288 - MAST 4,5 M ST CONIC | 1 | 2008-01-31 |  | PM ST 4,5 CO T60 ET M N6005 | 4.50 | CONISCH | STAAL | 6005 MOSGROEN | GESCHILDERD | NVT |  | 350400 |  | 377912 - CDS 580 PLT 32W HF NV -- | 1 | 2008-01-31 | [14 empty] | LAMP PH PLT 32W 830 GX24Q-3 4P | 1 | 2020-06-17 |  | 32W PLT |  |  | 32.00 | 12000 | PLL
SST200475 | 1015421 | https://lms.nederlandslicht.nl/qr/report/1015421 | 52.1752 | 5.283 | 1478743430 | 4652372718 | Gerrit van der Veenstraat |  | 3762XH |  | Soest |  | Gemeente Soest |  |  |  |  | In bedrijf | Stedin | [43 empty] | 288 - MAST 4,5 M ST CONIC | 1 | 2007-12-14 |  | PM ST 4,5 CO T60 ET M N6005 | 4.50 | CONISCH | STAAL | 6005 MOSGROEN | GESCHILDERD | NVT |  | 350400 |  | 377912 - CDS 580 PLT 32W HF NV -- | 1 | 2007-12-14 | [14 empty] | LAMP OSR PLL 36W 830 2G11 4P DULUX L | 1 | 2020-06-17 |  | 36W PLL |  |  | 36.00 | 16000 | PLL
SST200476 | 1015422 | https://lms.nederlandslicht.nl/qr/report/1015422 | 52.1751 | 5.2827 | 1478494490 | 4652229249 | Gerrit van der Veenstraat |  | 3762XH |  | Soest |  | Gemeente Soest |  |  |  |  | In bedrijf | Stedin | [43 empty] | 288 - MAST 4,5 M ST CONIC | 1 | 2007-12-14 |  | PM ST 4,5 CO T60 ET M N6005 | 4.50 | CONISCH | STAAL | 6005 MOSGROEN | GESCHILDERD | NVT |  | 350400 |  | 377912 - CDS 580 PLT 32W HF NV -- | 1 | 2007-12-14 | [14 empty] | LAMP PH PLT 32W 830 GX24Q-3 4P | 1 | 2021-01-14 |  | 32W PLT |  |  | 32.00 | 12000 | PLL
SST200477 | 1015423 | https://lms.nederlandslicht.nl/qr/report/1015423 | 52.175 | 5.2823 | 1478245360 | 4652066455 | Gerrit van der Veenstraat |  | 3762XH |  | Soest |  | Gemeente Soest |  |  |  |  | In bedrijf | Stedin | [43 empty] | 288 - MAST 4,5 M ST CONIC | 1 | 2007-12-14 |  | PM ST 4,5 CO T60 ET M N6005 | 4.50 | CONISCH | STAAL | 6005 MOSGROEN | GESCHILDERD | NVT |  | 350400 |  | 377912 - CDS 580 PLT 32W HF NV -- | 1 | 2007-12-14 | [14 empty] | LAMP PH PLC 26W 830 G24Q-3 4P | 1 | 2020-06-17 |  | 26W PLC |  |  | 26.00 | 12000 | PLL
SST200478 | 1015424 | https://lms.nederlandslicht.nl/qr/report/1015424 | 52.1752 | 5.2843 | 1479582970 | 4652364145 | van Hamelstraat |  | 3762JA |  | Soest |  | Gemeente Soest |  |  |  |  | In bedrijf | Stedin | [43 empty] | 288 - MAST 4,5 M ST CONIC | 1 | 2007-12-14 |  | PM ST 4,5 CO T60 ET M N6005 | 4.50 | CONISCH | STAAL | 6005 MOSGROEN | GESCHILDERD | NVT |  | 350400 |  | 377912 - CDS 580 PLT 32W HF NV -- | 1 | 2007-12-14 | [14 empty] | LAMP PH PLC 26W 830 G24D-3 2P | 1 | 2020-05-27 |  | 26W PLC |  |  | 26.00 | 12000 | PLL
SST200479 | 1015425 | https://lms.nederlandslicht.nl/qr/report/1015425 | 52.1764 | 5.286 | 1480789400 | 4653650105 | Titus Brandsmastraat |  | 3762JJ |  | Soest |  | Gemeente Soest |  |  |  |  | In bedrijf | Stedin | [43 empty] | PM ST 4,0 CO T60 D130 ET Z P6005 | 1 | 2020-01-14 | [5 empty] | 6005 MOSGROEN | [5 empty] | 320112 - CPS 200 PLL 24W HF NV | 1 | 2007-11-07 | [11 empty] | 175200 |  |  | LAMP PLL 24W KL830 | 1 | 2020-05-20 |  |  |  |  | 24.00
SST200480 | 1015426 | https://lms.nederlandslicht.nl/qr/report/1015426 | 52.1763 | 5.2857 | 1480576160 | 4653505063 | Gustaaf Gelderhof |  | 3762JM |  | Soest |  | Gemeente Soest |  |  |  |  | In bedrijf | Stedin | [43 empty] | 219 - MAST 4,0m ST CONISCH OPZ 60MM PC | 1 | 2007-11-07 |  | 219 - MAST 4,0m ST CONISCH OPZ 60MM PC |  |  |  | Thermisch verzinkt |  |  |  | 350400 |  | 320112 - CPS 200 PLL 24W HF NV | 1 | 2007-11-07 | [11 empty] | 175200 |  |  | LAMP PLL 24W KL830 | 1 | 2020-05-06 |  |  |  |  | 24.00
SST200481 | 1015427 | https://lms.nederlandslicht.nl/qr/report/1015427 | 52.1761 | 5.2853 | 1480308810 | 4653336766 | Gustaaf Gelderhof |  | 3762JM |  | Soest |  | Gemeente Soest |  |  |  |  | In bedrijf | Stedin | [43 empty] | 219 - MAST 4,0m ST CONISCH OPZ 60MM PC | 1 | 2007-11-07 |  | 219 - MAST 4,0m ST CONISCH OPZ 60MM PC |  |  |  | Thermisch verzinkt |  |  |  | 350400 |  | 320112 - CPS 200 PLL 24W HF NV | 1 | 2011-01-06 | [11 empty] | 175200 |  |  | LAMP PLL 24W KL830 | 1 | 2020-05-06 |  |  |  |  | 24.00
SST200482 | 1015428 | https://lms.nederlandslicht.nl/qr/report/1015428 | 52.176 | 5.285 | 1480058180 | 4653176702 | van Hamelstraat |  | 3762JA |  | Soest |  | Gemeente Soest |  |  |  |  | In bedrijf | Stedin | [43 empty] | PM ST 4,0 CO T60 D130 ET Z P6005 | 1 | 2019-02-28 | [5 empty] | 6005 MOSGROEN | [5 empty] | 320112 - CPS 200 PLL 24W HF NV | 1 | 2007-11-07 | [11 empty] | 175200 |  |  | LAMP PLL 24W KL830 | 1 | 2020-05-20 |  |  |  |  | 24.00
SST200483 | 1015429 | https://lms.nederlandslicht.nl/qr/report/1015429 | 52.1758 | 5.2846 | 1479792170 | 4653016628 | van Hamelstraat |  | 3762JA |  | Soest |  | Gemeente Soest |  |  |  |  | In bedrijf | Stedin | [43 empty] | 219 - MAST 4,0m ST CONISCH OPZ 60MM PC | 1 | 2007-11-07 |  | 219 - MAST 4,0m ST CONISCH OPZ 60MM PC |  |  |  | Thermisch verzinkt |  |  |  | 350400 |  | 320112 - CPS 200 PLL 24W HF NV | 1 | 2007-11-07 | [11 empty] | 175200 |  |  | LAMP PLL 24W KL830 | 1 | 2020-05-20 |  |  |  |  | 24.00
SST200485 | 1015430 | https://lms.nederlandslicht.nl/qr/report/1015430 | 52.1755 | 5.2838 | 1479265260 | 4652699547 | Wiardi Beckmanstraat |  | 3762GA |  | Soest |  | Gemeente Soest |  |  |  |  | In bedrijf | Stedin | [43 empty] | 288 - MAST 4,5 M ST CONIC | 1 | 2008-01-31 |  | PM ST 4,5 CO T60 ET M N6005 | 4.50 | CONISCH | STAAL | 6005 MOSGROEN | GESCHILDERD | NVT |  | 350400 |  | 377912 - CDS 580 PLT 32W HF NV -- | 1 | 2008-01-31 | [14 empty] | LAMP PH PLT 32W 830 GX24Q-3 4P | 1 | 2020-06-17 |  | 32W PLT |  |  | 32.00 | 12000 | PLL
SST200486 | 1015431 | https://lms.nederlandslicht.nl/qr/report/1015431 | 52.1753 | 5.2837 | 1479214280 | 4652493676 | Gerrit van der Veenstraat |  | 3762XH |  | Soest |  | Gemeente Soest |  |  |  |  | In bedrijf | Stedin | [43 empty] | 288 - MAST 4,5 M ST CONIC | 1 | 2007-12-14 |  | PM ST 4,5 CO T60 ET M N6005 | 4.50 | CONISCH | STAAL | 6005 MOSGROEN | GESCHILDERD | NVT |  | 350400 |  | 377912 - CDS 580 PLT 32W HF NV -- | 1 | 2007-12-14 | [14 empty] | LAMP PH PLT 32W 830 GX24Q-3 4P | 1 | 2020-06-17 |  | 32W PLT |  |  | 32.00 | 12000 | PLL
SST200487 | 1015432 | https://lms.nederlandslicht.nl/qr/report/1015432 | 52.1758 | 5.2836 | 1479113310 | 4652954685 | Gerrit van der Veenstraat |  | 3762XH |  | Soest |  | Gemeente Soest |  |  |  |  | In bedrijf | Stedin | [43 empty] | 288 - MAST 4,5 M ST CONIC | 1 | 2007-12-14 |  | PM ST 4,5 CO T60 ET M N6005 | 4.50 | CONISCH | STAAL | 6005 MOSGROEN | GESCHILDERD | NVT |  | 350400 |  | 377912 - CDS 580 PLT 32W HF NV -- | 1 | 2007-12-14 | [14 empty] | LAMP PH PLT 32W 830 GX24Q-3 4P | 1 | 2020-06-17 |  | 32W PLT |  |  | 32.00 | 12000 | PLL
SST200488 | 1015433 | https://lms.nederlandslicht.nl/qr/report/1015433 | 52.1756 | 5.2835 | 1479038800 | 4652736352 | Wiardi Beckmanstraat |  | 3762GA |  | Soest |  | Gemeente Soest |  |  |  |  | In bedrijf | Stedin | [43 empty] | 288 - MAST 4,5 M ST CONIC | 1 | 2008-01-31 |  | PM ST 4,5 CO T60 ET M N6005 | 4.50 | CONISCH | STAAL | 6005 MOSGROEN | GESCHILDERD | NVT |  | 350400 |  | 377912 - CDS 580 PLT 32W HF NV -- | 1 | 2008-01-31 | [14 empty] | LAMP PH PLT 32W 830 GX24Q-3 4P | 1 | 2020-10-09 |  | 32W PLT |  |  | 32.00 | 12000 | PLL
SST200489 | 1015434 | https://lms.nederlandslicht.nl/qr/report/1015434 | 52.1755 | 5.2832 | 1478865260 | 4652687457 | Wiardi Beckmanstraat |  | 3762GA |  | Soest |  | Gemeente Soest |  |  |  |  | In bedrijf | Stedin | [43 empty] | 288 - MAST 4,5 M ST CONIC | 1 | 2008-01-31 |  | PM ST 4,5 CO T60 ET M N6005 | 4.50 | CONISCH | STAAL | 6005 MOSGROEN | GESCHILDERD | NVT |  | 350400 |  | 377912 - CDS 580 PLT 32W HF NV -- | 1 | 2008-01-31 | [14 empty] | LAMP PH PLT 32W 830 GX24Q-3 4P | 1 | 2020-06-17 |  | 32W PLT |  |  | 32.00 | 12000 | PLL
SST200490 | 1015435 | https://lms.nederlandslicht.nl/qr/report/1015435 | 52.1754 | 5.2836 | 1479115560 | 4652609372 | Gerrit van der Veenstraat |  | 3762XH |  | Soest |  | Gemeente Soest |  |  |  |  | In bedrijf | Stedin | [43 empty] | 288 - MAST 4,5 M ST CONIC | 1 | 2007-12-14 |  | PM ST 4,5 CO T60 ET M N6005 | 4.50 | CONISCH | STAAL | 6005 MOSGROEN | GESCHILDERD | NVT |  | 350400 |  | 377912 - CDS 580 PLT 32W HF NV -- | 1 | 2007-12-14 | [14 empty] | LAMP PH PLT 32W 830 GX24Q-3 4P | 1 | 2020-06-17 |  | 32W PLT |  |  | 32.00 | 12000 | PLL
SST200491 | 1015436 | https://lms.nederlandslicht.nl/qr/report/1015436 | 52.1754 | 5.2834 | 1478988430 | 4652530347 | Gerrit van der Veenstraat |  | 3762XH |  | Soest |  | Gemeente Soest |  |  |  |  | In bedrijf | Stedin | [43 empty] | 288 - MAST 4,5 M ST CONIC | 1 | 2007-12-14 |  | PM ST 4,5 CO T60 ET M N6005 | 4.50 | CONISCH | STAAL | 6005 MOSGROEN | GESCHILDERD | NVT |  | 350400 |  | 377912 - CDS 580 PLT 32W HF NV -- | 1 | 2007-12-14 | [14 empty] | LAMP PH PLT 32W 830 GX24Q-3 4P | 1 | 2020-10-08 |  | 32W PLT |  |  | 32.00 | 12000 | PLL
SST200492 | 1015437 | https://lms.nederlandslicht.nl/qr/report/1015437 | 52.1752 | 5.2834 | 1479004160 | 4652349993 | Wiardi Beckmanstraat |  | 3762GA |  | Soest |  | Gemeente Soest |  |  |  |  | In bedrijf | Stedin | [43 empty] | 288 - MAST 4,5 M ST CONIC | 1 | 2008-01-31 |  | PM ST 4,5 CO T60 ET M N6005 | 4.50 | CONISCH | STAAL | 6005 MOSGROEN | GESCHILDERD | NVT |  | 350400 |  | 377912 - CDS 580 PLT 32W HF NV -- | 1 | 2008-01-31 | [14 empty] | LAMP PH PLT 32W 830 GX24Q-3 4P | 1 | 2020-06-17 |  | 32W PLT |  |  | 32.00 | 12000 | PLL
SST200493 | 1015438 | https://lms.nederlandslicht.nl/qr/report/1015438 | 52.1749 | 5.2839 | 1479343870 | 4651961709 | Gerrit van der Veenstraat |  | 3762XH |  | Soest |  | Gemeente Soest |  |  |  |  | In bedrijf | Stedin | [43 empty] | 288 - MAST 4,5 M ST CONIC | 1 | 2008-01-31 |  | PM ST 4,5 CO T60 ET M N6005 | 4.50 | CONISCH | STAAL | 6005 MOSGROEN | GESCHILDERD | NVT |  | 350400 |  | 377912 - CDS 580 PLT 32W HF NV -- | 1 | 2008-01-31 | [14 empty] | LAMP PH PLT 32W 830 GX24Q-3 4P | 1 | 2020-06-17 |  | 32W PLT |  |  | 32.00 | 12000 | PLL
SST200494 | 1015439 | https://lms.nederlandslicht.nl/qr/report/1015439 | 52.175 | 5.2841 | 1479467010 | 4652150956 | Gerrit van der Veenstraat |  | 3762XH |  | Soest |  | Gemeente Soest |  |  |  |  | In bedrijf | Stedin | [43 empty] | 288 - MAST 4,5 M ST CONIC | 1 | 2008-01-31 |  | PM ST 4,5 CO T60 ET M N6005 | 4.50 | CONISCH | STAAL | 6005 MOSGROEN | GESCHILDERD | NVT |  | 350400 |  | 377912 - CDS 580 PLT 32W HF NV -- | 1 | 2008-01-31 | [14 empty] | LAMP PH PLT 32W 830 GX24Q-3 4P | 1 | 2021-01-14 |  | 32W PLT |  |  | 32.00 | 12000 | PLL
SST200495 | 1015440 | https://lms.nederlandslicht.nl/qr/report/1015440 | 52.1748 | 5.2844 | 1479668550 | 4651904027 | Gerrit van der Veenstraat |  | 3762XH |  | Soest |  | Gemeente Soest |  |  |  |  | In bedrijf | Stedin | [43 empty] | 288 - MAST 4,5 M ST CONIC | 1 | 2007-12-14 |  | PM ST 4,5 CO T60 ET M N6005 | 4.50 | CONISCH | STAAL | 6005 MOSGROEN | GESCHILDERD | NVT |  | 350400 |  | 377912 - CDS 580 PLT 32W HF NV -- | 1 | 2007-12-14 | [14 empty] | LAMP PH PLT 32W 830 GX24Q-3 4P | 1 | 2020-06-17 |  | 32W PLT |  |  | 32.00 | 12000 | PLL
SST200496 | 1015441 | https://lms.nederlandslicht.nl/qr/report/1015441 | 52.1764 | 5.286 | 1480794260 | 4653646972 | Wiardi Beckmanstraat |  | 3762GA |  | Soest |  | Gemeente Soest |  |  |  |  | In bedrijf | Stedin | [43 empty] | PM ST 4,0 CO T60 D130 ET Z P6005 | 1 | 2020-01-22 | [5 empty] | 6005 MOSGROEN | [5 empty] | 377912 - CDS 580 PLT 32W HF NV -- | 1 | 2008-01-31 | [14 empty] | LAMP PH PLT 32W 830 GX24Q-3 4P | 1 | 2020-06-17 |  | 32W PLT |  |  | 32.00 | 12000 | PLL
SST200829 | 1015442 | https://lms.nederlandslicht.nl/qr/report/1015442 | 52.1693 | 5.2863 | 1480960200 | 4645756280 | Veenbesstraat |  | 3765BA |  | Soest |  | Gemeente Soest |  |  |  |  | In bedrijf | Stedin | [43 empty] | 219 - MAST 4,0m ST CONISCH OPZ 60MM PC | 1 | 2007-09-03 |  | 219 - MAST 4,0m ST CONISCH OPZ 60MM PC |  |  |  | Thermisch verzinkt |  |  |  | 350400 |  | Philips BDP102 20X 15W WW 2000L | 1 | 2018-10-01 |  |  | Philips |  |  |  |  | 9006 WIT ALUMINIUM | [6 empty] | LED 15W | 1 | 2018-10-01 |  | LED |  |  | 15.00 | 100000 | LED |  | LEDDRIVER | 1 | 2018-10-01 |  | LEDDRIVER |  |  | 1.00 | 175200
SST200914 | 1015443 | https://lms.nederlandslicht.nl/qr/report/1015443 | 52.1743 | 5.2797 | 1476485500 | 4651312298 | Johannes Poststraat |  | 3762VK |  | Soest |  | Gemeente Soest |  |  |  |  | In bedrijf | Stedin | [43 empty] | 228 - MAST 4,7 M ST VERL (6,0 M) | 1 | 2008-08-18 |  | LM ST 6,0 CV EU1250/20/5 T60 ET Z N6005 | 6.00 | CILINDRISCH | STAAL | 6005 MOSGROEN | GESCHILDERD | NVT |  | 350400 |  | 323212 - 2551 PLL 36W HF NV | 1 | 2008-08-18 | [11 empty] | 175200 |  |  | LAMP PLL 36W KL.830 | 1 | 2020-05-13 |  |  |  |  | 36.00
SST200914 | 1015443 | https://lms.nederlandslicht.nl/qr/report/1015443 | 52.1743 | 5.2797 | 1476485500 | 4651312298 | Johannes Poststraat |  | 3762VK |  | Soest |  | Gemeente Soest |  |  |  |  | In bedrijf | Stedin | [57 empty] | 323212 - 2551 PLL 36W HF NV | 2 | 2008-08-18 | [11 empty] | 175200 |  |  | LAMP PLL 36W KL.830 | 2 | 2020-05-13 |  |  |  |  | 36.00
SST200915 | 1015444 | https://lms.nederlandslicht.nl/qr/report/1015444 | 52.1745 | 5.2795 | 1476357580 | 4651516384 | Johannes Poststraat |  | 3762VK |  | Soest |  | Gemeente Soest |  |  |  |  | In bedrijf | Stedin | [43 empty] | 228 - MAST 4,7 M ST VERL (6,0 M) | 1 | 2008-08-18 |  | LM ST 6,0 CV EU1250/20/5 T60 ET Z N6005 | 6.00 | CILINDRISCH | STAAL | 6005 MOSGROEN | GESCHILDERD | NVT |  | 350400 |  | 323212 - 2551 PLL 36W HF NV | 2 | 2008-08-18 | [11 empty] | 175200 |  |  | LAMP PLL 36W KL.830 | 2 | 2020-05-13 |  |  |  |  | 36.00
SST200915 | 1015444 | https://lms.nederlandslicht.nl/qr/report/1015444 | 52.1745 | 5.2795 | 1476357580 | 4651516384 | Johannes Poststraat |  | 3762VK |  | Soest |  | Gemeente Soest |  |  |  |  | In bedrijf | Stedin | [57 empty] | 323212 - 2551 PLL 36W HF NV | 1 | 2008-08-18 | [11 empty] | 175200 |  |  | LAMP PLL 36W KL.830 | 1 | 2020-05-13 |  |  |  |  | 36.00
SST200916 | 1015445 | https://lms.nederlandslicht.nl/qr/report/1015445 | 52.1725 | 5.2821 | 1478090020 | 4649275067 | Johannes Poststraat |  | 3762VK |  | Soest |  | Gemeente Soest |  |  |  |  | In bedrijf | Stedin | [43 empty] | 228 - MAST 4,7 M ST VERL (6,0 M) | 1 | 2008-08-18 |  | LM ST 6,0 CV EU1250/20/5 T60 ET Z N6005 | 6.00 | CILINDRISCH | STAAL | 6005 MOSGROEN | GESCHILDERD | NVT |  | 350400 |  | 323212 - 2551 PLL 36W HF NV | 1 | 2008-08-18 | [11 empty] | 175200 |  |  | LAMP PLL 36W KL.830 | 1 | 2020-05-13 |  |  |  |  | 36.00
SST200916 | 1015445 | https://lms.nederlandslicht.nl/qr/report/1015445 | 52.1725 | 5.2821 | 1478090020 | 4649275067 | Johannes Poststraat |  | 3762VK |  | Soest |  | Gemeente Soest |  |  |  |  | In bedrijf | Stedin | [57 empty] | 323212 - 2551 PLL 36W HF NV | 2 | 2008-08-18 | [11 empty] | 175200 |  |  | LAMP PLL 36W KL.830 | 2 | 2020-05-13 |  |  |  |  | 36.00
SST200917 | 1015446 | https://lms.nederlandslicht.nl/qr/report/1015446 | 52.1725 | 5.282 | 1478028470 | 4649376126 | Johannes Poststraat |  | 3762VK |  | Soest |  | Gemeente Soest |  |  |  |  | In bedrijf | Stedin | [43 empty] | 228 - MAST 4,7 M ST VERL (6,0 M) | 1 | 2008-08-18 |  | LM ST 6,0 CV EU1250/20/5 T60 ET Z N6005 | 6.00 | CILINDRISCH | STAAL | 6005 MOSGROEN | GESCHILDERD | NVT |  | 350400 |  | 323212 - 2551 PLL 36W HF NV | 2 | 2008-08-18 | [11 empty] | 175200 |  |  | LAMP PLL 36W KL.830 | 2 | 2020-05-13 |  |  |  |  | 36.00
SST200917 | 1015446 | https://lms.nederlandslicht.nl/qr/report/1015446 | 52.1725 | 5.282 | 1478028470 | 4649376126 | Johannes Poststraat |  | 3762VK |  | Soest |  | Gemeente Soest |  |  |  |  | In bedrijf | Stedin | [57 empty] | 323212 - 2551 PLL 36W HF NV | 1 | 2008-08-18 | [11 empty] | 175200 |  |  | LAMP PLL 36W KL.830 | 1 | 2020-05-13 |  |  |  |  | 36.00
SST200918 | 1015447 | https://lms.nederlandslicht.nl/qr/report/1015447 | 52.1727 | 5.2819 | 1477936860 | 4649584071 | Johannes Poststraat |  | 3762VK |  | Soest |  | Gemeente Soest |  |  |  |  | In bedrijf | Stedin | [43 empty] | 228 - MAST 4,7 M ST VERL (6,0 M) | 1 | 2008-08-18 |  | LM ST 6,0 CV EU1250/20/5 T60 ET Z N6005 | 6.00 | CILINDRISCH | STAAL | 6005 MOSGROEN | GESCHILDERD | NVT |  | 350400 |  | 323212 - 2551 PLL 36W HF NV | 1 | 2008-08-18 | [11 empty] | 175200 |  |  | LAMP PLL 36W KL.830 | 1 | 2020-05-13 |  |  |  |  | 36.00
SST200918 | 1015447 | https://lms.nederlandslicht.nl/qr/report/1015447 | 52.1727 | 5.2819 | 1477936860 | 4649584071 | Johannes Poststraat |  | 3762VK |  | Soest |  | Gemeente Soest |  |  |  |  | In bedrijf | Stedin | [57 empty] | 323212 - 2551 PLL 36W HF NV | 2 | 2008-08-18 | [11 empty] | 175200 |  |  | LAMP PLL 36W KL.830 | 2 | 2020-05-13 |  |  |  |  | 36.00
SST200919 | 1015448 | https://lms.nederlandslicht.nl/qr/report/1015448 | 52.173 | 5.2816 | 1477755300 | 4649892661 | Johannes Poststraat |  | 3762VK |  | Soest |  | Gemeente Soest |  |  |  |  | In bedrijf | Stedin | [43 empty] | 228 - MAST 4,7 M ST VERL (6,0 M) | 1 | 2008-08-18 |  | LM ST 6,0 CV EU1250/20/5 T60 ET Z N6005 | 6.00 | CILINDRISCH | STAAL | 6005 MOSGROEN | GESCHILDERD | NVT |  | 350400 |  | 323212 - 2551 PLL 36W HF NV | 2 | 2008-08-18 | [11 empty] | 175200 |  |  | LAMP PLL 36W KL.830 | 2 | 2020-05-13 |  |  |  |  | 36.00
SST200919 | 1015448 | https://lms.nederlandslicht.nl/qr/report/1015448 | 52.173 | 5.2816 | 1477755300 | 4649892661 | Johannes Poststraat |  | 3762VK |  | Soest |  | Gemeente Soest |  |  |  |  | In bedrijf | Stedin | [57 empty] | 323212 - 2551 PLL 36W HF NV | 1 | 2008-08-18 | [11 empty] | 175200 |  |  | LAMP PLL 36W KL.830 | 1 | 2020-05-13 |  |  |  |  | 36.00
SST200920 | 1015449 | https://lms.nederlandslicht.nl/qr/report/1015449 | 52.1731 | 5.2813 | 1477580380 | 4649972011 | Johannes Poststraat |  | 3762VK |  | Soest |  | Gemeente Soest |  |  |  |  | In bedrijf | Stedin | [43 empty] | 228 - MAST 4,7 M ST VERL (6,0 M) | 1 | 2008-08-18 |  | LM ST 6,0 CV EU1250/20/5 T60 ET Z N6005 | 6.00 | CILINDRISCH | STAAL | 6005 MOSGROEN | GESCHILDERD | NVT |  | 350400 |  | 323212 - 2551 PLL 36W HF NV | 1 | 2008-08-18 | [11 empty] | 175200 |  |  | LAMP PLL 36W KL.830 | 1 | 2020-05-13 |  |  |  |  | 36.00
SST200920 | 1015449 | https://lms.nederlandslicht.nl/qr/report/1015449 | 52.1731 | 5.2813 | 1477580380 | 4649972011 | Johannes Poststraat |  | 3762VK |  | Soest |  | Gemeente Soest |  |  |  |  | In bedrijf | Stedin | [57 empty] | 323212 - 2551 PLL 36W HF NV | 2 | 2008-08-18 | [11 empty] | 175200 |  |  | LAMP PLL 36W KL.830 | 2 | 2020-05-13 |  |  |  |  | 36.00
SST200921 | 1015450 | https://lms.nederlandslicht.nl/qr/report/1015450 | 52.1733 | 5.2811 | 1477447130 | 4650187106 | Johannes Poststraat |  | 3762VK |  | Soest |  | Gemeente Soest |  |  |  |  | In bedrijf | Stedin | [43 empty] | 228 - MAST 4,7 M ST VERL (6,0 M) | 1 | 2008-08-18 |  | LM ST 6,0 CV EU1250/20/5 T60 ET Z N6005 | 6.00 | CILINDRISCH | STAAL | 6005 MOSGROEN | GESCHILDERD | NVT |  | 350400 |  | 323212 - 2551 PLL 36W HF NV | 2 | 2008-08-18 | [11 empty] | 175200 |  |  | LAMP PLL 36W KL.830 | 1 | 2021-05-12 |  |  |  |  | 36.00
SST200922 | 1015451 | https://lms.nederlandslicht.nl/qr/report/1015451 | 52.1734 | 5.2809 | 1477281230 | 4650307655 | Johannes Poststraat |  | 3762VK |  | Soest |  | Gemeente Soest |  |  |  |  | In bedrijf | Stedin | [43 empty] | 228 - MAST 4,7 M ST VERL (6,0 M) | 1 | 2008-08-18 |  | LM ST 6,0 CV EU1250/20/5 T60 ET Z N6005 | 6.00 | CILINDRISCH | STAAL | 6005 MOSGROEN | GESCHILDERD | NVT |  | 350400 |  | 323212 - 2551 PLL 36W HF NV | 1 | 2008-08-18 | [11 empty] | 175200 |  |  | LAMP PLL 36W KL.830 | 1 | 2020-05-13 |  |  |  |  | 36.00
SST200922 | 1015451 | https://lms.nederlandslicht.nl/qr/report/1015451 | 52.1734 | 5.2809 | 1477281230 | 4650307655 | Johannes Poststraat |  | 3762VK |  | Soest |  | Gemeente Soest |  |  |  |  | In bedrijf | Stedin | [57 empty] | 323212 - 2551 PLL 36W HF NV | 2 | 2008-08-18 | [11 empty] | 175200 |  |  | LAMP PLL 36W KL.830 | 2 | 2020-05-13 |  |  |  |  | 36.00
SST200923 | 1015452 | https://lms.nederlandslicht.nl/qr/report/1015452 | 52.1735 | 5.2813 | 1477546050 | 4650412643 | Johannes Poststraat |  | 3762VK |  | Soest |  | Gemeente Soest |  |  |  |  | In bedrijf | Stedin | [43 empty] | 228 - MAST 4,7 M ST VERL (6,0 M) | 1 | 2008-08-18 |  | LM ST 6,0 CV EU1250/20/5 T60 ET Z N6005 | 6.00 | CILINDRISCH | STAAL | 6005 MOSGROEN | GESCHILDERD | NVT |  | 350400 |  | 323212 - 2551 PLL 36W HF NV | 2 | 2008-08-18 | [11 empty] | 175200 |  |  | LAMP PLL 36W KL.830 | 2 | 2020-05-13 |  |  |  |  | 36.00
SST200923 | 1015452 | https://lms.nederlandslicht.nl/qr/report/1015452 | 52.1735 | 5.2813 | 1477546050 | 4650412643 | Johannes Poststraat |  | 3762VK |  | Soest |  | Gemeente Soest |  |  |  |  | In bedrijf | Stedin | [57 empty] | 323212 - 2551 PLL 36W HF NV | 1 | 2008-08-18 | [11 empty] | 175200 |  |  | LAMP PLL 36W KL.830 | 1 | 2020-05-13 |  |  |  |  | 36.00
SST200925 | 1015453 | https://lms.nederlandslicht.nl/qr/report/1015453 | 52.1738 | 5.281 | 1477348960 | 4650813492 | Johannes Poststraat |  | 3762VK |  | Soest |  | Gemeente Soest |  |  |  |  | In bedrijf | Stedin | [43 empty] | 228 - MAST 4,7 M ST VERL (6,0 M) | 1 | 2008-08-18 |  | LM ST 6,0 CV EU1250/20/5 T60 ET Z N6005 | 6.00 | CILINDRISCH | STAAL | 6005 MOSGROEN | GESCHILDERD | NVT |  | 350400 |  | 323212 - 2551 PLL 36W HF NV | 1 | 2008-08-18 | [11 empty] | 175200 |  |  | LAMP PLL 36W KL.830 | 1 | 2020-05-13 |  |  |  |  | 36.00
SST200926 | 1015454 | https://lms.nederlandslicht.nl/qr/report/1015454 | 52.1739 | 5.2807 | 1477146590 | 4650942695 | Johannes Poststraat |  | 3762VK |  | Soest |  | Gemeente Soest |  |  |  |  | In bedrijf | Stedin | [43 empty] | 228 - MAST 4,7 M ST VERL (6,0 M) | 1 | 2008-08-18 |  | LM ST 6,0 CV EU1250/20/5 T60 ET Z N6005 | 6.00 | CILINDRISCH | STAAL | 6005 MOSGROEN | GESCHILDERD | NVT |  | 350400 |  | 323212 - 2551 PLL 36W HF NV | 1 | 2008-08-18 | [11 empty] | 175200 |  |  | LAMP PLL 36W KL.830 | 1 | 2020-05-13 |  |  |  |  | 36.00
SST200926 | 1015454 | https://lms.nederlandslicht.nl/qr/report/1015454 | 52.1739 | 5.2807 | 1477146590 | 4650942695 | Johannes Poststraat |  | 3762VK |  | Soest |  | Gemeente Soest |  |  |  |  | In bedrijf | Stedin | [57 empty] | 323212 - 2551 PLL 36W HF NV | 2 | 2008-08-18 | [11 empty] | 175200 |  |  | LAMP PLL 36W KL.830 | 2 | 2020-05-13 |  |  |  |  | 36.00
SST200927 | 1015455 | https://lms.nederlandslicht.nl/qr/report/1015455 | 52.174 | 5.2804 | 1476934820 | 4650966694 | Johannes Poststraat |  | 3762VK |  | Soest |  | Gemeente Soest |  |  |  |  | In bedrijf | Stedin | [43 empty] | 228 - MAST 4,7 M ST VERL (6,0 M) | 1 | 2008-08-18 |  | LM ST 6,0 CV EU1250/20/5 T60 ET Z N6005 | 6.00 | CILINDRISCH | STAAL | 6005 MOSGROEN | GESCHILDERD | NVT |  | 350400 |  | 323212 - 2551 PLL 36W HF NV | 2 | 2008-08-18 | [11 empty] | 175200 |  |  | LAMP PLL 36W KL.830 | 2 | 2020-05-13 |  |  |  |  | 36.00
SST200927 | 1015455 | https://lms.nederlandslicht.nl/qr/report/1015455 | 52.174 | 5.2804 | 1476934820 | 4650966694 | Johannes Poststraat |  | 3762VK |  | Soest |  | Gemeente Soest |  |  |  |  | In bedrijf | Stedin | [57 empty] | 323212 - 2551 PLL 36W HF NV | 1 | 2008-08-18 | [11 empty] | 175200 |  |  | LAMP PLL 36W KL.830 | 1 | 2020-05-13 |  |  |  |  | 36.00
SST200928 | 1015456 | https://lms.nederlandslicht.nl/qr/report/1015456 | 52.1742 | 5.2805 | 1476989970 | 4651196355 | Johannes Poststraat |  | 3762VK |  | Soest |  | Gemeente Soest |  |  |  |  | In bedrijf | Stedin | [43 empty] | 228 - MAST 4,7 M ST VERL (6,0 M) | 1 | 2008-08-18 |  | LM ST 6,0 CV EU1250/20/5 T60 ET Z N6005 | 6.00 | CILINDRISCH | STAAL | 6005 MOSGROEN | GESCHILDERD | NVT |  | 350400 |  | 323212 - 2551 PLL 36W HF NV | 1 | 2008-08-18 | [11 empty] | 175200 |  |  | LAMP PLL 36W KL.830 | 1 | 2020-05-13 |  |  |  |  | 36.00
SST200928 | 1015456 | https://lms.nederlandslicht.nl/qr/report/1015456 | 52.1742 | 5.2805 | 1476989970 | 4651196355 | Johannes Poststraat |  | 3762VK |  | Soest |  | Gemeente Soest |  |  |  |  | In bedrijf | Stedin | [57 empty] | 323212 - 2551 PLL 36W HF NV | 2 | 2008-08-18 | [11 empty] | 175200 |  |  | LAMP PLL 36W KL.830 | 2 | 2020-05-13 |  |  |  |  | 36.00
SST200929 | 1015457 | https://lms.nederlandslicht.nl/qr/report/1015457 | 52.1743 | 5.2801 | 1476758200 | 4651307000 | Johannes Poststraat |  | 3762VK |  | Soest |  | Gemeente Soest |  |  |  |  | In bedrijf | Stedin | [43 empty] | 228 - MAST 4,7 M ST VERL (6,0 M) | 1 | 2008-08-18 |  | LM ST 6,0 CV EU1250/20/5 T60 ET Z N6005 | 6.00 | CILINDRISCH | STAAL | 6005 MOSGROEN | GESCHILDERD | NVT |  | 350400 |  | 323212 - 2551 PLL 36W HF NV | 2 | 2008-08-18 | [11 empty] | 175200 |  |  | LAMP PLL 36W KL.830 | 2 | 2020-05-13 |  |  |  |  | 36.00
SST200929 | 1015457 | https://lms.nederlandslicht.nl/qr/report/1015457 | 52.1743 | 5.2801 | 1476758200 | 4651307000 | Johannes Poststraat |  | 3762VK |  | Soest |  | Gemeente Soest |  |  |  |  | In bedrijf | Stedin | [57 empty] | 323212 - 2551 PLL 36W HF NV | 1 | 2008-08-18 | [11 empty] | 175200 |  |  | LAMP PLL 36W KL.830 | 1 | 2020-05-13 |  |  |  |  | 36.00
SST200930 | 1015458 | https://lms.nederlandslicht.nl/qr/report/1015458 | 52.1744 | 5.2804 | 1476964160 | 4651395105 | Johannes Poststraat |  | 3762VK |  | Soest |  | Gemeente Soest |  |  |  |  | In bedrijf | Stedin | [43 empty] | 228 - MAST 4,7 M ST VERL (6,0 M) | 1 | 2008-08-18 |  | LM ST 6,0 CV EU1250/20/5 T60 ET Z N6005 | 6.00 | CILINDRISCH | STAAL | 6005 MOSGROEN | GESCHILDERD | NVT |  | 350400 |  | 323212 - 2551 PLL 36W HF NV | 1 | 2008-08-18 | [11 empty] | 175200 |  |  | LAMP PLL 36W KL.830 | 1 | 2020-05-13 |  |  |  |  | 36.00
SST200930 | 1015458 | https://lms.nederlandslicht.nl/qr/report/1015458 | 52.1744 | 5.2804 | 1476964160 | 4651395105 | Johannes Poststraat |  | 3762VK |  | Soest |  | Gemeente Soest |  |  |  |  | In bedrijf | Stedin | [57 empty] | 323212 - 2551 PLL 36W HF NV | 2 | 2008-08-18 | [11 empty] | 175200 |  |  | LAMP PLL 36W KL.830 | 2 | 2020-05-13 |  |  |  |  | 36.00
SST201006 | 1015459 | https://lms.nederlandslicht.nl/qr/report/1015459 | 52.1719 | 5.2756 | 1473634190 | 4648661626 | Klarinet |  | 3766GH |  | Soest |  | Gemeente Soest |  |  |  |  | In bedrijf | Stedin | [43 empty] | 219 - MAST 4,0m ST CONISCH OPZ 60MM PC | 1 | 2007-10-08 |  | 219 - MAST 4,0m ST CONISCH OPZ 60MM PC |  |  |  | Thermisch verzinkt |  |  |  | 350400 |  | Lightwell Friso Kramer LW-FKD opaal 1800LM 16A 830 | 1 | 2020-03-23 |  |  | Lightwell | [11 empty] | LED IN: Lightwell Friso Kramer LW-FKD opaal 1800LM 16A 830 | 1 | 2020-03-23 |  |  |  |  | 16.00 |  |  |  | LEDDRIVER | 1 | 2020-03-23 |  | LEDDRIVER |  |  | 1.00 | 175200
SST201007 | 1015460 | https://lms.nederlandslicht.nl/qr/report/1015460 | 52.1718 | 5.2758 | 1473762130 | 4648523555 | Klarinet |  | 3766GH |  | Soest |  | Gemeente Soest |  |  |  |  | In bedrijf | Stedin | [43 empty] | 219 - MAST 4,0m ST CONISCH OPZ 60MM PC | 1 | 2007-10-08 |  | 219 - MAST 4,0m ST CONISCH OPZ 60MM PC |  |  |  | Thermisch verzinkt |  |  |  | 350400 |  | Lightwell Friso Kramer LW-FKD opaal 1800LM 16A 830 | 1 | 2020-03-23 |  |  | Lightwell | [11 empty] | LED IN: Lightwell Friso Kramer LW-FKD opaal 1800LM 16A 830 | 1 | 2020-03-23 |  |  |  |  | 16.00 |  |  |  | LEDDRIVER | 1 | 2020-03-23 |  | LEDDRIVER |  |  | 1.00 | 175200
SST201008 | 1015461 | https://lms.nederlandslicht.nl/qr/report/1015461 | 52.1722 | 5.2764 | 1474186920 | 4648965156 | Klarinet |  | 3766GH |  | Soest |  | Gemeente Soest |  |  |  |  | In bedrijf | Stedin | [43 empty] | 219 - MAST 4,0m ST CONISCH OPZ 60MM PC | 1 | 2007-10-08 |  | 219 - MAST 4,0m ST CONISCH OPZ 60MM PC |  |  |  | Thermisch verzinkt |  |  |  | 350400 |  | Lightwell Friso Kramer LW-FKD opaal 1800LM 16A 830 | 1 | 2020-03-23 |  |  | Lightwell | [11 empty] | LED IN: Lightwell Friso Kramer LW-FKD opaal 1800LM 16A 830 | 1 | 2020-03-23 |  |  |  |  | 16.00 |  |  |  | LEDDRIVER | 1 | 2020-03-23 |  | LEDDRIVER |  |  | 1.00 | 175200
SST201009 | 1015462 | https://lms.nederlandslicht.nl/qr/report/1015462 | 52.1721 | 5.2763 | 1474158510 | 4648852558 | Klarinet |  | 3766GH |  | Soest |  | Gemeente Soest |  |  |  |  | In bedrijf | Stedin | [43 empty] | 219 - MAST 4,0m ST CONISCH OPZ 60MM PC | 1 | 2007-10-09 |  | 219 - MAST 4,0m ST CONISCH OPZ 60MM PC |  |  |  | Thermisch verzinkt |  |  |  | 350400 |  | Lightwell Friso Kramer LW-FKD opaal 1800LM 16A 830 | 1 | 2020-03-23 |  |  | Lightwell | [11 empty] | LED IN: Lightwell Friso Kramer LW-FKD opaal 1800LM 16A 830 | 1 | 2020-03-23 |  |  |  |  | 16.00 |  |  |  | LEDDRIVER | 1 | 2020-03-23 |  | LEDDRIVER |  |  | 1.00 | 175200
SST201010 | 1015463 | https://lms.nederlandslicht.nl/qr/report/1015463 | 52.1719 | 5.2761 | 1474007860 | 4648666382 | Klarinet |  | 3766GH |  | Soest |  | Gemeente Soest |  |  |  |  | In bedrijf | Stedin | [43 empty] | 219 - MAST 4,0m ST CONISCH OPZ 60MM PC | 1 | 2007-10-09 |  | 219 - MAST 4,0m ST CONISCH OPZ 60MM PC |  |  |  | Thermisch verzinkt |  |  |  | 350400 |  | Lightwell Friso Kramer LW-FKD opaal 1800LM 16A 830 | 1 | 2020-03-23 |  |  | Lightwell | [11 empty] | LED IN: Lightwell Friso Kramer LW-FKD opaal 1800LM 16A 830 | 1 | 2020-03-23 |  |  |  |  | 16.00 |  |  |  | LEDDRIVER | 1 | 2020-03-23 |  | LEDDRIVER |  |  | 1.00 | 175200
SST201011 | 1015464 | https://lms.nederlandslicht.nl/qr/report/1015464 | 52.1717 | 5.2755 | 1473590560 | 4648488215 | Klarinet |  | 3766GH |  | Soest |  | Gemeente Soest |  |  |  |  | In bedrijf | Stedin | [43 empty] | 219 - MAST 4,0m ST CONISCH OPZ 60MM PC | 1 | 2007-10-09 |  | 219 - MAST 4,0m ST CONISCH OPZ 60MM PC |  |  |  | Thermisch verzinkt |  |  |  | 350400 |  | Lightwell Friso Kramer LW-FKD opaal 1800LM 16A 830 | 1 | 2020-03-23 |  |  | Lightwell | [11 empty] | LED IN: Lightwell Friso Kramer LW-FKD opaal 1800LM 16A 830 | 1 | 2020-03-23 |  |  |  |  | 16.00 |  |  |  | LEDDRIVER | 1 | 2020-03-23 |  | LEDDRIVER |  |  | 1.00 | 175200
SST201012 | 1015465 | https://lms.nederlandslicht.nl/qr/report/1015465 | 52.1724 | 5.2774 | 1474877700 | 4649257624 | Spinet |  | 3766ZA |  | Soest |  | Gemeente Soest |  |  |  |  | In bedrijf | Stedin | [43 empty] | PM ST 4,0 CO T60 D130 ET Z P6005 | 1 | 2020-05-29 | [5 empty] | 6005 MOSGROEN | [5 empty] | Lightwell Friso Kramer LW-FKD opaal 1800LM 16A 830 | 1 | 2020-05-29 |  |  | Lightwell | [11 empty] | LED IN: Lightwell Friso Kramer LW-FKD opaal 1800LM 16A 830 | 1 | 2020-05-29 |  |  |  |  | 16.00 |  |  |  | LEDDRIVER | 1 | 2020-05-29 |  | LEDDRIVER |  |  | 1.00 | 175200
SST201013 | 1015466 | https://lms.nederlandslicht.nl/qr/report/1015466 | 52.1725 | 5.2776 | 1475030740 | 4649328622 | Spinet |  | 3766ZA |  | Soest |  | Gemeente Soest |  |  |  |  | In bedrijf | Stedin | [43 empty] | 219 - MAST 4,0m ST CONISCH OPZ 60MM PC | 1 | 2007-10-10 |  | 219 - MAST 4,0m ST CONISCH OPZ 60MM PC |  |  |  | Thermisch verzinkt |  |  |  | 350400 |  | Lightwell Friso Kramer LW-FKD opaal 1800LM 16A 830 | 1 | 2020-05-29 |  |  | Lightwell | [11 empty] | LED IN: Lightwell Friso Kramer LW-FKD opaal 1800LM 16A 830 | 1 | 2020-05-29 |  |  |  |  | 16.00 |  |  |  | LEDDRIVER | 1 | 2020-05-29 |  | LEDDRIVER |  |  | 1.00 | 175200
SST201014 | 1015467 | https://lms.nederlandslicht.nl/qr/report/1015467 | 52.1728 | 5.2774 | 1474872370 | 4649628776 | Spinet |  | 3766ZA |  | Soest |  | Gemeente Soest |  |  |  |  | In bedrijf | Stedin | [43 empty] | 219 - MAST 4,0m ST CONISCH OPZ 60MM PC | 1 | 2007-10-24 |  | 219 - MAST 4,0m ST CONISCH OPZ 60MM PC |  |  |  | Thermisch verzinkt |  |  |  | 350400 |  | Lightwell Friso Kramer LW-FKD opaal 1800LM 16A 830 | 1 | 2020-05-29 |  |  | Lightwell | [11 empty] | LED IN: Lightwell Friso Kramer LW-FKD opaal 1800LM 16A 830 | 1 | 2020-05-29 |  |  |  |  | 16.00 |  |  |  | LEDDRIVER | 1 | 2020-05-29 |  | LEDDRIVER |  |  | 1.00 | 175200
SST201015 | 1015468 | https://lms.nederlandslicht.nl/qr/report/1015468 | 52.173 | 5.2776 | 1475032520 | 4649935892 | Spinet |  | 3766ZA |  | Soest |  | Gemeente Soest |  |  |  |  | In bedrijf | Stedin | [43 empty] | 219 - MAST 4,0m ST CONISCH OPZ 60MM PC | 1 | 2007-10-15 |  | 219 - MAST 4,0m ST CONISCH OPZ 60MM PC |  |  |  | Thermisch verzinkt |  |  |  | 350400 |  | Lightwell Friso Kramer LW-FKD opaal 1800LM 16A 830 | 1 | 2020-05-29 |  |  | Lightwell | [11 empty] | LED IN: Lightwell Friso Kramer LW-FKD opaal 1800LM 16A 830 | 1 | 2020-05-29 |  |  |  |  | 16.00 |  |  |  | LEDDRIVER | 1 | 2020-05-29 |  | LEDDRIVER |  |  | 1.00 | 175200
SST201016 | 1015469 | https://lms.nederlandslicht.nl/qr/report/1015469 | 52.1725 | 5.2782 | 1475428970 | 4649291106 | Citer |  | 3766ZJ |  | Soest |  | Gemeente Soest |  |  |  |  | In bedrijf | Stedin | [43 empty] | 219 - MAST 4,0m ST CONISCH OPZ 60MM PC | 1 | 2007-10-15 |  | 219 - MAST 4,0m ST CONISCH OPZ 60MM PC |  |  |  | Thermisch verzinkt |  |  |  | 350400 |  | Lightwell Friso Kramer LW-FKD opaal 1800LM 16A 830 | 1 | 2020-05-29 |  |  | Lightwell | [11 empty] | LED IN: Lightwell Friso Kramer LW-FKD opaal 1800LM 16A 830 | 1 | 2020-05-29 |  |  |  |  | 16.00 |  |  |  | LEDDRIVER | 1 | 2020-05-29 |  | LEDDRIVER |  |  | 1.00 | 175200
SST201017 | 1015470 | https://lms.nederlandslicht.nl/qr/report/1015470 | 52.1724 | 5.2779 | 1475234240 | 4649217666 | Citer |  | 3766ZJ |  | Soest |  | Gemeente Soest |  |  |  |  | In bedrijf | Stedin | [43 empty] | 219 - MAST 4,0m ST CONISCH OPZ 60MM PC | 1 | 2007-10-23 |  | 219 - MAST 4,0m ST CONISCH OPZ 60MM PC |  |  |  | Thermisch verzinkt |  |  |  | 350400 |  | Lightwell Friso Kramer LW-FKD opaal 1800LM 16A 830 | 1 | 2020-05-29 |  |  | Lightwell | [11 empty] | LED IN: Lightwell Friso Kramer LW-FKD opaal 1800LM 16A 830 | 1 | 2020-05-29 |  |  |  |  | 16.00 |  |  |  | LEDDRIVER | 1 | 2020-05-29 |  | LEDDRIVER |  |  | 1.00 | 175200
SST201018 | 1015471 | https://lms.nederlandslicht.nl/qr/report/1015471 | 52.1721 | 5.2785 | 1475671380 | 4648863846 | Citer |  | 3766ZJ |  | Soest |  | Gemeente Soest |  |  |  |  | In bedrijf | Stedin | [43 empty] | 219 - MAST 4,0m ST CONISCH OPZ 60MM PC | 1 | 2007-10-23 |  | 219 - MAST 4,0m ST CONISCH OPZ 60MM PC |  |  |  | Thermisch verzinkt |  |  |  | 350400 |  | Lightwell Friso Kramer LW-FKD opaal 1800LM 16A 830 | 1 | 2020-05-29 |  |  | Lightwell | [11 empty] | LED IN: Lightwell Friso Kramer LW-FKD opaal 1800LM 16A 830 | 1 | 2020-05-29 |  |  |  |  | 16.00 |  |  |  | LEDDRIVER | 1 | 2020-05-29 |  | LEDDRIVER |  |  | 1.00 | 175200
SST201019 | 1015472 | https://lms.nederlandslicht.nl/qr/report/1015472 | 52.1716 | 5.2751 | 1473326890 | 4648329974 | Klarinet |  | 3766GH |  | Soest |  | Gemeente Soest |  |  |  |  | In bedrijf | Stedin | [43 empty] | 219 - MAST 4,0m ST CONISCH OPZ 60MM PC | 1 | 2007-10-25 |  | 219 - MAST 4,0m ST CONISCH OPZ 60MM PC |  |  |  | Thermisch verzinkt |  |  |  | 350400 |  | Lightwell Friso Kramer LW-FKD opaal 1800LM 16A 830 | 1 | 2020-03-23 |  |  | Lightwell | [11 empty] | LED IN: Lightwell Friso Kramer LW-FKD opaal 1800LM 16A 830 | 1 | 2020-03-23 |  |  |  |  | 16.00 |  |  |  | LEDDRIVER | 1 | 2020-03-23 |  | LEDDRIVER |  |  | 1.00 | 175200
SST201020 | 1015473 | https://lms.nederlandslicht.nl/qr/report/1015473 | 52.1719 | 5.2794 | 1476254980 | 4648666356 | Spinet |  | 3766ZA |  | Soest |  | Gemeente Soest |  |  |  |  | In bedrijf | Stedin | [43 empty] | 219 - MAST 4,0m ST CONISCH OPZ 60MM PC | 1 | 2007-10-23 |  | 219 - MAST 4,0m ST CONISCH OPZ 60MM PC |  |  |  | Thermisch verzinkt |  |  |  | 350400 |  | Lightwell Friso Kramer LW-FKD opaal 1800LM 16A 830 | 1 | 2020-05-29 |  |  | Lightwell | [11 empty] | LED IN: Lightwell Friso Kramer LW-FKD opaal 1800LM 16A 830 | 1 | 2020-05-29 |  |  |  |  | 16.00 |  |  |  | LEDDRIVER | 1 | 2020-05-29 |  | LEDDRIVER |  |  | 1.00 | 175200
SST201021 | 1015474 | https://lms.nederlandslicht.nl/qr/report/1015474 | 52.1717 | 5.2792 | 1476107390 | 4648429034 | Spinet |  | 3766ZA |  | Soest |  | Gemeente Soest |  |  |  |  | In bedrijf | Stedin | [43 empty] | 219 - MAST 4,0m ST CONISCH OPZ 60MM PC | 1 | 2007-10-23 |  | 219 - MAST 4,0m ST CONISCH OPZ 60MM PC |  |  |  | Thermisch verzinkt |  |  |  | 350400 |  | Lightwell Friso Kramer LW-FKD opaal 1800LM 16A 830 | 1 | 2020-05-29 |  |  | Lightwell | [11 empty] | LED IN: Lightwell Friso Kramer LW-FKD opaal 1800LM 16A 830 | 1 | 2020-05-29 |  |  |  |  | 16.00 |  |  |  | LEDDRIVER | 1 | 2020-05-29 |  | LEDDRIVER |  |  | 1.00 | 175200
SST201022 | 1015475 | https://lms.nederlandslicht.nl/qr/report/1015475 | 52.1723 | 5.2798 | 1476512300 | 4649146177 | Spinet |  | 3766ZA |  | Soest |  | Gemeente Soest |  |  |  |  | In bedrijf | Stedin | [43 empty] | 219 - MAST 4,0m ST CONISCH OPZ 60MM PC | 1 | 2007-10-23 |  | 219 - MAST 4,0m ST CONISCH OPZ 60MM PC |  |  |  | Thermisch verzinkt |  |  |  | 350400 |  | Lightwell Friso Kramer LW-FKD opaal 1800LM 16A 830 | 1 | 2020-05-29 |  |  | Lightwell | [11 empty] | LED IN: Lightwell Friso Kramer LW-FKD opaal 1800LM 16A 830 | 1 | 2020-05-29 |  |  |  |  | 16.00 |  |  |  | LEDDRIVER | 1 | 2020-05-29 |  | LEDDRIVER |  |  | 1.00 | 175200
SST201023 | 1015476 | https://lms.nederlandslicht.nl/qr/report/1015476 | 52.173 | 5.2784 | 1475562460 | 4649894073 | Spinet |  | 3766ZA |  | Soest |  | Gemeente Soest |  |  |  |  | In bedrijf | Stedin | [43 empty] | 219 - MAST 4,0m ST CONISCH OPZ 60MM PC | 1 | 2007-10-24 |  | 219 - MAST 4,0m ST CONISCH OPZ 60MM PC |  |  |  | Thermisch verzinkt |  |  |  | 350400 |  | Lightwell Friso Kramer LW-FKD opaal 1800LM 16A 830 | 1 | 2020-05-29 |  |  | Lightwell | [11 empty] | LED IN: Lightwell Friso Kramer LW-FKD opaal 1800LM 16A 830 | 1 | 2020-05-29 |  |  |  |  | 16.00 |  |  |  | LEDDRIVER | 1 | 2020-05-29 |  | LEDDRIVER |  |  | 1.00 | 175200
SST201024 | 1015477 | https://lms.nederlandslicht.nl/qr/report/1015477 | 52.1699 | 5.2803 | 1476856360 | 4646385122 | Gemshoorn |  | 3766EJ |  | Soest |  | Gemeente Soest |  |  |  |  | In bedrijf | Stedin | [43 empty] | 219 - MAST 4,0m ST CONISCH OPZ 60MM PC | 1 | 2007-11-07 |  | 219 - MAST 4,0m ST CONISCH OPZ 60MM PC |  |  |  | Thermisch verzinkt |  |  |  | 350400 |  | 320112 - CPS 200 PLL 24W HF NV | 1 | 2007-11-07 | [11 empty] | 175200 |  |  | LAMP PH PLL 24W 830 2G11 4P | 1 | 2019-09-04 |  | 24W PLL |  |  | 24.00 | 16000 | PLL
SST201025 | 1015478 | https://lms.nederlandslicht.nl/qr/report/1015478 | 52.1699 | 5.2806 | 1477082320 | 4646465754 | Gemshoorn |  | 3766EJ |  | Soest |  | Gemeente Soest |  |  |  |  | In bedrijf | Stedin | [43 empty] | 219 - MAST 4,0m ST CONISCH OPZ 60MM PC | 1 | 2007-11-07 |  | 219 - MAST 4,0m ST CONISCH OPZ 60MM PC |  |  |  | Thermisch verzinkt |  |  |  | 350400 |  | LW-FKL 16X 15W WW 1800L 7040 DAN FC DDG | 1 | 2020-05-01 |  |  | Lightwell |  |  |  |  | RAL 7040 VENSTERGRIJS | [6 empty] | LED 15W | 1 | 2020-05-01 |  | LED |  |  | 15.00 | 100000 | LED |  | LEDDRIVER | 1 | 2020-05-01 |  | LEDDRIVER |  |  | 1.00 | 175200
SST201026 | 1015479 | https://lms.nederlandslicht.nl/qr/report/1015479 | 52.17 | 5.2809 | 1477289470 | 4646540629 | Gemshoorn |  | 3766EJ |  | Soest |  | Gemeente Soest |  |  |  |  | In bedrijf | Stedin | [43 empty] | 219 - MAST 4,0m ST CONISCH OPZ 60MM PC | 1 | 2007-11-07 |  | 219 - MAST 4,0m ST CONISCH OPZ 60MM PC |  |  |  | Thermisch verzinkt |  |  |  | 350400 |  | 320112 - CPS 200 PLL 24W HF NV | 1 | 2007-11-07 | [11 empty] | 175200 |  |  | LAMP PH PLL 24W 830 2G11 4P | 1 | 2019-09-04 |  | 24W PLL |  |  | 24.00 | 16000 | PLL
SST201027 | 1015480 | https://lms.nederlandslicht.nl/qr/report/1015480 | 52.1704 | 5.2814 | 1477612910 | 4646938360 | Gemshoorn |  | 3766EJ |  | Soest |  | Gemeente Soest |  |  |  |  | In bedrijf | Stedin | [43 empty] | 219 - MAST 4,0m ST CONISCH OPZ 60MM PC | 1 | 2007-11-07 |  | 219 - MAST 4,0m ST CONISCH OPZ 60MM PC |  |  |  | Thermisch verzinkt |  |  |  | 350400 |  | 320112 - CPS 200 PLL 24W HF NV | 1 | 2007-11-07 | [11 empty] | 175200 |  |  | LAMP PH PLL 24W 830 2G11 4P | 1 | 2019-09-04 |  | 24W PLL |  |  | 24.00 | 16000 | PLL
SST201028 | 1015481 | https://lms.nederlandslicht.nl/qr/report/1015481 | 52.1701 | 5.2814 | 1477651210 | 4646715560 | Gemshoorn |  | 3766EJ |  | Soest |  | Gemeente Soest |  |  |  |  | In bedrijf | Stedin | [43 empty] | 219 - MAST 4,0m ST CONISCH OPZ 60MM PC | 1 | 2007-11-07 |  | 219 - MAST 4,0m ST CONISCH OPZ 60MM PC |  |  |  | Thermisch verzinkt |  |  |  | 350400 |  | 320112 - CPS 200 PLL 24W HF NV | 1 | 2007-11-07 | [11 empty] | 175200 |  |  | LAMP PH PLL 24W 830 2G11 4P | 1 | 2019-09-04 |  | 24W PLL |  |  | 24.00 | 16000 | PLL
SST201029 | 1015482 | https://lms.nederlandslicht.nl/qr/report/1015482 | 52.1702 | 5.2816 | 1477741610 | 4646780226 | Gemshoorn |  | 3766EJ |  | Soest |  | Gemeente Soest |  |  |  |  | In bedrijf | Stedin | [43 empty] | 219 - MAST 4,0m ST CONISCH OPZ 60MM PC | 1 | 2007-11-07 |  | 219 - MAST 4,0m ST CONISCH OPZ 60MM PC |  |  |  | Thermisch verzinkt |  |  |  | 350400 |  | 320112 - CPS 200 PLL 24W HF NV | 1 | 2007-11-07 | [11 empty] | 175200 |  |  | LAMP PH PLL 24W 830 2G11 4P | 1 | 2019-09-04 |  | 24W PLL |  |  | 24.00 | 16000 | PLL
SST201030 | 1015483 | https://lms.nederlandslicht.nl/qr/report/1015483 | 52.1709 | 5.2818 | 1477905180 | 4647582001 | Gemshoorn |  | 3766EJ |  | Soest |  | Gemeente Soest |  |  |  |  | In bedrijf | Stedin | [43 empty] | 219 - MAST 4,0m ST CONISCH OPZ 60MM PC | 1 | 2007-11-07 |  | 219 - MAST 4,0m ST CONISCH OPZ 60MM PC |  |  |  | Thermisch verzinkt |  |  |  | 350400 |  | 320112 - CPS 200 PLL 24W HF NV | 1 | 2007-11-07 | [11 empty] | 175200 |  |  | LAMP PH PLL 24W 830 2G11 4P | 1 | 2019-09-04 |  | 24W PLL |  |  | 24.00 | 16000 | PLL
SST201031 | 1015484 | https://lms.nederlandslicht.nl/qr/report/1015484 | 52.1708 | 5.2817 | 1477855680 | 4647431615 | Gemshoorn |  | 3766EJ |  | Soest |  | Gemeente Soest |  |  |  |  | In bedrijf | Stedin | [43 empty] | 219 - MAST 4,0m ST CONISCH OPZ 60MM PC | 1 | 2007-11-07 |  | 219 - MAST 4,0m ST CONISCH OPZ 60MM PC |  |  |  | Thermisch verzinkt |  |  |  | 350400 |  | 320112 - CPS 200 PLL 24W HF NV | 1 | 2007-11-07 | [11 empty] | 175200 |  |  | LAMP PH PLL 24W 830 2G11 4P | 1 | 2019-09-04 |  | 24W PLL |  |  | 24.00 | 16000 | PLL
SST201032 | 1015485 | https://lms.nederlandslicht.nl/qr/report/1015485 | 52.1709 | 5.2781 | 1475379910 | 4647587587 | Di Lassostraat |  | 3766EA |  | Soest |  | Gemeente Soest |  |  |  |  | In bedrijf | Stedin | [43 empty] | 230 - MAST 6 M ST - EL UITL 5 GR | 1 | 2007-11-14 |  | LM ST 6,0 CV EU125020/5 T60 ET Z N6005 | 6.00 | CILINDRISCH | STAAL | 6005 MOSGROEN | GESCHILDERD | NVT |  | 350400 |  | 323212 - 2551 PLL 36W HF NV | 1 | 2007-11-14 | [11 empty] | 175200 |  |  | LAMP PH PLL 36W 830 2G11 4P | 1 | 2019-08-23 |  | 36W PLL |  |  | 36.00 | 16000 | PLL
SST201033 | 1015486 | https://lms.nederlandslicht.nl/qr/report/1015486 | 52.1711 | 5.2778 | 1475147420 | 4647759802 | Di Lassostraat |  | 3766EA |  | Soest |  | Gemeente Soest |  |  |  |  | In bedrijf | Stedin | [43 empty] | 230 - MAST 6 M ST - EL UITL 5 GR | 1 | 2007-11-14 |  | LM ST 6,0 CV EU125020/5 T60 ET Z N6005 | 6.00 | CILINDRISCH | STAAL | 6005 MOSGROEN | GESCHILDERD | NVT |  | 350400 |  | 323212 - 2551 PLL 36W HF NV | 1 | 2007-11-14 | [11 empty] | 175200 |  |  | LAMP PH PLL 36W 830 2G11 4P | 1 | 2019-08-23 |  | 36W PLL |  |  | 36.00 | 16000 | PLL
SST201034 | 1015487 | https://lms.nederlandslicht.nl/qr/report/1015487 | 52.1711 | 5.2816 | 1477776260 | 4647797500 | Draailier |  | 3766EN |  | Soest |  | Gemeente Soest |  |  |  |  | In bedrijf | Stedin | [43 empty] | 219 - MAST 4,0m ST CONISCH OPZ 60MM PC | 1 | 2007-11-19 |  | 219 - MAST 4,0m ST CONISCH OPZ 60MM PC |  |  |  | Thermisch verzinkt |  |  |  | 350400 |  | 320112 - CPS 200 PLL 24W HF NV | 1 | 2007-11-19 | [11 empty] | 175200 |  |  | LAMP PH PLL 24W 830 2G11 4P | 1 | 2019-09-02 |  | 24W PLL |  |  | 24.00 | 16000 | PLL
SST201035 | 1015488 | https://lms.nederlandslicht.nl/qr/report/1015488 | 52.1711 | 5.2811 | 1477420550 | 4647827658 | Draailier |  | 3766EN |  | Soest |  | Gemeente Soest |  |  |  |  | In bedrijf | Stedin | [43 empty] | 219 - MAST 4,0m ST CONISCH OPZ 60MM PC | 1 | 2007-11-20 |  | 219 - MAST 4,0m ST CONISCH OPZ 60MM PC |  |  |  | Thermisch verzinkt |  |  |  | 350400 |  | 320112 - CPS 200 PLL 24W HF NV | 1 | 2007-11-20 | [11 empty] | 175200 |  |  | LAMP PH PLL 24W 830 2G11 4P | 1 | 2019-09-02 |  | 24W PLL |  |  | 24.00 | 16000 | PLL
SST201036 | 1015489 | https://lms.nederlandslicht.nl/qr/report/1015489 | 52.1707 | 5.2798 | 1476541680 | 4647384619 | Draailier |  | 3766EN |  | Soest |  | Gemeente Soest |  |  |  |  | In bedrijf | Stedin | [43 empty] | 219 - MAST 4,0m ST CONISCH OPZ 60MM PC | 1 | 2007-11-22 |  | 219 - MAST 4,0m ST CONISCH OPZ 60MM PC |  |  |  | Thermisch verzinkt |  |  |  | 350400 |  | 320112 - CPS 200 PLL 24W HF NV | 1 | 2007-11-22 | [11 empty] | 175200 |  |  | LAMP PH PLL 24W 830 2G11 4P | 1 | 2019-09-02 |  | 24W PLL |  |  | 24.00 | 16000 | PLL
SST201037 | 1015490 | https://lms.nederlandslicht.nl/qr/report/1015490 | 52.1694 | 5.2804 | 1476957380 | 4645916254 | J.H. Isingserf |  | 3766HB |  | Soest |  | Gemeente Soest |  |  |  |  | In bedrijf | Stedin | [43 empty] | 219 - MAST 4,0m ST CONISCH OPZ 60MM PC | 1 | 2007-11-26 |  | 219 - MAST 4,0m ST CONISCH OPZ 60MM PC |  |  |  | Thermisch verzinkt |  |  |  | 350400 |  | 320112 - CPS 200 PLL 24W HF NV | 1 | 2007-11-26 | [11 empty] | 175200 |  |  | LAMP PH PLL 24W 830 2G11 4P | 1 | 2020-10-21 |  | 24W PLL |  |  | 24.00 | 16000 | PLL
SST201038 | 1015491 | https://lms.nederlandslicht.nl/qr/report/1015491 | 52.1692 | 5.2808 | 1477202620 | 4645664433 | Di Lassostraat |  | 3766EA |  | Soest |  | Gemeente Soest |  |  |  |  | In bedrijf | Stedin | [43 empty] | 230 - MAST 6 M ST - EL UITL 5 GR | 1 | 2007-11-26 |  | LM ST 6,0 CV EU125020/5 T60 ET Z N6005 | 6.00 | CILINDRISCH | STAAL | 6005 MOSGROEN | GESCHILDERD | NVT |  | 350400 |  | ARM 2550 IRIS PLL 18/24W R7035 | 1 | 2011-01-03 |  | ARM 2550 IRIS PLL 18/24W R7035 | [8 empty] | 1800.00 | 175200 |  |  | LAMP PH PLL 24W 830 2G11 4P | 1 | 2019-08-23 |  | 24W PLL |  |  | 24.00 | 16000 | PLL
SST201039 | 1015492 | https://lms.nederlandslicht.nl/qr/report/1015492 | 52.1693 | 5.2809 | 1477264750 | 4645770441 | Di Lassostraat |  | 3766EA |  | Soest |  | Gemeente Soest |  |  |  |  | In bedrijf | Stedin | [43 empty] | 219 - MAST 4,0m ST CONISCH OPZ 60MM PC | 1 | 2007-11-26 |  | 219 - MAST 4,0m ST CONISCH OPZ 60MM PC |  |  |  | Thermisch verzinkt |  |  |  | 350400 |  | Lightwell Friso Kramer LW-FKD opaal 1800LM 16A 830 | 1 | 2020-05-28 |  |  | Lightwell | [11 empty] | LED IN: Lightwell Friso Kramer LW-FKD opaal 1800LM 16A 830 | 1 | 2020-05-28 |  |  |  |  | 16.00 |  |  |  | LEDDRIVER | 1 | 2020-05-28 |  | LEDDRIVER |  |  | 1.00 | 175200
SST201040 | 1015493 | https://lms.nederlandslicht.nl/qr/report/1015493 | 52.1711 | 5.2782 | 1475423510 | 4647786757 | Di Lassostraat |  | 3766EA |  | Soest |  | Gemeente Soest |  |  |  |  | In bedrijf | Stedin | [43 empty] | 228 - MAST 4,7 M ST VERL (6,0 M) | 1 | 2007-11-27 |  | LM ST 6,0 CV EU1250/20/5 T60 ET Z N6005 | 6.00 | CILINDRISCH | STAAL | 6005 MOSGROEN | GESCHILDERD | NVT |  | 350400 |  | 323212 - 2551 PLL 36W HF NV | 1 | 2007-11-27 | [11 empty] | 175200 |  |  | LAMP PH PLL 36W 830 2G11 4P | 1 | 2019-08-23 |  | 36W PLL |  |  | 36.00 | 16000 | PLL
SST201041 | 1015494 | https://lms.nederlandslicht.nl/qr/report/1015494 | 52.1713 | 5.2778 | 1475181930 | 4647982772 | Di Lassostraat |  | 3766EA |  | Soest |  | Gemeente Soest |  |  |  |  | In bedrijf | Stedin | [43 empty] | 228 - MAST 4,7 M ST VERL (6,0 M) | 1 | 2007-11-27 |  | LM ST 6,0 CV EU1250/20/5 T60 ET Z N6005 | 6.00 | CILINDRISCH | STAAL | 6005 MOSGROEN | GESCHILDERD | NVT |  | 350400 |  | 323212 - 2551 PLL 36W HF NV | 1 | 2007-11-27 | [11 empty] | 175200 |  |  | LAMP PH PLL 36W 830 2G11 4P | 1 | 2019-08-23 |  | 36W PLL |  |  | 36.00 | 16000 | PLL
SST201042 | 1015495 | https://lms.nederlandslicht.nl/qr/report/1015495 | 52.1713 | 5.2793 | 1476202400 | 4648020298 | Spinet |  | 3766ZA |  | Soest |  | Gemeente Soest |  |  |  |  | In bedrijf | Stedin | [43 empty] | 219 - MAST 4,0m ST CONISCH OPZ 60MM PC | 1 | 2007-12-04 |  | 219 - MAST 4,0m ST CONISCH OPZ 60MM PC |  |  |  | Thermisch verzinkt |  |  |  | 350400 |  | Lightwell Friso Kramer LW-FKD opaal 1800LM 16A 830 | 1 | 2020-05-29 |  |  | Lightwell | [11 empty] | LED IN: Lightwell Friso Kramer LW-FKD opaal 1800LM 16A 830 | 1 | 2020-05-29 |  |  |  |  | 16.00 |  |  |  | LEDDRIVER | 1 | 2020-05-29 |  | LEDDRIVER |  |  | 1.00 | 175200
SST201043 | 1015496 | https://lms.nederlandslicht.nl/qr/report/1015496 | 52.1715 | 5.2794 | 1476240680 | 4648201508 | Spinet |  | 3766ZA |  | Soest |  | Gemeente Soest |  |  |  |  | In bedrijf | Stedin | [43 empty] | 219 - MAST 4,0m ST CONISCH OPZ 60MM PC | 1 | 2007-12-04 |  | 219 - MAST 4,0m ST CONISCH OPZ 60MM PC |  |  |  | Thermisch verzinkt |  |  |  | 350400 |  | Lightwell Friso Kramer LW-FKD opaal 1800LM 16A 830 | 1 | 2020-05-29 |  |  | Lightwell | [11 empty] | LED IN: Lightwell Friso Kramer LW-FKD opaal 1800LM 16A 830 | 1 | 2020-05-29 |  |  |  |  | 16.00 |  |  |  | LEDDRIVER | 1 | 2020-05-29 |  | LEDDRIVER |  |  | 1.00 | 175200
SST201044 | 1015497 | https://lms.nederlandslicht.nl/qr/report/1015497 | 52.1698 | 5.2797 | 1476478210 | 4646315196 | Bazuin |  | 3766EX |  | Soest |  | Gemeente Soest |  |  |  |  | In bedrijf | Stedin | [43 empty] | 219 - MAST 4,0m ST CONISCH OPZ 60MM PC | 1 | 2007-12-04 |  | 219 - MAST 4,0m ST CONISCH OPZ 60MM PC |  |  |  | Thermisch verzinkt |  |  |  | 350400 |  | 320112 - CPS 200 PLL 24W HF NV | 1 | 2007-12-04 | [11 empty] | 175200 |  |  | LAMP PH PLL 24W 830 2G11 4P | 1 | 2019-09-04 |  | 24W PLL |  |  | 24.00 | 16000 | PLL
SST201045 | 1015498 | https://lms.nederlandslicht.nl/qr/report/1015498 | 52.1696 | 5.2833 | 1478920130 | 4646113566 | Kornet |  | 3766EE |  | Soest |  | Gemeente Soest |  |  |  |  | In bedrijf | Stedin | [43 empty] | 219 - MAST 4,0m ST CONISCH OPZ 60MM PC | 1 | 2007-12-04 |  | 219 - MAST 4,0m ST CONISCH OPZ 60MM PC |  |  |  | Thermisch verzinkt |  |  |  | 350400 |  | 320112 - CPS 200 PLL 24W HF NV | 1 | 2007-12-04 | [11 empty] | 175200 |  |  | LAMP PH PLL 24W 830 2G11 4P | 1 | 2019-10-28 |  | 24W PLL |  |  | 24.00 | 16000 | PLL
SST201046 | 1015499 | https://lms.nederlandslicht.nl/qr/report/1015499 | 52.1696 | 5.2827 | 1478497400 | 4646064906 | Kornet |  | 3766EE |  | Soest |  | Gemeente Soest |  |  |  |  | In bedrijf | Stedin | [43 empty] | 219 - MAST 4,0m ST CONISCH OPZ 60MM PC | 1 | 2007-12-04 |  | 219 - MAST 4,0m ST CONISCH OPZ 60MM PC |  |  |  | Thermisch verzinkt |  |  |  | 350400 |  | 320112 - CPS 200 PLL 24W HF NV | 1 | 2007-12-04 | [11 empty] | 175200 |  |  | LAMP PH PLL 24W 830 2G11 4P | 1 | 2019-10-28 |  | 24W PLL |  |  | 24.00 | 16000 | PLL
SST201077 | 1015502 | https://lms.nederlandslicht.nl/qr/report/1015502 | 52.1751 | 5.2824 | 1478298460 | 4652243673 | Wiardi Beckmanstraat |  | 3762GA |  | Soest |  | Gemeente Soest |  |  |  |  | In bedrijf | Stedin | [43 empty] | 322 - MAST 5,0 M ST BORDEAUX EL | 1 | 2008-02-01 | [11 empty] | 411512 - CDS 590 PLT 32W HF NV + UITH BO | 1 | 2008-02-01 | [14 empty] | LAMP PH PLT 32W 830 GX24Q-3 4P | 1 | 2020-05-27 |  | 32W PLT |  |  | 32.00 | 12000 | PLL
SST201078 | 1015503 | https://lms.nederlandslicht.nl/qr/report/1015503 | 52.1751 | 5.2821 | 1478123760 | 4652215376 | Wiardi Beckmanstraat |  | 3762GA |  | Soest |  | Gemeente Soest |  |  |  |  | In bedrijf | Stedin | [43 empty] | 322 - MAST 5,0 M ST BORDEAUX EL | 1 | 2008-02-01 | [11 empty] | 411512 - CDS 590 PLT 32W HF NV + UITH BO | 1 | 2008-02-01 | [14 empty] | LAMP PH PLT 26W 830 GX24Q-3 4P | 1 | 2020-05-27 |  | 26W PLT |  |  | 26.00 | 12000 | PLL
SST201079 | 1015504 | https://lms.nederlandslicht.nl/qr/report/1015504 | 52.1752 | 5.2821 | 1478089460 | 4652354468 | Wiardi Beckmanstraat |  | 3762GA |  | Soest |  | Gemeente Soest |  |  |  |  | In bedrijf | Stedin | [43 empty] | 322 - MAST 5,0 M ST BORDEAUX EL | 1 | 2008-02-01 | [11 empty] | 411512 - CDS 590 PLT 32W HF NV + UITH BO | 1 | 2008-02-01 | [14 empty] | LAMP PH PLT 32W 830 GX24Q-3 4P | 1 | 2020-05-27 |  | 32W PLT |  |  | 32.00 | 12000 | PLL
SST201080 | 1015505 | https://lms.nederlandslicht.nl/qr/report/1015505 | 52.1752 | 5.2823 | 1478216460 | 4652355175 | Wiardi Beckmanstraat |  | 3762GA |  | Soest |  | Gemeente Soest |  |  |  |  | In bedrijf | Stedin | [43 empty] | 322 - MAST 5,0 M ST BORDEAUX EL | 1 | 2008-02-01 | [11 empty] | 411512 - CDS 590 PLT 32W HF NV + UITH BO | 1 | 2008-02-01 | [14 empty] | LAMP PH PLT 32W 830 GX24Q-3 4P | 1 | 2020-05-27 |  | 32W PLT |  |  | 32.00 | 12000 | PLL
SST201081 | 1015506 | https://lms.nederlandslicht.nl/qr/report/1015506 | 52.1753 | 5.2822 | 1478147660 | 4652495474 | Wiardi Beckmanstraat |  | 3762GA |  | Soest |  | Gemeente Soest |  |  |  |  | In bedrijf | Stedin | [43 empty] | 322 - MAST 5,0 M ST BORDEAUX EL | 1 | 2008-02-01 | [11 empty] | 411512 - CDS 590 PLT 32W HF NV + UITH BO | 1 | 2008-02-01 | [14 empty] | LAMP PH PLT 32W 830 GX24Q-3 4P | 1 | 2020-06-10 |  | 32W PLT |  |  | 32.00 | 12000 | PLL
SST201082 | 1015507 | https://lms.nederlandslicht.nl/qr/report/1015507 | 52.1754 | 5.2824 | 1478314560 | 4652593565 | Wiardi Beckmanstraat |  | 3762GA |  | Soest |  | Gemeente Soest |  |  |  |  | In bedrijf | Stedin | [43 empty] | 322 - MAST 5,0 M ST BORDEAUX EL | 1 | 2008-02-01 | [11 empty] | 411512 - CDS 590 PLT 32W HF NV + UITH BO | 1 | 2008-02-01 | [14 empty] | LAMP PH PLT 32W 830 GX24Q-3 4P | 1 | 2020-06-10 |  | 32W PLT |  |  | 32.00 | 12000 | PLL
SST201083 | 1015508 | https://lms.nederlandslicht.nl/qr/report/1015508 | 52.1755 | 5.2823 | 1478234860 | 4652704474 | Wiardi Beckmanstraat |  | 3762GA |  | Soest |  | Gemeente Soest |  |  |  |  | In bedrijf | Stedin | [43 empty] | 322 - MAST 5,0 M ST BORDEAUX EL | 1 | 2008-02-01 | [11 empty] | 411512 - CDS 590 PLT 32W HF NV + UITH BO | 1 | 2008-02-01 | [14 empty] | LAMP PH PLT 32W 830 GX24Q-3 4P | 1 | 2020-05-27 |  | 32W PLT |  |  | 32.00 | 12000 | PLL
SST201084 | 1015510 | https://lms.nederlandslicht.nl/qr/report/1015510 | 52.1756 | 5.2826 | 1478462760 | 4652811968 | Wiardi Beckmanstraat |  | 3762GA |  | Soest |  | Gemeente Soest |  |  |  |  | In bedrijf | Stedin | [43 empty] | 323 - MAST 5,0 M ST DL BORDEAUX | 1 | 2008-02-01 | [11 empty] | 411512 - CDS 590 PLT 32W HF NV + UITH BO | 1 | 2008-02-01 | [14 empty] | LAMP PH PLT 32W 830 GX24Q-3 4P | 1 | 2020-06-10 |  | 32W PLT |  |  | 32.00 | 12000 | PLL
SST201085 | 1015511 | https://lms.nederlandslicht.nl/qr/report/1015511 | 52.1757 | 5.2824 | 1478321360 | 4652912474 | Wiardi Beckmanstraat |  | 3762GA |  | Soest |  | Gemeente Soest |  |  |  |  | In bedrijf | Stedin | [43 empty] | 322 - MAST 5,0 M ST BORDEAUX EL | 1 | 2008-02-01 | [11 empty] | 411512 - CDS 590 PLT 32W HF NV + UITH BO | 1 | 2008-02-01 | [14 empty] | LAMP PH PLT 32W 830 GX24Q-3 4P | 1 | 2020-06-10 |  | 32W PLT |  |  | 32.00 | 12000 | PLL
SST201086 | 1015512 | https://lms.nederlandslicht.nl/qr/report/1015512 | 52.1758 | 5.2827 | 1478497560 | 4653024771 | Wiardi Beckmanstraat |  | 3762GA |  | Soest |  | Gemeente Soest |  |  |  |  | In bedrijf | Stedin | [43 empty] | 323 - MAST 5,0 M ST DL BORDEAUX | 1 | 2008-02-01 | [11 empty] | 411512 - CDS 590 PLT 32W HF NV + UITH BO | 1 | 2008-02-01 | [14 empty] | LAMP PH PLT 32W 830 GX24Q-3 4P | 1 | 2021-05-07 |  | 32W PLT |  |  | 32.00 | 12000 | PLL
SST201087 | 1015513 | https://lms.nederlandslicht.nl/qr/report/1015513 | 52.1759 | 5.2826 | 1478436260 | 4653133673 | Wiardi Beckmanstraat |  | 3762GA |  | Soest |  | Gemeente Soest |  |  |  |  | In bedrijf | Stedin | [43 empty] | 322 - MAST 5,0 M ST BORDEAUX EL | 1 | 2008-02-01 | [11 empty] | 411512 - CDS 590 PLT 32W HF NV + UITH BO | 1 | 2008-02-01 | [14 empty] | LAMP PH PLT 32W 830 GX24Q-3 4P | 1 | 2020-06-10 |  | 32W PLT |  |  | 32.00 | 12000 | PLL
SST201088 | 1015514 | https://lms.nederlandslicht.nl/qr/report/1015514 | 52.1759 | 5.2829 | 1478671360 | 4653062272 | Wiardi Beckmanstraat |  | 3762GA |  | Soest |  | Gemeente Soest |  |  |  |  | In bedrijf | Stedin | [43 empty] | 322 - MAST 5,0 M ST BORDEAUX EL | 1 | 2008-02-01 | [11 empty] | 411512 - CDS 590 PLT 32W HF NV + UITH BO | 1 | 2008-02-01 | [14 empty] | LAMP PH PLT 32W 830 GX24Q-3 4P | 1 | 2020-06-10 |  | 32W PLT |  |  | 32.00 | 12000 | PLL
SST201089 | 1015515 | https://lms.nederlandslicht.nl/qr/report/1015515 | 52.176 | 5.2829 | 1478626560 | 4653211170 | Wiardi Beckmanstraat |  | 3762GA |  | Soest |  | Gemeente Soest |  |  |  |  | In bedrijf | Stedin | [43 empty] | 323 - MAST 5,0 M ST DL BORDEAUX | 1 | 2008-02-01 | [11 empty] | 411512 - CDS 590 PLT 32W HF NV + UITH BO | 1 | 2008-02-01 | [14 empty] | LAMP PH PLT 32W 830 GX24Q-3 4P | 1 | 2020-05-27 |  | 32W PLT |  |  | 32.00 | 12000 | PLL
SST201090 | 1015516 | https://lms.nederlandslicht.nl/qr/report/1015516 | 52.176 | 5.2831 | 1478763760 | 4653255166 | Wiardi Beckmanstraat |  | 3762GA |  | Soest |  | Gemeente Soest |  |  |  |  | In bedrijf | Stedin | [43 empty] | 322 - MAST 5,0 M ST BORDEAUX EL | 1 | 2008-02-01 | [11 empty] | 411512 - CDS 590 PLT 32W HF NV + UITH BO | 1 | 2008-02-01 | [14 empty] | LAMP PH PLT 32W 830 GX24Q-3 4P | 1 | 2020-06-10 |  | 32W PLT |  |  | 32.00 | 12000 | PLL
SST201091 | 1015517 | https://lms.nederlandslicht.nl/qr/report/1015517 | 52.1762 | 5.283 | 1478708160 | 4653406672 | Wiardi Beckmanstraat |  | 3762GA |  | Soest |  | Gemeente Soest |  |  |  |  | In bedrijf | Stedin | [43 empty] | 323 - MAST 5,0 M ST DL BORDEAUX | 1 | 2008-02-01 | [11 empty] | 411512 - CDS 590 PLT 32W HF NV + UITH BO | 1 | 2008-02-01 | [14 empty] | LAMP PH PLT 32W 830 GX24Q-3 4P | 1 | 2020-06-10 |  | 32W PLT |  |  | 32.00 | 12000 | PLL
SST201092 | 1015518 | https://lms.nederlandslicht.nl/qr/report/1015518 | 52.1763 | 5.2831 | 1478768660 | 4653552070 | Wiardi Beckmanstraat |  | 3762GA |  | Soest |  | Gemeente Soest |  |  |  |  | In bedrijf | Stedin | [43 empty] | 323 - MAST 5,0 M ST DL BORDEAUX | 1 | 2008-02-01 | [11 empty] | 411512 - CDS 590 PLT 32W HF NV + UITH BO | 1 | 2008-02-01 | [14 empty] | LAMP PH PLT 32W 830 GX24Q-3 4P | 1 | 2020-06-10 |  | 32W PLT |  |  | 32.00 | 12000 | PLL
SST201093 | 1015519 | https://lms.nederlandslicht.nl/qr/report/1015519 | 52.1763 | 5.2832 | 1478867360 | 4653501171 | Wiardi Beckmanstraat |  | 3762GA |  | Soest |  | Gemeente Soest |  |  |  |  | In bedrijf | Stedin | [43 empty] | 322 - MAST 5,0 M ST BORDEAUX EL | 1 | 2008-02-01 | [11 empty] | 411512 - CDS 590 PLT 32W HF NV + UITH BO | 1 | 2008-02-01 | [14 empty] | LAMP PH PLT 32W 830 GX24Q-3 4P | 1 | 2020-06-10 |  | 32W PLT |  |  | 32.00 | 12000 | PLL
SST201094 | 1015520 | https://lms.nederlandslicht.nl/qr/report/1015520 | 52.1765 | 5.2831 | 1478764760 | 4653724174 | Wiardi Beckmanstraat |  | 3762GA |  | Soest |  | Gemeente Soest |  |  |  |  | In bedrijf | Stedin | [43 empty] | 322 - MAST 5,0 M ST BORDEAUX EL | 1 | 2008-02-01 | [11 empty] | 411512 - CDS 590 PLT 32W HF NV + UITH BO | 1 | 2008-02-01 | [14 empty] | LAMP PH PLT 32W 830 GX24Q-3 4P | 1 | 2020-06-10 |  | 32W PLT |  |  | 32.00 | 12000 | PLL
SST201095 | 1015521 | https://lms.nederlandslicht.nl/qr/report/1015521 | 52.1763 | 5.2828 | 1478609060 | 4653571970 | Wiardi Beckmanstraat |  | 3762GA |  | Soest |  | Gemeente Soest |  |  |  |  | In bedrijf | Stedin | [43 empty] | 322 - MAST 5,0 M ST BORDEAUX EL | 1 | 2008-02-01 | [11 empty] | 411512 - CDS 590 PLT 32W HF NV + UITH BO | 1 | 2008-02-01 | [14 empty] | LAMP PH PLT 32W 830 GX24Q-3 4P | 1 | 2020-06-10 |  | 32W PLT |  |  | 32.00 | 12000 | PLL
SST201096 | 1015522 | https://lms.nederlandslicht.nl/qr/report/1015522 | 52.1761 | 5.2827 | 1478507960 | 4653362567 | Wiardi Beckmanstraat |  | 3762GA |  | Soest |  | Gemeente Soest |  |  |  |  | In bedrijf | Stedin | [43 empty] | 322 - MAST 5,0 M ST BORDEAUX EL | 1 | 2008-02-01 | [11 empty] | 411512 - CDS 590 PLT 32W HF NV + UITH BO | 1 | 2008-02-01 | [14 empty] | LAMP PH PLT 32W 830 GX24Q-3 4P | 1 | 2020-06-10 |  | 32W PLT |  |  | 32.00 | 12000 | PLL
SST201374 | 1015523 | https://lms.nederlandslicht.nl/qr/report/1015523 | 52.1615 | 5.2725 | 1471514770 | 4637106884 | Verlengde Oude Utrechtseweg |  | 3766MG |  | Soest |  | Gemeente Soest |  |  |  |  | In bedrijf | Stedin | [43 empty] | 230 - MAST 6 M ST - EL UITL 5 GR | 1 | 2007-09-03 |  | LM ST 6,0 CV EU125020/5 T60 ET Z N6005 | 6.00 | CILINDRISCH | STAAL | 6005 MOSGROEN | GESCHILDERD | NVT |  | 350400 |  | ARM 2550 IRIS PLL 18/24W R7035 | 1 | 2007-09-03 |  | ARM 2550 IRIS PLL 18/24W R7035 | [8 empty] | 1800.00 | 175200 |  |  | LAMP PLL 24W KL830 | 1 | 2020-05-27 |  |  |  |  | 24.00
SST201375 | 1015524 | https://lms.nederlandslicht.nl/qr/report/1015524 | 52.1616 | 5.273 | 1471863610 | 4637266716 | Verlengde Oude Utrechtseweg |  | 3766MG |  | Soest |  | Gemeente Soest |  |  |  |  | In bedrijf | Stedin | [43 empty] | 230 - MAST 6 M ST - EL UITL 5 GR | 1 | 2007-09-03 |  | LM ST 6,0 CV EU125020/5 T60 ET Z N6005 | 6.00 | CILINDRISCH | STAAL | 6005 MOSGROEN | GESCHILDERD | NVT |  | 350400 |  | *IRIS 2551 1XPLL 36W R7035 EVSA | 1 | 2018-07-30 | [14 empty] | LAMP PH PLL 36W 830 2G11 4P | 1 | 2020-05-27 |  | 36W PLL |  |  | 36.00 | 16000 | PLL
SST201376 | 1015525 | https://lms.nederlandslicht.nl/qr/report/1015525 | 52.1618 | 5.2734 | 1472120320 | 4637385774 | Verlengde Oude Utrechtseweg |  | 3766MG |  | Soest |  | Gemeente Soest |  |  |  |  | In bedrijf | Stedin | [43 empty] | 230 - MAST 6 M ST - EL UITL 5 GR | 1 | 2007-09-03 |  | LM ST 6,0 CV EU125020/5 T60 ET Z N6005 | 6.00 | CILINDRISCH | STAAL | 6005 MOSGROEN | GESCHILDERD | NVT |  | 350400 |  | ARM 2550 IRIS PLL 18/24W R7035 | 1 | 2007-09-03 |  | ARM 2550 IRIS PLL 18/24W R7035 | [8 empty] | 1800.00 | 175200 |  |  | LAMP PLL 24W KL830 | 1 | 2020-05-27 |  |  |  |  | 24.00
SST201555 | 1015526 | https://lms.nederlandslicht.nl/qr/report/1015526 | 52.1652 | 5.2765 | 1474246270 | 4641263783 | Reespoor |  | 3766JW |  | Soest |  | Gemeente Soest |  |  |  |  | In bedrijf | Stedin | [43 empty] | 219 - MAST 4,0m ST CONISCH OPZ 60MM PC | 1 | 2008-07-02 |  | 219 - MAST 4,0m ST CONISCH OPZ 60MM PC |  |  |  | Thermisch verzinkt |  |  |  | 350400 |  | 320112 - CPS 200 PLL 24W HF NV | 1 | 2008-07-02 | [11 empty] | 175200 |  |  | LAMP PH PLL 24W 830 2G11 4P | 1 | 2019-12-11 |  | 24W PLL |  |  | 24.00 | 16000 | PLL
SST201556 | 1015527 | https://lms.nederlandslicht.nl/qr/report/1015527 | 52.1652 | 5.2763 | 1474089390 | 4641171298 | Reespoor |  | 3766JW |  | Soest |  | Gemeente Soest |  |  |  |  | In bedrijf | Stedin | [43 empty] | 219 - MAST 4,0m ST CONISCH OPZ 60MM PC | 1 | 2008-07-02 |  | 219 - MAST 4,0m ST CONISCH OPZ 60MM PC |  |  |  | Thermisch verzinkt |  |  |  | 350400 |  | 320112 - CPS 200 PLL 24W HF NV | 1 | 2008-07-02 | [11 empty] | 175200 |  |  | LAMP PH PLL 24W 830 2G11 4P | 1 | 2019-12-11 |  | 24W PLL |  |  | 24.00 | 16000 | PLL
SST201557 | 1015528 | https://lms.nederlandslicht.nl/qr/report/1015528 | 52.1651 | 5.276 | 1473948450 | 4641086488 | Reespoor |  | 3766JW |  | Soest |  | Gemeente Soest |  |  |  |  | In bedrijf | Stedin | [43 empty] | 219 - MAST 4,0m ST CONISCH OPZ 60MM PC | 1 | 2008-07-02 |  | 219 - MAST 4,0m ST CONISCH OPZ 60MM PC |  |  |  | Thermisch verzinkt |  |  |  | 350400 |  | 320112 - CPS 200 PLL 24W HF NV | 1 | 2008-07-02 | [11 empty] | 175200 |  |  | LAMP PH PLL 24W 830 2G11 4P | 1 | 2019-12-11 |  | 24W PLL |  |  | 24.00 | 16000 | PLL
SST201558 | 1015529 | https://lms.nederlandslicht.nl/qr/report/1015529 | 52.165 | 5.2759 | 1473815230 | 4641019613 | Reespoor |  | 3766JW |  | Soest |  | Gemeente Soest |  |  |  |  | In bedrijf | Stedin | [43 empty] | 219 - MAST 4,0m ST CONISCH OPZ 60MM PC | 1 | 2008-07-02 |  | 219 - MAST 4,0m ST CONISCH OPZ 60MM PC |  |  |  | Thermisch verzinkt |  |  |  | 350400 |  | 320112 - CPS 200 PLL 24W HF NV | 1 | 2008-07-02 | [11 empty] | 175200 |  |  | LAMP PH PLL 24W 830 2G11 4P | 1 | 2019-12-11 |  | 24W PLL |  |  | 24.00 | 16000 | PLL
SST201559 | 1015530 | https://lms.nederlandslicht.nl/qr/report/1015530 | 52.1651 | 5.2757 | 1473694760 | 4641060731 | Reespoor |  | 3766JW |  | Soest |  | Gemeente Soest |  |  |  |  | In bedrijf | Stedin | [43 empty] | 219 - MAST 4,0m ST CONISCH OPZ 60MM PC | 1 | 2008-07-02 |  | 219 - MAST 4,0m ST CONISCH OPZ 60MM PC |  |  |  | Thermisch verzinkt |  |  |  | 350400 |  | 320112 - CPS 200 PLL 24W HF NV | 1 | 2008-07-02 | [11 empty] | 175200 |  |  | LAMP PH PLL 24W 830 2G11 4P | 1 | 2019-12-11 |  | 24W PLL |  |  | 24.00 | 16000 | PLL
SST201560 | 1015531 | https://lms.nederlandslicht.nl/qr/report/1015531 | 52.1652 | 5.2756 | 1473647420 | 4641244807 | Reespoor |  | 3766JW |  | Soest |  | Gemeente Soest |  |  |  |  | In bedrijf | Stedin | [43 empty] | 219 - MAST 4,0m ST CONISCH OPZ 60MM PC | 1 | 2008-07-02 |  | 219 - MAST 4,0m ST CONISCH OPZ 60MM PC |  |  |  | Thermisch verzinkt |  |  |  | 350400 |  | 320112 - CPS 200 PLL 24W HF NV | 1 | 2008-07-02 | [11 empty] | 175200 |  |  | LAMP PH PLL 24W 830 2G11 4P | 1 | 2019-12-11 |  | 24W PLL |  |  | 24.00 | 16000 | PLL
SST201561 | 1015532 | https://lms.nederlandslicht.nl/qr/report/1015532 | 52.1654 | 5.2754 | 1473537340 | 4641430581 | Reespoor |  | 3766JW |  | Soest |  | Gemeente Soest |  |  |  |  | In bedrijf | Stedin | [43 empty] | 219 - MAST 4,0m ST CONISCH OPZ 60MM PC | 1 | 2008-07-02 |  | 219 - MAST 4,0m ST CONISCH OPZ 60MM PC |  |  |  | Thermisch verzinkt |  |  |  | 350400 |  | 320112 - CPS 200 PLL 24W HF NV | 1 | 2008-07-02 | [11 empty] | 175200 |  |  | LAMP PH PLL 24W 830 2G11 4P | 1 | 2019-12-11 |  | 24W PLL |  |  | 24.00 | 16000 | PLL
SST201562 | 1015533 | https://lms.nederlandslicht.nl/qr/report/1015533 | 52.1655 | 5.2753 | 1473448960 | 4641574065 | Reespoor |  | 3766JW |  | Soest |  | Gemeente Soest |  |  |  |  | In bedrijf | Stedin | [43 empty] | 219 - MAST 4,0m ST CONISCH OPZ 60MM PC | 1 | 2008-07-02 |  | 219 - MAST 4,0m ST CONISCH OPZ 60MM PC |  |  |  | Thermisch verzinkt |  |  |  | 350400 |  | 320112 - CPS 200 PLL 24W HF NV | 1 | 2008-07-02 | [11 empty] | 175200 |  |  | LAMP PH PLL 24W 830 2G11 4P | 1 | 2019-12-11 |  | 24W PLL |  |  | 24.00 | 16000 | PLL
SST201563 | 1015534 | https://lms.nederlandslicht.nl/qr/report/1015534 | 52.1657 | 5.2751 | 1473334200 | 4641763575 | Reespoor |  | 3766JW |  | Soest |  | Gemeente Soest |  |  |  |  | In bedrijf | Stedin | [43 empty] | 219 - MAST 4,0m ST CONISCH OPZ 60MM PC | 1 | 2008-07-02 |  | 219 - MAST 4,0m ST CONISCH OPZ 60MM PC |  |  |  | Thermisch verzinkt |  |  |  | 350400 |  | 320112 - CPS 200 PLL 24W HF NV | 1 | 2008-07-02 | [11 empty] | 175200 |  |  | LAMP PH PLL 24W 830 2G11 4P | 1 | 2019-12-11 |  | 24W PLL |  |  | 24.00 | 16000 | PLL
SST201565 | 1015535 | https://lms.nederlandslicht.nl/qr/report/1015535 | 52.1658 | 5.2752 | 1473363030 | 4641900737 | Reespoor |  | 3766JW |  | Soest |  | Gemeente Soest |  |  |  |  | In bedrijf | Stedin | [43 empty] | 219 - MAST 4,0m ST CONISCH OPZ 60MM PC | 1 | 2008-07-02 |  | 219 - MAST 4,0m ST CONISCH OPZ 60MM PC |  |  |  | Thermisch verzinkt |  |  |  | 350400 |  | 320112 - CPS 200 PLL 24W HF NV | 1 | 2008-07-02 | [11 empty] | 175200 |  |  | LAMP PH PLL 24W 830 2G11 4P | 1 | 2019-12-11 |  | 24W PLL |  |  | 24.00 | 16000 | PLL
SST201566 | 1015536 | https://lms.nederlandslicht.nl/qr/report/1015536 | 52.1659 | 5.2756 | 1473612600 | 4641987514 | Reespoor |  | 3766JW |  | Soest |  | Gemeente Soest |  |  |  |  | In bedrijf | Stedin | [43 empty] | 219 - MAST 4,0m ST CONISCH OPZ 60MM PC | 1 | 2008-07-02 |  | 219 - MAST 4,0m ST CONISCH OPZ 60MM PC |  |  |  | Thermisch verzinkt |  |  |  | 350400 |  | 320112 - CPS 200 PLL 24W HF NV | 1 | 2008-07-02 | [11 empty] | 175200 |  |  | LAMP PH PLL 24W 830 2G11 4P | 1 | 2019-12-11 |  | 24W PLL |  |  | 24.00 | 16000 | PLL
SST201567 | 1015537 | https://lms.nederlandslicht.nl/qr/report/1015537 | 52.166 | 5.2758 | 1473799510 | 4642100635 | Reespoor |  | 3766JW |  | Soest |  | Gemeente Soest |  |  |  |  | In bedrijf | Stedin | [43 empty] | 219 - MAST 4,0m ST CONISCH OPZ 60MM PC | 1 | 2008-07-02 |  | 219 - MAST 4,0m ST CONISCH OPZ 60MM PC |  |  |  | Thermisch verzinkt |  |  |  | 350400 |  | 320112 - CPS 200 PLL 24W HF NV | 1 | 2008-07-02 | [11 empty] | 175200 |  |  | LAMP PH PLL 24W 830 2G11 4P | 1 | 2019-12-11 |  | 24W PLL |  |  | 24.00 | 16000 | PLL
SST201568 | 1015538 | https://lms.nederlandslicht.nl/qr/report/1015538 | 52.166 | 5.276 | 1473929120 | 4642155166 | Reespoor |  | 3766JW |  | Soest |  | Gemeente Soest |  |  |  |  | In bedrijf | Stedin | [43 empty] | 219 - MAST 4,0m ST CONISCH OPZ 60MM PC | 1 | 2008-07-02 |  | 219 - MAST 4,0m ST CONISCH OPZ 60MM PC |  |  |  | Thermisch verzinkt |  |  |  | 350400 |  | 320112 - CPS 200 PLL 24W HF NV | 1 | 2008-07-02 | [11 empty] | 175200 |  |  | LAMP PH PLL 24W 830 2G11 4P | 1 | 2019-12-11 |  | 24W PLL |  |  | 24.00 | 16000 | PLL
SST201569 | 1015539 | https://lms.nederlandslicht.nl/qr/report/1015539 | 52.1663 | 5.2759 | 1473818530 | 4642434589 | Reespoor |  | 3766JW |  | Soest |  | Gemeente Soest |  |  |  |  | In bedrijf | Stedin | [43 empty] | 219 - MAST 4,0m ST CONISCH OPZ 60MM PC | 1 | 2008-07-02 |  | 219 - MAST 4,0m ST CONISCH OPZ 60MM PC |  |  |  | Thermisch verzinkt |  |  |  | 350400 |  | 320112 - CPS 200 PLL 24W HF NV | 1 | 2008-07-02 | [11 empty] | 175200 |  |  | LAMP PH PLL 24W 830 2G11 4P | 1 | 2019-12-11 |  | 24W PLL |  |  | 24.00 | 16000 | PLL
SST201570 | 1015540 | https://lms.nederlandslicht.nl/qr/report/1015540 | 52.1662 | 5.276 | 1473932190 | 4642285192 | Reespoor |  | 3766JW |  | Soest |  | Gemeente Soest |  |  |  |  | In bedrijf | Stedin | [43 empty] | 219 - MAST 4,0m ST CONISCH OPZ 60MM PC | 1 | 2008-07-02 |  | 219 - MAST 4,0m ST CONISCH OPZ 60MM PC |  |  |  | Thermisch verzinkt |  |  |  | 350400 |  | 320112 - CPS 200 PLL 24W HF NV | 1 | 2008-07-02 | [11 empty] | 175200 |  |  | LAMP PH PLL 24W 830 2G11 4P | 1 | 2019-12-11 |  | 24W PLL |  |  | 24.00 | 16000 | PLL
SST201571 | 1015541 | https://lms.nederlandslicht.nl/qr/report/1015541 | 52.166 | 5.2762 | 1474071000 | 4642055482 | Reespoor |  | 3766JW |  | Soest |  | Gemeente Soest |  |  |  |  | In bedrijf | Stedin | [43 empty] | 219 - MAST 4,0m ST CONISCH OPZ 60MM PC | 1 | 2008-07-02 |  | 219 - MAST 4,0m ST CONISCH OPZ 60MM PC |  |  |  | Thermisch verzinkt |  |  |  | 350400 |  | 320112 - CPS 200 PLL 24W HF NV | 1 | 2008-07-02 | [11 empty] | 175200 |  |  | LAMP PH PLL 24W 830 2G11 4P | 1 | 2019-12-11 |  | 24W PLL |  |  | 24.00 | 16000 | PLL
SST201573 | 1015542 | https://lms.nederlandslicht.nl/qr/report/1015542 | 52.1651 | 5.277 | 1474572970 | 4641102548 | Hazepad |  | 3766JL |  | Soest |  | Gemeente Soest |  |  |  |  | In bedrijf | Stedin | [43 empty] | 219 - MAST 4,0m ST CONISCH OPZ 60MM PC | 1 | 2008-03-01 |  | 219 - MAST 4,0m ST CONISCH OPZ 60MM PC |  |  |  | Thermisch verzinkt |  |  |  | 350400 |  | 320112 - CPS 200 PLL 24W HF NV | 1 | 2008-03-01 | [11 empty] | 175200 |  |  | LAMP PLL 24W KL830 | 1 | 2019-09-16 |  |  |  |  | 24.00
SST201575 | 1015543 | https://lms.nederlandslicht.nl/qr/report/1015543 | 52.1661 | 5.2767 | 1474395240 | 4642250495 | Fazantpad |  | 3766JH |  | Soest |  | Gemeente Soest |  |  |  |  | In bedrijf | Stedin | [43 empty] | 219 - MAST 4,0m ST CONISCH OPZ 60MM PC | 1 | 2008-03-01 |  | 219 - MAST 4,0m ST CONISCH OPZ 60MM PC |  |  |  | Thermisch verzinkt |  |  |  | 350400 |  | 320112 - CPS 200 PLL 24W HF NV | 1 | 2008-03-01 | [11 empty] | 175200 |  |  | LAMP PH PLL 24W 830 2G11 4P | 1 | 2019-08-28 |  | 24W PLL |  |  | 24.00 | 16000 | PLL
SST201576 | 1015544 | https://lms.nederlandslicht.nl/qr/report/1015544 | 52.1663 | 5.2765 | 1474258950 | 4642476372 | Fazantpad |  | 3766JH |  | Soest |  | Gemeente Soest |  |  |  |  | In bedrijf | Stedin | [43 empty] | 219 - MAST 4,0m ST CONISCH OPZ 60MM PC | 1 | 2008-03-01 |  | 219 - MAST 4,0m ST CONISCH OPZ 60MM PC |  |  |  | Thermisch verzinkt |  |  |  | 350400 |  | 320112 - CPS 200 PLL 24W HF NV | 1 | 2008-03-01 | [11 empty] | 175200 |  |  | LAMP PH PLL 24W 830 2G11 4P | 1 | 2019-08-28 |  | 24W PLL |  |  | 24.00 | 16000 | PLL
SST201578 | 1015545 | https://lms.nederlandslicht.nl/qr/report/1015545 | 52.1664 | 5.2769 | 1474503940 | 4642521995 | Fazantpad |  | 3766JH |  | Soest |  | Gemeente Soest |  |  |  |  | In bedrijf | Stedin | [43 empty] | 219 - MAST 4,0m ST CONISCH OPZ 60MM PC | 1 | 2008-03-01 |  | 219 - MAST 4,0m ST CONISCH OPZ 60MM PC |  |  |  | Thermisch verzinkt |  |  |  | 350400 |  | 320112 - CPS 200 PLL 24W HF NV | 1 | 2008-03-01 | [11 empty] | 175200 |  |  | LAMP PH PLL 24W 830 2G11 4P | 1 | 2019-08-28 |  | 24W PLL |  |  | 24.00 | 16000 | PLL
SST201579 | 1015546 | https://lms.nederlandslicht.nl/qr/report/1015546 | 52.1664 | 5.2775 | 1474938710 | 4642524096 | Fazantpad |  | 3766JH |  | Soest |  | Gemeente Soest |  |  |  |  | In bedrijf | Stedin | [43 empty] | 219 - MAST 4,0m ST CONISCH OPZ 60MM PC | 1 | 2011-01-03 |  | 219 - MAST 4,0m ST CONISCH OPZ 60MM PC |  |  |  | Thermisch verzinkt |  |  |  | 350400 |  | 320112 - CPS 200 PLL 24W HF NV | 1 | 2011-01-03 | [11 empty] | 175200 |  |  | LAMP PH PLL 24W 830 2G11 4P | 1 | 2019-08-28 |  | 24W PLL |  |  | 24.00 | 16000 | PLL
SST201580 | 1015547 | https://lms.nederlandslicht.nl/qr/report/1015547 | 52.1666 | 5.2781 | 1475336640 | 4642754262 | Fazantpad |  | 3766JH |  | Soest |  | Gemeente Soest |  |  |  |  | In bedrijf | Stedin | [43 empty] | 219 - MAST 4,0m ST CONISCH OPZ 60MM PC | 1 | 2008-03-01 |  | 219 - MAST 4,0m ST CONISCH OPZ 60MM PC |  |  |  | Thermisch verzinkt |  |  |  | 350400 |  | 320112 - CPS 200 PLL 24W HF NV | 1 | 2008-03-01 | [11 empty] | 175200 |  |  | LAMP PH PLL 24W 830 2G11 4P | 1 | 2019-08-28 |  | 24W PLL |  |  | 24.00 | 16000 | PLL
SST201581 | 1015548 | https://lms.nederlandslicht.nl/qr/report/1015548 | 52.1661 | 5.2779 | 1475225720 | 4642210230 | Hazepad |  | 3766JL |  | Soest |  | Gemeente Soest |  |  |  |  | In bedrijf | Stedin | [43 empty] | 219 - MAST 4,0m ST CONISCH OPZ 60MM PC | 1 | 2008-03-01 |  | 219 - MAST 4,0m ST CONISCH OPZ 60MM PC |  |  |  | Thermisch verzinkt |  |  |  | 350400 |  | 320112 - CPS 200 PLL 24W HF NV | 1 | 2008-03-01 | [11 empty] | 175200 |  |  | LAMP PLL 24W KL830 | 1 | 2019-09-16 |  |  |  |  | 24.00
SST201582 | 1015549 | https://lms.nederlandslicht.nl/qr/report/1015549 | 52.1669 | 5.2782 | 1475402190 | 4643132316 | Fazantpad |  | 3766JH |  | Soest |  | Gemeente Soest |  |  |  |  | In bedrijf | Stedin | [43 empty] | 219 - MAST 4,0m ST CONISCH OPZ 60MM PC | 1 | 2008-03-01 |  | 219 - MAST 4,0m ST CONISCH OPZ 60MM PC |  |  |  | Thermisch verzinkt |  |  |  | 350400 |  | 320112 - CPS 200 PLL 24W HF NV | 1 | 2008-03-01 | [11 empty] | 175200 |  |  | LAMP PH PLL 24W 830 2G11 4P | 1 | 2019-08-28 |  | 24W PLL |  |  | 24.00 | 16000 | PLL
SST201583 | 1015550 | https://lms.nederlandslicht.nl/qr/report/1015550 | 52.1669 | 5.2786 | 1475698240 | 4643069789 | Fazantpad |  | 3766JH |  | Soest |  | Gemeente Soest |  |  |  |  | In bedrijf | Stedin | [43 empty] | 219 - MAST 4,0m ST CONISCH OPZ 60MM PC | 1 | 2008-03-01 |  | 219 - MAST 4,0m ST CONISCH OPZ 60MM PC |  |  |  | Thermisch verzinkt |  |  |  | 350400 |  | 320112 - CPS 200 PLL 24W HF NV | 1 | 2008-03-01 | [11 empty] | 175200 |  |  | LAMP PH PLL 24W 830 2G11 4P | 1 | 2019-08-28 |  | 24W PLL |  |  | 24.00 | 16000 | PLL
SST201584 | 1015551 | https://lms.nederlandslicht.nl/qr/report/1015551 | 52.1665 | 5.2785 | 1475649020 | 4642698041 | Fazantpad |  | 3766JH |  | Soest |  | Gemeente Soest |  |  |  |  | In bedrijf | Stedin | [43 empty] | 219 - MAST 4,0m ST CONISCH OPZ 60MM PC | 1 | 2008-03-01 |  | 219 - MAST 4,0m ST CONISCH OPZ 60MM PC |  |  |  | Thermisch verzinkt |  |  |  | 350400 |  | 320112 - CPS 200 PLL 24W HF NV | 1 | 2008-03-01 | [11 empty] | 175200 |  |  | LAMP PH PLL 24W 830 2G11 4P | 1 | 2019-08-28 |  | 24W PLL |  |  | 24.00 | 16000 | PLL
SST201585 | 1015552 | https://lms.nederlandslicht.nl/qr/report/1015552 | 52.1654 | 5.2763 | 1474127190 | 4641490759 | Hazepad |  | 3766JL |  | Soest |  | Gemeente Soest |  |  |  |  | In bedrijf | Stedin | [43 empty] | 219 - MAST 4,0m ST CONISCH OPZ 60MM PC | 1 | 2008-03-01 |  | 219 - MAST 4,0m ST CONISCH OPZ 60MM PC |  |  |  | Thermisch verzinkt |  |  |  | 350400 |  | 320112 - CPS 200 PLL 24W HF NV | 1 | 2008-03-01 | [11 empty] | 175200 |  |  | LAMP PH PLL 24W 830 2G11 4P | 1 | 2019-09-16 |  | 24W PLL |  |  | 24.00 | 16000 | PLL
SST201586 | 1015553 | https://lms.nederlandslicht.nl/qr/report/1015553 | 52.1657 | 5.2764 | 1474177670 | 4641779837 | Hazepad |  | 3766JL |  | Soest |  | Gemeente Soest |  |  |  |  | In bedrijf | Stedin | [43 empty] | 219 - MAST 4,0m ST CONISCH OPZ 60MM PC | 1 | 2008-03-01 |  | 219 - MAST 4,0m ST CONISCH OPZ 60MM PC |  |  |  | Thermisch verzinkt |  |  |  | 350400 |  | 320112 - CPS 200 PLL 24W HF NV | 1 | 2008-03-01 | [11 empty] | 175200 |  |  | LAMP PH PLL 24W 830 2G11 4P | 1 | 2019-09-16 |  | 24W PLL |  |  | 24.00 | 16000 | PLL
SST201587 | 1015554 | https://lms.nederlandslicht.nl/qr/report/1015554 | 52.1656 | 5.2775 | 1474972000 | 4641649358 | Hazepad |  | 3766JL |  | Soest |  | Gemeente Soest |  |  |  |  | In bedrijf | Stedin | [43 empty] | 219 - MAST 4,0m ST CONISCH OPZ 60MM PC | 1 | 2008-03-01 |  | 219 - MAST 4,0m ST CONISCH OPZ 60MM PC |  |  |  | Thermisch verzinkt |  |  |  | 350400 |  | 320112 - CPS 200 PLL 24W HF NV | 1 | 2008-03-01 | [11 empty] | 175200 |  |  | LAMP PH PLL 24W 840 2G11 4P | 1 | 2019-09-16 |  | 24W PLL |  |  | 24.00 | 16000 | PLL
SST201588 | 1015555 | https://lms.nederlandslicht.nl/qr/report/1015555 | 52.1651 | 5.2773 | 1474772120 | 4641153282 | Hazepad |  | 3766JL |  | Soest |  | Gemeente Soest |  |  |  |  | In bedrijf | Stedin | [43 empty] | 219 - MAST 4,0m ST CONISCH OPZ 60MM PC | 1 | 2008-03-01 |  | 219 - MAST 4,0m ST CONISCH OPZ 60MM PC |  |  |  | Thermisch verzinkt |  |  |  | 350400 |  | 320112 - CPS 200 PLL 24W HF NV | 1 | 2008-03-01 | [11 empty] | 175200 |  |  | LAMP PH PLL 24W 840 2G11 4P | 1 | 2019-09-16 |  | 24W PLL |  |  | 24.00 | 16000 | PLL
SST201590 | 1015556 | https://lms.nederlandslicht.nl/qr/report/1015556 | 52.1654 | 5.2778 | 1475161170 | 4641453254 | Hazepad |  | 3766JL |  | Soest |  | Gemeente Soest |  |  |  |  | In bedrijf | Stedin | [43 empty] | 219 - MAST 4,0m ST CONISCH OPZ 60MM PC | 1 | 2008-03-01 |  | 219 - MAST 4,0m ST CONISCH OPZ 60MM PC |  |  |  | Thermisch verzinkt |  |  |  | 350400 |  | 320112 - CPS 200 PLL 24W HF NV | 1 | 2008-03-01 | [11 empty] | 175200 |  |  | LAMP PH PLL 24W 830 2G11 4P | 1 | 2019-09-16 |  | 24W PLL |  |  | 24.00 | 16000 | PLL
SST201591 | 1015557 | https://lms.nederlandslicht.nl/qr/report/1015557 | 52.1653 | 5.2779 | 1475210410 | 4641298294 | Hazepad |  | 3766JL |  | Soest |  | Gemeente Soest |  |  |  |  | In bedrijf | Stedin | [43 empty] | 219 - MAST 4,0m ST CONISCH OPZ 60MM PC | 1 | 2008-03-01 |  | 219 - MAST 4,0m ST CONISCH OPZ 60MM PC |  |  |  | Thermisch verzinkt |  |  |  | 350400 |  | 320112 - CPS 200 PLL 24W HF NV | 1 | 2008-03-01 | [11 empty] | 175200 |  |  | LAMP PH PLL 24W 830 2G11 4P | 1 | 2021-02-18 |  | 24W PLL |  |  | 24.00 | 16000 | PLL
SST201592 | 1015558 | https://lms.nederlandslicht.nl/qr/report/1015558 | 52.1645 | 5.2774 | 1474886300 | 4640454247 | Hazepad |  | 3766JL |  | Soest |  | Gemeente Soest |  |  |  |  | In bedrijf | Stedin | [43 empty] | 219 - MAST 4,0m ST CONISCH OPZ 60MM PC | 1 | 2008-03-01 |  | 219 - MAST 4,0m ST CONISCH OPZ 60MM PC |  |  |  | Thermisch verzinkt |  |  |  | 350400 |  | 320112 - CPS 200 PLL 24W HF NV | 1 | 2008-03-01 | [11 empty] | 175200 |  |  | LAMP PH PLL 24W 830 2G11 4P | 1 | 2019-09-17 |  | 24W PLL |  |  | 24.00 | 16000 | PLL
SST201593 | 1015559 | https://lms.nederlandslicht.nl/qr/report/1015559 | 52.1649 | 5.2786 | 1475668410 | 4640910442 | Hazepad |  | 3766JL |  | Soest |  | Gemeente Soest |  |  |  |  | In bedrijf | Stedin | [43 empty] | 219 - MAST 4,0m ST CONISCH OPZ 60MM PC | 1 | 2008-03-01 |  | 219 - MAST 4,0m ST CONISCH OPZ 60MM PC |  |  |  | Thermisch verzinkt |  |  |  | 350400 |  | 320112 - CPS 200 PLL 24W HF NV | 1 | 2008-03-01 | [11 empty] | 175200 |  |  | LAMP PH PLL 24W 840 2G11 4P | 1 | 2019-09-17 |  | 24W PLL |  |  | 24.00 | 16000 | PLL
SST201594 | 1015560 | https://lms.nederlandslicht.nl/qr/report/1015560 | 52.1649 | 5.2784 | 1475538980 | 4640835445 | Hazepad |  | 3766JL |  | Soest |  | Gemeente Soest |  |  |  |  | In bedrijf | Stedin | [43 empty] | 219 - MAST 4,0m ST CONISCH OPZ 60MM PC | 1 | 2008-03-01 |  | 219 - MAST 4,0m ST CONISCH OPZ 60MM PC |  |  |  | Thermisch verzinkt |  |  |  | 350400 |  | 320112 - CPS 200 PLL 24W HF NV | 1 | 2008-03-01 | [11 empty] | 175200 |  |  | LAMP PH PLL 24W 830 2G11 4P | 1 | 2019-09-17 |  | 24W PLL |  |  | 24.00 | 16000 | PLL
SST201595 | 1015561 | https://lms.nederlandslicht.nl/qr/report/1015561 | 52.1655 | 5.279 | 1475998490 | 4641492176 | Hazepad |  | 3766JL |  | Soest |  | Gemeente Soest |  |  |  |  | In bedrijf | Stedin | [43 empty] | 219 - MAST 4,0m ST CONISCH OPZ 60MM PC | 1 | 2008-03-01 |  | 219 - MAST 4,0m ST CONISCH OPZ 60MM PC |  |  |  | Thermisch verzinkt |  |  |  | 350400 |  | 320112 - CPS 200 PLL 24W HF NV | 1 | 2008-03-01 | [11 empty] | 175200 |  |  | LAMP PH PLL 24W 830 2G11 4P | 1 | 2019-09-17 |  | 24W PLL |  |  | 24.00 | 16000 | PLL
SST201596 | 1015562 | https://lms.nederlandslicht.nl/qr/report/1015562 | 52.1657 | 5.2787 | 1475791890 | 4641733842 | Hazepad |  | 3766JL |  | Soest |  | Gemeente Soest |  |  |  |  | In bedrijf | Stedin | [43 empty] | 219 - MAST 4,0m ST CONISCH OPZ 60MM PC | 1 | 2008-03-01 |  | 219 - MAST 4,0m ST CONISCH OPZ 60MM PC |  |  |  | Thermisch verzinkt |  |  |  | 350400 |  | 320112 - CPS 200 PLL 24W HF NV | 1 | 2008-03-01 | [11 empty] | 175200 |  |  | LAMP PH PLL 24W 830 2G11 4P | 1 | 2019-09-17 |  | 24W PLL |  |  | 24.00 | 16000 | PLL
SST201597 | 1015563 | https://lms.nederlandslicht.nl/qr/report/1015563 | 52.166 | 5.2785 | 1475654010 | 4642063302 | Hazepad |  | 3766JL |  | Soest |  | Gemeente Soest |  |  |  |  | In bedrijf | Stedin | [43 empty] | 219 - MAST 4,0m ST CONISCH OPZ 60MM PC | 1 | 2008-03-01 |  | 219 - MAST 4,0m ST CONISCH OPZ 60MM PC |  |  |  | Thermisch verzinkt |  |  |  | 350400 |  | 320112 - CPS 200 PLL 24W HF NV | 1 | 2008-03-01 | [11 empty] | 175200 |  |  | LAMP PH PLL 24W 830 2G11 4P | 1 | 2019-09-17 |  | 24W PLL |  |  | 24.00 | 16000 | PLL
SST201598 | 1015564 | https://lms.nederlandslicht.nl/qr/report/1015564 | 52.1662 | 5.2786 | 1475662210 | 4642300264 | Hazepad |  | 3766JL |  | Soest |  | Gemeente Soest |  |  |  |  | In bedrijf | Stedin | [43 empty] | 219 - MAST 4,0m ST CONISCH OPZ 60MM PC | 1 | 2008-03-01 |  | 219 - MAST 4,0m ST CONISCH OPZ 60MM PC |  |  |  | Thermisch verzinkt |  |  |  | 350400 |  | 320112 - CPS 200 PLL 24W HF NV | 1 | 2008-03-01 | [11 empty] | 175200 |  |  | LAMP PH PLL 24W 830 2G11 4P | 1 | 2019-09-17 |  | 24W PLL |  |  | 24.00 | 16000 | PLL
SST201599 | 1015565 | https://lms.nederlandslicht.nl/qr/report/1015565 | 52.1647 | 5.2783 | 1475499900 | 4640599976 | Hazepad |  | 3766JL |  | Soest |  | Gemeente Soest |  |  |  |  | In bedrijf | Stedin | [43 empty] | 219 - MAST 4,0m ST CONISCH OPZ 60MM PC | 1 | 2008-03-01 |  | 219 - MAST 4,0m ST CONISCH OPZ 60MM PC |  |  |  | Thermisch verzinkt |  |  |  | 350400 |  | 320112 - CPS 200 PLL 24W HF NV | 1 | 2008-03-01 | [11 empty] | 175200 |  |  | LAMP PH PLL 24W 830 2G11 4P | 1 | 2019-09-17 |  | 24W PLL |  |  | 24.00 | 16000 | PLL
SST201600 | 1015566 | https://lms.nederlandslicht.nl/qr/report/1015566 | 52.1648 | 5.2791 | 1476017730 | 4640722791 | Reigerpad |  | 3766XA |  | Soest |  | Gemeente Soest |  |  |  |  | In bedrijf | Stedin | [43 empty] | 219 - MAST 4,0m ST CONISCH OPZ 60MM PC | 1 | 2008-04-03 |  | 219 - MAST 4,0m ST CONISCH OPZ 60MM PC |  |  |  | Thermisch verzinkt |  |  |  | 350400 |  | 320112 - CPS 200 PLL 24W HF NV | 1 | 2008-04-03 | [11 empty] | 175200 |  |  | LAMP PH PLL 24W 840 2G11 4P | 1 | 2019-12-12 |  | 24W PLL |  |  | 24.00 | 16000 | PLL
SST201601 | 1015567 | https://lms.nederlandslicht.nl/qr/report/1015567 | 52.164 | 5.2796 | 1476409790 | 4639857090 | Reigerpad |  | 3766XA |  | Soest |  | Gemeente Soest |  |  |  |  | In bedrijf | Stedin | [43 empty] | 219 - MAST 4,0m ST CONISCH OPZ 60MM PC | 1 | 2008-04-03 |  | 219 - MAST 4,0m ST CONISCH OPZ 60MM PC |  |  |  | Thermisch verzinkt |  |  |  | 350400 |  | 320112 - CPS 200 PLL 24W HF NV | 1 | 2008-04-03 | [11 empty] | 175200 |  |  | LAMP PH PLL 24W 840 2G11 4P | 1 | 2019-12-12 |  | 24W PLL |  |  | 24.00 | 16000 | PLL
SST201605 | 1015568 | https://lms.nederlandslicht.nl/qr/report/1015568 | 52.1635 | 5.2792 | 1476135320 | 4639364246 | Ganzetrek |  | 3766XC |  | Soest |  | Gemeente Soest |  |  |  |  | In bedrijf | Stedin | [43 empty] | 219 - MAST 4,0m ST CONISCH OPZ 60MM PC | 1 | 2008-04-03 |  | 219 - MAST 4,0m ST CONISCH OPZ 60MM PC |  |  |  | Thermisch verzinkt |  |  |  | 350400 |  | 320112 - CPS 200 PLL 24W HF NV | 1 | 2008-04-03 | [11 empty] | 175200 |  |  | LAMP PH PLL 24W 840 2G11 4P | 1 | 2019-09-02 |  | 24W PLL |  |  | 24.00 | 16000 | PLL
SST201606 | 1015569 | https://lms.nederlandslicht.nl/qr/report/1015569 | 52.1637 | 5.2789 | 1475867720 | 4639552819 | Patrijsgang |  | 3766XG |  | Soest |  | Gemeente Soest |  |  |  |  | In bedrijf | Stedin | [43 empty] | 219 - MAST 4,0m ST CONISCH OPZ 60MM PC | 1 | 2008-04-03 |  | 219 - MAST 4,0m ST CONISCH OPZ 60MM PC |  |  |  | Thermisch verzinkt |  |  |  | 350400 |  | 320112 - CPS 200 PLL 24W HF NV | 1 | 2008-04-03 | [11 empty] | 175200 |  |  | LAMP PLL 24W KL830 | 1 | 2019-11-28 |  |  |  |  | 24.00
SST201607 | 1015570 | https://lms.nederlandslicht.nl/qr/report/1015570 | 52.1633 | 5.2782 | 1475400340 | 4639143100 | Ganzetrek |  | 3766XC |  | Soest |  | Gemeente Soest |  |  |  |  | In bedrijf | Stedin | [43 empty] | 219 - MAST 4,0m ST CONISCH OPZ 60MM PC | 1 | 2008-04-03 |  | 219 - MAST 4,0m ST CONISCH OPZ 60MM PC |  |  |  | Thermisch verzinkt |  |  |  | 350400 |  | 320112 - CPS 200 PLL 24W HF NV | 1 | 2008-04-03 | [11 empty] | 175200 |  |  | LAMP PH PLL 24W 840 2G11 4P | 1 | 2019-09-02 |  | 24W PLL |  |  | 24.00 | 16000 | PLL
SST201608 | 1015571 | https://lms.nederlandslicht.nl/qr/report/1015571 | 52.1629 | 5.278 | 1475272910 | 4638685421 | Ganzetrek |  | 3766XC |  | Soest |  | Gemeente Soest |  |  |  |  | In bedrijf | Stedin | [43 empty] | 219 - MAST 4,0m ST CONISCH OPZ 60MM PC | 1 | 2008-04-03 |  | 219 - MAST 4,0m ST CONISCH OPZ 60MM PC |  |  |  | Thermisch verzinkt |  |  |  | 350400 |  | 320112 - CPS 200 PLL 24W HF NV | 1 | 2008-04-03 | [11 empty] | 175200 |  |  | LAMP TLD 18W 830 G13 | 1 | 2019-09-02 |  | 18W TLD |  |  | 18.00 | 8000 | TL
SST201609 | 1015572 | https://lms.nederlandslicht.nl/qr/report/1015572 | 52.1626 | 5.2781 | 1475355220 | 4638294505 | Ganzetrek |  | 3766XC |  | Soest |  | Gemeente Soest |  |  |  |  | In bedrijf | Stedin | [43 empty] | 219 - MAST 4,0m ST CONISCH OPZ 60MM PC | 1 | 2008-04-03 |  | 219 - MAST 4,0m ST CONISCH OPZ 60MM PC |  |  |  | Thermisch verzinkt |  |  |  | 350400 |  | LW-FKL 16X 15W WW 1800L 7040 DAN FC DDG | 1 | 2020-05-27 |  |  | Lightwell |  |  |  |  | RAL 7040 VENSTERGRIJS | [6 empty] | LED 15W | 1 | 2020-05-27 |  | LED |  |  | 15.00 | 100000 | LED |  | LEDDRIVER | 1 | 2020-05-27 |  | LEDDRIVER |  |  | 1.00 | 175200
SST201610 | 1015573 | https://lms.nederlandslicht.nl/qr/report/1015573 | 52.1633 | 5.2777 | 1475103300 | 4639109724 | Ganzetrek |  | 3766XC |  | Soest |  | Gemeente Soest |  |  |  |  | In bedrijf | Stedin | [43 empty] | 219 - MAST 4,0m ST CONISCH OPZ 60MM PC | 1 | 2008-04-03 |  | 219 - MAST 4,0m ST CONISCH OPZ 60MM PC |  |  |  | Thermisch verzinkt |  |  |  | 350400 |  | 320112 - CPS 200 PLL 24W HF NV | 1 | 2008-04-03 | [11 empty] | 175200 |  |  | LAMP PH PLL 24W 830 2G11 4P | 1 | 2019-09-02 |  | 24W PLL |  |  | 24.00 | 16000 | PLL
SST201614 | 1015574 | https://lms.nederlandslicht.nl/qr/report/1015574 | 52.1637 | 5.28 | 1476629710 | 4639496437 | Reigerpad |  | 3766XA |  | Soest |  | Gemeente Soest |  |  |  |  | In bedrijf | Stedin | [43 empty] | 219 - MAST 4,0m ST CONISCH OPZ 60MM PC | 1 | 2008-04-03 |  | 219 - MAST 4,0m ST CONISCH OPZ 60MM PC |  |  |  | Thermisch verzinkt |  |  |  | 350400 |  | 320112 - CPS 200 PLL 24W HF NV | 1 | 2008-04-03 | [11 empty] | 175200 |  |  | LAMP PH PLL 24W 840 2G11 4P | 1 | 2019-12-12 |  | 24W PLL |  |  | 24.00 | 16000 | PLL
SST201615 | 1015575 | https://lms.nederlandslicht.nl/qr/report/1015575 | 52.164 | 5.2779 | 1475234260 | 4639854406 | Patrijsgang |  | 3766XG |  | Soest |  | Gemeente Soest |  |  |  |  | In bedrijf | Stedin | [43 empty] | 219 - MAST 4,0m ST CONISCH OPZ 60MM PC | 1 | 2008-04-03 |  | 219 - MAST 4,0m ST CONISCH OPZ 60MM PC |  |  |  | Thermisch verzinkt |  |  |  | 350400 |  | 320112 - CPS 200 PLL 24W HF NV | 1 | 2008-04-03 | [11 empty] | 175200 |  |  | LAMP PLL 24W KL830 | 1 | 2019-11-28 |  |  |  |  | 24.00
SST201616 | 1015576 | https://lms.nederlandslicht.nl/qr/report/1015576 | 52.1642 | 5.278 | 1475283700 | 4640067384 | Patrijsgang |  | 3766XG |  | Soest |  | Gemeente Soest |  |  |  |  | In bedrijf | Stedin | [43 empty] | 219 - MAST 4,0m ST CONISCH OPZ 60MM PC | 1 | 2008-04-03 |  | 219 - MAST 4,0m ST CONISCH OPZ 60MM PC |  |  |  | Thermisch verzinkt |  |  |  | 350400 |  | 320112 - CPS 200 PLL 24W HF NV | 1 | 2008-04-03 | [11 empty] | 175200 |  |  | LAMP PLL 24W KL830 | 1 | 2019-11-28 |  |  |  |  | 24.00
SST201617 | 1015577 | https://lms.nederlandslicht.nl/qr/report/1015577 | 52.1642 | 5.2782 | 1475432930 | 4640087521 | Patrijsgang |  | 3766XG |  | Soest |  | Gemeente Soest |  |  |  |  | In bedrijf | Stedin | [43 empty] | 219 - MAST 4,0m ST CONISCH OPZ 60MM PC | 1 | 2008-04-03 |  | 219 - MAST 4,0m ST CONISCH OPZ 60MM PC |  |  |  | Thermisch verzinkt |  |  |  | 350400 |  | 320112 - CPS 200 PLL 24W HF NV | 1 | 2008-04-03 | [11 empty] | 175200 |  |  | LAMP PLL 24W KL830 | 1 | 2019-11-28 |  |  |  |  | 24.00
SST201618 | 1015578 | https://lms.nederlandslicht.nl/qr/report/1015578 | 52.164 | 5.2786 | 1475668160 | 4639904746 | Patrijsgang |  | 3766XG |  | Soest |  | Gemeente Soest |  |  |  |  | In bedrijf | Stedin | [43 empty] | 219 - MAST 4,0m ST CONISCH OPZ 60MM PC | 1 | 2008-04-03 |  | 219 - MAST 4,0m ST CONISCH OPZ 60MM PC |  |  |  | Thermisch verzinkt |  |  |  | 350400 |  | 320112 - CPS 200 PLL 24W HF NV | 1 | 2008-04-03 | [11 empty] | 175200 |  |  | LAMP PLL 24W KL830 | 1 | 2019-11-28 |  |  |  |  | 24.00
SST201619 | 1015579 | https://lms.nederlandslicht.nl/qr/report/1015579 | 52.1679 | 5.2772 | 1474717170 | 4644250619 | Hommel |  | 3766HL |  | Soest |  | Gemeente Soest |  |  |  |  | In bedrijf | Stedin | [43 empty] | 219 - MAST 4,0m ST CONISCH OPZ 60MM PC | 1 | 2008-04-03 |  | 219 - MAST 4,0m ST CONISCH OPZ 60MM PC |  |  |  | Thermisch verzinkt |  |  |  | 350400 |  | 320112 - CPS 200 PLL 24W HF NV | 1 | 2008-04-03 | [11 empty] | 175200 |  |  | LAMP PH PLL 24W 830 2G11 4P | 1 | 2019-09-26 |  | 24W PLL |  |  | 24.00 | 16000 | PLL
SST201620 | 1015580 | https://lms.nederlandslicht.nl/qr/report/1015580 | 52.1679 | 5.284 | 1479388216 | 4644235484 | Minstreelpad |  | 3766BR |  | Soest |  | Gemeente Soest |  |  |  |  | In bedrijf | Stedin | [43 empty] | 219 - MAST 4,0m ST CONISCH OPZ 60MM PC | 1 | 2008-07-02 |  | 219 - MAST 4,0m ST CONISCH OPZ 60MM PC |  |  |  | Thermisch verzinkt |  |  |  | 350400 |  | 320112 - CPS 200 PLL 24W HF NV | 1 | 2008-07-02 | [11 empty] | 175200 |  |  | LAMP PH PLL 24W 830 2G11 4P | 1 | 2019-11-11 |  | 24W PLL |  |  | 24.00 | 16000 | PLL
SST201621 | 1015581 | https://lms.nederlandslicht.nl/qr/report/1015581 | 52.1681 | 5.284 | 1479396838 | 4644432125 | Minstreelpad |  | 3766BR |  | Soest |  | Gemeente Soest |  |  |  |  | In bedrijf | Stedin | [43 empty] | 219 - MAST 4,0m ST CONISCH OPZ 60MM PC | 1 | 2008-07-02 |  | 219 - MAST 4,0m ST CONISCH OPZ 60MM PC |  |  |  | Thermisch verzinkt |  |  |  | 350400 |  | 320112 - CPS 200 PLL 24W HF NV | 1 | 2008-07-02 | [11 empty] | 175200 |  |  | LAMP PH PLL 24W 830 2G11 4P | 1 | 2019-11-11 |  | 24W PLL |  |  | 24.00 | 16000 | PLL
SST201622 | 1015583 | https://lms.nederlandslicht.nl/qr/report/1015583 | 52.1683 | 5.2839 | 1479328252 | 4644647468 | Minstreelpad |  | 3766BR |  | Soest |  | Gemeente Soest |  |  |  |  | In bedrijf | Stedin | [43 empty] | 219 - MAST 4,0m ST CONISCH OPZ 60MM PC | 1 | 2008-07-02 |  | 219 - MAST 4,0m ST CONISCH OPZ 60MM PC |  |  |  | Thermisch verzinkt |  |  |  | 350400 |  | VERV.ARM C11 CLASSIC KOPER 1X PLT42W | 1 | 2011-10-18 | [14 empty] | LAMP PH PLT 42W 830 GX24Q-4 4P | 1 | 2019-11-11 |  | 42W PLT |  |  | 42.00 | 12000 | PLL
SST201623 | 1015584 | https://lms.nederlandslicht.nl/qr/report/1015584 | 52.1683 | 5.2842 | 1479509530 | 4644668662 | Minstreelpad |  | 3766BR |  | Soest |  | Gemeente Soest |  |  |  |  | In bedrijf | Stedin | [43 empty] | 219 - MAST 4,0m ST CONISCH OPZ 60MM PC | 1 | 2008-07-02 |  | 219 - MAST 4,0m ST CONISCH OPZ 60MM PC |  |  |  | Thermisch verzinkt |  |  |  | 350400 |  | 320112 - CPS 200 PLL 24W HF NV | 1 | 2008-07-02 | [11 empty] | 175200 |  |  | LAMP PH PLL 24W 830 2G11 4P | 1 | 2019-11-11 |  | 24W PLL |  |  | 24.00 | 16000 | PLL
SST201624 | 1015585 | https://lms.nederlandslicht.nl/qr/report/1015585 | 52.1684 | 5.2844 | 1479681300 | 4644772625 | Minstreelpad |  | 3766BR |  | Soest |  | Gemeente Soest |  |  |  |  | In bedrijf | Stedin | [43 empty] | 219 - MAST 4,0m ST CONISCH OPZ 60MM PC | 1 | 2008-07-02 |  | 219 - MAST 4,0m ST CONISCH OPZ 60MM PC |  |  |  | Thermisch verzinkt |  |  |  | 350400 |  | 320112 - CPS 200 PLL 24W HF NV | 1 | 2008-07-02 | [11 empty] | 175200 |  |  | LAMP PH PLL 24W 830 2G11 4P | 1 | 2019-11-11 |  | 24W PLL |  |  | 24.00 | 16000 | PLL
SST201625 | 1015586 | https://lms.nederlandslicht.nl/qr/report/1015586 | 52.1687 | 5.2843 | 1479626851 | 4645121916 | Minstreelpad |  | 3766BR |  | Soest |  | Gemeente Soest |  |  |  |  | In bedrijf | Stedin | [43 empty] | 219 - MAST 4,0m ST CONISCH OPZ 60MM PC | 1 | 2008-07-02 |  | 219 - MAST 4,0m ST CONISCH OPZ 60MM PC |  |  |  | Thermisch verzinkt |  |  |  | 350400 |  | 320112 - CPS 200 PLL 24W HF NV | 1 | 2008-07-02 | [11 empty] | 175200 |  |  | LAMP PH PLL 24W 830 2G11 4P | 1 | 2019-11-11 |  | 24W PLL |  |  | 24.00 | 16000 | PLL
SST201626 | 1015587 | https://lms.nederlandslicht.nl/qr/report/1015587 | 52.1686 | 5.2845 | 1479718665 | 4644937594 | Minstreelpad |  | 3766BR |  | Soest |  | Gemeente Soest |  |  |  |  | In bedrijf | Stedin | [43 empty] | 219 - MAST 4,0m ST CONISCH OPZ 60MM PC | 1 | 2008-07-02 |  | 219 - MAST 4,0m ST CONISCH OPZ 60MM PC |  |  |  | Thermisch verzinkt |  |  |  | 350400 |  | 320112 - CPS 200 PLL 24W HF NV | 1 | 2008-07-02 | [11 empty] | 175200 |  |  | LAMP PH PLL 24W 830 2G11 4P | 1 | 2019-11-11 |  | 24W PLL |  |  | 24.00 | 16000 | PLL
SST201627 | 1015588 | https://lms.nederlandslicht.nl/qr/report/1015588 | 52.1684 | 5.2846 | 1479830727 | 4644745511 | Minstreelpad |  | 3766BR |  | Soest |  | Gemeente Soest |  |  |  |  | In bedrijf | Stedin | [43 empty] | 219 - MAST 4,0m ST CONISCH OPZ 60MM PC | 1 | 2008-07-02 |  | 219 - MAST 4,0m ST CONISCH OPZ 60MM PC |  |  |  | Thermisch verzinkt |  |  |  | 350400 |  | 320112 - CPS 200 PLL 24W HF NV | 1 | 2008-07-02 | [11 empty] | 175200 |  |  | LAMP PH PLL 24W 830 2G11 4P | 1 | 2019-11-11 |  | 24W PLL |  |  | 24.00 | 16000 | PLL
SST201628 | 1015589 | https://lms.nederlandslicht.nl/qr/report/1015589 | 52.1682 | 5.2848 | 1479925340 | 4644569218 | Minstreelpad |  | 3766BR |  | Soest |  | Gemeente Soest |  |  |  |  | In bedrijf | Stedin | [43 empty] | 219 - MAST 4,0m ST CONISCH OPZ 60MM PC | 1 | 2008-07-02 |  | 219 - MAST 4,0m ST CONISCH OPZ 60MM PC |  |  |  | Thermisch verzinkt |  |  |  | 350400 |  | 320112 - CPS 200 PLL 24W HF NV | 1 | 2008-07-02 | [11 empty] | 175200 |  |  | LAMP PH PLL 24W 830 2G11 4P | 1 | 2019-11-11 |  | 24W PLL |  |  | 24.00 | 16000 | PLL
SST201629 | 1015590 | https://lms.nederlandslicht.nl/qr/report/1015590 | 52.168 | 5.285 | 1480074036 | 4644362776 | Minstreelpad |  | 3766BR |  | Soest |  | Gemeente Soest |  |  |  |  | In bedrijf | Stedin | [43 empty] | 219 - MAST 4,0m ST CONISCH OPZ 60MM PC | 1 | 2008-07-02 |  | 219 - MAST 4,0m ST CONISCH OPZ 60MM PC |  |  |  | Thermisch verzinkt |  |  |  | 350400 |  | 320112 - CPS 200 PLL 24W HF NV | 1 | 2008-07-02 | [11 empty] | 175200 |  |  | LAMP PH PLL 24W 830 2G11 4P | 1 | 2019-11-11 |  | 24W PLL |  |  | 24.00 | 16000 | PLL
SST201630 | 1015591 | https://lms.nederlandslicht.nl/qr/report/1015591 | 52.1679 | 5.2849 | 1480015937 | 4644262378 | Minstreelpad |  | 3766BR |  | Soest |  | Gemeente Soest |  |  |  |  | In bedrijf | Stedin | [43 empty] | 219 - MAST 4,0m ST CONISCH OPZ 60MM PC | 1 | 2008-07-02 |  | 219 - MAST 4,0m ST CONISCH OPZ 60MM PC |  |  |  | Thermisch verzinkt |  |  |  | 350400 |  | 320112 - CPS 200 PLL 24W HF NV | 1 | 2008-07-02 | [11 empty] | 175200 |  |  | LAMP PH PLL 24W 830 2G11 4P | 1 | 2019-11-11 |  | 24W PLL |  |  | 24.00 | 16000 | PLL
SST201631 | 1015592 | https://lms.nederlandslicht.nl/qr/report/1015592 | 52.1678 | 5.2846 | 1479800121 | 4644135367 | Minstreelpad |  | 3766BR |  | Soest |  | Gemeente Soest |  |  |  |  | In bedrijf | Stedin | [43 empty] | 219 - MAST 4,0m ST CONISCH OPZ 60MM PC | 1 | 2008-07-02 |  | 219 - MAST 4,0m ST CONISCH OPZ 60MM PC |  |  |  | Thermisch verzinkt |  |  |  | 350400 |  | 320112 - CPS 200 PLL 24W HF NV | 1 | 2008-07-02 | [11 empty] | 175200 |  |  | LAMP PH PLL 24W 830 2G11 4P | 1 | 2019-11-11 |  | 24W PLL |  |  | 24.00 | 16000 | PLL
SST201632 | 1015593 | https://lms.nederlandslicht.nl/qr/report/1015593 | 52.1678 | 5.2842 | 1479510040 | 4644104903 | Minstreelpad |  | 3766BR |  | Soest |  | Gemeente Soest |  |  |  |  | In bedrijf | Stedin | [43 empty] | 219 - MAST 4,0m ST CONISCH OPZ 60MM PC | 1 | 2008-07-02 |  | 219 - MAST 4,0m ST CONISCH OPZ 60MM PC |  |  |  | Thermisch verzinkt |  |  |  | 350400 |  | 320112 - CPS 200 PLL 24W HF NV | 1 | 2008-07-02 | [11 empty] | 175200 |  |  | LAMP PLL 24W KL830 | 1 | 2020-04-22 |  |  |  |  | 24.00
SST201633 | 1015594 | https://lms.nederlandslicht.nl/qr/report/1015594 | 52.1677 | 5.2843 | 1479588742 | 4643996267 | Minstreelpad |  | 3766BR |  | Soest |  | Gemeente Soest |  |  |  |  | In bedrijf | Stedin | [43 empty] | 219 - MAST 4,0m ST CONISCH OPZ 60MM PC | 1 | 2008-07-02 |  | 219 - MAST 4,0m ST CONISCH OPZ 60MM PC |  |  |  | Thermisch verzinkt |  |  |  | 350400 |  | 320112 - CPS 200 PLL 24W HF NV | 1 | 2008-07-02 | [11 empty] | 175200 |  |  | LAMP PH PLL 24W 830 2G11 4P | 1 | 2019-11-11 |  | 24W PLL |  |  | 24.00 | 16000 | PLL
SST201634 | 1015595 | https://lms.nederlandslicht.nl/qr/report/1015595 | 52.1676 | 5.2839 | 1479346050 | 4643853063 | Minstreelpad |  | 3766BR |  | Soest |  | Gemeente Soest |  |  |  |  | In bedrijf | Stedin | [43 empty] | 219 - MAST 4,0m ST CONISCH OPZ 60MM PC | 1 | 2008-07-02 |  | 219 - MAST 4,0m ST CONISCH OPZ 60MM PC |  |  |  | Thermisch verzinkt |  |  |  | 350400 |  | 320112 - CPS 200 PLL 24W HF NV | 1 | 2008-07-02 | [11 empty] | 175200 |  |  | LAMP PH PLL 24W 830 2G11 4P | 1 | 2019-11-11 |  | 24W PLL |  |  | 24.00 | 16000 | PLL
SST201635 | 1015596 | https://lms.nederlandslicht.nl/qr/report/1015596 | 52.1675 | 5.2834 | 1478950170 | 4643806197 | Minstreelpad |  | 3766BR |  | Soest |  | Gemeente Soest |  |  |  |  | In bedrijf | Stedin | [43 empty] | 219 - MAST 4,0m ST CONISCH OPZ 60MM PC | 1 | 2008-07-02 |  | 219 - MAST 4,0m ST CONISCH OPZ 60MM PC |  |  |  | Thermisch verzinkt |  |  |  | 350400 |  | 320112 - CPS 200 PLL 24W HF NV | 1 | 2008-07-02 | [11 empty] | 175200 |  |  | LAMP PH PLL 24W 830 2G11 4P | 1 | 2019-11-11 |  | 24W PLL |  |  | 24.00 | 16000 | PLL
SST201638 | 1015597 | https://lms.nederlandslicht.nl/qr/report/1015597 | 52.1659 | 5.2825 | 1478375540 | 4642018306 | Pijperpad |  | 3766CA |  | Soest |  | Gemeente Soest |  |  |  |  | In bedrijf | Stedin | [43 empty] | 219 - MAST 4,0m ST CONISCH OPZ 60MM PC | 1 | 2008-05-21 |  | 219 - MAST 4,0m ST CONISCH OPZ 60MM PC |  |  |  | Thermisch verzinkt |  |  |  | 350400 |  | 320112 - CPS 200 PLL 24W HF NV | 1 | 2008-05-21 | [11 empty] | 175200 |  |  | LAMP PH PLL 24W 830 2G11 4P | 1 | 2019-12-02 |  | 24W PLL |  |  | 24.00 | 16000 | PLL
SST201639 | 1015598 | https://lms.nederlandslicht.nl/qr/report/1015598 | 52.1658 | 5.2822 | 1478177820 | 4641894057 | Pijperpad |  | 3766CA |  | Soest |  | Gemeente Soest |  |  |  |  | In bedrijf | Stedin | [43 empty] | 219 - MAST 4,0m ST CONISCH OPZ 60MM PC | 1 | 2008-05-21 |  | 219 - MAST 4,0m ST CONISCH OPZ 60MM PC |  |  |  | Thermisch verzinkt |  |  |  | 350400 |  | 320112 - CPS 200 PLL 24W HF NV | 1 | 2008-05-21 | [11 empty] | 175200 |  |  | LAMP PH PLL 24W 830 2G11 4P | 1 | 2019-12-02 |  | 24W PLL |  |  | 24.00 | 16000 | PLL
SST201640 | 1015599 | https://lms.nederlandslicht.nl/qr/report/1015599 | 52.1657 | 5.2821 | 1478101270 | 4641770724 | Pijperpad |  | 3766CA |  | Soest |  | Gemeente Soest |  |  |  |  | In bedrijf | Stedin | [43 empty] | 219 - MAST 4,0m ST CONISCH OPZ 60MM PC | 1 | 2008-05-21 |  | 219 - MAST 4,0m ST CONISCH OPZ 60MM PC |  |  |  | Thermisch verzinkt |  |  |  | 350400 |  | 320112 - CPS 200 PLL 24W HF NV | 1 | 2008-05-21 | [11 empty] | 175200 |  |  | LAMP PH PLL 24W 840 2G11 4P | 1 | 2019-12-02 |  | 24W PLL |  |  | 24.00 | 16000 | PLL
SST201641 | 1015600 | https://lms.nederlandslicht.nl/qr/report/1015600 | 52.1654 | 5.2817 | 1477830790 | 4641449840 | Pijperpad |  | 3766CA |  | Soest |  | Gemeente Soest |  |  |  |  | In bedrijf | Stedin | [43 empty] | 219 - MAST 4,0m ST CONISCH OPZ 60MM PC | 1 | 2008-05-21 |  | 219 - MAST 4,0m ST CONISCH OPZ 60MM PC |  |  |  | Thermisch verzinkt |  |  |  | 350400 |  | 320112 - CPS 200 PLL 24W HF NV | 1 | 2008-05-21 | [11 empty] | 175200 |  |  | LAMP PLL 24W KL830 | 1 | 2019-12-02 |  |  |  |  | 24.00
SST201642 | 1015601 | https://lms.nederlandslicht.nl/qr/report/1015601 | 52.1659 | 5.2819 | 1477980870 | 4641963279 | Pijperpad |  | 3766CA |  | Soest |  | Gemeente Soest |  |  |  |  | In bedrijf | Stedin | [43 empty] | 219 - MAST 4,0m ST CONISCH OPZ 60MM PC | 1 | 2008-05-21 |  | 219 - MAST 4,0m ST CONISCH OPZ 60MM PC |  |  |  | Thermisch verzinkt |  |  |  | 350400 |  | 320112 - CPS 200 PLL 24W HF NV | 1 | 2008-05-21 | [11 empty] | 175200 |  |  | LAMP PH PLL 24W 840 2G11 4P | 1 | 2019-12-02 |  | 24W PLL |  |  | 24.00 | 16000 | PLL
SST201643 | 1015602 | https://lms.nederlandslicht.nl/qr/report/1015602 | 52.166 | 5.2818 | 1477876170 | 4642132736 | Pijperpad |  | 3766CA |  | Soest |  | Gemeente Soest |  |  |  |  | In bedrijf | Stedin | [43 empty] | 219 - MAST 4,0m ST CONISCH OPZ 60MM PC | 1 | 2008-05-21 |  | 219 - MAST 4,0m ST CONISCH OPZ 60MM PC |  |  |  | Thermisch verzinkt |  |  |  | 350400 |  | 320112 - CPS 200 PLL 24W HF NV | 1 | 2008-05-21 | [11 empty] | 175200 |  |  | LAMP PH PLL 24W 830 2G11 4P | 1 | 2019-12-02 |  | 24W PLL |  |  | 24.00 | 16000 | PLL
SST201644 | 1015603 | https://lms.nederlandslicht.nl/qr/report/1015603 | 52.1657 | 5.2816 | 1477728000 | 4641807481 | Pijperpad |  | 3766CA |  | Soest |  | Gemeente Soest |  |  |  |  | In bedrijf | Stedin | [43 empty] | 219 - MAST 4,0m ST CONISCH OPZ 60MM PC | 1 | 2008-05-21 |  | 219 - MAST 4,0m ST CONISCH OPZ 60MM PC |  |  |  | Thermisch verzinkt |  |  |  | 350400 |  | 320112 - CPS 200 PLL 24W HF NV | 1 | 2008-05-21 | [11 empty] | 175200 |  |  | LAMP PLL 24W KL830 | 1 | 2020-04-29 |  |  |  |  | 24.00
SST201645 | 1015604 | https://lms.nederlandslicht.nl/qr/report/1015604 | 52.1661 | 5.2816 | 1477734720 | 4642233477 | Pijperpad |  | 3766CA |  | Soest |  | Gemeente Soest |  |  |  |  | In bedrijf | Stedin | [43 empty] | 219 - MAST 4,0m ST CONISCH OPZ 60MM PC | 1 | 2008-05-21 |  | 219 - MAST 4,0m ST CONISCH OPZ 60MM PC |  |  |  | Thermisch verzinkt |  |  |  | 350400 |  | 320112 - CPS 200 PLL 24W HF NV | 1 | 2008-05-21 | [11 empty] | 175200 |  |  | LAMP PH PLL 24W 830 2G11 4P | 1 | 2019-12-02 |  | 24W PLL |  |  | 24.00 | 16000 | PLL
SST201646 | 1015605 | https://lms.nederlandslicht.nl/qr/report/1015605 | 52.1663 | 5.2814 | 1477595480 | 4642389979 | Pijperpad |  | 3766CA |  | Soest |  | Gemeente Soest |  |  |  |  | In bedrijf | Stedin | [43 empty] | 219 - MAST 4,0m ST CONISCH OPZ 60MM PC | 1 | 2008-05-21 |  | 219 - MAST 4,0m ST CONISCH OPZ 60MM PC |  |  |  | Thermisch verzinkt |  |  |  | 350400 |  | 320112 - CPS 200 PLL 24W HF NV | 1 | 2008-05-21 | [11 empty] | 175200 |  |  | LAMP PH PLL 36W 830 2G11 4P | 1 | 2019-12-02 |  | 36W PLL |  |  | 36.00 | 16000 | PLL
SST201647 | 1015606 | https://lms.nederlandslicht.nl/qr/report/1015606 | 52.1661 | 5.2809 | 1477302360 | 4642207127 | Pijperpad |  | 3766CA |  | Soest |  | Gemeente Soest |  |  |  |  | In bedrijf | Stedin | [43 empty] | 219 - MAST 4,0m ST CONISCH OPZ 60MM PC | 1 | 2008-07-02 |  | 219 - MAST 4,0m ST CONISCH OPZ 60MM PC |  |  |  | Thermisch verzinkt |  |  |  | 350400 |  | 320112 - CPS 200 PLL 24W HF NV | 1 | 2008-07-02 | [11 empty] | 175200 |  |  | LAMP PH PLL 24W 830 2G11 4P | 1 | 2019-12-02 |  | 24W PLL |  |  | 24.00 | 16000 | PLL
SST201648 | 1015607 | https://lms.nederlandslicht.nl/qr/report/1015607 | 52.1659 | 5.2811 | 1477379650 | 4642002706 | Pijperpad |  | 3766CA |  | Soest |  | Gemeente Soest |  |  |  |  | In bedrijf | Stedin | [43 empty] | 219 - MAST 4,0m ST CONISCH OPZ 60MM PC | 1 | 2008-07-02 |  | 219 - MAST 4,0m ST CONISCH OPZ 60MM PC |  |  |  | Thermisch verzinkt |  |  |  | 350400 |  | 320112 - CPS 200 PLL 24W HF NV | 1 | 2008-07-02 | [11 empty] | 175200 |  |  | LAMP PH PLL 24W 830 2G11 4P | 1 | 2019-12-02 |  | 24W PLL |  |  | 24.00 | 16000 | PLL
SST201649 | 1015608 | https://lms.nederlandslicht.nl/qr/report/1015608 | 52.1659 | 5.2809 | 1477236660 | 4641935869 | Pijperpad |  | 3766CA |  | Soest |  | Gemeente Soest |  |  |  |  | In bedrijf | Stedin | [43 empty] | 219 - MAST 4,0m ST CONISCH OPZ 60MM PC | 1 | 2008-07-02 |  | 219 - MAST 4,0m ST CONISCH OPZ 60MM PC |  |  |  | Thermisch verzinkt |  |  |  | 350400 |  | 320112 - CPS 200 PLL 24W HF NV | 1 | 2008-07-02 | [11 empty] | 175200 |  |  | LAMP PH PLL 24W 830 2G11 4P | 1 | 2019-12-02 |  | 24W PLL |  |  | 24.00 | 16000 | PLL
SST201650 | 1015609 | https://lms.nederlandslicht.nl/qr/report/1015609 | 52.1656 | 5.2814 | 1477599490 | 4641604862 | Pijperpad |  | 3766CA |  | Soest |  | Gemeente Soest |  |  |  |  | In bedrijf | Stedin | [43 empty] | 219 - MAST 4,0m ST CONISCH OPZ 60MM PC | 1 | 2008-07-02 |  | 219 - MAST 4,0m ST CONISCH OPZ 60MM PC |  |  |  | Thermisch verzinkt |  |  |  | 350400 |  | 320112 - CPS 200 PLL 24W HF NV | 1 | 2008-07-02 | [11 empty] | 175200 |  |  | LAMP PH PLL 24W 830 2G11 4P | 1 | 2019-12-02 |  | 24W PLL |  |  | 24.00 | 16000 | PLL
SST201651 | 1015610 | https://lms.nederlandslicht.nl/qr/report/1015610 | 52.1654 | 5.2813 | 1477534870 | 4641406411 | Pijperpad |  | 3766CA |  | Soest |  | Gemeente Soest |  |  |  |  | In bedrijf | Stedin | [43 empty] | 219 - MAST 4,0m ST CONISCH OPZ 60MM PC | 1 | 2008-07-02 |  | 219 - MAST 4,0m ST CONISCH OPZ 60MM PC |  |  |  | Thermisch verzinkt |  |  |  | 350400 |  | 320112 - CPS 200 PLL 24W HF NV | 1 | 2008-07-02 | [11 empty] | 175200 |  |  | LAMP PH PLL 24W 830 2G11 4P | 1 | 2019-12-02 |  | 24W PLL |  |  | 24.00 | 16000 | PLL
SST201652 | 1015611 | https://lms.nederlandslicht.nl/qr/report/1015611 | 52.1654 | 5.2805 | 1476997310 | 4641448298 | Pijperpad |  | 3766CA |  | Soest |  | Gemeente Soest |  |  |  |  | In bedrijf | Stedin | [43 empty] | 219 - MAST 4,0m ST CONISCH OPZ 60MM PC | 1 | 2008-07-02 |  | 219 - MAST 4,0m ST CONISCH OPZ 60MM PC |  |  |  | Thermisch verzinkt |  |  |  | 350400 |  | 320112 - CPS 200 PLL 24W HF NV | 1 | 2008-07-02 | [11 empty] | 175200 |  |  | LAMP PH PLL 24W 830 2G11 4P | 1 | 2019-12-03 |  | 24W PLL |  |  | 24.00 | 16000 | PLL
SST201653 | 1015612 | https://lms.nederlandslicht.nl/qr/report/1015612 | 52.1657 | 5.2804 | 1476926340 | 4641715439 | Pijperpad |  | 3766CA |  | Soest |  | Gemeente Soest |  |  |  |  | In bedrijf | Stedin | [43 empty] | 219 - MAST 4,0m ST CONISCH OPZ 60MM PC | 1 | 2008-07-02 |  | 219 - MAST 4,0m ST CONISCH OPZ 60MM PC |  |  |  | Thermisch verzinkt |  |  |  | 350400 |  | 320112 - CPS 200 PLL 24W HF NV | 1 | 2008-07-02 | [11 empty] | 175200 |  |  | LAMP PH PLL 24W 830 2G11 4P | 1 | 2019-12-03 |  | 24W PLL |  |  | 24.00 | 16000 | PLL
SST201654 | 1015613 | https://lms.nederlandslicht.nl/qr/report/1015613 | 52.1663 | 5.2799 | 1476582640 | 4642395370 | Pijperpad |  | 3766CA |  | Soest |  | Gemeente Soest |  |  |  |  | In bedrijf | Stedin | [43 empty] | 219 - MAST 4,0m ST CONISCH OPZ 60MM PC | 1 | 2008-10-09 |  | 219 - MAST 4,0m ST CONISCH OPZ 60MM PC |  |  |  | Thermisch verzinkt |  |  |  | 350400 |  | 320112 - CPS 200 PLL 24W HF NV | 1 | 2008-10-09 | [11 empty] | 175200 |  |  | LAMP TLD 18W 830 G13 | 1 | 2019-12-03 |  | 18W TLD |  |  | 18.00 | 8000 | TL
SST201655 | 1015615 | https://lms.nederlandslicht.nl/qr/report/1015615 | 52.1665 | 5.2799 | 1476557130 | 4642656970 | Pijperpad |  | 3766CA |  | Soest |  | Gemeente Soest |  |  |  |  | In bedrijf | Stedin | [43 empty] | 219 - MAST 4,0m ST CONISCH OPZ 60MM PC | 1 | 2008-07-02 |  | 219 - MAST 4,0m ST CONISCH OPZ 60MM PC |  |  |  | Thermisch verzinkt |  |  |  | 350400 |  | 320112 - CPS 200 PLL 24W HF NV | 1 | 2010-01-06 | [11 empty] | 175200 |  |  | LAMP CDO ET 50W 828 E27 | 1 | 2019-12-03 |  |  |  |  | 50.00
SST201656 | 1015616 | https://lms.nederlandslicht.nl/qr/report/1015616 | 52.1667 | 5.2803 | 1476853830 | 4642823635 | Pijperpad |  | 3766CA |  | Soest |  | Gemeente Soest |  |  |  |  | In bedrijf | Stedin | [43 empty] | 219 - MAST 4,0m ST CONISCH OPZ 60MM PC | 1 | 2008-07-02 |  | 219 - MAST 4,0m ST CONISCH OPZ 60MM PC |  |  |  | Thermisch verzinkt |  |  |  | 350400 |  | 320112 - CPS 200 PLL 24W HF NV | 1 | 2008-07-02 | [11 empty] | 175200 |  |  | LAMP PLL 24W KL830 | 1 | 2020-04-29 |  |  |  |  | 24.00
SST201657 | 1015617 | https://lms.nederlandslicht.nl/qr/report/1015617 | 52.1666 | 5.2807 | 1477132260 | 4642797392 | Pijperpad |  | 3766CA |  | Soest |  | Gemeente Soest |  |  |  |  | In bedrijf | Stedin | [43 empty] | 219 - MAST 4,0m ST CONISCH OPZ 60MM PC | 1 | 2008-07-02 |  | 219 - MAST 4,0m ST CONISCH OPZ 60MM PC |  |  |  | Thermisch verzinkt |  |  |  | 350400 |  | 320112 - CPS 200 PLL 24W HF NV | 1 | 2008-07-02 | [11 empty] | 175200 |  |  | LAMP PH PLL 24W 830 2G11 4P | 1 | 2019-12-03 |  | 24W PLL |  |  | 24.00 | 16000 | PLL
SST201658 | 1015618 | https://lms.nederlandslicht.nl/qr/report/1015618 | 52.1664 | 5.2805 | 1476994320 | 4642536610 | Pijperpad |  | 3766CA |  | Soest |  | Gemeente Soest |  |  |  |  | In bedrijf | Stedin | [43 empty] | 219 - MAST 4,0m ST CONISCH OPZ 60MM PC | 1 | 2008-07-02 |  | 219 - MAST 4,0m ST CONISCH OPZ 60MM PC |  |  |  | Thermisch verzinkt |  |  |  | 350400 |  | 320112 - CPS 200 PLL 24W HF NV | 1 | 2008-07-02 | [11 empty] | 175200 |  |  | LAMP PLL 24W KL830 | 1 | 2020-04-29 |  |  |  |  | 24.00
SST201659 | 1015619 | https://lms.nederlandslicht.nl/qr/report/1015619 | 52.1663 | 5.2804 | 1476895110 | 4642426975 | Pijperpad |  | 3766CA |  | Soest |  | Gemeente Soest |  |  |  |  | In bedrijf | Stedin | [43 empty] | 219 - MAST 4,0m ST CONISCH OPZ 60MM PC | 1 | 2008-07-02 |  | 219 - MAST 4,0m ST CONISCH OPZ 60MM PC |  |  |  | Thermisch verzinkt |  |  |  | 350400 |  | 320112 - CPS 200 PLL 24W HF NV | 1 | 2008-07-02 | [11 empty] | 175200 |  |  | LAMP PLL 24W KL830 | 1 | 2020-04-29 |  |  |  |  | 24.00
SST201660 | 1015620 | https://lms.nederlandslicht.nl/qr/report/1015620 | 52.1663 | 5.2805 | 1476988040 | 4642442248 | Pijperpad |  | 3766CA |  | Soest |  | Gemeente Soest |  |  |  |  | In bedrijf | Stedin | [43 empty] | 219 - MAST 4,0m ST CONISCH OPZ 60MM PC | 1 | 2008-07-02 |  | 219 - MAST 4,0m ST CONISCH OPZ 60MM PC |  |  |  | Thermisch verzinkt |  |  |  | 350400 |  | 320112 - CPS 200 PLL 24W HF NV | 1 | 2008-07-02 | [11 empty] | 175200 |  |  | LAMP PLL 24W KL830 | 1 | 2019-12-03 |  |  |  |  | 24.00
SST201661 | 1015621 | https://lms.nederlandslicht.nl/qr/report/1015621 | 52.1664 | 5.2806 | 1477075080 | 4642539495 | Pijperpad |  | 3766CA |  | Soest |  | Gemeente Soest |  |  |  |  | In bedrijf | Stedin | [43 empty] | 219 - MAST 4,0m ST CONISCH OPZ 60MM PC | 1 | 2008-07-02 |  | 219 - MAST 4,0m ST CONISCH OPZ 60MM PC |  |  |  | Thermisch verzinkt |  |  |  | 350400 |  | 320112 - CPS 200 PLL 24W HF NV | 1 | 2008-07-02 | [11 empty] | 175200 |  |  | LAMP PLL 24W KL830 | 1 | 2019-12-03 |  |  |  |  | 24.00
SST201662 | 1015622 | https://lms.nederlandslicht.nl/qr/report/1015622 | 52.1663 | 5.2811 | 1477375710 | 4642481211 | Pijperpad |  | 3766CA |  | Soest |  | Gemeente Soest |  |  |  |  | In bedrijf | Stedin | [43 empty] | 219 - MAST 4,0m ST CONISCH OPZ 60MM PC | 1 | 2008-07-02 |  | 219 - MAST 4,0m ST CONISCH OPZ 60MM PC |  |  |  | Thermisch verzinkt |  |  |  | 350400 |  | 320112 - CPS 200 PLL 24W HF NV | 1 | 2008-07-02 | [11 empty] | 175200 |  |  | LAMP PH PLL 24W 830 2G11 4P | 1 | 2019-12-03 |  | 24W PLL |  |  | 24.00 | 16000 | PLL
SST201663 | 1015623 | https://lms.nederlandslicht.nl/qr/report/1015623 | 52.1664 | 5.2813 | 1477513960 | 4642567369 | Vedelaarpad |  | 3766CM |  | Soest |  | Gemeente Soest |  |  |  |  | In bedrijf | Stedin | [43 empty] | 219 - MAST 4,0m ST CONISCH OPZ 60MM PC | 1 | 2008-07-02 |  | 219 - MAST 4,0m ST CONISCH OPZ 60MM PC |  |  |  | Thermisch verzinkt |  |  |  | 350400 |  | 320112 - CPS 200 PLL 24W HF NV | 1 | 2008-07-02 | [11 empty] | 175200 |  |  | LAMP PLL 24W KL830 | 1 | 2020-04-29 |  |  |  |  | 24.00
SST201664 | 1015624 | https://lms.nederlandslicht.nl/qr/report/1015624 | 52.1665 | 5.2815 | 1477712730 | 4642687775 | Vedelaarpad |  | 3766CM |  | Soest |  | Gemeente Soest |  |  |  |  | In bedrijf | Stedin | [43 empty] | 219 - MAST 4,0m ST CONISCH OPZ 60MM PC | 1 | 2008-07-02 |  | 219 - MAST 4,0m ST CONISCH OPZ 60MM PC |  |  |  | Thermisch verzinkt |  |  |  | 350400 |  | 320112 - CPS 200 PLL 24W HF NV | 1 | 2008-07-02 | [11 empty] | 175200 |  |  | LAMP PLL 24W KL830 | 1 | 2020-04-29 |  |  |  |  | 24.00
SST201665 | 1015625 | https://lms.nederlandslicht.nl/qr/report/1015625 | 52.1666 | 5.2814 | 1477645970 | 4642740577 | Vedelaarpad |  | 3766CM |  | Soest |  | Gemeente Soest |  |  |  |  | In bedrijf | Stedin | [43 empty] | 219 - MAST 4,0m ST CONISCH OPZ 60MM PC | 1 | 2008-07-02 |  | 219 - MAST 4,0m ST CONISCH OPZ 60MM PC |  |  |  | Thermisch verzinkt |  |  |  | 350400 |  | 320112 - CPS 200 PLL 24W HF NV | 1 | 2008-07-02 | [11 empty] | 175200 |  |  | LAMP PLL 24W KL830 | 1 | 2021-06-09 |  |  |  |  | 24.00
SST201666 | 1015626 | https://lms.nederlandslicht.nl/qr/report/1015626 | 52.1667 | 5.2815 | 1477658870 | 4642910030 | Vedelaarpad |  | 3766CM |  | Soest |  | Gemeente Soest |  |  |  |  | In bedrijf | Stedin | [43 empty] | 219 - MAST 4,0m ST CONISCH OPZ 60MM PC | 1 | 2008-07-02 |  | 219 - MAST 4,0m ST CONISCH OPZ 60MM PC |  |  |  | Thermisch verzinkt |  |  |  | 350400 |  | 320112 - CPS 200 PLL 24W HF NV | 1 | 2008-07-02 | [11 empty] | 175200 |  |  | LAMP PLL 24W KL830 | 1 | 2020-04-29 |  |  |  |  | 24.00
SST201667 | 1015627 | https://lms.nederlandslicht.nl/qr/report/1015627 | 52.1667 | 5.2816 | 1477744730 | 4642865891 | Vedelaarpad |  | 3766CM |  | Soest |  | Gemeente Soest |  |  |  |  | In bedrijf | Stedin | [43 empty] | 219 - MAST 4,0m ST CONISCH OPZ 60MM PC | 1 | 2008-07-02 |  | 219 - MAST 4,0m ST CONISCH OPZ 60MM PC |  |  |  | Thermisch verzinkt |  |  |  | 350400 |  | 320112 - CPS 200 PLL 24W HF NV | 1 | 2008-07-02 | [11 empty] | 175200 |  |  | LAMP PLL 24W KL830 | 1 | 2020-04-29 |  |  |  |  | 24.00
SST201668 | 1015628 | https://lms.nederlandslicht.nl/qr/report/1015628 | 52.1668 | 5.2817 | 1477798260 | 4643021556 | Vedelaarpad |  | 3766CM |  | Soest |  | Gemeente Soest |  |  |  |  | In bedrijf | Stedin | [43 empty] | 219 - MAST 4,0m ST CONISCH OPZ 60MM PC | 1 | 2008-07-02 |  | 219 - MAST 4,0m ST CONISCH OPZ 60MM PC |  |  |  | Thermisch verzinkt |  |  |  | 350400 |  | 320112 - CPS 200 PLL 24W HF NV | 1 | 2008-07-02 | [11 empty] | 175200 |  |  | LAMP PH PLL 24W 830 2G11 4P | 1 | 2020-02-03 |  | 24W PLL |  |  | 24.00 | 16000 | PLL
SST201669 | 1015629 | https://lms.nederlandslicht.nl/qr/report/1015629 | 52.1669 | 5.2816 | 1477780780 | 4643149909 | Vedelaarpad |  | 3766CM |  | Soest |  | Gemeente Soest |  |  |  |  | In bedrijf | Stedin | [43 empty] | 219 - MAST 4,0m ST CONISCH OPZ 60MM PC | 1 | 2008-07-02 |  | 219 - MAST 4,0m ST CONISCH OPZ 60MM PC |  |  |  | Thermisch verzinkt |  |  |  | 350400 |  | 320112 - CPS 200 PLL 24W HF NV | 1 | 2008-07-02 | [11 empty] | 175200 |  |  | LAMP PH PLL 24W 830 2G11 4P | 1 | 2020-02-03 |  | 24W PLL |  |  | 24.00 | 16000 | PLL
SST201670 | 1015630 | https://lms.nederlandslicht.nl/qr/report/1015630 | 52.1671 | 5.2816 | 1477772050 | 4643296152 | Vedelaarpad |  | 3766CM |  | Soest |  | Gemeente Soest |  |  |  |  | In bedrijf | Stedin | [43 empty] | 219 - MAST 4,0m ST CONISCH OPZ 60MM PC | 1 | 2008-07-02 |  | 219 - MAST 4,0m ST CONISCH OPZ 60MM PC |  |  |  | Thermisch verzinkt |  |  |  | 350400 |  | 320112 - CPS 200 PLL 24W HF NV | 1 | 2008-07-02 | [11 empty] | 175200 |  |  | LAMP PH PLL 24W 830 2G11 4P | 1 | 2020-02-03 |  | 24W PLL |  |  | 24.00 | 16000 | PLL
SST201671 | 1015631 | https://lms.nederlandslicht.nl/qr/report/1015631 | 52.1671 | 5.2817 | 1477843180 | 4643374354 | Vedelaarpad |  | 3766CM |  | Soest |  | Gemeente Soest |  |  |  |  | In bedrijf | Stedin | [43 empty] | 219 - MAST 4,0m ST CONISCH OPZ 60MM PC | 1 | 2008-07-02 |  | 219 - MAST 4,0m ST CONISCH OPZ 60MM PC |  |  |  | Thermisch verzinkt |  |  |  | 350400 |  | 320112 - CPS 200 PLL 24W HF NV | 1 | 2008-07-02 | [11 empty] | 175200 |  |  | LAMP PH PLL 24W 830 2G11 4P | 1 | 2020-02-03 |  | 24W PLL |  |  | 24.00 | 16000 | PLL
SST201672 | 1015632 | https://lms.nederlandslicht.nl/qr/report/1015632 | 52.1673 | 5.282 | 1478027320 | 4643505085 | Vedelaarpad |  | 3766CM |  | Soest |  | Gemeente Soest |  |  |  |  | In bedrijf | Stedin | [43 empty] | 219 - MAST 4,0m ST CONISCH OPZ 60MM PC | 1 | 2008-07-02 |  | 219 - MAST 4,0m ST CONISCH OPZ 60MM PC |  |  |  | Thermisch verzinkt |  |  |  | 350400 |  | 320112 - CPS 200 PLL 24W HF NV | 1 | 2008-07-02 | [11 empty] | 175200 |  |  | LAMP PH PLL 24W 830 2G11 4P | 1 | 2020-02-03 |  | 24W PLL |  |  | 24.00 | 16000 | PLL
SST201673 | 1015633 | https://lms.nederlandslicht.nl/qr/report/1015633 | 52.1673 | 5.2819 | 1477927350 | 4643505085 | Vedelaarpad |  | 3766CM |  | Soest |  | Gemeente Soest |  |  |  |  | In bedrijf | Stedin | [43 empty] | 219 - MAST 4,0m ST CONISCH OPZ 60MM PC | 1 | 2008-07-02 |  | 219 - MAST 4,0m ST CONISCH OPZ 60MM PC |  |  |  | Thermisch verzinkt |  |  |  | 350400 |  | 320112 - CPS 200 PLL 24W HF NV | 1 | 2008-07-02 | [11 empty] | 175200 |  |  | LAMP PH PLL 24W 830 2G11 4P | 1 | 2020-02-03 |  | 24W PLL |  |  | 24.00 | 16000 | PLL
SST201674 | 1015634 | https://lms.nederlandslicht.nl/qr/report/1015634 | 52.1669 | 5.2818 | 1477878590 | 4643118369 | Vedelaarpad |  | 3766CM |  | Soest |  | Gemeente Soest |  |  |  |  | In bedrijf | Stedin | [43 empty] | 219 - MAST 4,0m ST CONISCH OPZ 60MM PC | 1 | 2008-07-02 |  | 219 - MAST 4,0m ST CONISCH OPZ 60MM PC |  |  |  | Thermisch verzinkt |  |  |  | 350400 |  | 320112 - CPS 200 PLL 24W HF NV | 1 | 2008-07-02 | [11 empty] | 175200 |  |  | LAMP PH PLL 24W 830 2G11 4P | 1 | 2020-02-04 |  | 24W PLL |  |  | 24.00 | 16000 | PLL
SST201675 | 1015635 | https://lms.nederlandslicht.nl/qr/report/1015635 | 52.1671 | 5.2823 | 1478224250 | 4643276082 | Willaertstraat |  | 3766CP |  | Soest |  | Gemeente Soest |  |  |  |  | In bedrijf | Stedin | [43 empty] | 219 - MAST 4,0m ST CONISCH OPZ 60MM PC | 1 | 2008-07-02 |  | 219 - MAST 4,0m ST CONISCH OPZ 60MM PC |  |  |  | Thermisch verzinkt |  |  |  | 350400 |  | 320112 - CPS 200 PLL 24W HF NV | 1 | 2008-07-02 | [11 empty] | 175200 |  |  | LAMP PH PLL 24W 830 2G11 4P | 1 | 2020-02-24 |  | 24W PLL |  |  | 24.00 | 16000 | PLL
SST201676 | 1015636 | https://lms.nederlandslicht.nl/qr/report/1015636 | 52.1668 | 5.2825 | 1478385960 | 4643040387 | Vedelaarpad |  | 3766CM |  | Soest |  | Gemeente Soest |  |  |  |  | In bedrijf | Stedin | [43 empty] | 219 - MAST 4,0m ST CONISCH OPZ 60MM PC | 1 | 2008-07-02 |  | 219 - MAST 4,0m ST CONISCH OPZ 60MM PC |  |  |  | Thermisch verzinkt |  |  |  | 350400 |  | 320112 - CPS 200 PLL 24W HF NV | 1 | 2008-07-02 | [11 empty] | 175200 |  |  | LAMP PH PLL 24W 830 2G11 4P | 1 | 2020-02-04 |  | 24W PLL |  |  | 24.00 | 16000 | PLL
SST201677 | 1015637 | https://lms.nederlandslicht.nl/qr/report/1015637 | 52.1666 | 5.2825 | 1478373210 | 4642819776 | Vedelaarpad |  | 3766CM |  | Soest |  | Gemeente Soest |  |  |  |  | In bedrijf | Stedin | [43 empty] | 219 - MAST 4,0m ST CONISCH OPZ 60MM PC | 1 | 2008-07-02 |  | 219 - MAST 4,0m ST CONISCH OPZ 60MM PC |  |  |  | Thermisch verzinkt |  |  |  | 350400 |  | 320112 - CPS 200 PLL 24W HF NV | 1 | 2008-07-02 | [11 empty] | 175200 |  |  | LAMP PH PLL 24W 830 2G11 4P | 1 | 2020-02-04 |  | 24W PLL |  |  | 24.00 | 16000 | PLL
SST201678 | 1015638 | https://lms.nederlandslicht.nl/qr/report/1015638 | 52.1666 | 5.2824 | 1478273350 | 4642715835 | Vedelaarpad |  | 3766CM |  | Soest |  | Gemeente Soest |  |  |  |  | In bedrijf | Stedin | [43 empty] | 219 - MAST 4,0m ST CONISCH OPZ 60MM PC | 1 | 2008-07-02 |  | 219 - MAST 4,0m ST CONISCH OPZ 60MM PC |  |  |  | Thermisch verzinkt |  |  |  | 350400 |  | 320112 - CPS 200 PLL 24W HF NV | 1 | 2008-07-02 | [11 empty] | 175200 |  |  | LAMP PH PLL 24W 830 2G11 4P | 1 | 2020-02-04 |  | 24W PLL |  |  | 24.00 | 16000 | PLL
SST201679 | 1015639 | https://lms.nederlandslicht.nl/qr/report/1015639 | 52.1647 | 5.2867 | 1481232310 | 4640602618 | Claroenstekerpad |  | 3766BE |  | Soest |  | Gemeente Soest |  |  |  |  | In bedrijf | Stedin | [43 empty] | 219 - MAST 4,0m ST CONISCH OPZ 60MM PC | 1 | 2011-01-03 |  | 219 - MAST 4,0m ST CONISCH OPZ 60MM PC |  |  |  | Thermisch verzinkt |  |  |  | 350400 |  | 320112 - CPS 200 PLL 24W HF NV | 1 | 2011-01-03 | [11 empty] | 175200 |  |  | LAMP PLL 24W KL830 | 1 | 2020-05-06 |  |  |  |  | 24.00
SST201680 | 1015640 | https://lms.nederlandslicht.nl/qr/report/1015640 | 52.1647 | 5.2869 | 1481390810 | 4640689393 | Claroenstekerpad |  | 3766BE |  | Soest |  | Gemeente Soest |  |  |  |  | In bedrijf | Stedin | [43 empty] | 219 - MAST 4,0m ST CONISCH OPZ 60MM PC | 1 | 2011-01-03 |  | 219 - MAST 4,0m ST CONISCH OPZ 60MM PC |  |  |  | Thermisch verzinkt |  |  |  | 350400 |  | 320112 - CPS 200 PLL 24W HF NV | 1 | 2011-01-03 | [11 empty] | 175200 |  |  | LAMP PH PLL 24W 830 2G11 4P | 1 | 2020-05-06 |  | 24W PLL |  |  | 24.00 | 16000 | PLL
SST201681 | 1015641 | https://lms.nederlandslicht.nl/qr/report/1015641 | 52.1648 | 5.2872 | 1481562580 | 4640794743 | Claroenstekerpad |  | 3766BE |  | Soest |  | Gemeente Soest |  |  |  |  | In bedrijf | Stedin | [43 empty] | 219 - MAST 4,0m ST CONISCH OPZ 60MM PC | 1 | 2011-01-03 |  | 219 - MAST 4,0m ST CONISCH OPZ 60MM PC |  |  |  | Thermisch verzinkt |  |  |  | 350400 |  | 320112 - CPS 200 PLL 24W HF NV | 1 | 2011-01-03 | [11 empty] | 175200 |  |  | LAMP PLL 24W KL830 | 1 | 2020-05-06 |  |  |  |  | 24.00
SST201682 | 1015642 | https://lms.nederlandslicht.nl/qr/report/1015642 | 52.1649 | 5.2869 | 1481391660 | 4640913672 | Claroenstekerpad |  | 3766BE |  | Soest |  | Gemeente Soest |  |  |  |  | In bedrijf | Stedin | [43 empty] | 219 - MAST 4,0m ST CONISCH OPZ 60MM PC | 1 | 2008-04-21 |  | 219 - MAST 4,0m ST CONISCH OPZ 60MM PC |  |  |  | Thermisch verzinkt |  |  |  | 350400 |  | * 2000 1XPLL 24W R9005 EVSA | 1 | 2019-07-16 |  |  | INDAL |  |  |  |  | RAL 9005 | [6 empty] | LAMP PH PLL 24W 830 2G11 4P | 1 | 2019-08-06 |  | 24W PLL |  |  | 24.00 | 16000 | PLL
SST201683 | 1015643 | https://lms.nederlandslicht.nl/qr/report/1015643 | 52.1648 | 5.2866 | 1481194560 | 4640794873 | Claroenstekerpad |  | 3766BE |  | Soest |  | Gemeente Soest |  |  |  |  | In bedrijf | Stedin | [43 empty] | 219 - MAST 4,0m ST CONISCH OPZ 60MM PC | 1 | 2008-04-21 |  | 219 - MAST 4,0m ST CONISCH OPZ 60MM PC |  |  |  | Thermisch verzinkt |  |  |  | 350400 |  | 320112 - CPS 200 PLL 24W HF NV | 1 | 2008-04-21 | [11 empty] | 175200 |  |  | LAMP PH PLL 24W 830 2G11 4P | 1 | 2019-08-06 |  | 24W PLL |  |  | 24.00 | 16000 | PLL
SST201684 | 1015644 | https://lms.nederlandslicht.nl/qr/report/1015644 | 52.165 | 5.2872 | 1481550960 | 4641002772 | Claroenstekerpad |  | 3766BE |  | Soest |  | Gemeente Soest |  |  |  |  | In bedrijf | Stedin | [43 empty] | 219 - MAST 4,0m ST CONISCH OPZ 60MM PC | 1 | 2008-04-21 |  | 219 - MAST 4,0m ST CONISCH OPZ 60MM PC |  |  |  | Thermisch verzinkt |  |  |  | 350400 |  | 320112 - CPS 200 PLL 24W HF NV | 1 | 2008-04-21 | [11 empty] | 175200 |  |  | LAMP PLL 24W KL830 | 1 | 2020-05-06 |  |  |  |  | 24.00
SST201685 | 1015645 | https://lms.nederlandslicht.nl/qr/report/1015645 | 52.1651 | 5.2874 | 1481704860 | 4641092971 | Claroenstekerpad |  | 3766BE |  | Soest |  | Gemeente Soest |  |  |  |  | In bedrijf | Stedin | [43 empty] | 219 - MAST 4,0m ST CONISCH OPZ 60MM PC | 1 | 2008-04-21 |  | 219 - MAST 4,0m ST CONISCH OPZ 60MM PC |  |  |  | Thermisch verzinkt |  |  |  | 350400 |  | 320112 - CPS 200 PLL 24W HF NV | 1 | 2008-04-21 | [11 empty] | 175200 |  |  | LAMP PLL 24W KL830 | 1 | 2020-05-06 |  |  |  |  | 24.00
SST201687 | 1015646 | https://lms.nederlandslicht.nl/qr/report/1015646 | 52.1652 | 5.288 | 1482155760 | 4641152367 | Claroenstekerpad |  | 3766BE |  | Soest |  | Gemeente Soest |  |  |  |  | In bedrijf | Stedin | [43 empty] | 219 - MAST 4,0m ST CONISCH OPZ 60MM PC | 1 | 2008-10-21 |  | 219 - MAST 4,0m ST CONISCH OPZ 60MM PC |  |  |  | Thermisch verzinkt |  |  |  | 350400 |  | 320112 - CPS 200 PLL 24W HF NV | 1 | 2008-04-22 | [11 empty] | 175200 |  |  | LAMP PH PLL 24W 830 2G11 4P | 1 | 2019-08-06 |  | 24W PLL |  |  | 24.00 | 16000 | PLL
SST201688 | 1015647 | https://lms.nederlandslicht.nl/qr/report/1015647 | 52.165 | 5.2882 | 1482258360 | 4640974166 | Claroenstekerpad |  | 3766BE |  | Soest |  | Gemeente Soest |  |  |  |  | In bedrijf | Stedin | [43 empty] | 219 - MAST 4,0m ST CONISCH OPZ 60MM PC | 1 | 2008-04-22 |  | 219 - MAST 4,0m ST CONISCH OPZ 60MM PC |  |  |  | Thermisch verzinkt |  |  |  | 350400 |  | 320112 - CPS 200 PLL 24W HF NV | 1 | 2008-04-22 | [11 empty] | 175200 |  |  | LAMP PH PLL 24W 830 2G11 4P | 1 | 2019-08-06 |  | 24W PLL |  |  | 24.00 | 16000 | PLL
SST201689 | 1015648 | https://lms.nederlandslicht.nl/qr/report/1015648 | 52.1649 | 5.2884 | 1482387960 | 4640848665 | Claroenstekerpad |  | 3766BE |  | Soest |  | Gemeente Soest |  |  |  |  | In bedrijf | Stedin | [43 empty] | 219 - MAST 4,0m ST CONISCH OPZ 60MM PC | 1 | 2008-04-22 |  | 219 - MAST 4,0m ST CONISCH OPZ 60MM PC |  |  |  | Thermisch verzinkt |  |  |  | 350400 |  | 320112 - CPS 200 PLL 24W HF NV | 1 | 2008-04-22 | [11 empty] | 175200 |  |  | LAMP PH PLL 24W 830 2G11 4P | 1 | 2019-08-06 |  | 24W PLL |  |  | 24.00 | 16000 | PLL
SST201690 | 1015649 | https://lms.nederlandslicht.nl/qr/report/1015649 | 52.1647 | 5.2882 | 1482255660 | 4640688174 | Claroenstekerpad |  | 3766BE |  | Soest |  | Gemeente Soest |  |  |  |  | In bedrijf | Stedin | [43 empty] | 219 - MAST 4,0m ST CONISCH OPZ 60MM PC | 1 | 2008-10-21 |  | 219 - MAST 4,0m ST CONISCH OPZ 60MM PC |  |  |  | Thermisch verzinkt |  |  |  | 350400 |  | 320112 - CPS 200 PLL 24W HF NV | 1 | 2008-04-22 | [11 empty] | 175200 |  |  | LAMP PH PLL 24W 830 2G11 4P | 1 | 2019-08-06 |  | 24W PLL |  |  | 24.00 | 16000 | PLL
SST201691 | 1015650 | https://lms.nederlandslicht.nl/qr/report/1015650 | 52.1647 | 5.288 | 1482101760 | 4640596371 | Claroenstekerpad |  | 3766BE |  | Soest |  | Gemeente Soest |  |  |  |  | In bedrijf | Stedin | [43 empty] | 219 - MAST 4,0m ST CONISCH OPZ 60MM PC | 1 | 2008-04-22 |  | 219 - MAST 4,0m ST CONISCH OPZ 60MM PC |  |  |  | Thermisch verzinkt |  |  |  | 350400 |  | 320112 - CPS 200 PLL 24W HF NV | 1 | 2008-04-22 | [11 empty] | 175200 |  |  | LAMP PH PLL 24W 830 2G11 4P | 1 | 2019-08-06 |  | 24W PLL |  |  | 24.00 | 16000 | PLL
SST201692 | 1015651 | https://lms.nederlandslicht.nl/qr/report/1015651 | 52.1646 | 5.2877 | 1481928960 | 4640518069 | Claroenstekerpad |  | 3766BE |  | Soest |  | Gemeente Soest |  |  |  |  | In bedrijf | Stedin | [43 empty] | 219 - MAST 4,0m ST CONISCH OPZ 60MM PC | 1 | 2008-04-22 |  | 219 - MAST 4,0m ST CONISCH OPZ 60MM PC |  |  |  | Thermisch verzinkt |  |  |  | 350400 |  | 320112 - CPS 200 PLL 24W HF NV | 1 | 2008-04-22 | [11 empty] | 175200 |  |  | LAMP PH PLL 24W 830 2G11 4P | 1 | 2019-08-06 |  | 24W PLL |  |  | 24.00 | 16000 | PLL
SST201693 | 1015652 | https://lms.nederlandslicht.nl/qr/report/1015652 | 52.1647 | 5.2875 | 1481802060 | 4640666575 | Claroenstekerpad |  | 3766BE |  | Soest |  | Gemeente Soest |  |  |  |  | In bedrijf | Stedin | [43 empty] | 219 - MAST 4,0m ST CONISCH OPZ 60MM PC | 1 | 2008-10-21 |  | 219 - MAST 4,0m ST CONISCH OPZ 60MM PC |  |  |  | Thermisch verzinkt |  |  |  | 350400 |  | 320112 - CPS 200 PLL 24W HF NV | 1 | 2008-04-22 | [11 empty] | 175200 |  |  | LAMP PH PLL 24W 830 2G11 4P | 1 | 2019-08-06 |  | 24W PLL |  |  | 24.00 | 16000 | PLL
SST201694 | 1015653 | https://lms.nederlandslicht.nl/qr/report/1015653 | 52.1654 | 5.2876 | 1481839860 | 4641424865 | Claroenstekerpad |  | 3766BE |  | Soest |  | Gemeente Soest |  |  |  |  | In bedrijf | Stedin | [43 empty] | 219 - MAST 4,0m ST CONISCH OPZ 60MM PC | 1 | 2008-10-21 |  | 219 - MAST 4,0m ST CONISCH OPZ 60MM PC |  |  |  | Thermisch verzinkt |  |  |  | 350400 |  | 320112 - CPS 200 PLL 24W HF NV | 1 | 2008-04-21 | [11 empty] | 175200 |  |  | LAMP PH PLL 24W 830 2G11 4P | 1 | 2019-08-06 |  | 24W PLL |  |  | 24.00 | 16000 | PLL
SST201695 | 1015654 | https://lms.nederlandslicht.nl/qr/report/1015654 | 52.1656 | 5.2874 | 1481745360 | 4641621971 | Claroenstekerpad |  | 3766BE |  | Soest |  | Gemeente Soest |  |  |  |  | In bedrijf | Stedin | [43 empty] | 219 - MAST 4,0m ST CONISCH OPZ 60MM PC | 1 | 2008-04-21 |  | 219 - MAST 4,0m ST CONISCH OPZ 60MM PC |  |  |  | Thermisch verzinkt |  |  |  | 350400 |  | 320112 - CPS 200 PLL 24W HF NV | 1 | 2008-04-21 | [11 empty] | 175200 |  |  | LAMP PH PLL 24W 830 2G11 4P | 1 | 2019-08-06 |  | 24W PLL |  |  | 24.00 | 16000 | PLL
SST201696 | 1015655 | https://lms.nederlandslicht.nl/qr/report/1015655 | 52.1658 | 5.2874 | 1481696760 | 4641827169 | Claroenstekerpad |  | 3766BE |  | Soest |  | Gemeente Soest |  |  |  |  | In bedrijf | Stedin | [43 empty] | 219 - MAST 4,0m ST CONISCH OPZ 60MM PC | 1 | 2008-04-21 |  | 219 - MAST 4,0m ST CONISCH OPZ 60MM PC |  |  |  | Thermisch verzinkt |  |  |  | 350400 |  | 320112 - CPS 200 PLL 24W HF NV | 1 | 2008-04-21 | [11 empty] | 175200 |  |  | LAMP PH PLL 24W 830 2G11 4P | 1 | 2019-08-06 |  | 24W PLL |  |  | 24.00 | 16000 | PLL
SST201697 | 1015656 | https://lms.nederlandslicht.nl/qr/report/1015656 | 52.1657 | 5.2872 | 1481586060 | 4641738068 | Claroenstekerpad |  | 3766BE |  | Soest |  | Gemeente Soest |  |  |  |  | In bedrijf | Stedin | [43 empty] | 219 - MAST 4,0m ST CONISCH OPZ 60MM PC | 1 | 2008-10-21 |  | 219 - MAST 4,0m ST CONISCH OPZ 60MM PC |  |  |  | Thermisch verzinkt |  |  |  | 350400 |  | 320112 - CPS 200 PLL 24W HF NV | 1 | 2008-04-21 | [11 empty] | 175200 |  |  | LAMP PH PLL 24W 830 2G11 4P | 1 | 2019-08-06 |  | 24W PLL |  |  | 24.00 | 16000 | PLL
SST201698 | 1015657 | https://lms.nederlandslicht.nl/qr/report/1015657 | 52.1654 | 5.2868 | 1481280960 | 4641471975 | Claroenstekerpad |  | 3766BE |  | Soest |  | Gemeente Soest |  |  |  |  | In bedrijf | Stedin | [43 empty] | 219 - MAST 4,0m ST CONISCH OPZ 60MM PC | 1 | 2008-04-22 |  | 219 - MAST 4,0m ST CONISCH OPZ 60MM PC |  |  |  | Thermisch verzinkt |  |  |  | 350400 |  | 320112 - CPS 200 PLL 24W HF NV | 1 | 2008-04-22 | [11 empty] | 175200 |  |  | LAMP PH PLL 24W 830 2G11 4P | 1 | 2019-08-06 |  | 24W PLL |  |  | 24.00 | 16000 | PLL
SST201699 | 1015658 | https://lms.nederlandslicht.nl/qr/report/1015658 | 52.1654 | 5.2866 | 1481143260 | 4641388275 | Claroenstekerpad |  | 3766BE |  | Soest |  | Gemeente Soest |  |  |  |  | In bedrijf | Stedin | [43 empty] | 219 - MAST 4,0m ST CONISCH OPZ 60MM PC | 1 | 2008-04-22 |  | 219 - MAST 4,0m ST CONISCH OPZ 60MM PC |  |  |  | Thermisch verzinkt |  |  |  | 350400 |  | 320112 - CPS 200 PLL 24W HF NV | 1 | 2008-04-22 | [11 empty] | 175200 |  |  | LAMP PH PLL 24W 830 2G11 4P | 1 | 2019-08-06 |  | 24W PLL |  |  | 24.00 | 16000 | PLL
SST201700 | 1015659 | https://lms.nederlandslicht.nl/qr/report/1015659 | 52.1645 | 5.2864 | 1481038720 | 4640432034 | Isaacstraat |  | 3766BK |  | Soest |  | Gemeente Soest |  |  |  |  | In bedrijf | Stedin | [43 empty] | 219 - MAST 4,0m ST CONISCH OPZ 60MM PC | 1 | 2008-10-09 |  | 219 - MAST 4,0m ST CONISCH OPZ 60MM PC |  |  |  | Thermisch verzinkt |  |  |  | 350400 |  | 320112 - CPS 200 PLL 24W HF NV | 1 | 2008-10-09 | [11 empty] | 175200 |  |  | LAMP PLL 24W KL830 | 1 | 2020-06-03 |  |  |  |  | 24.00
SST201701 | 1015660 | https://lms.nederlandslicht.nl/qr/report/1015660 | 52.1644 | 5.2865 | 1481123500 | 4640275095 | Isaacstraat |  | 3766BK |  | Soest |  | Gemeente Soest |  |  |  |  | In bedrijf | Stedin | [43 empty] | 219 - MAST 4,0m ST CONISCH OPZ 60MM PC | 1 | 2008-10-09 |  | 219 - MAST 4,0m ST CONISCH OPZ 60MM PC |  |  |  | Thermisch verzinkt |  |  |  | 350400 |  | 320112 - CPS 200 PLL 24W HF NV | 1 | 2008-10-09 | [11 empty] | 175200 |  |  | LAMP PH PLL 24W 830 2G11 4P | 1 | 2020-06-03 |  | 24W PLL |  |  | 24.00 | 16000 | PLL
SST201702 | 1015661 | https://lms.nederlandslicht.nl/qr/report/1015661 | 52.1643 | 5.2859 | 1480657580 | 4640251777 | Scalmeyerpad |  | 3766CD |  | Soest |  | Gemeente Soest |  |  |  |  | In bedrijf | Stedin | [43 empty] | 219 - MAST 4,0m ST CONISCH OPZ 60MM PC | 1 | 2008-10-01 |  | 219 - MAST 4,0m ST CONISCH OPZ 60MM PC |  |  |  | Thermisch verzinkt |  |  |  | 350400 |  | 320112 - CPS 200 PLL 24W HF NV | 1 | 2008-10-01 | [11 empty] | 175200 |  |  | LAMP TLD 18W 830 G13 | 1 | 2020-04-08 |  | 18W TLD |  |  | 18.00 | 8000 | TL
SST201703 | 1015662 | https://lms.nederlandslicht.nl/qr/report/1015662 | 52.1643 | 5.2856 | 1480484630 | 4640165914 | Scalmeyerpad |  | 3766CD |  | Soest |  | Gemeente Soest |  |  |  |  | In bedrijf | Stedin | [43 empty] | 219 - MAST 4,0m ST CONISCH OPZ 60MM PC | 1 | 2008-10-01 |  | 219 - MAST 4,0m ST CONISCH OPZ 60MM PC |  |  |  | Thermisch verzinkt |  |  |  | 350400 |  | 320112 - CPS 200 PLL 24W HF NV | 1 | 2008-10-01 | [11 empty] | 175200 |  |  | LAMP PH PLL 24W 830 2G11 4P | 1 | 2019-12-17 |  | 24W PLL |  |  | 24.00 | 16000 | PLL
SST201704 | 1015663 | https://lms.nederlandslicht.nl/qr/report/1015663 | 52.1642 | 5.2856 | 1480485730 | 4640043592 | Scalmeyerpad |  | 3766CD |  | Soest |  | Gemeente Soest |  |  |  |  | In bedrijf | Stedin | [43 empty] | 219 - MAST 4,0m ST CONISCH OPZ 60MM PC | 1 | 2008-10-01 |  | 219 - MAST 4,0m ST CONISCH OPZ 60MM PC |  |  |  | Thermisch verzinkt |  |  |  | 350400 |  | 320112 - CPS 200 PLL 24W HF NV | 1 | 2008-10-01 | [11 empty] | 175200 |  |  | LAMP PH PLL 24W 830 2G11 4P | 1 | 2019-12-17 |  | 24W PLL |  |  | 24.00 | 16000 | PLL
SST201705 | 1015664 | https://lms.nederlandslicht.nl/qr/report/1015664 | 52.1641 | 5.2853 | 1480284270 | 4639958972 | Scalmeyerpad |  | 3766CD |  | Soest |  | Gemeente Soest |  |  |  |  | In bedrijf | Stedin | [43 empty] | 219 - MAST 4,0m ST CONISCH OPZ 60MM PC | 1 | 2008-10-01 |  | 219 - MAST 4,0m ST CONISCH OPZ 60MM PC |  |  |  | Thermisch verzinkt |  |  |  | 350400 |  | 320112 - CPS 200 PLL 24W HF NV | 1 | 2008-10-01 | [11 empty] | 175200 |  |  | LAMP PH PLL 24W 830 2G11 4P | 1 | 2019-12-17 |  | 24W PLL |  |  | 24.00 | 16000 | PLL
SST201706 | 1015665 | https://lms.nederlandslicht.nl/qr/report/1015665 | 52.164 | 5.2851 | 1480111470 | 4639850524 | Scalmeyerpad |  | 3766CD |  | Soest |  | Gemeente Soest |  |  |  |  | In bedrijf | Stedin | [43 empty] | 219 - MAST 4,0m ST CONISCH OPZ 60MM PC | 1 | 2008-10-01 |  | 219 - MAST 4,0m ST CONISCH OPZ 60MM PC |  |  |  | Thermisch verzinkt |  |  |  | 350400 |  | 320112 - CPS 200 PLL 24W HF NV | 1 | 2008-10-01 | [11 empty] | 175200 |  |  | LAMP PH PLL 24W 830 2G11 4P | 1 | 2019-12-17 |  | 24W PLL |  |  | 24.00 | 16000 | PLL
SST201707 | 1015666 | https://lms.nederlandslicht.nl/qr/report/1015666 | 52.1642 | 5.285 | 1480064360 | 4640068071 | Scalmeyerpad |  | 3766CD |  | Soest |  | Gemeente Soest |  |  |  |  | In bedrijf | Stedin | [43 empty] | 219 - MAST 4,0m ST CONISCH OPZ 60MM PC | 1 | 2008-10-01 |  | 219 - MAST 4,0m ST CONISCH OPZ 60MM PC |  |  |  | Thermisch verzinkt |  |  |  | 350400 |  | 320112 - CPS 200 PLL 24W HF NV | 1 | 2008-10-01 | [11 empty] | 175200 |  |  | LAMP PH PLL 24W 830 2G11 4P | 1 | 2019-12-17 |  | 24W PLL |  |  | 24.00 | 16000 | PLL
SST201708 | 1015667 | https://lms.nederlandslicht.nl/qr/report/1015667 | 52.1643 | 5.2848 | 1479911400 | 4640178924 | Scalmeyerpad |  | 3766CD |  | Soest |  | Gemeente Soest |  |  |  |  | In bedrijf | Stedin | [43 empty] | 219 - MAST 4,0m ST CONISCH OPZ 60MM PC | 1 | 2008-10-01 |  | 219 - MAST 4,0m ST CONISCH OPZ 60MM PC |  |  |  | Thermisch verzinkt |  |  |  | 350400 |  | 320112 - CPS 200 PLL 24W HF NV | 1 | 2008-10-01 | [11 empty] | 175200 |  |  | LAMP PH PLL 24W 830 2G11 4P | 1 | 2019-12-17 |  | 24W PLL |  |  | 24.00 | 16000 | PLL
SST201709 | 1015668 | https://lms.nederlandslicht.nl/qr/report/1015668 | 52.1641 | 5.2848 | 1479934440 | 4639935175 | Scalmeyerpad |  | 3766CD |  | Soest |  | Gemeente Soest |  |  |  |  | In bedrijf | Stedin | [43 empty] | 219 - MAST 4,0m ST CONISCH OPZ 60MM PC | 1 | 2008-10-01 |  | 219 - MAST 4,0m ST CONISCH OPZ 60MM PC |  |  |  | Thermisch verzinkt |  |  |  | 350400 |  | 320112 - CPS 200 PLL 24W HF NV | 1 | 2008-10-01 | [11 empty] | 175200 |  |  | LAMP PH PLL 24W 830 2G11 4P | 1 | 2019-12-17 |  | 24W PLL |  |  | 24.00 | 16000 | PLL
SST201710 | 1015669 | https://lms.nederlandslicht.nl/qr/report/1015669 | 52.1637 | 5.2848 | 1479933040 | 4639548146 | Scalmeyerpad |  | 3766CD |  | Soest |  | Gemeente Soest |  |  |  |  | In bedrijf | Stedin | [43 empty] | 219 - MAST 4,0m ST CONISCH OPZ 60MM PC | 1 | 2008-10-01 |  | 219 - MAST 4,0m ST CONISCH OPZ 60MM PC |  |  |  | Thermisch verzinkt |  |  |  | 350400 |  | 320112 - CPS 200 PLL 24W HF NV | 1 | 2008-10-01 | [11 empty] | 175200 |  |  | LAMP PH PLL 24W 830 2G11 4P | 1 | 2019-12-17 |  | 24W PLL |  |  | 24.00 | 16000 | PLL
SST201711 | 1015670 | https://lms.nederlandslicht.nl/qr/report/1015670 | 52.1637 | 5.2852 | 1480220340 | 4639552192 | Scalmeyerpad |  | 3766CD |  | Soest |  | Gemeente Soest |  |  |  |  | In bedrijf | Stedin | [43 empty] | 219 - MAST 4,0m ST CONISCH OPZ 60MM PC | 1 | 2008-10-01 |  | 219 - MAST 4,0m ST CONISCH OPZ 60MM PC |  |  |  | Thermisch verzinkt |  |  |  | 350400 |  | 320112 - CPS 200 PLL 24W HF NV | 1 | 2008-10-01 | [11 empty] | 175200 |  |  | LAMP PH PLL 24W 830 2G11 4P | 1 | 2019-12-17 |  | 24W PLL |  |  | 24.00 | 16000 | PLL
SST201712 | 1015671 | https://lms.nederlandslicht.nl/qr/report/1015671 | 52.1635 | 5.2851 | 1480143374 | 4639322747 | Scalmeyerpad |  | 3766CD |  | Soest |  | Gemeente Soest |  |  |  |  | In bedrijf | Stedin | [43 empty] | 219 - MAST 4,0m ST CONISCH OPZ 60MM PC | 1 | 2008-10-01 |  | 219 - MAST 4,0m ST CONISCH OPZ 60MM PC |  |  |  | Thermisch verzinkt |  |  |  | 350400 |  | 320112 - CPS 200 PLL 24W HF NV | 1 | 2008-10-01 | [11 empty] | 175200 |  |  | LAMP PH PLL 24W 830 2G11 4P | 1 | 2019-12-17 |  | 24W PLL |  |  | 24.00 | 16000 | PLL
SST201713 | 1015672 | https://lms.nederlandslicht.nl/qr/report/1015672 | 52.1646 | 5.2854 | 1480324119 | 4640501567 | Scalmeyerpad |  | 3766CD |  | Soest |  | Gemeente Soest |  |  |  |  | In bedrijf | Stedin | [43 empty] | 19 - MAST 4,0 M ST CONISCH | 1 | 1992-10-22 |  | PM ST 4,0 CO T60 ET M N6005 | 4.00 | CONISCH | STAAL | 6005 MOSGROEN | GESCHILDERD | NVT |  | 350400 |  | 320112 - CPS 200 PLL 24W HF NV | 1 | 2010-01-01 | [11 empty] | 175200 |  |  | LAMP PLL 24W KL830 | 1 | 2020-05-20 |  |  |  |  | 24.00
SST201714 | 1015673 | https://lms.nederlandslicht.nl/qr/report/1015673 | 52.1646 | 5.2857 | 1480531060 | 4640549754 | Harperpad |  | 3766BH |  | Soest |  | Gemeente Soest |  |  |  |  | In bedrijf | Stedin | [43 empty] | 219 - MAST 4,0m ST CONISCH OPZ 60MM PC | 1 | 2008-01-01 |  | 219 - MAST 4,0m ST CONISCH OPZ 60MM PC |  |  |  | Thermisch verzinkt |  |  |  | 350400 |  | 320112 - CPS 200 PLL 24W HF NV | 1 | 2008-01-01 | [11 empty] | 175200 |  |  | LAMP PLL 24W KL830 | 1 | 2020-05-13 |  |  |  |  | 24.00
SST201715 | 1015674 | https://lms.nederlandslicht.nl/qr/report/1015674 | 52.1646 | 5.2848 | 1479905896 | 4640573607 | Luytenaarpad |  | 3766BM |  | Soest |  | Gemeente Soest |  |  |  |  | In bedrijf | Stedin | [43 empty] | 219 - MAST 4,0m ST CONISCH OPZ 60MM PC | 1 | 2008-10-09 |  | 219 - MAST 4,0m ST CONISCH OPZ 60MM PC |  |  |  | Thermisch verzinkt |  |  |  | 350400 |  | 320112 - CPS 200 PLL 24W HF NV | 1 | 2008-10-09 | [11 empty] | 175200 |  |  | LAMP PLL 24W KL830 | 1 | 2020-04-22 |  |  |  |  | 24.00
SST201716 | 1015675 | https://lms.nederlandslicht.nl/qr/report/1015675 | 52.1647 | 5.2846 | 1479806228 | 4640668553 | Luytenaarpad |  | 3766BM |  | Soest |  | Gemeente Soest |  |  |  |  | In bedrijf | Stedin | [43 empty] | 219 - MAST 4,0m ST CONISCH OPZ 60MM PC | 1 | 2008-10-09 |  | 219 - MAST 4,0m ST CONISCH OPZ 60MM PC |  |  |  | Thermisch verzinkt |  |  |  | 350400 |  | 320112 - CPS 200 PLL 24W HF NV | 1 | 2008-10-09 | [11 empty] | 175200 |  |  | LAMP PLL 24W KL830 | 1 | 2020-04-22 |  |  |  |  | 24.00
SST201717 | 1015676 | https://lms.nederlandslicht.nl/qr/report/1015676 | 52.1645 | 5.2846 | 1479769244 | 4640457477 | Luytenaarpad |  | 3766BM |  | Soest |  | Gemeente Soest |  |  |  |  | In bedrijf | Stedin | [43 empty] | 219 - MAST 4,0m ST CONISCH OPZ 60MM PC | 1 | 2008-10-09 |  | 219 - MAST 4,0m ST CONISCH OPZ 60MM PC |  |  |  | Thermisch verzinkt |  |  |  | 350400 |  | 320112 - CPS 200 PLL 24W HF NV | 1 | 2008-10-09 | [11 empty] | 175200 |  |  | LAMP PLL 24W KL830 | 1 | 2020-04-22 |  |  |  |  | 24.00
SST201718 | 1015677 | https://lms.nederlandslicht.nl/qr/report/1015677 | 52.1644 | 5.2844 | 1479634044 | 4640348410 | Luytenaarpad |  | 3766BM |  | Soest |  | Gemeente Soest |  |  |  |  | In bedrijf | Stedin | [43 empty] | 219 - MAST 4,0m ST CONISCH OPZ 60MM PC | 1 | 2008-10-09 |  | 219 - MAST 4,0m ST CONISCH OPZ 60MM PC |  |  |  | Thermisch verzinkt |  |  |  | 350400 |  | 320112 - CPS 200 PLL 24W HF NV | 1 | 2008-10-09 | [11 empty] | 175200 |  |  | LAMP PH PLL 24W 830 2G11 4P | 1 | 2019-11-04 |  | 24W PLL |  |  | 24.00 | 16000 | PLL
SST201719 | 1015678 | https://lms.nederlandslicht.nl/qr/report/1015678 | 52.1644 | 5.2841 | 1479439650 | 4640334823 | Luytenaarpad |  | 3766BM |  | Soest |  | Gemeente Soest |  |  |  |  | In bedrijf | Stedin | [43 empty] | 219 - MAST 4,0m ST CONISCH OPZ 60MM PC | 1 | 2008-10-09 |  | 219 - MAST 4,0m ST CONISCH OPZ 60MM PC |  |  |  | Thermisch verzinkt |  |  |  | 350400 |  | 320112 - CPS 200 PLL 24W HF NV | 1 | 2008-10-09 | [11 empty] | 175200 |  |  | LAMP PH PLL 24W 830 2G11 4P | 1 | 2019-11-04 |  | 24W PLL |  |  | 24.00 | 16000 | PLL
SST201720 | 1015679 | https://lms.nederlandslicht.nl/qr/report/1015679 | 52.1641 | 5.2842 | 1479554095 | 4640027458 | Luytenaarpad |  | 3766BM |  | Soest |  | Gemeente Soest |  |  |  |  | In bedrijf | Stedin | [43 empty] | 219 - MAST 4,0m ST CONISCH OPZ 60MM PC | 1 | 2008-10-09 |  | 219 - MAST 4,0m ST CONISCH OPZ 60MM PC |  |  |  | Thermisch verzinkt |  |  |  | 350400 |  | 320112 - CPS 200 PLL 24W HF NV | 1 | 2008-10-09 | [11 empty] | 175200 |  |  | LAMP PLL 24W KL830 | 1 | 2020-04-22 |  |  |  |  | 24.00
SST201721 | 1015680 | https://lms.nederlandslicht.nl/qr/report/1015680 | 52.1645 | 5.2839 | 1479329623 | 4640433333 | Luytenaarpad |  | 3766BM |  | Soest |  | Gemeente Soest |  |  |  |  | In bedrijf | Stedin | [43 empty] | 219 - MAST 4,0m ST CONISCH OPZ 60MM PC | 1 | 2008-10-09 |  | 219 - MAST 4,0m ST CONISCH OPZ 60MM PC |  |  |  | Thermisch verzinkt |  |  |  | 350400 |  | 320112 - CPS 200 PLL 24W HF NV | 1 | 2008-10-09 | [11 empty] | 175200 |  |  | LAMP TLD 18W 830 G13 | 1 | 2019-11-04 |  | 18W TLD |  |  | 18.00 | 8000 | TL
SST201722 | 1015681 | https://lms.nederlandslicht.nl/qr/report/1015681 | 52.1646 | 5.2842 | 1479492427 | 4640519707 | Luytenaarpad |  | 3766BM |  | Soest |  | Gemeente Soest |  |  |  |  | In bedrijf | Stedin | [43 empty] | 219 - MAST 4,0m ST CONISCH OPZ 60MM PC | 1 | 2008-10-09 |  | 219 - MAST 4,0m ST CONISCH OPZ 60MM PC |  |  |  | Thermisch verzinkt |  |  |  | 350400 |  | 320112 - CPS 200 PLL 24W HF NV | 1 | 2008-10-09 | [11 empty] | 175200 |  |  | LAMP PH PLC 26W 830 G24D-3 2P | 1 | 2019-11-04 |  | 26W PLC |  |  | 26.00 | 12000 | PLL
SST201723 | 1015682 | https://lms.nederlandslicht.nl/qr/report/1015682 | 52.1647 | 5.284 | 1479402374 | 4640657843 | Luytenaarpad |  | 3766BM |  | Soest |  | Gemeente Soest |  |  |  |  | In bedrijf | Stedin | [43 empty] | 219 - MAST 4,0m ST CONISCH OPZ 60MM PC | 1 | 2008-10-09 |  | 219 - MAST 4,0m ST CONISCH OPZ 60MM PC |  |  |  | Thermisch verzinkt |  |  |  | 350400 |  | 320112 - CPS 200 PLL 24W HF NV | 1 | 2008-10-09 | [11 empty] | 175200 |  |  | LAMP PH PLL 24W 830 2G11 4P | 1 | 2019-11-04 |  | 24W PLL |  |  | 24.00 | 16000 | PLL
SST201724 | 1015683 | https://lms.nederlandslicht.nl/qr/report/1015683 | 52.1645 | 5.2836 | 1479093427 | 4640453596 | Luytenaarpad |  | 3766BM |  | Soest |  | Gemeente Soest |  |  |  |  | In bedrijf | Stedin | [43 empty] | 219 - MAST 4,0m ST CONISCH OPZ 60MM PC | 1 | 2008-10-09 |  | 219 - MAST 4,0m ST CONISCH OPZ 60MM PC |  |  |  | Thermisch verzinkt |  |  |  | 350400 |  | 320112 - CPS 200 PLL 24W HF NV | 1 | 2008-10-09 | [11 empty] | 175200 |  |  | LAMP PH PLL 24W 830 2G11 4P | 1 | 2019-11-04 |  | 24W PLL |  |  | 24.00 | 16000 | PLL
SST201725 | 1015684 | https://lms.nederlandslicht.nl/qr/report/1015684 | 52.1645 | 5.2832 | 1478874345 | 4640379877 | Luytenaarpad |  | 3766BM |  | Soest |  | Gemeente Soest |  |  |  |  | In bedrijf | Stedin | [43 empty] | 219 - MAST 4,0m ST CONISCH OPZ 60MM PC | 1 | 2008-10-09 |  | 219 - MAST 4,0m ST CONISCH OPZ 60MM PC |  |  |  | Thermisch verzinkt |  |  |  | 350400 |  | 320112 - CPS 200 PLL 24W HF NV | 1 | 2008-10-09 | [11 empty] | 175200 |  |  | LAMP PH PLL 24W 830 2G11 4P | 1 | 2019-11-04 |  | 24W PLL |  |  | 24.00 | 16000 | PLL
SST201726 | 1015685 | https://lms.nederlandslicht.nl/qr/report/1015685 | 52.1643 | 5.283 | 1478704754 | 4640181074 | Luytenaarpad |  | 3766BM |  | Soest |  | Gemeente Soest |  |  |  |  | In bedrijf | Stedin | [43 empty] | 219 - MAST 4,0m ST CONISCH OPZ 60MM PC | 1 | 2008-10-09 |  | 219 - MAST 4,0m ST CONISCH OPZ 60MM PC |  |  |  | Thermisch verzinkt |  |  |  | 350400 |  | 320112 - CPS 200 PLL 24W HF NV | 1 | 2008-10-09 | [11 empty] | 175200 |  |  | LAMP PH PLL 24W 830 2G11 4P | 1 | 2019-11-04 |  | 24W PLL |  |  | 24.00 | 16000 | PLL
SST201727 | 1015686 | https://lms.nederlandslicht.nl/qr/report/1015686 | 52.1645 | 5.2829 | 1478663470 | 4640385375 | Luytenaarpad |  | 3766BM |  | Soest |  | Gemeente Soest |  |  |  |  | In bedrijf | Stedin | [43 empty] | 219 - MAST 4,0m ST CONISCH OPZ 60MM PC | 1 | 2008-10-09 |  | 219 - MAST 4,0m ST CONISCH OPZ 60MM PC |  |  |  | Thermisch verzinkt |  |  |  | 350400 |  | 320112 - CPS 200 PLL 24W HF NV | 1 | 2008-10-09 | [11 empty] | 175200 |  |  | LAMP PH PLL 24W 830 2G11 4P | 1 | 2019-11-04 |  | 24W PLL |  |  | 24.00 | 16000 | PLL
SST201728 | 1015687 | https://lms.nederlandslicht.nl/qr/report/1015687 | 52.1646 | 5.2831 | 1478786404 | 4640497549 | Luytenaarpad |  | 3766BM |  | Soest |  | Gemeente Soest |  |  |  |  | In bedrijf | Stedin | [43 empty] | 219 - MAST 4,0m ST CONISCH OPZ 60MM PC | 1 | 2008-10-09 |  | 219 - MAST 4,0m ST CONISCH OPZ 60MM PC |  |  |  | Thermisch verzinkt |  |  |  | 350400 |  | 320112 - CPS 200 PLL 24W HF NV | 1 | 2008-10-09 | [11 empty] | 175200 |  |  | LAMP PH PLL 24W 830 2G11 4P | 1 | 2019-11-04 |  | 24W PLL |  |  | 24.00 | 16000 | PLL
SST201729 | 1015688 | https://lms.nederlandslicht.nl/qr/report/1015688 | 52.1643 | 5.2827 | 1478506672 | 4640194154 | Luytenaarpad |  | 3766BM |  | Soest |  | Gemeente Soest |  |  |  |  | In bedrijf | Stedin | [43 empty] | 219 - MAST 4,0m ST CONISCH OPZ 60MM PC | 1 | 2008-10-09 |  | 219 - MAST 4,0m ST CONISCH OPZ 60MM PC |  |  |  | Thermisch verzinkt |  |  |  | 350400 |  | 320112 - CPS 200 PLL 24W HF NV | 1 | 2008-10-09 | [11 empty] | 175200 |  |  | LAMP PH PLL 24W 830 2G11 4P | 1 | 2019-11-04 |  | 24W PLL |  |  | 24.00 | 16000 | PLL
SST201730 | 1015689 | https://lms.nederlandslicht.nl/qr/report/1015689 | 52.165 | 5.2835 | 1479039932 | 4641013080 | Luytenaarpad |  | 3766BM |  | Soest |  | Gemeente Soest |  |  |  |  | In bedrijf | Stedin | [43 empty] | 219 - MAST 4,0m ST CONISCH OPZ 60MM PC | 1 | 2008-10-09 |  | 219 - MAST 4,0m ST CONISCH OPZ 60MM PC |  |  |  | Thermisch verzinkt |  |  |  | 350400 |  | 320112 - CPS 200 PLL 24W HF NV | 1 | 2008-10-09 | [11 empty] | 175200 |  |  | LAMP PH PLL 24W 830 2G11 4P | 1 | 2019-11-04 |  | 24W PLL |  |  | 24.00 | 16000 | PLL
SST201731 | 1015690 | https://lms.nederlandslicht.nl/qr/report/1015690 | 52.165 | 5.2832 | 1478860357 | 4640999352 | Luytenaarpad |  | 3766BM |  | Soest |  | Gemeente Soest |  |  |  |  | In bedrijf | Stedin | [43 empty] | 219 - MAST 4,0m ST CONISCH OPZ 60MM PC | 1 | 2008-10-09 |  | 219 - MAST 4,0m ST CONISCH OPZ 60MM PC |  |  |  | Thermisch verzinkt |  |  |  | 350400 |  | 320112 - CPS 200 PLL 24W HF NV | 1 | 2008-10-09 | [11 empty] | 175200 |  |  | LAMP PH PLL 24W 830 2G11 4P | 1 | 2019-11-04 |  | 24W PLL |  |  | 24.00 | 16000 | PLL
SST201732 | 1015691 | https://lms.nederlandslicht.nl/qr/report/1015691 | 52.1651 | 5.2832 | 1478850467 | 4641084158 | Luytenaarpad |  | 3766BM |  | Soest |  | Gemeente Soest |  |  |  |  | In bedrijf | Stedin | [43 empty] | 219 - MAST 4,0m ST CONISCH OPZ 60MM PC | 1 | 2008-10-09 |  | 219 - MAST 4,0m ST CONISCH OPZ 60MM PC |  |  |  | Thermisch verzinkt |  |  |  | 350400 |  | 320112 - CPS 200 PLL 24W HF NV | 1 | 2008-10-09 | [11 empty] | 175200 |  |  | LAMP PH PLL 24W 830 2G11 4P | 1 | 2019-11-04 |  | 24W PLL |  |  | 24.00 | 16000 | PLL
SST201733 | 1015692 | https://lms.nederlandslicht.nl/qr/report/1015692 | 52.1649 | 5.283 | 1478727840 | 4640847103 | Luytenaarpad |  | 3766BM |  | Soest |  | Gemeente Soest |  |  |  |  | In bedrijf | Stedin | [43 empty] | 219 - MAST 4,0m ST CONISCH OPZ 60MM PC | 1 | 2008-10-09 |  | 219 - MAST 4,0m ST CONISCH OPZ 60MM PC |  |  |  | Thermisch verzinkt |  |  |  | 350400 |  | 320112 - CPS 200 PLL 24W HF NV | 1 | 2008-10-09 | [11 empty] | 175200 |  |  | LAMP PLL 24W KL830 | 1 | 2020-04-22 |  |  |  |  | 24.00
SST201734 | 1015693 | https://lms.nederlandslicht.nl/qr/report/1015693 | 52.1648 | 5.2828 | 1478533959 | 4640766473 | Luytenaarpad |  | 3766BM |  | Soest |  | Gemeente Soest |  |  |  |  | In bedrijf | Stedin | [43 empty] | 219 - MAST 4,0m ST CONISCH OPZ 60MM PC | 1 | 2008-10-09 |  | 219 - MAST 4,0m ST CONISCH OPZ 60MM PC |  |  |  | Thermisch verzinkt |  |  |  | 350400 |  | 320112 - CPS 200 PLL 24W HF NV | 1 | 2008-10-09 | [11 empty] | 175200 |  |  | LAMP PH PLL 24W 830 2G11 4P | 1 | 2019-11-04 |  | 24W PLL |  |  | 24.00 | 16000 | PLL
SST201735 | 1015694 | https://lms.nederlandslicht.nl/qr/report/1015694 | 52.2248 | 5.0129 | 1294258123 | 4708096655 | Luytenaarpad |  | 3766BM |  | Soest |  | Gemeente Soest |  |  |  |  | In bedrijf | Stedin | [43 empty] | 219 - MAST 4,0m ST CONISCH OPZ 60MM PC | 1 | 2008-10-09 |  | 219 - MAST 4,0m ST CONISCH OPZ 60MM PC |  |  |  | Thermisch verzinkt |  |  |  | 350400 |  | 320112 - CPS 200 PLL 24W HF NV | 1 | 2008-10-09 | [11 empty] | 175200 |  |  | LAMP PLL 24W KL830 | 1 | 2014-06-30 |  |  |  |  | 24.00
SST201736 | 1015695 | https://lms.nederlandslicht.nl/qr/report/1015695 | 52.1655 | 5.2826 | 1478459430 | 4641581665 | Pijperpad |  | 3766CA |  | Soest |  | Gemeente Soest |  |  |  |  | In bedrijf | Stedin | [43 empty] | 219 - MAST 4,0m ST CONISCH OPZ 60MM PC | 1 | 2008-07-02 |  | 219 - MAST 4,0m ST CONISCH OPZ 60MM PC |  |  |  | Thermisch verzinkt |  |  |  | 350400 |  | 320112 - CPS 200 PLL 24W HF NV | 1 | 2008-07-02 | [11 empty] | 175200 |  |  | LAMP PH PLL 24W 830 2G11 4P | 1 | 2019-12-03 |  | 24W PLL |  |  | 24.00 | 16000 | PLL
SST201737 | 1015696 | https://lms.nederlandslicht.nl/qr/report/1015696 | 52.1656 | 5.2823 | 1478245580 | 4641647506 | Pijperpad |  | 3766CA |  | Soest |  | Gemeente Soest |  |  |  |  | In bedrijf | Stedin | [43 empty] | 219 - MAST 4,0m ST CONISCH OPZ 60MM PC | 1 | 2008-07-02 |  | 219 - MAST 4,0m ST CONISCH OPZ 60MM PC |  |  |  | Thermisch verzinkt |  |  |  | 350400 |  | 320112 - CPS 200 PLL 24W HF NV | 1 | 2008-07-02 | [11 empty] | 175200 |  |  | LAMP PLL 24W KL830 | 1 | 2019-12-03 |  |  |  |  | 24.00
SST201738 | 1015697 | https://lms.nederlandslicht.nl/qr/report/1015697 | 52.1655 | 5.282 | 1478021090 | 4641562916 | Pijperpad |  | 3766CA |  | Soest |  | Gemeente Soest |  |  |  |  | In bedrijf | Stedin | [43 empty] | 219 - MAST 4,0m ST CONISCH OPZ 60MM PC | 1 | 2011-01-03 |  | 219 - MAST 4,0m ST CONISCH OPZ 60MM PC |  |  |  | Thermisch verzinkt |  |  |  | 350400 |  | 320112 - CPS 200 PLL 24W HF NV | 1 | 2011-01-03 | [11 empty] | 175200 |  |  | LAMP PLL 24W KL830 | 1 | 2019-12-03 |  |  |  |  | 24.00
SST201739 | 1015698 | https://lms.nederlandslicht.nl/qr/report/1015698 | 52.2253 | 5.0157 | 1296143183 | 4708648034 | Harperpad |  | 3766BH |  | Soest |  | Gemeente Soest |  |  |  |  | In bedrijf | Stedin | [43 empty] | 219 - MAST 4,0m ST CONISCH OPZ 60MM PC | 1 | 2008-01-01 |  | 219 - MAST 4,0m ST CONISCH OPZ 60MM PC |  |  |  | Thermisch verzinkt |  |  |  | 350400 |  | 320112 - CPS 200 PLL 24W HF NV | 1 | 2011-08-12 | [11 empty] | 175200 |  |  | LAMP PH PLL 24W 830 2G11 4P | 1 | 2019-09-12 |  | 24W PLL |  |  | 24.00 | 16000 | PLL
SST201740 | 1015699 | https://lms.nederlandslicht.nl/qr/report/1015699 | 52.2251 | 5.0151 | 1295750833 | 4708441971 | Harperpad |  | 3766BH |  | Soest |  | Gemeente Soest |  |  |  |  | In bedrijf | Stedin | [43 empty] | 219 - MAST 4,0m ST CONISCH OPZ 60MM PC | 1 | 2008-01-01 |  | 219 - MAST 4,0m ST CONISCH OPZ 60MM PC |  |  |  | Thermisch verzinkt |  |  |  | 350400 |  | 320112 - CPS 200 PLL 24W HF NV | 1 | 2008-01-01 | [11 empty] | 175200 |  |  | LAMP PH PLL 24W 830 2G11 4P | 1 | 2019-09-12 |  | 24W PLL |  |  | 24.00 | 16000 | PLL
SST201741 | 1015700 | https://lms.nederlandslicht.nl/qr/report/1015700 | 52.1656 | 5.2837 | 1479192450 | 4641688371 | Harperpad |  | 3766BH |  | Soest |  | Gemeente Soest |  |  |  |  | In bedrijf | Stedin | [43 empty] | 219 - MAST 4,0m ST CONISCH OPZ 60MM PC | 1 | 2008-01-01 |  | 219 - MAST 4,0m ST CONISCH OPZ 60MM PC |  |  |  | Thermisch verzinkt |  |  |  | 350400 |  | 320112 - CPS 200 PLL 24W HF NV | 1 | 2008-01-01 | [11 empty] | 175200 |  |  | LAMP PH PLL 24W 830 2G11 4P | 1 | 2019-09-12 |  | 24W PLL |  |  | 24.00 | 16000 | PLL
SST201742 | 1015701 | https://lms.nederlandslicht.nl/qr/report/1015701 | 52.2252 | 5.0157 | 1296185814 | 4708515812 | Harperpad |  | 3766BH |  | Soest |  | Gemeente Soest |  |  |  |  | In bedrijf | Stedin | [43 empty] | 219 - MAST 4,0m ST CONISCH OPZ 60MM PC | 1 | 2008-01-01 |  | 219 - MAST 4,0m ST CONISCH OPZ 60MM PC |  |  |  | Thermisch verzinkt |  |  |  | 350400 |  | 320112 - CPS 200 PLL 24W HF NV | 1 | 2008-01-01 | [11 empty] | 175200 |  |  | LAMP PH PLL 24W 830 2G11 4P | 1 | 2019-09-12 |  | 24W PLL |  |  | 24.00 | 16000 | PLL
SST201743 | 1015702 | https://lms.nederlandslicht.nl/qr/report/1015702 | 52.1652 | 5.2845 | 1479723165 | 4641208262 | Harperpad |  | 3766BH |  | Soest |  | Gemeente Soest |  |  |  |  | In bedrijf | Stedin | [43 empty] | 219 - MAST 4,0m ST CONISCH OPZ 60MM PC | 1 | 2008-01-01 |  | 219 - MAST 4,0m ST CONISCH OPZ 60MM PC |  |  |  | Thermisch verzinkt |  |  |  | 350400 |  | 320112 - CPS 200 PLL 24W HF NV | 1 | 2008-01-01 | [11 empty] | 175200 |  |  | LAMP PH PLL 24W 830 2G11 4P | 1 | 2019-09-12 |  | 24W PLL |  |  | 24.00 | 16000 | PLL
SST201744 | 1015703 | https://lms.nederlandslicht.nl/qr/report/1015703 | 52.2254 | 5.0166 | 1296812703 | 4708761336 | Harperpad |  | 3766BH |  | Soest |  | Gemeente Soest |  |  |  |  | In bedrijf | Stedin | [43 empty] | 219 - MAST 4,0m ST CONISCH OPZ 60MM PC | 1 | 2008-01-01 |  | 219 - MAST 4,0m ST CONISCH OPZ 60MM PC |  |  |  | Thermisch verzinkt |  |  |  | 350400 |  | 320112 - CPS 200 PLL 24W HF NV | 1 | 2008-01-01 | [11 empty] | 175200 |  |  | LAMP PH PLL 24W 830 2G11 4P | 1 | 2019-09-12 |  | 24W PLL |  |  | 24.00 | 16000 | PLL
SST201745 | 1015704 | https://lms.nederlandslicht.nl/qr/report/1015704 | 52.1651 | 5.2847 | 1479853623 | 4641050544 | Harperpad |  | 3766BH |  | Soest |  | Gemeente Soest |  |  |  |  | In bedrijf | Stedin | [43 empty] | 219 - MAST 4,0m ST CONISCH OPZ 60MM PC | 1 | 2008-01-01 |  | 219 - MAST 4,0m ST CONISCH OPZ 60MM PC |  |  |  | Thermisch verzinkt |  |  |  | 350400 |  | 320112 - CPS 200 PLL 24W HF NV | 1 | 2008-01-01 | [11 empty] | 175200 |  |  | LAMP PH PLL 24W 830 2G11 4P | 1 | 2019-09-12 |  | 24W PLL |  |  | 24.00 | 16000 | PLL
SST201746 | 1015705 | https://lms.nederlandslicht.nl/qr/report/1015705 | 52.2256 | 5.0178 | 1297618884 | 4709034571 | Harperpad |  | 3766BH |  | Soest |  | Gemeente Soest |  |  |  |  | In bedrijf | Stedin | [43 empty] | 219 - MAST 4,0m ST CONISCH OPZ 60MM PC | 1 | 2008-01-01 |  | 219 - MAST 4,0m ST CONISCH OPZ 60MM PC |  |  |  | Thermisch verzinkt |  |  |  | 350400 |  | 320112 - CPS 200 PLL 24W HF NV | 1 | 2008-01-01 | [11 empty] | 175200 |  |  | LAMP PH PLL 24W 830 2G11 4P | 1 | 2019-09-12 |  | 24W PLL |  |  | 24.00 | 16000 | PLL
SST201747 | 1015706 | https://lms.nederlandslicht.nl/qr/report/1015706 | 52.1654 | 5.2853 | 1480277511 | 4641386722 | Harperpad |  | 3766BH |  | Soest |  | Gemeente Soest |  |  |  |  | In bedrijf | Stedin | [43 empty] | 219 - MAST 4,0m ST CONISCH OPZ 60MM PC | 1 | 2008-01-01 |  | 219 - MAST 4,0m ST CONISCH OPZ 60MM PC |  |  |  | Thermisch verzinkt |  |  |  | 350400 |  | 320112 - CPS 200 PLL 24W HF NV | 1 | 2008-01-01 | [11 empty] | 175200 |  |  | LAMP PLL 24W KL830 | 1 | 2020-05-13 |  |  |  |  | 24.00
SST201748 | 1015707 | https://lms.nederlandslicht.nl/qr/report/1015707 | 52.2259 | 5.0188 | 1298318633 | 4709275603 | Harperpad |  | 3766BH |  | Soest |  | Gemeente Soest |  |  |  |  | In bedrijf | Stedin | [43 empty] | 219 - MAST 4,0m ST CONISCH OPZ 60MM PC | 1 | 2008-01-01 |  | 219 - MAST 4,0m ST CONISCH OPZ 60MM PC |  |  |  | Thermisch verzinkt |  |  |  | 350400 |  | 320112 - CPS 200 PLL 24W HF NV | 1 | 2008-01-01 | [11 empty] | 175200 |  |  | LAMP PH PLL 24W 830 2G11 4P | 1 | 2019-09-12 |  | 24W PLL |  |  | 24.00 | 16000 | PLL
SST201749 | 1015708 | https://lms.nederlandslicht.nl/qr/report/1015708 | 52.1651 | 5.2853 | 1480296852 | 4641064518 | Harperpad |  | 3766BH |  | Soest |  | Gemeente Soest |  |  |  |  | In bedrijf | Stedin | [43 empty] | 219 - MAST 4,0m ST CONISCH OPZ 60MM PC | 1 | 2008-01-01 |  | 219 - MAST 4,0m ST CONISCH OPZ 60MM PC |  |  |  | Thermisch verzinkt |  |  |  | 350400 |  | 320112 - CPS 200 PLL 24W HF NV | 1 | 2008-01-01 | [11 empty] | 175200 |  |  | LAMP PH PLL 24W 830 2G11 4P | 1 | 2019-09-12 |  | 24W PLL |  |  | 24.00 | 16000 | PLL
SST201750 | 1015709 | https://lms.nederlandslicht.nl/qr/report/1015709 | 52.2261 | 5.02 | 1299085103 | 4709538905 | Harperpad |  | 3766BH |  | Soest |  | Gemeente Soest |  |  |  |  | In bedrijf | Stedin | [43 empty] | 219 - MAST 4,0m ST CONISCH OPZ 60MM PC | 1 | 2008-01-01 |  | 219 - MAST 4,0m ST CONISCH OPZ 60MM PC |  |  |  | Thermisch verzinkt |  |  |  | 350400 |  | 320112 - CPS 200 PLL 24W HF NV | 1 | 2008-01-01 | [11 empty] | 175200 |  |  | LAMP PH PLL 24W 830 2G11 4P | 1 | 2019-09-12 |  | 24W PLL |  |  | 24.00 | 16000 | PLL
SST201751 | 1015710 | https://lms.nederlandslicht.nl/qr/report/1015710 | 52.1649 | 5.2855 | 1480425950 | 4640886464 | Harperpad |  | 3766BH |  | Soest |  | Gemeente Soest |  |  |  |  | In bedrijf | Stedin | [43 empty] | 219 - MAST 4,0m ST CONISCH OPZ 60MM PC | 1 | 2008-01-01 |  | 219 - MAST 4,0m ST CONISCH OPZ 60MM PC |  |  |  | Thermisch verzinkt |  |  |  | 350400 |  | 320112 - CPS 200 PLL 24W HF NV | 1 | 2008-01-01 | [11 empty] | 175200 |  |  | LAMP PH PLL 24W 830 2G11 4P | 1 | 2021-05-07 |  | 24W PLL |  |  | 24.00 | 16000 | PLL |  | E-vsa | 1 | 2021-08-23 |  | VSA ONBEKEND |  |  | 5.00 | 175200
SST201752 | 1015711 | https://lms.nederlandslicht.nl/qr/report/1015711 | 52.1647 | 5.2859 | 1480707300 | 4640693590 | Harperpad |  | 3766BH |  | Soest |  | Gemeente Soest |  |  |  |  | In bedrijf | Stedin | [43 empty] | 219 - MAST 4,0m ST CONISCH OPZ 60MM PC | 1 | 2008-01-01 |  | 219 - MAST 4,0m ST CONISCH OPZ 60MM PC |  |  |  | Thermisch verzinkt |  |  |  | 350400 |  | 320112 - CPS 200 PLL 24W HF NV | 1 | 2008-01-01 | [11 empty] | 175200 |  |  | LAMP PH PLL 24W 830 2G11 4P | 1 | 2019-09-12 |  | 24W PLL |  |  | 24.00 | 16000 | PLL
SST201857 | 1015712 | https://lms.nederlandslicht.nl/qr/report/1015712 | 52.1731 | 5.2773 | 1474787500 | 4649968350 | Spinet |  | 3766ZA |  | Soest |  | Gemeente Soest |  |  |  |  | In bedrijf | Stedin | [43 empty] | 219 - MAST 4,0m ST CONISCH OPZ 60MM PC | 1 | 2008-06-25 |  | 219 - MAST 4,0m ST CONISCH OPZ 60MM PC |  |  |  | Thermisch verzinkt |  |  |  | 350400 |  | Lightwell Friso Kramer LW-FKD opaal 1800LM 16A 830 | 1 | 2020-05-29 |  |  | Lightwell | [11 empty] | LED IN: Lightwell Friso Kramer LW-FKD opaal 1800LM 16A 830 | 1 | 2020-05-29 |  |  |  |  | 16.00 |  |  |  | LEDDRIVER | 1 | 2020-05-29 |  | LEDDRIVER |  |  | 1.00 | 175200
SST201858 | 1015713 | https://lms.nederlandslicht.nl/qr/report/1015713 | 52.1727 | 5.2772 | 1474717830 | 4649556723 | Spinet |  | 3766ZA |  | Soest |  | Gemeente Soest |  |  |  |  | In bedrijf | Stedin | [43 empty] | 219 - MAST 4,0m ST CONISCH OPZ 60MM PC | 1 | 2008-06-25 |  | 219 - MAST 4,0m ST CONISCH OPZ 60MM PC |  |  |  | Thermisch verzinkt |  |  |  | 350400 |  | Lightwell Friso Kramer LW-FKD opaal 1800LM 16A 830 | 1 | 2020-05-29 |  |  | Lightwell | [11 empty] | LED IN: Lightwell Friso Kramer LW-FKD opaal 1800LM 16A 830 | 1 | 2020-05-29 |  |  |  |  | 16.00 |  |  |  | LEDDRIVER | 1 | 2020-05-29 |  | LEDDRIVER |  |  | 1.00 | 175200
SST201859 | 1015714 | https://lms.nederlandslicht.nl/qr/report/1015714 | 52.1728 | 5.2765 | 1474263040 | 4649646434 | Clemensstraat |  | 3766GX |  | Soest |  | Gemeente Soest |  |  |  |  | In bedrijf | Stedin | [43 empty] | 219 - MAST 4,0m ST CONISCH OPZ 60MM PC | 1 | 2008-06-25 |  | 219 - MAST 4,0m ST CONISCH OPZ 60MM PC |  |  |  | Thermisch verzinkt |  |  |  | 350400 |  | 320112 - CPS 200 PLL 24W HF NV | 1 | 2008-06-25 | [11 empty] | 175200 |  |  | LAMP PLL 24W KL830 | 1 | 2014-06-30 |  |  |  |  | 24.00
SST201860 | 1015715 | https://lms.nederlandslicht.nl/qr/report/1015715 | 52.1725 | 5.2757 | 1473736550 | 4649291806 | Clemensstraat |  | 3766GX |  | Soest |  | Gemeente Soest |  |  |  |  | In bedrijf | Stedin | [43 empty] | 219 - MAST 4,0m ST CONISCH OPZ 60MM PC | 1 | 2008-06-25 |  | 219 - MAST 4,0m ST CONISCH OPZ 60MM PC |  |  |  | Thermisch verzinkt |  |  |  | 350400 |  | 320112 - CPS 200 PLL 24W HF NV | 1 | 2008-06-25 | [11 empty] | 175200 |  |  | LAMP PLL 24W KL830 | 1 | 2020-05-06 |  |  |  |  | 24.00
SST201861 | 1015716 | https://lms.nederlandslicht.nl/qr/report/1015716 | 52.1724 | 5.2754 | 1473490490 | 4649178475 | Clemensstraat |  | 3766GX |  | Soest |  | Gemeente Soest |  |  |  |  | In bedrijf | Stedin | [43 empty] | 219 - MAST 4,0m ST CONISCH OPZ 60MM PC | 1 | 2008-06-25 |  | 219 - MAST 4,0m ST CONISCH OPZ 60MM PC |  |  |  | Thermisch verzinkt |  |  |  | 350400 |  | 320112 - CPS 200 PLL 24W HF NV | 1 | 2008-06-25 | [11 empty] | 175200 |  |  | LAMP PLL 24W KL830 | 1 | 2020-05-06 |  |  |  |  | 24.00
SST201862 | 1015717 | https://lms.nederlandslicht.nl/qr/report/1015717 | 52.1722 | 5.2755 | 1473553700 | 4649017194 | Klarinet |  | 3766GH |  | Soest |  | Gemeente Soest |  |  |  |  | In bedrijf | Stedin | [43 empty] | 219 - MAST 4,0m ST CONISCH OPZ 60MM PC | 1 | 2008-06-25 |  | 219 - MAST 4,0m ST CONISCH OPZ 60MM PC |  |  |  | Thermisch verzinkt |  |  |  | 350400 |  | Lightwell Friso Kramer LW-FKD opaal 1800LM 16A 830 | 1 | 2020-03-23 |  |  | Lightwell | [11 empty] | LED IN: Lightwell Friso Kramer LW-FKD opaal 1800LM 16A 830 | 1 | 2020-03-23 |  |  |  |  | 16.00 |  |  |  | LEDDRIVER | 1 | 2020-03-23 |  | LEDDRIVER |  |  | 1.00 | 175200
SST201863 | 1015718 | https://lms.nederlandslicht.nl/qr/report/1015718 | 52.1722 | 5.2751 | 1473291950 | 4649043844 | Clemensstraat |  | 3766GX |  | Soest |  | Gemeente Soest |  |  |  |  | In bedrijf | Stedin | [43 empty] | 219 - MAST 4,0m ST CONISCH OPZ 60MM PC | 1 | 2008-06-25 |  | 219 - MAST 4,0m ST CONISCH OPZ 60MM PC |  |  |  | Thermisch verzinkt |  |  |  | 350400 |  | 320112 - CPS 200 PLL 24W HF NV | 1 | 2008-06-25 | [11 empty] | 175200 |  |  | LAMP PLL 24W KL830 | 1 | 2020-05-06 |  |  |  |  | 24.00
SST202085 | 1015719 | https://lms.nederlandslicht.nl/qr/report/1015719 | 52.1681 | 5.2881 | 1482183530 | 4644400096 | Veenbesstraat |  | 3765BA |  | Soest |  | Gemeente Soest |  |  |  |  | In bedrijf | Stedin | [43 empty] | 228 - MAST 4,7 M ST VERL (6,0 M) | 1 | 2008-04-21 |  | LM ST 6,0 CV EU1250/20/5 T60 ET Z N6005 | 6.00 | CILINDRISCH | STAAL | 6005 MOSGROEN | GESCHILDERD | NVT |  | 350400 |  | 323212 - 2551 PLL 36W HF NV | 1 | 2008-04-21 | [11 empty] | 175200 |  |  | LAMP PLL 36W KL.830 | 1 | 2020-05-27 |  |  |  |  | 36.00
SST202085 | 1015719 | https://lms.nederlandslicht.nl/qr/report/1015719 | 52.1681 | 5.2881 | 1482183530 | 4644400096 | Veenbesstraat |  | 3765BA |  | Soest |  | Gemeente Soest |  |  |  |  | In bedrijf | Stedin | [57 empty] | 323212 - 2551 PLL 36W HF NV | 2 | 2008-04-21 | [11 empty] | 175200 |  |  | LAMP PLL 36W KL.830 | 2 | 2020-05-27 |  |  |  |  | 36.00
SST202086 | 1015720 | https://lms.nederlandslicht.nl/qr/report/1015720 | 52.1682 | 5.2881 | 1482220420 | 4644505087 | Veenbesstraat |  | 3765BA |  | Soest |  | Gemeente Soest |  |  |  |  | In bedrijf | Stedin | [43 empty] | 228 - MAST 4,7 M ST VERL (6,0 M) | 1 | 2008-04-21 |  | LM ST 6,0 CV EU1250/20/5 T60 ET Z N6005 | 6.00 | CILINDRISCH | STAAL | 6005 MOSGROEN | GESCHILDERD | NVT |  | 350400 |  | 323212 - 2551 PLL 36W HF NV | 2 | 2008-04-21 | [11 empty] | 175200 |  |  | LAMP PLL 36W KL.830 | 2 | 2020-05-27 |  |  |  |  | 36.00
SST202086 | 1015720 | https://lms.nederlandslicht.nl/qr/report/1015720 | 52.1682 | 5.2881 | 1482220420 | 4644505087 | Veenbesstraat |  | 3765BA |  | Soest |  | Gemeente Soest |  |  |  |  | In bedrijf | Stedin | [57 empty] | 323212 - 2551 PLL 36W HF NV | 1 | 2008-04-21 | [11 empty] | 175200 |  |  | LAMP PLL 36W KL.830 | 1 | 2020-05-27 |  |  |  |  | 36.00
SST202087 | 1015721 | https://lms.nederlandslicht.nl/qr/report/1015721 | 52.1683 | 5.288 | 1482116960 | 4644648320 | Veenbesstraat |  | 3765BA |  | Soest |  | Gemeente Soest |  |  |  |  | In bedrijf | Stedin | [43 empty] | 228 - MAST 4,7 M ST VERL (6,0 M) | 1 | 2008-04-21 |  | LM ST 6,0 CV EU1250/20/5 T60 ET Z N6005 | 6.00 | CILINDRISCH | STAAL | 6005 MOSGROEN | GESCHILDERD | NVT |  | 350400 |  | 323212 - 2551 PLL 36W HF NV | 1 | 2008-04-21 | [11 empty] | 175200 |  |  | LAMP PLL 36W KL.830 | 1 | 2020-05-27 |  |  |  |  | 36.00
SST202087 | 1015721 | https://lms.nederlandslicht.nl/qr/report/1015721 | 52.1683 | 5.288 | 1482116960 | 4644648320 | Veenbesstraat |  | 3765BA |  | Soest |  | Gemeente Soest |  |  |  |  | In bedrijf | Stedin | [57 empty] | 323212 - 2551 PLL 36W HF NV | 2 | 2008-04-21 | [11 empty] | 175200 |  |  | LAMP PLL 36W KL.830 | 2 | 2020-05-27 |  |  |  |  | 36.00
SST202088 | 1015722 | https://lms.nederlandslicht.nl/qr/report/1015722 | 52.1688 | 5.2878 | 1482007810 | 4645230619 | Veenbesstraat |  | 3765BA |  | Soest |  | Gemeente Soest |  |  |  |  | In bedrijf | Stedin | [43 empty] | 228 - MAST 4,7 M ST VERL (6,0 M) | 1 | 2008-04-21 |  | LM ST 6,0 CV EU1250/20/5 T60 ET Z N6005 | 6.00 | CILINDRISCH | STAAL | 6005 MOSGROEN | GESCHILDERD | NVT |  | 350400 |  | 323212 - 2551 PLL 36W HF NV | 2 | 2008-04-21 | [11 empty] | 175200 |  |  | LAMP PLL 36W KL.830 | 2 | 2020-05-27 |  |  |  |  | 36.00
SST202088 | 1015722 | https://lms.nederlandslicht.nl/qr/report/1015722 | 52.1688 | 5.2878 | 1482007810 | 4645230619 | Veenbesstraat |  | 3765BA |  | Soest |  | Gemeente Soest |  |  |  |  | In bedrijf | Stedin | [57 empty] | 323212 - 2551 PLL 36W HF NV | 1 | 2008-04-21 | [11 empty] | 175200 |  |  | LAMP PLL 36W KL.830 | 1 | 2020-05-27 |  |  |  |  | 36.00
SST202089 | 1015723 | https://lms.nederlandslicht.nl/qr/report/1015723 | 52.1689 | 5.2877 | 1481909770 | 4645355955 | Veenbesstraat |  | 3765BA |  | Soest |  | Gemeente Soest |  |  |  |  | In bedrijf | Stedin | [43 empty] | 228 - MAST 4,7 M ST VERL (6,0 M) | 1 | 2008-04-21 |  | LM ST 6,0 CV EU1250/20/5 T60 ET Z N6005 | 6.00 | CILINDRISCH | STAAL | 6005 MOSGROEN | GESCHILDERD | NVT |  | 350400 |  | 323212 - 2551 PLL 36W HF NV | 1 | 2008-04-21 | [11 empty] | 175200 |  |  | LAMP PLL 36W KL.830 | 1 | 2020-05-27 |  |  |  |  | 36.00
SST202089 | 1015723 | https://lms.nederlandslicht.nl/qr/report/1015723 | 52.1689 | 5.2877 | 1481909770 | 4645355955 | Veenbesstraat |  | 3765BA |  | Soest |  | Gemeente Soest |  |  |  |  | In bedrijf | Stedin | [57 empty] | 323212 - 2551 PLL 36W HF NV | 2 | 2008-04-21 | [11 empty] | 175200 |  |  | LAMP PLL 36W KL.830 | 2 | 2020-05-27 |  |  |  |  | 36.00
SST202090 | 1015724 | https://lms.nederlandslicht.nl/qr/report/1015724 | 52.169 | 5.2875 | 1481790900 | 4645443769 | Veenbesstraat |  | 3765BA |  | Soest |  | Gemeente Soest |  |  |  |  | In bedrijf | Stedin | [43 empty] | 228 - MAST 4,7 M ST VERL (6,0 M) | 1 | 2008-04-21 |  | LM ST 6,0 CV EU1250/20/5 T60 ET Z N6005 | 6.00 | CILINDRISCH | STAAL | 6005 MOSGROEN | GESCHILDERD | NVT |  | 350400 |  | 323212 - 2551 PLL 36W HF NV | 2 | 2008-04-21 | [11 empty] | 175200 |  |  | LAMP PLL 36W KL.830 | 2 | 2020-05-27 |  |  |  |  | 36.00
SST202090 | 1015724 | https://lms.nederlandslicht.nl/qr/report/1015724 | 52.169 | 5.2875 | 1481790900 | 4645443769 | Veenbesstraat |  | 3765BA |  | Soest |  | Gemeente Soest |  |  |  |  | In bedrijf | Stedin | [57 empty] | 323212 - 2551 PLL 36W HF NV | 1 | 2008-04-21 | [11 empty] | 175200 |  |  | LAMP PLL 36W KL.830 | 1 | 2020-05-27 |  |  |  |  | 36.00
SST202091 | 1015725 | https://lms.nederlandslicht.nl/qr/report/1015725 | 52.1691 | 5.2868 | 1481340210 | 4645578971 | Veenbesstraat |  | 3765BA |  | Soest |  | Gemeente Soest |  |  |  |  | In bedrijf | Stedin | [43 empty] | 228 - MAST 4,7 M ST VERL (6,0 M) | 1 | 2008-04-21 |  | LM ST 6,0 CV EU1250/20/5 T60 ET Z N6005 | 6.00 | CILINDRISCH | STAAL | 6005 MOSGROEN | GESCHILDERD | NVT |  | 350400 |  | 323212 - 2551 PLL 36W HF NV | 1 | 2008-04-21 | [11 empty] | 175200 |  |  | LAMP PLL 36W KL.830 | 1 | 2020-05-27 |  |  |  |  | 36.00
SST202091 | 1015725 | https://lms.nederlandslicht.nl/qr/report/1015725 | 52.1691 | 5.2868 | 1481340210 | 4645578971 | Veenbesstraat |  | 3765BA |  | Soest |  | Gemeente Soest |  |  |  |  | In bedrijf | Stedin | [57 empty] | 323212 - 2551 PLL 36W HF NV | 2 | 2008-04-21 | [11 empty] | 175200 |  |  | LAMP PLL 36W KL.830 | 2 | 2020-05-27 |  |  |  |  | 36.00
SST202092 | 1015726 | https://lms.nederlandslicht.nl/qr/report/1015726 | 52.1693 | 5.2867 | 1481257890 | 4645726205 | Veenbesstraat |  | 3765BA |  | Soest |  | Gemeente Soest |  |  |  |  | In bedrijf | Stedin | [43 empty] | 228 - MAST 4,7 M ST VERL (6,0 M) | 1 | 2008-04-21 |  | LM ST 6,0 CV EU1250/20/5 T60 ET Z N6005 | 6.00 | CILINDRISCH | STAAL | 6005 MOSGROEN | GESCHILDERD | NVT |  | 350400 |  | 323212 - 2551 PLL 36W HF NV | 2 | 2008-04-21 | [11 empty] | 175200 |  |  | LAMP PLL 36W KL.830 | 2 | 2020-05-27 |  |  |  |  | 36.00
SST202092 | 1015726 | https://lms.nederlandslicht.nl/qr/report/1015726 | 52.1693 | 5.2867 | 1481257890 | 4645726205 | Veenbesstraat |  | 3765BA |  | Soest |  | Gemeente Soest |  |  |  |  | In bedrijf | Stedin | [57 empty] | 323212 - 2551 PLL 36W HF NV | 1 | 2008-04-21 | [11 empty] | 175200 |  |  | LAMP PLL 36W KL.830 | 1 | 2020-05-27 |  |  |  |  | 36.00
SST202139 | 1015728 | https://lms.nederlandslicht.nl/qr/report/1015728 | 52.1646 | 5.3068 | 1494984639 | 4640549281 | Seminariehof |  | 3768EE |  | Soest |  | Gemeente Soest |  |  |  |  | In bedrijf | Stedin | [43 empty] | 5 - MAST 4,5 M ST VERL | 1 | 2008-01-01 |  | 5 - MAST 4,5 M ST VERL |  |  |  | Thermisch verzinkt |  |  |  | 350400 |  | 318122 - LMB 500 PLL 2 X 24W NV | 1 | 2008-01-01 | [14 empty] | LAMP PLL 24W KL830 | 2 | 2020-05-20 |  |  |  |  | 24.00
SST202139 | 1015728 | https://lms.nederlandslicht.nl/qr/report/1015728 | 52.1646 | 5.3068 | 1494984639 | 4640549281 | Seminariehof |  | 3768EE |  | Soest |  | Gemeente Soest |  |  |  |  | In bedrijf | Stedin | [74 empty] | LAMP PLL 24W KL830 | 1 | 2020-05-20 |  |  |  |  | 24.00
SST202153 | 1015729 | https://lms.nederlandslicht.nl/qr/report/1015729 | 52.1757 | 5.2918 | 1484718010 | 4652933943 | Beukenlaan |  | 3762AE |  | Soest |  | Gemeente Soest |  |  |  |  | In bedrijf | Stedin | [43 empty] | 230 - MAST 6 M ST - EL UITL 5 GR | 1 | 2010-04-01 |  | LM ST 6,0 CV EU125020/5 T60 ET Z N6005 | 6.00 | CILINDRISCH | STAAL | 6005 MOSGROEN | GESCHILDERD | NVT |  | 350400 |  | 323212 - 2551 PLL 36W HF NV | 1 | 2010-04-01 | [11 empty] | 175200 |  |  | LAMP PLL 36W KL.830 | 1 | 2020-05-13 |  |  |  |  | 36.00
SST202154 | 1015730 | https://lms.nederlandslicht.nl/qr/report/1015730 | 52.176 | 5.2919 | 1484837020 | 4653217235 | Beukenlaan |  | 3762AE |  | Soest |  | Gemeente Soest |  |  |  |  | In bedrijf | Stedin | [43 empty] | 230 - MAST 6 M ST - EL UITL 5 GR | 1 | 2010-04-01 |  | LM ST 6,0 CV EU125020/5 T60 ET Z N6005 | 6.00 | CILINDRISCH | STAAL | 6005 MOSGROEN | GESCHILDERD | NVT |  | 350400 |  | 323212 - 2551 PLL 36W HF NV | 1 | 2010-04-01 | [11 empty] | 175200 |  |  | LAMP PLL 36W KL.830 | 1 | 2020-05-13 |  |  |  |  | 36.00
SST202155 | 1015731 | https://lms.nederlandslicht.nl/qr/report/1015731 | 52.1761 | 5.2923 | 1485054800 | 4653360643 | Beukenlaan |  | 3762AE |  | Soest |  | Gemeente Soest |  |  |  |  | In bedrijf | Stedin | [43 empty] | 230 - MAST 6 M ST - EL UITL 5 GR | 1 | 2010-04-12 |  | LM ST 6,0 CV EU125020/5 T60 ET Z N6005 | 6.00 | CILINDRISCH | STAAL | 6005 MOSGROEN | GESCHILDERD | NVT |  | 350400 |  | 323212 - 2551 PLL 36W HF NV | 1 | 2010-04-12 | [11 empty] | 175200 |  |  | LAMP PLL 36W KL.830 | 1 | 2020-05-13 |  |  |  |  | 36.00
SST202156 | 1015732 | https://lms.nederlandslicht.nl/qr/report/1015732 | 52.1764 | 5.2923 | 1485053230 | 4653613953 | Raadhuisplein |  | 3762AV |  | Soest |  | Gemeente Soest |  |  |  |  | In bedrijf | Stedin | [43 empty] | 228 - MAST 4,7 M ST VERL (6,0 M) | 1 | 2010-04-13 |  | LM ST 6,0 CV EU1250/20/5 T60 ET Z N6005 | 6.00 | CILINDRISCH | STAAL | 6005 MOSGROEN | GESCHILDERD | NVT |  | 350400 |  | 323212 - 2551 PLL 36W HF NV | 1 | 2010-04-13 | [11 empty] | 175200 |  |  | LAMP PLL 36W KL.830 | 1 | 2020-05-27 |  |  |  |  | 36.00
SST202156 | 1015732 | https://lms.nederlandslicht.nl/qr/report/1015732 | 52.1764 | 5.2923 | 1485053230 | 4653613953 | Raadhuisplein |  | 3762AV |  | Soest |  | Gemeente Soest |  |  |  |  | In bedrijf | Stedin | [57 empty] | 323212 - 2551 PLL 36W HF NV | 2 | 2010-04-13 | [11 empty] | 175200 |  |  | LAMP PLL 36W KL.830 | 2 | 2020-05-27 |  |  |  |  | 36.00
SST202157 | 1015733 | https://lms.nederlandslicht.nl/qr/report/1015733 | 52.1765 | 5.2925 | 1485204680 | 4653770477 | Raadhuisplein |  | 3762AV |  | Soest |  | Gemeente Soest |  |  |  |  | In bedrijf | Stedin | [43 empty] | 228 - MAST 4,7 M ST VERL (6,0 M) | 1 | 2010-04-13 |  | LM ST 6,0 CV EU1250/20/5 T60 ET Z N6005 | 6.00 | CILINDRISCH | STAAL | 6005 MOSGROEN | GESCHILDERD | NVT |  | 350400 |  | 323212 - 2551 PLL 36W HF NV | 2 | 2010-04-13 | [11 empty] | 175200 |  |  | LAMP PLL 36W KL.830 | 2 | 2020-05-27 |  |  |  |  | 36.00
SST202157 | 1015733 | https://lms.nederlandslicht.nl/qr/report/1015733 | 52.1765 | 5.2925 | 1485204680 | 4653770477 | Raadhuisplein |  | 3762AV |  | Soest |  | Gemeente Soest |  |  |  |  | In bedrijf | Stedin | [57 empty] | 323212 - 2551 PLL 36W HF NV | 1 | 2010-04-13 | [11 empty] | 175200 |  |  | LAMP PLL 36W KL.830 | 1 | 2020-05-27 |  |  |  |  | 36.00
SST202341 | 1015734 | https://lms.nederlandslicht.nl/qr/report/1015734 | 52.1642 | 5.27 | 1469834840 | 4640136267 | Veenzoom |  | 3766MD |  | Soest |  | Gemeente Soest |  |  |  |  | In bedrijf | Stedin | [43 empty] | 230 - MAST 6 M ST - EL UITL 5 GR | 1 | 2008-01-01 |  | LM ST 6,0 CV EU125020/5 T60 ET Z N6005 | 6.00 | CILINDRISCH | STAAL | 6005 MOSGROEN | GESCHILDERD | NVT |  | 350400 |  | 323212 - 2551 PLL 36W HF NV | 1 | 2008-01-01 | [11 empty] | 175200 |  |  | LAMP PH PLL 36W 830 2G11 4P | 1 | 2020-02-06 |  | 36W PLL |  |  | 36.00 | 16000 | PLL
SST202342 | 1015735 | https://lms.nederlandslicht.nl/qr/report/1015735 | 52.1643 | 5.2704 | 1470055710 | 4640267322 | Veenzoom |  | 3766MD |  | Soest |  | Gemeente Soest |  |  |  |  | In bedrijf | Stedin | [43 empty] | 230 - MAST 6 M ST - EL UITL 5 GR | 1 | 2008-01-01 |  | LM ST 6,0 CV EU125020/5 T60 ET Z N6005 | 6.00 | CILINDRISCH | STAAL | 6005 MOSGROEN | GESCHILDERD | NVT |  | 350400 |  | 323212 - 2551 PLL 36W HF NV | 1 | 2008-01-01 | [11 empty] | 175200 |  |  | LAMP PH PLL 36W 830 2G11 4P | 1 | 2020-02-06 |  | 36W PLL |  |  | 36.00 | 16000 | PLL
SST202461 | 1015736 | https://lms.nederlandslicht.nl/qr/report/1015736 | 52.1857 | 5.2781 | 1475373640 | 4663982221 | Koninginnelaan |  | 3762DA |  | Soest |  | Gemeente Soest |  |  |  |  | In bedrijf | Stedin | [43 empty] | 219 - MAST 4,0m ST CONISCH OPZ 60MM PC | 1 | 2008-05-23 |  | 219 - MAST 4,0m ST CONISCH OPZ 60MM PC |  |  |  | Thermisch verzinkt |  |  |  | 350400 |  | 320112 - CPS 200 PLL 24W HF NV | 1 | 2008-05-23 | [11 empty] | 175200 |  |  | LAMP PH PLL 24W 830 2G11 4P | 1 | 2020-07-29 |  | 24W PLL |  |  | 24.00 | 16000 | PLL
SST202462 | 1015737 | https://lms.nederlandslicht.nl/qr/report/1015737 | 52.1855 | 5.2782 | 1475447570 | 4663748484 | Koninginnelaan |  | 3762DA |  | Soest |  | Gemeente Soest |  |  |  |  | In bedrijf | Stedin | [43 empty] | 219 - MAST 4,0m ST CONISCH OPZ 60MM PC | 1 | 2008-05-23 |  | 219 - MAST 4,0m ST CONISCH OPZ 60MM PC |  |  |  | Thermisch verzinkt |  |  |  | 350400 |  | 320112 - CPS 200 PLL 24W HF NV | 1 | 2008-05-23 | [11 empty] | 175200 |  |  | LAMP PLL 24W KL830 | 1 | 2020-05-20 |  |  |  |  | 24.00
SST202463 | 1015738 | https://lms.nederlandslicht.nl/qr/report/1015738 | 52.1853 | 5.2783 | 1475511940 | 4663523117 | Schaepmanstraat |  | 3762SP |  | Soest |  | Gemeente Soest |  |  |  |  | In bedrijf | Stedin | [43 empty] | 219 - MAST 4,0m ST CONISCH OPZ 60MM PC | 1 | 2010-01-18 |  | 219 - MAST 4,0m ST CONISCH OPZ 60MM PC |  |  |  | Thermisch verzinkt |  |  |  | 350400 |  | * 2000 1XPLL 24W R9005 EVSA | 1 | 2016-05-31 |  |  | INDAL |  |  |  |  | RAL 9005 | [6 empty] | LAMP PH PLL 24W 830 2G11 4P | 1 | 2020-05-20 |  | 24W PLL |  |  | 24.00 | 16000 | PLL
SST202464 | 1015739 | https://lms.nederlandslicht.nl/qr/report/1015739 | 52.1855 | 5.2767 | 1474453250 | 4663819524 | Koninginnelaan |  | 3762DA |  | Soest |  | Gemeente Soest |  |  |  |  | In bedrijf | Stedin | [43 empty] | 230 - MAST 6 M ST - EL UITL 5 GR | 1 | 2008-05-15 |  | LM ST 6,0 CV EU125020/5 T60 ET Z N6005 | 6.00 | CILINDRISCH | STAAL | 6005 MOSGROEN | GESCHILDERD | NVT |  | 350400 |  | 323212 - 2551 PLL 36W HF NV | 1 | 2008-05-15 | [11 empty] | 175200 |  |  | LAMP PLL 36W KL.830 | 1 | 2020-05-20 |  |  |  |  | 36.00
SST202465 | 1015740 | https://lms.nederlandslicht.nl/qr/report/1015740 | 52.1857 | 5.2772 | 1474752730 | 4663997666 | Koninginnelaan |  | 3762DA |  | Soest |  | Gemeente Soest |  |  |  |  | In bedrijf | Stedin | [43 empty] | 230 - MAST 6 M ST - EL UITL 5 GR | 1 | 2008-05-15 |  | LM ST 6,0 CV EU125020/5 T60 ET Z N6005 | 6.00 | CILINDRISCH | STAAL | 6005 MOSGROEN | GESCHILDERD | NVT |  | 350400 |  | 323212 - 2551 PLL 36W HF NV | 1 | 2008-05-15 | [11 empty] | 175200 |  |  | LAMP PLL 36W KL.830 | 1 | 2020-05-20 |  |  |  |  | 36.00
SST202466 | 1015741 | https://lms.nederlandslicht.nl/qr/report/1015741 | 52.1857 | 5.2776 | 1475027710 | 4663976578 | Koninginnelaan |  | 3762DA |  | Soest |  | Gemeente Soest |  |  |  |  | In bedrijf | Stedin | [43 empty] | 230 - MAST 6 M ST - EL UITL 5 GR | 1 | 2008-05-15 |  | LM ST 6,0 CV EU125020/5 T60 ET Z N6005 | 6.00 | CILINDRISCH | STAAL | 6005 MOSGROEN | GESCHILDERD | NVT |  | 350400 |  | 323212 - 2551 PLL 36W HF NV | 1 | 2008-05-15 | [11 empty] | 175200 |  |  | LAMP PH PLL 36W 830 2G11 4P | 1 | 2020-08-12 |  | 36W PLL |  |  | 36.00 | 16000 | PLL
SST202467 | 1015742 | https://lms.nederlandslicht.nl/qr/report/1015742 | 52.186 | 5.2798 | 1476529350 | 4664299973 | Koninginnelaan |  | 3762DA |  | Soest |  | Gemeente Soest |  |  |  |  | In bedrijf | Stedin | [43 empty] | 230 - MAST 6 M ST - EL UITL 5 GR | 1 | 2008-05-15 |  | LM ST 6,0 CV EU125020/5 T60 ET Z N6005 | 6.00 | CILINDRISCH | STAAL | 6005 MOSGROEN | GESCHILDERD | NVT |  | 350400 |  | 323212 - 2551 PLL 36W HF NV | 1 | 2008-05-15 | [11 empty] | 175200 |  |  | LAMP PLL 36W KL.830 | 1 | 2020-05-20 |  |  |  |  | 36.00
SST202468 | 1015743 | https://lms.nederlandslicht.nl/qr/report/1015743 | 52.1859 | 5.2793 | 1476182620 | 4664245824 | Koninginnelaan |  | 3762DA |  | Soest |  | Gemeente Soest |  |  |  |  | In bedrijf | Stedin | [43 empty] | 230 - MAST 6 M ST - EL UITL 5 GR | 1 | 2008-05-15 |  | LM ST 6,0 CV EU125020/5 T60 ET Z N6005 | 6.00 | CILINDRISCH | STAAL | 6005 MOSGROEN | GESCHILDERD | NVT |  | 350400 |  | 323212 - 2551 PLL 36W HF NV | 1 | 2008-05-15 | [11 empty] | 175200 |  |  | LAMP PLL 36W KL.830 | 1 | 2020-05-20 |  |  |  |  | 36.00
SST202469 | 1015744 | https://lms.nederlandslicht.nl/qr/report/1015744 | 52.1858 | 5.2788 | 1475871680 | 4664107890 | Koninginnelaan |  | 3762DA |  | Soest |  | Gemeente Soest |  |  |  |  | In bedrijf | Stedin | [43 empty] | 230 - MAST 6 M ST - EL UITL 5 GR | 1 | 2008-05-15 |  | LM ST 6,0 CV EU125020/5 T60 ET Z N6005 | 6.00 | CILINDRISCH | STAAL | 6005 MOSGROEN | GESCHILDERD | NVT |  | 350400 |  | 323212 - 2551 PLL 36W HF NV | 1 | 2008-05-15 | [11 empty] | 175200 |  |  | LAMP PLL 36W KL.830 | 1 | 2020-05-20 |  |  |  |  | 36.00
SST202470 | 1015745 | https://lms.nederlandslicht.nl/qr/report/1015745 | 52.1858 | 5.2784 | 1475579810 | 4664140881 | Koninginnelaan |  | 3762DA |  | Soest |  | Gemeente Soest |  |  |  |  | In bedrijf | Stedin | [43 empty] | 230 - MAST 6 M ST - EL UITL 5 GR | 1 | 2008-05-15 |  | LM ST 6,0 CV EU125020/5 T60 ET Z N6005 | 6.00 | CILINDRISCH | STAAL | 6005 MOSGROEN | GESCHILDERD | NVT |  | 350400 |  | 323212 - 2551 PLL 36W HF NV | 1 | 2008-05-15 | [11 empty] | 175200 |  |  | LAMP PLL 36W KL.830 | 1 | 2020-05-20 |  |  |  |  | 36.00
SST202471 | 1015746 | https://lms.nederlandslicht.nl/qr/report/1015746 | 52.1857 | 5.2779 | 1475242330 | 4664015107 | Koninginnelaan |  | 3762DA |  | Soest |  | Gemeente Soest |  |  |  |  | In bedrijf | Stedin | [43 empty] | 230 - MAST 6 M ST - EL UITL 5 GR | 1 | 2008-05-15 |  | LM ST 6,0 CV EU125020/5 T60 ET Z N6005 | 6.00 | CILINDRISCH | STAAL | 6005 MOSGROEN | GESCHILDERD | NVT |  | 350400 |  | 323212 - 2551 PLL 36W HF NV | 1 | 2008-05-15 | [11 empty] | 175200 |  |  | LAMP PLL 36W KL.830 | 1 | 2020-05-20 |  |  |  |  | 36.00
SST202473 | 1015747 | https://lms.nederlandslicht.nl/qr/report/1015747 | 52.1856 | 5.2766 | 1474366170 | 4663937215 | Akkerweg |  | 3762DR |  | Soest |  | Gemeente Soest |  |  |  |  | In bedrijf | Stedin | [43 empty] | 219 - MAST 4,0m ST CONISCH OPZ 60MM PC | 1 | 2008-03-10 |  | 219 - MAST 4,0m ST CONISCH OPZ 60MM PC |  |  |  | Thermisch verzinkt |  |  |  | 350400 |  | ARM 2550 IRIS PLL 18/24W R7035 | 1 | 2008-03-10 |  | ARM 2550 IRIS PLL 18/24W R7035 | [8 empty] | 1800.00 | 175200 |  |  | LAMP PLL 24W KL830 | 1 | 2020-05-06 |  |  |  |  | 24.00
SST202474 | 1015748 | https://lms.nederlandslicht.nl/qr/report/1015748 | 52.1859 | 5.2765 | 1474282920 | 4664216841 | Akkerweg |  | 3762DR |  | Soest |  | Gemeente Soest |  |  |  |  | In bedrijf | Stedin | [43 empty] | 219 - MAST 4,0m ST CONISCH OPZ 60MM PC | 1 | 2008-03-10 |  | 219 - MAST 4,0m ST CONISCH OPZ 60MM PC |  |  |  | Thermisch verzinkt |  |  |  | 350400 |  | ARM 2550 IRIS PLL 18/24W R7035 | 1 | 2008-03-10 |  | ARM 2550 IRIS PLL 18/24W R7035 | [8 empty] | 1800.00 | 175200 |  |  | LAMP PLL 24W KL830 | 1 | 2020-05-06 |  |  |  |  | 24.00
SST202475 | 1015749 | https://lms.nederlandslicht.nl/qr/report/1015749 | 52.1861 | 5.2764 | 1474201270 | 4664485283 | Akkerweg |  | 3762DR |  | Soest |  | Gemeente Soest |  |  |  |  | In bedrijf | Stedin | [43 empty] | 219 - MAST 4,0m ST CONISCH OPZ 60MM PC | 1 | 2008-03-10 |  | 219 - MAST 4,0m ST CONISCH OPZ 60MM PC |  |  |  | Thermisch verzinkt |  |  |  | 350400 |  | ARM 2550 IRIS PLL 18/24W R7035 | 1 | 2008-03-10 |  | ARM 2550 IRIS PLL 18/24W R7035 | [8 empty] | 1800.00 | 175200 |  |  | LAMP PLL 24W KL830 | 1 | 2020-05-06 |  |  |  |  | 24.00
SST202476 | 1015750 | https://lms.nederlandslicht.nl/qr/report/1015750 | 52.1864 | 5.2762 | 1474106270 | 4664781794 | Akkerweg |  | 3762DR |  | Soest |  | Gemeente Soest |  |  |  |  | In bedrijf | Stedin | [43 empty] | 219 - MAST 4,0m ST CONISCH OPZ 60MM PC | 1 | 2008-03-10 |  | 219 - MAST 4,0m ST CONISCH OPZ 60MM PC |  |  |  | Thermisch verzinkt |  |  |  | 350400 |  | ARM 2550 IRIS PLL 18/24W R7035 | 1 | 2008-03-10 |  | ARM 2550 IRIS PLL 18/24W R7035 | [8 empty] | 1800.00 | 175200 |  |  | LAMP PLL 24W KL830 | 1 | 2020-05-06 |  |  |  |  | 24.00
SST202477 | 1015751 | https://lms.nederlandslicht.nl/qr/report/1015751 | 52.1866 | 5.2761 | 1474020540 | 4665049163 | Akkerweg |  | 3762DR |  | Soest |  | Gemeente Soest |  |  |  |  | In bedrijf | Stedin | [43 empty] | 219 - MAST 4,0m ST CONISCH OPZ 60MM PC | 1 | 2008-03-10 |  | 219 - MAST 4,0m ST CONISCH OPZ 60MM PC |  |  |  | Thermisch verzinkt |  |  |  | 350400 |  | ARM 2550 IRIS PLL 18/24W R7035 | 1 | 2008-03-10 |  | ARM 2550 IRIS PLL 18/24W R7035 | [8 empty] | 1800.00 | 175200 |  |  | LAMP PLL 24W KL830 | 1 | 2020-05-06 |  |  |  |  | 24.00
SST202478 | 1015752 | https://lms.nederlandslicht.nl/qr/report/1015752 | 52.1869 | 5.276 | 1473927720 | 4665346450 | Akkerweg |  | 3762DR |  | Soest |  | Gemeente Soest |  |  |  |  | In bedrijf | Stedin | [43 empty] | 219 - MAST 4,0m ST CONISCH OPZ 60MM PC | 1 | 2008-03-10 |  | 219 - MAST 4,0m ST CONISCH OPZ 60MM PC |  |  |  | Thermisch verzinkt |  |  |  | 350400 |  | ARM 2550 IRIS PLL 18/24W R7035 | 1 | 2008-03-10 |  | ARM 2550 IRIS PLL 18/24W R7035 | [8 empty] | 1800.00 | 175200 |  |  | LAMP PLL 24W KL830 | 1 | 2020-05-06 |  |  |  |  | 24.00
SST202482 | 1015753 | https://lms.nederlandslicht.nl/qr/report/1015753 | 52.1607 | 5.3055 | 1494117969 | 4636203864 | Braamduin |  | 3768CG |  | Soest |  | Gemeente Soest |  |  |  |  | In bedrijf | Stedin | [43 empty] | 219 - MAST 4,0m ST CONISCH OPZ 60MM PC | 1 | 2009-05-01 |  | 219 - MAST 4,0m ST CONISCH OPZ 60MM PC |  |  |  | Thermisch verzinkt |  |  |  | 350400 |  | ARM 2400 PADVINDER PLL 18W D60 R7035 | 1 | 2009-05-01 |  | ARM 2400 PADVINDER PLL 18W D60 R7035 | [8 empty] | 1200.00 | 175200 |  |  | LAMP PLL 18W KL.830 | 1 | 2020-06-10 |  |  |  |  | 18.00
SST202483 | 1015754 | https://lms.nederlandslicht.nl/qr/report/1015754 | 52.1608 | 5.3053 | 1493955850 | 4636288871 | Braamduin |  | 3768CG |  | Soest |  | Gemeente Soest |  |  |  |  | In bedrijf | Stedin | [43 empty] | 219 - MAST 4,0m ST CONISCH OPZ 60MM PC | 1 | 2009-05-01 |  | 219 - MAST 4,0m ST CONISCH OPZ 60MM PC |  |  |  | Thermisch verzinkt |  |  |  | 350400 |  | ARM 2400 PADVINDER PLL 18W D60 R7035 | 1 | 2009-05-01 |  | ARM 2400 PADVINDER PLL 18W D60 R7035 | [8 empty] | 1200.00 | 175200 |  |  | LAMP PLL 18W KL.830 | 1 | 2020-06-10 |  |  |  |  | 18.00
SST202484 | 1015755 | https://lms.nederlandslicht.nl/qr/report/1015755 | 52.1608 | 5.3051 | 1493810619 | 4636324016 | Braamduin |  | 3768CG |  | Soest |  | Gemeente Soest |  |  |  |  | In bedrijf | Stedin | [43 empty] | 219 - MAST 4,0m ST CONISCH OPZ 60MM PC | 1 | 2009-05-01 |  | 219 - MAST 4,0m ST CONISCH OPZ 60MM PC |  |  |  | Thermisch verzinkt |  |  |  | 350400 |  | ARM 2400 PADVINDER PLL 18W D60 R7035 | 1 | 2009-05-01 |  | ARM 2400 PADVINDER PLL 18W D60 R7035 | [8 empty] | 1200.00 | 175200 |  |  | LAMP PLL 18W KL.830 | 1 | 2020-06-10 |  |  |  |  | 18.00
SST202485 | 1015756 | https://lms.nederlandslicht.nl/qr/report/1015756 | 52.1609 | 5.3049 | 1493649520 | 4636382565 | Braamduin |  | 3768CG |  | Soest |  | Gemeente Soest |  |  |  |  | In bedrijf | Stedin | [43 empty] | 219 - MAST 4,0m ST CONISCH OPZ 60MM PC | 1 | 2009-05-01 |  | 219 - MAST 4,0m ST CONISCH OPZ 60MM PC |  |  |  | Thermisch verzinkt |  |  |  | 350400 |  | 320112 - CPS 200 PLL 24W HF NV | 1 | 2009-05-01 | [11 empty] | 175200 |  |  | LAMP PLL 24W KL830 | 1 | 2020-05-06 |  |  |  |  | 24.00
SST202486 | 1015757 | https://lms.nederlandslicht.nl/qr/report/1015757 | 52.161 | 5.3046 | 1493494310 | 4636461091 | Braamduin |  | 3768CG |  | Soest |  | Gemeente Soest |  |  |  |  | In bedrijf | Stedin | [43 empty] | 219 - MAST 4,0m ST CONISCH OPZ 60MM PC | 1 | 2009-05-01 |  | 219 - MAST 4,0m ST CONISCH OPZ 60MM PC |  |  |  | Thermisch verzinkt |  |  |  | 350400 |  | 320112 - CPS 200 PLL 24W HF NV | 1 | 2009-05-01 | [11 empty] | 175200 |  |  | LAMP PLL 24W KL830 | 1 | 2020-05-06 |  |  |  |  | 24.00
SST202487 | 1015758 | https://lms.nederlandslicht.nl/qr/report/1015758 | 52.161 | 5.3044 | 1493321499 | 4636540272 | Braamduin |  | 3768CG |  | Soest |  | Gemeente Soest |  |  |  |  | In bedrijf | Stedin | [43 empty] | 219 - MAST 4,0m ST CONISCH OPZ 60MM PC | 1 | 2009-05-01 |  | 219 - MAST 4,0m ST CONISCH OPZ 60MM PC |  |  |  | Thermisch verzinkt |  |  |  | 350400 |  | 320112 - CPS 200 PLL 24W HF NV | 1 | 2009-05-01 | [11 empty] | 175200 |  |  | LAMP PH PLL 24W 830 2G11 4P | 1 | 2020-05-06 |  | 24W PLL |  |  | 24.00 | 16000 | PLL
SST202488 | 1015759 | https://lms.nederlandslicht.nl/qr/report/1015759 | 52.1611 | 5.3041 | 1493144470 | 4636615886 | Braamduin |  | 3768CG |  | Soest |  | Gemeente Soest |  |  |  |  | In bedrijf | Stedin | [43 empty] | 219 - MAST 4,0m ST CONISCH OPZ 60MM PC | 1 | 2009-05-01 |  | 219 - MAST 4,0m ST CONISCH OPZ 60MM PC |  |  |  | Thermisch verzinkt |  |  |  | 350400 |  | 320112 - CPS 200 PLL 24W HF NV | 1 | 2009-05-01 | [11 empty] | 175200 |  |  | LAMP PLL 24W KL830 | 1 | 2020-05-06 |  |  |  |  | 24.00
SST202489 | 1015760 | https://lms.nederlandslicht.nl/qr/report/1015760 | 52.1611 | 5.3048 | 1493622689 | 4636599342 | Braamduin |  | 3768CG |  | Soest |  | Gemeente Soest |  |  |  |  | In bedrijf | Stedin | [43 empty] | 219 - MAST 4,0m ST CONISCH OPZ 60MM PC | 1 | 2009-05-01 |  | 219 - MAST 4,0m ST CONISCH OPZ 60MM PC |  |  |  | Thermisch verzinkt |  |  |  | 350400 |  | 320112 - CPS 200 PLL 24W HF NV | 1 | 2009-05-01 | [11 empty] | 175200 |  |  | LAMP PLL 24W KL830 | 1 | 2020-05-06 |  |  |  |  | 24.00
SST202490 | 1015761 | https://lms.nederlandslicht.nl/qr/report/1015761 | 52.1612 | 5.3048 | 1493631939 | 4636732444 | Braamduin |  | 3768CG |  | Soest |  | Gemeente Soest |  |  |  |  | In bedrijf | Stedin | [43 empty] | 219 - MAST 4,0m ST CONISCH OPZ 60MM PC | 1 | 2009-05-01 |  | 219 - MAST 4,0m ST CONISCH OPZ 60MM PC |  |  |  | Thermisch verzinkt |  |  |  | 350400 |  | 320112 - CPS 200 PLL 24W HF NV | 1 | 2009-05-01 | [11 empty] | 175200 |  |  | LAMP PLL 24W KL830 | 1 | 2020-05-06 |  |  |  |  | 24.00
SST202491 | 1015762 | https://lms.nederlandslicht.nl/qr/report/1015762 | 52.1613 | 5.3048 | 1493634000 | 4636885080 | Braamduin |  | 3768CG |  | Soest |  | Gemeente Soest |  |  |  |  | In bedrijf | Stedin | [43 empty] | 219 - MAST 4,0m ST CONISCH OPZ 60MM PC | 1 | 2009-05-01 |  | 219 - MAST 4,0m ST CONISCH OPZ 60MM PC |  |  |  | Thermisch verzinkt |  |  |  | 350400 |  | 320112 - CPS 200 PLL 24W HF NV | 1 | 2009-05-01 | [11 empty] | 175200 |  |  | LAMP PLL 24W KL830 | 1 | 2020-05-06 |  |  |  |  | 24.00
SST202492 | 1015763 | https://lms.nederlandslicht.nl/qr/report/1015763 | 52.1613 | 5.3051 | 1493849810 | 4636802013 | Braamduin |  | 3768CG |  | Soest |  | Gemeente Soest |  |  |  |  | In bedrijf | Stedin | [43 empty] | 219 - MAST 4,0m ST CONISCH OPZ 60MM PC | 1 | 2009-05-01 |  | 219 - MAST 4,0m ST CONISCH OPZ 60MM PC |  |  |  | Thermisch verzinkt |  |  |  | 350400 |  | 320112 - CPS 200 PLL 24W HF NV | 1 | 2009-05-01 | [11 empty] | 175200 |  |  | LAMP PLL 24W KL830 | 1 | 2020-05-06 |  |  |  |  | 24.00
SST202656 | 1015764 | https://lms.nederlandslicht.nl/qr/report/1015764 | 52.1647 | 5.3017 | 1491509499 | 4640635736 | Bosstraat |  | 3766AB |  | Soest |  | Gemeente Soest |  |  |  |  | In bedrijf | Stedin | [43 empty] | 228 - MAST 4,7 M ST VERL (6,0 M) | 1 | 2008-04-01 |  | LM ST 6,0 CV EU1250/20/5 T60 ET Z N6005 | 6.00 | CILINDRISCH | STAAL | 6005 MOSGROEN | GESCHILDERD | NVT |  | 350400 |  | 323212 - 2551 PLL 36W HF NV | 1 | 2008-04-01 | [11 empty] | 175200 |  |  | LAMP PLL 36W KL.830 | 1 | 2020-05-13 |  |  |  |  | 36.00
SST202656 | 1015764 | https://lms.nederlandslicht.nl/qr/report/1015764 | 52.1647 | 5.3017 | 1491509499 | 4640635736 | Bosstraat |  | 3766AB |  | Soest |  | Gemeente Soest |  |  |  |  | In bedrijf | Stedin | [57 empty] | 323212 - 2551 PLL 36W HF NV | 2 | 2008-04-01 | [11 empty] | 175200 |  |  | LAMP PLL 36W KL.830 | 2 | 2020-05-13 |  |  |  |  | 36.00
SST202657 | 1015765 | https://lms.nederlandslicht.nl/qr/report/1015765 | 52.1646 | 5.3015 | 1491372770 | 4640525449 | Bosstraat |  | 3766AB |  | Soest |  | Gemeente Soest |  |  |  |  | In bedrijf | Stedin | [43 empty] | 228 - MAST 4,7 M ST VERL (6,0 M) | 1 | 2008-04-01 |  | LM ST 6,0 CV EU1250/20/5 T60 ET Z N6005 | 6.00 | CILINDRISCH | STAAL | 6005 MOSGROEN | GESCHILDERD | NVT |  | 350400 |  | 323212 - 2551 PLL 36W HF NV | 2 | 2008-04-01 | [11 empty] | 175200 |  |  | LAMP PLL 36W KL.830 | 2 | 2020-05-13 |  |  |  |  | 36.00
SST202657 | 1015765 | https://lms.nederlandslicht.nl/qr/report/1015765 | 52.1646 | 5.3015 | 1491372770 | 4640525449 | Bosstraat |  | 3766AB |  | Soest |  | Gemeente Soest |  |  |  |  | In bedrijf | Stedin | [57 empty] | 323212 - 2551 PLL 36W HF NV | 1 | 2008-04-01 | [11 empty] | 175200 |  |  | LAMP PLL 36W KL.830 | 1 | 2020-05-13 |  |  |  |  | 36.00
SST202856 | 1015766 | https://lms.nederlandslicht.nl/qr/report/1015766 | 52.1747 | 5.3108 | 1497744090 | 4651752371 | Middelwijkstraat |  | 3764CD |  | Soest |  | Gemeente Soest |  |  |  |  | In bedrijf | Stedin | [43 empty] | 219 - MAST 4,0m ST CONISCH OPZ 60MM PC | 1 | 2008-09-09 |  | 219 - MAST 4,0m ST CONISCH OPZ 60MM PC |  |  |  | Thermisch verzinkt |  |  |  | 350400 |  | ARM 2550 IRIS PLL 18/24W R7035 | 1 | 2011-01-03 |  | ARM 2550 IRIS PLL 18/24W R7035 | [8 empty] | 1800.00 | 175200 |  |  | LAMP PLL 24W KL830 | 1 | 2020-06-03 |  |  |  |  | 24.00
SST202857 | 1015767 | https://lms.nederlandslicht.nl/qr/report/1015767 | 52.1749 | 5.3106 | 1497570459 | 4651981607 | Middelwijkstraat |  | 3764CD |  | Soest |  | Gemeente Soest |  |  |  |  | In bedrijf | Stedin | [43 empty] | 219 - MAST 4,0m ST CONISCH OPZ 60MM PC | 1 | 2008-09-09 |  | 219 - MAST 4,0m ST CONISCH OPZ 60MM PC |  |  |  | Thermisch verzinkt |  |  |  | 350400 |  | ARM 2550 IRIS PLL 18/24W R7035 | 1 | 2011-01-03 |  | ARM 2550 IRIS PLL 18/24W R7035 | [8 empty] | 1800.00 | 175200 |  |  | LAMP PH PLL 24W 830 2G11 4P | 1 | 2020-06-03 |  | 24W PLL |  |  | 24.00 | 16000 | PLL
SST202858 | 1015768 | https://lms.nederlandslicht.nl/qr/report/1015768 | 52.175 | 5.3104 | 1497454829 | 4652117556 | Middelwijkstraat |  | 3764CD |  | Soest |  | Gemeente Soest |  |  |  |  | In bedrijf | Stedin | [43 empty] | 219 - MAST 4,0m ST CONISCH OPZ 60MM PC | 1 | 2008-09-09 |  | 219 - MAST 4,0m ST CONISCH OPZ 60MM PC |  |  |  | Thermisch verzinkt |  |  |  | 350400 |  | ARM 2550 IRIS PLL 18/24W R7035 | 1 | 2011-01-03 |  | ARM 2550 IRIS PLL 18/24W R7035 | [8 empty] | 1800.00 | 175200 |  |  | LAMP PLL 24W KL830 | 1 | 2020-06-03 |  |  |  |  | 24.00
SST202859 | 1015769 | https://lms.nederlandslicht.nl/qr/report/1015769 | 52.1763 | 5.3087 | 1496327070 | 4653485811 | Middelwijkstraat |  | 3764CD |  | Soest |  | Gemeente Soest |  |  |  |  | In bedrijf | Stedin | [43 empty] | 253 - MAST 6,7 M ST VERL (8,0 M) | 1 | 2008-09-09 |  | LM ST 8,0 CV EU1250/20/5 T60 ET Z N6005 | 8.00 | CILINDRISCH | STAAL | 6005 MOSGROEN | GESCHILDERD | NVT |  | 350400 |  | ARM SGS 203 SON-T 100W 230V ST | 1 | 2008-09-09 |  | ARM SGS 203 SON-T 100W 230V ST | [8 empty] | 10000.00 | 175200 |  |  | LAMP SON-T PIA PLUS 100W E40 PH. | 1 | 2020-06-17 |  |  |  |  | 100.00
SST202859 | 1015769 | https://lms.nederlandslicht.nl/qr/report/1015769 | 52.1763 | 5.3087 | 1496327070 | 4653485811 | Middelwijkstraat |  | 3764CD |  | Soest |  | Gemeente Soest |  |  |  |  | In bedrijf | Stedin | [57 empty] | ARM SGS 203 SON-T 100W 230V ST | 2 | 2008-09-09 |  | ARM SGS 203 SON-T 100W 230V ST | [8 empty] | 10000.00 | 175200 |  |  | LAMP SON-T PIA PLUS 100W E40 PH. | 2 | 2020-06-17 |  |  |  |  | 100.00
SST202860 | 1015770 | https://lms.nederlandslicht.nl/qr/report/1015770 | 52.1784 | 5.3062 | 1494588249 | 4655905841 | Middelwijkstraat |  | 3764CD |  | Soest |  | Gemeente Soest |  |  |  |  | In bedrijf | Stedin | [43 empty] | 253 - MAST 6,7 M ST VERL (8,0 M) | 1 | 2008-09-09 |  | LM ST 8,0 CV EU1250/20/5 T60 ET Z N6005 | 8.00 | CILINDRISCH | STAAL | 6005 MOSGROEN | GESCHILDERD | NVT |  | 350400 |  | ARM SGS 203 SON-T 100W 230V ST | 2 | 2008-09-09 |  | ARM SGS 203 SON-T 100W 230V ST | [8 empty] | 10000.00 | 175200 |  |  | LAMP SON-T PIA PLUS 100W E40 PH. | 2 | 2020-06-03 |  |  |  |  | 100.00
SST202860 | 1015770 | https://lms.nederlandslicht.nl/qr/report/1015770 | 52.1784 | 5.3062 | 1494588249 | 4655905841 | Middelwijkstraat |  | 3764CD |  | Soest |  | Gemeente Soest |  |  |  |  | In bedrijf | Stedin | [57 empty] | ARM SGS 203 SON-T 100W 230V ST | 1 | 2008-09-09 |  | ARM SGS 203 SON-T 100W 230V ST | [8 empty] | 10000.00 | 175200 |  |  | LAMP SON-T PIA PLUS 100W E40 PH. | 1 | 2020-06-03 |  |  |  |  | 100.00
SST202861 | 1015771 | https://lms.nederlandslicht.nl/qr/report/1015771 | 52.1802 | 5.3052 | 1493886179 | 4657869927 | Steenhoffstraat |  | 3764BH |  | Soest |  | Gemeente Soest |  |  |  |  | In bedrijf | Stedin | [43 empty] | 143 - MAST 6,0M ST VOP = DL 3,0M | 1 | 2004-09-09 | [11 empty] | ONBENOEMDE ARMATUUR | 1 | 2011-01-03 | [14 empty] | ONBENOEMDE LAMP | 1 | 2014-06-30 |  | 24W PLL |  |  | 24.00 | 12000 | PLL
SST202862 | 1015772 | https://lms.nederlandslicht.nl/qr/report/1015772 | 52.1783 | 5.306 | 1494489140 | 4655765429 | Molenstraat |  | 3764TC |  | Soest |  | Gemeente Soest |  |  |  |  | In bedrijf | Stedin | [43 empty] | 230 - MAST 6 M ST - EL UITL 5 GR | 1 | 2008-08-20 |  | LM ST 6,0 CV EU125020/5 T60 ET Z N6005 | 6.00 | CILINDRISCH | STAAL | 6005 MOSGROEN | GESCHILDERD | NVT |  | 350400 |  | 323212 - 2551 PLL 36W HF NV | 1 | 2008-08-20 | [11 empty] | 175200 |  |  | LAMP PLL 36W KL.830 | 1 | 2020-05-27 |  |  |  |  | 36.00
SST202863 | 1015773 | https://lms.nederlandslicht.nl/qr/report/1015773 | 52.1781 | 5.3057 | 1494275279 | 4655572697 | Molenstraat |  | 3764TC |  | Soest |  | Gemeente Soest |  |  |  |  | In bedrijf | Stedin | [43 empty] | 230 - MAST 6 M ST - EL UITL 5 GR | 1 | 2008-08-20 |  | LM ST 6,0 CV EU125020/5 T60 ET Z N6005 | 6.00 | CILINDRISCH | STAAL | 6005 MOSGROEN | GESCHILDERD | NVT |  | 350400 |  | 323212 - 2551 PLL 36W HF NV | 1 | 2008-08-20 | [11 empty] | 175200 |  |  | LAMP PLL 36W KL.830 | 1 | 2020-05-27 |  |  |  |  | 36.00
SST202864 | 1015774 | https://lms.nederlandslicht.nl/qr/report/1015774 | 52.178 | 5.3053 | 1494009920 | 4655423027 | Molenstraat |  | 3764TC |  | Soest |  | Gemeente Soest |  |  |  |  | In bedrijf | Stedin | [43 empty] | 230 - MAST 6 M ST - EL UITL 5 GR | 1 | 2008-08-20 |  | LM ST 6,0 CV EU125020/5 T60 ET Z N6005 | 6.00 | CILINDRISCH | STAAL | 6005 MOSGROEN | GESCHILDERD | NVT |  | 350400 |  | 323212 - 2551 PLL 36W HF NV | 1 | 2008-08-20 | [11 empty] | 175200 |  |  | LAMP PLL 36W KL.830 | 1 | 2020-05-27 |  |  |  |  | 36.00
SST202867 | 1015775 | https://lms.nederlandslicht.nl/qr/report/1015775 | 52.1779 | 5.3049 | 1493694080 | 4655324406 | Molenstraat |  | 3764TC |  | Soest |  | Gemeente Soest |  |  |  |  | In bedrijf | Stedin | [43 empty] | 230 - MAST 6 M ST - EL UITL 5 GR | 1 | 2008-08-20 |  | LM ST 6,0 CV EU125020/5 T60 ET Z N6005 | 6.00 | CILINDRISCH | STAAL | 6005 MOSGROEN | GESCHILDERD | NVT |  | 350400 |  | 323212 - 2551 PLL 36W HF NV | 1 | 2008-08-20 | [11 empty] | 175200 |  |  | LAMP PLL 36W KL.830 | 1 | 2020-05-27 |  |  |  |  | 36.00
SST202868 | 1015776 | https://lms.nederlandslicht.nl/qr/report/1015776 | 52.1777 | 5.3046 | 1493525510 | 4655148694 | Molenstraat |  | 3764TC |  | Soest |  | Gemeente Soest |  |  |  |  | In bedrijf | Stedin | [43 empty] | 230 - MAST 6 M ST - EL UITL 5 GR | 1 | 2008-08-20 |  | LM ST 6,0 CV EU125020/5 T60 ET Z N6005 | 6.00 | CILINDRISCH | STAAL | 6005 MOSGROEN | GESCHILDERD | NVT |  | 350400 |  | 323212 - 2551 PLL 36W HF NV | 1 | 2008-08-20 | [11 empty] | 175200 |  |  | LAMP PLL 36W KL.830 | 1 | 2020-05-27 |  |  |  |  | 36.00
SST202869 | 1015777 | https://lms.nederlandslicht.nl/qr/report/1015777 | 52.1777 | 5.3042 | 1493241990 | 4655066250 | Molenstraat |  | 3764TC |  | Soest |  | Gemeente Soest |  |  |  |  | In bedrijf | Stedin | [43 empty] | 230 - MAST 6 M ST - EL UITL 5 GR | 1 | 2008-08-20 |  | LM ST 6,0 CV EU125020/5 T60 ET Z N6005 | 6.00 | CILINDRISCH | STAAL | 6005 MOSGROEN | GESCHILDERD | NVT |  | 350400 |  | 323212 - 2551 PLL 36W HF NV | 1 | 2008-08-20 | [11 empty] | 175200 |  |  | LAMP PLL 36W KL.830 | 1 | 2020-05-27 |  |  |  |  | 36.00
SST202870 | 1015778 | https://lms.nederlandslicht.nl/qr/report/1015778 | 52.1775 | 5.3038 | 1492970710 | 4654855220 | Molenstraat |  | 3764TC |  | Soest |  | Gemeente Soest |  |  |  |  | In bedrijf | Stedin | [43 empty] | 230 - MAST 6 M ST - EL UITL 5 GR | 1 | 2008-08-20 |  | LM ST 6,0 CV EU125020/5 T60 ET Z N6005 | 6.00 | CILINDRISCH | STAAL | 6005 MOSGROEN | GESCHILDERD | NVT |  | 350400 |  | 323212 - 2551 PLL 36W HF NV | 1 | 2008-08-20 | [11 empty] | 175200 |  |  | LAMP PLL 36W KL.830 | 1 | 2020-05-27 |  |  |  |  | 36.00
SST202871 | 1015779 | https://lms.nederlandslicht.nl/qr/report/1015779 | 52.1774 | 5.3035 | 1492717590 | 4654791125 | Molenstraat |  | 3764TC |  | Soest |  | Gemeente Soest |  |  |  |  | In bedrijf | Stedin | [43 empty] | 230 - MAST 6 M ST - EL UITL 5 GR | 1 | 2011-11-23 |  | LM ST 6,0 CV EU125020/5 T60 ET Z N6005 | 6.00 | CILINDRISCH | STAAL | 6005 MOSGROEN | GESCHILDERD | NVT |  | 350400 |  | 323212 - 2551 PLL 36W HF NV | 1 | 2008-08-20 | [11 empty] | 175200 |  |  | LAMP PLL 36W KL.830 | 1 | 2020-05-27 |  |  |  |  | 36.00
SST202872 | 1015780 | https://lms.nederlandslicht.nl/qr/report/1015780 | 52.1773 | 5.3031 | 1492493770 | 4654603586 | Molenstraat |  | 3764TC |  | Soest |  | Gemeente Soest |  |  |  |  | In bedrijf | Stedin | [43 empty] | 230 - MAST 6 M ST - EL UITL 5 GR | 1 | 2008-08-20 |  | LM ST 6,0 CV EU125020/5 T60 ET Z N6005 | 6.00 | CILINDRISCH | STAAL | 6005 MOSGROEN | GESCHILDERD | NVT |  | 350400 |  | 323212 - 2551 PLL 36W HF NV | 1 | 2008-08-20 | [11 empty] | 175200 |  |  | LAMP PLL 36W KL.830 | 1 | 2020-05-27 |  |  |  |  | 36.00
SST202873 | 1015781 | https://lms.nederlandslicht.nl/qr/report/1015781 | 52.1772 | 5.3027 | 1492203390 | 4654498970 | Molenstraat |  | 3764TC |  | Soest |  | Gemeente Soest |  |  |  |  | In bedrijf | Stedin | [43 empty] | 230 - MAST 6 M ST - EL UITL 5 GR | 1 | 2008-08-20 |  | LM ST 6,0 CV EU125020/5 T60 ET Z N6005 | 6.00 | CILINDRISCH | STAAL | 6005 MOSGROEN | GESCHILDERD | NVT |  | 350400 |  | 323212 - 2551 PLL 36W HF NV | 1 | 2008-08-20 | [11 empty] | 175200 |  |  | LAMP PLL 36W KL.830 | 1 | 2020-05-27 |  |  |  |  | 36.00
SST202874 | 1015782 | https://lms.nederlandslicht.nl/qr/report/1015782 | 52.177 | 5.3024 | 1492000410 | 4654299994 | Molenstraat |  | 3764TC |  | Soest |  | Gemeente Soest |  |  |  |  | In bedrijf | Stedin | [43 empty] | 230 - MAST 6 M ST - EL UITL 5 GR | 1 | 2008-08-20 |  | LM ST 6,0 CV EU125020/5 T60 ET Z N6005 | 6.00 | CILINDRISCH | STAAL | 6005 MOSGROEN | GESCHILDERD | NVT |  | 350400 |  | 323212 - 2551 PLL 36W HF NV | 1 | 2008-08-20 | [11 empty] | 175200 |  |  | LAMP PLL 36W KL.830 | 1 | 2020-05-27 |  |  |  |  | 36.00
SST202875 | 1015783 | https://lms.nederlandslicht.nl/qr/report/1015783 | 52.1768 | 5.302 | 1491731169 | 4654131593 | Molenstraat |  | 3764TC |  | Soest |  | Gemeente Soest |  |  |  |  | In bedrijf | Stedin | [43 empty] | 230 - MAST 6 M ST - EL UITL 5 GR | 1 | 2008-08-20 |  | LM ST 6,0 CV EU125020/5 T60 ET Z N6005 | 6.00 | CILINDRISCH | STAAL | 6005 MOSGROEN | GESCHILDERD | NVT |  | 350400 |  | 323212 - 2551 PLL 36W HF NV | 1 | 2008-08-20 | [11 empty] | 175200 |  |  | LAMP PLL 36W KL.830 | 1 | 2020-05-27 |  |  |  |  | 36.00
SST202876 | 1015784 | https://lms.nederlandslicht.nl/qr/report/1015784 | 52.1768 | 5.3018 | 1491558530 | 4654092643 | Molenstraat |  | 3764TC |  | Soest |  | Gemeente Soest |  |  |  |  | In bedrijf | Stedin | [43 empty] | 230 - MAST 6 M ST - EL UITL 5 GR | 1 | 2008-08-20 |  | LM ST 6,0 CV EU125020/5 T60 ET Z N6005 | 6.00 | CILINDRISCH | STAAL | 6005 MOSGROEN | GESCHILDERD | NVT |  | 350400 |  | 323212 - 2551 PLL 36W HF NV | 1 | 2008-08-20 | [11 empty] | 175200 |  |  | LAMP PLL 36W KL.830 | 1 | 2020-05-27 |  |  |  |  | 36.00
SST202877 | 1015785 | https://lms.nederlandslicht.nl/qr/report/1015785 | 52.1766 | 5.3015 | 1491368150 | 4653899797 | Molenstraat |  | 3764TC |  | Soest |  | Gemeente Soest |  |  |  |  | In bedrijf | Stedin | [43 empty] | 230 - MAST 6 M ST - EL UITL 5 GR | 1 | 2008-08-20 |  | LM ST 6,0 CV EU125020/5 T60 ET Z N6005 | 6.00 | CILINDRISCH | STAAL | 6005 MOSGROEN | GESCHILDERD | NVT |  | 350400 |  | 323212 - 2551 PLL 36W HF NV | 1 | 2008-08-20 | [11 empty] | 175200 |  |  | LAMP PLL 36W KL.830 | 1 | 2020-05-27 |  |  |  |  | 36.00
SST202878 | 1015786 | https://lms.nederlandslicht.nl/qr/report/1015786 | 52.1765 | 5.3011 | 1491119519 | 4653745249 | Molenstraat |  | 3764TC |  | Soest |  | Gemeente Soest |  |  |  |  | In bedrijf | Stedin | [43 empty] | 230 - MAST 6 M ST - EL UITL 5 GR | 1 | 2008-08-20 |  | LM ST 6,0 CV EU125020/5 T60 ET Z N6005 | 6.00 | CILINDRISCH | STAAL | 6005 MOSGROEN | GESCHILDERD | NVT |  | 350400 |  | 323212 - 2551 PLL 36W HF NV | 1 | 2008-08-20 | [11 empty] | 175200 |  |  | LAMP PLL 36W KL.830 | 1 | 2020-05-27 |  |  |  |  | 36.00
SST202879 | 1015787 | https://lms.nederlandslicht.nl/qr/report/1015787 | 52.1764 | 5.3007 | 1490849200 | 4653644567 | Molenstraat |  | 3764TC |  | Soest |  | Gemeente Soest |  |  |  |  | In bedrijf | Stedin | [43 empty] | 230 - MAST 6 M ST - EL UITL 5 GR | 1 | 2008-08-20 |  | LM ST 6,0 CV EU125020/5 T60 ET Z N6005 | 6.00 | CILINDRISCH | STAAL | 6005 MOSGROEN | GESCHILDERD | NVT |  | 350400 |  | 323212 - 2551 PLL 36W HF NV | 1 | 2008-08-20 | [11 empty] | 175200 |  |  | LAMP PLL 36W KL.830 | 1 | 2020-05-27 |  |  |  |  | 36.00
SST202880 | 1015788 | https://lms.nederlandslicht.nl/qr/report/1015788 | 52.1762 | 5.3004 | 1490627060 | 4653407991 | Molenstraat |  | 3764TC |  | Soest |  | Gemeente Soest |  |  |  |  | In bedrijf | Stedin | [43 empty] | 230 - MAST 6 M ST - EL UITL 5 GR | 1 | 2008-08-20 |  | LM ST 6,0 CV EU125020/5 T60 ET Z N6005 | 6.00 | CILINDRISCH | STAAL | 6005 MOSGROEN | GESCHILDERD | NVT |  | 350400 |  | 323212 - 2551 PLL 36W HF NV | 1 | 2008-08-20 | [11 empty] | 175200 |  |  | LAMP PLL 36W KL.830 | 1 | 2020-05-27 |  |  |  |  | 36.00
SST202881 | 1015789 | https://lms.nederlandslicht.nl/qr/report/1015789 | 52.1761 | 5.3 | 1490324570 | 4653312102 | Molenstraat |  | 3764TC |  | Soest |  | Gemeente Soest |  |  |  |  | In bedrijf | Stedin | [43 empty] | 230 - MAST 6 M ST - EL UITL 5 GR | 1 | 2008-08-20 |  | LM ST 6,0 CV EU125020/5 T60 ET Z N6005 | 6.00 | CILINDRISCH | STAAL | 6005 MOSGROEN | GESCHILDERD | NVT |  | 350400 |  | 323212 - 2551 PLL 36W HF NV | 1 | 2008-08-20 | [11 empty] | 175200 |  |  | LAMP PLL 36W KL.830 | 1 | 2020-05-27 |  |  |  |  | 36.00
SST202882 | 1015790 | https://lms.nederlandslicht.nl/qr/report/1015790 | 52.1759 | 5.2997 | 1490116880 | 4653083677 | Molenstraat |  | 3764TC |  | Soest |  | Gemeente Soest |  |  |  |  | In bedrijf | Stedin | [43 empty] | 230 - MAST 6 M ST - EL UITL 5 GR | 1 | 2008-08-20 |  | LM ST 6,0 CV EU125020/5 T60 ET Z N6005 | 6.00 | CILINDRISCH | STAAL | 6005 MOSGROEN | GESCHILDERD | NVT |  | 350400 |  | 323212 - 2551 PLL 36W HF NV | 1 | 2008-08-20 | [11 empty] | 175200 |  |  | LAMP PLL 36W KL.830 | 1 | 2020-05-27 |  |  |  |  | 36.00
SST202883 | 1015791 | https://lms.nederlandslicht.nl/qr/report/1015791 | 52.1758 | 5.2993 | 1489852270 | 4652979189 | Molenstraat |  | 3764TC |  | Soest |  | Gemeente Soest |  |  |  |  | In bedrijf | Stedin | [43 empty] | 230 - MAST 6 M ST - EL UITL 5 GR | 1 | 2008-08-20 |  | LM ST 6,0 CV EU125020/5 T60 ET Z N6005 | 6.00 | CILINDRISCH | STAAL | 6005 MOSGROEN | GESCHILDERD | NVT |  | 350400 |  | 323212 - 2551 PLL 36W HF NV | 1 | 2008-08-20 | [11 empty] | 175200 |  |  | LAMP PLL 36W KL.830 | 1 | 2020-05-27 |  |  |  |  | 36.00
SST202884 | 1015792 | https://lms.nederlandslicht.nl/qr/report/1015792 | 52.1757 | 5.299 | 1489665010 | 4652823573 | Molenstraat |  | 3764TC |  | Soest |  | Gemeente Soest |  |  |  |  | In bedrijf | Stedin | [43 empty] | 230 - MAST 6 M ST - EL UITL 5 GR | 1 | 2008-08-20 |  | LM ST 6,0 CV EU125020/5 T60 ET Z N6005 | 6.00 | CILINDRISCH | STAAL | 6005 MOSGROEN | GESCHILDERD | NVT |  | 350400 |  | 323212 - 2551 PLL 36W HF NV | 1 | 2008-08-20 | [11 empty] | 175200 |  |  | LAMP PLL 36W KL.830 | 1 | 2020-05-27 |  |  |  |  | 36.00
SST202885 | 1015793 | https://lms.nederlandslicht.nl/qr/report/1015793 | 52.1755 | 5.2987 | 1489470990 | 4652636067 | Molenstraat |  | 3764TC |  | Soest |  | Gemeente Soest |  |  |  |  | In bedrijf | Stedin | [43 empty] | 230 - MAST 6 M ST - EL UITL 5 GR | 1 | 2008-08-20 |  | LM ST 6,0 CV EU125020/5 T60 ET Z N6005 | 6.00 | CILINDRISCH | STAAL | 6005 MOSGROEN | GESCHILDERD | NVT |  | 350400 |  | 323212 - 2551 PLL 36W HF NV | 1 | 2008-08-20 | [11 empty] | 175200 |  |  | LAMP PLL 36W KL.830 | 1 | 2020-05-27 |  |  |  |  | 36.00
SST202886 | 1015794 | https://lms.nederlandslicht.nl/qr/report/1015794 | 52.1753 | 5.2984 | 1489264770 | 4652386805 | Molenstraat |  | 3764TC |  | Soest |  | Gemeente Soest |  |  |  |  | In bedrijf | Stedin | [43 empty] | 230 - MAST 6 M ST - EL UITL 5 GR | 1 | 2008-08-20 |  | LM ST 6,0 CV EU125020/5 T60 ET Z N6005 | 6.00 | CILINDRISCH | STAAL | 6005 MOSGROEN | GESCHILDERD | NVT |  | 350400 |  | 323212 - 2551 PLL 36W HF NV | 1 | 2008-08-20 | [11 empty] | 175200 |  |  | LAMP PLL 36W KL.830 | 1 | 2020-05-27 |  |  |  |  | 36.00
SST202887 | 1015795 | https://lms.nederlandslicht.nl/qr/report/1015795 | 52.1751 | 5.298 | 1488948860 | 4652230771 | Molenstraat |  | 3764TC |  | Soest |  | Gemeente Soest |  |  |  |  | In bedrijf | Stedin | [43 empty] | 230 - MAST 6 M ST - EL UITL 5 GR | 1 | 2008-08-20 |  | LM ST 6,0 CV EU125020/5 T60 ET Z N6005 | 6.00 | CILINDRISCH | STAAL | 6005 MOSGROEN | GESCHILDERD | NVT |  | 350400 |  | 323212 - 2551 PLL 36W HF NV | 1 | 2008-08-20 | [11 empty] | 175200 |  |  | LAMP PH PLL 36W 830 2G11 4P | 1 | 2020-05-27 |  | 36W PLL |  |  | 36.00 | 16000 | PLL
SST202888 | 1015796 | https://lms.nederlandslicht.nl/qr/report/1015796 | 52.1749 | 5.2977 | 1488745320 | 4651988595 | Molenstraat |  | 3764TC |  | Soest |  | Gemeente Soest |  |  |  |  | In bedrijf | Stedin | [43 empty] | 230 - MAST 6 M ST - EL UITL 5 GR | 1 | 2008-08-20 |  | LM ST 6,0 CV EU125020/5 T60 ET Z N6005 | 6.00 | CILINDRISCH | STAAL | 6005 MOSGROEN | GESCHILDERD | NVT |  | 350400 |  | 323212 - 2551 PLL 36W HF NV | 1 | 2008-08-20 | [11 empty] | 175200 |  |  | LAMP PLL 36W KL.830 | 1 | 2020-05-27 |  |  |  |  | 36.00
SST202889 | 1015797 | https://lms.nederlandslicht.nl/qr/report/1015797 | 52.1748 | 5.2972 | 1488439439 | 4651841897 | Molenstraat |  | 3764TC |  | Soest |  | Gemeente Soest |  |  |  |  | In bedrijf | Stedin | [43 empty] | 230 - MAST 6 M ST - EL UITL 5 GR | 1 | 2008-08-20 |  | LM ST 6,0 CV EU125020/5 T60 ET Z N6005 | 6.00 | CILINDRISCH | STAAL | 6005 MOSGROEN | GESCHILDERD | NVT |  | 350400 |  | 323212 - 2551 PLL 36W HF NV | 1 | 2008-08-20 | [11 empty] | 175200 |  |  | LAMP PLL 36W KL.830 | 1 | 2020-05-27 |  |  |  |  | 36.00
SST202890 | 1015798 | https://lms.nederlandslicht.nl/qr/report/1015798 | 52.1747 | 5.2969 | 1488241420 | 4651797460 | Molenstraat |  | 3764TC |  | Soest |  | Gemeente Soest |  |  |  |  | In bedrijf | Stedin | [43 empty] | 230 - MAST 6 M ST - EL UITL 5 GR | 1 | 2008-08-20 |  | LM ST 6,0 CV EU125020/5 T60 ET Z N6005 | 6.00 | CILINDRISCH | STAAL | 6005 MOSGROEN | GESCHILDERD | NVT |  | 350400 |  | 323212 - 2551 PLL 36W HF NV | 1 | 2008-08-20 | [11 empty] | 175200 |  |  | LAMP PH PLL 24W 830 2G11 4P | 1 | 2020-04-22 |  | 24W PLL |  |  | 24.00 | 16000 | PLL
SST202891 | 1015799 | https://lms.nederlandslicht.nl/qr/report/1015799 | 52.1745 | 5.2971 | 1488383540 | 4651584564 | Molenstraat |  | 3764TC |  | Soest |  | Gemeente Soest |  |  |  |  | In bedrijf | Stedin | [43 empty] | 230 - MAST 6 M ST - EL UITL 5 GR | 1 | 2008-08-20 |  | LM ST 6,0 CV EU125020/5 T60 ET Z N6005 | 6.00 | CILINDRISCH | STAAL | 6005 MOSGROEN | GESCHILDERD | NVT |  | 350400 |  | 323212 - 2551 PLL 36W HF NV | 1 | 2008-08-20 | [11 empty] | 175200 |  |  | LAMP PLL 36W KL.830 | 1 | 2020-05-27 |  |  |  |  | 36.00
SST202892 | 1015800 | https://lms.nederlandslicht.nl/qr/report/1015800 | 52.1744 | 5.2969 | 1488234070 | 4651462185 | Molenstraat |  | 3764TC |  | Soest |  | Gemeente Soest |  |  |  |  | In bedrijf | Stedin | [43 empty] | 230 - MAST 6 M ST - EL UITL 5 GR | 1 | 2008-08-20 |  | LM ST 6,0 CV EU125020/5 T60 ET Z N6005 | 6.00 | CILINDRISCH | STAAL | 6005 MOSGROEN | GESCHILDERD | NVT |  | 350400 |  | 323212 - 2551 PLL 36W HF NV | 1 | 2008-08-20 | [11 empty] | 175200 |  |  | LAMP PLL 36W KL.830 | 1 | 2020-05-27 |  |  |  |  | 36.00
SST202893 | 1015801 | https://lms.nederlandslicht.nl/qr/report/1015801 | 52.1746 | 5.2966 | 1488051530 | 4651663638 | Molenstraat |  | 3764TC |  | Soest |  | Gemeente Soest |  |  |  |  | In bedrijf | Stedin | [43 empty] | 230 - MAST 6 M ST - EL UITL 5 GR | 1 | 2008-08-20 |  | LM ST 6,0 CV EU125020/5 T60 ET Z N6005 | 6.00 | CILINDRISCH | STAAL | 6005 MOSGROEN | GESCHILDERD | NVT |  | 350400 |  | 323212 - 2551 PLL 36W HF NV | 1 | 2008-08-20 | [11 empty] | 175200 |  |  | LAMP PLL 36W KL.830 | 1 | 2020-05-27 |  |  |  |  | 36.00