SST202894 | 1015802 | https://lms.nederlandslicht.nl/qr/report/1015802 | 52.1744 | 5.2965 | 1487930150 | 4651454475 | Molenstraat |  | 3764TC |  | Soest |  | Gemeente Soest |  |  |  |  | In bedrijf | Stedin | [43 empty] | 230 - MAST 6 M ST - EL UITL 5 GR | 1 | 2008-08-20 |  | LM ST 6,0 CV EU125020/5 T60 ET Z N6005 | 6.00 | CILINDRISCH | STAAL | 6005 MOSGROEN | GESCHILDERD | NVT |  | 350400 |  | 323212 - 2551 PLL 36W HF NV | 1 | 2008-08-20 | [11 empty] | 175200 |  |  | LAMP PLL 36W KL.830 | 1 | 2020-05-27 |  |  |  |  | 36.00
SST202895 | 1015803 | https://lms.nederlandslicht.nl/qr/report/1015803 | 52.1742 | 5.2962 | 1487754959 | 4651228078 | Molenstraat |  | 3764TC |  | Soest |  | Gemeente Soest |  |  |  |  | In bedrijf | Stedin | [43 empty] | 230 - MAST 6 M ST - EL UITL 5 GR | 1 | 2008-08-20 |  | LM ST 6,0 CV EU125020/5 T60 ET Z N6005 | 6.00 | CILINDRISCH | STAAL | 6005 MOSGROEN | GESCHILDERD | NVT |  | 350400 |  | 323212 - 2551 PLL 36W HF NV | 1 | 2008-08-20 | [11 empty] | 175200 |  |  | LAMP PLL 36W KL.830 | 1 | 2020-05-27 |  |  |  |  | 36.00
SST202896 | 1015804 | https://lms.nederlandslicht.nl/qr/report/1015804 | 52.1741 | 5.2958 | 1487482070 | 4651108237 | Molenstraat |  | 3764TC |  | Soest |  | Gemeente Soest |  |  |  |  | In bedrijf | Stedin | [43 empty] | 230 - MAST 6 M ST - EL UITL 5 GR | 1 | 2008-08-20 |  | LM ST 6,0 CV EU125020/5 T60 ET Z N6005 | 6.00 | CILINDRISCH | STAAL | 6005 MOSGROEN | GESCHILDERD | NVT |  | 350400 |  | 323212 - 2551 PLL 36W HF NV | 1 | 2008-08-20 | [11 empty] | 175200 |  |  | LAMP PLL 36W KL.830 | 1 | 2020-05-27 |  |  |  |  | 36.00
SST202897 | 1015805 | https://lms.nederlandslicht.nl/qr/report/1015805 | 52.174 | 5.2957 | 1487378350 | 4650941520 | Molenstraat |  | 3764TC |  | Soest |  | Gemeente Soest |  |  |  |  | In bedrijf | Stedin | [43 empty] | 230 - MAST 6 M ST - EL UITL 5 GR | 1 | 2008-08-20 |  | LM ST 6,0 CV EU125020/5 T60 ET Z N6005 | 6.00 | CILINDRISCH | STAAL | 6005 MOSGROEN | GESCHILDERD | NVT |  | 350400 |  | 323212 - 2551 PLL 36W HF NV | 1 | 2008-08-20 | [11 empty] | 175200 |  |  | LAMP PLL 36W KL.830 | 1 | 2020-05-27 |  |  |  |  | 36.00
SST202898 | 1015806 | https://lms.nederlandslicht.nl/qr/report/1015806 | 52.1738 | 5.2951 | 1487017330 | 4650778935 | Molenstraat |  | 3764TC |  | Soest |  | Gemeente Soest |  |  |  |  | In bedrijf | Stedin | [43 empty] | 230 - MAST 6 M ST - EL UITL 5 GR | 1 | 2008-08-20 |  | LM ST 6,0 CV EU125020/5 T60 ET Z N6005 | 6.00 | CILINDRISCH | STAAL | 6005 MOSGROEN | GESCHILDERD | NVT |  | 350400 |  | 323212 - 2551 PLL 36W HF NV | 1 | 2008-08-20 | [11 empty] | 175200 |  |  | LAMP PLL 36W KL.830 | 1 | 2020-05-27 |  |  |  |  | 36.00
SST202900 | 1015807 | https://lms.nederlandslicht.nl/qr/report/1015807 | 52.1736 | 5.2949 | 1486845200 | 4650533679 | Molenstraat |  | 3764TC |  | Soest |  | Gemeente Soest |  |  |  |  | In bedrijf | Stedin | [43 empty] | 230 - MAST 6 M ST - EL UITL 5 GR | 1 | 2008-08-20 |  | LM ST 6,0 CV EU125020/5 T60 ET Z N6005 | 6.00 | CILINDRISCH | STAAL | 6005 MOSGROEN | GESCHILDERD | NVT |  | 350400 |  | 323212 - 2551 PLL 36W HF NV | 1 | 2008-08-20 | [11 empty] | 175200 |  |  | LAMP PLL 36W KL.830 | 1 | 2020-05-27 |  |  |  |  | 36.00
SST202902 | 1015808 | https://lms.nederlandslicht.nl/qr/report/1015808 | 52.1735 | 5.2945 | 1486569300 | 4650409073 | Molenstraat |  | 3764TC |  | Soest |  | Gemeente Soest |  |  |  |  | In bedrijf | Stedin | [43 empty] | LM ST 6,0 CV EU1000/20/5 T48 ET Z P6005 | 1 | 2020-12-07 | [5 empty] | 6005 MOSGROEN POEDERCOAT | [5 empty] | 323212 - 2551 PLL 36W HF NV | 1 | 2008-08-20 | [11 empty] | 175200 |  |  | LAMP PLL 36W KL.830 | 1 | 2020-05-27 |  |  |  |  | 36.00
SST202903 | 1015809 | https://lms.nederlandslicht.nl/qr/report/1015809 | 52.1733 | 5.2943 | 1486438170 | 4650221577 | Molenstraat |  | 3764TC |  | Soest |  | Gemeente Soest |  |  |  |  | In bedrijf | Stedin | [43 empty] | 230 - MAST 6 M ST - EL UITL 5 GR | 1 | 2008-08-20 |  | LM ST 6,0 CV EU125020/5 T60 ET Z N6005 | 6.00 | CILINDRISCH | STAAL | 6005 MOSGROEN | GESCHILDERD | NVT |  | 350400 |  | 323212 - 2551 PLL 36W HF NV | 1 | 2008-08-20 | [11 empty] | 175200 |  |  | LAMP PLL 36W KL.830 | 1 | 2020-05-27 |  |  |  |  | 36.00
SST202904 | 1015810 | https://lms.nederlandslicht.nl/qr/report/1015810 | 52.1732 | 5.294 | 1486232580 | 4650152458 | Molenstraat |  | 3764TC |  | Soest |  | Gemeente Soest |  |  |  |  | In bedrijf | Stedin | [43 empty] | 230 - MAST 6 M ST - EL UITL 5 GR | 1 | 2008-08-20 |  | LM ST 6,0 CV EU125020/5 T60 ET Z N6005 | 6.00 | CILINDRISCH | STAAL | 6005 MOSGROEN | GESCHILDERD | NVT |  | 350400 |  | 323212 - 2551 PLL 36W HF NV | 1 | 2008-08-20 | [11 empty] | 175200 |  |  | LAMP PLL 36W KL.830 | 1 | 2020-05-27 |  |  |  |  | 36.00
SST202905 | 1015811 | https://lms.nederlandslicht.nl/qr/report/1015811 | 52.173 | 5.2937 | 1486046600 | 4649923455 | Molenstraat |  | 3764TC |  | Soest |  | Gemeente Soest |  |  |  |  | In bedrijf | Stedin | [43 empty] | 230 - MAST 6 M ST - EL UITL 5 GR | 1 | 2008-08-20 |  | LM ST 6,0 CV EU125020/5 T60 ET Z N6005 | 6.00 | CILINDRISCH | STAAL | 6005 MOSGROEN | GESCHILDERD | NVT |  | 350400 |  | 323212 - 2551 PLL 36W HF NV | 1 | 2008-08-20 | [11 empty] | 175200 |  |  | LAMP PLL 36W KL.830 | 1 | 2020-05-27 |  |  |  |  | 36.00
SST202906 | 1015812 | https://lms.nederlandslicht.nl/qr/report/1015812 | 52.1729 | 5.2934 | 1485819120 | 4649751272 | Molenstraat |  | 3764TC |  | Soest |  | Gemeente Soest |  |  |  |  | In bedrijf | Stedin | [43 empty] | 230 - MAST 6 M ST - EL UITL 5 GR | 1 | 2008-08-20 |  | LM ST 6,0 CV EU125020/5 T60 ET Z N6005 | 6.00 | CILINDRISCH | STAAL | 6005 MOSGROEN | GESCHILDERD | NVT |  | 350400 |  | 323212 - 2551 PLL 36W HF NV | 1 | 2008-08-20 | [11 empty] | 175200 |  |  | LAMP PLL 36W KL.830 | 1 | 2020-05-27 |  |  |  |  | 36.00
SST203150 | 1015813 | https://lms.nederlandslicht.nl/qr/report/1015813 | 52.1678 | 5.2763 | 1474131550 | 4644118842 | Lisdodde |  | 3766JA |  | Soest |  | Gemeente Soest |  |  |  |  | In bedrijf | Stedin | [43 empty] | 219 - MAST 4,0m ST CONISCH OPZ 60MM PC | 1 | 2008-01-23 |  | 219 - MAST 4,0m ST CONISCH OPZ 60MM PC |  |  |  | Thermisch verzinkt |  |  |  | 350400 |  | 320112 - CPS 200 PLL 24W HF NV | 1 | 2008-01-23 | [11 empty] | 175200 |  |  | LAMP PLL 24W KL830 | 1 | 2020-04-22 |  |  |  |  | 24.00
SST203151 | 1015814 | https://lms.nederlandslicht.nl/qr/report/1015814 | 52.1673 | 5.2769 | 1474536320 | 4643573771 | Hommel |  | 3766HL |  | Soest |  | Gemeente Soest |  |  |  |  | In bedrijf | Stedin | [43 empty] | 219 - MAST 4,0m ST CONISCH OPZ 60MM PC | 1 | 2008-01-23 |  | 219 - MAST 4,0m ST CONISCH OPZ 60MM PC |  |  |  | Thermisch verzinkt |  |  |  | 350400 |  | 320112 - CPS 200 PLL 24W HF NV | 1 | 2008-01-23 | [11 empty] | 175200 |  |  | LAMP PH PLL 24W 830 2G11 4P | 1 | 2019-09-26 |  | 24W PLL |  |  | 24.00 | 16000 | PLL
SST203152 | 1015815 | https://lms.nederlandslicht.nl/qr/report/1015815 | 52.1674 | 5.2775 | 1474961240 | 4643626589 | Hommel |  | 3766HL |  | Soest |  | Gemeente Soest |  |  |  |  | In bedrijf | Stedin | [43 empty] | 219 - MAST 4,0m ST CONISCH OPZ 60MM PC | 1 | 2008-01-23 |  | 219 - MAST 4,0m ST CONISCH OPZ 60MM PC |  |  |  | Thermisch verzinkt |  |  |  | 350400 |  | 320112 - CPS 200 PLL 24W HF NV | 1 | 2008-01-23 | [11 empty] | 175200 |  |  | LAMP PH PLL 24W 830 2G11 4P | 1 | 2021-01-25 |  | 24W PLL |  |  | 24.00 | 16000 | PLL
SST203153 | 1015816 | https://lms.nederlandslicht.nl/qr/report/1015816 | 52.1684 | 5.2787 | 1475786140 | 4644773628 | Libel |  | 3766HE |  | Soest |  | Gemeente Soest |  |  |  |  | In bedrijf | Stedin | [43 empty] | 219 - MAST 4,0m ST CONISCH OPZ 60MM PC | 1 | 2008-01-23 |  | 219 - MAST 4,0m ST CONISCH OPZ 60MM PC |  |  |  | Thermisch verzinkt |  |  |  | 350400 |  | 320112 - CPS 200 PLL 24W HF NV | 1 | 2008-01-23 | [11 empty] | 175200 |  |  | LAMP PH PLL 24W 830 2G11 4P | 1 | 2019-11-01 |  | 24W PLL |  |  | 24.00 | 16000 | PLL
SST203154 | 1015817 | https://lms.nederlandslicht.nl/qr/report/1015817 | 52.1683 | 5.2787 | 1475767140 | 4644633857 | Libel |  | 3766HE |  | Soest |  | Gemeente Soest |  |  |  |  | In bedrijf | Stedin | [43 empty] | 219 - MAST 4,0m ST CONISCH OPZ 60MM PC | 1 | 2008-01-23 |  | 219 - MAST 4,0m ST CONISCH OPZ 60MM PC |  |  |  | Thermisch verzinkt |  |  |  | 350400 |  | 320112 - CPS 200 PLL 24W HF NV | 1 | 2008-01-23 | [11 empty] | 175200 |  |  | LAMP PH PLL 24W 830 2G11 4P | 1 | 2019-11-01 |  | 24W PLL |  |  | 24.00 | 16000 | PLL
SST203155 | 1015818 | https://lms.nederlandslicht.nl/qr/report/1015818 | 52.1681 | 5.2762 | 1474074360 | 4644442709 | Lisdodde |  | 3766JA |  | Soest |  | Gemeente Soest |  |  |  |  | In bedrijf | Stedin | [43 empty] | 219 - MAST 4,0m ST CONISCH OPZ 60MM PC | 1 | 2008-01-25 |  | 219 - MAST 4,0m ST CONISCH OPZ 60MM PC |  |  |  | Thermisch verzinkt |  |  |  | 350400 |  | 320112 - CPS 200 PLL 24W HF NV | 1 | 2008-01-25 | [11 empty] | 175200 |  |  | LAMP PLL 24W KL830 | 1 | 2020-04-22 |  |  |  |  | 24.00
SST203156 | 1015819 | https://lms.nederlandslicht.nl/qr/report/1015819 | 52.1683 | 5.2761 | 1473972980 | 4644614150 | Lisdodde |  | 3766JA |  | Soest |  | Gemeente Soest |  |  |  |  | In bedrijf | Stedin | [43 empty] | 219 - MAST 4,0m ST CONISCH OPZ 60MM PC | 1 | 2008-01-25 |  | 219 - MAST 4,0m ST CONISCH OPZ 60MM PC |  |  |  | Thermisch verzinkt |  |  |  | 350400 |  | 320112 - CPS 200 PLL 24W HF NV | 1 | 2008-01-25 | [11 empty] | 175200 |  |  | LAMP PLL 24W KL830 | 1 | 2020-04-22 |  |  |  |  | 24.00
SST203157 | 1015820 | https://lms.nederlandslicht.nl/qr/report/1015820 | 52.1695 | 5.2794 | 1476227610 | 4646016832 | Bazuin |  | 3766EX |  | Soest |  | Gemeente Soest |  |  |  |  | In bedrijf | Stedin | [43 empty] | 219 - MAST 4,0m ST CONISCH OPZ 60MM PC | 1 | 2008-01-25 |  | 219 - MAST 4,0m ST CONISCH OPZ 60MM PC |  |  |  | Thermisch verzinkt |  |  |  | 350400 |  | 320112 - CPS 200 PLL 24W HF NV | 1 | 2008-01-25 | [11 empty] | 175200 |  |  | LAMP PH PLL 24W 830 2G11 4P | 1 | 2019-09-04 |  | 24W PLL |  |  | 24.00 | 16000 | PLL
SST203158 | 1015821 | https://lms.nederlandslicht.nl/qr/report/1015821 | 52.1694 | 5.2789 | 1475902770 | 4645848099 | Bazuin |  | 3766EX |  | Soest |  | Gemeente Soest |  |  |  |  | In bedrijf | Stedin | [43 empty] | 219 - MAST 4,0m ST CONISCH OPZ 60MM PC | 1 | 2008-01-25 |  | 219 - MAST 4,0m ST CONISCH OPZ 60MM PC |  |  |  | Thermisch verzinkt |  |  |  | 350400 |  | 320112 - CPS 200 PLL 24W HF NV | 1 | 2008-01-25 | [11 empty] | 175200 |  |  | LAMP PH PLL 24W 830 2G11 4P | 1 | 2019-09-04 |  | 24W PLL |  |  | 24.00 | 16000 | PLL
SST203159 | 1015822 | https://lms.nederlandslicht.nl/qr/report/1015822 | 52.1695 | 5.279 | 1476007410 | 4646024814 | Bazuin |  | 3766EX |  | Soest |  | Gemeente Soest |  |  |  |  | In bedrijf | Stedin | [43 empty] | 219 - MAST 4,0m ST CONISCH OPZ 60MM PC | 1 | 2008-01-25 |  | 219 - MAST 4,0m ST CONISCH OPZ 60MM PC |  |  |  | Thermisch verzinkt |  |  |  | 350400 |  | 320112 - CPS 200 PLL 24W HF NV | 1 | 2008-01-25 | [11 empty] | 175200 |  |  | LAMP PH PLL 24W 830 2G11 4P | 1 | 2019-09-04 |  | 24W PLL |  |  | 24.00 | 16000 | PLL
SST203160 | 1015823 | https://lms.nederlandslicht.nl/qr/report/1015823 | 52.1681 | 5.2752 | 1473401620 | 4644475028 | Lisdodde |  | 3766JA |  | Soest |  | Gemeente Soest |  |  |  |  | In bedrijf | Stedin | [43 empty] | 219 - MAST 4,0m ST CONISCH OPZ 60MM PC | 1 | 2008-01-28 |  | 219 - MAST 4,0m ST CONISCH OPZ 60MM PC |  |  |  | Thermisch verzinkt |  |  |  | 350400 |  | 320112 - CPS 200 PLL 24W HF NV | 1 | 2008-01-28 | [11 empty] | 175200 |  |  | LAMP PLL 24W KL830 | 1 | 2020-04-22 |  |  |  |  | 24.00
SST203161 | 1015824 | https://lms.nederlandslicht.nl/qr/report/1015824 | 52.1682 | 5.2755 | 1473596280 | 4644519622 | Lisdodde |  | 3766JA |  | Soest |  | Gemeente Soest |  |  |  |  | In bedrijf | Stedin | [43 empty] | 219 - MAST 4,0m ST CONISCH OPZ 60MM PC | 1 | 2008-01-28 |  | 219 - MAST 4,0m ST CONISCH OPZ 60MM PC |  |  |  | Thermisch verzinkt |  |  |  | 350400 |  | 320112 - CPS 200 PLL 24W HF NV | 1 | 2008-01-28 | [11 empty] | 175200 |  |  | LAMP PLL 24W KL830 | 1 | 2020-04-22 |  |  |  |  | 24.00
SST203162 | 1015825 | https://lms.nederlandslicht.nl/qr/report/1015825 | 52.168 | 5.2747 | 1473022600 | 4644375646 | Lisdodde |  | 3766JA |  | Soest |  | Gemeente Soest |  |  |  |  | In bedrijf | Stedin | [43 empty] | 219 - MAST 4,0m ST CONISCH OPZ 60MM PC | 1 | 2008-01-29 |  | 219 - MAST 4,0m ST CONISCH OPZ 60MM PC |  |  |  | Thermisch verzinkt |  |  |  | 350400 |  | 320112 - CPS 200 PLL 24W HF NV | 1 | 2008-01-29 | [11 empty] | 175200 |  |  | LAMP PLL 24W KL830 | 1 | 2020-04-22 |  |  |  |  | 24.00
SST203163 | 1015826 | https://lms.nederlandslicht.nl/qr/report/1015826 | 52.1677 | 5.2745 | 1472915340 | 4644040306 | Honingbij |  | 3766JC |  | Soest |  | Gemeente Soest |  |  |  |  | In bedrijf | Stedin | [43 empty] | 219 - MAST 4,0m ST CONISCH OPZ 60MM PC | 1 | 2008-01-31 |  | 219 - MAST 4,0m ST CONISCH OPZ 60MM PC |  |  |  | Thermisch verzinkt |  |  |  | 350400 |  | 320112 - CPS 200 PLL 24W HF NV | 1 | 2008-01-31 | [11 empty] | 175200 |  |  | LAMP PH PLL 24W 830 2G11 4P | 1 | 2019-09-26 |  | 24W PLL |  |  | 24.00 | 16000 | PLL
SST203164 | 1015827 | https://lms.nederlandslicht.nl/qr/report/1015827 | 52.1674 | 5.2737 | 1472346980 | 4643658353 | Honingbij |  | 3766JC |  | Soest |  | Gemeente Soest |  |  |  |  | In bedrijf | Stedin | [43 empty] | 219 - MAST 4,0m ST CONISCH OPZ 60MM PC | 1 | 2008-01-31 |  | 219 - MAST 4,0m ST CONISCH OPZ 60MM PC |  |  |  | Thermisch verzinkt |  |  |  | 350400 |  | 320112 - CPS 200 PLL 24W HF NV | 1 | 2008-01-31 | [11 empty] | 175200 |  |  | LAMP PH PLL 24W 830 2G11 4P | 1 | 2019-09-26 |  | 24W PLL |  |  | 24.00 | 16000 | PLL
SST203205 | 1015828 | https://lms.nederlandslicht.nl/qr/report/1015828 | 52.1686 | 5.2745 | 1472903210 | 4644947801 | Zonnedauw |  | 3766HW |  | Soest |  | Gemeente Soest |  |  |  |  | In bedrijf | Stedin | [43 empty] | 219 - MAST 4,0m ST CONISCH OPZ 60MM PC | 1 | 2008-01-31 |  | 219 - MAST 4,0m ST CONISCH OPZ 60MM PC |  |  |  | Thermisch verzinkt |  |  |  | 350400 |  | 320112 - CPS 200 PLL 24W HF NV | 1 | 2008-01-31 | [11 empty] | 175200 |  |  | LAMP PH PLL 24W 830 2G11 4P | 1 | 2020-05-20 |  | 24W PLL |  |  | 24.00 | 16000 | PLL
SST203206 | 1015829 | https://lms.nederlandslicht.nl/qr/report/1015829 | 52.1691 | 5.274 | 1472568600 | 4645508886 | Zonnedauw |  | 3766HW |  | Soest |  | Gemeente Soest |  |  |  |  | In bedrijf | Stedin | [43 empty] | 219 - MAST 4,0m ST CONISCH OPZ 60MM PC | 1 | 2008-02-08 |  | 219 - MAST 4,0m ST CONISCH OPZ 60MM PC |  |  |  | Thermisch verzinkt |  |  |  | 350400 |  | 320112 - CPS 200 PLL 24W HF NV | 1 | 2008-02-08 | [11 empty] | 175200 |  |  | LAMP PH PLL 24W 830 2G11 4P | 1 | 2020-02-27 |  | 24W PLL |  |  | 24.00 | 16000 | PLL
SST203207 | 1015830 | https://lms.nederlandslicht.nl/qr/report/1015830 | 52.1691 | 5.274 | 1472568600 | 4645508886 | Zonnedauw |  | 3766HW |  | Soest |  | Gemeente Soest |  |  |  |  | In bedrijf | Stedin | [43 empty] | 219 - MAST 4,0m ST CONISCH OPZ 60MM PC | 1 | 2008-02-08 |  | 219 - MAST 4,0m ST CONISCH OPZ 60MM PC |  |  |  | Thermisch verzinkt |  |  |  | 350400 |  | 320112 - CPS 200 PLL 24W HF NV | 1 | 2008-02-08 | [11 empty] | 175200 |  |  | LAMP PH PLL 24W 830 2G11 4P | 1 | 2020-02-27 |  | 24W PLL |  |  | 24.00 | 16000 | PLL
SST203208 | 1015831 | https://lms.nederlandslicht.nl/qr/report/1015831 | 52.1696 | 5.2736 | 1472281100 | 4646105715 | Zonnedauw |  | 3766HW |  | Soest |  | Gemeente Soest |  |  |  |  | In bedrijf | Stedin | [43 empty] | 219 - MAST 4,0m ST CONISCH OPZ 60MM PC | 1 | 2008-02-11 |  | 219 - MAST 4,0m ST CONISCH OPZ 60MM PC |  |  |  | Thermisch verzinkt |  |  |  | 350400 |  | 320112 - CPS 200 PLL 24W HF NV | 1 | 2008-02-11 | [11 empty] | 175200 |  |  | LAMP PH PLL 24W 830 2G11 4P | 1 | 2020-02-27 |  | 24W PLL |  |  | 24.00 | 16000 | PLL
SST203209 | 1015832 | https://lms.nederlandslicht.nl/qr/report/1015832 | 52.1691 | 5.275 | 1473234850 | 4645554148 | Wollegras |  | 3766HZ |  | Soest |  | Gemeente Soest |  |  |  |  | In bedrijf | Stedin | [43 empty] | 219 - MAST 4,0m ST CONISCH OPZ 60MM PC | 1 | 2008-02-12 |  | 219 - MAST 4,0m ST CONISCH OPZ 60MM PC |  |  |  | Thermisch verzinkt |  |  |  | 350400 |  | 320112 - CPS 200 PLL 24W HF NV | 1 | 2008-02-12 | [11 empty] | 175200 |  |  | LAMP PH PLL 24W 830 2G11 4P | 1 | 2020-05-20 |  | 24W PLL |  |  | 24.00 | 16000 | PLL
SST203210 | 1015833 | https://lms.nederlandslicht.nl/qr/report/1015833 | 52.1677 | 5.2784 | 1475573830 | 4643970286 | Hommel |  | 3766HL |  | Soest |  | Gemeente Soest |  |  |  |  | In bedrijf | Stedin | [43 empty] | 219 - MAST 4,0m ST CONISCH OPZ 60MM PC | 1 | 2008-02-12 |  | 219 - MAST 4,0m ST CONISCH OPZ 60MM PC |  |  |  | Thermisch verzinkt |  |  |  | 350400 |  | 320112 - CPS 200 PLL 24W HF NV | 1 | 2008-02-12 | [11 empty] | 175200 |  |  | LAMP PH PLL 24W 830 2G11 4P | 1 | 2019-09-26 |  | 24W PLL |  |  | 24.00 | 16000 | PLL
SST203211 | 1015834 | https://lms.nederlandslicht.nl/qr/report/1015834 | 52.167 | 5.2748 | 1473129020 | 4643268203 | Honingbij |  | 3766JC |  | Soest |  | Gemeente Soest |  |  |  |  | In bedrijf | Stedin | [43 empty] | 219 - MAST 4,0m ST CONISCH OPZ 60MM PC | 1 | 2008-02-12 |  | 219 - MAST 4,0m ST CONISCH OPZ 60MM PC |  |  |  | Thermisch verzinkt |  |  |  | 350400 |  | 320112 - CPS 200 PLL 24W HF NV | 1 | 2008-02-12 | [11 empty] | 175200 |  |  | LAMP PH PLL 24W 830 2G11 4P | 1 | 2019-09-26 |  | 24W PLL |  |  | 24.00 | 16000 | PLL
SST203212 | 1015835 | https://lms.nederlandslicht.nl/qr/report/1015835 | 52.167 | 5.2732 | 1472027920 | 4643251928 | Honingbij |  | 3766JC |  | Soest |  | Gemeente Soest |  |  |  |  | In bedrijf | Stedin | [43 empty] | 219 - MAST 4,0m ST CONISCH OPZ 60MM PC | 1 | 2008-02-12 |  | 219 - MAST 4,0m ST CONISCH OPZ 60MM PC |  |  |  | Thermisch verzinkt |  |  |  | 350400 |  | 320112 - CPS 200 PLL 24W HF NV | 1 | 2008-02-12 | [11 empty] | 175200 |  |  | LAMP PH PLL 24W 830 2G11 4P | 1 | 2019-09-26 |  | 24W PLL |  |  | 24.00 | 16000 | PLL
SST203213 | 1015836 | https://lms.nederlandslicht.nl/qr/report/1015836 | 52.1676 | 5.2736 | 1472306630 | 4643932841 | Honingbij |  | 3766JC |  | Soest |  | Gemeente Soest |  |  |  |  | In bedrijf | Stedin | [43 empty] | 219 - MAST 4,0m ST CONISCH OPZ 60MM PC | 1 | 2008-02-20 |  | 219 - MAST 4,0m ST CONISCH OPZ 60MM PC |  |  |  | Thermisch verzinkt |  |  |  | 350400 |  | ARM 2400 PADVINDER PLL 18W D60 R7035 | 1 | 2008-02-20 |  | ARM 2400 PADVINDER PLL 18W D60 R7035 | [8 empty] | 1200.00 | 175200 |  |  | LAMP PH PLL 24W 830 2G11 4P | 1 | 2019-09-26 |  | 24W PLL |  |  | 24.00 | 16000 | PLL
SST203214 | 1015837 | https://lms.nederlandslicht.nl/qr/report/1015837 | 52.1678 | 5.2736 | 1472246250 | 4644087755 | Turfstreek |  | 3766HR |  | Soest |  | Gemeente Soest |  |  |  |  | In bedrijf | Stedin | [43 empty] | 219 - MAST 4,0m ST CONISCH OPZ 60MM PC | 1 | 2008-02-20 |  | 219 - MAST 4,0m ST CONISCH OPZ 60MM PC |  |  |  | Thermisch verzinkt |  |  |  | 350400 |  | ARM 2400 PADVINDER PLL 18W D60 R7035 | 1 | 2008-02-20 |  | ARM 2400 PADVINDER PLL 18W D60 R7035 | [8 empty] | 1200.00 | 175200 |  |  | LAMP PH PLL 18W 830 2G11 4P | 1 | 2020-08-12 |  | 18W PLL |  |  | 18.00 | 16000 | PLL
SST203215 | 1015838 | https://lms.nederlandslicht.nl/qr/report/1015838 | 52.1701 | 5.2735 | 1472206260 | 4646677512 | Turfstreek |  | 3766HR |  | Soest |  | Gemeente Soest |  |  |  |  | In bedrijf | Stedin | [43 empty] | 230 - MAST 6 M ST - EL UITL 5 GR | 1 | 2009-04-09 |  | LM ST 6,0 CV EU125020/5 T60 ET Z N6005 | 6.00 | CILINDRISCH | STAAL | 6005 MOSGROEN | GESCHILDERD | NVT |  | 350400 |  | 323212 - 2551 PLL 36W HF NV | 1 | 2008-02-20 | [11 empty] | 175200 |  |  | LAMP PH PLL 36W 830 2G11 4P | 1 | 2020-01-22 |  | 36W PLL |  |  | 36.00 | 16000 | PLL
SST203216 | 1015839 | https://lms.nederlandslicht.nl/qr/report/1015839 | 52.1699 | 5.2778 | 1475137650 | 4646492934 | Sweelinckstraat |  | 3766ED |  | Soest |  | Gemeente Soest |  |  |  |  | In bedrijf | Stedin | [43 empty] | 230 - MAST 6 M ST - EL UITL 5 GR | 1 | 2008-02-20 |  | LM ST 6,0 CV EU125020/5 T60 ET Z N6005 | 6.00 | CILINDRISCH | STAAL | 6005 MOSGROEN | GESCHILDERD | NVT |  | 350400 |  | 323212 - 2551 PLL 36W HF NV | 1 | 2008-02-20 | [11 empty] | 175200 |  |  | LAMP PH PLL 36W 830 2G11 4P | 1 | 2020-01-16 |  | 36W PLL |  |  | 36.00 | 16000 | PLL
SST203217 | 1015840 | https://lms.nederlandslicht.nl/qr/report/1015840 | 52.1699 | 5.2779 | 1475229780 | 4646436141 | Sweelinckstraat |  | 3766ED |  | Soest |  | Gemeente Soest |  |  |  |  | In bedrijf | Stedin | [43 empty] | 230 - MAST 6 M ST - EL UITL 5 GR | 1 | 2008-02-20 |  | LM ST 6,0 CV EU125020/5 T60 ET Z N6005 | 6.00 | CILINDRISCH | STAAL | 6005 MOSGROEN | GESCHILDERD | NVT |  | 350400 |  | 320112 - CPS 200 PLL 24W HF NV | 1 | 2011-01-03 | [11 empty] | 175200 |  |  | LAMP PH PLL 24W 830 2G11 4P | 1 | 2020-01-16 |  | 24W PLL |  |  | 24.00 | 16000 | PLL
SST203218 | 1015841 | https://lms.nederlandslicht.nl/qr/report/1015841 | 52.1681 | 5.2738 | 1472448650 | 4644411041 | Turfstreek |  | 3766HR |  | Soest |  | Gemeente Soest |  |  |  |  | In bedrijf | Stedin | [43 empty] | 219 - MAST 4,0m ST CONISCH OPZ 60MM PC | 1 | 2008-02-20 |  | 219 - MAST 4,0m ST CONISCH OPZ 60MM PC |  |  |  | Thermisch verzinkt |  |  |  | 350400 |  | 320112 - CPS 200 PLL 24W HF NV | 1 | 2008-02-20 | [11 empty] | 175200 |  |  | LAMP PH PLL 24W 830 2G11 4P | 1 | 2020-01-22 |  | 24W PLL |  |  | 24.00 | 16000 | PLL
SST203219 | 1015842 | https://lms.nederlandslicht.nl/qr/report/1015842 | 52.167 | 5.2752 | 1473356300 | 4643235631 | Honingbij |  | 3766JC |  | Soest |  | Gemeente Soest |  |  |  |  | In bedrijf | Stedin | [43 empty] | 219 - MAST 4,0m ST CONISCH OPZ 60MM PC | 1 | 2008-02-27 |  | 219 - MAST 4,0m ST CONISCH OPZ 60MM PC |  |  |  | Thermisch verzinkt |  |  |  | 350400 |  | ARM 2400 PADVINDER PLL 18W D60 R7035 | 1 | 2008-02-27 |  | ARM 2400 PADVINDER PLL 18W D60 R7035 | [8 empty] | 1200.00 | 175200 |  |  | LAMP TLD 18W 830 G13 | 1 | 2018-03-05 |  | 18W TLD |  |  | 18.00 | 8000 | TL
SST203220 | 1015843 | https://lms.nederlandslicht.nl/qr/report/1015843 | 52.1667 | 5.2819 | 1477972750 | 4642929968 | Vedelaarpad |  | 3766CM |  | Soest |  | Gemeente Soest |  |  |  |  | In bedrijf | Stedin | [43 empty] | 219 - MAST 4,0m ST CONISCH OPZ 60MM PC | 1 | 2008-07-02 |  | 219 - MAST 4,0m ST CONISCH OPZ 60MM PC |  |  |  | Thermisch verzinkt |  |  |  | 350400 |  | 320112 - CPS 200 PLL 24W HF NV | 1 | 2010-01-07 | [11 empty] | 175200 |  |  | LAMP PH PLL 18W 840 2G11 4P | 1 | 2020-04-29 |  | 18W PLL |  |  | 18.00 | 16000 | PLL
SST203221 | 1015844 | https://lms.nederlandslicht.nl/qr/report/1015844 | 52.1664 | 5.2821 | 1478081380 | 4642512628 | Vedelaarpad |  | 3766CM |  | Soest |  | Gemeente Soest |  |  |  |  | In bedrijf | Stedin | [43 empty] | 219 - MAST 4,0m ST CONISCH OPZ 60MM PC | 1 | 2008-07-02 |  | 219 - MAST 4,0m ST CONISCH OPZ 60MM PC |  |  |  | Thermisch verzinkt |  |  |  | 350400 |  | 320112 - CPS 200 PLL 24W HF NV | 1 | 2008-07-02 | [11 empty] | 175200 |  |  | LAMP PH PLL 24W 830 2G11 4P | 1 | 2020-02-04 |  | 24W PLL |  |  | 24.00 | 16000 | PLL
SST203222 | 1015845 | https://lms.nederlandslicht.nl/qr/report/1015845 | 52.1663 | 5.2823 | 1478198740 | 4642447616 | Vedelaarpad |  | 3766CM |  | Soest |  | Gemeente Soest |  |  |  |  | In bedrijf | Stedin | [43 empty] | 219 - MAST 4,0m ST CONISCH OPZ 60MM PC | 1 | 2008-07-02 |  | 219 - MAST 4,0m ST CONISCH OPZ 60MM PC |  |  |  | Thermisch verzinkt |  |  |  | 350400 |  | 320112 - CPS 200 PLL 24W HF NV | 1 | 2008-07-02 | [11 empty] | 175200 |  |  | LAMP PLL 24W KL830 | 1 | 2020-04-29 |  |  |  |  | 24.00
SST203223 | 1015846 | https://lms.nederlandslicht.nl/qr/report/1015846 | 52.1666 | 5.2827 | 1478531940 | 4642819848 | Vedelaarpad |  | 3766CM |  | Soest |  | Gemeente Soest |  |  |  |  | In bedrijf | Stedin | [43 empty] | 219 - MAST 4,0m ST CONISCH OPZ 60MM PC | 1 | 2008-07-02 |  | 219 - MAST 4,0m ST CONISCH OPZ 60MM PC |  |  |  | Thermisch verzinkt |  |  |  | 350400 |  | 320112 - CPS 200 PLL 24W HF NV | 1 | 2008-07-02 | [11 empty] | 175200 |  |  | LAMP PH PLL 24W 830 2G11 4P | 1 | 2020-02-04 |  | 24W PLL |  |  | 24.00 | 16000 | PLL
SST203224 | 1015847 | https://lms.nederlandslicht.nl/qr/report/1015847 | 52.1667 | 5.2829 | 1478670220 | 4642908758 | Vedelaarpad |  | 3766CM |  | Soest |  | Gemeente Soest |  |  |  |  | In bedrijf | Stedin | [43 empty] | 219 - MAST 4,0m ST CONISCH OPZ 60MM PC | 1 | 2008-07-02 |  | 219 - MAST 4,0m ST CONISCH OPZ 60MM PC |  |  |  | Thermisch verzinkt |  |  |  | 350400 |  | 320112 - CPS 200 PLL 24W HF NV | 1 | 2008-07-02 | [11 empty] | 175200 |  |  | LAMP PLL 24W KL830 | 1 | 2020-04-29 |  |  |  |  | 24.00
SST203225 | 1015848 | https://lms.nederlandslicht.nl/qr/report/1015848 | 52.1665 | 5.2827 | 1478482100 | 4642624089 | Vedelaarpad |  | 3766CM |  | Soest |  | Gemeente Soest |  |  |  |  | In bedrijf | Stedin | [43 empty] | 219 - MAST 4,0m ST CONISCH OPZ 60MM PC | 1 | 2008-07-02 |  | 219 - MAST 4,0m ST CONISCH OPZ 60MM PC |  |  |  | Thermisch verzinkt |  |  |  | 350400 |  | 320112 - CPS 200 PLL 24W HF NV | 1 | 2008-07-02 | [11 empty] | 175200 |  |  | LAMP PH PLL 24W 830 2G11 4P | 1 | 2020-02-04 |  | 24W PLL |  |  | 24.00 | 16000 | PLL
SST203226 | 1015849 | https://lms.nederlandslicht.nl/qr/report/1015849 | 52.1665 | 5.2829 | 1478651230 | 4642607202 | Vedelaarpad |  | 3766CM |  | Soest |  | Gemeente Soest |  |  |  |  | In bedrijf | Stedin | [43 empty] | 219 - MAST 4,0m ST CONISCH OPZ 60MM PC | 1 | 2008-07-02 |  | 219 - MAST 4,0m ST CONISCH OPZ 60MM PC |  |  |  | Thermisch verzinkt |  |  |  | 350400 |  | 320112 - CPS 200 PLL 24W HF NV | 1 | 2008-07-02 | [11 empty] | 175200 |  |  | LAMP PH PLL 24W 830 2G11 4P | 1 | 2020-02-04 |  | 24W PLL |  |  | 24.00 | 16000 | PLL
SST203227 | 1015850 | https://lms.nederlandslicht.nl/qr/report/1015850 | 52.1662 | 5.283 | 1478685160 | 4642287234 | Vedelaarpad |  | 3766CM |  | Soest |  | Gemeente Soest |  |  |  |  | In bedrijf | Stedin | [43 empty] | 219 - MAST 4,0m ST CONISCH OPZ 60MM PC | 1 | 2008-07-02 |  | 219 - MAST 4,0m ST CONISCH OPZ 60MM PC |  |  |  | Thermisch verzinkt |  |  |  | 350400 |  | 320112 - CPS 200 PLL 24W HF NV | 1 | 2008-07-02 | [11 empty] | 175200 |  |  | LAMP PH PLL 24W 830 2G11 4P | 1 | 2020-02-04 |  | 24W PLL |  |  | 24.00 | 16000 | PLL
SST203228 | 1015851 | https://lms.nederlandslicht.nl/qr/report/1015851 | 52.1662 | 5.2832 | 1478822030 | 4642318725 | Vedelaarpad |  | 3766CM |  | Soest |  | Gemeente Soest |  |  |  |  | In bedrijf | Stedin | [43 empty] | 219 - MAST 4,0m ST CONISCH OPZ 60MM PC | 1 | 2008-07-02 |  | 219 - MAST 4,0m ST CONISCH OPZ 60MM PC |  |  |  | Thermisch verzinkt |  |  |  | 350400 |  | 320112 - CPS 200 PLL 24W HF NV | 1 | 2008-07-02 | [11 empty] | 175200 |  |  | LAMP PH PLL 24W 830 2G11 4P | 1 | 2020-02-04 |  | 24W PLL |  |  | 24.00 | 16000 | PLL
SST203229 | 1015852 | https://lms.nederlandslicht.nl/qr/report/1015852 | 52.166 | 5.2831 | 1478760840 | 4642146681 | Vedelaarpad |  | 3766CM |  | Soest |  | Gemeente Soest |  |  |  |  | In bedrijf | Stedin | [43 empty] | 219 - MAST 4,0m ST CONISCH OPZ 60MM PC | 1 | 2008-07-02 |  | 219 - MAST 4,0m ST CONISCH OPZ 60MM PC |  |  |  | Thermisch verzinkt |  |  |  | 350400 |  | 320112 - CPS 200 PLL 24W HF NV | 1 | 2008-07-02 | [11 empty] | 175200 |  |  | LAMP PH PLL 24W 830 2G11 4P | 1 | 2020-02-04 |  | 24W PLL |  |  | 24.00 | 16000 | PLL
SST203230 | 1015853 | https://lms.nederlandslicht.nl/qr/report/1015853 | 52.1682 | 5.2836 | 1479149770 | 4644550146 | Minstreelpad |  | 3766BR |  | Soest |  | Gemeente Soest |  |  |  |  | In bedrijf | Stedin | [43 empty] | 219 - MAST 4,0m ST CONISCH OPZ 60MM PC | 1 | 2008-07-02 |  | 219 - MAST 4,0m ST CONISCH OPZ 60MM PC |  |  |  | Thermisch verzinkt |  |  |  | 350400 |  | 320112 - CPS 200 PLL 24W HF NV | 1 | 2008-07-02 | [11 empty] | 175200 |  |  | LAMP PH PLL 24W 830 2G11 4P | 1 | 2019-11-11 |  | 24W PLL |  |  | 24.00 | 16000 | PLL
SST203231 | 1015854 | https://lms.nederlandslicht.nl/qr/report/1015854 | 52.1686 | 5.2836 | 1479131671 | 4644953682 | Minstreelpad |  | 3766BR |  | Soest |  | Gemeente Soest |  |  |  |  | In bedrijf | Stedin | [43 empty] | 219 - MAST 4,0m ST CONISCH OPZ 60MM PC | 1 | 2008-07-02 |  | 219 - MAST 4,0m ST CONISCH OPZ 60MM PC |  |  |  | Thermisch verzinkt |  |  |  | 350400 |  | 320112 - CPS 200 PLL 24W HF NV | 1 | 2008-07-02 | [11 empty] | 175200 |  |  | LAMP PLL 24W KL830 | 1 | 2020-04-22 |  |  |  |  | 24.00
SST203232 | 1015855 | https://lms.nederlandslicht.nl/qr/report/1015855 | 52.1684 | 5.2837 | 1479200952 | 4644778470 | Minstreelpad |  | 3766BR |  | Soest |  | Gemeente Soest |  |  |  |  | In bedrijf | Stedin | [43 empty] | 219 - MAST 4,0m ST CONISCH OPZ 60MM PC | 1 | 2008-07-02 |  | 219 - MAST 4,0m ST CONISCH OPZ 60MM PC |  |  |  | Thermisch verzinkt |  |  |  | 350400 |  | 320112 - CPS 200 PLL 24W HF NV | 1 | 2008-07-02 | [11 empty] | 175200 |  |  | LAMP PLL 24W KL830 | 1 | 2020-04-22 |  |  |  |  | 24.00
SST203233 | 1015856 | https://lms.nederlandslicht.nl/qr/report/1015856 | 52.1683 | 5.2839 | 1479306436 | 4644620351 | Minstreelpad |  | 3766BR |  | Soest |  | Gemeente Soest |  |  |  |  | In bedrijf | Stedin | [43 empty] | 219 - MAST 4,0m ST CONISCH OPZ 60MM PC | 1 | 2008-07-02 |  | 219 - MAST 4,0m ST CONISCH OPZ 60MM PC |  |  |  | Thermisch verzinkt |  |  |  | 350400 |  | 320112 - CPS 200 PLL 24W HF NV | 1 | 2008-07-02 | [11 empty] | 175200 |  |  | LAMP PH PLL 24W 830 2G11 4P | 1 | 2019-11-11 |  | 24W PLL |  |  | 24.00 | 16000 | PLL
SST203234 | 1015857 | https://lms.nederlandslicht.nl/qr/report/1015857 | 52.168 | 5.2838 | 1479283376 | 4644304281 | Minstreelpad |  | 3766BR |  | Soest |  | Gemeente Soest |  |  |  |  | In bedrijf | Stedin | [43 empty] | 219 - MAST 4,0m ST CONISCH OPZ 60MM PC | 1 | 2008-07-02 |  | 219 - MAST 4,0m ST CONISCH OPZ 60MM PC |  |  |  | Thermisch verzinkt |  |  |  | 350400 |  | 320112 - CPS 200 PLL 24W HF NV | 1 | 2008-07-02 | [11 empty] | 175200 |  |  | LAMP PH PLL 24W 830 2G11 4P | 1 | 2019-11-11 |  | 24W PLL |  |  | 24.00 | 16000 | PLL
SST203383 | 1015858 | https://lms.nederlandslicht.nl/qr/report/1015858 | 52.1709 | 5.2857 | 1480530910 | 4647595151 | Veenbesstraat |  | 3765BA |  | Soest |  | Gemeente Soest |  |  |  |  | In bedrijf | Stedin | [43 empty] | 228 - MAST 4,7 M ST VERL (6,0 M) | 1 | 2009-02-10 |  | LM ST 6,0 CV EU1250/20/5 T60 ET Z N6005 | 6.00 | CILINDRISCH | STAAL | 6005 MOSGROEN | GESCHILDERD | NVT |  | 350400 |  | 323212 - 2551 PLL 36W HF NV | 1 | 2009-02-10 | [11 empty] | 175200 |  |  | LAMP PLL 36W KL.830 | 1 | 2020-05-27 |  |  |  |  | 36.00
SST203383 | 1015858 | https://lms.nederlandslicht.nl/qr/report/1015858 | 52.1709 | 5.2857 | 1480530910 | 4647595151 | Veenbesstraat |  | 3765BA |  | Soest |  | Gemeente Soest |  |  |  |  | In bedrijf | Stedin | [57 empty] | 323212 - 2551 PLL 36W HF NV | 2 | 2009-02-10 | [11 empty] | 175200 |  |  | LAMP PLL 36W KL.830 | 2 | 2020-05-27 |  |  |  |  | 36.00
SST203384 | 1015859 | https://lms.nederlandslicht.nl/qr/report/1015859 | 52.1711 | 5.2855 | 1480433140 | 4647794155 | Veenbesstraat |  | 3765BA |  | Soest |  | Gemeente Soest |  |  |  |  | In bedrijf | Stedin | [43 empty] | 228 - MAST 4,7 M ST VERL (6,0 M) | 1 | 2009-02-10 |  | LM ST 6,0 CV EU1250/20/5 T60 ET Z N6005 | 6.00 | CILINDRISCH | STAAL | 6005 MOSGROEN | GESCHILDERD | NVT |  | 350400 |  | 323212 - 2551 PLL 36W HF NV | 2 | 2009-02-10 | [11 empty] | 175200 |  |  | LAMP PLL 36W KL.830 | 2 | 2020-05-27 |  |  |  |  | 36.00
SST203384 | 1015859 | https://lms.nederlandslicht.nl/qr/report/1015859 | 52.1711 | 5.2855 | 1480433140 | 4647794155 | Veenbesstraat |  | 3765BA |  | Soest |  | Gemeente Soest |  |  |  |  | In bedrijf | Stedin | [57 empty] | 323212 - 2551 PLL 36W HF NV | 1 | 2009-02-10 | [11 empty] | 175200 |  |  | LAMP PLL 36W KL.830 | 1 | 2020-05-27 |  |  |  |  | 36.00
SST203385 | 1015860 | https://lms.nederlandslicht.nl/qr/report/1015860 | 52.1712 | 5.2854 | 1480357340 | 4647887275 | Veenbesstraat |  | 3765BA |  | Soest |  | Gemeente Soest |  |  |  |  | In bedrijf | Stedin | [43 empty] | 228 - MAST 4,7 M ST VERL (6,0 M) | 1 | 2009-02-10 |  | LM ST 6,0 CV EU1250/20/5 T60 ET Z N6005 | 6.00 | CILINDRISCH | STAAL | 6005 MOSGROEN | GESCHILDERD | NVT |  | 350400 |  | 323212 - 2551 PLL 36W HF NV | 1 | 2009-02-10 | [11 empty] | 175200 |  |  | LAMP PLL 36W KL.830 | 1 | 2020-05-27 |  |  |  |  | 36.00
SST203385 | 1015860 | https://lms.nederlandslicht.nl/qr/report/1015860 | 52.1712 | 5.2854 | 1480357340 | 4647887275 | Veenbesstraat |  | 3765BA |  | Soest |  | Gemeente Soest |  |  |  |  | In bedrijf | Stedin | [57 empty] | 323212 - 2551 PLL 36W HF NV | 2 | 2009-02-10 | [11 empty] | 175200 |  |  | LAMP PLL 36W KL.830 | 2 | 2020-05-27 |  |  |  |  | 36.00
SST203386 | 1015861 | https://lms.nederlandslicht.nl/qr/report/1015861 | 52.1709 | 5.2854 | 1480379930 | 4647525879 | Veenbesstraat |  | 3765BA |  | Soest |  | Gemeente Soest |  |  |  |  | In bedrijf | Stedin | [43 empty] | 228 - MAST 4,7 M ST VERL (6,0 M) | 1 | 2009-02-10 |  | LM ST 6,0 CV EU1250/20/5 T60 ET Z N6005 | 6.00 | CILINDRISCH | STAAL | 6005 MOSGROEN | GESCHILDERD | NVT |  | 350400 |  | 323212 - 2551 PLL 36W HF NV | 2 | 2009-02-10 | [11 empty] | 175200 |  |  | LAMP PLL 36W KL.830 | 2 | 2020-05-27 |  |  |  |  | 36.00
SST203386 | 1015861 | https://lms.nederlandslicht.nl/qr/report/1015861 | 52.1709 | 5.2854 | 1480379930 | 4647525879 | Veenbesstraat |  | 3765BA |  | Soest |  | Gemeente Soest |  |  |  |  | In bedrijf | Stedin | [57 empty] | 323212 - 2551 PLL 36W HF NV | 1 | 2009-02-10 | [11 empty] | 175200 |  |  | LAMP PLL 36W KL.830 | 1 | 2020-05-27 |  |  |  |  | 36.00
SST203387 | 1015862 | https://lms.nederlandslicht.nl/qr/report/1015862 | 52.1708 | 5.2862 | 1480891180 | 4647478225 | Veenbesstraat |  | 3765BA |  | Soest |  | Gemeente Soest |  |  |  |  | In bedrijf | Stedin | [43 empty] | 228 - MAST 4,7 M ST VERL (6,0 M) | 1 | 2008-08-28 |  | LM ST 6,0 CV EU1250/20/5 T60 ET Z N6005 | 6.00 | CILINDRISCH | STAAL | 6005 MOSGROEN | GESCHILDERD | NVT |  | 350400 |  | 323212 - 2551 PLL 36W HF NV | 1 | 2008-08-28 | [11 empty] | 175200 |  |  | LAMP PLL 36W KL.830 | 1 | 2020-05-27 |  |  |  |  | 36.00
SST203387 | 1015862 | https://lms.nederlandslicht.nl/qr/report/1015862 | 52.1708 | 5.2862 | 1480891180 | 4647478225 | Veenbesstraat |  | 3765BA |  | Soest |  | Gemeente Soest |  |  |  |  | In bedrijf | Stedin | [57 empty] | 323212 - 2551 PLL 36W HF NV | 2 | 2008-08-28 | [11 empty] | 175200 |  |  | LAMP PLL 36W KL.830 | 2 | 2020-05-27 |  |  |  |  | 36.00
SST203388 | 1015863 | https://lms.nederlandslicht.nl/qr/report/1015863 | 52.1705 | 5.2864 | 1481062930 | 4647101513 | Veenbesstraat |  | 3765BA |  | Soest |  | Gemeente Soest |  |  |  |  | In bedrijf | Stedin | [43 empty] | 228 - MAST 4,7 M ST VERL (6,0 M) | 1 | 2009-02-10 |  | LM ST 6,0 CV EU1250/20/5 T60 ET Z N6005 | 6.00 | CILINDRISCH | STAAL | 6005 MOSGROEN | GESCHILDERD | NVT |  | 350400 |  | 323212 - 2551 PLL 36W HF NV | 2 | 2009-02-10 | [11 empty] | 175200 |  |  | LAMP PLL 36W KL.830 | 2 | 2020-05-27 |  |  |  |  | 36.00
SST203388 | 1015863 | https://lms.nederlandslicht.nl/qr/report/1015863 | 52.1705 | 5.2864 | 1481062930 | 4647101513 | Veenbesstraat |  | 3765BA |  | Soest |  | Gemeente Soest |  |  |  |  | In bedrijf | Stedin | [57 empty] | 323212 - 2551 PLL 36W HF NV | 1 | 2009-02-10 | [11 empty] | 175200 |  |  | LAMP PLL 36W KL.830 | 1 | 2020-05-27 |  |  |  |  | 36.00
SST203389 | 1015864 | https://lms.nederlandslicht.nl/qr/report/1015864 | 52.1701 | 5.2867 | 1481249610 | 4646640168 | Veenbesstraat |  | 3765BA |  | Soest |  | Gemeente Soest |  |  |  |  | In bedrijf | Stedin | [43 empty] | 228 - MAST 4,7 M ST VERL (6,0 M) | 1 | 2009-02-10 |  | LM ST 6,0 CV EU1250/20/5 T60 ET Z N6005 | 6.00 | CILINDRISCH | STAAL | 6005 MOSGROEN | GESCHILDERD | NVT |  | 350400 |  | 323212 - 2551 PLL 36W HF NV | 1 | 2009-02-10 | [11 empty] | 175200 |  |  | LAMP PLL 36W KL.830 | 1 | 2020-05-27 |  |  |  |  | 36.00
SST203389 | 1015864 | https://lms.nederlandslicht.nl/qr/report/1015864 | 52.1701 | 5.2867 | 1481249610 | 4646640168 | Veenbesstraat |  | 3765BA |  | Soest |  | Gemeente Soest |  |  |  |  | In bedrijf | Stedin | [57 empty] | 323212 - 2551 PLL 36W HF NV | 2 | 2009-02-10 | [11 empty] | 175200 |  |  | LAMP PLL 36W KL.830 | 2 | 2020-05-27 |  |  |  |  | 36.00
SST203390 | 1015865 | https://lms.nederlandslicht.nl/qr/report/1015865 | 52.1703 | 5.2865 | 1481083010 | 4646823411 | Veenbesstraat |  | 3765BA |  | Soest |  | Gemeente Soest |  |  |  |  | In bedrijf | Stedin | [43 empty] | 230 - MAST 6 M ST - EL UITL 5 GR | 1 | 2009-02-09 |  | LM ST 6,0 CV EU125020/5 T60 ET Z N6005 | 6.00 | CILINDRISCH | STAAL | 6005 MOSGROEN | GESCHILDERD | NVT |  | 350400 |  | 323212 - 2551 PLL 36W HF NV | 1 | 2009-02-09 | [11 empty] | 175200 |  |  | LAMP PLL 36W KL.830 | 1 | 2020-05-27 |  |  |  |  | 36.00
SST203391 | 1015866 | https://lms.nederlandslicht.nl/qr/report/1015866 | 52.1702 | 5.2866 | 1481177660 | 4646792416 | Veenbesstraat |  | 3765BA |  | Soest |  | Gemeente Soest |  |  |  |  | In bedrijf | Stedin | [43 empty] | 230 - MAST 6 M ST - EL UITL 5 GR | 1 | 2009-02-09 |  | LM ST 6,0 CV EU125020/5 T60 ET Z N6005 | 6.00 | CILINDRISCH | STAAL | 6005 MOSGROEN | GESCHILDERD | NVT |  | 350400 |  | 323212 - 2551 PLL 36W HF NV | 1 | 2009-02-09 | [11 empty] | 175200 |  |  | LAMP PLL 36W KL.830 | 1 | 2020-05-27 |  |  |  |  | 36.00
SST203392 | 1015867 | https://lms.nederlandslicht.nl/qr/report/1015867 | 52.17 | 5.2869 | 1481347600 | 4646508422 | Veenbesstraat |  | 3765BA |  | Soest |  | Gemeente Soest |  |  |  |  | In bedrijf | Stedin | [43 empty] | 228 - MAST 4,7 M ST VERL (6,0 M) | 1 | 2009-02-10 |  | LM ST 6,0 CV EU1250/20/5 T60 ET Z N6005 | 6.00 | CILINDRISCH | STAAL | 6005 MOSGROEN | GESCHILDERD | NVT |  | 350400 |  | 323212 - 2551 PLL 36W HF NV | 1 | 2009-02-10 | [11 empty] | 175200 |  |  | LAMP PLL 36W KL.830 | 1 | 2020-05-27 |  |  |  |  | 36.00
SST203392 | 1015867 | https://lms.nederlandslicht.nl/qr/report/1015867 | 52.17 | 5.2869 | 1481347600 | 4646508422 | Veenbesstraat |  | 3765BA |  | Soest |  | Gemeente Soest |  |  |  |  | In bedrijf | Stedin | [57 empty] | 323212 - 2551 PLL 36W HF NV | 2 | 2009-02-10 | [11 empty] | 175200 |  |  | LAMP PLL 36W KL.830 | 2 | 2020-05-27 |  |  |  |  | 36.00
SST203638 | 1015868 | https://lms.nederlandslicht.nl/qr/report/1015868 | 52.1689 | 5.2807 | 1477112040 | 4645270825 | J.H. Isingserf |  | 3766HB |  | Soest |  | Gemeente Soest |  |  |  |  | In bedrijf | Stedin | [43 empty] | 219 - MAST 4,0m ST CONISCH OPZ 60MM PC | 1 | 2007-11-26 |  | 219 - MAST 4,0m ST CONISCH OPZ 60MM PC |  |  |  | Thermisch verzinkt |  |  |  | 350400 |  | 320112 - CPS 200 PLL 24W HF NV | 1 | 2007-11-26 | [11 empty] | 175200 |  |  | LAMP PH PLL 24W 830 2G11 4P | 1 | 2019-10-02 |  | 24W PLL |  |  | 24.00 | 16000 | PLL
SST203640 | 1015869 | https://lms.nederlandslicht.nl/qr/report/1015869 | 52.1694 | 5.2768 | 1474446280 | 4645890914 | Krekel |  | 3766HJ |  | Soest |  | Gemeente Soest |  |  |  |  | In bedrijf | Stedin | [43 empty] | 219 - MAST 4,0m ST CONISCH OPZ 60MM PC | 1 | 2008-01-01 |  | 219 - MAST 4,0m ST CONISCH OPZ 60MM PC |  |  |  | Thermisch verzinkt |  |  |  | 350400 |  | 320112 - CPS 200 PLL 24W HF NV | 1 | 2008-01-01 | [11 empty] | 175200 |  |  | LAMP PLL 24W KL830 | 1 | 2019-10-30 |  |  |  |  | 24.00
SST203641 | 1015870 | https://lms.nederlandslicht.nl/qr/report/1015870 | 52.1687 | 5.2771 | 1474669400 | 4645137918 | Libel |  | 3766HE |  | Soest |  | Gemeente Soest |  |  |  |  | In bedrijf | Stedin | [43 empty] | 219 - MAST 4,0m ST CONISCH OPZ 60MM PC | 1 | 2008-01-01 |  | 219 - MAST 4,0m ST CONISCH OPZ 60MM PC |  |  |  | Thermisch verzinkt |  |  |  | 350400 |  | 320112 - CPS 200 PLL 24W HF NV | 1 | 2008-01-01 | [11 empty] | 175200 |  |  | LAMP PH PLL 24W 830 2G11 4P | 1 | 2019-11-01 |  | 24W PLL |  |  | 24.00 | 16000 | PLL
SST203646 | 1015871 | https://lms.nederlandslicht.nl/qr/report/1015871 | 52.1674 | 5.2954 | 1487164800 | 4643663156 | Weegbreestraat |  | 3765XA |  | Soest |  | Gemeente Soest |  |  |  |  | In bedrijf | Stedin | [43 empty] | 219 - MAST 4,0m ST CONISCH OPZ 60MM PC | 1 | 2008-06-18 |  | 219 - MAST 4,0m ST CONISCH OPZ 60MM PC |  |  |  | Thermisch verzinkt |  |  |  | 350400 |  | 320112 - CPS 200 PLL 24W HF NV | 1 | 2008-06-18 | [11 empty] | 175200 |  |  | LAMP PLL 24W KL830 | 1 | 2020-04-29 |  |  |  |  | 24.00
SST203647 | 1015872 | https://lms.nederlandslicht.nl/qr/report/1015872 | 52.1675 | 5.2952 | 1487054390 | 4643723721 | Weegbreestraat |  | 3765XA |  | Soest |  | Gemeente Soest |  |  |  |  | In bedrijf | Stedin | [43 empty] | 219 - MAST 4,0m ST CONISCH OPZ 60MM PC | 1 | 2008-06-18 |  | 219 - MAST 4,0m ST CONISCH OPZ 60MM PC |  |  |  | Thermisch verzinkt |  |  |  | 350400 |  | 320112 - CPS 200 PLL 24W HF NV | 1 | 2008-06-18 | [11 empty] | 175200 |  |  | LAMP PLL 24W KL830 | 1 | 2020-04-29 |  |  |  |  | 24.00
SST203648 | 1015873 | https://lms.nederlandslicht.nl/qr/report/1015873 | 52.1674 | 5.2951 | 1486970820 | 4643652865 | Weegbreestraat |  | 3765XA |  | Soest |  | Gemeente Soest |  |  |  |  | In bedrijf | Stedin | [43 empty] | 219 - MAST 4,0m ST CONISCH OPZ 60MM PC | 1 | 2008-06-18 |  | 219 - MAST 4,0m ST CONISCH OPZ 60MM PC |  |  |  | Thermisch verzinkt |  |  |  | 350400 |  | 320112 - CPS 200 PLL 24W HF NV | 1 | 2008-06-18 | [11 empty] | 175200 |  |  | LAMP PLL 24W KL830 | 1 | 2020-04-29 |  |  |  |  | 24.00
SST203649 | 1015874 | https://lms.nederlandslicht.nl/qr/report/1015874 | 52.1673 | 5.2948 | 1486776010 | 4643525774 | Weegbreestraat |  | 3765XA |  | Soest |  | Gemeente Soest |  |  |  |  | In bedrijf | Stedin | [43 empty] | 219 - MAST 4,0m ST CONISCH OPZ 60MM PC | 1 | 2008-06-18 |  | 219 - MAST 4,0m ST CONISCH OPZ 60MM PC |  |  |  | Thermisch verzinkt |  |  |  | 350400 |  | 320112 - CPS 200 PLL 24W HF NV | 1 | 2008-06-18 | [11 empty] | 175200 |  |  | LAMP PH PLL 24W 830 2G11 4P | 1 | 2020-04-29 |  | 24W PLL |  |  | 24.00 | 16000 | PLL
SST203650 | 1015875 | https://lms.nederlandslicht.nl/qr/report/1015875 | 52.1674 | 5.2949 | 1486820180 | 4643661657 | Weegbreestraat |  | 3765XA |  | Soest |  | Gemeente Soest |  |  |  |  | In bedrijf | Stedin | [43 empty] | 219 - MAST 4,0m ST CONISCH OPZ 60MM PC | 1 | 2008-06-18 |  | 219 - MAST 4,0m ST CONISCH OPZ 60MM PC |  |  |  | Thermisch verzinkt |  |  |  | 350400 |  | 320112 - CPS 200 PLL 24W HF NV | 1 | 2008-06-18 | [11 empty] | 175200 |  |  | LAMP PLL 24W KL830 | 1 | 2020-04-29 |  |  |  |  | 24.00
SST203651 | 1015876 | https://lms.nederlandslicht.nl/qr/report/1015876 | 52.1675 | 5.2948 | 1486753330 | 4643787733 | Weegbreestraat |  | 3765XA |  | Soest |  | Gemeente Soest |  |  |  |  | In bedrijf | Stedin | [43 empty] | 219 - MAST 4,0m ST CONISCH OPZ 60MM PC | 1 | 2008-06-18 |  | 219 - MAST 4,0m ST CONISCH OPZ 60MM PC |  |  |  | Thermisch verzinkt |  |  |  | 350400 |  | 320112 - CPS 200 PLL 24W HF NV | 1 | 2008-06-18 | [11 empty] | 175200 |  |  | LAMP PLL 24W KL830 | 1 | 2020-04-29 |  |  |  |  | 24.00
SST203652 | 1015877 | https://lms.nederlandslicht.nl/qr/report/1015877 | 52.1676 | 5.2945 | 1486595230 | 4643816840 | Weegbreestraat |  | 3765XA |  | Soest |  | Gemeente Soest |  |  |  |  | In bedrijf | Stedin | [43 empty] | 219 - MAST 4,0m ST CONISCH OPZ 60MM PC | 1 | 2008-06-18 |  | 219 - MAST 4,0m ST CONISCH OPZ 60MM PC |  |  |  | Thermisch verzinkt |  |  |  | 350400 |  | 320112 - CPS 200 PLL 24W HF NV | 1 | 2008-06-18 | [11 empty] | 175200 |  |  | LAMP PLL 24W KL830 | 1 | 2020-04-29 |  |  |  |  | 24.00
SST203653 | 1015878 | https://lms.nederlandslicht.nl/qr/report/1015878 | 52.1676 | 5.2949 | 1486826940 | 4643909370 | Weegbreestraat |  | 3765XA |  | Soest |  | Gemeente Soest |  |  |  |  | In bedrijf | Stedin | [43 empty] | 219 - MAST 4,0m ST CONISCH OPZ 60MM PC | 1 | 2008-06-18 |  | 219 - MAST 4,0m ST CONISCH OPZ 60MM PC |  |  |  | Thermisch verzinkt |  |  |  | 350400 |  | 320112 - CPS 200 PLL 24W HF NV | 1 | 2008-06-18 | [11 empty] | 175200 |  |  | LAMP PLL 24W KL830 | 1 | 2020-04-29 |  |  |  |  | 24.00
SST203707 | 1015879 | https://lms.nederlandslicht.nl/qr/report/1015879 | 52.1614 | 5.2974 | 1488575430 | 4637020846 | Kastanjelaan |  | 3768AH |  | Soest |  | Gemeente Soest |  |  |  |  | In bedrijf | Stedin | [43 empty] | 219 - MAST 4,0m ST CONISCH OPZ 60MM PC | 1 | 2008-09-24 |  | 219 - MAST 4,0m ST CONISCH OPZ 60MM PC |  |  |  | Thermisch verzinkt |  |  |  | 350400 |  | ARM 2550 IRIS PLL 18/24W R7035 | 1 | 2008-09-24 |  | ARM 2550 IRIS PLL 18/24W R7035 | [8 empty] | 1800.00 | 175200 |  |  | LAMP PLL 24W KL830 | 1 | 2020-04-22 |  |  |  |  | 24.00
SST203708 | 1015880 | https://lms.nederlandslicht.nl/qr/report/1015880 | 52.1616 | 5.2975 | 1488638720 | 4637213249 | Kastanjelaan |  | 3768AH |  | Soest |  | Gemeente Soest |  |  |  |  | In bedrijf | Stedin | [43 empty] | 219 - MAST 4,0m ST CONISCH OPZ 60MM PC | 1 | 2008-09-24 |  | 219 - MAST 4,0m ST CONISCH OPZ 60MM PC |  |  |  | Thermisch verzinkt |  |  |  | 350400 |  | ARM 2550 IRIS PLL 18/24W R7035 | 1 | 2008-09-24 |  | ARM 2550 IRIS PLL 18/24W R7035 | [8 empty] | 1800.00 | 175200 |  |  | LAMP PLL 24W KL830 | 1 | 2020-04-22 |  |  |  |  | 24.00
SST203709 | 1015881 | https://lms.nederlandslicht.nl/qr/report/1015881 | 52.1618 | 5.2974 | 1488535589 | 4637407826 | Kastanjelaan |  | 3768AH |  | Soest |  | Gemeente Soest |  |  |  |  | In bedrijf | Stedin | [43 empty] | 219 - MAST 4,0m ST CONISCH OPZ 60MM PC | 1 | 2008-09-24 |  | 219 - MAST 4,0m ST CONISCH OPZ 60MM PC |  |  |  | Thermisch verzinkt |  |  |  | 350400 |  | ARM 2550 IRIS PLL 18/24W R7035 | 1 | 2008-09-24 |  | ARM 2550 IRIS PLL 18/24W R7035 | [8 empty] | 1800.00 | 175200 |  |  | LAMP PLL 24W KL830 | 1 | 2020-04-22 |  |  |  |  | 24.00
SST203710 | 1015882 | https://lms.nederlandslicht.nl/qr/report/1015882 | 52.1619 | 5.2972 | 1488447460 | 4637522968 | Bosstraat |  | 3766AB |  | Soest |  | Gemeente Soest |  |  |  |  | In bedrijf | Stedin | [43 empty] | 219 - MAST 4,0m ST CONISCH OPZ 60MM PC | 1 | 2008-09-24 |  | 219 - MAST 4,0m ST CONISCH OPZ 60MM PC |  |  |  | Thermisch verzinkt |  |  |  | 350400 |  | Lightwell Friso Kramer LW-FKD opaal 1800LM 16A 830 | 1 | 2020-05-28 |  |  | Lightwell | [11 empty] | LED IN: Lightwell Friso Kramer LW-FKD opaal 1800LM 16A 830 | 1 | 2020-05-28 |  |  |  |  | 16.00 |  |  |  | LEDDRIVER | 1 | 2020-05-28 |  | LEDDRIVER |  |  | 1.00 | 175200
SST203711 | 1015883 | https://lms.nederlandslicht.nl/qr/report/1015883 | 52.162 | 5.2971 | 1488329390 | 4637670145 | Bosstraat |  | 3766AB |  | Soest |  | Gemeente Soest |  |  |  |  | In bedrijf | Stedin | [43 empty] | 219 - MAST 4,0m ST CONISCH OPZ 60MM PC | 1 | 2008-09-24 |  | 219 - MAST 4,0m ST CONISCH OPZ 60MM PC |  |  |  | Thermisch verzinkt |  |  |  | 350400 |  | Lightwell Friso Kramer LW-FKD opaal 1800LM 16A 830 | 1 | 2020-05-28 |  |  | Lightwell | [11 empty] | LED IN: Lightwell Friso Kramer LW-FKD opaal 1800LM 16A 830 | 1 | 2020-05-28 |  |  |  |  | 16.00 |  |  |  | LEDDRIVER | 1 | 2020-05-28 |  | LEDDRIVER |  |  | 1.00 | 175200
SST203712 | 1015884 | https://lms.nederlandslicht.nl/qr/report/1015884 | 52.1622 | 5.297 | 1488265530 | 4637862460 | Bosstraat |  | 3766AB |  | Soest |  | Gemeente Soest |  |  |  |  | In bedrijf | Stedin | [43 empty] | 219 - MAST 4,0m ST CONISCH OPZ 60MM PC | 1 | 2008-09-24 |  | 219 - MAST 4,0m ST CONISCH OPZ 60MM PC |  |  |  | Thermisch verzinkt |  |  |  | 350400 |  | Lightwell Friso Kramer LW-FKD opaal 1800LM 16A 830 | 1 | 2020-05-28 |  |  | Lightwell | [11 empty] | LED IN: Lightwell Friso Kramer LW-FKD opaal 1800LM 16A 830 | 1 | 2020-05-28 |  |  |  |  | 16.00 |  |  |  | LEDDRIVER | 1 | 2020-05-28 |  | LEDDRIVER |  |  | 1.00 | 175200
SST203713 | 1015885 | https://lms.nederlandslicht.nl/qr/report/1015885 | 52.1624 | 5.2969 | 1488242880 | 4638049006 | Bosstraat |  | 3766AB |  | Soest |  | Gemeente Soest |  |  |  |  | In bedrijf | Stedin | [43 empty] | 219 - MAST 4,0m ST CONISCH OPZ 60MM PC | 1 | 2008-09-24 |  | 219 - MAST 4,0m ST CONISCH OPZ 60MM PC |  |  |  | Thermisch verzinkt |  |  |  | 350400 |  | Lightwell Friso Kramer LW-FKD opaal 1800LM 16A 830 | 1 | 2020-05-28 |  |  | Lightwell | [11 empty] | LED IN: Lightwell Friso Kramer LW-FKD opaal 1800LM 16A 830 | 1 | 2020-05-28 |  |  |  |  | 16.00 |  |  |  | LEDDRIVER | 1 | 2020-05-28 |  | LEDDRIVER |  |  | 1.00 | 175200
SST203714 | 1015886 | https://lms.nederlandslicht.nl/qr/report/1015886 | 52.1626 | 5.2969 | 1488178230 | 4638254751 | Bosstraat |  | 3766AB |  | Soest |  | Gemeente Soest |  |  |  |  | In bedrijf | Stedin | [43 empty] | 219 - MAST 4,0m ST CONISCH OPZ 60MM PC | 1 | 2008-09-24 |  | 219 - MAST 4,0m ST CONISCH OPZ 60MM PC |  |  |  | Thermisch verzinkt |  |  |  | 350400 |  | Lightwell Friso Kramer LW-FKD opaal 1800LM 16A 830 | 1 | 2020-05-28 |  |  | Lightwell | [11 empty] | LED IN: Lightwell Friso Kramer LW-FKD opaal 1800LM 16A 830 | 1 | 2020-05-28 |  |  |  |  | 16.00 |  |  |  | LEDDRIVER | 1 | 2020-05-28 |  | LEDDRIVER |  |  | 1.00 | 175200
SST203893 | 1015887 | https://lms.nederlandslicht.nl/qr/report/1015887 | 52.1763 | 5.2941 | 1486310400 | 4653590741 | Dalweg |  | 3762AL |  | Soest |  | Gemeente Soest |  |  |  |  | In bedrijf | Stedin | [43 empty] | 143 - MAST 6,0M ST VOP = DL 3,0M | 1 | 2008-11-11 | [11 empty] | Lightwell Friso Kramer LW-FKD opaal 1800LM 16A 830 | 1 | 2019-01-04 |  |  | Lightwell | [11 empty] | LED 16W | 1 | 2019-01-04 |  | LED 16W |  |  | 16.00 | 100000 | LED |  | LEDDRIVER | 1 | 2019-01-04 |  | LEDDRIVER |  |  | 1.00 | 175200
SST203894 | 1015888 | https://lms.nederlandslicht.nl/qr/report/1015888 | 52.1763 | 5.2943 | 1486430889 | 4653514128 | Dalweg |  | 3762AL |  | Soest |  | Gemeente Soest |  |  |  |  | In bedrijf | Stedin | [43 empty] | 219 - MAST 4,0m ST CONISCH OPZ 60MM PC | 1 | 2008-12-15 |  | 219 - MAST 4,0m ST CONISCH OPZ 60MM PC |  |  |  | Thermisch verzinkt |  |  |  | 350400 |  | 320112 - CPS 200 PLL 24W HF NV | 1 | 2008-11-11 | [11 empty] | 175200 |  |  | LAMP PLL 24W KL830 | 1 | 2020-05-06 |  |  |  |  | 24.00
SST203905 | 1015889 | https://lms.nederlandslicht.nl/qr/report/1015889 | 52.1804 | 5.3025 | 1492098285 | 4658119823 | Gaesbeekerhof |  | 3764DJ |  | Soest |  | Gemeente Soest |  |  |  |  | In bedrijf | Stedin | [43 empty] | 5 - MAST 4,5 M ST VERL | 1 | 2008-08-29 |  | 5 - MAST 4,5 M ST VERL |  |  |  | Thermisch verzinkt |  |  |  | 350400 |  | 346012 - SGR PLT 32W NV | 1 | 2008-08-29 | [14 empty] | LAMP PH PLT 32W 830 GX24Q-3 4P | 1 | 2020-06-03 |  | 32W PLT |  |  | 32.00 | 12000 | PLL
SST203906 | 1015890 | https://lms.nederlandslicht.nl/qr/report/1015890 | 52.1805 | 5.3025 | 1492042750 | 4658244377 | Gaesbeekerhof |  | 3764DJ |  | Soest |  | Gemeente Soest |  |  |  |  | In bedrijf | Stedin | [43 empty] | 5 - MAST 4,5 M ST VERL | 1 | 2008-08-29 |  | 5 - MAST 4,5 M ST VERL |  |  |  | Thermisch verzinkt |  |  |  | 350400 |  | 346012 - SGR PLT 32W NV | 1 | 2008-08-29 | [14 empty] | LAMP PH PLT 32W 830 GX24Q-3 4P | 1 | 2020-06-03 |  | 32W PLT |  |  | 32.00 | 12000 | PLL
SST203907 | 1015891 | https://lms.nederlandslicht.nl/qr/report/1015891 | 52.1806 | 5.3024 | 1491987757 | 4658360309 | Gaesbeekerhof |  | 3764DJ |  | Soest |  | Gemeente Soest |  |  |  |  | In bedrijf | Stedin | [43 empty] | 5 - MAST 4,5 M ST VERL | 1 | 2008-08-29 |  | 5 - MAST 4,5 M ST VERL |  |  |  | Thermisch verzinkt |  |  |  | 350400 |  | 346012 - SGR PLT 32W NV | 1 | 2008-08-29 | [14 empty] | LAMP PH PLT 32W 830 GX24Q-3 4P | 1 | 2020-06-03 |  | 32W PLT |  |  | 32.00 | 12000 | PLL
SST203908 | 1015892 | https://lms.nederlandslicht.nl/qr/report/1015892 | 52.1808 | 5.3022 | 1491883977 | 4658492819 | Gaesbeekerhof |  | 3764DJ |  | Soest |  | Gemeente Soest |  |  |  |  | In bedrijf | Stedin | [43 empty] | 5 - MAST 4,5 M ST VERL | 1 | 2008-08-29 |  | 5 - MAST 4,5 M ST VERL |  |  |  | Thermisch verzinkt |  |  |  | 350400 |  | 346012 - SGR PLT 32W NV | 1 | 2008-08-29 | [14 empty] | LAMP PH PLT 32W 830 GX24Q-3 4P | 1 | 2020-06-03 |  | 32W PLT |  |  | 32.00 | 12000 | PLL
SST203965 | 1015893 | https://lms.nederlandslicht.nl/qr/report/1015893 | 52.1626 | 5.2966 | 1488033790 | 4638356167 | Bosstraat |  | 3766AB |  | Soest |  | Gemeente Soest |  |  |  |  | In bedrijf | Stedin | [43 empty] | 219 - MAST 4,0m ST CONISCH OPZ 60MM PC | 1 | 2008-09-24 |  | 219 - MAST 4,0m ST CONISCH OPZ 60MM PC |  |  |  | Thermisch verzinkt |  |  |  | 350400 |  | Lightwell Friso Kramer LW-FKD opaal 1800LM 16A 830 | 1 | 2020-05-28 |  |  | Lightwell | [11 empty] | LED IN: Lightwell Friso Kramer LW-FKD opaal 1800LM 16A 830 | 1 | 2020-05-28 |  |  |  |  | 16.00 |  |  |  | LEDDRIVER | 1 | 2020-05-28 |  | LEDDRIVER |  |  | 1.00 | 175200
SST203966 | 1015894 | https://lms.nederlandslicht.nl/qr/report/1015894 | 52.1628 | 5.2964 | 1487903289 | 4638484179 | Bosstraat |  | 3766AB |  | Soest |  | Gemeente Soest |  |  |  |  | In bedrijf | Stedin | [43 empty] | 219 - MAST 4,0m ST CONISCH OPZ 60MM PC | 1 | 2008-09-24 |  | 219 - MAST 4,0m ST CONISCH OPZ 60MM PC |  |  |  | Thermisch verzinkt |  |  |  | 350400 |  | Lightwell Friso Kramer LW-FKD opaal 1800LM 16A 830 | 1 | 2020-05-28 |  |  | Lightwell | [11 empty] | LED IN: Lightwell Friso Kramer LW-FKD opaal 1800LM 16A 830 | 1 | 2020-05-28 |  |  |  |  | 16.00 |  |  |  | LEDDRIVER | 1 | 2020-05-28 |  | LEDDRIVER |  |  | 1.00 | 175200
SST203967 | 1015895 | https://lms.nederlandslicht.nl/qr/report/1015895 | 52.1629 | 5.2964 | 1487850889 | 4638653862 | Bosstraat |  | 3766AB |  | Soest |  | Gemeente Soest |  |  |  |  | In bedrijf | Stedin | [43 empty] | 219 - MAST 4,0m ST CONISCH OPZ 60MM PC | 1 | 2008-09-24 |  | 219 - MAST 4,0m ST CONISCH OPZ 60MM PC |  |  |  | Thermisch verzinkt |  |  |  | 350400 |  | Lightwell Friso Kramer LW-FKD opaal 1800LM 16A 830 | 1 | 2020-05-28 |  |  | Lightwell | [11 empty] | LED IN: Lightwell Friso Kramer LW-FKD opaal 1800LM 16A 830 | 1 | 2020-05-28 |  |  |  |  | 16.00 |  |  |  | LEDDRIVER | 1 | 2020-05-28 |  | LEDDRIVER |  |  | 1.00 | 175200
SST204094 | 1015896 | https://lms.nederlandslicht.nl/qr/report/1015896 | 52.1676 | 5.2845 | 1479761258 | 4643874783 | Minstreelpad |  | 3766BR |  | Soest |  | Gemeente Soest |  |  |  |  | In bedrijf | Stedin | [43 empty] | 219 - MAST 4,0m ST CONISCH OPZ 60MM PC | 1 | 2008-09-02 |  | 219 - MAST 4,0m ST CONISCH OPZ 60MM PC |  |  |  | Thermisch verzinkt |  |  |  | 350400 |  | 320112 - CPS 200 PLL 24W HF NV | 1 | 2008-09-02 | [11 empty] | 175200 |  |  | LAMP PH PLL 24W 830 2G11 4P | 1 | 2019-11-12 |  | 24W PLL |  |  | 24.00 | 16000 | PLL
SST204128 | 1015897 | https://lms.nederlandslicht.nl/qr/report/1015897 | 52.1687 | 5.2851 | 1480180469 | 4645114693 | Minstreelpad |  | 3766BR |  | Soest |  | Gemeente Soest |  |  |  |  | In bedrijf | Stedin | [43 empty] | 219 - MAST 4,0m ST CONISCH OPZ 60MM PC | 1 | 2008-07-02 |  | 219 - MAST 4,0m ST CONISCH OPZ 60MM PC |  |  |  | Thermisch verzinkt |  |  |  | 350400 |  | 320112 - CPS 200 PLL 24W HF NV | 1 | 2008-07-02 | [11 empty] | 175200 |  |  | LAMP PH PLL 24W 830 2G11 4P | 1 | 2019-11-12 |  | 24W PLL |  |  | 24.00 | 16000 | PLL
SST204129 | 1015898 | https://lms.nederlandslicht.nl/qr/report/1015898 | 52.1685 | 5.2853 | 1480284082 | 4644830900 | Minstreelpad |  | 3766BR |  | Soest |  | Gemeente Soest |  |  |  |  | In bedrijf | Stedin | [43 empty] | 219 - MAST 4,0m ST CONISCH OPZ 60MM PC | 1 | 2008-07-02 |  | 219 - MAST 4,0m ST CONISCH OPZ 60MM PC |  |  |  | Thermisch verzinkt |  |  |  | 350400 |  | 320112 - CPS 200 PLL 24W HF NV | 1 | 2008-07-02 | [11 empty] | 175200 |  |  | LAMP PH PLL 24W 830 2G11 4P | 1 | 2019-11-12 |  | 24W PLL |  |  | 24.00 | 16000 | PLL
SST204130 | 1015899 | https://lms.nederlandslicht.nl/qr/report/1015899 | 52.1682 | 5.2855 | 1480433105 | 4644588332 | Minstreelpad |  | 3766BR |  | Soest |  | Gemeente Soest |  |  |  |  | In bedrijf | Stedin | [43 empty] | 219 - MAST 4,0m ST CONISCH OPZ 60MM PC | 1 | 2008-07-02 |  | 219 - MAST 4,0m ST CONISCH OPZ 60MM PC |  |  |  | Thermisch verzinkt |  |  |  | 350400 |  | 320112 - CPS 200 PLL 24W HF NV | 1 | 2008-07-02 | [11 empty] | 175200 |  |  | LAMP PH PLL 24W 830 2G11 4P | 1 | 2019-11-12 |  | 24W PLL |  |  | 24.00 | 16000 | PLL
SST204131 | 1015900 | https://lms.nederlandslicht.nl/qr/report/1015900 | 52.168 | 5.2856 | 1480499973 | 4644341829 | Minstreelpad |  | 3766BR |  | Soest |  | Gemeente Soest |  |  |  |  | In bedrijf | Stedin | [43 empty] | 219 - MAST 4,0m ST CONISCH OPZ 60MM PC | 1 | 2008-07-02 |  | 219 - MAST 4,0m ST CONISCH OPZ 60MM PC |  |  |  | Thermisch verzinkt |  |  |  | 350400 |  | 320112 - CPS 200 PLL 24W HF NV | 1 | 2008-07-02 | [11 empty] | 175200 |  |  | LAMP PH PLL 24W 830 2G11 4P | 1 | 2019-11-12 |  | 24W PLL |  |  | 24.00 | 16000 | PLL
SST204132 | 1015901 | https://lms.nederlandslicht.nl/qr/report/1015901 | 52.1678 | 5.2857 | 1480559081 | 4644135302 | Choristenpad |  | 3766BA |  | Soest |  | Gemeente Soest |  |  |  |  | In bedrijf | Stedin | [43 empty] | 219 - MAST 4,0m ST CONISCH OPZ 60MM PC | 1 | 2008-07-02 |  | 219 - MAST 4,0m ST CONISCH OPZ 60MM PC |  |  |  | Thermisch verzinkt |  |  |  | 350400 |  | 320112 - CPS 200 PLL 24W HF NV | 1 | 2009-01-08 | [11 empty] | 175200 |  |  | LAMP PLL 24W KL830 | 1 | 2020-05-06 |  |  |  |  | 24.00
SST204133 | 1015902 | https://lms.nederlandslicht.nl/qr/report/1015902 | 52.1673 | 5.2865 | 1481070580 | 4643564034 | Choristenpad |  | 3766BA |  | Soest |  | Gemeente Soest |  |  |  |  | In bedrijf | Stedin | [43 empty] | 219 - MAST 4,0m ST CONISCH OPZ 60MM PC | 1 | 2008-07-02 |  | 219 - MAST 4,0m ST CONISCH OPZ 60MM PC |  |  |  | Thermisch verzinkt |  |  |  | 350400 |  | 320112 - CPS 200 PLL 24W HF NV | 1 | 2008-07-02 | [11 empty] | 175200 |  |  | LAMP PLL 24W KL830 | 1 | 2020-05-06 |  |  |  |  | 24.00
SST204134 | 1015903 | https://lms.nederlandslicht.nl/qr/report/1015903 | 52.1668 | 5.2869 | 1481386630 | 4643026163 | Choristenpad |  | 3766BA |  | Soest |  | Gemeente Soest |  |  |  |  | In bedrijf | Stedin | [43 empty] | 219 - MAST 4,0m ST CONISCH OPZ 60MM PC | 1 | 2008-07-02 |  | 219 - MAST 4,0m ST CONISCH OPZ 60MM PC |  |  |  | Thermisch verzinkt |  |  |  | 350400 |  | 320112 - CPS 200 PLL 24W HF NV | 1 | 2008-07-02 | [11 empty] | 175200 |  |  | LAMP PLL 24W KL830 | 1 | 2020-05-06 |  |  |  |  | 24.00
SST204135 | 1015904 | https://lms.nederlandslicht.nl/qr/report/1015904 | 52.1676 | 5.2853 | 1480263257 | 4643858744 | Choristenpad |  | 3766BA |  | Soest |  | Gemeente Soest |  |  |  |  | In bedrijf | Stedin | [43 empty] | 219 - MAST 4,0m ST CONISCH OPZ 60MM PC | 1 | 2008-07-02 |  | 219 - MAST 4,0m ST CONISCH OPZ 60MM PC |  |  |  | Thermisch verzinkt |  |  |  | 350400 |  | 320112 - CPS 200 PLL 24W HF NV | 1 | 2008-07-02 | [11 empty] | 175200 |  |  | LAMP PLL 24W KL830 | 1 | 2020-05-06 |  |  |  |  | 24.00
SST204136 | 1015905 | https://lms.nederlandslicht.nl/qr/report/1015905 | 52.1676 | 5.285 | 1480096232 | 4643825489 | Choristenpad |  | 3766BA |  | Soest |  | Gemeente Soest |  |  |  |  | In bedrijf | Stedin | [43 empty] | 219 - MAST 4,0m ST CONISCH OPZ 60MM PC | 1 | 2008-07-02 |  | 219 - MAST 4,0m ST CONISCH OPZ 60MM PC |  |  |  | Thermisch verzinkt |  |  |  | 350400 |  | 320112 - CPS 200 PLL 24W HF NV | 1 | 2008-07-02 | [11 empty] | 175200 |  |  | LAMP PLL 24W KL830 | 1 | 2020-05-06 |  |  |  |  | 24.00
SST204137 | 1015906 | https://lms.nederlandslicht.nl/qr/report/1015906 | 52.1673 | 5.2844 | 1479636840 | 4643569581 | Choristenpad |  | 3766BA |  | Soest |  | Gemeente Soest |  |  |  |  | In bedrijf | Stedin | [43 empty] | 219 - MAST 4,0m ST CONISCH OPZ 60MM PC | 1 | 2008-07-02 |  | 219 - MAST 4,0m ST CONISCH OPZ 60MM PC |  |  |  | Thermisch verzinkt |  |  |  | 350400 |  | 320112 - CPS 200 PLL 24W HF NV | 1 | 2008-07-02 | [11 empty] | 175200 |  |  | LAMP PLL 24W KL830 | 1 | 2020-05-06 |  |  |  |  | 24.00
SST204138 | 1015907 | https://lms.nederlandslicht.nl/qr/report/1015907 | 52.1673 | 5.2841 | 1479428755 | 4643500650 | Minstreelpad |  | 3766BR |  | Soest |  | Gemeente Soest |  |  |  |  | In bedrijf | Stedin | [43 empty] | 219 - MAST 4,0m ST CONISCH OPZ 60MM PC | 1 | 2008-07-02 |  | 219 - MAST 4,0m ST CONISCH OPZ 60MM PC |  |  |  | Thermisch verzinkt |  |  |  | 350400 |  | 320112 - CPS 200 PLL 24W HF NV | 1 | 2008-07-02 | [11 empty] | 175200 |  |  | LAMP PH PLL 24W 830 2G11 4P | 1 | 2019-11-12 |  | 24W PLL |  |  | 24.00 | 16000 | PLL
SST204139 | 1015908 | https://lms.nederlandslicht.nl/qr/report/1015908 | 52.1674 | 5.2839 | 1479336516 | 4643645475 | Minstreelpad |  | 3766BR |  | Soest |  | Gemeente Soest |  |  |  |  | In bedrijf | Stedin | [43 empty] | 219 - MAST 4,0m ST CONISCH OPZ 60MM PC | 1 | 2008-07-02 |  | 219 - MAST 4,0m ST CONISCH OPZ 60MM PC |  |  |  | Thermisch verzinkt |  |  |  | 350400 |  | 320112 - CPS 200 PLL 24W HF NV | 1 | 2008-07-02 | [11 empty] | 175200 |  |  | LAMP PH PLL 24W 830 2G11 4P | 1 | 2019-11-12 |  | 24W PLL |  |  | 24.00 | 16000 | PLL
SST204140 | 1015909 | https://lms.nederlandslicht.nl/qr/report/1015909 | 52.1672 | 5.2832 | 1478827001 | 4643386943 | Minstreelpad |  | 3766BR |  | Soest |  | Gemeente Soest |  |  |  |  | In bedrijf | Stedin | [43 empty] | 219 - MAST 4,0m ST CONISCH OPZ 60MM PC | 1 | 2008-07-02 |  | 219 - MAST 4,0m ST CONISCH OPZ 60MM PC |  |  |  | Thermisch verzinkt |  |  |  | 350400 |  | 320112 - CPS 200 PLL 24W HF NV | 1 | 2008-07-02 | [11 empty] | 175200 |  |  | LAMP PH PLL 24W 830 2G11 4P | 1 | 2019-11-12 |  | 24W PLL |  |  | 24.00 | 16000 | PLL
SST204141 | 1015910 | https://lms.nederlandslicht.nl/qr/report/1015910 | 52.1673 | 5.2835 | 1479048356 | 4643501414 | Minstreelpad |  | 3766BR |  | Soest |  | Gemeente Soest |  |  |  |  | In bedrijf | Stedin | [43 empty] | 219 - MAST 4,0m ST CONISCH OPZ 60MM PC | 1 | 2008-07-02 |  | 219 - MAST 4,0m ST CONISCH OPZ 60MM PC |  |  |  | Thermisch verzinkt |  |  |  | 350400 |  | 320112 - CPS 200 PLL 24W HF NV | 1 | 2008-07-02 | [11 empty] | 175200 |  |  | LAMP PH PLL 24W 830 2G11 4P | 1 | 2019-11-12 |  | 24W PLL |  |  | 24.00 | 16000 | PLL
SST204142 | 1015911 | https://lms.nederlandslicht.nl/qr/report/1015911 | 52.1672 | 5.2837 | 1479206085 | 4643484478 | Minstreelpad |  | 3766BR |  | Soest |  | Gemeente Soest |  |  |  |  | In bedrijf | Stedin | [43 empty] | 219 - MAST 4,0m ST CONISCH OPZ 60MM PC | 1 | 2008-07-02 |  | 219 - MAST 4,0m ST CONISCH OPZ 60MM PC |  |  |  | Thermisch verzinkt |  |  |  | 350400 |  | 320112 - CPS 200 PLL 24W HF NV | 1 | 2008-07-02 | [11 empty] | 175200 |  |  | LAMP PH PLL 24W 830 2G11 4P | 1 | 2019-11-12 |  | 24W PLL |  |  | 24.00 | 16000 | PLL
SST204143 | 1015912 | https://lms.nederlandslicht.nl/qr/report/1015912 | 52.1671 | 5.2839 | 1479307367 | 4643355104 | Minstreelpad |  | 3766BR |  | Soest |  | Gemeente Soest |  |  |  |  | In bedrijf | Stedin | [43 empty] | 219 - MAST 4,0m ST CONISCH OPZ 60MM PC | 1 | 2008-07-02 |  | 219 - MAST 4,0m ST CONISCH OPZ 60MM PC |  |  |  | Thermisch verzinkt |  |  |  | 350400 |  | 320112 - CPS 200 PLL 24W HF NV | 1 | 2008-07-02 | [11 empty] | 175200 |  |  | LAMP PH PLL 24W 830 2G11 4P | 1 | 2019-11-12 |  | 24W PLL |  |  | 24.00 | 16000 | PLL
SST204144 | 1015913 | https://lms.nederlandslicht.nl/qr/report/1015913 | 52.1669 | 5.284 | 1479423084 | 4643121926 | Minstreelpad |  | 3766BR |  | Soest |  | Gemeente Soest |  |  |  |  | In bedrijf | Stedin | [43 empty] | 219 - MAST 4,0m ST CONISCH OPZ 60MM PC | 1 | 2008-07-02 |  | 219 - MAST 4,0m ST CONISCH OPZ 60MM PC |  |  |  | Thermisch verzinkt |  |  |  | 350400 |  | 320112 - CPS 200 PLL 24W HF NV | 1 | 2008-07-02 | [11 empty] | 175200 |  |  | LAMP PLL 24W KL830 | 1 | 2020-04-22 |  |  |  |  | 24.00
SST204145 | 1015914 | https://lms.nederlandslicht.nl/qr/report/1015914 | 52.1668 | 5.2843 | 1479611626 | 4643028890 | Choristenpad |  | 3766BA |  | Soest |  | Gemeente Soest |  |  |  |  | In bedrijf | Stedin | [43 empty] | 219 - MAST 4,0m ST CONISCH OPZ 60MM PC | 1 | 2008-07-02 |  | 219 - MAST 4,0m ST CONISCH OPZ 60MM PC |  |  |  | Thermisch verzinkt |  |  |  | 350400 |  | 320112 - CPS 200 PLL 24W HF NV | 1 | 2008-07-02 | [11 empty] | 175200 |  |  | LAMP PLL 24W KL830 | 1 | 2014-06-30 |  |  |  |  | 24.00
SST204146 | 1015915 | https://lms.nederlandslicht.nl/qr/report/1015915 | 52.1666 | 5.2836 | 1479084170 | 4642784955 | Choristenpad |  | 3766BA |  | Soest |  | Gemeente Soest |  |  |  |  | In bedrijf | Stedin | [43 empty] | 219 - MAST 4,0m ST CONISCH OPZ 60MM PC | 1 | 2008-07-02 |  | 219 - MAST 4,0m ST CONISCH OPZ 60MM PC |  |  |  | Thermisch verzinkt |  |  |  | 350400 |  | 320112 - CPS 200 PLL 24W HF NV | 1 | 2008-07-02 | [11 empty] | 175200 |  |  | LAMP PLL 24W KL830 | 1 | 2020-05-06 |  |  |  |  | 24.00
SST204147 | 1015916 | https://lms.nederlandslicht.nl/qr/report/1015916 | 52.1667 | 5.2838 | 1479284004 | 4642839199 | Choristenpad |  | 3766BA |  | Soest |  | Gemeente Soest |  |  |  |  | In bedrijf | Stedin | [43 empty] | 219 - MAST 4,0m ST CONISCH OPZ 60MM PC | 1 | 2008-07-02 |  | 219 - MAST 4,0m ST CONISCH OPZ 60MM PC |  |  |  | Thermisch verzinkt |  |  |  | 350400 |  | 320112 - CPS 200 PLL 24W HF NV | 1 | 2008-07-02 | [11 empty] | 175200 |  |  | LAMP PLL 24W KL830 | 1 | 2020-05-06 |  |  |  |  | 24.00
SST204148 | 1015917 | https://lms.nederlandslicht.nl/qr/report/1015917 | 52.1667 | 5.2843 | 1479624995 | 4642843266 | Choristenpad |  | 3766BA |  | Soest |  | Gemeente Soest |  |  |  |  | In bedrijf | Stedin | [43 empty] | 219 - MAST 4,0m ST CONISCH OPZ 60MM PC | 1 | 2008-07-02 |  | 219 - MAST 4,0m ST CONISCH OPZ 60MM PC |  |  |  | Thermisch verzinkt |  |  |  | 350400 |  | 320112 - CPS 200 PLL 24W HF NV | 1 | 2008-07-02 | [11 empty] | 175200 |  |  | LAMP PLL 24W KL830 | 1 | 2020-05-06 |  |  |  |  | 24.00
SST204149 | 1015918 | https://lms.nederlandslicht.nl/qr/report/1015918 | 52.1668 | 5.2845 | 1479725844 | 4642991890 | Choristenpad |  | 3766BA |  | Soest |  | Gemeente Soest |  |  |  |  | In bedrijf | Stedin | [43 empty] | 219 - MAST 4,0m ST CONISCH OPZ 60MM PC | 1 | 2008-07-02 |  | 219 - MAST 4,0m ST CONISCH OPZ 60MM PC |  |  |  | Thermisch verzinkt |  |  |  | 350400 |  | 320112 - CPS 200 PLL 24W HF NV | 1 | 2008-07-02 | [11 empty] | 175200 |  |  | LAMP PLL 24W KL830 | 1 | 2020-05-06 |  |  |  |  | 24.00
SST204150 | 1015919 | https://lms.nederlandslicht.nl/qr/report/1015919 | 52.1667 | 5.2848 | 1479936235 | 4642844083 | Choristenpad |  | 3766BA |  | Soest |  | Gemeente Soest |  |  |  |  | In bedrijf | Stedin | [43 empty] | 219 - MAST 4,0m ST CONISCH OPZ 60MM PC | 1 | 2008-07-02 |  | 219 - MAST 4,0m ST CONISCH OPZ 60MM PC |  |  |  | Thermisch verzinkt |  |  |  | 350400 |  | 320112 - CPS 200 PLL 24W HF NV | 1 | 2008-07-02 | [11 empty] | 175200 |  |  | LAMP PLL 24W KL830 | 1 | 2020-05-06 |  |  |  |  | 24.00
SST204151 | 1015920 | https://lms.nederlandslicht.nl/qr/report/1015920 | 52.1668 | 5.285 | 1480048242 | 4642967614 | Choristenpad |  | 3766BA |  | Soest |  | Gemeente Soest |  |  |  |  | In bedrijf | Stedin | [43 empty] | 219 - MAST 4,0m ST CONISCH OPZ 60MM PC | 1 | 2008-07-02 |  | 219 - MAST 4,0m ST CONISCH OPZ 60MM PC |  |  |  | Thermisch verzinkt |  |  |  | 350400 |  | 320112 - CPS 200 PLL 24W HF NV | 1 | 2008-07-02 | [11 empty] | 175200 |  |  | LAMP PLL 24W KL830 | 1 | 2020-05-06 |  |  |  |  | 24.00
SST204152 | 1015921 | https://lms.nederlandslicht.nl/qr/report/1015921 | 52.1669 | 5.2847 | 1479901705 | 4643083710 | Choristenpad |  | 3766BA |  | Soest |  | Gemeente Soest |  |  |  |  | In bedrijf | Stedin | [43 empty] | 219 - MAST 4,0m ST CONISCH OPZ 60MM PC | 1 | 2008-07-02 |  | 219 - MAST 4,0m ST CONISCH OPZ 60MM PC |  |  |  | Thermisch verzinkt |  |  |  | 350400 |  | 320112 - CPS 200 PLL 24W HF NV | 1 | 2008-07-02 | [11 empty] | 175200 |  |  | LAMP PLL 24W KL830 | 1 | 2020-05-06 |  |  |  |  | 24.00
SST204153 | 1015922 | https://lms.nederlandslicht.nl/qr/report/1015922 | 52.1672 | 5.2849 | 1480039776 | 4643385621 | Choristenpad |  | 3766BA |  | Soest |  | Gemeente Soest |  |  |  |  | In bedrijf | Stedin | [43 empty] | 219 - MAST 4,0m ST CONISCH OPZ 60MM PC | 1 | 2008-07-02 |  | 219 - MAST 4,0m ST CONISCH OPZ 60MM PC |  |  |  | Thermisch verzinkt |  |  |  | 350400 |  | 320112 - CPS 200 PLL 24W HF NV | 1 | 2008-07-02 | [11 empty] | 175200 |  |  | LAMP PLL 24W KL830 | 1 | 2020-05-06 |  |  |  |  | 24.00
SST204154 | 1015923 | https://lms.nederlandslicht.nl/qr/report/1015923 | 52.1673 | 5.2855 | 1480392405 | 4643560484 | Choristenpad |  | 3766BA |  | Soest |  | Gemeente Soest |  |  |  |  | In bedrijf | Stedin | [43 empty] | 219 - MAST 4,0m ST CONISCH OPZ 60MM PC | 1 | 2008-07-02 |  | 219 - MAST 4,0m ST CONISCH OPZ 60MM PC |  |  |  | Thermisch verzinkt |  |  |  | 350400 |  | 320112 - CPS 200 PLL 24W HF NV | 1 | 2008-07-02 | [11 empty] | 175200 |  |  | LAMP PLL 24W KL830 | 1 | 2020-05-06 |  |  |  |  | 24.00
SST204155 | 1015924 | https://lms.nederlandslicht.nl/qr/report/1015924 | 52.1666 | 5.2861 | 1480857318 | 4642792025 | Choristenpad |  | 3766BA |  | Soest |  | Gemeente Soest |  |  |  |  | In bedrijf | Stedin | [43 empty] | 219 - MAST 4,0m ST CONISCH OPZ 60MM PC | 1 | 2008-07-02 |  | 219 - MAST 4,0m ST CONISCH OPZ 60MM PC |  |  |  | Thermisch verzinkt |  |  |  | 350400 |  | 320112 - CPS 200 PLL 24W HF NV | 1 | 2008-07-02 | [11 empty] | 175200 |  |  | LAMP PLL 24W KL830 | 1 | 2020-05-06 |  |  |  |  | 24.00
SST204156 | 1015925 | https://lms.nederlandslicht.nl/qr/report/1015925 | 52.1665 | 5.2858 | 1480653129 | 4642655648 | Choristenpad |  | 3766BA |  | Soest |  | Gemeente Soest |  |  |  |  | In bedrijf | Stedin | [43 empty] | 219 - MAST 4,0m ST CONISCH OPZ 60MM PC | 1 | 2008-07-02 |  | 219 - MAST 4,0m ST CONISCH OPZ 60MM PC |  |  |  | Thermisch verzinkt |  |  |  | 350400 |  | 320112 - CPS 200 PLL 24W HF NV | 1 | 2008-07-02 | [11 empty] | 175200 |  |  | LAMP PLL 24W KL830 | 1 | 2020-05-06 |  |  |  |  | 24.00
SST204157 | 1015926 | https://lms.nederlandslicht.nl/qr/report/1015926 | 52.1665 | 5.2856 | 1480470941 | 4642680091 | Choristenpad |  | 3766BA |  | Soest |  | Gemeente Soest |  |  |  |  | In bedrijf | Stedin | [43 empty] | 219 - MAST 4,0m ST CONISCH OPZ 60MM PC | 1 | 2008-07-02 |  | 219 - MAST 4,0m ST CONISCH OPZ 60MM PC |  |  |  | Thermisch verzinkt |  |  |  | 350400 |  | 320112 - CPS 200 PLL 24W HF NV | 1 | 2008-07-02 | [11 empty] | 175200 |  |  | LAMP PLL 24W KL830 | 1 | 2020-05-06 |  |  |  |  | 24.00
SST204158 | 1015927 | https://lms.nederlandslicht.nl/qr/report/1015927 | 52.1664 | 5.2855 | 1480451009 | 4642519580 | Choristenpad |  | 3766BA |  | Soest |  | Gemeente Soest |  |  |  |  | In bedrijf | Stedin | [43 empty] | 219 - MAST 4,0m ST CONISCH OPZ 60MM PC | 1 | 2008-07-02 |  | 219 - MAST 4,0m ST CONISCH OPZ 60MM PC |  |  |  | Thermisch verzinkt |  |  |  | 350400 |  | 320112 - CPS 200 PLL 24W HF NV | 1 | 2008-07-02 | [11 empty] | 175200 |  |  | LAMP PLL 24W KL830 | 1 | 2020-05-06 |  |  |  |  | 24.00
SST204159 | 1015928 | https://lms.nederlandslicht.nl/qr/report/1015928 | 52.1665 | 5.2853 | 1480308544 | 4642623898 | Choristenpad |  | 3766BA |  | Soest |  | Gemeente Soest |  |  |  |  | In bedrijf | Stedin | [43 empty] | 219 - MAST 4,0m ST CONISCH OPZ 60MM PC | 1 | 2008-07-02 |  | 219 - MAST 4,0m ST CONISCH OPZ 60MM PC |  |  |  | Thermisch verzinkt |  |  |  | 350400 |  | 320112 - CPS 200 PLL 24W HF NV | 1 | 2008-07-02 | [11 empty] | 175200 |  |  | LAMP PLL 24W KL830 | 1 | 2020-05-06 |  |  |  |  | 24.00
SST204160 | 1015929 | https://lms.nederlandslicht.nl/qr/report/1015929 | 52.1667 | 5.2851 | 1480177039 | 4642835433 | Choristenpad |  | 3766BA |  | Soest |  | Gemeente Soest |  |  |  |  | In bedrijf | Stedin | [43 empty] | 219 - MAST 4,0m ST CONISCH OPZ 60MM PC | 1 | 2008-07-02 |  | 219 - MAST 4,0m ST CONISCH OPZ 60MM PC |  |  |  | Thermisch verzinkt |  |  |  | 350400 |  | 320112 - CPS 200 PLL 24W HF NV | 1 | 2008-07-02 | [11 empty] | 175200 |  |  | LAMP PLL 24W KL830 | 1 | 2020-05-06 |  |  |  |  | 24.00
SST204161 | 1015930 | https://lms.nederlandslicht.nl/qr/report/1015930 | 52.1663 | 5.2852 | 1480236655 | 4642379559 | Choristenpad |  | 3766BA |  | Soest |  | Gemeente Soest |  |  |  |  | In bedrijf | Stedin | [43 empty] | 219 - MAST 4,0m ST CONISCH OPZ 60MM PC | 1 | 2008-07-02 |  | 219 - MAST 4,0m ST CONISCH OPZ 60MM PC |  |  |  | Thermisch verzinkt |  |  |  | 350400 |  | 320112 - CPS 200 PLL 24W HF NV | 1 | 2008-07-02 | [11 empty] | 175200 |  |  | LAMP PLL 24W KL830 | 1 | 2020-05-06 |  |  |  |  | 24.00
SST204162 | 1015931 | https://lms.nederlandslicht.nl/qr/report/1015931 | 52.1663 | 5.2848 | 1479959690 | 4642396059 | Choristenpad |  | 3766BA |  | Soest |  | Gemeente Soest |  |  |  |  | In bedrijf | Stedin | [43 empty] | 219 - MAST 4,0m ST CONISCH OPZ 60MM PC | 1 | 2008-07-02 |  | 219 - MAST 4,0m ST CONISCH OPZ 60MM PC |  |  |  | Thermisch verzinkt |  |  |  | 350400 |  | Lightwell Friso Kramer LW-FKD opaal 1800LM 16A 830 | 1 | 2021-06-09 |  |  | Lightwell | [22 empty] | LEDDRIVER | 1 | 2021-06-09 |  | LEDDRIVER |  |  | 1.00 | 175200
SST204163 | 1015932 | https://lms.nederlandslicht.nl/qr/report/1015932 | 52.1663 | 5.2865 | 1481106811 | 4642422004 | Choristenpad |  | 3766BA |  | Soest |  | Gemeente Soest |  |  |  |  | In bedrijf | Stedin | [43 empty] | 219 - MAST 4,0m ST CONISCH OPZ 60MM PC | 1 | 2008-07-02 |  | 219 - MAST 4,0m ST CONISCH OPZ 60MM PC |  |  |  | Thermisch verzinkt |  |  |  | 350400 |  | 320112 - CPS 200 PLL 24W HF NV | 1 | 2008-07-02 | [11 empty] | 175200 |  |  | LAMP PLL 24W KL830 | 1 | 2020-05-06 |  |  |  |  | 24.00
SST204164 | 1015933 | https://lms.nederlandslicht.nl/qr/report/1015933 | 52.1662 | 5.2862 | 1480884445 | 4642308048 | Choristenpad |  | 3766BA |  | Soest |  | Gemeente Soest |  |  |  |  | In bedrijf | Stedin | [43 empty] | 219 - MAST 4,0m ST CONISCH OPZ 60MM PC | 1 | 2008-07-02 |  | 219 - MAST 4,0m ST CONISCH OPZ 60MM PC |  |  |  | Thermisch verzinkt |  |  |  | 350400 |  | 320112 - CPS 200 PLL 24W HF NV | 1 | 2008-07-02 | [11 empty] | 175200 |  |  | LAMP PLL 24W KL830 | 1 | 2020-05-06 |  |  |  |  | 24.00
SST204165 | 1015934 | https://lms.nederlandslicht.nl/qr/report/1015934 | 52.1651 | 5.2816 | 1477725948 | 4641041910 | Van der Weydenstraat |  | 3766CH |  | Soest |  | Gemeente Soest |  |  |  |  | In bedrijf | Stedin | [43 empty] | 219 - MAST 4,0m ST CONISCH OPZ 60MM PC | 1 | 2008-10-09 |  | 219 - MAST 4,0m ST CONISCH OPZ 60MM PC |  |  |  | Thermisch verzinkt |  |  |  | 350400 |  | 320112 - CPS 200 PLL 24W HF NV | 1 | 2008-10-09 | [11 empty] | 175200 |  |  | LAMP PH PLL 24W 830 2G11 4P | 1 | 2020-01-23 |  | 24W PLL |  |  | 24.00 | 16000 | PLL
SST204166 | 1015935 | https://lms.nederlandslicht.nl/qr/report/1015935 | 52.1648 | 5.2811 | 1477404512 | 4640780771 | Tromslagerpad |  | 3766CG |  | Soest |  | Gemeente Soest |  |  |  |  | In bedrijf | Stedin | [43 empty] | 219 - MAST 4,0m ST CONISCH OPZ 60MM PC | 1 | 2008-10-09 |  | 219 - MAST 4,0m ST CONISCH OPZ 60MM PC |  |  |  | Thermisch verzinkt |  |  |  | 350400 |  | 320112 - CPS 200 PLL 24W HF NV | 1 | 2008-10-09 | [11 empty] | 175200 |  |  | LAMP PH PLL 24W 830 2G11 4P | 1 | 2020-02-21 |  | 24W PLL |  |  | 24.00 | 16000 | PLL
SST204167 | 1015936 | https://lms.nederlandslicht.nl/qr/report/1015936 | 52.1648 | 5.2815 | 1477668133 | 4640725502 | Tromslagerpad |  | 3766CG |  | Soest |  | Gemeente Soest |  |  |  |  | In bedrijf | Stedin | [43 empty] | 219 - MAST 4,0m ST CONISCH OPZ 60MM PC | 1 | 2008-10-09 |  | 219 - MAST 4,0m ST CONISCH OPZ 60MM PC |  |  |  | Thermisch verzinkt |  |  |  | 350400 |  | 320112 - CPS 200 PLL 24W HF NV | 1 | 2008-10-09 | [11 empty] | 175200 |  |  | LAMP PH PLL 24W 830 2G11 4P | 1 | 2020-02-21 |  | 24W PLL |  |  | 24.00 | 16000 | PLL
SST204187 | 1015937 | https://lms.nederlandslicht.nl/qr/report/1015937 | 52.1736 | 5.2647 | 1466226520 | 4650627338 | Dorresteinweg |  | 3762KG |  | Soest |  | Gemeente Soest |  |  |  |  | In bedrijf | Stedin | [43 empty] | 230 - MAST 6 M ST - EL UITL 5 GR | 1 | 2008-08-26 |  | LM ST 6,0 CV EU125020/5 T60 ET Z N6005 | 6.00 | CILINDRISCH | STAAL | 6005 MOSGROEN | GESCHILDERD | NVT |  | 350400 |  | 323212 - 2551 PLL 36W HF NV | 1 | 2008-08-26 | [11 empty] | 175200 |  |  | LAMP PH PLL 36W 830 2G11 4P | 1 | 2020-06-10 |  | 36W PLL |  |  | 36.00 | 16000 | PLL
SST204188 | 1015938 | https://lms.nederlandslicht.nl/qr/report/1015938 | 52.1758 | 5.2704 | 1470121730 | 4653050805 | Dorresteinweg |  | 3762KG |  | Soest |  | Gemeente Soest |  |  |  |  | In bedrijf | Stedin | [43 empty] | 230 - MAST 6 M ST - EL UITL 5 GR | 1 | 2008-09-19 |  | LM ST 6,0 CV EU125020/5 T60 ET Z N6005 | 6.00 | CILINDRISCH | STAAL | 6005 MOSGROEN | GESCHILDERD | NVT |  | 350400 |  | 323212 - 2551 PLL 36W HF NV | 1 | 2008-09-19 | [11 empty] | 175200 |  |  | LAMP PH PLL 36W 830 2G11 4P | 1 | 2020-06-10 |  | 36W PLL |  |  | 36.00 | 16000 | PLL
SST204189 | 1015939 | https://lms.nederlandslicht.nl/qr/report/1015939 | 52.16 | 5.3384 | 1516582409 | 4635416717 | Birkstraat |  | 3768HB |  | Soest |  | Gemeente Soest |  |  |  |  | In bedrijf | Stedin | [43 empty] | 253 - MAST 6,7 M ST VERL (8,0 M) | 1 | 2020-05-29 |  | LM ST 8,0 CV EU1250/20/5 T60 ET Z N6005 | 8.00 | CILINDRISCH | STAAL | 6005 MOSGROEN | GESCHILDERD | NVT |  | 350400 |  | Osram Streetlight 20 midi LED, ST1.3a 9000lm | 1 | 2020-05-29 |  |  | Osram |  |  |  |  | DB 702 MIDDENGRIJS METALIC | [6 empty] | LED IN: Osram Streetlight 20 midi LED, ST1.3a 9000lm 3000k | 1 | 2020-05-29 |  |  |  |  | 24.00 |  |  |  | LEDdriver / LEDdriver | 1 | 2020-05-29
SST204189 | 1015939 | https://lms.nederlandslicht.nl/qr/report/1015939 | 52.16 | 5.3384 | 1516582409 | 4635416717 | Birkstraat |  | 3768HB |  | Soest |  | Gemeente Soest |  |  |  |  | In bedrijf | Stedin | [57 empty] | Osram Streetlight 20 midi LED, ST1.3a 9000lm | 2 | 2020-05-29 |  |  | Osram |  |  |  |  | DB 702 MIDDENGRIJS METALIC | [6 empty] | LED IN: Osram Streetlight 20 midi LED, ST1.3a 9000lm 3000k | 2 | 2020-05-29 |  |  |  |  | 24.00
SST204190 | 1015940 | https://lms.nederlandslicht.nl/qr/report/1015940 | 52.1606 | 5.3307 | 1511333250 | 4636065918 | Birkstraat |  | 3768HB |  | Soest |  | Gemeente Soest |  |  |  |  | In bedrijf | Stedin | [43 empty] | 253 - MAST 6,7 M ST VERL (8,0 M) | 1 | 2020-05-29 |  | LM ST 8,0 CV EU1250/20/5 T60 ET Z N6005 | 8.00 | CILINDRISCH | STAAL | 6005 MOSGROEN | GESCHILDERD | NVT |  | 350400 |  | Osram Streetlight 20 midi LED, ST1.3a 9000lm | 2 | 2020-05-29 |  |  | Osram |  |  |  |  | DB 702 MIDDENGRIJS METALIC | [6 empty] | LED IN: Osram Streetlight 20 midi LED, ST1.3a 9000lm 3000k | 2 | 2020-05-29 |  |  |  |  | 24.00 |  |  |  | LEDdriver / LEDdriver | 1 | 2020-05-29
SST204190 | 1015940 | https://lms.nederlandslicht.nl/qr/report/1015940 | 52.1606 | 5.3307 | 1511333250 | 4636065918 | Birkstraat |  | 3768HB |  | Soest |  | Gemeente Soest |  |  |  |  | In bedrijf | Stedin | [57 empty] | Osram Streetlight 20 midi LED, ST1.3a 9000lm | 1 | 2020-05-29 |  |  | Osram |  |  |  |  | DB 702 MIDDENGRIJS METALIC | [6 empty] | LED IN: Osram Streetlight 20 midi LED, ST1.3a 9000lm 3000k | 1 | 2020-05-29 |  |  |  |  | 24.00
SST204191 | 1015941 | https://lms.nederlandslicht.nl/qr/report/1015941 | 52.1607 | 5.328 | 1509522829 | 4636139254 | Birkstraat |  | 3768HB |  | Soest |  | Gemeente Soest |  |  |  |  | In bedrijf | Stedin | [43 empty] | OM ST 7,1 CV PTU51 D168 ET Z P6005 | 1 | 2018-09-25 | [11 empty] | Osram Streetlight 20 midi LED, ST1.3a 9000lm | 1 | 2020-05-29 |  |  | Osram |  |  |  |  | DB 702 MIDDENGRIJS METALIC | [6 empty] | LED IN: Osram Streetlight 20 midi LED, ST1.3a 9000lm 3000k | 1 | 2020-05-29 |  |  |  |  | 24.00 |  |  |  | LEDdriver / LEDdriver | 1 | 2020-05-29
SST204191 | 1015941 | https://lms.nederlandslicht.nl/qr/report/1015941 | 52.1607 | 5.328 | 1509522829 | 4636139254 | Birkstraat |  | 3768HB |  | Soest |  | Gemeente Soest |  |  |  |  | In bedrijf | Stedin | [57 empty] | Osram Streetlight 20 midi LED, ST1.3a 9000lm | 2 | 2020-05-29 |  |  | Osram |  |  |  |  | DB 702 MIDDENGRIJS METALIC | [6 empty] | LED IN: Osram Streetlight 20 midi LED, ST1.3a 9000lm 3000k | 2 | 2020-05-29 |  |  |  |  | 24.00
SST204192 | 1015942 | https://lms.nederlandslicht.nl/qr/report/1015942 | 52.1613 | 5.3196 | 1503718539 | 4636863369 | Birkstraat |  | 3768HB |  | Soest |  | Gemeente Soest |  |  |  |  | In bedrijf | Stedin | [43 empty] | 253 - MAST 6,7 M ST VERL (8,0 M) | 1 | 2020-05-29 |  | LM ST 8,0 CV EU1250/20/5 T60 ET Z N6005 | 8.00 | CILINDRISCH | STAAL | 6005 MOSGROEN | GESCHILDERD | NVT |  | 350400 |  | Osram Streetlight 20 midi LED, ST1.3a 9000lm | 2 | 2020-05-29 |  |  | Osram |  |  |  |  | DB 702 MIDDENGRIJS METALIC | [6 empty] | LED IN: Osram Streetlight 20 midi LED, ST1.3a 9000lm 3000k | 2 | 2020-05-29 |  |  |  |  | 24.00 |  |  |  | LEDdriver / LEDdriver | 1 | 2020-05-29
SST204192 | 1015942 | https://lms.nederlandslicht.nl/qr/report/1015942 | 52.1613 | 5.3196 | 1503718539 | 4636863369 | Birkstraat |  | 3768HB |  | Soest |  | Gemeente Soest |  |  |  |  | In bedrijf | Stedin | [57 empty] | Osram Streetlight 20 midi LED, ST1.3a 9000lm | 1 | 2020-05-29 |  |  | Osram |  |  |  |  | DB 702 MIDDENGRIJS METALIC | [6 empty] | LED IN: Osram Streetlight 20 midi LED, ST1.3a 9000lm 3000k | 1 | 2020-05-29 |  |  |  |  | 24.00
SST204193 | 1015943 | https://lms.nederlandslicht.nl/qr/report/1015943 | 52.1614 | 5.319 | 1503352690 | 4636909728 | Birkstraat |  | 3768HB |  | Soest |  | Gemeente Soest |  |  |  |  | In bedrijf | Stedin | [43 empty] | 253 - MAST 6,7 M ST VERL (8,0 M) | 1 | 2020-05-29 |  | LM ST 8,0 CV EU1250/20/5 T60 ET Z N6005 | 8.00 | CILINDRISCH | STAAL | 6005 MOSGROEN | GESCHILDERD | NVT |  | 350400 |  | Osram Streetlight 20 midi LED, ST1.3a 9000lm | 1 | 2020-05-29 |  |  | Osram |  |  |  |  | DB 702 MIDDENGRIJS METALIC | [6 empty] | LED IN: Osram Streetlight 20 midi LED, ST1.3a 9000lm 3000k | 1 | 2020-05-29 |  |  |  |  | 24.00 |  |  |  | LEDdriver / LEDdriver | 1 | 2020-05-29
SST204193 | 1015943 | https://lms.nederlandslicht.nl/qr/report/1015943 | 52.1614 | 5.319 | 1503352690 | 4636909728 | Birkstraat |  | 3768HB |  | Soest |  | Gemeente Soest |  |  |  |  | In bedrijf | Stedin | [57 empty] | Osram Streetlight 20 midi LED, ST1.3a 9000lm | 2 | 2020-05-29 |  |  | Osram |  |  |  |  | DB 702 MIDDENGRIJS METALIC | [6 empty] | LED IN: Osram Streetlight 20 midi LED, ST1.3a 9000lm 3000k | 2 | 2020-05-29 |  |  |  |  | 24.00
SST204194 | 1015944 | https://lms.nederlandslicht.nl/qr/report/1015944 | 52.1615 | 5.318 | 1502627549 | 4637039086 | Birkstraat |  | 3768HB |  | Soest |  | Gemeente Soest |  |  |  |  | In bedrijf | Stedin | [43 empty] | 253 - MAST 6,7 M ST VERL (8,0 M) | 1 | 2020-05-29 |  | LM ST 8,0 CV EU1250/20/5 T60 ET Z N6005 | 8.00 | CILINDRISCH | STAAL | 6005 MOSGROEN | GESCHILDERD | NVT |  | 350400 |  | Osram Streetlight 20 midi LED, ST1.3a 9000lm | 2 | 2020-05-29 |  |  | Osram |  |  |  |  | DB 702 MIDDENGRIJS METALIC | [6 empty] | LED IN: Osram Streetlight 20 midi LED, ST1.3a 9000lm 3000k | 2 | 2020-05-29 |  |  |  |  | 24.00 |  |  |  | LEDdriver / LEDdriver | 1 | 2020-05-29
SST204194 | 1015944 | https://lms.nederlandslicht.nl/qr/report/1015944 | 52.1615 | 5.318 | 1502627549 | 4637039086 | Birkstraat |  | 3768HB |  | Soest |  | Gemeente Soest |  |  |  |  | In bedrijf | Stedin | [57 empty] | Osram Streetlight 20 midi LED, ST1.3a 9000lm | 1 | 2020-05-29 |  |  | Osram |  |  |  |  | DB 702 MIDDENGRIJS METALIC | [6 empty] | LED IN: Osram Streetlight 20 midi LED, ST1.3a 9000lm 3000k | 1 | 2020-05-29 |  |  |  |  | 24.00
SST204195 | 1015945 | https://lms.nederlandslicht.nl/qr/report/1015945 | 52.1615 | 5.3176 | 1502362600 | 4637094970 | Birkstraat |  | 3768HB |  | Soest |  | Gemeente Soest |  |  |  |  | In bedrijf | Stedin | [43 empty] | 253 - MAST 6,7 M ST VERL (8,0 M) | 1 | 2020-05-29 |  | LM ST 8,0 CV EU1250/20/5 T60 ET Z N6005 | 8.00 | CILINDRISCH | STAAL | 6005 MOSGROEN | GESCHILDERD | NVT |  | 350400 |  | Osram Streetlight 20 midi LED, ST1.3a 9000lm | 1 | 2020-05-29 |  |  | Osram |  |  |  |  | DB 702 MIDDENGRIJS METALIC | [6 empty] | LED IN: Osram Streetlight 20 midi LED, ST1.3a 9000lm 3000k | 1 | 2020-05-29 |  |  |  |  | 24.00 |  |  |  | LEDdriver / LEDdriver | 1 | 2020-05-29
SST204195 | 1015945 | https://lms.nederlandslicht.nl/qr/report/1015945 | 52.1615 | 5.3176 | 1502362600 | 4637094970 | Birkstraat |  | 3768HB |  | Soest |  | Gemeente Soest |  |  |  |  | In bedrijf | Stedin | [57 empty] | Osram Streetlight 20 midi LED, ST1.3a 9000lm | 2 | 2020-05-29 |  |  | Osram |  |  |  |  | DB 702 MIDDENGRIJS METALIC | [6 empty] | LED IN: Osram Streetlight 20 midi LED, ST1.3a 9000lm 3000k | 2 | 2020-05-29 |  |  |  |  | 24.00
SST204196 | 1015946 | https://lms.nederlandslicht.nl/qr/report/1015946 | 52.1616 | 5.317 | 1501976000 | 4637197145 | Birkstraat |  | 3768HB |  | Soest |  | Gemeente Soest |  |  |  |  | In bedrijf | Stedin | [43 empty] | 253 - MAST 6,7 M ST VERL (8,0 M) | 1 | 2020-05-29 |  | LM ST 8,0 CV EU1250/20/5 T60 ET Z N6005 | 8.00 | CILINDRISCH | STAAL | 6005 MOSGROEN | GESCHILDERD | NVT |  | 350400 |  | Osram Streetlight 20 midi LED, ST1.3a 9000lm | 2 | 2020-05-29 |  |  | Osram |  |  |  |  | DB 702 MIDDENGRIJS METALIC | [6 empty] | LED IN: Osram Streetlight 20 midi LED, ST1.3a 9000lm 3000k | 2 | 2020-05-29 |  |  |  |  | 24.00 |  |  |  | LEDdriver / LEDdriver | 1 | 2020-05-29
SST204196 | 1015946 | https://lms.nederlandslicht.nl/qr/report/1015946 | 52.1616 | 5.317 | 1501976000 | 4637197145 | Birkstraat |  | 3768HB |  | Soest |  | Gemeente Soest |  |  |  |  | In bedrijf | Stedin | [57 empty] | Osram Streetlight 20 midi LED, ST1.3a 9000lm | 1 | 2020-05-29 |  |  | Osram |  |  |  |  | DB 702 MIDDENGRIJS METALIC | [6 empty] | LED IN: Osram Streetlight 20 midi LED, ST1.3a 9000lm 3000k | 1 | 2020-05-29 |  |  |  |  | 24.00
SST204197 | 1015947 | https://lms.nederlandslicht.nl/qr/report/1015947 | 52.1618 | 5.3157 | 1501093640 | 4637447951 | Birkstraat |  | 3768HB |  | Soest |  | Gemeente Soest |  |  |  |  | In bedrijf | Stedin | [43 empty] | 253 - MAST 6,7 M ST VERL (8,0 M) | 1 | 2020-05-29 |  | LM ST 8,0 CV EU1250/20/5 T60 ET Z N6005 | 8.00 | CILINDRISCH | STAAL | 6005 MOSGROEN | GESCHILDERD | NVT |  | 350400 |  | Osram Streetlight 20 midi LED, ST1.3a 9000lm | 1 | 2020-05-29 |  |  | Osram |  |  |  |  | DB 702 MIDDENGRIJS METALIC | [6 empty] | LED IN: Osram Streetlight 20 midi LED, ST1.3a 9000lm 3000k | 1 | 2020-05-29 |  |  |  |  | 24.00 |  |  |  | LEDdriver / LEDdriver | 1 | 2020-05-29
SST204197 | 1015947 | https://lms.nederlandslicht.nl/qr/report/1015947 | 52.1618 | 5.3157 | 1501093640 | 4637447951 | Birkstraat |  | 3768HB |  | Soest |  | Gemeente Soest |  |  |  |  | In bedrijf | Stedin | [57 empty] | Osram Streetlight 20 midi LED, ST1.3a 9000lm | 2 | 2020-05-29 |  |  | Osram |  |  |  |  | DB 702 MIDDENGRIJS METALIC | [6 empty] | LED IN: Osram Streetlight 20 midi LED, ST1.3a 9000lm 3000k | 2 | 2020-05-29 |  |  |  |  | 24.00
SST204198 | 1015948 | https://lms.nederlandslicht.nl/qr/report/1015948 | 52.1619 | 5.3153 | 1500795460 | 4637544141 | Birkstraat |  | 3768HB |  | Soest |  | Gemeente Soest |  |  |  |  | In bedrijf | Stedin | [43 empty] | 143 - MAST 6,0M ST VOP = DL 3,0M | 1 | 2008-10-10 | [11 empty] | 307612 - VOP PLL 36W HF NV | 1 | 2008-10-10 | [14 empty] | LAMP PLL 36W KL.830 | 1 | 2020-06-24 |  |  |  |  | 36.00
SST204199 | 1015949 | https://lms.nederlandslicht.nl/qr/report/1015949 | 52.1621 | 5.3146 | 1500339799 | 4637677784 | Birkstraat |  | 3768HB |  | Soest |  | Gemeente Soest |  |  |  |  | In bedrijf | Stedin | [43 empty] | 253 - MAST 6,7 M ST VERL (8,0 M) | 1 | 2020-05-29 |  | LM ST 8,0 CV EU1250/20/5 T60 ET Z N6005 | 8.00 | CILINDRISCH | STAAL | 6005 MOSGROEN | GESCHILDERD | NVT |  | 350400 |  | Osram Streetlight 20 midi LED, ST1.3a 9000lm | 1 | 2020-05-29 |  |  | Osram |  |  |  |  | DB 702 MIDDENGRIJS METALIC | [6 empty] | LED IN: Osram Streetlight 20 midi LED, ST1.3a 9000lm 3000k | 1 | 2020-05-29 |  |  |  |  | 24.00 |  |  |  | LEDdriver / LEDdriver | 1 | 2020-05-29
SST204199 | 1015949 | https://lms.nederlandslicht.nl/qr/report/1015949 | 52.1621 | 5.3146 | 1500339799 | 4637677784 | Birkstraat |  | 3768HB |  | Soest |  | Gemeente Soest |  |  |  |  | In bedrijf | Stedin | [57 empty] | Osram Streetlight 20 midi LED, ST1.3a 9000lm | 2 | 2020-05-29 |  |  | Osram |  |  |  |  | DB 702 MIDDENGRIJS METALIC | [6 empty] | LED IN: Osram Streetlight 20 midi LED, ST1.3a 9000lm 3000k | 2 | 2020-05-29 |  |  |  |  | 24.00
SST204210 | 1015950 | https://lms.nederlandslicht.nl/qr/report/1015950 | 52.1156 | 5.2814 | 1477554780 | 4586041057 | Christiaan Huygenslaan |  | 3769XR |  | Soesterberg |  | Gemeente Soest |  |  |  |  | In bedrijf | Stedin | [43 empty] | 219 - MAST 4,0m ST CONISCH OPZ 60MM PC | 1 | 2009-07-01 |  | 219 - MAST 4,0m ST CONISCH OPZ 60MM PC |  |  |  | Thermisch verzinkt |  |  |  | 350400 |  | 320112 - CPS 200 PLL 24W HF NV | 1 | 2009-07-01 | [11 empty] | 175200 |  |  | LAMP PLL 24W KL830 | 1 | 2020-04-29 |  |  |  |  | 24.00
SST204634 | 1015951 | https://lms.nederlandslicht.nl/qr/report/1015951 | 52.1854 | 5.2763 | 1474145310 | 4663702557 | Koninginnelaan |  | 3762DA |  | Soest |  | Gemeente Soest |  |  |  |  | In bedrijf | Stedin | [43 empty] | 230 - MAST 6 M ST - EL UITL 5 GR | 1 | 2008-06-30 |  | LM ST 6,0 CV EU125020/5 T60 ET Z N6005 | 6.00 | CILINDRISCH | STAAL | 6005 MOSGROEN | GESCHILDERD | NVT |  | 350400 |  | 323212 - 2551 PLL 36W HF NV | 1 | 2008-06-30 | [11 empty] | 175200 |  |  | LAMP PLL 36W KL.830 | 1 | 2020-05-20 |  |  |  |  | 36.00
SST204635 | 1015952 | https://lms.nederlandslicht.nl/qr/report/1015952 | 52.1854 | 5.2758 | 1473824670 | 4663637515 | Koninginnelaan |  | 3762DA |  | Soest |  | Gemeente Soest |  |  |  |  | In bedrijf | Stedin | [43 empty] | 230 - MAST 6 M ST - EL UITL 5 GR | 1 | 2008-06-30 |  | LM ST 6,0 CV EU125020/5 T60 ET Z N6005 | 6.00 | CILINDRISCH | STAAL | 6005 MOSGROEN | GESCHILDERD | NVT |  | 350400 |  | 323212 - 2551 PLL 36W HF NV | 1 | 2008-06-30 | [11 empty] | 175200 |  |  | LAMP PLL 36W KL.830 | 1 | 2020-05-20 |  |  |  |  | 36.00
SST204636 | 1015953 | https://lms.nederlandslicht.nl/qr/report/1015953 | 52.1852 | 5.2755 | 1473586930 | 4663464925 | Koninginnelaan |  | 3762DA |  | Soest |  | Gemeente Soest |  |  |  |  | In bedrijf | Stedin | [43 empty] | 230 - MAST 6 M ST - EL UITL 5 GR | 1 | 2008-06-30 |  | LM ST 6,0 CV EU125020/5 T60 ET Z N6005 | 6.00 | CILINDRISCH | STAAL | 6005 MOSGROEN | GESCHILDERD | NVT |  | 350400 |  | 323212 - 2551 PLL 36W HF NV | 1 | 2008-06-30 | [11 empty] | 175200 |  |  | LAMP PLL 36W KL.830 | 1 | 2020-05-20 |  |  |  |  | 36.00
SST204637 | 1015954 | https://lms.nederlandslicht.nl/qr/report/1015954 | 52.1852 | 5.275 | 1473238110 | 4663414450 | Koninginnelaan |  | 3762DA |  | Soest |  | Gemeente Soest |  |  |  |  | In bedrijf | Stedin | [43 empty] | 230 - MAST 6 M ST - EL UITL 5 GR | 1 | 2008-06-30 |  | LM ST 6,0 CV EU125020/5 T60 ET Z N6005 | 6.00 | CILINDRISCH | STAAL | 6005 MOSGROEN | GESCHILDERD | NVT |  | 350400 |  | 323212 - 2551 PLL 36W HF NV | 1 | 2008-06-30 | [11 empty] | 175200 |  |  | LAMP PLL 36W KL.830 | 1 | 2020-05-20 |  |  |  |  | 36.00
SST204639 | 1015955 | https://lms.nederlandslicht.nl/qr/report/1015955 | 52.1847 | 5.2737 | 1472373330 | 4662935480 | Koninginnelaan |  | 3762DA |  | Soest |  | Gemeente Soest |  |  |  |  | In bedrijf | Stedin | [43 empty] | 230 - MAST 6 M ST - EL UITL 5 GR | 1 | 2008-06-30 |  | LM ST 6,0 CV EU125020/5 T60 ET Z N6005 | 6.00 | CILINDRISCH | STAAL | 6005 MOSGROEN | GESCHILDERD | NVT |  | 350400 |  | 323212 - 2551 PLL 36W HF NV | 1 | 2008-06-30 | [11 empty] | 175200 |  |  | LAMP PH PLL 36W 830 2G11 4P | 1 | 2020-05-20 |  | 36W PLL |  |  | 36.00 | 16000 | PLL
SST204640 | 1015956 | https://lms.nederlandslicht.nl/qr/report/1015956 | 52.1849 | 5.2741 | 1472627540 | 4663154835 | Koninginnelaan |  | 3762DA |  | Soest |  | Gemeente Soest |  |  |  |  | In bedrijf | Stedin | [43 empty] | 230 - MAST 6 M ST - EL UITL 5 GR | 1 | 2008-06-30 |  | LM ST 6,0 CV EU125020/5 T60 ET Z N6005 | 6.00 | CILINDRISCH | STAAL | 6005 MOSGROEN | GESCHILDERD | NVT |  | 350400 |  | 323212 - 2551 PLL 36W HF NV | 1 | 2008-06-30 | [11 empty] | 175200 |  |  | LAMP PLL 36W KL.830 | 1 | 2021-07-07 |  |  |  |  | 36.00 |  |  |  | E-vsa | 1 | 2021-07-07 |  | VSA ONBEKEND |  |  | 5.00 | 175200
SST204641 | 1015957 | https://lms.nederlandslicht.nl/qr/report/1015957 | 52.1847 | 5.2732 | 1472046830 | 4662884455 | Koninginnelaan |  | 3762DA |  | Soest |  | Gemeente Soest |  |  |  |  | In bedrijf | Stedin | [43 empty] | 230 - MAST 6 M ST - EL UITL 5 GR | 1 | 2008-06-30 |  | LM ST 6,0 CV EU125020/5 T60 ET Z N6005 | 6.00 | CILINDRISCH | STAAL | 6005 MOSGROEN | GESCHILDERD | NVT |  | 350400 |  | 323212 - 2551 PLL 36W HF NV | 1 | 2008-06-30 | [11 empty] | 175200 |  |  | LAMP PLL 36W KL.830 | 1 | 2020-05-20 |  |  |  |  | 36.00
SST204715 | 1015958 | https://lms.nederlandslicht.nl/qr/report/1015958 | 52.1645 | 5.2854 | 1480328440 | 4640469629 | Harperpad |  | 3766BH |  | Soest |  | Gemeente Soest |  |  |  |  | In bedrijf | Stedin | [43 empty] | 219 - MAST 4,0m ST CONISCH OPZ 60MM PC | 1 | 2008-01-01 |  | 219 - MAST 4,0m ST CONISCH OPZ 60MM PC |  |  |  | Thermisch verzinkt |  |  |  | 350400 |  | 320112 - CPS 200 PLL 24W HF NV | 1 | 2008-01-01 | [11 empty] | 175200 |  |  | LAMP PLL 24W KL830 | 1 | 2020-05-13 |  |  |  |  | 24.00
SST204716 | 1015959 | https://lms.nederlandslicht.nl/qr/report/1015959 | 52.1646 | 5.2817 | 1477782757 | 4640528715 | Tromslagerpad |  | 3766CG |  | Soest |  | Gemeente Soest |  |  |  |  | In bedrijf | Stedin | [43 empty] | 219 - MAST 4,0m ST CONISCH OPZ 60MM PC | 1 | 2008-10-09 |  | 219 - MAST 4,0m ST CONISCH OPZ 60MM PC |  |  |  | Thermisch verzinkt |  |  |  | 350400 |  | 320112 - CPS 200 PLL 24W HF NV | 1 | 2008-10-09 | [11 empty] | 175200 |  |  | LAMP PH PLL 24W 830 2G11 4P | 1 | 2020-02-21 |  | 24W PLL |  |  | 24.00 | 16000 | PLL
SST204717 | 1015960 | https://lms.nederlandslicht.nl/qr/report/1015960 | 52.1644 | 5.2819 | 1477919197 | 4640328359 | Tromslagerpad |  | 3766CG |  | Soest |  | Gemeente Soest |  |  |  |  | In bedrijf | Stedin | [43 empty] | PM ST 4,0 CO T60 ET Z P6009 | 1 | 2016-11-01 | [11 empty] | 320112 - CPS 200 PLL 24W HF NV | 1 | 2008-10-09 | [11 empty] | 175200 |  |  | LAMP PH PLL 24W 830 2G11 4P | 1 | 2020-02-21 |  | 24W PLL |  |  | 24.00 | 16000 | PLL
SST204718 | 1015961 | https://lms.nederlandslicht.nl/qr/report/1015961 | 52.1642 | 5.2819 | 1477924062 | 4640085704 | Tromslagerpad |  | 3766CG |  | Soest |  | Gemeente Soest |  |  |  |  | In bedrijf | Stedin | [43 empty] | 219 - MAST 4,0m ST CONISCH OPZ 60MM PC | 1 | 2008-10-09 |  | 219 - MAST 4,0m ST CONISCH OPZ 60MM PC |  |  |  | Thermisch verzinkt |  |  |  | 350400 |  | 320112 - CPS 200 PLL 24W HF NV | 1 | 2008-10-09 | [11 empty] | 175200 |  |  | LAMP PH PLL 24W 830 2G11 4P | 1 | 2020-02-21 |  | 24W PLL |  |  | 24.00 | 16000 | PLL
SST204719 | 1015962 | https://lms.nederlandslicht.nl/qr/report/1015962 | 52.164 | 5.2821 | 1478107898 | 4639923298 | Tromslagerpad |  | 3766CG |  | Soest |  | Gemeente Soest |  |  |  |  | In bedrijf | Stedin | [43 empty] | 219 - MAST 4,0m ST CONISCH OPZ 60MM PC | 1 | 2008-10-09 |  | 219 - MAST 4,0m ST CONISCH OPZ 60MM PC |  |  |  | Thermisch verzinkt |  |  |  | 350400 |  | 320112 - CPS 200 PLL 24W HF NV | 1 | 2008-10-09 | [11 empty] | 175200 |  |  | LAMP PH PLL 24W 830 2G11 4P | 1 | 2020-02-21 |  | 24W PLL |  |  | 24.00 | 16000 | PLL
SST204720 | 1015963 | https://lms.nederlandslicht.nl/qr/report/1015963 | 52.1638 | 5.282 | 1477997649 | 4639693937 | Tromslagerpad |  | 3766CG |  | Soest |  | Gemeente Soest |  |  |  |  | In bedrijf | Stedin | [43 empty] | 219 - MAST 4,0m ST CONISCH OPZ 60MM PC | 1 | 2008-10-09 |  | 219 - MAST 4,0m ST CONISCH OPZ 60MM PC |  |  |  | Thermisch verzinkt |  |  |  | 350400 |  | 320112 - CPS 200 PLL 24W HF NV | 1 | 2008-10-09 | [11 empty] | 175200 |  |  | LAMP PH PLL 24W 830 2G11 4P | 1 | 2020-02-21 |  | 24W PLL |  |  | 24.00 | 16000 | PLL
SST204721 | 1015964 | https://lms.nederlandslicht.nl/qr/report/1015964 | 52.1638 | 5.2821 | 1478053397 | 4639599541 | Tromslagerpad |  | 3766CG |  | Soest |  | Gemeente Soest |  |  |  |  | In bedrijf | Stedin | [43 empty] | 219 - MAST 4,0m ST CONISCH OPZ 60MM PC | 1 | 2008-10-09 |  | 219 - MAST 4,0m ST CONISCH OPZ 60MM PC |  |  |  | Thermisch verzinkt |  |  |  | 350400 |  | 320112 - CPS 200 PLL 24W HF NV | 1 | 2008-10-09 | [11 empty] | 175200 |  |  | LAMP PH PLL 24W 830 2G11 4P | 1 | 2020-02-21 |  | 24W PLL |  |  | 24.00 | 16000 | PLL
SST204722 | 1015965 | https://lms.nederlandslicht.nl/qr/report/1015965 | 52.1652 | 5.283 | 1478715384 | 4641222025 | Luytenaarpad |  | 3766BM |  | Soest |  | Gemeente Soest |  |  |  |  | In bedrijf | Stedin | [43 empty] | 219 - MAST 4,0m ST CONISCH OPZ 60MM PC | 1 | 2008-10-09 |  | 219 - MAST 4,0m ST CONISCH OPZ 60MM PC |  |  |  | Thermisch verzinkt |  |  |  | 350400 |  | 320112 - CPS 200 PLL 24W HF NV | 1 | 2008-10-09 | [11 empty] | 175200 |  |  | LAMP PH PLL 24W 830 2G11 4P | 1 | 2019-11-05 |  | 24W PLL |  |  | 24.00 | 16000 | PLL
SST204723 | 1015966 | https://lms.nederlandslicht.nl/qr/report/1015966 | 52.1657 | 5.284 | 1479407140 | 4641796222 | Harperpad |  | 3766BH |  | Soest |  | Gemeente Soest |  |  |  |  | In bedrijf | Stedin | [43 empty] | 219 - MAST 4,0m ST CONISCH OPZ 60MM PC | 1 | 2008-10-09 |  | 219 - MAST 4,0m ST CONISCH OPZ 60MM PC |  |  |  | Thermisch verzinkt |  |  |  | 350400 |  | 320112 - CPS 200 PLL 24W HF NV | 1 | 2008-10-09 | [11 empty] | 175200 |  |  | LAMP PH PLL 24W 830 2G11 4P | 1 | 2019-09-12 |  | 24W PLL |  |  | 24.00 | 16000 | PLL
SST204724 | 1015967 | https://lms.nederlandslicht.nl/qr/report/1015967 | 52.1655 | 5.2842 | 1479512090 | 4641522984 | Harperpad |  | 3766BH |  | Soest |  | Gemeente Soest |  |  |  |  | In bedrijf | Stedin | [43 empty] | 219 - MAST 4,0m ST CONISCH OPZ 60MM PC | 1 | 2008-10-09 |  | 219 - MAST 4,0m ST CONISCH OPZ 60MM PC |  |  |  | Thermisch verzinkt |  |  |  | 350400 |  | 320112 - CPS 200 PLL 24W HF NV | 1 | 2008-10-09 | [11 empty] | 175200 |  |  | LAMP PH PLL 24W 830 2G11 4P | 1 | 2019-09-12 |  | 24W PLL |  |  | 24.00 | 16000 | PLL
SST204725 | 1015968 | https://lms.nederlandslicht.nl/qr/report/1015968 | 52.1654 | 5.2841 | 1479485900 | 4641391667 | Harperpad |  | 3766BH |  | Soest |  | Gemeente Soest |  |  |  |  | In bedrijf | Stedin | [43 empty] | 219 - MAST 4,0m ST CONISCH OPZ 60MM PC | 1 | 2008-10-09 |  | 219 - MAST 4,0m ST CONISCH OPZ 60MM PC |  |  |  | Thermisch verzinkt |  |  |  | 350400 |  | 320112 - CPS 200 PLL 24W HF NV | 1 | 2008-10-09 | [11 empty] | 175200 |  |  | LAMP PH PLL 24W 830 2G11 4P | 1 | 2019-09-12 |  | 24W PLL |  |  | 24.00 | 16000 | PLL
SST204726 | 1015969 | https://lms.nederlandslicht.nl/qr/report/1015969 | 52.1654 | 5.2845 | 1479726920 | 4641426395 | Harperpad |  | 3766BH |  | Soest |  | Gemeente Soest |  |  |  |  | In bedrijf | Stedin | [43 empty] | 219 - MAST 4,0m ST CONISCH OPZ 60MM PC | 1 | 2008-10-09 |  | 219 - MAST 4,0m ST CONISCH OPZ 60MM PC |  |  |  | Thermisch verzinkt |  |  |  | 350400 |  | 320112 - CPS 200 PLL 24W HF NV | 1 | 2008-10-09 | [11 empty] | 175200 |  |  | LAMP PH PLL 24W 830 2G11 4P | 1 | 2019-09-12 |  | 24W PLL |  |  | 24.00 | 16000 | PLL
SST204727 | 1015970 | https://lms.nederlandslicht.nl/qr/report/1015970 | 52.1651 | 5.285 | 1480074380 | 4641123253 | Harperpad |  | 3766BH |  | Soest |  | Gemeente Soest |  |  |  |  | In bedrijf | Stedin | [43 empty] | 219 - MAST 4,0m ST CONISCH OPZ 60MM PC | 1 | 2008-10-09 |  | 219 - MAST 4,0m ST CONISCH OPZ 60MM PC |  |  |  | Thermisch verzinkt |  |  |  | 350400 |  | 320112 - CPS 200 PLL 24W HF NV | 1 | 2008-10-09 | [11 empty] | 175200 |  |  | LAMP PH PLL 24W 830 2G11 4P | 1 | 2019-09-12 |  | 24W PLL |  |  | 24.00 | 16000 | PLL
SST204753 | 1015971 | https://lms.nederlandslicht.nl/qr/report/1015971 | 52.1801 | 5.3055 | 1494088469 | 4657740113 | Kruisweg |  | 3764DD |  | Soest |  | Gemeente Soest |  |  |  |  | In bedrijf | Stedin | [43 empty] | 230 - MAST 6 M ST - EL UITL 5 GR | 1 | 2008-07-04 |  | LM ST 6,0 CV EU125020/5 T60 ET Z N6005 | 6.00 | CILINDRISCH | STAAL | 6005 MOSGROEN | GESCHILDERD | NVT |  | 350400 |  | 323212 - 2551 PLL 36W HF NV | 1 | 2008-07-04 | [11 empty] | 175200 |  |  | LAMP PLL 36W KL.830 | 1 | 2020-06-03 |  |  |  |  | 36.00
SST204754 | 1015972 | https://lms.nederlandslicht.nl/qr/report/1015972 | 52.1802 | 5.3057 | 1494279069 | 4657906768 | Kruisweg |  | 3764DD |  | Soest |  | Gemeente Soest |  |  |  |  | In bedrijf | Stedin | [43 empty] | 230 - MAST 6 M ST - EL UITL 5 GR | 1 | 2008-07-04 |  | LM ST 6,0 CV EU125020/5 T60 ET Z N6005 | 6.00 | CILINDRISCH | STAAL | 6005 MOSGROEN | GESCHILDERD | NVT |  | 350400 |  | 323212 - 2551 PLL 36W HF NV | 1 | 2008-07-04 | [11 empty] | 175200 |  |  | LAMP PLL 36W KL.830 | 1 | 2020-06-03 |  |  |  |  | 36.00
SST204755 | 1015973 | https://lms.nederlandslicht.nl/qr/report/1015973 | 52.1803 | 5.3061 | 1494537179 | 4657948581 | Kruisweg |  | 3764DD |  | Soest |  | Gemeente Soest |  |  |  |  | In bedrijf | Stedin | [43 empty] | 230 - MAST 6 M ST - EL UITL 5 GR | 1 | 2008-07-04 |  | LM ST 6,0 CV EU125020/5 T60 ET Z N6005 | 6.00 | CILINDRISCH | STAAL | 6005 MOSGROEN | GESCHILDERD | NVT |  | 350400 |  | 323212 - 2551 PLL 36W HF NV | 1 | 2008-07-04 | [11 empty] | 175200 |  |  | LAMP PLL 36W KL.830 | 1 | 2020-06-03 |  |  |  |  | 36.00
SST204756 | 1015974 | https://lms.nederlandslicht.nl/qr/report/1015974 | 52.1804 | 5.3065 | 1494819789 | 4658102863 | Kruisweg |  | 3764DD |  | Soest |  | Gemeente Soest |  |  |  |  | In bedrijf | Stedin | [43 empty] | 230 - MAST 6 M ST - EL UITL 5 GR | 1 | 2008-07-04 |  | LM ST 6,0 CV EU125020/5 T60 ET Z N6005 | 6.00 | CILINDRISCH | STAAL | 6005 MOSGROEN | GESCHILDERD | NVT |  | 350400 |  | 323212 - 2551 PLL 36W HF NV | 1 | 2008-07-04 | [11 empty] | 175200 |  |  | LAMP PLL 36W KL.830 | 1 | 2020-06-03 |  |  |  |  | 36.00
SST204757 | 1015975 | https://lms.nederlandslicht.nl/qr/report/1015975 | 52.1804 | 5.307 | 1495141450 | 4658111297 | Kruisweg |  | 3764DD |  | Soest |  | Gemeente Soest |  |  |  |  | In bedrijf | Stedin | [43 empty] | 230 - MAST 6 M ST - EL UITL 5 GR | 1 | 2008-07-04 |  | LM ST 6,0 CV EU125020/5 T60 ET Z N6005 | 6.00 | CILINDRISCH | STAAL | 6005 MOSGROEN | GESCHILDERD | NVT |  | 350400 |  | 323212 - 2551 PLL 36W HF NV | 1 | 2008-07-04 | [11 empty] | 175200 |  |  | LAMP PLL 36W KL.830 | 1 | 2020-06-03 |  |  |  |  | 36.00
SST204758 | 1015976 | https://lms.nederlandslicht.nl/qr/report/1015976 | 52.1805 | 5.3073 | 1495362100 | 4658257896 | Kruisweg |  | 3764DD |  | Soest |  | Gemeente Soest |  |  |  |  | In bedrijf | Stedin | [43 empty] | 230 - MAST 6 M ST - EL UITL 5 GR | 1 | 2008-07-04 |  | LM ST 6,0 CV EU125020/5 T60 ET Z N6005 | 6.00 | CILINDRISCH | STAAL | 6005 MOSGROEN | GESCHILDERD | NVT |  | 350400 |  | 323212 - 2551 PLL 36W HF NV | 1 | 2008-07-04 | [11 empty] | 175200 |  |  | LAMP PLL 36W KL.830 | 1 | 2020-05-27 |  |  |  |  | 36.00
SST204759 | 1015977 | https://lms.nederlandslicht.nl/qr/report/1015977 | 52.1773 | 5.3103 | 1497411660 | 4654638293 | Korte Middelwijkstraat |  | 3764DB |  | Soest |  | Gemeente Soest |  |  |  |  | In bedrijf | Stedin | [43 empty] | 230 - MAST 6 M ST - EL UITL 5 GR | 1 | 2008-07-04 |  | LM ST 6,0 CV EU125020/5 T60 ET Z N6005 | 6.00 | CILINDRISCH | STAAL | 6005 MOSGROEN | GESCHILDERD | NVT |  | 350400 |  | 323212 - 2551 PLL 36W HF NV | 1 | 2008-07-04 | [11 empty] | 175200 |  |  | LAMP PLL 36W KL.830 | 1 | 2020-06-03 |  |  |  |  | 36.00
SST204760 | 1015978 | https://lms.nederlandslicht.nl/qr/report/1015978 | 52.1771 | 5.31 | 1497160880 | 4654407471 | Korte Middelwijkstraat |  | 3764DB |  | Soest |  | Gemeente Soest |  |  |  |  | In bedrijf | Stedin | [43 empty] | 230 - MAST 6 M ST - EL UITL 5 GR | 1 | 2008-07-04 |  | LM ST 6,0 CV EU125020/5 T60 ET Z N6005 | 6.00 | CILINDRISCH | STAAL | 6005 MOSGROEN | GESCHILDERD | NVT |  | 350400 |  | 323212 - 2551 PLL 36W HF NV | 1 | 2008-07-04 | [11 empty] | 175200 |  |  | LAMP PLL 36W KL.830 | 1 | 2020-06-03 |  |  |  |  | 36.00
SST204761 | 1015979 | https://lms.nederlandslicht.nl/qr/report/1015979 | 52.1769 | 5.3096 | 1496913719 | 4654179905 | Middelwijkstraat |  | 3764CD |  | Soest |  | Gemeente Soest |  |  |  |  | In bedrijf | Stedin | [43 empty] | 230 - MAST 6 M ST - EL UITL 5 GR | 1 | 2008-07-04 |  | LM ST 6,0 CV EU125020/5 T60 ET Z N6005 | 6.00 | CILINDRISCH | STAAL | 6005 MOSGROEN | GESCHILDERD | NVT |  | 350400 |  | 323212 - 2551 PLL 36W HF NV | 1 | 2008-07-04 | [11 empty] | 175200 |  |  | LAMP PLL 36W KL.830 | 1 | 2020-06-17 |  |  |  |  | 36.00
SST204762 | 1015980 | https://lms.nederlandslicht.nl/qr/report/1015980 | 52.1767 | 5.3092 | 1496651349 | 4654026935 | Korte Middelwijkstraat |  | 3764DB |  | Soest |  | Gemeente Soest |  |  |  |  | In bedrijf | Stedin | [43 empty] | 230 - MAST 6 M ST - EL UITL 5 GR | 1 | 2008-07-04 |  | LM ST 6,0 CV EU125020/5 T60 ET Z N6005 | 6.00 | CILINDRISCH | STAAL | 6005 MOSGROEN | GESCHILDERD | NVT |  | 350400 |  | 323212 - 2551 PLL 36W HF NV | 1 | 2008-07-04 | [11 empty] | 175200 |  |  | LAMP PLL 36W KL.830 | 1 | 2020-06-03 |  |  |  |  | 36.00
SST204763 | 1015981 | https://lms.nederlandslicht.nl/qr/report/1015981 | 52.1765 | 5.3088 | 1496370579 | 4653773062 | Korte Middelwijkstraat |  | 3764DB |  | Soest |  | Gemeente Soest |  |  |  |  | In bedrijf | Stedin | [43 empty] | 230 - MAST 6 M ST - EL UITL 5 GR | 1 | 2008-07-04 |  | LM ST 6,0 CV EU125020/5 T60 ET Z N6005 | 6.00 | CILINDRISCH | STAAL | 6005 MOSGROEN | GESCHILDERD | NVT |  | 350400 |  | 323212 - 2551 PLL 36W HF NV | 1 | 2008-07-04 | [11 empty] | 175200 |  |  | LAMP PLL 36W KL.830 | 1 | 2020-06-03 |  |  |  |  | 36.00
SST204820 | 1015982 | https://lms.nederlandslicht.nl/qr/report/1015982 | 52.1619 | 5.2745 | 1472863520 | 4637532202 | Insingerstraat |  | 3766MA |  | Soest |  | Gemeente Soest |  |  |  |  | In bedrijf | Stedin | [43 empty] | 230 - MAST 6 M ST - EL UITL 5 GR | 1 | 2008-12-10 |  | LM ST 6,0 CV EU125020/5 T60 ET Z N6005 | 6.00 | CILINDRISCH | STAAL | 6005 MOSGROEN | GESCHILDERD | NVT |  | 350400 |  | ARM 2550 IRIS PLL 18/24W R7035 | 1 | 2008-12-10 |  | ARM 2550 IRIS PLL 18/24W R7035 | [8 empty] | 1800.00 | 175200 |  |  | LAMP PH PLL 24W 830 2G11 4P | 1 | 2019-09-30 |  | 24W PLL |  |  | 24.00 | 16000 | PLL
SST204821 | 1015983 | https://lms.nederlandslicht.nl/qr/report/1015983 | 52.1621 | 5.2749 | 1473183020 | 4637749700 | Insingerstraat |  | 3766MA |  | Soest |  | Gemeente Soest |  |  |  |  | In bedrijf | Stedin | [43 empty] | 230 - MAST 6 M ST - EL UITL 5 GR | 1 | 2008-12-10 |  | LM ST 6,0 CV EU125020/5 T60 ET Z N6005 | 6.00 | CILINDRISCH | STAAL | 6005 MOSGROEN | GESCHILDERD | NVT |  | 350400 |  | ARM 2550 IRIS PLL 18/24W R7035 | 1 | 2008-12-10 |  | ARM 2550 IRIS PLL 18/24W R7035 | [8 empty] | 1800.00 | 175200 |  |  | LAMP TLD 18W 830 G13 | 1 | 2019-09-30 |  | 18W TLD |  |  | 18.00 | 8000 | TL
SST204822 | 1015984 | https://lms.nederlandslicht.nl/qr/report/1015984 | 52.1623 | 5.2754 | 1473484790 | 4637940036 | Insingerstraat |  | 3766MA |  | Soest |  | Gemeente Soest |  |  |  |  | In bedrijf | Stedin | [43 empty] | 230 - MAST 6 M ST - EL UITL 5 GR | 1 | 2008-12-10 |  | LM ST 6,0 CV EU125020/5 T60 ET Z N6005 | 6.00 | CILINDRISCH | STAAL | 6005 MOSGROEN | GESCHILDERD | NVT |  | 350400 |  | ARM 2550 IRIS PLL 18/24W R7035 | 1 | 2008-12-10 |  | ARM 2550 IRIS PLL 18/24W R7035 | [8 empty] | 1800.00 | 175200 |  |  | LAMP PH PLL 24W 830 2G11 4P | 1 | 2019-09-30 |  | 24W PLL |  |  | 24.00 | 16000 | PLL
SST204823 | 1015985 | https://lms.nederlandslicht.nl/qr/report/1015985 | 52.1623 | 5.2757 | 1473704720 | 4638034147 | Insingerstraat |  | 3766MA |  | Soest |  | Gemeente Soest |  |  |  |  | In bedrijf | Stedin | [43 empty] | 230 - MAST 6 M ST - EL UITL 5 GR | 1 | 2008-12-10 |  | LM ST 6,0 CV EU125020/5 T60 ET Z N6005 | 6.00 | CILINDRISCH | STAAL | 6005 MOSGROEN | GESCHILDERD | NVT |  | 350400 |  | ARM 2550 IRIS PLL 18/24W R7035 | 1 | 2008-12-10 |  | ARM 2550 IRIS PLL 18/24W R7035 | [8 empty] | 1800.00 | 175200 |  |  | LAMP PH PLL 24W 830 2G11 4P | 1 | 2019-09-30 |  | 24W PLL |  |  | 24.00 | 16000 | PLL
SST204824 | 1015986 | https://lms.nederlandslicht.nl/qr/report/1015986 | 52.1625 | 5.276 | 1473902310 | 4638247509 | Insingerstraat |  | 3766MA |  | Soest |  | Gemeente Soest |  |  |  |  | In bedrijf | Stedin | [43 empty] | 230 - MAST 6 M ST - EL UITL 5 GR | 1 | 2010-02-18 |  | LM ST 6,0 CV EU125020/5 T60 ET Z N6005 | 6.00 | CILINDRISCH | STAAL | 6005 MOSGROEN | GESCHILDERD | NVT |  | 350400 |  | ARM 2550 IRIS PLL 18/24W R7035 | 1 | 2010-02-18 |  | ARM 2550 IRIS PLL 18/24W R7035 | [8 empty] | 1800.00 | 175200 |  |  | LAMP PH PLL 24W 830 2G11 4P | 1 | 2019-09-30 |  | 24W PLL |  |  | 24.00 | 16000 | PLL
SST204825 | 1015987 | https://lms.nederlandslicht.nl/qr/report/1015987 | 52.1626 | 5.2766 | 1474331100 | 4638303920 | Insingerstraat |  | 3766MA |  | Soest |  | Gemeente Soest |  |  |  |  | In bedrijf | Stedin | [43 empty] | 230 - MAST 6 M ST - EL UITL 5 GR | 1 | 2008-12-10 |  | LM ST 6,0 CV EU125020/5 T60 ET Z N6005 | 6.00 | CILINDRISCH | STAAL | 6005 MOSGROEN | GESCHILDERD | NVT |  | 350400 |  | ARM 2550 IRIS PLL 18/24W R7035 | 1 | 2008-12-10 |  | ARM 2550 IRIS PLL 18/24W R7035 | [8 empty] | 1800.00 | 175200 |  |  | LAMP PH PLL 24W 830 2G11 4P | 1 | 2019-09-30 |  | 24W PLL |  |  | 24.00 | 16000 | PLL
SST204826 | 1015988 | https://lms.nederlandslicht.nl/qr/report/1015988 | 52.1625 | 5.2771 | 1474645920 | 4638204965 | Insingerstraat |  | 3766MA |  | Soest |  | Gemeente Soest |  |  |  |  | In bedrijf | Stedin | [43 empty] | 230 - MAST 6 M ST - EL UITL 5 GR | 1 | 2008-12-10 |  | LM ST 6,0 CV EU125020/5 T60 ET Z N6005 | 6.00 | CILINDRISCH | STAAL | 6005 MOSGROEN | GESCHILDERD | NVT |  | 350400 |  | ARM 2550 IRIS PLL 18/24W R7035 | 1 | 2008-12-10 |  | ARM 2550 IRIS PLL 18/24W R7035 | [8 empty] | 1800.00 | 175200 |  |  | LAMP PH PLL 24W 830 2G11 4P | 1 | 2019-09-30 |  | 24W PLL |  |  | 24.00 | 16000 | PLL
SST204827 | 1015989 | https://lms.nederlandslicht.nl/qr/report/1015989 | 52.1626 | 5.2775 | 1474962180 | 4638267827 | Insingerstraat |  | 3766MA |  | Soest |  | Gemeente Soest |  |  |  |  | In bedrijf | Stedin | [43 empty] | 230 - MAST 6 M ST - EL UITL 5 GR | 1 | 2008-12-10 |  | LM ST 6,0 CV EU125020/5 T60 ET Z N6005 | 6.00 | CILINDRISCH | STAAL | 6005 MOSGROEN | GESCHILDERD | NVT |  | 350400 |  | ARM 2550 IRIS PLL 18/24W R7035 | 1 | 2008-12-10 |  | ARM 2550 IRIS PLL 18/24W R7035 | [8 empty] | 1800.00 | 175200 |  |  | LAMP PH PLL 24W 830 2G11 4P | 1 | 2019-09-30 |  | 24W PLL |  |  | 24.00 | 16000 | PLL
SST204828 | 1015990 | https://lms.nederlandslicht.nl/qr/report/1015990 | 52.1625 | 5.278 | 1475255140 | 4638176563 | Insingerstraat |  | 3766MA |  | Soest |  | Gemeente Soest |  |  |  |  | In bedrijf | Stedin | [43 empty] | 230 - MAST 6 M ST - EL UITL 5 GR | 1 | 2008-12-10 |  | LM ST 6,0 CV EU125020/5 T60 ET Z N6005 | 6.00 | CILINDRISCH | STAAL | 6005 MOSGROEN | GESCHILDERD | NVT |  | 350400 |  | ARM 2550 IRIS PLL 18/24W R7035 | 1 | 2008-12-10 |  | ARM 2550 IRIS PLL 18/24W R7035 | [8 empty] | 1800.00 | 175200 |  |  | LAMP PH PLL 24W 830 2G11 4P | 1 | 2019-09-30 |  | 24W PLL |  |  | 24.00 | 16000 | PLL
SST204829 | 1015991 | https://lms.nederlandslicht.nl/qr/report/1015991 | 52.1625 | 5.2784 | 1475553080 | 4638224771 | Insingerstraat |  | 3766MA |  | Soest |  | Gemeente Soest |  |  |  |  | In bedrijf | Stedin | [43 empty] | 230 - MAST 6 M ST - EL UITL 5 GR | 1 | 2008-12-10 |  | LM ST 6,0 CV EU125020/5 T60 ET Z N6005 | 6.00 | CILINDRISCH | STAAL | 6005 MOSGROEN | GESCHILDERD | NVT |  | 350400 |  | ARM 2550 IRIS PLL 18/24W R7035 | 1 | 2008-12-10 |  | ARM 2550 IRIS PLL 18/24W R7035 | [8 empty] | 1800.00 | 175200 |  |  | LAMP PH PLL 24W 830 2G11 4P | 1 | 2019-09-30 |  | 24W PLL |  |  | 24.00 | 16000 | PLL
SST204830 | 1015992 | https://lms.nederlandslicht.nl/qr/report/1015992 | 52.1625 | 5.2793 | 1476169240 | 4638156071 | Insingerstraat |  | 3766MA |  | Soest |  | Gemeente Soest |  |  |  |  | In bedrijf | Stedin | [43 empty] | 230 - MAST 6 M ST - EL UITL 5 GR | 1 | 2008-12-10 |  | LM ST 6,0 CV EU125020/5 T60 ET Z N6005 | 6.00 | CILINDRISCH | STAAL | 6005 MOSGROEN | GESCHILDERD | NVT |  | 350400 |  | ARM 2550 IRIS PLL 18/24W R7035 | 1 | 2008-12-10 |  | ARM 2550 IRIS PLL 18/24W R7035 | [8 empty] | 1800.00 | 175200 |  |  | LAMP PH PLL 24W 830 2G11 4P | 1 | 2019-09-30 |  | 24W PLL |  |  | 24.00 | 16000 | PLL
SST204831 | 1015993 | https://lms.nederlandslicht.nl/qr/report/1015993 | 52.1626 | 5.2797 | 1476461370 | 4638290297 | Insingerstraat |  | 3766MA |  | Soest |  | Gemeente Soest |  |  |  |  | In bedrijf | Stedin | [43 empty] | 230 - MAST 6 M ST - EL UITL 5 GR | 1 | 2008-12-10 |  | LM ST 6,0 CV EU125020/5 T60 ET Z N6005 | 6.00 | CILINDRISCH | STAAL | 6005 MOSGROEN | GESCHILDERD | NVT |  | 350400 |  | ARM 2550 IRIS PLL 18/24W R7035 | 1 | 2008-12-10 |  | ARM 2550 IRIS PLL 18/24W R7035 | [8 empty] | 1800.00 | 175200 |  |  | LAMP PH PLL 24W 830 2G11 4P | 1 | 2019-09-30 |  | 24W PLL |  |  | 24.00 | 16000 | PLL
SST204832 | 1015994 | https://lms.nederlandslicht.nl/qr/report/1015994 | 52.1628 | 5.28 | 1476675750 | 4638499150 | Insingerstraat |  | 3766MA |  | Soest |  | Gemeente Soest |  |  |  |  | In bedrijf | Stedin | [43 empty] | LM ST 6,0 CV EU1000/20/5 T48 ET Z P6005 | 1 | 2019-04-26 | [5 empty] | 6005 MOSGROEN POEDERCOAT | [5 empty] | ARM 2550 IRIS PLL 18/24W R7035 | 1 | 2008-12-10 |  | ARM 2550 IRIS PLL 18/24W R7035 | [8 empty] | 1800.00 | 175200 |  |  | LAMP PH PLL 24W 830 2G11 4P | 1 | 2019-09-30 |  | 24W PLL |  |  | 24.00 | 16000 | PLL
SST204833 | 1015995 | https://lms.nederlandslicht.nl/qr/report/1015995 | 52.1628 | 5.2805 | 1476991890 | 4638569180 | Insingerstraat |  | 3766MA |  | Soest |  | Gemeente Soest |  |  |  |  | In bedrijf | Stedin | [43 empty] | 230 - MAST 6 M ST - EL UITL 5 GR | 1 | 2008-12-10 |  | LM ST 6,0 CV EU125020/5 T60 ET Z N6005 | 6.00 | CILINDRISCH | STAAL | 6005 MOSGROEN | GESCHILDERD | NVT |  | 350400 |  | ARM 2550 IRIS PLL 18/24W R7035 | 1 | 2008-12-10 |  | ARM 2550 IRIS PLL 18/24W R7035 | [8 empty] | 1800.00 | 175200 |  |  | LAMP PH PLL 24W 830 2G11 4P | 1 | 2019-09-30 |  | 24W PLL |  |  | 24.00 | 16000 | PLL
SST204834 | 1015996 | https://lms.nederlandslicht.nl/qr/report/1015996 | 52.163 | 5.2808 | 1477179070 | 4638764435 | Insingerstraat |  | 3766MA |  | Soest |  | Gemeente Soest |  |  |  |  | In bedrijf | Stedin | [43 empty] | 230 - MAST 6 M ST - EL UITL 5 GR | 1 | 2008-12-10 |  | LM ST 6,0 CV EU125020/5 T60 ET Z N6005 | 6.00 | CILINDRISCH | STAAL | 6005 MOSGROEN | GESCHILDERD | NVT |  | 350400 |  | ARM 2550 IRIS PLL 18/24W R7035 | 1 | 2008-12-10 |  | ARM 2550 IRIS PLL 18/24W R7035 | [8 empty] | 1800.00 | 175200 |  |  | LAMP PH PLL 24W 830 2G11 4P | 1 | 2019-09-30 |  | 24W PLL |  |  | 24.00 | 16000 | PLL
SST204835 | 1015997 | https://lms.nederlandslicht.nl/qr/report/1015997 | 52.1631 | 5.2813 | 1477518310 | 4638843746 | Insingerstraat |  | 3766MA |  | Soest |  | Gemeente Soest |  |  |  |  | In bedrijf | Stedin | [43 empty] | 230 - MAST 6 M ST - EL UITL 5 GR | 1 | 2008-12-10 |  | LM ST 6,0 CV EU125020/5 T60 ET Z N6005 | 6.00 | CILINDRISCH | STAAL | 6005 MOSGROEN | GESCHILDERD | NVT |  | 350400 |  | ARM 2550 IRIS PLL 18/24W R7035 | 1 | 2008-12-10 |  | ARM 2550 IRIS PLL 18/24W R7035 | [8 empty] | 1800.00 | 175200 |  |  | LAMP PH PLL 24W 830 2G11 4P | 1 | 2019-09-30 |  | 24W PLL |  |  | 24.00 | 16000 | PLL
SST204836 | 1015998 | https://lms.nederlandslicht.nl/qr/report/1015998 | 52.1633 | 5.2816 | 1477731460 | 4639054230 | Insingerstraat |  | 3766MA |  | Soest |  | Gemeente Soest |  |  |  |  | In bedrijf | Stedin | [43 empty] | 230 - MAST 6 M ST - EL UITL 5 GR | 1 | 2008-12-10 |  | LM ST 6,0 CV EU125020/5 T60 ET Z N6005 | 6.00 | CILINDRISCH | STAAL | 6005 MOSGROEN | GESCHILDERD | NVT |  | 350400 |  | ARM 2550 IRIS PLL 18/24W R7035 | 1 | 2008-12-10 |  | ARM 2550 IRIS PLL 18/24W R7035 | [8 empty] | 1800.00 | 175200 |  |  | LAMP PH PLL 24W 830 2G11 4P | 1 | 2019-09-30 |  | 24W PLL |  |  | 24.00 | 16000 | PLL
SST204837 | 1015999 | https://lms.nederlandslicht.nl/qr/report/1015999 | 52.1633 | 5.282 | 1478042500 | 4639119679 | Insingerstraat |  | 3766MA |  | Soest |  | Gemeente Soest |  |  |  |  | In bedrijf | Stedin | [43 empty] | 230 - MAST 6 M ST - EL UITL 5 GR | 1 | 2008-12-10 |  | LM ST 6,0 CV EU125020/5 T60 ET Z N6005 | 6.00 | CILINDRISCH | STAAL | 6005 MOSGROEN | GESCHILDERD | NVT |  | 350400 |  | ARM 2550 IRIS PLL 18/24W R7035 | 1 | 2008-12-10 |  | ARM 2550 IRIS PLL 18/24W R7035 | [8 empty] | 1800.00 | 175200 |  |  | LAMP PH PLL 24W 830 2G11 4P | 1 | 2019-09-30 |  | 24W PLL |  |  | 24.00 | 16000 | PLL
SST204838 | 1016000 | https://lms.nederlandslicht.nl/qr/report/1016000 | 52.1635 | 5.2824 | 1478263840 | 4639333669 | Insingerstraat |  | 3766MA |  | Soest |  | Gemeente Soest |  |  |  |  | In bedrijf | Stedin | [43 empty] | 230 - MAST 6 M ST - EL UITL 5 GR | 1 | 2008-12-10 |  | LM ST 6,0 CV EU125020/5 T60 ET Z N6005 | 6.00 | CILINDRISCH | STAAL | 6005 MOSGROEN | GESCHILDERD | NVT |  | 350400 |  | ARM 2550 IRIS PLL 18/24W R7035 | 1 | 2008-12-10 |  | ARM 2550 IRIS PLL 18/24W R7035 | [8 empty] | 1800.00 | 175200 |  |  | LAMP PH PLL 24W 830 2G11 4P | 1 | 2019-09-30 |  | 24W PLL |  |  | 24.00 | 16000 | PLL
SST204839 | 1016001 | https://lms.nederlandslicht.nl/qr/report/1016001 | 52.1636 | 5.2828 | 1478559990 | 4639388795 | Insingerstraat |  | 3766MA |  | Soest |  | Gemeente Soest |  |  |  |  | In bedrijf | Stedin | [43 empty] | 230 - MAST 6 M ST - EL UITL 5 GR | 1 | 2008-12-10 |  | LM ST 6,0 CV EU125020/5 T60 ET Z N6005 | 6.00 | CILINDRISCH | STAAL | 6005 MOSGROEN | GESCHILDERD | NVT |  | 350400 |  | ARM 2550 IRIS PLL 18/24W R7035 | 1 | 2021-08-17 |  | ARM 2550 IRIS PLL 18/24W R7035 | [8 empty] | 1800.00 | 175200 |  |  | LAMP PH PLL 24W 830 2G11 4P | 1 | 2021-08-17 |  | 24W PLL |  |  | 24.00 | 16000 | PLL
SST204840 | 1016002 | https://lms.nederlandslicht.nl/qr/report/1016002 | 52.1637 | 5.2831 | 1478802540 | 4639516441 | Insingerstraat |  | 3766MA |  | Soest |  | Gemeente Soest |  |  |  |  | In bedrijf | Stedin | [43 empty] | 230 - MAST 6 M ST - EL UITL 5 GR | 1 | 2008-12-10 |  | LM ST 6,0 CV EU125020/5 T60 ET Z N6005 | 6.00 | CILINDRISCH | STAAL | 6005 MOSGROEN | GESCHILDERD | NVT |  | 350400 |  | ARM 2550 IRIS PLL 18/24W R7035 | 1 | 2008-12-10 |  | ARM 2550 IRIS PLL 18/24W R7035 | [8 empty] | 1800.00 | 175200 |  |  | LAMP PH PLL 24W 830 2G11 4P | 1 | 2019-09-30 |  | 24W PLL |  |  | 24.00 | 16000 | PLL
SST204841 | 1016003 | https://lms.nederlandslicht.nl/qr/report/1016003 | 52.1597 | 5.2953 | 1487103330 | 4635121934 | Gentiaanlaan |  | 3768BL |  | Soest |  | Gemeente Soest |  |  |  |  | In bedrijf | Stedin | [43 empty] | 230 - MAST 6 M ST - EL UITL 5 GR | 1 | 2008-09-25 |  | LM ST 6,0 CV EU125020/5 T60 ET Z N6005 | 6.00 | CILINDRISCH | STAAL | 6005 MOSGROEN | GESCHILDERD | NVT |  | 350400 |  | Lightronics PRUNUS-E3-L2WG4-LC-M-32LED-3000K-2200LM | 1 | 2020-04-14 |  |  | Lightronics BV | [11 empty] | LED IN: Lightronics PRUNUS-E3-L2WG4-LC-M-32LED-3000K-2200LM | 1 | 2020-04-14 |  |  |  |  | 16.00 |  |  |  | LEDDRIVER | 1 | 2020-04-14 |  | LEDDRIVER |  |  | 1.00 | 175200
SST204842 | 1016004 | https://lms.nederlandslicht.nl/qr/report/1016004 | 52.1599 | 5.2948 | 1486782699 | 4635271841 | Gentiaanlaan |  | 3768BL |  | Soest |  | Gemeente Soest |  |  |  |  | In bedrijf | Stedin | [43 empty] | 230 - MAST 6 M ST - EL UITL 5 GR | 1 | 2008-11-04 |  | LM ST 6,0 CV EU125020/5 T60 ET Z N6005 | 6.00 | CILINDRISCH | STAAL | 6005 MOSGROEN | GESCHILDERD | NVT |  | 350400 |  | Lightronics PRUNUS-E3-L2WG4-LC-M-32LED-3000K-2200LM | 1 | 2020-04-14 |  |  | Lightronics BV | [11 empty] | LED IN: Lightronics PRUNUS-E3-L2WG4-LC-M-32LED-3000K-2200LM | 1 | 2020-04-14 |  |  |  |  | 16.00 |  |  |  | LEDDRIVER | 1 | 2020-04-14 |  | LEDDRIVER |  |  | 1.00 | 175200
SST204843 | 1016005 | https://lms.nederlandslicht.nl/qr/report/1016005 | 52.1601 | 5.2942 | 1486331089 | 4635489876 | Gentiaanlaan |  | 3768BL |  | Soest |  | Gemeente Soest |  |  |  |  | In bedrijf | Stedin | [43 empty] | LM ST 6,0 CV EU1000/20/5 T48 ET Z P6005 | 1 | 2019-02-06 | [5 empty] | 6005 MOSGROEN POEDERCOAT | [5 empty] | Lightronics PRUNUS-E3-L2WG4-LC-M-32LED-3000K-2200LM | 1 | 2020-04-14 |  |  | Lightronics BV | [11 empty] | LED IN: Lightronics PRUNUS-E3-L2WG4-LC-M-32LED-3000K-2200LM | 1 | 2020-04-14 |  |  |  |  | 16.00 |  |  |  | LEDDRIVER | 1 | 2020-04-14 |  | LEDDRIVER |  |  | 1.00 | 175200
SST204844 | 1016006 | https://lms.nederlandslicht.nl/qr/report/1016006 | 52.1595 | 5.2931 | 1485617200 | 4634876426 | Gentiaanlaan |  | 3768BL |  | Soest |  | Gemeente Soest |  |  |  |  | In bedrijf | Stedin | [43 empty] | 230 - MAST 6 M ST - EL UITL 5 GR | 1 | 2008-09-25 |  | LM ST 6,0 CV EU125020/5 T60 ET Z N6005 | 6.00 | CILINDRISCH | STAAL | 6005 MOSGROEN | GESCHILDERD | NVT |  | 350400 |  | Lightronics PRUNUS-E3-L2WG4-LC-M-32LED-3000K-2200LM | 1 | 2020-04-14 |  |  | Lightronics BV | [11 empty] | LED IN: Lightronics PRUNUS-E3-L2WG4-LC-M-32LED-3000K-2200LM | 1 | 2020-04-14 |  |  |  |  | 16.00 |  |  |  | LEDDRIVER | 1 | 2020-04-14 |  | LEDDRIVER |  |  | 1.00 | 175200
SST204845 | 1016007 | https://lms.nederlandslicht.nl/qr/report/1016007 | 52.1594 | 5.2927 | 1485351020 | 4634697297 | Gentiaanlaan |  | 3768BL |  | Soest |  | Gemeente Soest |  |  |  |  | In bedrijf | Stedin | [43 empty] | 230 - MAST 6 M ST - EL UITL 5 GR | 1 | 2008-09-25 |  | LM ST 6,0 CV EU125020/5 T60 ET Z N6005 | 6.00 | CILINDRISCH | STAAL | 6005 MOSGROEN | GESCHILDERD | NVT |  | 350400 |  | Lightronics PRUNUS-E3-L2WG4-LC-M-32LED-3000K-2200LM | 1 | 2020-04-14 |  |  | Lightronics BV | [11 empty] | LED IN: Lightronics PRUNUS-E3-L2WG4-LC-M-32LED-3000K-2200LM | 1 | 2020-04-14 |  |  |  |  | 16.00 |  |  |  | LEDDRIVER | 1 | 2020-04-14 |  | LEDDRIVER |  |  | 1.00 | 175200
SST204846 | 1016008 | https://lms.nederlandslicht.nl/qr/report/1016008 | 52.1591 | 5.2924 | 1485134760 | 4634459970 | Gentiaanlaan |  | 3768BL |  | Soest |  | Gemeente Soest |  |  |  |  | In bedrijf | Stedin | [43 empty] | 230 - MAST 6 M ST - EL UITL 5 GR | 1 | 2008-09-25 |  | LM ST 6,0 CV EU125020/5 T60 ET Z N6005 | 6.00 | CILINDRISCH | STAAL | 6005 MOSGROEN | GESCHILDERD | NVT |  | 350400 |  | Lightronics PRUNUS-E3-L2WG4-LC-M-32LED-3000K-2200LM | 1 | 2020-04-14 |  |  | Lightronics BV | [11 empty] | LED IN: Lightronics PRUNUS-E3-L2WG4-LC-M-32LED-3000K-2200LM | 1 | 2020-04-14 |  |  |  |  | 16.00 |  |  |  | LEDDRIVER | 1 | 2020-04-14 |  | LEDDRIVER |  |  | 1.00 | 175200
SST204847 | 1016009 | https://lms.nederlandslicht.nl/qr/report/1016009 | 52.159 | 5.292 | 1484853690 | 4634289041 | Gentiaanlaan |  | 3768BL |  | Soest |  | Gemeente Soest |  |  |  |  | In bedrijf | Stedin | [43 empty] | 230 - MAST 6 M ST - EL UITL 5 GR | 1 | 2008-09-26 |  | LM ST 6,0 CV EU125020/5 T60 ET Z N6005 | 6.00 | CILINDRISCH | STAAL | 6005 MOSGROEN | GESCHILDERD | NVT |  | 350400 |  | Lightronics PRUNUS-E3-L2WG4-LC-M-32LED-3000K-2200LM | 1 | 2020-04-14 |  |  | Lightronics BV | [11 empty] | LED IN: Lightronics PRUNUS-E3-L2WG4-LC-M-32LED-3000K-2200LM | 1 | 2020-04-14 |  |  |  |  | 16.00 |  |  |  | LEDDRIVER | 1 | 2020-04-14 |  | LEDDRIVER |  |  | 1.00 | 175200
SST204848 | 1016010 | https://lms.nederlandslicht.nl/qr/report/1016010 | 52.1588 | 5.2917 | 1484637800 | 4634032402 | Gentiaanlaan |  | 3768BL |  | Soest |  | Gemeente Soest |  |  |  |  | In bedrijf | Stedin | [43 empty] | 230 - MAST 6 M ST - EL UITL 5 GR | 1 | 2008-09-26 |  | LM ST 6,0 CV EU125020/5 T60 ET Z N6005 | 6.00 | CILINDRISCH | STAAL | 6005 MOSGROEN | GESCHILDERD | NVT |  | 350400 |  | Lightronics PRUNUS-E3-L2WG4-LC-M-32LED-3000K-2200LM | 1 | 2020-04-14 |  |  | Lightronics BV | [11 empty] | LED IN: Lightronics PRUNUS-E3-L2WG4-LC-M-32LED-3000K-2200LM | 1 | 2020-04-14 |  |  |  |  | 16.00 |  |  |  | LEDDRIVER | 1 | 2020-04-14 |  | LEDDRIVER |  |  | 1.00 | 175200
SST204849 | 1016011 | https://lms.nederlandslicht.nl/qr/report/1016011 | 52.1586 | 5.2913 | 1484397710 | 4633849383 | Gentiaanlaan |  | 3768BL |  | Soest |  | Gemeente Soest |  |  |  |  | In bedrijf | Stedin | [43 empty] | 230 - MAST 6 M ST - EL UITL 5 GR | 1 | 2008-09-26 |  | LM ST 6,0 CV EU125020/5 T60 ET Z N6005 | 6.00 | CILINDRISCH | STAAL | 6005 MOSGROEN | GESCHILDERD | NVT |  | 350400 |  | Lightronics PRUNUS-E3-L2WG4-LC-M-32LED-3000K-2200LM | 1 | 2020-04-14 |  |  | Lightronics BV | [11 empty] | LED IN: Lightronics PRUNUS-E3-L2WG4-LC-M-32LED-3000K-2200LM | 1 | 2020-04-14 |  |  |  |  | 16.00 |  |  |  | LEDDRIVER | 1 | 2020-04-14 |  | LEDDRIVER |  |  | 1.00 | 175200
SST204851 | 1016012 | https://lms.nederlandslicht.nl/qr/report/1016012 | 52.1891 | 5.296 | 1487642540 | 4667746111 | Stadhouderslaan |  | 3761EJ |  | Soest |  | Gemeente Soest |  |  |  |  | In bedrijf | Stedin | [43 empty] | 253 - MAST 6,7 M ST VERL (8,0 M) | 1 | 2009-03-02 |  | LM ST 8,0 CV EU1250/20/5 T60 ET Z N6005 | 8.00 | CILINDRISCH | STAAL | 6005 MOSGROEN | GESCHILDERD | NVT |  | 350400 |  | ARM SGS 203 SON-T 70W 230V ST | 1 | 2009-03-02 | [14 empty] | LAMP SON-T PIA PLUS 70W E27 PH. | 1 | 2020-06-10 |  |  |  |  | 70.00
SST204852 | 1016013 | https://lms.nederlandslicht.nl/qr/report/1016013 | 52.1893 | 5.296 | 1487629870 | 4668044073 | Stadhouderslaan |  | 3761EJ |  | Soest |  | Gemeente Soest |  |  |  |  | In bedrijf | Stedin | [43 empty] | 253 - MAST 6,7 M ST VERL (8,0 M) | 1 | 2009-03-02 |  | LM ST 8,0 CV EU1250/20/5 T60 ET Z N6005 | 8.00 | CILINDRISCH | STAAL | 6005 MOSGROEN | GESCHILDERD | NVT |  | 350400 |  | ARM SGS 203 SON-T 100W 230V ST | 1 | 2012-01-01 |  | ARM SGS 203 SON-T 100W 230V ST | [8 empty] | 10000.00 | 175200 |  |  | LAMP SON-T PIA PLUS 100W E40 PH. | 1 | 2020-06-10 |  |  |  |  | 100.00
SST204853 | 1016014 | https://lms.nederlandslicht.nl/qr/report/1016014 | 52.1901 | 5.2955 | 1487325100 | 4668860869 | Stadhouderslaan |  | 3761EJ |  | Soest |  | Gemeente Soest |  |  |  |  | In bedrijf | Stedin | [43 empty] | 253 - MAST 6,7 M ST VERL (8,0 M) | 1 | 2011-02-14 |  | LM ST 8,0 CV EU1250/20/5 T60 ET Z N6005 | 8.00 | CILINDRISCH | STAAL | 6005 MOSGROEN | GESCHILDERD | NVT |  | 350400 |  | ARM SGS 203 SON-T 70W 230V ST | 1 | 2011-02-14 | [14 empty] | LAMP PH MST SON-T PIA PLUS 70W E27 | 1 | 2020-06-10 |  | 70W SON-T PLUS |  |  | 70.00 | 16000 | SON
SST204854 | 1016015 | https://lms.nederlandslicht.nl/qr/report/1016015 | 52.1906 | 5.2953 | 1487148000 | 4669485423 | Stadhouderslaan |  | 3761EJ |  | Soest |  | Gemeente Soest |  |  |  |  | In bedrijf | Stedin | [43 empty] | 253 - MAST 6,7 M ST VERL (8,0 M) | 1 | 2009-03-02 |  | LM ST 8,0 CV EU1250/20/5 T60 ET Z N6005 | 8.00 | CILINDRISCH | STAAL | 6005 MOSGROEN | GESCHILDERD | NVT |  | 350400 |  | ARM SGS 203 SON-T 70W 230V ST | 1 | 2009-03-02 | [14 empty] | LAMP SON-T PIA PLUS 70W E27 PH. | 1 | 2020-06-10 |  |  |  |  | 70.00
SST204855 | 1016016 | https://lms.nederlandslicht.nl/qr/report/1016016 | 52.1919 | 5.2948 | 1486801400 | 4670957381 | Stadhouderslaan |  | 3761EJ |  | Soest |  | Gemeente Soest |  |  |  |  | In bedrijf | Stedin | [43 empty] | 253 - MAST 6,7 M ST VERL (8,0 M) | 1 | 2009-03-02 |  | LM ST 8,0 CV EU1250/20/5 T60 ET Z N6005 | 8.00 | CILINDRISCH | STAAL | 6005 MOSGROEN | GESCHILDERD | NVT |  | 350400 |  | ARM SGS 203 SON-T 70W 230V ST | 1 | 2009-03-02 | [14 empty] | LAMP SON-T PIA PLUS 70W E27 PH. | 1 | 2020-06-10 |  |  |  |  | 70.00
SST204856 | 1016017 | https://lms.nederlandslicht.nl/qr/report/1016017 | 52.193 | 5.2941 | 1486361430 | 4672134830 | Stadhouderslaan |  | 3761EJ |  | Soest |  | Gemeente Soest |  |  |  |  | In bedrijf | Stedin | [43 empty] | 253 - MAST 6,7 M ST VERL (8,0 M) | 1 | 2009-03-02 |  | LM ST 8,0 CV EU1250/20/5 T60 ET Z N6005 | 8.00 | CILINDRISCH | STAAL | 6005 MOSGROEN | GESCHILDERD | NVT |  | 350400 |  | ARM SGS 203 SON-T 70W 230V ST | 1 | 2009-03-02 | [14 empty] | LAMP SON-T PIA PLUS 70W E27 PH. | 1 | 2020-06-10 |  |  |  |  | 70.00
SST204857 | 1016018 | https://lms.nederlandslicht.nl/qr/report/1016018 | 52.1937 | 5.2935 | 1485959940 | 4672898564 | Stadhouderslaan |  | 3761EJ |  | Soest |  | Gemeente Soest |  |  |  |  | In bedrijf | Stedin | [43 empty] | 253 - MAST 6,7 M ST VERL (8,0 M) | 1 | 2009-03-02 |  | LM ST 8,0 CV EU1250/20/5 T60 ET Z N6005 | 8.00 | CILINDRISCH | STAAL | 6005 MOSGROEN | GESCHILDERD | NVT |  | 350400 |  | ARM SGS 203 SON-T 70W 230V ST | 1 | 2009-03-02 | [14 empty] | LAMP SON-T PIA PLUS 70W E27 PH. | 1 | 2020-06-10 |  |  |  |  | 70.00
SST204858 | 1016019 | https://lms.nederlandslicht.nl/qr/report/1016019 | 52.194 | 5.2934 | 1485894709 | 4673222519 | Stadhouderslaan |  | 3761EJ |  | Soest |  | Gemeente Soest |  |  |  |  | In bedrijf | Stedin | [43 empty] | 253 - MAST 6,7 M ST VERL (8,0 M) | 1 | 2009-03-02 |  | LM ST 8,0 CV EU1250/20/5 T60 ET Z N6005 | 8.00 | CILINDRISCH | STAAL | 6005 MOSGROEN | GESCHILDERD | NVT |  | 350400 |  | ARM SGS 203 SON-T 70W 230V ST | 1 | 2009-03-02 | [14 empty] | LAMP SON-T PIA PLUS 70W E27 PH. | 1 | 2020-06-10 |  |  |  |  | 70.00
SST204859 | 1016020 | https://lms.nederlandslicht.nl/qr/report/1016020 | 52.1942 | 5.2932 | 1485729590 | 4673454712 | Stadhouderslaan |  | 3761EJ |  | Soest |  | Gemeente Soest |  |  |  |  | In bedrijf | Stedin | [43 empty] | 253 - MAST 6,7 M ST VERL (8,0 M) | 1 | 2009-03-02 |  | LM ST 8,0 CV EU1250/20/5 T60 ET Z N6005 | 8.00 | CILINDRISCH | STAAL | 6005 MOSGROEN | GESCHILDERD | NVT |  | 350400 |  | ARM SGS 203 SON-T 70W 230V ST | 1 | 2009-03-02 | [14 empty] | LAMP SON-T PIA PLUS 70W E27 PH. | 1 | 2020-06-10 |  |  |  |  | 70.00
SST204861 | 1016021 | https://lms.nederlandslicht.nl/qr/report/1016021 | 52.1958 | 5.2922 | 1485019410 | 4675261695 | Stadhouderslaan |  | 3761EJ |  | Soest |  | Gemeente Soest |  |  |  |  | In bedrijf | Stedin | [43 empty] | 253 - MAST 6,7 M ST VERL (8,0 M) | 1 | 2009-03-02 |  | LM ST 8,0 CV EU1250/20/5 T60 ET Z N6005 | 8.00 | CILINDRISCH | STAAL | 6005 MOSGROEN | GESCHILDERD | NVT |  | 350400 |  | ARM SGS 203 SON-T 70W 230V ST | 1 | 2009-03-02 | [14 empty] | LAMP SON-T PIA PLUS 70W E27 PH. | 1 | 2020-06-10 |  |  |  |  | 70.00
SST204865 | 1016022 | https://lms.nederlandslicht.nl/qr/report/1016022 | 52.1185 | 5.2812 | 1477412020 | 4589246126 | Prof. Lorentzlaan |  | 3769GA |  | Soesterberg |  | Gemeente Soest |  |  |  |  | In bedrijf | Stedin | [43 empty] | 5 - MAST 4,5 M ST VERL | 1 | 2009-04-01 |  | 5 - MAST 4,5 M ST VERL |  |  |  | Thermisch verzinkt |  |  |  | 350400 |  | ARM 2310 OSIRIS 2 PLL 24W 2EVS D76 R9005 | 1 | 2009-04-01 | [14 empty] | LAMP PLL 24W KL830 | 1 | 2020-04-22 |  |  |  |  | 24.00
SST204866 | 1016023 | https://lms.nederlandslicht.nl/qr/report/1016023 | 52.1184 | 5.2813 | 1477465590 | 4589115618 | Prof. Lorentzlaan |  | 3769GA |  | Soesterberg |  | Gemeente Soest |  |  |  |  | In bedrijf | Stedin | [43 empty] | 5 - MAST 4,5 M ST VERL | 1 | 2009-04-01 |  | 5 - MAST 4,5 M ST VERL |  |  |  | Thermisch verzinkt |  |  |  | 350400 |  | ARM 2310 OSIRIS 2 PLL 24W 2EVS D76 R9005 | 1 | 2009-04-01 | [14 empty] | LAMP PLL 24W KL830 | 1 | 2020-04-22 |  |  |  |  | 24.00
SST204867 | 1016024 | https://lms.nederlandslicht.nl/qr/report/1016024 | 52.1185 | 5.2814 | 1477545420 | 4589237265 | Prof. Lorentzlaan |  | 3769GA |  | Soesterberg |  | Gemeente Soest |  |  |  |  | In bedrijf | Stedin | [43 empty] | 5 - MAST 4,5 M ST VERL | 1 | 2009-04-01 |  | 5 - MAST 4,5 M ST VERL |  |  |  | Thermisch verzinkt |  |  |  | 350400 |  | ARM 2310 OSIRIS 2 PLL 24W 2EVS D76 R9005 | 1 | 2009-04-01 | [14 empty] | LAMP PLL 24W KL830 | 1 | 2020-04-22 |  |  |  |  | 24.00
SST204868 | 1016025 | https://lms.nederlandslicht.nl/qr/report/1016025 | 52.1186 | 5.282 | 1477939820 | 4589379794 | Plesmanstraat |  | 3769HA |  | Soesterberg |  | Gemeente Soest |  |  |  |  | In bedrijf | Stedin | [43 empty] | 219 - MAST 4,0m ST CONISCH OPZ 60MM PC | 1 | 2008-12-12 |  | 219 - MAST 4,0m ST CONISCH OPZ 60MM PC |  |  |  | Thermisch verzinkt |  |  |  | 350400 |  | 320112 - CPS 200 PLL 24W HF NV | 1 | 2008-12-12 | [11 empty] | 175200 |  |  | LAMP PLL 24W KL830 | 1 | 2020-04-22 |  |  |  |  | 24.00
SST204869 | 1016026 | https://lms.nederlandslicht.nl/qr/report/1016026 | 52.1188 | 5.2819 | 1477844940 | 4589617115 | Plesmanstraat |  | 3769HA |  | Soesterberg |  | Gemeente Soest |  |  |  |  | In bedrijf | Stedin | [43 empty] | 219 - MAST 4,0m ST CONISCH OPZ 60MM PC | 1 | 2008-12-12 |  | 219 - MAST 4,0m ST CONISCH OPZ 60MM PC |  |  |  | Thermisch verzinkt |  |  |  | 350400 |  | 320112 - CPS 200 PLL 24W HF NV | 1 | 2008-12-12 | [11 empty] | 175200 |  |  | LAMP PH PLL 24W 830 2G11 4P | 1 | 2020-04-22 |  | 24W PLL |  |  | 24.00 | 16000 | PLL
SST204870 | 1016027 | https://lms.nederlandslicht.nl/qr/report/1016027 | 52.1191 | 5.2817 | 1477713220 | 4589871535 | van Angerenstraat |  | 3769BA |  | Soesterberg |  | Gemeente Soest |  |  |  |  | In bedrijf | Stedin | [43 empty] | 219 - MAST 4,0m ST CONISCH OPZ 60MM PC | 1 | 2008-12-12 |  | 219 - MAST 4,0m ST CONISCH OPZ 60MM PC |  |  |  | Thermisch verzinkt |  |  |  | 350400 |  | 320112 - CPS 200 PLL 24W HF NV | 1 | 2008-12-12 | [11 empty] | 175200 |  |  | LAMP PLL 24W KL830 | 1 | 2020-04-22 |  |  |  |  | 24.00
SST204871 | 1016028 | https://lms.nederlandslicht.nl/qr/report/1016028 | 52.119 | 5.2814 | 1477519020 | 4589794715 | van Angerenstraat |  | 3769BA |  | Soesterberg |  | Gemeente Soest |  |  |  |  | In bedrijf | Stedin | [43 empty] | 219 - MAST 4,0m ST CONISCH OPZ 60MM PC | 1 | 2008-12-12 |  | 219 - MAST 4,0m ST CONISCH OPZ 60MM PC |  |  |  | Thermisch verzinkt |  |  |  | 350400 |  | 320112 - CPS 200 PLL 24W HF NV | 1 | 2008-12-12 | [11 empty] | 175200 |  |  | LAMP PLL 24W KL830 | 1 | 2020-04-22 |  |  |  |  | 24.00
SST204872 | 1016029 | https://lms.nederlandslicht.nl/qr/report/1016029 | 52.1189 | 5.2811 | 1477310400 | 4589707324 | van Angerenstraat |  | 3769BA |  | Soesterberg |  | Gemeente Soest |  |  |  |  | In bedrijf | Stedin | [43 empty] | 219 - MAST 4,0m ST CONISCH OPZ 60MM PC | 1 | 2008-12-12 |  | 219 - MAST 4,0m ST CONISCH OPZ 60MM PC |  |  |  | Thermisch verzinkt |  |  |  | 350400 |  | 320112 - CPS 200 PLL 24W HF NV | 1 | 2008-12-12 | [11 empty] | 175200 |  |  | LAMP PLL 24W KL830 | 1 | 2020-04-22 |  |  |  |  | 24.00
SST204873 | 1016030 | https://lms.nederlandslicht.nl/qr/report/1016030 | 52.1187 | 5.2809 | 1477161820 | 4589474129 | Prof. Lorentzlaan |  | 3769GA |  | Soesterberg |  | Gemeente Soest |  |  |  |  | In bedrijf | Stedin | [43 empty] | 219 - MAST 4,0m ST CONISCH OPZ 60MM PC | 1 | 2008-12-12 |  | 219 - MAST 4,0m ST CONISCH OPZ 60MM PC |  |  |  | Thermisch verzinkt |  |  |  | 350400 |  | 320112 - CPS 200 PLL 24W HF NV | 1 | 2008-12-12 | [11 empty] | 175200 |  |  | LAMP PLL 24W KL830 | 1 | 2020-04-22 |  |  |  |  | 24.00
SST204874 | 1016031 | https://lms.nederlandslicht.nl/qr/report/1016031 | 52.1185 | 5.281 | 1477274600 | 4589244747 | Prof. Lorentzlaan |  | 3769GA |  | Soesterberg |  | Gemeente Soest |  |  |  |  | In bedrijf | Stedin | [43 empty] | 219 - MAST 4,0m ST CONISCH OPZ 60MM PC | 1 | 2008-12-12 |  | 219 - MAST 4,0m ST CONISCH OPZ 60MM PC |  |  |  | Thermisch verzinkt |  |  |  | 350400 |  | 320112 - CPS 200 PLL 24W HF NV | 1 | 2008-12-12 | [11 empty] | 175200 |  |  | LAMP PLL 24W KL830 | 1 | 2020-04-22 |  |  |  |  | 24.00
SST204875 | 1016032 | https://lms.nederlandslicht.nl/qr/report/1016032 | 52.1183 | 5.2812 | 1477368470 | 4589046156 | Prof. Lorentzlaan |  | 3769GA |  | Soesterberg |  | Gemeente Soest |  |  |  |  | In bedrijf | Stedin | [43 empty] | 219 - MAST 4,0m ST CONISCH OPZ 60MM PC | 1 | 2009-03-23 |  | 219 - MAST 4,0m ST CONISCH OPZ 60MM PC |  |  |  | Thermisch verzinkt |  |  |  | 350400 |  | 320112 - CPS 200 PLL 24W HF NV | 1 | 2009-03-23 | [11 empty] | 175200 |  |  | LAMP PLL 24W KL830 | 1 | 2020-04-22 |  |  |  |  | 24.00
SST204892 | 1016033 | https://lms.nederlandslicht.nl/qr/report/1016033 | 52.122 | 5.2823 | 1478148610 | 4593173998 | Koppenlaan |  | 3769BK |  | Soesterberg |  | Gemeente Soest |  |  |  |  | In bedrijf | Stedin | [43 empty] | 230 - MAST 6 M ST - EL UITL 5 GR | 1 | 2009-04-22 |  | LM ST 6,0 CV EU125020/5 T60 ET Z N6005 | 6.00 | CILINDRISCH | STAAL | 6005 MOSGROEN | GESCHILDERD | NVT |  | 350400 |  | 323212 - 2551 PLL 36W HF NV | 1 | 2009-02-10 | [11 empty] | 175200 |  |  | LAMP PLL 36W KL.830 | 1 | 2020-04-22 |  |  |  |  | 36.00
SST204893 | 1016034 | https://lms.nederlandslicht.nl/qr/report/1016034 | 52.1221 | 5.2828 | 1478497930 | 4593248985 | Koppenlaan |  | 3769BK |  | Soesterberg |  | Gemeente Soest |  |  |  |  | In bedrijf | Stedin | [43 empty] | 230 - MAST 6 M ST - EL UITL 5 GR | 1 | 2009-04-22 |  | LM ST 6,0 CV EU125020/5 T60 ET Z N6005 | 6.00 | CILINDRISCH | STAAL | 6005 MOSGROEN | GESCHILDERD | NVT |  | 350400 |  | 323212 - 2551 PLL 36W HF NV | 1 | 2009-02-10 | [11 empty] | 175200 |  |  | LAMP PLL 36W KL.830 | 1 | 2020-04-22 |  |  |  |  | 36.00
SST204894 | 1016035 | https://lms.nederlandslicht.nl/qr/report/1016035 | 52.1223 | 5.2832 | 1478761240 | 4593431763 | Koppenlaan |  | 3769BK |  | Soesterberg |  | Gemeente Soest |  |  |  |  | In bedrijf | Stedin | [43 empty] | 230 - MAST 6 M ST - EL UITL 5 GR | 1 | 2009-04-22 |  | LM ST 6,0 CV EU125020/5 T60 ET Z N6005 | 6.00 | CILINDRISCH | STAAL | 6005 MOSGROEN | GESCHILDERD | NVT |  | 350400 |  | 323212 - 2551 PLL 36W HF NV | 1 | 2009-02-10 | [11 empty] | 175200 |  |  | LAMP PLL 36W KL.830 | 1 | 2020-04-22 |  |  |  |  | 36.00
SST204895 | 1016036 | https://lms.nederlandslicht.nl/qr/report/1016036 | 52.1223 | 5.2836 | 1479077900 | 4593496910 | Koppenlaan |  | 3769BK |  | Soesterberg |  | Gemeente Soest |  |  |  |  | In bedrijf | Stedin | [43 empty] | 230 - MAST 6 M ST - EL UITL 5 GR | 1 | 2009-04-22 |  | LM ST 6,0 CV EU125020/5 T60 ET Z N6005 | 6.00 | CILINDRISCH | STAAL | 6005 MOSGROEN | GESCHILDERD | NVT |  | 350400 |  | 323212 - 2551 PLL 36W HF NV | 1 | 2009-02-11 | [11 empty] | 175200 |  |  | LAMP PLL 36W KL.830 | 1 | 2020-04-22 |  |  |  |  | 36.00
SST204896 | 1016037 | https://lms.nederlandslicht.nl/qr/report/1016037 | 52.1203 | 5.2856 | 1480403140 | 4591205033 | Moerbessenberg |  | 3769DB |  | Soesterberg |  | Gemeente Soest |  |  |  |  | In bedrijf | Stedin | [43 empty] | 230 - MAST 6 M ST - EL UITL 5 GR | 1 | 2009-02-11 |  | LM ST 6,0 CV EU125020/5 T60 ET Z N6005 | 6.00 | CILINDRISCH | STAAL | 6005 MOSGROEN | GESCHILDERD | NVT |  | 350400 |  | 323212 - 2551 PLL 36W HF NV | 1 | 2009-02-11 | [11 empty] | 175200 |  |  | LAMP PLL 36W KL.830 | 1 | 2020-04-22 |  |  |  |  | 36.00
SST204897 | 1016038 | https://lms.nederlandslicht.nl/qr/report/1016038 | 52.1199 | 5.2852 | 1480112610 | 4590840041 | Moerbessenberg |  | 3769DB |  | Soesterberg |  | Gemeente Soest |  |  |  |  | In bedrijf | Stedin | [43 empty] | 219 - MAST 4,0m ST CONISCH OPZ 60MM PC | 1 | 2009-02-11 |  | 219 - MAST 4,0m ST CONISCH OPZ 60MM PC |  |  |  | Thermisch verzinkt |  |  |  | 350400 |  | 320112 - CPS 200 PLL 24W HF NV | 1 | 2009-02-13 | [11 empty] | 175200 |  |  | LAMP PLL 24W KL830 | 1 | 2020-04-22 |  |  |  |  | 24.00
SST204898 | 1016039 | https://lms.nederlandslicht.nl/qr/report/1016039 | 52.1198 | 5.2847 | 1479829450 | 4590726097 | Moerbessenberg |  | 3769DB |  | Soesterberg |  | Gemeente Soest |  |  |  |  | In bedrijf | Stedin | [43 empty] | 219 - MAST 4,0m ST CONISCH OPZ 60MM PC | 1 | 2009-02-13 |  | 219 - MAST 4,0m ST CONISCH OPZ 60MM PC |  |  |  | Thermisch verzinkt |  |  |  | 350400 |  | 320112 - CPS 200 PLL 24W HF NV | 1 | 2009-02-13 | [11 empty] | 175200 |  |  | LAMP PLL 24W KL830 | 1 | 2020-04-22 |  |  |  |  | 24.00
SST204899 | 1016040 | https://lms.nederlandslicht.nl/qr/report/1016040 | 52.1198 | 5.2845 | 1479629990 | 4590644547 | Moerbessenberg |  | 3769DB |  | Soesterberg |  | Gemeente Soest |  |  |  |  | In bedrijf | Stedin | [43 empty] | 219 - MAST 4,0m ST CONISCH OPZ 60MM PC | 1 | 2009-02-13 |  | 219 - MAST 4,0m ST CONISCH OPZ 60MM PC |  |  |  | Thermisch verzinkt |  |  |  | 350400 |  | 320112 - CPS 200 PLL 24W HF NV | 1 | 2009-02-13 | [11 empty] | 175200 |  |  | LAMP PLL 24W KL830 | 1 | 2020-04-22 |  |  |  |  | 24.00
SST204900 | 1016041 | https://lms.nederlandslicht.nl/qr/report/1016041 | 52.1197 | 5.2841 | 1479409430 | 4590554517 | Moerbessenberg |  | 3769DB |  | Soesterberg |  | Gemeente Soest |  |  |  |  | In bedrijf | Stedin | [43 empty] | 219 - MAST 4,0m ST CONISCH OPZ 60MM PC | 1 | 2009-02-13 |  | 219 - MAST 4,0m ST CONISCH OPZ 60MM PC |  |  |  | Thermisch verzinkt |  |  |  | 350400 |  | 320112 - CPS 200 PLL 24W HF NV | 1 | 2009-02-13 | [11 empty] | 175200 |  |  | LAMP PLL 24W KL830 | 1 | 2020-04-22 |  |  |  |  | 24.00
SST204902 | 1016042 | https://lms.nederlandslicht.nl/qr/report/1016042 | 52.119 | 5.2837 | 1479119310 | 4589764439 | Generaal Winkelmanstraat |  | 3769EA |  | Soesterberg |  | Gemeente Soest |  |  |  |  | In bedrijf | Stedin | [43 empty] | 230 - MAST 6 M ST - EL UITL 5 GR | 1 | 2009-02-17 |  | LM ST 6,0 CV EU125020/5 T60 ET Z N6005 | 6.00 | CILINDRISCH | STAAL | 6005 MOSGROEN | GESCHILDERD | NVT |  | 350400 |  | 323212 - 2551 PLL 36W HF NV | 1 | 2009-02-17 | [11 empty] | 175200 |  |  | LAMP PLL 36W KL.830 | 1 | 2020-04-22 |  |  |  |  | 36.00
SST204903 | 1016043 | https://lms.nederlandslicht.nl/qr/report/1016043 | 52.1186 | 5.284 | 1479289319 | 4589375567 | Generaal Winkelmanstraat |  | 3769EA |  | Soesterberg |  | Gemeente Soest |  |  |  |  | In bedrijf | Stedin | [43 empty] | 230 - MAST 6 M ST - EL UITL 5 GR | 1 | 2009-02-17 |  | LM ST 6,0 CV EU125020/5 T60 ET Z N6005 | 6.00 | CILINDRISCH | STAAL | 6005 MOSGROEN | GESCHILDERD | NVT |  | 350400 |  | 323212 - 2551 PLL 36W HF NV | 1 | 2009-02-17 | [11 empty] | 175200 |  |  | LAMP PLL 36W KL.830 | 1 | 2020-04-22 |  |  |  |  | 36.00
SST204904 | 1016044 | https://lms.nederlandslicht.nl/qr/report/1016044 | 52.1183 | 5.2842 | 1479422800 | 4589029726 | Generaal Winkelmanstraat |  | 3769EA |  | Soesterberg |  | Gemeente Soest |  |  |  |  | In bedrijf | Stedin | [43 empty] | 230 - MAST 6 M ST - EL UITL 5 GR | 1 | 2009-02-18 |  | LM ST 6,0 CV EU125020/5 T60 ET Z N6005 | 6.00 | CILINDRISCH | STAAL | 6005 MOSGROEN | GESCHILDERD | NVT |  | 350400 |  | 323212 - 2551 PLL 36W HF NV | 1 | 2009-02-18 | [11 empty] | 175200 |  |  | LAMP PLL 36W KL.830 | 1 | 2020-04-22 |  |  |  |  | 36.00
SST204905 | 1016045 | https://lms.nederlandslicht.nl/qr/report/1016045 | 52.1181 | 5.2843 | 1479549720 | 4588775407 | Generaal Winkelmanstraat |  | 3769EA |  | Soesterberg |  | Gemeente Soest |  |  |  |  | In bedrijf | Stedin | [43 empty] | 230 - MAST 6 M ST - EL UITL 5 GR | 1 | 2009-02-18 |  | LM ST 6,0 CV EU125020/5 T60 ET Z N6005 | 6.00 | CILINDRISCH | STAAL | 6005 MOSGROEN | GESCHILDERD | NVT |  | 350400 |  | 323212 - 2551 PLL 36W HF NV | 1 | 2009-02-18 | [11 empty] | 175200 |  |  | LAMP PLL 36W KL.830 | 1 | 2020-04-22 |  |  |  |  | 36.00
SST204906 | 1016046 | https://lms.nederlandslicht.nl/qr/report/1016046 | 52.1178 | 5.2846 | 1479744040 | 4588467766 | Generaal Winkelmanstraat |  | 3769EA |  | Soesterberg |  | Gemeente Soest |  |  |  |  | In bedrijf | Stedin | [43 empty] | 230 - MAST 6 M ST - EL UITL 5 GR | 1 | 2009-02-18 |  | LM ST 6,0 CV EU125020/5 T60 ET Z N6005 | 6.00 | CILINDRISCH | STAAL | 6005 MOSGROEN | GESCHILDERD | NVT |  | 350400 |  | 323212 - 2551 PLL 36W HF NV | 1 | 2009-02-18 | [11 empty] | 175200 |  |  | LAMP PH PLL 36W 830 2G11 4P | 1 | 2020-04-22 |  | 36W PLL |  |  | 36.00 | 16000 | PLL
SST204907 | 1016047 | https://lms.nederlandslicht.nl/qr/report/1016047 | 52.1175 | 5.2848 | 1479832680 | 4588129600 | Generaal Winkelmanstraat |  | 3769EA |  | Soesterberg |  | Gemeente Soest |  |  |  |  | In bedrijf | Stedin | [43 empty] | 230 - MAST 6 M ST - EL UITL 5 GR | 1 | 2009-02-19 |  | LM ST 6,0 CV EU125020/5 T60 ET Z N6005 | 6.00 | CILINDRISCH | STAAL | 6005 MOSGROEN | GESCHILDERD | NVT |  | 350400 |  | 323212 - 2551 PLL 36W HF NV | 1 | 2009-02-19 | [11 empty] | 175200 |  |  | LAMP PLL 36W KL.830 | 1 | 2020-04-22 |  |  |  |  | 36.00
SST204908 | 1016048 | https://lms.nederlandslicht.nl/qr/report/1016048 | 52.1173 | 5.285 | 1480012630 | 4587866807 | Generaal Winkelmanstraat |  | 3769EA |  | Soesterberg |  | Gemeente Soest |  |  |  |  | In bedrijf | Stedin | [43 empty] | 230 - MAST 6 M ST - EL UITL 5 GR | 1 | 2009-02-19 |  | LM ST 6,0 CV EU125020/5 T60 ET Z N6005 | 6.00 | CILINDRISCH | STAAL | 6005 MOSGROEN | GESCHILDERD | NVT |  | 350400 |  | 323212 - 2551 PLL 36W HF NV | 1 | 2009-02-19 | [11 empty] | 175200 |  |  | LAMP PLL 36W KL.830 | 1 | 2020-04-22 |  |  |  |  | 36.00
SST204909 | 1016049 | https://lms.nederlandslicht.nl/qr/report/1016049 | 52.1169 | 5.2851 | 1480096070 | 4587496273 | Generaal Winkelmanstraat |  | 3769EA |  | Soesterberg |  | Gemeente Soest |  |  |  |  | In bedrijf | Stedin | [43 empty] | 230 - MAST 6 M ST - EL UITL 5 GR | 1 | 2009-02-19 |  | LM ST 6,0 CV EU125020/5 T60 ET Z N6005 | 6.00 | CILINDRISCH | STAAL | 6005 MOSGROEN | GESCHILDERD | NVT |  | 350400 |  | 323212 - 2551 PLL 36W HF NV | 1 | 2009-02-19 | [11 empty] | 175200 |  |  | LAMP PLL 36W KL.830 | 1 | 2020-04-22 |  |  |  |  | 36.00
SST204910 | 1016050 | https://lms.nederlandslicht.nl/qr/report/1016050 | 52.1166 | 5.2854 | 1480266740 | 4587104966 | Generaal Winkelmanstraat |  | 3769EA |  | Soesterberg |  | Gemeente Soest |  |  |  |  | In bedrijf | Stedin | [43 empty] | 230 - MAST 6 M ST - EL UITL 5 GR | 1 | 2009-02-19 |  | LM ST 6,0 CV EU125020/5 T60 ET Z N6005 | 6.00 | CILINDRISCH | STAAL | 6005 MOSGROEN | GESCHILDERD | NVT |  | 350400 |  | 323212 - 2551 PLL 36W HF NV | 1 | 2009-02-19 | [11 empty] | 175200 |  |  | LAMP PLL 36W KL.830 | 1 | 2020-04-22 |  |  |  |  | 36.00
SST204911 | 1016051 | https://lms.nederlandslicht.nl/qr/report/1016051 | 52.116 | 5.2858 | 1480523140 | 4586516422 | Generaal Winkelmanstraat |  | 3769EA |  | Soesterberg |  | Gemeente Soest |  |  |  |  | In bedrijf | Stedin | [43 empty] | 230 - MAST 6 M ST - EL UITL 5 GR | 1 | 2009-02-20 |  | LM ST 6,0 CV EU125020/5 T60 ET Z N6005 | 6.00 | CILINDRISCH | STAAL | 6005 MOSGROEN | GESCHILDERD | NVT |  | 350400 |  | 323212 - 2551 PLL 36W HF NV | 1 | 2009-02-20 | [11 empty] | 175200 |  |  | LAMP PLL 36W KL.830 | 1 | 2020-04-22 |  |  |  |  | 36.00
SST204912 | 1016052 | https://lms.nederlandslicht.nl/qr/report/1016052 | 52.1158 | 5.2859 | 1480645660 | 4586219621 | Generaal Winkelmanstraat |  | 3769EA |  | Soesterberg |  | Gemeente Soest |  |  |  |  | In bedrijf | Stedin | [43 empty] | 230 - MAST 6 M ST - EL UITL 5 GR | 1 | 2009-02-20 |  | LM ST 6,0 CV EU125020/5 T60 ET Z N6005 | 6.00 | CILINDRISCH | STAAL | 6005 MOSGROEN | GESCHILDERD | NVT |  | 350400 |  | 323212 - 2551 PLL 36W HF NV | 1 | 2009-02-20 | [11 empty] | 175200 |  |  | LAMP PLL 36W KL.830 | 1 | 2020-04-22 |  |  |  |  | 36.00
SST204913 | 1016053 | https://lms.nederlandslicht.nl/qr/report/1016053 | 52.1156 | 5.2862 | 1480820860 | 4586026587 | Generaal Winkelmanstraat |  | 3769EA |  | Soesterberg |  | Gemeente Soest |  |  |  |  | In bedrijf | Stedin | [43 empty] | 230 - MAST 6 M ST - EL UITL 5 GR | 1 | 2009-02-20 |  | LM ST 6,0 CV EU125020/5 T60 ET Z N6005 | 6.00 | CILINDRISCH | STAAL | 6005 MOSGROEN | GESCHILDERD | NVT |  | 350400 |  | 323212 - 2551 PLL 36W HF NV | 1 | 2009-02-20 | [11 empty] | 175200 |  |  | LAMP PLL 36W KL.830 | 1 | 2020-04-22 |  |  |  |  | 36.00
SST204914 | 1016054 | https://lms.nederlandslicht.nl/qr/report/1016054 | 52.1153 | 5.2863 | 1480864989 | 4585726536 | Generaal Winkelmanstraat |  | 3769EA |  | Soesterberg |  | Gemeente Soest |  |  |  |  | In bedrijf | Stedin | [43 empty] | 230 - MAST 6 M ST - EL UITL 5 GR | 1 | 2009-02-23 |  | LM ST 6,0 CV EU125020/5 T60 ET Z N6005 | 6.00 | CILINDRISCH | STAAL | 6005 MOSGROEN | GESCHILDERD | NVT |  | 350400 |  | 323212 - 2551 PLL 36W HF NV | 1 | 2009-02-23 | [11 empty] | 175200 |  |  | LAMP PLL 36W KL.830 | 1 | 2020-04-22 |  |  |  |  | 36.00
SST204915 | 1016055 | https://lms.nederlandslicht.nl/qr/report/1016055 | 52.1151 | 5.2865 | 1481025960 | 4585497874 | Generaal Winkelmanstraat |  | 3769EA |  | Soesterberg |  | Gemeente Soest |  |  |  |  | In bedrijf | Stedin | [43 empty] | 230 - MAST 6 M ST - EL UITL 5 GR | 1 | 2009-02-24 |  | LM ST 6,0 CV EU125020/5 T60 ET Z N6005 | 6.00 | CILINDRISCH | STAAL | 6005 MOSGROEN | GESCHILDERD | NVT |  | 350400 |  | 323212 - 2551 PLL 36W HF NV | 1 | 2009-02-24 | [11 empty] | 175200 |  |  | LAMP PLL 36W KL.830 | 1 | 2020-04-22 |  |  |  |  | 36.00
SST204916 | 1016056 | https://lms.nederlandslicht.nl/qr/report/1016056 | 52.1149 | 5.2866 | 1481088690 | 4585201647 | Generaal Winkelmanstraat |  | 3769EA |  | Soesterberg |  | Gemeente Soest |  |  |  |  | In bedrijf | Stedin | [43 empty] | 230 - MAST 6 M ST - EL UITL 5 GR | 1 | 2009-02-24 |  | LM ST 6,0 CV EU125020/5 T60 ET Z N6005 | 6.00 | CILINDRISCH | STAAL | 6005 MOSGROEN | GESCHILDERD | NVT |  | 350400 |  | 323212 - 2551 PLL 36W HF NV | 1 | 2009-02-24 | [11 empty] | 175200 |  |  | LAMP PLL 36W KL.830 | 1 | 2020-04-22 |  |  |  |  | 36.00
SST204917 | 1016057 | https://lms.nederlandslicht.nl/qr/report/1016057 | 52.1146 | 5.2868 | 1481241239 | 4584857565 | Generaal Winkelmanstraat |  | 3769EA |  | Soesterberg |  | Gemeente Soest |  |  |  |  | In bedrijf | Stedin | [43 empty] | 230 - MAST 6 M ST - EL UITL 5 GR | 1 | 2009-02-24 |  | LM ST 6,0 CV EU125020/5 T60 ET Z N6005 | 6.00 | CILINDRISCH | STAAL | 6005 MOSGROEN | GESCHILDERD | NVT |  | 350400 |  | 323212 - 2551 PLL 36W HF NV | 1 | 2009-02-24 | [11 empty] | 175200 |  |  | LAMP PLL 36W KL.830 | 1 | 2020-04-22 |  |  |  |  | 36.00
SST204918 | 1016058 | https://lms.nederlandslicht.nl/qr/report/1016058 | 52.1143 | 5.287 | 1481378020 | 4584541599 | Generaal Winkelmanstraat |  | 3769EA |  | Soesterberg |  | Gemeente Soest |  |  |  |  | In bedrijf | Stedin | [43 empty] | 230 - MAST 6 M ST - EL UITL 5 GR | 1 | 2009-02-24 |  | LM ST 6,0 CV EU125020/5 T60 ET Z N6005 | 6.00 | CILINDRISCH | STAAL | 6005 MOSGROEN | GESCHILDERD | NVT |  | 350400 |  | 323212 - 2551 PLL 36W HF NV | 1 | 2009-02-24 | [11 empty] | 175200 |  |  | LAMP PLL 36W KL.830 | 1 | 2020-04-22 |  |  |  |  | 36.00
SST204919 | 1016059 | https://lms.nederlandslicht.nl/qr/report/1016059 | 52.114 | 5.2873 | 1481583830 | 4584277508 | Generaal Winkelmanstraat |  | 3769EA |  | Soesterberg |  | Gemeente Soest |  |  |  |  | In bedrijf | Stedin | [43 empty] | 230 - MAST 6 M ST - EL UITL 5 GR | 1 | 2009-02-24 |  | LM ST 6,0 CV EU125020/5 T60 ET Z N6005 | 6.00 | CILINDRISCH | STAAL | 6005 MOSGROEN | GESCHILDERD | NVT |  | 350400 |  | 323212 - 2551 PLL 36W HF NV | 1 | 2009-02-24 | [11 empty] | 175200 |  |  | LAMP PLL 36W KL.830 | 1 | 2020-04-22 |  |  |  |  | 36.00
SST204920 | 1016060 | https://lms.nederlandslicht.nl/qr/report/1016060 | 52.1171 | 5.2849 | 1479919260 | 4587727986 | Generaal Winkelmanstraat |  | 3769EA |  | Soesterberg |  | Gemeente Soest |  |  |  |  | In bedrijf | Stedin | [43 empty] | 219 - MAST 4,0m ST CONISCH OPZ 60MM PC | 1 | 2009-02-20 |  | 219 - MAST 4,0m ST CONISCH OPZ 60MM PC |  |  |  | Thermisch verzinkt |  |  |  | 350400 |  | 320112 - CPS 200 PLL 24W HF NV | 1 | 2009-02-20 | [11 empty] | 175200 |  |  | LAMP PLL 24W KL830 | 1 | 2020-04-22 |  |  |  |  | 24.00
SST204921 | 1016061 | https://lms.nederlandslicht.nl/qr/report/1016061 | 52.1173 | 5.2848 | 1479844220 | 4587900155 | Generaal Winkelmanstraat |  | 3769EA |  | Soesterberg |  | Gemeente Soest |  |  |  |  | In bedrijf | Stedin | [43 empty] | 219 - MAST 4,0m ST CONISCH OPZ 60MM PC | 1 | 2009-02-20 |  | 219 - MAST 4,0m ST CONISCH OPZ 60MM PC |  |  |  | Thermisch verzinkt |  |  |  | 350400 |  | 320112 - CPS 200 PLL 24W HF NV | 1 | 2009-02-20 | [11 empty] | 175200 |  |  | LAMP PLL 24W KL830 | 1 | 2020-04-22 |  |  |  |  | 24.00
SST204922 | 1016062 | https://lms.nederlandslicht.nl/qr/report/1016062 | 52.1177 | 5.2845 | 1479628010 | 4588380246 | Generaal Winkelmanstraat |  | 3769EA |  | Soesterberg |  | Gemeente Soest |  |  |  |  | In bedrijf | Stedin | [43 empty] | 219 - MAST 4,0m ST CONISCH OPZ 60MM PC | 1 | 2009-02-23 |  | 219 - MAST 4,0m ST CONISCH OPZ 60MM PC |  |  |  | Thermisch verzinkt |  |  |  | 350400 |  | 320112 - CPS 200 PLL 24W HF NV | 1 | 2009-02-23 | [11 empty] | 175200 |  |  | LAMP PLL 24W KL830 | 1 | 2020-04-22 |  |  |  |  | 24.00
SST204923 | 1016063 | https://lms.nederlandslicht.nl/qr/report/1016063 | 52.1179 | 5.2843 | 1479552260 | 4588566747 | Generaal Winkelmanstraat |  | 3769EA |  | Soesterberg |  | Gemeente Soest |  |  |  |  | In bedrijf | Stedin | [43 empty] | 219 - MAST 4,0m ST CONISCH OPZ 60MM PC | 1 | 2009-02-23 |  | 219 - MAST 4,0m ST CONISCH OPZ 60MM PC |  |  |  | Thermisch verzinkt |  |  |  | 350400 |  | 320112 - CPS 200 PLL 24W HF NV | 1 | 2009-02-23 | [11 empty] | 175200 |  |  | LAMP PLL 24W KL830 | 1 | 2020-04-22 |  |  |  |  | 24.00
SST204924 | 1016064 | https://lms.nederlandslicht.nl/qr/report/1016064 | 52.1146 | 5.2866 | 1481092730 | 4584935119 | Simon Stevinlaan |  | 3769VE |  | Soesterberg |  | Gemeente Soest |  |  |  |  | In bedrijf | Stedin | [43 empty] | 230 - MAST 6 M ST - EL UITL 5 GR | 1 | 2009-02-24 |  | LM ST 6,0 CV EU125020/5 T60 ET Z N6005 | 6.00 | CILINDRISCH | STAAL | 6005 MOSGROEN | GESCHILDERD | NVT |  | 350400 |  | 323212 - 2551 PLL 36W HF NV | 1 | 2009-02-24 | [11 empty] | 175200 |  |  | LAMP PLL 36W KL.830 | 1 | 2020-04-22 |  |  |  |  | 36.00
SST204925 | 1016065 | https://lms.nederlandslicht.nl/qr/report/1016065 | 52.1143 | 5.2856 | 1480375550 | 4584584069 | Simon Stevinlaan |  | 3769VE |  | Soesterberg |  | Gemeente Soest |  |  |  |  | In bedrijf | Stedin | [43 empty] | 230 - MAST 6 M ST - EL UITL 5 GR | 1 | 2009-02-24 |  | LM ST 6,0 CV EU125020/5 T60 ET Z N6005 | 6.00 | CILINDRISCH | STAAL | 6005 MOSGROEN | GESCHILDERD | NVT |  | 350400 |  | 323212 - 2551 PLL 36W HF NV | 1 | 2009-02-24 | [11 empty] | 175200 |  |  | LAMP PLL 36W KL.830 | 1 | 2020-04-22 |  |  |  |  | 36.00
SST204926 | 1016066 | https://lms.nederlandslicht.nl/qr/report/1016066 | 52.1142 | 5.2849 | 1479953490 | 4584460539 | Simon Stevinlaan |  | 3769VE |  | Soesterberg |  | Gemeente Soest |  |  |  |  | In bedrijf | Stedin | [43 empty] | 230 - MAST 6 M ST - EL UITL 5 GR | 1 | 2009-02-24 |  | LM ST 6,0 CV EU125020/5 T60 ET Z N6005 | 6.00 | CILINDRISCH | STAAL | 6005 MOSGROEN | GESCHILDERD | NVT |  | 350400 |  | 323212 - 2551 PLL 36W HF NV | 1 | 2009-02-24 | [11 empty] | 175200 |  |  | LAMP PLL 36W KL.830 | 1 | 2020-04-22 |  |  |  |  | 36.00
SST204927 | 1016067 | https://lms.nederlandslicht.nl/qr/report/1016067 | 52.1138 | 5.2833 | 1478851900 | 4584049818 | Simon Stevinlaan |  | 3769VE |  | Soesterberg |  | Gemeente Soest |  |  |  |  | In bedrijf | Stedin | [43 empty] | 230 - MAST 6 M ST - EL UITL 5 GR | 1 | 2009-03-05 |  | LM ST 6,0 CV EU125020/5 T60 ET Z N6005 | 6.00 | CILINDRISCH | STAAL | 6005 MOSGROEN | GESCHILDERD | NVT |  | 350400 |  | 323212 - 2551 PLL 36W HF NV | 1 | 2009-03-05 | [11 empty] | 175200 |  |  | LAMP PLL 36W KL.830 | 1 | 2020-04-22 |  |  |  |  | 36.00
SST204928 | 1016068 | https://lms.nederlandslicht.nl/qr/report/1016068 | 52.1135 | 5.2817 | 1477748140 | 4583706658 | Simon Stevinlaan |  | 3769VE |  | Soesterberg |  | Gemeente Soest |  |  |  |  | In bedrijf | Stedin | [43 empty] | 230 - MAST 6 M ST - EL UITL 5 GR | 1 | 2009-03-05 |  | LM ST 6,0 CV EU125020/5 T60 ET Z N6005 | 6.00 | CILINDRISCH | STAAL | 6005 MOSGROEN | GESCHILDERD | NVT |  | 350400 |  | 323212 - 2551 PLL 36W HF NV | 1 | 2009-03-05 | [11 empty] | 175200 |  |  | LAMP PLL 36W KL.830 | 1 | 2020-04-22 |  |  |  |  | 36.00
SST204929 | 1016069 | https://lms.nederlandslicht.nl/qr/report/1016069 | 52.114 | 5.2841 | 1479394910 | 4584227438 | Simon Stevinlaan |  | 3769VE |  | Soesterberg |  | Gemeente Soest |  |  |  |  | In bedrijf | Stedin | [43 empty] | 230 - MAST 6 M ST - EL UITL 5 GR | 1 | 2009-03-05 |  | LM ST 6,0 CV EU125020/5 T60 ET Z N6005 | 6.00 | CILINDRISCH | STAAL | 6005 MOSGROEN | GESCHILDERD | NVT |  | 350400 |  | 323212 - 2551 PLL 36W HF NV | 1 | 2009-03-05 | [11 empty] | 175200 |  |  | LAMP PLL 36W KL.830 | 1 | 2020-04-22 |  |  |  |  | 36.00
SST204930 | 1016070 | https://lms.nederlandslicht.nl/qr/report/1016070 | 52.1139 | 5.2838 | 1479169400 | 4584140798 | Simon Stevinlaan |  | 3769VE |  | Soesterberg |  | Gemeente Soest |  |  |  |  | In bedrijf | Stedin | [43 empty] | 230 - MAST 6 M ST - EL UITL 5 GR | 1 | 2009-03-05 |  | LM ST 6,0 CV EU125020/5 T60 ET Z N6005 | 6.00 | CILINDRISCH | STAAL | 6005 MOSGROEN | GESCHILDERD | NVT |  | 350400 |  | 323212 - 2551 PLL 36W HF NV | 1 | 2009-03-05 | [11 empty] | 175200 |  |  | LAMP PLL 36W KL.830 | 1 | 2020-04-22 |  |  |  |  | 36.00
SST204931 | 1016071 | https://lms.nederlandslicht.nl/qr/report/1016071 | 52.1179 | 5.2824 | 1478196280 | 4588540847 | Antonie van Leeuwenhoeklaan |  | 3769XA |  | Soesterberg |  | Gemeente Soest |  |  |  |  | In bedrijf | Stedin | [43 empty] | 230 - MAST 6 M ST - EL UITL 5 GR | 1 | 2009-03-17 |  | LM ST 6,0 CV EU125020/5 T60 ET Z N6005 | 6.00 | CILINDRISCH | STAAL | 6005 MOSGROEN | GESCHILDERD | NVT |  | 350400 |  | 323212 - 2551 PLL 36W HF NV | 1 | 2009-03-17 | [11 empty] | 175200 |  |  | LAMP PLL 36W KL.830 | 1 | 2020-04-29 |  |  |  |  | 36.00
SST204932 | 1016072 | https://lms.nederlandslicht.nl/qr/report/1016072 | 52.1137 | 5.2814 | 1477517260 | 4583928367 | Antonie van Leeuwenhoeklaan |  | 3769XA |  | Soesterberg |  | Gemeente Soest |  |  |  |  | In bedrijf | Stedin | [43 empty] | 230 - MAST 6 M ST - EL UITL 5 GR | 1 | 2009-03-17 |  | LM ST 6,0 CV EU125020/5 T60 ET Z N6005 | 6.00 | CILINDRISCH | STAAL | 6005 MOSGROEN | GESCHILDERD | NVT |  | 350400 |  | 323212 - 2551 PLL 36W HF NV | 1 | 2009-03-17 | [11 empty] | 175200 |  |  | LAMP PLL 36W KL.830 | 1 | 2020-04-29 |  |  |  |  | 36.00
SST204933 | 1016073 | https://lms.nederlandslicht.nl/qr/report/1016073 | 52.1142 | 5.2811 | 1477330960 | 4584441368 | Antonie van Leeuwenhoeklaan |  | 3769XA |  | Soesterberg |  | Gemeente Soest |  |  |  |  | In bedrijf | Stedin | [43 empty] | 230 - MAST 6 M ST - EL UITL 5 GR | 1 | 2009-03-17 |  | LM ST 6,0 CV EU125020/5 T60 ET Z N6005 | 6.00 | CILINDRISCH | STAAL | 6005 MOSGROEN | GESCHILDERD | NVT |  | 350400 |  | 323212 - 2551 PLL 36W HF NV | 1 | 2009-03-17 | [11 empty] | 175200 |  |  | LAMP PLL 36W KL.830 | 1 | 2020-04-29 |  |  |  |  | 36.00
SST204934 | 1016074 | https://lms.nederlandslicht.nl/qr/report/1016074 | 52.1144 | 5.2809 | 1477165160 | 4584726369 | Antonie van Leeuwenhoeklaan |  | 3769XA |  | Soesterberg |  | Gemeente Soest |  |  |  |  | In bedrijf | Stedin | [43 empty] | 230 - MAST 6 M ST - EL UITL 5 GR | 1 | 2009-03-17 |  | LM ST 6,0 CV EU125020/5 T60 ET Z N6005 | 6.00 | CILINDRISCH | STAAL | 6005 MOSGROEN | GESCHILDERD | NVT |  | 350400 |  | 323212 - 2551 PLL 36W HF NV | 1 | 2009-03-17 | [11 empty] | 175200 |  |  | LAMP PLL 36W KL.830 | 1 | 2020-04-29 |  |  |  |  | 36.00
SST204935 | 1016075 | https://lms.nederlandslicht.nl/qr/report/1016075 | 52.1128 | 5.2822 | 1478086670 | 4582888042 | Antonie van Leeuwenhoeklaan |  | 3769XA |  | Soesterberg |  | Gemeente Soest |  |  |  |  | In bedrijf | Stedin | [43 empty] | 230 - MAST 6 M ST - EL UITL 5 GR | 1 | 2009-03-17 |  | LM ST 6,0 CV EU125020/5 T60 ET Z N6005 | 6.00 | CILINDRISCH | STAAL | 6005 MOSGROEN | GESCHILDERD | NVT |  | 350400 |  | 323212 - 2551 PLL 36W HF NV | 1 | 2009-03-17 | [11 empty] | 175200 |  |  | LAMP PH PLL 36W 830 2G11 4P | 1 | 2020-04-29 |  | 36W PLL |  |  | 36.00 | 16000 | PLL
SST204936 | 1016076 | https://lms.nederlandslicht.nl/qr/report/1016076 | 52.1125 | 5.2825 | 1478311170 | 4582608846 | Antonie van Leeuwenhoeklaan |  | 3769XA |  | Soesterberg |  | Gemeente Soest |  |  |  |  | In bedrijf | Stedin | [43 empty] | 230 - MAST 6 M ST - EL UITL 5 GR | 1 | 2009-03-17 |  | LM ST 6,0 CV EU125020/5 T60 ET Z N6005 | 6.00 | CILINDRISCH | STAAL | 6005 MOSGROEN | GESCHILDERD | NVT |  | 350400 |  | 323212 - 2551 PLL 36W HF NV | 1 | 2009-03-17 | [11 empty] | 175200 |  |  | LAMP PH PLL 36W 830 2G11 4P | 1 | 2020-04-29 |  | 36W PLL |  |  | 36.00 | 16000 | PLL
SST204937 | 1016077 | https://lms.nederlandslicht.nl/qr/report/1016077 | 52.1124 | 5.2828 | 1478471580 | 4582411474 | Antonie van Leeuwenhoeklaan |  | 3769XA |  | Soesterberg |  | Gemeente Soest |  |  |  |  | In bedrijf | Stedin | [43 empty] | 230 - MAST 6 M ST - EL UITL 5 GR | 1 | 2009-03-17 |  | LM ST 6,0 CV EU125020/5 T60 ET Z N6005 | 6.00 | CILINDRISCH | STAAL | 6005 MOSGROEN | GESCHILDERD | NVT |  | 350400 |  | 323212 - 2551 PLL 36W HF NV | 1 | 2009-03-17 | [11 empty] | 175200 |  |  | LAMP PLL 36W KL.830 | 1 | 2020-04-29 |  |  |  |  | 36.00
SST204938 | 1016078 | https://lms.nederlandslicht.nl/qr/report/1016078 | 52.113 | 5.2837 | 1479131070 | 4583109998 | Plesmanstraat |  | 3769HA |  | Soesterberg |  | Gemeente Soest |  |  |  |  | In bedrijf | Stedin | [43 empty] | 230 - MAST 6 M ST - EL UITL 5 GR | 1 | 2009-03-17 |  | LM ST 6,0 CV EU125020/5 T60 ET Z N6005 | 6.00 | CILINDRISCH | STAAL | 6005 MOSGROEN | GESCHILDERD | NVT |  | 350400 |  | 323212 - 2551 PLL 36W HF NV | 1 | 2009-03-17 | [11 empty] | 175200 |  |  | LAMP PLL 36W KL.830 | 1 | 2020-04-22 |  |  |  |  | 36.00
SST204939 | 1016079 | https://lms.nederlandslicht.nl/qr/report/1016079 | 52.1127 | 5.2833 | 1478859700 | 4582850271 | Plesmanstraat |  | 3769HA |  | Soesterberg |  | Gemeente Soest |  |  |  |  | In bedrijf | Stedin | [43 empty] | 219 - MAST 4,0m ST CONISCH OPZ 60MM PC | 1 | 2009-03-17 |  | 219 - MAST 4,0m ST CONISCH OPZ 60MM PC |  |  |  | Thermisch verzinkt |  |  |  | 350400 |  | 323212 - 2551 PLL 36W HF NV | 1 | 2012-03-01 | [11 empty] | 175200 |  |  | LAMP PLL 36W KL.830 | 1 | 2020-04-22 |  |  |  |  | 36.00
SST204940 | 1016080 | https://lms.nederlandslicht.nl/qr/report/1016080 | 52.1183 | 5.2823 | 1478131790 | 4589013049 | Plesmanstraat |  | 3769HA |  | Soesterberg |  | Gemeente Soest |  |  |  |  | In bedrijf | Stedin | [43 empty] | 230 - MAST 6 M ST - EL UITL 5 GR | 1 | 2009-03-17 |  | LM ST 6,0 CV EU125020/5 T60 ET Z N6005 | 6.00 | CILINDRISCH | STAAL | 6005 MOSGROEN | GESCHILDERD | NVT |  | 350400 |  | 323212 - 2551 PLL 36W HF NV | 1 | 2009-03-17 | [11 empty] | 175200 |  |  | LAMP PLL 36W KL.830 | 1 | 2020-04-22 |  |  |  |  | 36.00
SST204941 | 1016081 | https://lms.nederlandslicht.nl/qr/report/1016081 | 52.1185 | 5.2798 | 1476410510 | 4589275011 | Christiaan Huygenslaan |  | 3769XR |  | Soesterberg |  | Gemeente Soest |  |  |  |  | In bedrijf | Stedin | [43 empty] | 230 - MAST 6 M ST - EL UITL 5 GR | 1 | 2009-11-16 |  | LM ST 6,0 CV EU125020/5 T60 ET Z N6005 | 6.00 | CILINDRISCH | STAAL | 6005 MOSGROEN | GESCHILDERD | NVT |  | 350400 |  | 323212 - 2551 PLL 36W HF NV | 1 | 2009-11-16 | [11 empty] | 175200 |  |  | LAMP PH PLL 36W 830 2G11 4P | 1 | 2020-04-29 |  | 36W PLL |  |  | 36.00 | 16000 | PLL
SST204942 | 1016082 | https://lms.nederlandslicht.nl/qr/report/1016082 | 52.1187 | 5.2802 | 1476728200 | 4589436848 | Christiaan Huygenslaan |  | 3769XR |  | Soesterberg |  | Gemeente Soest |  |  |  |  | In bedrijf | Stedin | [43 empty] | 230 - MAST 6 M ST - EL UITL 5 GR | 1 | 2011-01-03 |  | LM ST 6,0 CV EU125020/5 T60 ET Z N6005 | 6.00 | CILINDRISCH | STAAL | 6005 MOSGROEN | GESCHILDERD | NVT |  | 350400 |  | 323212 - 2551 PLL 36W HF NV | 1 | 2011-01-03 | [11 empty] | 175200 |  |  | LAMP PLL 36W KL.830 | 1 | 2020-04-29 |  |  |  |  | 36.00
SST204944 | 1016083 | https://lms.nederlandslicht.nl/qr/report/1016083 | 52.1134 | 5.2834 | 1478864160 | 4583616644 | Simon Stevinlaan |  | 3769VE |  | Soesterberg |  | Gemeente Soest |  |  |  |  | In bedrijf | Stedin | [43 empty] | 219 - MAST 4,0m ST CONISCH OPZ 60MM PC | 1 | 2009-12-10 |  | 219 - MAST 4,0m ST CONISCH OPZ 60MM PC |  |  |  | Thermisch verzinkt |  |  |  | 350400 |  | 320112 - CPS 200 PLL 24W HF NV | 1 | 2009-11-16 | [11 empty] | 175200 |  |  | LAMP PLL 24W KL830 | 1 | 2020-04-22 |  |  |  |  | 24.00
SST205232 | 1016084 | https://lms.nederlandslicht.nl/qr/report/1016084 | 52.166 | 5.2767 | 1474415480 | 4642101386 | Hazepad |  | 3766JL |  | Soest |  | Gemeente Soest |  |  |  |  | In bedrijf | Stedin | [43 empty] | 226 - MAST 5,7 M ST VERL (7,0 M) | 1 | 2008-10-09 |  | LM ST 7,0 CV EU1250/20/5 T60 ET Z V | 7.00 | CILINDRISCH | THERMISCH VERZINKT | NVT | NVT | NVT |  | 350400 |  | 323212 - 2551 PLL 36W HF NV | 1 | 2008-10-09 | [11 empty] | 175200 |  |  | LAMP PH PLL 36W 830 2G11 4P | 1 | 2019-09-17 |  | 36W PLL |  |  | 36.00 | 16000 | PLL
SST205233 | 1016085 | https://lms.nederlandslicht.nl/qr/report/1016085 | 52.1653 | 5.2855 | 1480388540 | 4641311277 | Harperpad |  | 3766BH |  | Soest |  | Gemeente Soest |  |  |  |  | In bedrijf | Stedin | [43 empty] | 219 - MAST 4,0m ST CONISCH OPZ 60MM PC | 1 | 2008-10-09 |  | 219 - MAST 4,0m ST CONISCH OPZ 60MM PC |  |  |  | Thermisch verzinkt |  |  |  | 350400 |  | 320112 - CPS 200 PLL 24W HF NV | 1 | 2008-10-09 | [11 empty] | 175200 |  |  | LAMP PH PLL 24W 830 2G11 4P | 1 | 2019-09-12 |  | 24W PLL |  |  | 24.00 | 16000 | PLL
SST205234 | 1016086 | https://lms.nederlandslicht.nl/qr/report/1016086 | 52.1652 | 5.2855 | 1480424600 | 4641158543 | Harperpad |  | 3766BH |  | Soest |  | Gemeente Soest |  |  |  |  | In bedrijf | Stedin | [43 empty] | 219 - MAST 4,0m ST CONISCH OPZ 60MM PC | 1 | 2008-10-09 |  | 219 - MAST 4,0m ST CONISCH OPZ 60MM PC |  |  |  | Thermisch verzinkt |  |  |  | 350400 |  | 320112 - CPS 200 PLL 24W HF NV | 1 | 2008-10-09 | [11 empty] | 175200 |  |  | LAMP PH PLL 24W 830 2G11 4P | 1 | 2019-09-12 |  | 24W PLL |  |  | 24.00 | 16000 | PLL
SST205235 | 1016087 | https://lms.nederlandslicht.nl/qr/report/1016087 | 52.165 | 5.2861 | 1480847530 | 4641030916 | Isaacstraat |  | 3766BK |  | Soest |  | Gemeente Soest |  |  |  |  | In bedrijf | Stedin | [43 empty] | 219 - MAST 4,0m ST CONISCH OPZ 60MM PC | 1 | 2008-10-09 |  | 219 - MAST 4,0m ST CONISCH OPZ 60MM PC |  |  |  | Thermisch verzinkt |  |  |  | 350400 |  | 320112 - CPS 200 PLL 24W HF NV | 1 | 2008-10-09 | [11 empty] | 175200 |  |  | LAMP PH PLL 24W 830 2G11 4P | 1 | 2019-10-02 |  | 24W PLL |  |  | 24.00 | 16000 | PLL
SST205281 | 1016088 | https://lms.nederlandslicht.nl/qr/report/1016088 | 52.1792 | 5.2843 | 1479623960 | 4656728485 | Beetzlaan |  | 3762CA |  | Soest |  | Gemeente Soest |  |  |  |  | In bedrijf | Stedin | [43 empty] | 219 - MAST 4,0m ST CONISCH OPZ 60MM PC | 1 | 2008-10-16 |  | 219 - MAST 4,0m ST CONISCH OPZ 60MM PC |  |  |  | Thermisch verzinkt |  |  |  | 350400 |  | ARM 2400 PADVINDER PLL 18W D60 R7035 | 1 | 2008-10-16 |  | ARM 2400 PADVINDER PLL 18W D60 R7035 | [8 empty] | 1200.00 | 175200 |  |  | LAMP PLL 18W KL.830 | 1 | 2020-05-13 |  |  |  |  | 18.00
SST205282 | 1016089 | https://lms.nederlandslicht.nl/qr/report/1016089 | 52.1789 | 5.2841 | 1479471600 | 4656483671 | Beetzlaan |  | 3762CA |  | Soest |  | Gemeente Soest |  |  |  |  | In bedrijf | Stedin | [43 empty] | 219 - MAST 4,0m ST CONISCH OPZ 60MM PC | 1 | 2008-10-16 |  | 219 - MAST 4,0m ST CONISCH OPZ 60MM PC |  |  |  | Thermisch verzinkt |  |  |  | 350400 |  | ARM 2400 PADVINDER PLL 18W D60 R7035 | 1 | 2008-10-16 |  | ARM 2400 PADVINDER PLL 18W D60 R7035 | [8 empty] | 1200.00 | 175200 |  |  | LAMP PH PLL 18W 830 2G11 4P | 1 | 2020-05-13 |  | 18W PLL |  |  | 18.00 | 16000 | PLL
SST205364 | 1016090 | https://lms.nederlandslicht.nl/qr/report/1016090 | 52.1636 | 5.2843 | 1479584810 | 4639448537 | den Blieklaan |  | 3766AP |  | Soest |  | Gemeente Soest |  |  |  |  | In bedrijf | Stedin | [43 empty] | 219 - MAST 4,0m ST CONISCH OPZ 60MM PC | 1 | 2008-09-18 |  | 219 - MAST 4,0m ST CONISCH OPZ 60MM PC |  |  |  | Thermisch verzinkt |  |  |  | 350400 |  | 320112 - CPS 200 PLL 24W HF NV | 1 | 2008-09-18 | [11 empty] | 175200 |  |  | LAMP PH PLL 24W 830 2G11 4P | 1 | 2019-08-19 |  | 24W PLL |  |  | 24.00 | 16000 | PLL
SST205365 | 1016091 | https://lms.nederlandslicht.nl/qr/report/1016091 | 52.1634 | 5.2845 | 1479713070 | 4639179605 | den Blieklaan |  | 3766AP |  | Soest |  | Gemeente Soest |  |  |  |  | In bedrijf | Stedin | [43 empty] | 219 - MAST 4,0m ST CONISCH OPZ 60MM PC | 1 | 2008-09-18 |  | 219 - MAST 4,0m ST CONISCH OPZ 60MM PC |  |  |  | Thermisch verzinkt |  |  |  | 350400 |  | 320112 - CPS 200 PLL 24W HF NV | 1 | 2008-09-18 | [11 empty] | 175200 |  |  | LAMP PH PLL 24W 830 2G11 4P | 1 | 2019-08-19 |  | 24W PLL |  |  | 24.00 | 16000 | PLL
SST205366 | 1016092 | https://lms.nederlandslicht.nl/qr/report/1016092 | 52.1638 | 5.2841 | 1479435400 | 4639701244 | den Blieklaan |  | 3766AP |  | Soest |  | Gemeente Soest |  |  |  |  | In bedrijf | Stedin | [43 empty] | 219 - MAST 4,0m ST CONISCH OPZ 60MM PC | 1 | 2008-09-18 |  | 219 - MAST 4,0m ST CONISCH OPZ 60MM PC |  |  |  | Thermisch verzinkt |  |  |  | 350400 |  | 320112 - CPS 200 PLL 24W HF NV | 1 | 2008-09-18 | [11 empty] | 175200 |  |  | LAMP PH PLL 24W 830 2G11 4P | 1 | 2020-05-06 |  | 24W PLL |  |  | 24.00 | 16000 | PLL
SST206063 | 1016093 | https://lms.nederlandslicht.nl/qr/report/1016093 | 52.1921 | 5.2877 | 1481989690 | 4671141176 | Colenso |  | 3761GE |  | Soest |  | Gemeente Soest |  |  |  |  | In bedrijf | Stedin | [43 empty] | 230 - MAST 6 M ST - EL UITL 5 GR | 1 | 2010-03-17 |  | LM ST 6,0 CV EU125020/5 T60 ET Z N6005 | 6.00 | CILINDRISCH | STAAL | 6005 MOSGROEN | GESCHILDERD | NVT |  | 350400 |  | ARM 2550 IRIS PLL 18/24W R7035 | 1 | 2010-03-17 |  | ARM 2550 IRIS PLL 18/24W R7035 | [8 empty] | 1800.00 | 175200 |  |  | LAMP PLL 24W KL830 | 1 | 2020-05-06 |  |  |  |  | 24.00
SST206455 | 1016094 | https://lms.nederlandslicht.nl/qr/report/1016094 | 52.1704 | 5.2818 | 1477915180 | 4647011608 | Gemshoorn |  | 3766EJ |  | Soest |  | Gemeente Soest |  |  |  |  | In bedrijf | Stedin | [43 empty] | 219 - MAST 4,0m ST CONISCH OPZ 60MM PC | 1 | 2009-01-21 |  | 219 - MAST 4,0m ST CONISCH OPZ 60MM PC |  |  |  | Thermisch verzinkt |  |  |  | 350400 |  | ARM 2400 PADVINDER PLL 18W D60 R7035 | 1 | 2009-01-21 |  | ARM 2400 PADVINDER PLL 18W D60 R7035 | [8 empty] | 1200.00 | 175200 |  |  | LAMP PH PLL 18W 830 2G11 4P | 1 | 2020-05-19 |  | 18W PLL |  |  | 18.00 | 16000 | PLL
SST207104 | 1016095 | https://lms.nederlandslicht.nl/qr/report/1016095 | 52.1813 | 5.2806 | 1477120340 | 4659174607 | Schrikslaan |  | 3762TA |  | Soest |  | Gemeente Soest |  |  |  |  | In bedrijf | Stedin | [43 empty] | 219 - MAST 4,0m ST CONISCH OPZ 60MM PC | 1 | 2009-10-02 |  | 219 - MAST 4,0m ST CONISCH OPZ 60MM PC |  |  |  | Thermisch verzinkt |  |  |  | 350400 |  | ARM 2550 IRIS PLL 18/24W R7035 | 1 | 2009-10-02 |  | ARM 2550 IRIS PLL 18/24W R7035 | [8 empty] | 1800.00 | 175200 |  |  | LAMP PLL 24W KL830 | 1 | 2020-05-20 |  |  |  |  | 24.00
SST207105 | 1016096 | https://lms.nederlandslicht.nl/qr/report/1016096 | 52.1811 | 5.2806 | 1477055860 | 4658934968 | Schrikslaan |  | 3762TA |  | Soest |  | Gemeente Soest |  |  |  |  | In bedrijf | Stedin | [43 empty] | 219 - MAST 4,0m ST CONISCH OPZ 60MM PC | 1 | 2009-10-02 |  | 219 - MAST 4,0m ST CONISCH OPZ 60MM PC |  |  |  | Thermisch verzinkt |  |  |  | 350400 |  | ARM 2550 IRIS PLL 18/24W R7035 | 1 | 2009-10-02 |  | ARM 2550 IRIS PLL 18/24W R7035 | [8 empty] | 1800.00 | 175200 |  |  | LAMP PLL 24W KL830 | 1 | 2020-05-20 |  |  |  |  | 24.00
SST207106 | 1016097 | https://lms.nederlandslicht.nl/qr/report/1016097 | 52.181 | 5.2804 | 1476925670 | 4658758143 | Schrikslaan |  | 3762TA |  | Soest |  | Gemeente Soest |  |  |  |  | In bedrijf | Stedin | [43 empty] | 219 - MAST 4,0m ST CONISCH OPZ 60MM PC | 1 | 2009-10-02 |  | 219 - MAST 4,0m ST CONISCH OPZ 60MM PC |  |  |  | Thermisch verzinkt |  |  |  | 350400 |  | ARM 2550 IRIS PLL 18/24W R7035 | 1 | 2009-10-02 |  | ARM 2550 IRIS PLL 18/24W R7035 | [8 empty] | 1800.00 | 175200 |  |  | LAMP PLL 24W KL830 | 1 | 2020-05-20 |  |  |  |  | 24.00
SST207359 | 1016100 | https://lms.nederlandslicht.nl/qr/report/1016100 | 52.1795 | 5.2687 | 1468935940 | 4657144671 | Koningsweg |  | 3762EA |  | Soest |  | Gemeente Soest |  |  |  |  | In bedrijf | Stedin | [43 empty] | 341 - MAST 8,0 M ST EL BOOG MSN 2081647B | 1 | 2010-01-01 | [11 empty] | ARM FURYO 3 CPO-TW 90W 1887 6011 | 1 | 2010-01-01 | [14 empty] | LAMP MASTER CPO-TW 90W / 728 PGZ12 | 1 | 2014-06-30 |  |  |  |  | 90.00
SST207360 | 1016101 | https://lms.nederlandslicht.nl/qr/report/1016101 | 52.1795 | 5.269 | 1469134350 | 4657145393 | Koningsweg |  | 3762EA |  | Soest |  | Gemeente Soest |  |  |  |  | In bedrijf | Stedin | [43 empty] | 341 - MAST 8,0 M ST EL BOOG MSN 2081647B | 1 | 2010-01-01 | [11 empty] | ARM FURYO 3 CPO-TW 90W 1887 6011 | 1 | 2010-01-01 | [14 empty] | LAMP MASTER CPO-TW 90W / 728 PGZ12 | 1 | 2014-06-30 |  |  |  |  | 90.00
SST207361 | 1016103 | https://lms.nederlandslicht.nl/qr/report/1016103 | 52.1794 | 5.2692 | 1469265650 | 4657021836 | Koningsweg |  | 3762EA |  | Soest |  | Gemeente Soest |  |  |  |  | In bedrijf | Stedin | [43 empty] | 340 - MAST 8,0 M ST DL BOOG MSN 2081647B | 1 | 2010-01-01 | [11 empty] | ARM FURYO 3 CPO-TW 90W 1887 6011 | 1 | 2010-01-01 | [14 empty] | LAMP PH MST CPO TW 45W 628 XTRA PGZ12 | 1 | 2021-08-16 |  |  |  |  | 45.00 |  | SON
SST207362 | 1016104 | https://lms.nederlandslicht.nl/qr/report/1016104 | 52.1797 | 5.2684 | 1468772640 | 4657328062 | Koningsweg |  | 3762EA |  | Soest |  | Gemeente Soest |  |  |  |  | In bedrijf | Stedin | [43 empty] | 341 - MAST 8,0 M ST EL BOOG MSN 2081647B | 1 | 2010-01-01 | [11 empty] | ARM FURYO 3 CPO-TW 90W 1887 6011 | 1 | 2010-01-01 | [14 empty] | LAMP PH MST CPO TW 45W 628 XTRA PGZ12 | 1 | 2021-08-16 |  |  |  |  | 45.00 |  | SON
SST207363 | 1016105 | https://lms.nederlandslicht.nl/qr/report/1016105 | 52.1799 | 5.2684 | 1468745270 | 4657544142 | Koningsweg |  | 3762EA |  | Soest |  | Gemeente Soest |  |  |  |  | In bedrijf | Stedin | [43 empty] | 341 - MAST 8,0 M ST EL BOOG MSN 2081647B | 1 | 2010-01-01 | [11 empty] | ARM FURYO 3 CPO-TW 90W 1887 6011 | 1 | 2010-01-01 | [14 empty] | LAMP MASTER CPO-TW 90W / 728 PGZ12 | 1 | 2020-06-24 |  |  |  |  | 90.00
SST207364 | 1016106 | https://lms.nederlandslicht.nl/qr/report/1016106 | 52.1796 | 5.2685 | 1468793640 | 4657208723 | Koningsweg |  | 3762EA |  | Soest |  | Gemeente Soest |  |  |  |  | In bedrijf | Stedin | [43 empty] | 340 - MAST 8,0 M ST DL BOOG MSN 2081647B | 1 | 2010-01-01 | [11 empty] | ARM FURYO 3 CPO-TW 90W 1887 6011 | 1 | 2010-01-01 | [14 empty] | LAMP PH MST CPO TW 45W 628 XTRA PGZ12 | 1 | 2021-08-16 |  |  |  |  | 45.00 |  | SON
SST207365 | 1016107 | https://lms.nederlandslicht.nl/qr/report/1016107 | 52.1794 | 5.2682 | 1468572510 | 4657040368 | Koningsweg |  | 3762EA |  | Soest |  | Gemeente Soest |  |  |  |  | In bedrijf | Stedin | [43 empty] | 340 - MAST 8,0 M ST DL BOOG MSN 2081647B | 1 | 2010-01-01 | [11 empty] | ARM FURYO 3 CPO-TW 90W 1887 6011 | 1 | 2010-01-01 | [14 empty] | LAMP PH MST CPO TW 45W 628 XTRA PGZ12 | 1 | 2021-08-16 |  |  |  |  | 45.00 |  | SON
SST207366 | 1016108 | https://lms.nederlandslicht.nl/qr/report/1016108 | 52.1797 | 5.2686 | 1468903640 | 4657342212 | Koningsweg |  | 3762EA |  | Soest |  | Gemeente Soest |  |  |  |  | In bedrijf | Stedin | [43 empty] | 341 - MAST 8,0 M ST EL BOOG MSN 2081647B | 1 | 2010-01-04 | [11 empty] | ARM FURYO 3 CPO-TW 90W 1887 6011 | 1 | 2010-01-01 | [14 empty] | LAMP CDO TT 70W 828 E27 | 1 | 2017-12-28 |  | 70W CDO-TT |  |  | 70.00 | 16000 | SON
SST207367 | 1016109 | https://lms.nederlandslicht.nl/qr/report/1016109 | 52.1797 | 5.269 | 1469162300 | 4657378929 | Koningsweg |  | 3762EA |  | Soest |  | Gemeente Soest |  |  |  |  | In bedrijf | Stedin | [43 empty] | 340 - MAST 8,0 M ST DL BOOG MSN 2081647B | 1 | 2010-01-01 | [11 empty] | ARM FURYO 3 CPO-TW 90W 1887 6011 | 1 | 2010-01-01 | [14 empty] | LAMP MASTER CPO-TW 90W / 728 PGZ12 | 1 | 2014-06-30 |  |  |  |  | 90.00
SST207368 | 1016110 | https://lms.nederlandslicht.nl/qr/report/1016110 | 52.1798 | 5.2688 | 1469008570 | 4657500042 | Koningsweg |  | 3762EA |  | Soest |  | Gemeente Soest |  |  |  |  | In bedrijf | Stedin | [43 empty] | 340 - MAST 8,0 M ST DL BOOG MSN 2081647B | 1 | 2010-01-01 | [11 empty] | ARM FURYO 3 CPO-TW 90W 1887 6011 | 1 | 2010-01-01 | [14 empty] | LAMP MASTER CPO-TW 90W / 728 PGZ12 | 1 | 2014-06-30 |  |  |  |  | 90.00
SST207369 | 1016111 | https://lms.nederlandslicht.nl/qr/report/1016111 | 52.18 | 5.2684 | 1468766320 | 4657694822 | Koningsweg |  | 3762EA |  | Soest |  | Gemeente Soest |  |  |  |  | In bedrijf | Stedin | [43 empty] | 340 - MAST 8,0 M ST DL BOOG MSN 2081647B | 1 | 2010-01-01 | [11 empty] | ARM FURYO 3 CPO-TW 90W 1887 6011 | 1 | 2010-01-01 | [14 empty] | LAMP PH MST CPO TW 45W 628 XTRA PGZ12 | 1 | 2020-06-24 |  |  |  |  | 45.00 |  | SON
SST207370 | 1016112 | https://lms.nederlandslicht.nl/qr/report/1016112 | 52.1802 | 5.2682 | 1468590100 | 4657947473 | Koningsweg |  | 3762EA |  | Soest |  | Gemeente Soest |  |  |  |  | In bedrijf | Stedin | [43 empty] | 340 - MAST 8,0 M ST DL BOOG MSN 2081647B | 1 | 2010-01-01 | [11 empty] | ARM FURYO 3 CPO-TW 90W 1887 6011 | 1 | 2010-01-01 | [14 empty] | LAMP PH MST CPO TW 45W 628 XTRA PGZ12 | 1 | 2021-05-20 |  |  |  |  | 45.00 |  | SON
SST207371 | 1016113 | https://lms.nederlandslicht.nl/qr/report/1016113 | 52.1796 | 5.2692 | 1469280230 | 4657192509 | Koningsweg |  | 3762EA |  | Soest |  | Gemeente Soest |  |  |  |  | In bedrijf | Stedin | [43 empty] | 340 - MAST 8,0 M ST DL BOOG MSN 2081647B | 1 | 2010-01-01 | [11 empty] | ARM FURYO 3 CPO-TW 90W 1887 6011 | 1 | 2010-01-01 | [14 empty] | LAMP PH MST CPO TW 45W 628 XTRA PGZ12 | 1 | 2020-11-10 |  |  |  |  | 45.00 |  | SON
SST207472 | 1016114 | https://lms.nederlandslicht.nl/qr/report/1016114 | 52.1778 | 5.2854 | 1480360960 | 4655238108 | Wiardi Beckmanstraat |  | 3762GA |  | Soest |  | Gemeente Soest |  |  |  |  | In bedrijf | Stedin | [43 empty] | 230 - MAST 6 M ST - EL UITL 5 GR | 1 | 2009-06-04 |  | LM ST 6,0 CV EU125020/5 T60 ET Z N6005 | 6.00 | CILINDRISCH | STAAL | 6005 MOSGROEN | GESCHILDERD | NVT |  | 350400 |  | 323212 - 2551 PLL 36W HF NV | 1 | 2009-06-04 | [11 empty] | 175200 |  |  | LAMP PLL 36W KL.830 | 1 | 2020-05-27 |  |  |  |  | 36.00
SST207473 | 1016115 | https://lms.nederlandslicht.nl/qr/report/1016115 | 52.1775 | 5.285 | 1480122330 | 4654885690 | Wiardi Beckmanstraat |  | 3762GA |  | Soest |  | Gemeente Soest |  |  |  |  | In bedrijf | Stedin | [43 empty] | 230 - MAST 6 M ST - EL UITL 5 GR | 1 | 2009-06-04 |  | LM ST 6,0 CV EU125020/5 T60 ET Z N6005 | 6.00 | CILINDRISCH | STAAL | 6005 MOSGROEN | GESCHILDERD | NVT |  | 350400 |  | 323212 - 2551 PLL 36W HF NV | 1 | 2009-06-04 | [11 empty] | 175200 |  |  | LAMP PLL 36W KL.830 | 1 | 2020-05-27 |  |  |  |  | 36.00
SST207474 | 1016116 | https://lms.nederlandslicht.nl/qr/report/1016116 | 52.1773 | 5.285 | 1480100080 | 4654709851 | Wiardi Beckmanstraat |  | 3762GA |  | Soest |  | Gemeente Soest |  |  |  |  | In bedrijf | Stedin | [43 empty] | 230 - MAST 6 M ST - EL UITL 5 GR | 1 | 2009-06-04 |  | LM ST 6,0 CV EU125020/5 T60 ET Z N6005 | 6.00 | CILINDRISCH | STAAL | 6005 MOSGROEN | GESCHILDERD | NVT |  | 350400 |  | 323212 - 2551 PLL 36W HF NV | 1 | 2009-06-04 | [11 empty] | 175200 |  |  | LAMP PLL 36W KL.830 | 1 | 2020-05-27 |  |  |  |  | 36.00
SST207475 | 1016117 | https://lms.nederlandslicht.nl/qr/report/1016117 | 52.1772 | 5.2847 | 1479859470 | 4654512702 | Wiardi Beckmanstraat |  | 3762GA |  | Soest |  | Gemeente Soest |  |  |  |  | In bedrijf | Stedin | [43 empty] | 230 - MAST 6 M ST - EL UITL 5 GR | 1 | 2009-06-04 |  | LM ST 6,0 CV EU125020/5 T60 ET Z N6005 | 6.00 | CILINDRISCH | STAAL | 6005 MOSGROEN | GESCHILDERD | NVT |  | 350400 |  | 323212 - 2551 PLL 36W HF NV | 1 | 2009-06-04 | [11 empty] | 175200 |  |  | LAMP PLL 36W KL.830 | 1 | 2020-05-27 |  |  |  |  | 36.00
SST207476 | 1016118 | https://lms.nederlandslicht.nl/qr/report/1016118 | 52.177 | 5.2844 | 1479712890 | 4654325101 | Wiardi Beckmanstraat |  | 3762GA |  | Soest |  | Gemeente Soest |  |  |  |  | In bedrijf | Stedin | [43 empty] | 230 - MAST 6 M ST - EL UITL 5 GR | 1 | 2009-06-04 |  | LM ST 6,0 CV EU125020/5 T60 ET Z N6005 | 6.00 | CILINDRISCH | STAAL | 6005 MOSGROEN | GESCHILDERD | NVT |  | 350400 |  | 323212 - 2551 PLL 36W HF NV | 1 | 2009-06-04 | [11 empty] | 175200 |  |  | LAMP PLL 36W KL.830 | 1 | 2020-05-27 |  |  |  |  | 36.00
SST207477 | 1016119 | https://lms.nederlandslicht.nl/qr/report/1016119 | 52.1769 | 5.2841 | 1479462270 | 4654263017 | Wiardi Beckmanstraat |  | 3762GA |  | Soest |  | Gemeente Soest |  |  |  |  | In bedrijf | Stedin | [43 empty] | 230 - MAST 6 M ST - EL UITL 5 GR | 1 | 2009-06-04 |  | LM ST 6,0 CV EU125020/5 T60 ET Z N6005 | 6.00 | CILINDRISCH | STAAL | 6005 MOSGROEN | GESCHILDERD | NVT |  | 350400 |  | 323212 - 2551 PLL 36W HF NV | 1 | 2009-06-04 | [11 empty] | 175200 |  |  | LAMP PLL 36W KL.830 | 1 | 2020-05-27 |  |  |  |  | 36.00
SST207478 | 1016120 | https://lms.nederlandslicht.nl/qr/report/1016120 | 52.1764 | 5.2828 | 1478584420 | 4653682843 | Wiardi Beckmanstraat |  | 3762GA |  | Soest |  | Gemeente Soest |  |  |  |  | In bedrijf | Stedin | [43 empty] | 230 - MAST 6 M ST - EL UITL 5 GR | 1 | 2009-06-04 |  | LM ST 6,0 CV EU125020/5 T60 ET Z N6005 | 6.00 | CILINDRISCH | STAAL | 6005 MOSGROEN | GESCHILDERD | NVT |  | 350400 |  | 323212 - 2551 PLL 36W HF NV | 1 | 2009-06-04 | [11 empty] | 175200 |  |  | LAMP PLL 36W KL.830 | 1 | 2020-05-27 |  |  |  |  | 36.00
SST207479 | 1016121 | https://lms.nederlandslicht.nl/qr/report/1016121 | 52.1762 | 5.2826 | 1478416190 | 4653391471 | Wiardi Beckmanstraat |  | 3762GA |  | Soest |  | Gemeente Soest |  |  |  |  | In bedrijf | Stedin | [43 empty] | 230 - MAST 6 M ST - EL UITL 5 GR | 1 | 2009-06-04 |  | LM ST 6,0 CV EU125020/5 T60 ET Z N6005 | 6.00 | CILINDRISCH | STAAL | 6005 MOSGROEN | GESCHILDERD | NVT |  | 350400 |  | 323212 - 2551 PLL 36W HF NV | 1 | 2009-06-04 | [11 empty] | 175200 |  |  | LAMP PLL 36W KL.830 | 1 | 2020-05-27 |  |  |  |  | 36.00
SST207480 | 1016122 | https://lms.nederlandslicht.nl/qr/report/1016122 | 52.1757 | 5.2822 | 1478192590 | 4652848228 | Wiardi Beckmanstraat |  | 3762GA |  | Soest |  | Gemeente Soest |  |  |  |  | In bedrijf | Stedin | [43 empty] | 230 - MAST 6 M ST - EL UITL 5 GR | 1 | 2009-06-04 |  | LM ST 6,0 CV EU125020/5 T60 ET Z N6005 | 6.00 | CILINDRISCH | STAAL | 6005 MOSGROEN | GESCHILDERD | NVT |  | 350400 |  | 323212 - 2551 PLL 36W HF NV | 1 | 2009-06-04 | [11 empty] | 175200 |  |  | LAMP PLL 36W KL.830 | 1 | 2020-05-27 |  |  |  |  | 36.00
SST207481 | 1016123 | https://lms.nederlandslicht.nl/qr/report/1016123 | 52.1755 | 5.2821 | 1478095470 | 4652614999 | Wiardi Beckmanstraat |  | 3762GA |  | Soest |  | Gemeente Soest |  |  |  |  | In bedrijf | Stedin | [43 empty] | 230 - MAST 6 M ST - EL UITL 5 GR | 1 | 2009-06-04 |  | LM ST 6,0 CV EU125020/5 T60 ET Z N6005 | 6.00 | CILINDRISCH | STAAL | 6005 MOSGROEN | GESCHILDERD | NVT |  | 350400 |  | 323212 - 2551 PLL 36W HF NV | 1 | 2009-06-04 | [11 empty] | 175200 |  |  | LAMP PLL 36W KL.830 | 1 | 2020-05-27 |  |  |  |  | 36.00
SST207482 | 1016124 | https://lms.nederlandslicht.nl/qr/report/1016124 | 52.1752 | 5.2819 | 1477964530 | 4652351378 | Wiardi Beckmanstraat |  | 3762GA |  | Soest |  | Gemeente Soest |  |  |  |  | In bedrijf | Stedin | [43 empty] | 230 - MAST 6 M ST - EL UITL 5 GR | 1 | 2009-06-04 |  | LM ST 6,0 CV EU125020/5 T60 ET Z N6005 | 6.00 | CILINDRISCH | STAAL | 6005 MOSGROEN | GESCHILDERD | NVT |  | 350400 |  | 323212 - 2551 PLL 36W HF NV | 1 | 2009-06-04 | [11 empty] | 175200 |  |  | LAMP PLL 36W KL.830 | 1 | 2020-05-27 |  |  |  |  | 36.00
SST207483 | 1016125 | https://lms.nederlandslicht.nl/qr/report/1016125 | 52.1773 | 5.2847 | 1479881290 | 4654672220 | Wiardi Beckmanstraat |  | 3762GA |  | Soest |  | Gemeente Soest |  |  |  |  | In bedrijf | Stedin | [43 empty] | 219 - MAST 4,0m ST CONISCH OPZ 60MM PC | 1 | 2009-06-05 |  | 219 - MAST 4,0m ST CONISCH OPZ 60MM PC |  |  |  | Thermisch verzinkt |  |  |  | 350400 |  | 320112 - CPS 200 PLL 24W HF NV | 1 | 2009-06-05 | [11 empty] | 175200 |  |  | LAMP PLL 24W KL830 | 1 | 2020-04-29 |  |  |  |  | 24.00
SST207484 | 1016126 | https://lms.nederlandslicht.nl/qr/report/1016126 | 52.1774 | 5.2845 | 1479764880 | 4654757387 | Wiardi Beckmanstraat |  | 3762GA |  | Soest |  | Gemeente Soest |  |  |  |  | In bedrijf | Stedin | [43 empty] | 219 - MAST 4,0m ST CONISCH OPZ 60MM PC | 1 | 2009-06-05 |  | 219 - MAST 4,0m ST CONISCH OPZ 60MM PC |  |  |  | Thermisch verzinkt |  |  |  | 350400 |  | 320112 - CPS 200 PLL 24W HF NV | 1 | 2009-06-05 | [11 empty] | 175200 |  |  | LAMP PLL 24W KL830 | 1 | 2020-04-29 |  |  |  |  | 24.00
SST207485 | 1016127 | https://lms.nederlandslicht.nl/qr/report/1016127 | 52.1776 | 5.2846 | 1479838850 | 4654961892 | Wiardi Beckmanstraat |  | 3762GA |  | Soest |  | Gemeente Soest |  |  |  |  | In bedrijf | Stedin | [43 empty] | 219 - MAST 4,0m ST CONISCH OPZ 60MM PC | 1 | 2009-06-05 |  | 219 - MAST 4,0m ST CONISCH OPZ 60MM PC |  |  |  | Thermisch verzinkt |  |  |  | 350400 |  | 320112 - CPS 200 PLL 24W HF NV | 1 | 2009-06-05 | [11 empty] | 175200 |  |  | LAMP PLL 24W KL830 | 1 | 2020-04-29 |  |  |  |  | 24.00
SST207486 | 1016128 | https://lms.nederlandslicht.nl/qr/report/1016128 | 52.1777 | 5.2844 | 1479663680 | 4655110862 | Wiardi Beckmanstraat |  | 3762GA |  | Soest |  | Gemeente Soest |  |  |  |  | In bedrijf | Stedin | [43 empty] | 219 - MAST 4,0m ST CONISCH OPZ 60MM PC | 1 | 2009-06-05 |  | 219 - MAST 4,0m ST CONISCH OPZ 60MM PC |  |  |  | Thermisch verzinkt |  |  |  | 350400 |  | 320112 - CPS 200 PLL 24W HF NV | 1 | 2009-06-05 | [11 empty] | 175200 |  |  | LAMP PH PLL 24W 830 2G11 4P | 1 | 2020-11-17 |  | 24W PLL |  |  | 24.00 | 16000 | PLL
SST207487 | 1016129 | https://lms.nederlandslicht.nl/qr/report/1016129 | 52.1777 | 5.2842 | 1479517280 | 4655128315 | Wiardi Beckmanstraat |  | 3762GA |  | Soest |  | Gemeente Soest |  |  |  |  | In bedrijf | Stedin | [43 empty] | 219 - MAST 4,0m ST CONISCH OPZ 60MM PC | 1 | 2009-06-05 |  | 219 - MAST 4,0m ST CONISCH OPZ 60MM PC |  |  |  | Thermisch verzinkt |  |  |  | 350400 |  | 320112 - CPS 200 PLL 24W HF NV | 1 | 2009-06-05 | [11 empty] | 175200 |  |  | LAMP PLL 24W KL830 | 1 | 2020-04-29 |  |  |  |  | 24.00
SST207488 | 1016130 | https://lms.nederlandslicht.nl/qr/report/1016130 | 52.1778 | 5.2845 | 1479780680 | 4655279557 | Wiardi Beckmanstraat |  | 3762GA |  | Soest |  | Gemeente Soest |  |  |  |  | In bedrijf | Stedin | [43 empty] | 219 - MAST 4,0m ST CONISCH OPZ 60MM PC | 1 | 2009-06-08 |  | 219 - MAST 4,0m ST CONISCH OPZ 60MM PC |  |  |  | Thermisch verzinkt |  |  |  | 350400 |  | 320112 - CPS 200 PLL 24W HF NV | 1 | 2009-06-08 | [11 empty] | 175200 |  |  | LAMP PLL 24W KL830 | 1 | 2020-04-29 |  |  |  |  | 24.00
SST207489 | 1016131 | https://lms.nederlandslicht.nl/qr/report/1016131 | 52.1778 | 5.2849 | 1480013570 | 4655175366 | Wiardi Beckmanstraat |  | 3762GA |  | Soest |  | Gemeente Soest |  |  |  |  | In bedrijf | Stedin | [43 empty] | 219 - MAST 4,0m ST CONISCH OPZ 60MM PC | 1 | 2009-06-05 |  | 219 - MAST 4,0m ST CONISCH OPZ 60MM PC |  |  |  | Thermisch verzinkt |  |  |  | 350400 |  | 320112 - CPS 200 PLL 24W HF NV | 1 | 2009-06-08 | [11 empty] | 175200 |  |  | LAMP PLL 24W KL830 | 1 | 2020-04-29 |  |  |  |  | 24.00
SST207490 | 1016132 | https://lms.nederlandslicht.nl/qr/report/1016132 | 52.1776 | 5.2839 | 1479356130 | 4655025972 | Wiardi Beckmanstraat |  | 3762GA |  | Soest |  | Gemeente Soest |  |  |  |  | In bedrijf | Stedin | [43 empty] | 219 - MAST 4,0m ST CONISCH OPZ 60MM PC | 1 | 2009-06-08 |  | 219 - MAST 4,0m ST CONISCH OPZ 60MM PC |  |  |  | Thermisch verzinkt |  |  |  | 350400 |  | 320112 - CPS 200 PLL 24W HF NV | 1 | 2009-06-08 | [11 empty] | 175200 |  |  | LAMP PLL 24W KL830 | 1 | 2020-04-29 |  |  |  |  | 24.00
SST207491 | 1016133 | https://lms.nederlandslicht.nl/qr/report/1016133 | 52.1775 | 5.2836 | 1479125690 | 4654913983 | Wiardi Beckmanstraat |  | 3762GA |  | Soest |  | Gemeente Soest |  |  |  |  | In bedrijf | Stedin | [43 empty] | 219 - MAST 4,0m ST CONISCH OPZ 60MM PC | 1 | 2009-06-08 |  | 219 - MAST 4,0m ST CONISCH OPZ 60MM PC |  |  |  | Thermisch verzinkt |  |  |  | 350400 |  | 320112 - CPS 200 PLL 24W HF NV | 1 | 2009-06-08 | [11 empty] | 175200 |  |  | LAMP PLL 24W KL830 | 1 | 2020-04-29 |  |  |  |  | 24.00
SST207492 | 1016134 | https://lms.nederlandslicht.nl/qr/report/1016134 | 52.1775 | 5.284 | 1479406430 | 4654836190 | Wiardi Beckmanstraat |  | 3762GA |  | Soest |  | Gemeente Soest |  |  |  |  | In bedrijf | Stedin | [43 empty] | 219 - MAST 4,0m ST CONISCH OPZ 60MM PC | 1 | 2009-06-08 |  | 219 - MAST 4,0m ST CONISCH OPZ 60MM PC |  |  |  | Thermisch verzinkt |  |  |  | 350400 |  | 320112 - CPS 200 PLL 24W HF NV | 1 | 2009-06-08 | [11 empty] | 175200 |  |  | LAMP PLL 24W KL830 | 1 | 2020-04-29 |  |  |  |  | 24.00
SST207493 | 1016135 | https://lms.nederlandslicht.nl/qr/report/1016135 | 52.1773 | 5.284 | 1479416670 | 4654634359 | Wiardi Beckmanstraat |  | 3762GA |  | Soest |  | Gemeente Soest |  |  |  |  | In bedrijf | Stedin | [43 empty] | 219 - MAST 4,0m ST CONISCH OPZ 60MM PC | 1 | 2009-06-08 |  | 219 - MAST 4,0m ST CONISCH OPZ 60MM PC |  |  |  | Thermisch verzinkt |  |  |  | 350400 |  | 320112 - CPS 200 PLL 24W HF NV | 1 | 2009-06-08 | [11 empty] | 175200 |  |  | LAMP PLL 24W KL830 | 1 | 2020-04-29 |  |  |  |  | 24.00
SST207494 | 1016136 | https://lms.nederlandslicht.nl/qr/report/1016136 | 52.1771 | 5.2841 | 1479505320 | 4654489583 | Wiardi Beckmanstraat |  | 3762GA |  | Soest |  | Gemeente Soest |  |  |  |  | In bedrijf | Stedin | [43 empty] | 219 - MAST 4,0m ST CONISCH OPZ 60MM PC | 1 | 2009-06-09 |  | 219 - MAST 4,0m ST CONISCH OPZ 60MM PC |  |  |  | Thermisch verzinkt |  |  |  | 350400 |  | 320112 - CPS 200 PLL 24W HF NV | 1 | 2009-06-09 | [11 empty] | 175200 |  |  | LAMP PLL 24W KL830 | 1 | 2020-04-29 |  |  |  |  | 24.00
SST207495 | 1016137 | https://lms.nederlandslicht.nl/qr/report/1016137 | 52.1774 | 5.2834 | 1478987870 | 4654786452 | Wiardi Beckmanstraat |  | 3762GA |  | Soest |  | Gemeente Soest |  |  |  |  | In bedrijf | Stedin | [43 empty] | 219 - MAST 4,0m ST CONISCH OPZ 60MM PC | 1 | 2009-06-09 |  | 219 - MAST 4,0m ST CONISCH OPZ 60MM PC |  |  |  | Thermisch verzinkt |  |  |  | 350400 |  | 320112 - CPS 200 PLL 24W HF NV | 1 | 2009-06-09 | [11 empty] | 175200 |  |  | LAMP PLL 24W KL830 | 1 | 2020-04-29 |  |  |  |  | 24.00
SST207496 | 1016138 | https://lms.nederlandslicht.nl/qr/report/1016138 | 52.177 | 5.2833 | 1478962640 | 4654358245 | Wiardi Beckmanstraat |  | 3762GA |  | Soest |  | Gemeente Soest |  |  |  |  | In bedrijf | Stedin | [43 empty] | 219 - MAST 4,0m ST CONISCH OPZ 60MM PC | 1 | 2009-06-09 |  | 219 - MAST 4,0m ST CONISCH OPZ 60MM PC |  |  |  | Thermisch verzinkt |  |  |  | 350400 |  | 320112 - CPS 200 PLL 24W HF NV | 1 | 2009-06-09 | [11 empty] | 175200 |  |  | LAMP PLL 24W KL830 | 1 | 2020-04-29 |  |  |  |  | 24.00
SST207497 | 1016139 | https://lms.nederlandslicht.nl/qr/report/1016139 | 52.1768 | 5.2831 | 1478799970 | 4654124151 | Wiardi Beckmanstraat |  | 3762GA |  | Soest |  | Gemeente Soest |  |  |  |  | In bedrijf | Stedin | [43 empty] | 219 - MAST 4,0m ST CONISCH OPZ 60MM PC | 1 | 2009-06-09 |  | 219 - MAST 4,0m ST CONISCH OPZ 60MM PC |  |  |  | Thermisch verzinkt |  |  |  | 350400 |  | 320112 - CPS 200 PLL 24W HF NV | 1 | 2009-06-09 | [11 empty] | 175200 |  |  | LAMP PLL 24W KL830 | 1 | 2020-04-29 |  |  |  |  | 24.00
SST207498 | 1016140 | https://lms.nederlandslicht.nl/qr/report/1016140 | 52.1768 | 5.2829 | 1478651980 | 4654065862 | Wiardi Beckmanstraat |  | 3762GA |  | Soest |  | Gemeente Soest |  |  |  |  | In bedrijf | Stedin | [43 empty] | 219 - MAST 4,0m ST CONISCH OPZ 60MM PC | 1 | 2009-06-09 |  | 219 - MAST 4,0m ST CONISCH OPZ 60MM PC |  |  |  | Thermisch verzinkt |  |  |  | 350400 |  | 320112 - CPS 200 PLL 24W HF NV | 1 | 2009-06-09 | [11 empty] | 175200 |  |  | LAMP PLL 24W KL830 | 1 | 2020-04-29 |  |  |  |  | 24.00
SST207499 | 1016141 | https://lms.nederlandslicht.nl/qr/report/1016141 | 52.1771 | 5.2839 | 1479321660 | 4654487151 | Wiardi Beckmanstraat |  | 3762GA |  | Soest |  | Gemeente Soest |  |  |  |  | In bedrijf | Stedin | [43 empty] | 228 - MAST 4,7 M ST VERL (6,0 M) | 1 | 2009-06-15 |  | LM ST 6,0 CV EU1250/20/5 T60 ET Z N6005 | 6.00 | CILINDRISCH | STAAL | 6005 MOSGROEN | GESCHILDERD | NVT |  | 350400 |  | 323212 - 2551 PLL 36W HF NV | 1 | 2009-06-15 | [11 empty] | 175200 |  |  | LAMP PLL 36W KL.830 | 1 | 2020-04-29 |  |  |  |  | 36.00
SST207499 | 1016141 | https://lms.nederlandslicht.nl/qr/report/1016141 | 52.1771 | 5.2839 | 1479321660 | 4654487151 | Wiardi Beckmanstraat |  | 3762GA |  | Soest |  | Gemeente Soest |  |  |  |  | In bedrijf | Stedin | [57 empty] | 323212 - 2551 PLL 36W HF NV | 2 | 2009-06-15 | [11 empty] | 175200 |  |  | LAMP PLL 36W KL.830 | 2 | 2020-04-29 |  |  |  |  | 36.00
SST207500 | 1016142 | https://lms.nederlandslicht.nl/qr/report/1016142 | 52.177 | 5.2831 | 1478825870 | 4654281592 | Wiardi Beckmanstraat |  | 3762GA |  | Soest |  | Gemeente Soest |  |  |  |  | In bedrijf | Stedin | [43 empty] | 228 - MAST 4,7 M ST VERL (6,0 M) | 1 | 2009-06-15 |  | LM ST 6,0 CV EU1250/20/5 T60 ET Z N6005 | 6.00 | CILINDRISCH | STAAL | 6005 MOSGROEN | GESCHILDERD | NVT |  | 350400 |  | 323212 - 2551 PLL 36W HF NV | 2 | 2009-06-15 | [11 empty] | 175200 |  |  | LAMP PLL 36W KL.830 | 2 | 2020-04-29 |  |  |  |  | 36.00
SST207500 | 1016142 | https://lms.nederlandslicht.nl/qr/report/1016142 | 52.177 | 5.2831 | 1478825870 | 4654281592 | Wiardi Beckmanstraat |  | 3762GA |  | Soest |  | Gemeente Soest |  |  |  |  | In bedrijf | Stedin | [57 empty] | 323212 - 2551 PLL 36W HF NV | 1 | 2009-06-15 | [11 empty] | 175200 |  |  | LAMP PLL 36W KL.830 | 1 | 2020-04-29 |  |  |  |  | 36.00
SST207501 | 1016143 | https://lms.nederlandslicht.nl/qr/report/1016143 | 52.1771 | 5.283 | 1478696680 | 4654486998 | Wiardi Beckmanstraat |  | 3762GA |  | Soest |  | Gemeente Soest |  |  |  |  | In bedrijf | Stedin | [43 empty] | 230 - MAST 6 M ST - EL UITL 5 GR | 1 | 2009-06-15 |  | LM ST 6,0 CV EU125020/5 T60 ET Z N6005 | 6.00 | CILINDRISCH | STAAL | 6005 MOSGROEN | GESCHILDERD | NVT |  | 350400 |  | 323212 - 2551 PLL 36W HF NV | 1 | 2009-06-15 | [11 empty] | 175200 |  |  | LAMP PLL 36W KL.830 | 1 | 2020-04-29 |  |  |  |  | 36.00
SST207502 | 1016144 | https://lms.nederlandslicht.nl/qr/report/1016144 | 52.1767 | 5.2826 | 1478448490 | 4653976167 | Wiardi Beckmanstraat |  | 3762GA |  | Soest |  | Gemeente Soest |  |  |  |  | In bedrijf | Stedin | [43 empty] | 219 - MAST 4,0m ST CONISCH OPZ 60MM PC | 1 | 2009-06-15 |  | 219 - MAST 4,0m ST CONISCH OPZ 60MM PC |  |  |  | Thermisch verzinkt |  |  |  | 350400 |  | 320112 - CPS 200 PLL 24W HF NV | 1 | 2009-06-15 | [11 empty] | 175200 |  |  | LAMP PLL 24W KL830 | 1 | 2020-04-29 |  |  |  |  | 24.00
SST207503 | 1016145 | https://lms.nederlandslicht.nl/qr/report/1016145 | 52.1766 | 5.2823 | 1478252150 | 4653880120 | Wiardi Beckmanstraat |  | 3762GA |  | Soest |  | Gemeente Soest |  |  |  |  | In bedrijf | Stedin | [43 empty] | 219 - MAST 4,0m ST CONISCH OPZ 60MM PC | 1 | 2009-06-15 |  | 219 - MAST 4,0m ST CONISCH OPZ 60MM PC |  |  |  | Thermisch verzinkt |  |  |  | 350400 |  | 320112 - CPS 200 PLL 24W HF NV | 1 | 2009-06-15 | [11 empty] | 175200 |  |  | LAMP PLL 24W KL830 | 1 | 2020-04-29 |  |  |  |  | 24.00
SST207504 | 1016146 | https://lms.nederlandslicht.nl/qr/report/1016146 | 52.1765 | 5.2822 | 1478204960 | 4653769172 | Wiardi Beckmanstraat |  | 3762GA |  | Soest |  | Gemeente Soest |  |  |  |  | In bedrijf | Stedin | [43 empty] | 219 - MAST 4,0m ST CONISCH OPZ 60MM PC | 1 | 2009-06-15 |  | 219 - MAST 4,0m ST CONISCH OPZ 60MM PC |  |  |  | Thermisch verzinkt |  |  |  | 350400 |  | 320112 - CPS 200 PLL 24W HF NV | 1 | 2009-06-15 | [11 empty] | 175200 |  |  | LAMP PLL 24W KL830 | 1 | 2020-04-29 |  |  |  |  | 24.00
SST207505 | 1016147 | https://lms.nederlandslicht.nl/qr/report/1016147 | 52.1763 | 5.2824 | 1478306380 | 4653605829 | Wiardi Beckmanstraat |  | 3762GA |  | Soest |  | Gemeente Soest |  |  |  |  | In bedrijf | Stedin | [43 empty] | 219 - MAST 4,0m ST CONISCH OPZ 60MM PC | 1 | 2009-06-15 |  | 219 - MAST 4,0m ST CONISCH OPZ 60MM PC |  |  |  | Thermisch verzinkt |  |  |  | 350400 |  | 320112 - CPS 200 PLL 24W HF NV | 1 | 2009-06-15 | [11 empty] | 175200 |  |  | LAMP PLL 24W KL830 | 1 | 2020-04-29 |  |  |  |  | 24.00
SST207506 | 1016148 | https://lms.nederlandslicht.nl/qr/report/1016148 | 52.1763 | 5.2826 | 1478424280 | 4653533417 | Wiardi Beckmanstraat |  | 3762GA |  | Soest |  | Gemeente Soest |  |  |  |  | In bedrijf | Stedin | [43 empty] | 219 - MAST 4,0m ST CONISCH OPZ 60MM PC | 1 | 2009-06-15 |  | 219 - MAST 4,0m ST CONISCH OPZ 60MM PC |  |  |  | Thermisch verzinkt |  |  |  | 350400 |  | 320112 - CPS 200 PLL 24W HF NV | 1 | 2009-06-15 | [11 empty] | 175200 |  |  | LAMP PLL 24W KL830 | 1 | 2020-04-29 |  |  |  |  | 24.00
SST207507 | 1016149 | https://lms.nederlandslicht.nl/qr/report/1016149 | 52.176 | 5.282 | 1478014530 | 4653189489 | Jan de Rooystraat |  | 3762HM |  | Soest |  | Gemeente Soest |  |  |  |  | In bedrijf | Stedin | [43 empty] | 219 - MAST 4,0m ST CONISCH OPZ 60MM PC | 1 | 2009-06-16 |  | 219 - MAST 4,0m ST CONISCH OPZ 60MM PC |  |  |  | Thermisch verzinkt |  |  |  | 350400 |  | 320112 - CPS 200 PLL 24W HF NV | 1 | 2009-06-16 | [11 empty] | 175200 |  |  | LAMP PH PLL 24W 830 2G11 4P | 1 | 2020-04-22 |  | 24W PLL |  |  | 24.00 | 16000 | PLL
SST207508 | 1016150 | https://lms.nederlandslicht.nl/qr/report/1016150 | 52.1758 | 5.2819 | 1477939550 | 4653005895 | Jan de Rooystraat |  | 3762HM |  | Soest |  | Gemeente Soest |  |  |  |  | In bedrijf | Stedin | [43 empty] | 219 - MAST 4,0m ST CONISCH OPZ 60MM PC | 1 | 2012-12-20 |  | 219 - MAST 4,0m ST CONISCH OPZ 60MM PC |  |  |  | Thermisch verzinkt |  |  |  | 350400 |  | 320112 - CPS 200 PLL 24W HF NV | 1 | 2012-12-20 | [11 empty] | 175200 |  |  | LAMP PLL 24W KL830 | 1 | 2020-04-22 |  |  |  |  | 24.00
SST207509 | 1016151 | https://lms.nederlandslicht.nl/qr/report/1016151 | 52.1756 | 5.2817 | 1477823920 | 4652779948 | Jan de Rooystraat |  | 3762HM |  | Soest |  | Gemeente Soest |  |  |  |  | In bedrijf | Stedin | [43 empty] | 219 - MAST 4,0m ST CONISCH OPZ 60MM PC | 1 | 2009-06-16 |  | 219 - MAST 4,0m ST CONISCH OPZ 60MM PC |  |  |  | Thermisch verzinkt |  |  |  | 350400 |  | 320112 - CPS 200 PLL 24W HF NV | 1 | 2009-06-16 | [11 empty] | 175200 |  |  | LAMP PLL 24W KL830 | 1 | 2020-04-22 |  |  |  |  | 24.00
SST207510 | 1016152 | https://lms.nederlandslicht.nl/qr/report/1016152 | 52.1757 | 5.2816 | 1477734310 | 4652927599 | Jan de Rooystraat |  | 3762HM |  | Soest |  | Gemeente Soest |  |  |  |  | In bedrijf | Stedin | [43 empty] | 219 - MAST 4,0m ST CONISCH OPZ 60MM PC | 1 | 2009-06-16 |  | 219 - MAST 4,0m ST CONISCH OPZ 60MM PC |  |  |  | Thermisch verzinkt |  |  |  | 350400 |  | 320112 - CPS 200 PLL 24W HF NV | 1 | 2009-06-16 | [11 empty] | 175200 |  |  | LAMP PLL 24W KL830 | 1 | 2020-04-22 |  |  |  |  | 24.00
SST207511 | 1016153 | https://lms.nederlandslicht.nl/qr/report/1016153 | 52.1759 | 5.2814 | 1477601850 | 4653156288 | Jan de Rooystraat |  | 3762HM |  | Soest |  | Gemeente Soest |  |  |  |  | In bedrijf | Stedin | [43 empty] | 219 - MAST 4,0m ST CONISCH OPZ 60MM PC | 1 | 2009-06-16 |  | 219 - MAST 4,0m ST CONISCH OPZ 60MM PC |  |  |  | Thermisch verzinkt |  |  |  | 350400 |  | 320112 - CPS 200 PLL 24W HF NV | 1 | 2009-06-16 | [11 empty] | 175200 |  |  | LAMP PLL 24W KL830 | 1 | 2020-04-22 |  |  |  |  | 24.00
SST207512 | 1016154 | https://lms.nederlandslicht.nl/qr/report/1016154 | 52.1759 | 5.2816 | 1477754490 | 4653126860 | Jan de Rooystraat |  | 3762HM |  | Soest |  | Gemeente Soest |  |  |  |  | In bedrijf | Stedin | [43 empty] | 219 - MAST 4,0m ST CONISCH OPZ 60MM PC | 1 | 2009-06-16 |  | 219 - MAST 4,0m ST CONISCH OPZ 60MM PC |  |  |  | Thermisch verzinkt |  |  |  | 350400 |  | 320112 - CPS 200 PLL 24W HF NV | 1 | 2009-06-16 | [11 empty] | 175200 |  |  | LAMP PLL 24W KL830 | 1 | 2020-04-22 |  |  |  |  | 24.00
SST207513 | 1016155 | https://lms.nederlandslicht.nl/qr/report/1016155 | 52.176 | 5.2818 | 1477874250 | 4653263470 | Jan de Rooystraat |  | 3762HM |  | Soest |  | Gemeente Soest |  |  |  |  | In bedrijf | Stedin | [43 empty] | 219 - MAST 4,0m ST CONISCH OPZ 60MM PC | 1 | 2009-06-18 |  | 219 - MAST 4,0m ST CONISCH OPZ 60MM PC |  |  |  | Thermisch verzinkt |  |  |  | 350400 |  | 320112 - CPS 200 PLL 24W HF NV | 1 | 2009-06-18 | [11 empty] | 175200 |  |  | LAMP PLL 24W KL830 | 1 | 2020-04-22 |  |  |  |  | 24.00
SST207514 | 1016156 | https://lms.nederlandslicht.nl/qr/report/1016156 | 52.1755 | 5.2814 | 1477656860 | 4652644686 | Wiardi Beckmanstraat |  | 3762GA |  | Soest |  | Gemeente Soest |  |  |  |  | In bedrijf | Stedin | [43 empty] | 219 - MAST 4,0m ST CONISCH OPZ 60MM PC | 1 | 2009-06-18 |  | 219 - MAST 4,0m ST CONISCH OPZ 60MM PC |  |  |  | Thermisch verzinkt |  |  |  | 350400 |  | 320112 - CPS 200 PLL 24W HF NV | 1 | 2009-06-18 | [11 empty] | 175200 |  |  | LAMP PLL 24W KL830 | 1 | 2020-04-29 |  |  |  |  | 24.00
SST207515 | 1016157 | https://lms.nederlandslicht.nl/qr/report/1016157 | 52.1753 | 5.2814 | 1477624560 | 4652394151 | Wiardi Beckmanstraat |  | 3762GA |  | Soest |  | Gemeente Soest |  |  |  |  | In bedrijf | Stedin | [43 empty] | 219 - MAST 4,0m ST CONISCH OPZ 60MM PC | 1 | 2009-06-18 |  | 219 - MAST 4,0m ST CONISCH OPZ 60MM PC |  |  |  | Thermisch verzinkt |  |  |  | 350400 |  | 320112 - CPS 200 PLL 24W HF NV | 1 | 2009-06-18 | [11 empty] | 175200 |  |  | LAMP PLL 24W KL830 | 1 | 2020-04-29 |  |  |  |  | 24.00
SST207516 | 1016158 | https://lms.nederlandslicht.nl/qr/report/1016158 | 52.1752 | 5.2816 | 1477741110 | 4652326747 | Wiardi Beckmanstraat |  | 3762GA |  | Soest |  | Gemeente Soest |  |  |  |  | In bedrijf | Stedin | [43 empty] | 219 - MAST 4,0m ST CONISCH OPZ 60MM PC | 1 | 2009-06-18 |  | 219 - MAST 4,0m ST CONISCH OPZ 60MM PC |  |  |  | Thermisch verzinkt |  |  |  | 350400 |  | 320112 - CPS 200 PLL 24W HF NV | 1 | 2009-06-18 | [11 empty] | 175200 |  |  | LAMP PLL 24W KL830 | 1 | 2020-04-29 |  |  |  |  | 24.00
SST207517 | 1016159 | https://lms.nederlandslicht.nl/qr/report/1016159 | 52.175 | 5.2805 | 1477009120 | 4652082675 | Wiardi Beckmanstraat |  | 3762GA |  | Soest |  | Gemeente Soest |  |  |  |  | In bedrijf | Stedin | [43 empty] | 219 - MAST 4,0m ST CONISCH OPZ 60MM PC | 1 | 2009-06-18 |  | 219 - MAST 4,0m ST CONISCH OPZ 60MM PC |  |  |  | Thermisch verzinkt |  |  |  | 350400 |  | 320112 - CPS 200 PLL 24W HF NV | 1 | 2009-06-18 | [11 empty] | 175200 |  |  | LAMP PLL 24W KL830 | 1 | 2020-04-29 |  |  |  |  | 24.00
SST207518 | 1016160 | https://lms.nederlandslicht.nl/qr/report/1016160 | 52.1748 | 5.2806 | 1477089360 | 4651931866 | Wiardi Beckmanstraat |  | 3762GA |  | Soest |  | Gemeente Soest |  |  |  |  | In bedrijf | Stedin | [43 empty] | 219 - MAST 4,0m ST CONISCH OPZ 60MM PC | 1 | 2009-06-18 |  | 219 - MAST 4,0m ST CONISCH OPZ 60MM PC |  |  |  | Thermisch verzinkt |  |  |  | 350400 |  | 320112 - CPS 200 PLL 24W HF NV | 1 | 2009-06-18 | [11 empty] | 175200 |  |  | LAMP PLL 24W KL830 | 1 | 2020-04-29 |  |  |  |  | 24.00
SST207519 | 1016161 | https://lms.nederlandslicht.nl/qr/report/1016161 | 52.1769 | 5.2829 | 1478659490 | 4654250355 | Wiardi Beckmanstraat |  | 3762GA |  | Soest |  | Gemeente Soest |  |  |  |  | In bedrijf | Stedin | [43 empty] | 230 - MAST 6 M ST - EL UITL 5 GR | 1 | 2009-06-18 |  | LM ST 6,0 CV EU125020/5 T60 ET Z N6005 | 6.00 | CILINDRISCH | STAAL | 6005 MOSGROEN | GESCHILDERD | NVT |  | 350400 |  | 323212 - 2551 PLL 36W HF NV | 1 | 2009-06-18 | [11 empty] | 175200 |  |  | LAMP PLL 36W KL.830 | 1 | 2020-05-27 |  |  |  |  | 36.00
SST207520 | 1016162 | https://lms.nederlandslicht.nl/qr/report/1016162 | 52.1748 | 5.2808 | 1477201580 | 4651836952 | Wiardi Beckmanstraat |  | 3762GA |  | Soest |  | Gemeente Soest |  |  |  |  | In bedrijf | Stedin | [43 empty] | 230 - MAST 6 M ST - EL UITL 5 GR | 1 | 2009-06-18 |  | LM ST 6,0 CV EU125020/5 T60 ET Z N6005 | 6.00 | CILINDRISCH | STAAL | 6005 MOSGROEN | GESCHILDERD | NVT |  | 350400 |  | 323212 - 2551 PLL 36W HF NV | 1 | 2009-06-18 | [11 empty] | 175200 |  |  | LAMP PLL 36W KL.830 | 1 | 2020-05-27 |  |  |  |  | 36.00
SST207521 | 1016163 | https://lms.nederlandslicht.nl/qr/report/1016163 | 52.1748 | 5.2811 | 1477419430 | 4651878745 | Wiardi Beckmanstraat |  | 3762GA |  | Soest |  | Gemeente Soest |  |  |  |  | In bedrijf | Stedin | [43 empty] | 230 - MAST 6 M ST - EL UITL 5 GR | 1 | 2009-06-19 |  | LM ST 6,0 CV EU125020/5 T60 ET Z N6005 | 6.00 | CILINDRISCH | STAAL | 6005 MOSGROEN | GESCHILDERD | NVT |  | 350400 |  | 323212 - 2551 PLL 36W HF NV | 1 | 2009-06-19 | [11 empty] | 175200 |  |  | LAMP PLL 36W KL.830 | 1 | 2020-05-27 |  |  |  |  | 36.00
SST207522 | 1016164 | https://lms.nederlandslicht.nl/qr/report/1016164 | 52.175 | 5.2814 | 1477602840 | 4652083020 | Wiardi Beckmanstraat |  | 3762GA |  | Soest |  | Gemeente Soest |  |  |  |  | In bedrijf | Stedin | [43 empty] | 230 - MAST 6 M ST - EL UITL 5 GR | 1 | 2009-06-19 |  | LM ST 6,0 CV EU125020/5 T60 ET Z N6005 | 6.00 | CILINDRISCH | STAAL | 6005 MOSGROEN | GESCHILDERD | NVT |  | 350400 |  | 323212 - 2551 PLL 36W HF NV | 1 | 2009-06-19 | [11 empty] | 175200 |  |  | LAMP PLL 36W KL.830 | 1 | 2020-05-27 |  |  |  |  | 36.00
SST207523 | 1016165 | https://lms.nederlandslicht.nl/qr/report/1016165 | 52.175 | 5.2817 | 1477847560 | 4652159745 | Wiardi Beckmanstraat |  | 3762GA |  | Soest |  | Gemeente Soest |  |  |  |  | In bedrijf | Stedin | [43 empty] | 230 - MAST 6 M ST - EL UITL 5 GR | 1 | 2009-06-19 |  | LM ST 6,0 CV EU125020/5 T60 ET Z N6005 | 6.00 | CILINDRISCH | STAAL | 6005 MOSGROEN | GESCHILDERD | NVT |  | 350400 |  | 323212 - 2551 PLL 36W HF NV | 1 | 2009-06-19 | [11 empty] | 175200 |  |  | LAMP PLL 36W KL.830 | 1 | 2020-05-27 |  |  |  |  | 36.00
SST207524 | 1016166 | https://lms.nederlandslicht.nl/qr/report/1016166 | 52.1748 | 5.2804 | 1476933010 | 4651903947 | Wiardi Beckmanstraat |  | 3762GA |  | Soest |  | Gemeente Soest |  |  |  |  | In bedrijf | Stedin | [43 empty] | 219 - MAST 4,0m ST CONISCH OPZ 60MM PC | 1 | 2009-06-19 |  | 219 - MAST 4,0m ST CONISCH OPZ 60MM PC |  |  |  | Thermisch verzinkt |  |  |  | 350400 |  | 320112 - CPS 200 PLL 24W HF NV | 1 | 2009-06-19 | [11 empty] | 175200 |  |  | LAMP PLL 24W KL830 | 1 | 2020-04-29 |  |  |  |  | 24.00
SST207525 | 1016167 | https://lms.nederlandslicht.nl/qr/report/1016167 | 52.1748 | 5.2802 | 1476811730 | 4651876644 | Wiardi Beckmanstraat |  | 3762GA |  | Soest |  | Gemeente Soest |  |  |  |  | In bedrijf | Stedin | [43 empty] | 219 - MAST 4,0m ST CONISCH OPZ 60MM PC | 1 | 2009-06-19 |  | 219 - MAST 4,0m ST CONISCH OPZ 60MM PC |  |  |  | Thermisch verzinkt |  |  |  | 350400 |  | 320112 - CPS 200 PLL 24W HF NV | 1 | 2009-06-19 | [11 empty] | 175200 |  |  | LAMP PLL 24W KL830 | 1 | 2020-04-29 |  |  |  |  | 24.00
SST207526 | 1016168 | https://lms.nederlandslicht.nl/qr/report/1016168 | 52.1761 | 5.2819 | 1477975650 | 4653328755 | Jan de Rooystraat |  | 3762HM |  | Soest |  | Gemeente Soest |  |  |  |  | In bedrijf | Stedin | [43 empty] | 230 - MAST 6 M ST - EL UITL 5 GR | 1 | 2009-06-22 |  | LM ST 6,0 CV EU125020/5 T60 ET Z N6005 | 6.00 | CILINDRISCH | STAAL | 6005 MOSGROEN | GESCHILDERD | NVT |  | 350400 |  | 323212 - 2551 PLL 36W HF NV | 1 | 2009-06-22 | [11 empty] | 175200 |  |  | LAMP PLL 36W KL.830 | 1 | 2020-04-22 |  |  |  |  | 36.00
SST207527 | 1016169 | https://lms.nederlandslicht.nl/qr/report/1016169 | 52.1763 | 5.2816 | 1477738630 | 4653508942 | Jan de Rooystraat |  | 3762HM |  | Soest |  | Gemeente Soest |  |  |  |  | In bedrijf | Stedin | [43 empty] | 230 - MAST 6 M ST - EL UITL 5 GR | 1 | 2009-06-22 |  | LM ST 6,0 CV EU125020/5 T60 ET Z N6005 | 6.00 | CILINDRISCH | STAAL | 6005 MOSGROEN | GESCHILDERD | NVT |  | 350400 |  | 323212 - 2551 PLL 36W HF NV | 1 | 2009-06-22 | [11 empty] | 175200 |  |  | LAMP PLL 36W KL.830 | 1 | 2020-04-22 |  |  |  |  | 36.00
SST207528 | 1016170 | https://lms.nederlandslicht.nl/qr/report/1016170 | 52.1763 | 5.2835 | 1479071500 | 4653597142 | Wiardi Beckmanstraat |  | 3762GA |  | Soest |  | Gemeente Soest |  |  |  |  | In bedrijf | Stedin | [43 empty] | 219 - MAST 4,0m ST CONISCH OPZ 60MM PC | 1 | 2009-06-22 |  | 219 - MAST 4,0m ST CONISCH OPZ 60MM PC |  |  |  | Thermisch verzinkt |  |  |  | 350400 |  | 320112 - CPS 200 PLL 24W HF NV | 1 | 2009-06-22 | [11 empty] | 175200 |  |  | LAMP PLL 24W KL830 | 1 | 2020-04-29 |  |  |  |  | 24.00
SST207529 | 1016171 | https://lms.nederlandslicht.nl/qr/report/1016171 | 52.1748 | 5.2821 | 1478110980 | 4651914801 | Gerrit van der Veenstraat |  | 3762XH |  | Soest |  | Gemeente Soest |  |  |  |  | In bedrijf | Stedin | [43 empty] | 219 - MAST 4,0m ST CONISCH OPZ 60MM PC | 1 | 2009-06-22 |  | 219 - MAST 4,0m ST CONISCH OPZ 60MM PC |  |  |  | Thermisch verzinkt |  |  |  | 350400 |  | 320112 - CPS 200 PLL 24W HF NV | 1 | 2009-06-22 | [11 empty] | 175200 |  |  | LAMP PLL 24W KL830 | 1 | 2020-05-06 |  |  |  |  | 24.00
SST207530 | 1016172 | https://lms.nederlandslicht.nl/qr/report/1016172 | 52.1747 | 5.2832 | 1478833380 | 4651805348 | Gerrit van der Veenstraat |  | 3762XH |  | Soest |  | Gemeente Soest |  |  |  |  | In bedrijf | Stedin | [43 empty] | 219 - MAST 4,0m ST CONISCH OPZ 60MM PC | 1 | 2009-06-23 |  | 219 - MAST 4,0m ST CONISCH OPZ 60MM PC |  |  |  | Thermisch verzinkt |  |  |  | 350400 |  | 320112 - CPS 200 PLL 24W HF NV | 1 | 2009-06-23 | [11 empty] | 175200 |  |  | LAMP PLL 24W KL830 | 1 | 2020-05-06 |  |  |  |  | 24.00
SST207531 | 1016173 | https://lms.nederlandslicht.nl/qr/report/1016173 | 52.1749 | 5.2823 | 1478233320 | 4651996857 | Gerrit van der Veenstraat |  | 3762XH |  | Soest |  | Gemeente Soest |  |  |  |  | In bedrijf | Stedin | [43 empty] | 230 - MAST 6 M ST - EL UITL 5 GR | 1 | 2009-06-24 |  | LM ST 6,0 CV EU125020/5 T60 ET Z N6005 | 6.00 | CILINDRISCH | STAAL | 6005 MOSGROEN | GESCHILDERD | NVT |  | 350400 |  | 323212 - 2551 PLL 36W HF NV | 1 | 2009-06-24 | [11 empty] | 175200 |  |  | LAMP PLL 36W KL.830 | 1 | 2020-05-13 |  |  |  |  | 36.00
SST207532 | 1016174 | https://lms.nederlandslicht.nl/qr/report/1016174 | 52.1747 | 5.2876 | 1481895440 | 4651815732 | Theo Dobbehof |  | 3762XR |  | Soest |  | Gemeente Soest |  |  |  |  | In bedrijf | Stedin | [43 empty] | 230 - MAST 6 M ST - EL UITL 5 GR | 1 | 2010-02-23 |  | LM ST 6,0 CV EU125020/5 T60 ET Z N6005 | 6.00 | CILINDRISCH | STAAL | 6005 MOSGROEN | GESCHILDERD | NVT |  | 350400 |  | 323212 - 2551 PLL 36W HF NV | 1 | 2010-02-23 | [11 empty] | 175200 |  |  | LAMP PLL 36W KL.830 | 1 | 2020-05-27 |  |  |  |  | 36.00
SST207544 | 1016175 | https://lms.nederlandslicht.nl/qr/report/1016175 | 52.1754 | 5.2886 | 1482555550 | 4652561982 | Klaarwaterweg |  | 3762XT |  | Soest |  | Gemeente Soest |  |  |  |  | In bedrijf | Stedin | [43 empty] | 230 - MAST 6 M ST - EL UITL 5 GR | 1 | 2009-10-26 |  | LM ST 6,0 CV EU125020/5 T60 ET Z N6005 | 6.00 | CILINDRISCH | STAAL | 6005 MOSGROEN | GESCHILDERD | NVT |  | 350400 |  | 323212 - 2551 PLL 36W HF NV | 1 | 2009-10-26 | [11 empty] | 175200 |  |  | LAMP PLL 36W KL.830 | 1 | 2020-05-20 |  |  |  |  | 36.00
SST207545 | 1016176 | https://lms.nederlandslicht.nl/qr/report/1016176 | 52.1755 | 5.2884 | 1482397750 | 4652697912 | Titus Brandsmastraat |  | 3762JJ |  | Soest |  | Gemeente Soest |  |  |  |  | In bedrijf | Stedin | [43 empty] | 230 - MAST 6 M ST - EL UITL 5 GR | 1 | 2009-10-26 |  | LM ST 6,0 CV EU125020/5 T60 ET Z N6005 | 6.00 | CILINDRISCH | STAAL | 6005 MOSGROEN | GESCHILDERD | NVT |  | 350400 |  | 323212 - 2551 PLL 36W HF NV | 1 | 2009-10-26 | [11 empty] | 175200 |  |  | LAMP PLL 36W KL.830 | 1 | 2020-05-27 |  |  |  |  | 36.00
SST207546 | 1016177 | https://lms.nederlandslicht.nl/qr/report/1016177 | 52.1757 | 5.2883 | 1482362720 | 4652861146 | Titus Brandsmastraat |  | 3762JJ |  | Soest |  | Gemeente Soest |  |  |  |  | In bedrijf | Stedin | [43 empty] | 230 - MAST 6 M ST - EL UITL 5 GR | 1 | 2009-10-26 |  | LM ST 6,0 CV EU125020/5 T60 ET Z N6005 | 6.00 | CILINDRISCH | STAAL | 6005 MOSGROEN | GESCHILDERD | NVT |  | 350400 |  | 323212 - 2551 PLL 36W HF NV | 1 | 2009-10-26 | [11 empty] | 175200 |  |  | LAMP PLL 36W KL.830 | 1 | 2020-05-27 |  |  |  |  | 36.00
SST207547 | 1016178 | https://lms.nederlandslicht.nl/qr/report/1016178 | 52.1757 | 5.2879 | 1482081840 | 4652934895 | Titus Brandsmastraat |  | 3762JJ |  | Soest |  | Gemeente Soest |  |  |  |  | In bedrijf | Stedin | [43 empty] | 230 - MAST 6 M ST - EL UITL 5 GR | 1 | 2009-10-26 |  | LM ST 6,0 CV EU125020/5 T60 ET Z N6005 | 6.00 | CILINDRISCH | STAAL | 6005 MOSGROEN | GESCHILDERD | NVT |  | 350400 |  | 323212 - 2551 PLL 36W HF NV | 1 | 2009-10-26 | [11 empty] | 175200 |  |  | LAMP PLL 36W KL.830 | 1 | 2020-05-27 |  |  |  |  | 36.00
SST207548 | 1016179 | https://lms.nederlandslicht.nl/qr/report/1016179 | 52.1759 | 5.2877 | 1481932620 | 4653155985 | Titus Brandsmastraat |  | 3762JJ |  | Soest |  | Gemeente Soest |  |  |  |  | In bedrijf | Stedin | [43 empty] | 230 - MAST 6 M ST - EL UITL 5 GR | 1 | 2009-10-26 |  | LM ST 6,0 CV EU125020/5 T60 ET Z N6005 | 6.00 | CILINDRISCH | STAAL | 6005 MOSGROEN | GESCHILDERD | NVT |  | 350400 |  | 323212 - 2551 PLL 36W HF NV | 1 | 2009-10-26 | [11 empty] | 175200 |  |  | LAMP PLL 36W KL.830 | 1 | 2020-05-27 |  |  |  |  | 36.00
SST207549 | 1016180 | https://lms.nederlandslicht.nl/qr/report/1016180 | 52.1762 | 5.287 | 1481447720 | 4653484816 | Titus Brandsmastraat |  | 3762JJ |  | Soest |  | Gemeente Soest |  |  |  |  | In bedrijf | Stedin | [43 empty] | 230 - MAST 6 M ST - EL UITL 5 GR | 1 | 2009-10-26 |  | LM ST 6,0 CV EU125020/5 T60 ET Z N6005 | 6.00 | CILINDRISCH | STAAL | 6005 MOSGROEN | GESCHILDERD | NVT |  | 350400 |  | 323212 - 2551 PLL 36W HF NV | 1 | 2009-10-26 | [11 empty] | 175200 |  |  | LAMP PLL 36W KL.830 | 1 | 2020-05-27 |  |  |  |  | 36.00
SST207550 | 1016181 | https://lms.nederlandslicht.nl/qr/report/1016181 | 52.1763 | 5.2866 | 1481207500 | 4653549301 | Titus Brandsmastraat |  | 3762JJ |  | Soest |  | Gemeente Soest |  |  |  |  | In bedrijf | Stedin | [43 empty] | 230 - MAST 6 M ST - EL UITL 5 GR | 1 | 2009-10-26 |  | LM ST 6,0 CV EU125020/5 T60 ET Z N6005 | 6.00 | CILINDRISCH | STAAL | 6005 MOSGROEN | GESCHILDERD | NVT |  | 350400 |  | 323212 - 2551 PLL 36W HF NV | 1 | 2009-10-26 | [11 empty] | 175200 |  |  | LAMP PLL 36W KL.830 | 1 | 2020-05-27 |  |  |  |  | 36.00
SST207551 | 1016182 | https://lms.nederlandslicht.nl/qr/report/1016182 | 52.1765 | 5.2864 | 1481060110 | 4653747539 | Titus Brandsmastraat |  | 3762JJ |  | Soest |  | Gemeente Soest |  |  |  |  | In bedrijf | Stedin | [43 empty] | 230 - MAST 6 M ST - EL UITL 5 GR | 1 | 2009-10-26 |  | LM ST 6,0 CV EU125020/5 T60 ET Z N6005 | 6.00 | CILINDRISCH | STAAL | 6005 MOSGROEN | GESCHILDERD | NVT |  | 350400 |  | 323212 - 2551 PLL 36W HF NV | 1 | 2009-10-26 | [11 empty] | 175200 |  |  | LAMP PLL 36W KL.830 | 1 | 2020-05-27 |  |  |  |  | 36.00
SST207552 | 1016183 | https://lms.nederlandslicht.nl/qr/report/1016183 | 52.1765 | 5.2861 | 1480820960 | 4653811301 | Titus Brandsmastraat |  | 3762JJ |  | Soest |  | Gemeente Soest |  |  |  |  | In bedrijf | Stedin | [43 empty] | 230 - MAST 6 M ST - EL UITL 5 GR | 1 | 2009-10-26 |  | LM ST 6,0 CV EU125020/5 T60 ET Z N6005 | 6.00 | CILINDRISCH | STAAL | 6005 MOSGROEN | GESCHILDERD | NVT |  | 350400 |  | 323212 - 2551 PLL 36W HF NV | 1 | 2009-10-26 | [11 empty] | 175200 |  |  | LAMP PLL 36W KL.830 | 1 | 2020-05-27 |  |  |  |  | 36.00
SST207553 | 1016184 | https://lms.nederlandslicht.nl/qr/report/1016184 | 52.1767 | 5.2858 | 1480621860 | 4654043190 | Titus Brandsmastraat |  | 3762JJ |  | Soest |  | Gemeente Soest |  |  |  |  | In bedrijf | Stedin | [43 empty] | 230 - MAST 6 M ST - EL UITL 5 GR | 1 | 2009-10-26 |  | LM ST 6,0 CV EU125020/5 T60 ET Z N6005 | 6.00 | CILINDRISCH | STAAL | 6005 MOSGROEN | GESCHILDERD | NVT |  | 350400 |  | 323212 - 2551 PLL 36W HF NV | 1 | 2009-10-26 | [11 empty] | 175200 |  |  | LAMP PLL 36W KL.830 | 1 | 2020-05-27 |  |  |  |  | 36.00
SST207554 | 1016185 | https://lms.nederlandslicht.nl/qr/report/1016185 | 52.1768 | 5.2854 | 1480358720 | 4654124656 | Titus Brandsmastraat |  | 3762JJ |  | Soest |  | Gemeente Soest |  |  |  |  | In bedrijf | Stedin | [43 empty] | 230 - MAST 6 M ST - EL UITL 5 GR | 1 | 2009-10-26 |  | LM ST 6,0 CV EU125020/5 T60 ET Z N6005 | 6.00 | CILINDRISCH | STAAL | 6005 MOSGROEN | GESCHILDERD | NVT |  | 350400 |  | 323212 - 2551 PLL 36W HF NV | 1 | 2009-10-26 | [11 empty] | 175200 |  |  | LAMP PLL 36W KL.830 | 1 | 2020-05-27 |  |  |  |  | 36.00
SST207555 | 1016186 | https://lms.nederlandslicht.nl/qr/report/1016186 | 52.177 | 5.2852 | 1480240000 | 4654326183 | Titus Brandsmastraat |  | 3762JJ |  | Soest |  | Gemeente Soest |  |  |  |  | In bedrijf | Stedin | [43 empty] | 230 - MAST 6 M ST - EL UITL 5 GR | 1 | 2009-10-26 |  | LM ST 6,0 CV EU125020/5 T60 ET Z N6005 | 6.00 | CILINDRISCH | STAAL | 6005 MOSGROEN | GESCHILDERD | NVT |  | 350400 |  | 323212 - 2551 PLL 36W HF NV | 1 | 2009-10-26 | [11 empty] | 175200 |  |  | LAMP PLL 36W KL.830 | 1 | 2020-05-27 |  |  |  |  | 36.00
SST207556 | 1016187 | https://lms.nederlandslicht.nl/qr/report/1016187 | 52.177 | 5.2849 | 1479994440 | 4654371111 | Titus Brandsmastraat |  | 3762JJ |  | Soest |  | Gemeente Soest |  |  |  |  | In bedrijf | Stedin | [43 empty] | 230 - MAST 6 M ST - EL UITL 5 GR | 1 | 2009-10-26 |  | LM ST 6,0 CV EU125020/5 T60 ET Z N6005 | 6.00 | CILINDRISCH | STAAL | 6005 MOSGROEN | GESCHILDERD | NVT |  | 350400 |  | 323212 - 2551 PLL 36W HF NV | 1 | 2009-10-26 | [11 empty] | 175200 |  |  | LAMP PLL 36W KL.830 | 1 | 2020-05-27 |  |  |  |  | 36.00
SST207557 | 1016188 | https://lms.nederlandslicht.nl/qr/report/1016188 | 52.1769 | 5.2856 | 1480515030 | 4654188223 | Titus Brandsmastraat |  | 3762JJ |  | Soest |  | Gemeente Soest |  |  |  |  | In bedrijf | Stedin | [43 empty] | 219 - MAST 4,0m ST CONISCH OPZ 60MM PC | 1 | 2009-10-26 |  | 219 - MAST 4,0m ST CONISCH OPZ 60MM PC |  |  |  | Thermisch verzinkt |  |  |  | 350400 |  | 320112 - CPS 200 PLL 24W HF NV | 1 | 2009-10-26 | [11 empty] | 175200 |  |  | LAMP PLL 24W KL830 | 1 | 2020-05-20 |  |  |  |  | 24.00
SST207558 | 1016189 | https://lms.nederlandslicht.nl/qr/report/1016189 | 52.1771 | 5.2851 | 1480190890 | 4654479881 | Hannie Schafthof |  | 3762JR |  | Soest |  | Gemeente Soest |  |  |  |  | In bedrijf | Stedin | [43 empty] | 219 - MAST 4,0m ST CONISCH OPZ 60MM PC | 1 | 2009-10-26 |  | 219 - MAST 4,0m ST CONISCH OPZ 60MM PC |  |  |  | Thermisch verzinkt |  |  |  | 350400 |  | 320112 - CPS 200 PLL 24W HF NV | 1 | 2009-10-26 | [11 empty] | 175200 |  |  | LAMP PLL 24W KL830 | 1 | 2020-05-13 |  |  |  |  | 24.00
SST207559 | 1016190 | https://lms.nederlandslicht.nl/qr/report/1016190 | 52.1773 | 5.2857 | 1480584270 | 4654634617 | Hannie Schafthof |  | 3762JR |  | Soest |  | Gemeente Soest |  |  |  |  | In bedrijf | Stedin | [43 empty] | 219 - MAST 4,0m ST CONISCH OPZ 60MM PC | 1 | 2009-10-27 |  | 219 - MAST 4,0m ST CONISCH OPZ 60MM PC |  |  |  | Thermisch verzinkt |  |  |  | 350400 |  | 320112 - CPS 200 PLL 24W HF NV | 1 | 2009-10-27 | [11 empty] | 175200 |  |  | LAMP PLL 24W KL830 | 1 | 2020-05-13 |  |  |  |  | 24.00
SST207560 | 1016191 | https://lms.nederlandslicht.nl/qr/report/1016191 | 52.1774 | 5.2858 | 1480623810 | 4654726307 | Hannie Schafthof |  | 3762JR |  | Soest |  | Gemeente Soest |  |  |  |  | In bedrijf | Stedin | [43 empty] | 219 - MAST 4,0m ST CONISCH OPZ 60MM PC | 1 | 2009-10-27 |  | 219 - MAST 4,0m ST CONISCH OPZ 60MM PC |  |  |  | Thermisch verzinkt |  |  |  | 350400 |  | 320112 - CPS 200 PLL 24W HF NV | 1 | 2009-10-27 | [11 empty] | 175200 |  |  | LAMP PLL 24W KL830 | 1 | 2020-05-13 |  |  |  |  | 24.00
SST207561 | 1016192 | https://lms.nederlandslicht.nl/qr/report/1016192 | 52.1772 | 5.286 | 1480771340 | 4654564996 | Hannie Schafthof |  | 3762JR |  | Soest |  | Gemeente Soest |  |  |  |  | In bedrijf | Stedin | [43 empty] | 228 - MAST 4,7 M ST VERL (6,0 M) | 1 | 2009-10-27 |  | LM ST 6,0 CV EU1250/20/5 T60 ET Z N6005 | 6.00 | CILINDRISCH | STAAL | 6005 MOSGROEN | GESCHILDERD | NVT |  | 350400 |  | 323212 - 2551 PLL 36W HF NV | 1 | 2009-10-27 | [11 empty] | 175200 |  |  | LAMP PLL 36W KL.830 | 1 | 2020-05-13 |  |  |  |  | 36.00
SST207561 | 1016192 | https://lms.nederlandslicht.nl/qr/report/1016192 | 52.1772 | 5.286 | 1480771340 | 4654564996 | Hannie Schafthof |  | 3762JR |  | Soest |  | Gemeente Soest |  |  |  |  | In bedrijf | Stedin | [57 empty] | 323212 - 2551 PLL 36W HF NV | 2 | 2009-10-27 | [11 empty] | 175200 |  |  | LAMP PLL 36W KL.830 | 2 | 2020-05-13 |  |  |  |  | 36.00
SST207562 | 1016193 | https://lms.nederlandslicht.nl/qr/report/1016193 | 52.1773 | 5.2854 | 1480387800 | 4654664075 | Hannie Schafthof |  | 3762JR |  | Soest |  | Gemeente Soest |  |  |  |  | In bedrijf | Stedin | [43 empty] | 219 - MAST 4,0m ST CONISCH OPZ 60MM PC | 1 | 2009-11-02 |  | 219 - MAST 4,0m ST CONISCH OPZ 60MM PC |  |  |  | Thermisch verzinkt |  |  |  | 350400 |  | 320112 - CPS 200 PLL 24W HF NV | 1 | 2009-11-02 | [11 empty] | 175200 |  |  | LAMP PLL 24W KL830 | 1 | 2014-06-30 |  |  |  |  | 24.00
SST207563 | 1016194 | https://lms.nederlandslicht.nl/qr/report/1016194 | 52.1774 | 5.2856 | 1480516260 | 4654784224 | Hannie Schafthof |  | 3762JR |  | Soest |  | Gemeente Soest |  |  |  |  | In bedrijf | Stedin | [43 empty] | 219 - MAST 4,0m ST CONISCH OPZ 60MM PC | 1 | 2009-11-02 |  | 219 - MAST 4,0m ST CONISCH OPZ 60MM PC |  |  |  | Thermisch verzinkt |  |  |  | 350400 |  | 320112 - CPS 200 PLL 24W HF NV | 1 | 2009-11-02 | [11 empty] | 175200 |  |  | LAMP PLL 24W KL830 | 1 | 2020-05-13 |  |  |  |  | 24.00
SST207564 | 1016195 | https://lms.nederlandslicht.nl/qr/report/1016195 | 52.1775 | 5.2858 | 1480646800 | 4654895269 | Hannie Schafthof |  | 3762JR |  | Soest |  | Gemeente Soest |  |  |  |  | In bedrijf | Stedin | [43 empty] | 219 - MAST 4,0m ST CONISCH OPZ 60MM PC | 1 | 2009-11-02 |  | 219 - MAST 4,0m ST CONISCH OPZ 60MM PC |  |  |  | Thermisch verzinkt |  |  |  | 350400 |  | 320112 - CPS 200 PLL 24W HF NV | 1 | 2009-11-02 | [11 empty] | 175200 |  |  | LAMP PLL 24W KL830 | 1 | 2020-05-13 |  |  |  |  | 24.00
SST207565 | 1016196 | https://lms.nederlandslicht.nl/qr/report/1016196 | 52.177 | 5.2857 | 1480560660 | 4654297006 | Hannie Schafthof |  | 3762JR |  | Soest |  | Gemeente Soest |  |  |  |  | In bedrijf | Stedin | [43 empty] | 219 - MAST 4,0m ST CONISCH OPZ 60MM PC | 1 | 2009-11-02 |  | 219 - MAST 4,0m ST CONISCH OPZ 60MM PC |  |  |  | Thermisch verzinkt |  |  |  | 350400 |  | 320112 - CPS 200 PLL 24W HF NV | 1 | 2009-11-02 | [11 empty] | 175200 |  |  | LAMP PLL 24W KL830 | 1 | 2020-05-13 |  |  |  |  | 24.00
SST207566 | 1016197 | https://lms.nederlandslicht.nl/qr/report/1016197 | 52.1774 | 5.2865 | 1481113310 | 4654809205 | Beukenlaan |  | 3762AE |  | Soest |  | Gemeente Soest |  |  |  |  | In bedrijf | Stedin | [43 empty] | 219 - MAST 4,0m ST CONISCH OPZ 60MM PC | 1 | 2009-11-02 |  | 219 - MAST 4,0m ST CONISCH OPZ 60MM PC |  |  |  | Thermisch verzinkt |  |  |  | 350400 |  | 320112 - CPS 200 PLL 24W HF NV | 1 | 2009-11-02 | [11 empty] | 175200 |  |  | LAMP PLL 24W KL830 | 1 | 2020-05-06 |  |  |  |  | 24.00
SST207567 | 1016198 | https://lms.nederlandslicht.nl/qr/report/1016198 | 52.1773 | 5.2865 | 1481112200 | 4654618405 | Hannie Schafthof |  | 3762JR |  | Soest |  | Gemeente Soest |  |  |  |  | In bedrijf | Stedin | [43 empty] | 219 - MAST 4,0m ST CONISCH OPZ 60MM PC | 1 | 2009-11-02 |  | 219 - MAST 4,0m ST CONISCH OPZ 60MM PC |  |  |  | Thermisch verzinkt |  |  |  | 350400 |  | 320112 - CPS 200 PLL 24W HF NV | 1 | 2009-11-02 | [11 empty] | 175200 |  |  | LAMP PLL 24W KL830 | 1 | 2020-05-13 |  |  |  |  | 24.00
SST207568 | 1016199 | https://lms.nederlandslicht.nl/qr/report/1016199 | 52.1774 | 5.2867 | 1481229810 | 4654725810 | Hannie Schafthof |  | 3762JR |  | Soest |  | Gemeente Soest |  |  |  |  | In bedrijf | Stedin | [43 empty] | 219 - MAST 4,0m ST CONISCH OPZ 60MM PC | 1 | 2009-11-02 |  | 219 - MAST 4,0m ST CONISCH OPZ 60MM PC |  |  |  | Thermisch verzinkt |  |  |  | 350400 |  | 320112 - CPS 200 PLL 24W HF NV | 1 | 2009-11-02 | [11 empty] | 175200 |  |  | LAMP PLL 24W KL830 | 1 | 2020-05-13 |  |  |  |  | 24.00
SST207569 | 1016200 | https://lms.nederlandslicht.nl/qr/report/1016200 | 52.1761 | 5.289 | 1482842690 | 4653312515 | Wijnand Toplaan |  | 3762XZ |  | Soest |  | Gemeente Soest |  |  |  |  | In bedrijf | Stedin | [43 empty] | 230 - MAST 6 M ST - EL UITL 5 GR | 1 | 2009-11-03 |  | LM ST 6,0 CV EU125020/5 T60 ET Z N6005 | 6.00 | CILINDRISCH | STAAL | 6005 MOSGROEN | GESCHILDERD | NVT |  | 350400 |  | 323212 - 2551 PLL 36W HF NV | 1 | 2009-11-03 | [11 empty] | 175200 |  |  | LAMP PLL 36W KL.830 | 1 | 2020-05-27 |  |  |  |  | 36.00
SST207570 | 1016201 | https://lms.nederlandslicht.nl/qr/report/1016201 | 52.1773 | 5.2851 | 1480164870 | 4654614198 | Wiardi Beckmanstraat |  | 3762GA |  | Soest |  | Gemeente Soest |  |  |  |  | In bedrijf | Stedin | [43 empty] | 230 - MAST 6 M ST - EL UITL 5 GR | 1 | 2009-11-03 |  | LM ST 6,0 CV EU125020/5 T60 ET Z N6005 | 6.00 | CILINDRISCH | STAAL | 6005 MOSGROEN | GESCHILDERD | NVT |  | 350400 |  | 323212 - 2551 PLL 36W HF NV | 1 | 2009-11-03 | [11 empty] | 175200 |  |  | LAMP PLL 36W KL.830 | 1 | 2020-05-27 |  |  |  |  | 36.00
SST207571 | 1016202 | https://lms.nederlandslicht.nl/qr/report/1016202 | 52.1774 | 5.2853 | 1480265260 | 4654797304 | Wiardi Beckmanstraat |  | 3762GA |  | Soest |  | Gemeente Soest |  |  |  |  | In bedrijf | Stedin | [43 empty] | 230 - MAST 6 M ST - EL UITL 5 GR | 1 | 2009-11-10 |  | LM ST 6,0 CV EU125020/5 T60 ET Z N6005 | 6.00 | CILINDRISCH | STAAL | 6005 MOSGROEN | GESCHILDERD | NVT |  | 350400 |  | 323212 - 2551 PLL 36W HF NV | 1 | 2009-11-10 | [11 empty] | 175200 |  |  | LAMP PLL 36W KL.830 | 1 | 2020-05-27 |  |  |  |  | 36.00
SST207572 | 1016203 | https://lms.nederlandslicht.nl/qr/report/1016203 | 52.1771 | 5.2874 | 1481756600 | 4654400913 | Beukenlaan |  | 3762AE |  | Soest |  | Gemeente Soest |  |  |  |  | In bedrijf | Stedin | [43 empty] | 219 - MAST 4,0m ST CONISCH OPZ 60MM PC | 1 | 2009-11-10 |  | 219 - MAST 4,0m ST CONISCH OPZ 60MM PC |  |  |  | Thermisch verzinkt |  |  |  | 350400 |  | 320112 - CPS 200 PLL 24W HF NV | 1 | 2009-11-10 | [11 empty] | 175200 |  |  | LAMP PLL 24W KL830 | 1 | 2020-05-06 |  |  |  |  | 24.00
SST207573 | 1016204 | https://lms.nederlandslicht.nl/qr/report/1016204 | 52.177 | 5.2877 | 1481910700 | 4654280440 | Mevrouw Kuipers-Rietberghof |  | 3762JS |  | Soest |  | Gemeente Soest |  |  |  |  | In bedrijf | Stedin | [43 empty] | 219 - MAST 4,0m ST CONISCH OPZ 60MM PC | 1 | 2009-11-10 |  | 219 - MAST 4,0m ST CONISCH OPZ 60MM PC |  |  |  | Thermisch verzinkt |  |  |  | 350400 |  | 320112 - CPS 200 PLL 24W HF NV | 1 | 2009-11-10 | [11 empty] | 175200 |  |  | LAMP PLL 24W KL830 | 1 | 2020-04-22 |  |  |  |  | 24.00
SST207574 | 1016205 | https://lms.nederlandslicht.nl/qr/report/1016205 | 52.1769 | 5.2875 | 1481780350 | 4654208789 | Mevrouw Kuipers-Rietberghof |  | 3762JS |  | Soest |  | Gemeente Soest |  |  |  |  | In bedrijf | Stedin | [43 empty] | 219 - MAST 4,0m ST CONISCH OPZ 60MM PC | 1 | 2009-11-10 |  | 219 - MAST 4,0m ST CONISCH OPZ 60MM PC |  |  |  | Thermisch verzinkt |  |  |  | 350400 |  | 320112 - CPS 200 PLL 24W HF NV | 1 | 2009-11-10 | [11 empty] | 175200 |  |  | LAMP PLL 24W KL830 | 1 | 2020-04-22 |  |  |  |  | 24.00
SST207575 | 1016206 | https://lms.nederlandslicht.nl/qr/report/1016206 | 52.1765 | 5.2825 | 1478384020 | 4653776569 | Wiardi Beckmanstraat |  | 3762GA |  | Soest |  | Gemeente Soest |  |  |  |  | In bedrijf | Stedin | [43 empty] | 228 - MAST 4,7 M ST VERL (6,0 M) | 1 | 2009-11-10 |  | LM ST 6,0 CV EU1250/20/5 T60 ET Z N6005 | 6.00 | CILINDRISCH | STAAL | 6005 MOSGROEN | GESCHILDERD | NVT |  | 350400 |  | ARM 2500 1X PLL 55W EVSA | 1 | 2009-11-10 | [14 empty] | PLL 55W 830 (HF) | 1 | 2020-05-27 |  | 55W PLL 830 |  |  |  | 16000 | PLL
SST207575 | 1016206 | https://lms.nederlandslicht.nl/qr/report/1016206 | 52.1765 | 5.2825 | 1478384020 | 4653776569 | Wiardi Beckmanstraat |  | 3762GA |  | Soest |  | Gemeente Soest |  |  |  |  | In bedrijf | Stedin | [57 empty] | ARM 2500 1X PLL 55W EVSA | 2 | 2009-11-10 | [14 empty] | PLL 55W 830 (HF) | 2 | 2020-05-27 |  | 55W PLL 830 |  |  |  | 16000 | PLL
SST207576 | 1016207 | https://lms.nederlandslicht.nl/qr/report/1016207 | 52.1754 | 5.2812 | 1477495570 | 4652523257 | Wiardi Beckmanstraat |  | 3762GA |  | Soest |  | Gemeente Soest |  |  |  |  | In bedrijf | Stedin | [43 empty] | 228 - MAST 4,7 M ST VERL (6,0 M) | 1 | 2009-11-10 |  | LM ST 6,0 CV EU1250/20/5 T60 ET Z N6005 | 6.00 | CILINDRISCH | STAAL | 6005 MOSGROEN | GESCHILDERD | NVT |  | 350400 |  | ARM 2500 1X PLL 55W EVSA | 2 | 2009-11-10 | [14 empty] | PLL 55W 830 (HF) | 2 | 2020-05-27 |  | 55W PLL 830 |  |  |  | 16000 | PLL
SST207576 | 1016207 | https://lms.nederlandslicht.nl/qr/report/1016207 | 52.1754 | 5.2812 | 1477495570 | 4652523257 | Wiardi Beckmanstraat |  | 3762GA |  | Soest |  | Gemeente Soest |  |  |  |  | In bedrijf | Stedin | [57 empty] | ARM 2500 1X PLL 55W EVSA | 1 | 2009-11-10 | [14 empty] | PLL 55W 830 (HF) | 1 | 2020-05-27 |  | 55W PLL 830 |  |  |  | 16000 | PLL
SST207577 | 1016208 | https://lms.nederlandslicht.nl/qr/report/1016208 | 52.1753 | 5.2809 | 1477310030 | 4652409575 | Wiardi Beckmanstraat |  | 3762GA |  | Soest |  | Gemeente Soest |  |  |  |  | In bedrijf | Stedin | [43 empty] | 228 - MAST 4,7 M ST VERL (6,0 M) | 1 | 2009-11-10 |  | LM ST 6,0 CV EU1250/20/5 T60 ET Z N6005 | 6.00 | CILINDRISCH | STAAL | 6005 MOSGROEN | GESCHILDERD | NVT |  | 350400 |  | ARM 2500 1X PLL 55W EVSA | 1 | 2009-11-10 | [14 empty] | PLL 55W 830 (HF) | 1 | 2020-05-27 |  | 55W PLL 830 |  |  |  | 16000 | PLL
SST207577 | 1016208 | https://lms.nederlandslicht.nl/qr/report/1016208 | 52.1753 | 5.2809 | 1477310030 | 4652409575 | Wiardi Beckmanstraat |  | 3762GA |  | Soest |  | Gemeente Soest |  |  |  |  | In bedrijf | Stedin | [57 empty] | ARM 2500 1X PLL 55W EVSA | 2 | 2009-11-10 | [14 empty] | PLL 55W 830 (HF) | 2 | 2020-05-27 |  | 55W PLL 830 |  |  |  | 16000 | PLL
SST207578 | 1016209 | https://lms.nederlandslicht.nl/qr/report/1016209 | 52.1773 | 5.2838 | 1479253830 | 4654712395 | Wiardi Beckmanstraat |  | 3762GA |  | Soest |  | Gemeente Soest |  |  |  |  | In bedrijf | Stedin | [43 empty] | 219 - MAST 4,0m ST CONISCH OPZ 60MM PC | 1 | 2009-11-19 |  | 219 - MAST 4,0m ST CONISCH OPZ 60MM PC |  |  |  | Thermisch verzinkt |  |  |  | 350400 |  | 320112 - CPS 200 PLL 24W HF NV | 1 | 2009-11-19 | [11 empty] | 175200 |  |  | LAMP PLL 24W KL830 | 1 | 2020-04-29 |  |  |  |  | 24.00
SST207579 | 1016210 | https://lms.nederlandslicht.nl/qr/report/1016210 | 52.1769 | 5.2839 | 1479329230 | 4654266265 | Wiardi Beckmanstraat |  | 3762GA |  | Soest |  | Gemeente Soest |  |  |  |  | In bedrijf | Stedin | [43 empty] | 219 - MAST 4,0m ST CONISCH OPZ 60MM PC | 1 | 2009-11-19 |  | 219 - MAST 4,0m ST CONISCH OPZ 60MM PC |  |  |  | Thermisch verzinkt |  |  |  | 350400 |  | 320112 - CPS 200 PLL 24W HF NV | 1 | 2009-11-19 | [11 empty] | 175200 |  |  | LAMP PLL 24W KL830 | 1 | 2020-04-29 |  |  |  |  | 24.00
SST207580 | 1016211 | https://lms.nederlandslicht.nl/qr/report/1016211 | 52.163 | 5.3012 | 1491134309 | 4638711359 | Plasweg |  | 3768AK |  | Soest |  | Gemeente Soest |  |  |  |  | In bedrijf | Stedin | [43 empty] | 230 - MAST 6 M ST - EL UITL 5 GR | 1 | 2010-03-02 |  | LM ST 6,0 CV EU125020/5 T60 ET Z N6005 | 6.00 | CILINDRISCH | STAAL | 6005 MOSGROEN | GESCHILDERD | NVT |  | 350400 |  | Lightronics PRUNUS-E3-L2WG4-LC-M-32LED-3000K-2200LM | 1 | 2020-04-15 |  |  | Lightronics BV | [11 empty] | LED IN: Lightronics PRUNUS-E3-L2WG4-LC-M-32LED-3000K-2200LM | 1 | 2020-04-15 |  |  |  |  | 16.00 |  |  |  | LEDDRIVER | 1 | 2020-04-15 |  | LEDDRIVER |  |  | 1.00 | 175200
SST207615 | 1016212 | https://lms.nederlandslicht.nl/qr/report/1016212 | 52.1724 | 5.2834 | 1478998530 | 4649199817 | Haverweerd |  | 3762BA |  | Soest |  | Gemeente Soest |  |  |  |  | In bedrijf | Stedin | [43 empty] | 219 - MAST 4,0m ST CONISCH OPZ 60MM PC | 1 | 2010-05-20 |  | 219 - MAST 4,0m ST CONISCH OPZ 60MM PC |  |  |  | Thermisch verzinkt |  |  |  | 350400 |  | 320112 - CPS 200 PLL 24W HF NV | 1 | 2010-05-20 | [11 empty] | 175200 |  |  | LAMP PLL 24W KL830 | 1 | 2020-05-13 |  |  |  |  | 24.00
SST207616 | 1016213 | https://lms.nederlandslicht.nl/qr/report/1016213 | 52.1747 | 5.2819 | 1477963260 | 4651824204 | Gerrit van der Veenstraat |  | 3762XH |  | Soest |  | Gemeente Soest |  |  |  |  | In bedrijf | Stedin | [43 empty] | 219 - MAST 4,0m ST CONISCH OPZ 60MM PC | 1 | 2009-06-22 |  | 219 - MAST 4,0m ST CONISCH OPZ 60MM PC |  |  |  | Thermisch verzinkt |  |  |  | 350400 |  | 320112 - CPS 200 PLL 24W HF NV | 1 | 2009-06-22 | [11 empty] | 175200 |  |  | LAMP PLL 24W KL830 | 1 | 2020-05-06 |  |  |  |  | 24.00
SST207617 | 1016214 | https://lms.nederlandslicht.nl/qr/report/1016214 | 52.1747 | 5.2817 | 1477799870 | 4651723917 | Gerrit van der Veenstraat |  | 3762XH |  | Soest |  | Gemeente Soest |  |  |  |  | In bedrijf | Stedin | [43 empty] | 219 - MAST 4,0m ST CONISCH OPZ 60MM PC | 1 | 2009-06-22 |  | 219 - MAST 4,0m ST CONISCH OPZ 60MM PC |  |  |  | Thermisch verzinkt |  |  |  | 350400 |  | 320112 - CPS 200 PLL 24W HF NV | 1 | 2009-06-22 | [11 empty] | 175200 |  |  | LAMP PLL 24W KL830 | 1 | 2020-05-06 |  |  |  |  | 24.00
SST207618 | 1016215 | https://lms.nederlandslicht.nl/qr/report/1016215 | 52.1745 | 5.2825 | 1478359580 | 4651516384 | Gerrit van der Veenstraat |  | 3762XH |  | Soest |  | Gemeente Soest |  |  |  |  | In bedrijf | Stedin | [43 empty] | 219 - MAST 4,0m ST CONISCH OPZ 60MM PC | 1 | 2009-06-22 |  | 219 - MAST 4,0m ST CONISCH OPZ 60MM PC |  |  |  | Thermisch verzinkt |  |  |  | 350400 |  | 320112 - CPS 200 PLL 24W HF NV | 1 | 2009-06-22 | [11 empty] | 175200 |  |  | LAMP PLL 24W KL830 | 1 | 2020-05-06 |  |  |  |  | 24.00
SST207619 | 1016216 | https://lms.nederlandslicht.nl/qr/report/1016216 | 52.1744 | 5.2823 | 1478208480 | 4651413763 | Gerrit van der Veenstraat |  | 3762XH |  | Soest |  | Gemeente Soest |  |  |  |  | In bedrijf | Stedin | [43 empty] | 219 - MAST 4,0m ST CONISCH OPZ 60MM PC | 1 | 2009-06-22 |  | 219 - MAST 4,0m ST CONISCH OPZ 60MM PC |  |  |  | Thermisch verzinkt |  |  |  | 350400 |  | 320112 - CPS 200 PLL 24W HF NV | 1 | 2009-06-22 | [11 empty] | 175200 |  |  | LAMP PLL 24W KL830 | 1 | 2020-05-06 |  |  |  |  | 24.00
SST207620 | 1016217 | https://lms.nederlandslicht.nl/qr/report/1016217 | 52.1743 | 5.2823 | 1478254610 | 4651280462 | Gerrit van der Veenstraat |  | 3762XH |  | Soest |  | Gemeente Soest |  |  |  |  | In bedrijf | Stedin | [43 empty] | 219 - MAST 4,0m ST CONISCH OPZ 60MM PC | 1 | 2009-06-22 |  | 219 - MAST 4,0m ST CONISCH OPZ 60MM PC |  |  |  | Thermisch verzinkt |  |  |  | 350400 |  | 320112 - CPS 200 PLL 24W HF NV | 1 | 2009-06-22 | [11 empty] | 175200 |  |  | LAMP PLL 24W KL830 | 1 | 2020-05-06 |  |  |  |  | 24.00
SST207621 | 1016218 | https://lms.nederlandslicht.nl/qr/report/1016218 | 52.1743 | 5.2827 | 1478531960 | 4651289608 | Gerrit van der Veenstraat |  | 3762XH |  | Soest |  | Gemeente Soest |  |  |  |  | In bedrijf | Stedin | [43 empty] | 219 - MAST 4,0m ST CONISCH OPZ 60MM PC | 1 | 2009-06-22 |  | 219 - MAST 4,0m ST CONISCH OPZ 60MM PC |  |  |  | Thermisch verzinkt |  |  |  | 350400 |  | 320112 - CPS 200 PLL 24W HF NV | 1 | 2009-06-22 | [11 empty] | 175200 |  |  | LAMP PLL 24W KL830 | 1 | 2020-05-06 |  |  |  |  | 24.00
SST207622 | 1016219 | https://lms.nederlandslicht.nl/qr/report/1016219 | 52.1746 | 5.2824 | 1478342170 | 4651671406 | Gerrit van der Veenstraat |  | 3762XH |  | Soest |  | Gemeente Soest |  |  |  |  | In bedrijf | Stedin | [43 empty] | 230 - MAST 6 M ST - EL UITL 5 GR | 1 | 2009-06-24 |  | LM ST 6,0 CV EU125020/5 T60 ET Z N6005 | 6.00 | CILINDRISCH | STAAL | 6005 MOSGROEN | GESCHILDERD | NVT |  | 350400 |  | 323212 - 2551 PLL 36W HF NV | 1 | 2009-06-24 | [11 empty] | 175200 |  |  | LAMP PLL 36W KL.830 | 1 | 2020-05-13 |  |  |  |  | 36.00
SST207623 | 1016220 | https://lms.nederlandslicht.nl/qr/report/1016220 | 52.1745 | 5.2827 | 1478529880 | 4651513146 | Gerrit van der Veenstraat |  | 3762XH |  | Soest |  | Gemeente Soest |  |  |  |  | In bedrijf | Stedin | [43 empty] | 230 - MAST 6 M ST - EL UITL 5 GR | 1 | 2009-06-24 |  | LM ST 6,0 CV EU125020/5 T60 ET Z N6005 | 6.00 | CILINDRISCH | STAAL | 6005 MOSGROEN | GESCHILDERD | NVT |  | 350400 |  | 323212 - 2551 PLL 36W HF NV | 1 | 2009-06-24 | [11 empty] | 175200 |  |  | LAMP PLL 36W KL.830 | 1 | 2020-05-13 |  |  |  |  | 36.00
SST207624 | 1016221 | https://lms.nederlandslicht.nl/qr/report/1016221 | 52.1742 | 5.2825 | 1478358740 | 4651175793 | Gerrit van der Veenstraat |  | 3762XH |  | Soest |  | Gemeente Soest |  |  |  |  | In bedrijf | Stedin | [43 empty] | 219 - MAST 4,0m ST CONISCH OPZ 60MM PC | 1 | 2009-06-22 |  | 219 - MAST 4,0m ST CONISCH OPZ 60MM PC |  |  |  | Thermisch verzinkt |  |  |  | 350400 |  | 320112 - CPS 200 PLL 24W HF NV | 1 | 2009-06-22 | [11 empty] | 175200 |  |  | LAMP PH PLL 24W 830 2G11 4P | 1 | 2020-05-06 |  | 24W PLL |  |  | 24.00 | 16000 | PLL
SST207625 | 1016222 | https://lms.nederlandslicht.nl/qr/report/1016222 | 52.1741 | 5.2823 | 1478237820 | 4651090230 | Gerrit van der Veenstraat |  | 3762XH |  | Soest |  | Gemeente Soest |  |  |  |  | In bedrijf | Stedin | [43 empty] | 219 - MAST 4,0m ST CONISCH OPZ 60MM PC | 1 | 2009-06-22 |  | 219 - MAST 4,0m ST CONISCH OPZ 60MM PC |  |  |  | Thermisch verzinkt |  |  |  | 350400 |  | 320112 - CPS 200 PLL 24W HF NV | 1 | 2009-06-22 | [11 empty] | 175200 |  |  | LAMP PLL 24W KL830 | 1 | 2020-05-06 |  |  |  |  | 24.00
SST207626 | 1016223 | https://lms.nederlandslicht.nl/qr/report/1016223 | 52.1741 | 5.2821 | 1478077730 | 4651080748 | Gerrit van der Veenstraat |  | 3762XH |  | Soest |  | Gemeente Soest |  |  |  |  | In bedrijf | Stedin | [43 empty] | 219 - MAST 4,0m ST CONISCH OPZ 60MM PC | 1 | 2009-06-22 |  | 219 - MAST 4,0m ST CONISCH OPZ 60MM PC |  |  |  | Thermisch verzinkt |  |  |  | 350400 |  | 320112 - CPS 200 PLL 24W HF NV | 1 | 2009-06-22 | [11 empty] | 175200 |  |  | LAMP PLL 24W KL830 | 1 | 2020-05-06 |  |  |  |  | 24.00
SST207627 | 1016224 | https://lms.nederlandslicht.nl/qr/report/1016224 | 52.174 | 5.2819 | 1477965900 | 4650949289 | Johannes Poststraat |  | 3762VK |  | Soest |  | Gemeente Soest |  |  |  |  | In bedrijf | Stedin | [43 empty] | 219 - MAST 4,0m ST CONISCH OPZ 60MM PC | 1 | 2009-06-22 |  | 219 - MAST 4,0m ST CONISCH OPZ 60MM PC |  |  |  | Thermisch verzinkt |  |  |  | 350400 |  | 320112 - CPS 200 PLL 24W HF NV | 1 | 2009-06-22 | [11 empty] | 175200 |  |  | LAMP PLL 24W KL830 | 1 | 2020-04-22 |  |  |  |  | 24.00
SST207628 | 1016225 | https://lms.nederlandslicht.nl/qr/report/1016225 | 52.1739 | 5.2816 | 1477783980 | 4650837736 | Johannes Poststraat |  | 3762VK |  | Soest |  | Gemeente Soest |  |  |  |  | In bedrijf | Stedin | [43 empty] | 219 - MAST 4,0m ST CONISCH OPZ 60MM PC | 1 | 2009-06-29 |  | 219 - MAST 4,0m ST CONISCH OPZ 60MM PC |  |  |  | Thermisch verzinkt |  |  |  | 350400 |  | 320112 - CPS 200 PLL 24W HF NV | 1 | 2009-06-29 | [11 empty] | 175200 |  |  | LAMP PLL 24W KL830 | 1 | 2020-04-22 |  |  |  |  | 24.00
SST207629 | 1016226 | https://lms.nederlandslicht.nl/qr/report/1016226 | 52.1739 | 5.2821 | 1478085130 | 4650834918 | Johannes Poststraat |  | 3762VK |  | Soest |  | Gemeente Soest |  |  |  |  | In bedrijf | Stedin | [43 empty] | 219 - MAST 4,0m ST CONISCH OPZ 60MM PC | 1 | 2009-06-29 |  | 219 - MAST 4,0m ST CONISCH OPZ 60MM PC |  |  |  | Thermisch verzinkt |  |  |  | 350400 |  | 320112 - CPS 200 PLL 24W HF NV | 1 | 2009-06-29 | [11 empty] | 175200 |  |  | LAMP PLL 24W KL830 | 1 | 2020-04-22 |  |  |  |  | 24.00
SST207630 | 1016227 | https://lms.nederlandslicht.nl/qr/report/1016227 | 52.1737 | 5.2821 | 1478109300 | 4650718315 | Johannes Poststraat |  | 3762VK |  | Soest |  | Gemeente Soest |  |  |  |  | In bedrijf | Stedin | [43 empty] | 219 - MAST 4,0m ST CONISCH OPZ 60MM PC | 1 | 2009-06-29 |  | 219 - MAST 4,0m ST CONISCH OPZ 60MM PC |  |  |  | Thermisch verzinkt |  |  |  | 350400 |  | 320112 - CPS 200 PLL 24W HF NV | 1 | 2009-06-29 | [11 empty] | 175200 |  |  | LAMP PLL 24W KL830 | 1 | 2020-04-22 |  |  |  |  | 24.00
SST207631 | 1016228 | https://lms.nederlandslicht.nl/qr/report/1016228 | 52.1737 | 5.2819 | 1477944600 | 4650615660 | Johannes Poststraat |  | 3762VK |  | Soest |  | Gemeente Soest |  |  |  |  | In bedrijf | Stedin | [43 empty] | 219 - MAST 4,0m ST CONISCH OPZ 60MM PC | 1 | 2009-06-29 |  | 219 - MAST 4,0m ST CONISCH OPZ 60MM PC |  |  |  | Thermisch verzinkt |  |  |  | 350400 |  | 320112 - CPS 200 PLL 24W HF NV | 1 | 2009-06-29 | [11 empty] | 175200 |  |  | LAMP PLL 24W KL830 | 1 | 2020-04-22 |  |  |  |  | 24.00
SST207632 | 1016229 | https://lms.nederlandslicht.nl/qr/report/1016229 | 52.1736 | 5.2816 | 1477785900 | 4650518170 | Johannes Poststraat |  | 3762VK |  | Soest |  | Gemeente Soest |  |  |  |  | In bedrijf | Stedin | [43 empty] | 219 - MAST 4,0m ST CONISCH OPZ 60MM PC | 1 | 2009-06-29 |  | 219 - MAST 4,0m ST CONISCH OPZ 60MM PC |  |  |  | Thermisch verzinkt |  |  |  | 350400 |  | 320112 - CPS 200 PLL 24W HF NV | 1 | 2009-06-29 | [11 empty] | 175200 |  |  | LAMP PLL 24W KL830 | 1 | 2020-04-22 |  |  |  |  | 24.00
SST207633 | 1016230 | https://lms.nederlandslicht.nl/qr/report/1016230 | 52.1742 | 5.2818 | 1477929740 | 4651223889 | Jan Thijssenhof |  | 3762XG |  | Soest |  | Gemeente Soest |  |  |  |  | In bedrijf | Stedin | [43 empty] | 219 - MAST 4,0m ST CONISCH OPZ 60MM PC | 1 | 2009-06-29 |  | 219 - MAST 4,0m ST CONISCH OPZ 60MM PC |  |  |  | Thermisch verzinkt |  |  |  | 350400 |  | 320112 - CPS 200 PLL 24W HF NV | 1 | 2009-06-29 | [11 empty] | 175200 |  |  | LAMP PLL 24W KL830 | 1 | 2020-05-13 |  |  |  |  | 24.00
SST207634 | 1016231 | https://lms.nederlandslicht.nl/qr/report/1016231 | 52.1747 | 5.2814 | 1477655450 | 4651724839 | Wiardi Beckmanstraat |  | 3762GA |  | Soest |  | Gemeente Soest |  |  |  |  | In bedrijf | Stedin | [43 empty] | 219 - MAST 4,0m ST CONISCH OPZ 60MM PC | 1 | 2009-06-29 |  | 219 - MAST 4,0m ST CONISCH OPZ 60MM PC |  |  |  | Thermisch verzinkt |  |  |  | 350400 |  | 320112 - CPS 200 PLL 24W HF NV | 1 | 2009-06-29 | [11 empty] | 175200 |  |  | LAMP PLL 24W KL830 | 1 | 2020-04-29 |  |  |  |  | 24.00
SST207635 | 1016232 | https://lms.nederlandslicht.nl/qr/report/1016232 | 52.1748 | 5.2815 | 1477706390 | 4651868280 | Wiardi Beckmanstraat |  | 3762GA |  | Soest |  | Gemeente Soest |  |  |  |  | In bedrijf | Stedin | [43 empty] | 230 - MAST 6 M ST - EL UITL 5 GR | 1 | 2009-06-30 |  | LM ST 6,0 CV EU125020/5 T60 ET Z N6005 | 6.00 | CILINDRISCH | STAAL | 6005 MOSGROEN | GESCHILDERD | NVT |  | 350400 |  | 323212 - 2551 PLL 36W HF NV | 1 | 2009-06-30 | [11 empty] | 175200 |  |  | LAMP PLL 36W KL.830 | 1 | 2020-05-27 |  |  |  |  | 36.00
SST207636 | 1016233 | https://lms.nederlandslicht.nl/qr/report/1016233 | 52.1747 | 5.2813 | 1477559010 | 4651793115 | Wiardi Beckmanstraat |  | 3762GA |  | Soest |  | Gemeente Soest |  |  |  |  | In bedrijf | Stedin | [43 empty] | 230 - MAST 6 M ST - EL UITL 5 GR | 1 | 2009-06-30 |  | LM ST 6,0 CV EU125020/5 T60 ET Z N6005 | 6.00 | CILINDRISCH | STAAL | 6005 MOSGROEN | GESCHILDERD | NVT |  | 350400 |  | 323212 - 2551 PLL 36W HF NV | 1 | 2009-06-30 | [11 empty] | 175200 |  |  | LAMP PLL 36W KL.830 | 1 | 2020-05-27 |  |  |  |  | 36.00
SST207637 | 1016234 | https://lms.nederlandslicht.nl/qr/report/1016234 | 52.1744 | 5.2809 | 1477263370 | 4651480014 | Wiardi Beckmanstraat |  | 3762GA |  | Soest |  | Gemeente Soest |  |  |  |  | In bedrijf | Stedin | [43 empty] | 219 - MAST 4,0m ST CONISCH OPZ 60MM PC | 1 | 2009-06-29 |  | 219 - MAST 4,0m ST CONISCH OPZ 60MM PC |  |  |  | Thermisch verzinkt |  |  |  | 350400 |  | 320112 - CPS 200 PLL 24W HF NV | 1 | 2011-01-11 | [11 empty] | 175200 |  |  | LAMP PH PLL 24W 830 2G11 4P | 1 | 2020-11-17 |  | 24W PLL |  |  | 24.00 | 16000 | PLL
SST207638 | 1016235 | https://lms.nederlandslicht.nl/qr/report/1016235 | 52.1745 | 5.2816 | 1477755580 | 4651573645 | Jan Thijssenhof |  | 3762XG |  | Soest |  | Gemeente Soest |  |  |  |  | In bedrijf | Stedin | [43 empty] | 219 - MAST 4,0m ST CONISCH OPZ 60MM PC | 1 | 2009-06-29 |  | 219 - MAST 4,0m ST CONISCH OPZ 60MM PC |  |  |  | Thermisch verzinkt |  |  |  | 350400 |  | 320112 - CPS 200 PLL 24W HF NV | 1 | 2009-06-29 | [11 empty] | 175200 |  |  | LAMP PLL 24W KL830 | 1 | 2020-05-13 |  |  |  |  | 24.00
SST207639 | 1016236 | https://lms.nederlandslicht.nl/qr/report/1016236 | 52.1746 | 5.2804 | 1476917350 | 4651690905 | Wiardi Beckmanstraat |  | 3762GA |  | Soest |  | Gemeente Soest |  |  |  |  | In bedrijf | Stedin | [43 empty] | 219 - MAST 4,0m ST CONISCH OPZ 60MM PC | 1 | 2009-06-29 |  | 219 - MAST 4,0m ST CONISCH OPZ 60MM PC |  |  |  | Thermisch verzinkt |  |  |  | 350400 |  | 320112 - CPS 200 PLL 24W HF NV | 1 | 2009-06-29 | [11 empty] | 175200 |  |  | LAMP PLL 24W KL830 | 1 | 2020-04-29 |  |  |  |  | 24.00
SST207640 | 1016237 | https://lms.nederlandslicht.nl/qr/report/1016237 | 52.1747 | 5.2799 | 1476566460 | 4651726125 | Wiardi Beckmanstraat |  | 3762GA |  | Soest |  | Gemeente Soest |  |  |  |  | In bedrijf | Stedin | [43 empty] | 219 - MAST 4,0m ST CONISCH OPZ 60MM PC | 1 | 2009-06-29 |  | 219 - MAST 4,0m ST CONISCH OPZ 60MM PC |  |  |  | Thermisch verzinkt |  |  |  | 350400 |  | 320112 - CPS 200 PLL 24W HF NV | 1 | 2009-06-29 | [11 empty] | 175200 |  |  | LAMP PLL 24W KL830 | 1 | 2020-04-29 |  |  |  |  | 24.00
SST207641 | 1016238 | https://lms.nederlandslicht.nl/qr/report/1016238 | 52.1746 | 5.2795 | 1476302860 | 4651694850 | Wiardi Beckmanstraat |  | 3762GA |  | Soest |  | Gemeente Soest |  |  |  |  | In bedrijf | Stedin | [43 empty] | 219 - MAST 4,0m ST CONISCH OPZ 60MM PC | 1 | 2009-07-01 |  | 219 - MAST 4,0m ST CONISCH OPZ 60MM PC |  |  |  | Thermisch verzinkt |  |  |  | 350400 |  | 320112 - CPS 200 PLL 24W HF NV | 1 | 2009-07-01 | [11 empty] | 175200 |  |  | LAMP PLL 24W KL830 | 1 | 2020-04-29 |  |  |  |  | 24.00
SST207642 | 1016239 | https://lms.nederlandslicht.nl/qr/report/1016239 | 52.1742 | 5.2792 | 1476150020 | 4651246006 | Johannes Poststraat |  | 3762VK |  | Soest |  | Gemeente Soest |  |  |  |  | In bedrijf | Stedin | [43 empty] | 219 - MAST 4,0m ST CONISCH OPZ 60MM PC | 1 | 2009-07-01 |  | 219 - MAST 4,0m ST CONISCH OPZ 60MM PC |  |  |  | Thermisch verzinkt |  |  |  | 350400 |  | 320112 - CPS 200 PLL 24W HF NV | 1 | 2009-07-01 | [11 empty] | 175200 |  |  | LAMP PLL 24W KL830 | 1 | 2020-04-22 |  |  |  |  | 24.00
SST207643 | 1016240 | https://lms.nederlandslicht.nl/qr/report/1016240 | 52.174 | 5.2797 | 1476465530 | 4651041130 | Johannes Poststraat |  | 3762VK |  | Soest |  | Gemeente Soest |  |  |  |  | In bedrijf | Stedin | [43 empty] | 219 - MAST 4,0m ST CONISCH OPZ 60MM PC | 1 | 2009-07-01 |  | 219 - MAST 4,0m ST CONISCH OPZ 60MM PC |  |  |  | Thermisch verzinkt |  |  |  | 350400 |  | 320112 - CPS 200 PLL 24W HF NV | 1 | 2009-07-01 | [11 empty] | 175200 |  |  | LAMP PLL 24W KL830 | 1 | 2020-04-22 |  |  |  |  | 24.00
SST207644 | 1016241 | https://lms.nederlandslicht.nl/qr/report/1016241 | 52.1742 | 5.2828 | 1478609070 | 4651238496 | Gerrit van der Veenstraat |  | 3762XH |  | Soest |  | Gemeente Soest |  |  |  |  | In bedrijf | Stedin | [43 empty] | 230 - MAST 6 M ST - EL UITL 5 GR | 1 | 2009-07-02 |  | LM ST 6,0 CV EU125020/5 T60 ET Z N6005 | 6.00 | CILINDRISCH | STAAL | 6005 MOSGROEN | GESCHILDERD | NVT |  | 350400 |  | 323212 - 2551 PLL 36W HF NV | 1 | 2009-07-02 | [11 empty] | 175200 |  |  | LAMP PLL 36W KL.830 | 1 | 2020-05-13 |  |  |  |  | 36.00
SST207645 | 1016242 | https://lms.nederlandslicht.nl/qr/report/1016242 | 52.174 | 5.2831 | 1478815380 | 4651052461 | Gerrit van der Veenstraat |  | 3762XH |  | Soest |  | Gemeente Soest |  |  |  |  | In bedrijf | Stedin | [43 empty] | 230 - MAST 6 M ST - EL UITL 5 GR | 1 | 2009-07-02 |  | LM ST 6,0 CV EU125020/5 T60 ET Z N6005 | 6.00 | CILINDRISCH | STAAL | 6005 MOSGROEN | GESCHILDERD | NVT |  | 350400 |  | 323212 - 2551 PLL 36W HF NV | 1 | 2009-07-02 | [11 empty] | 175200 |  |  | LAMP PLL 36W KL.830 | 1 | 2020-05-13 |  |  |  |  | 36.00
SST207646 | 1016243 | https://lms.nederlandslicht.nl/qr/report/1016243 | 52.1741 | 5.2834 | 1478998460 | 4651131828 | Gerrit van der Veenstraat |  | 3762XH |  | Soest |  | Gemeente Soest |  |  |  |  | In bedrijf | Stedin | [43 empty] | 219 - MAST 4,0m ST CONISCH OPZ 60MM PC | 1 | 2009-07-02 |  | 219 - MAST 4,0m ST CONISCH OPZ 60MM PC |  |  |  | Thermisch verzinkt |  |  |  | 350400 |  | 320112 - CPS 200 PLL 24W HF NV | 1 | 2009-07-02 | [11 empty] | 175200 |  |  | LAMP PLL 24W KL830 | 1 | 2020-05-06 |  |  |  |  | 24.00
SST207647 | 1016244 | https://lms.nederlandslicht.nl/qr/report/1016244 | 52.1738 | 5.2832 | 1478886620 | 4650786223 | Gerrit van der Veenstraat |  | 3762XH |  | Soest |  | Gemeente Soest |  |  |  |  | In bedrijf | Stedin | [43 empty] | 230 - MAST 6 M ST - EL UITL 5 GR | 1 | 2009-07-02 |  | LM ST 6,0 CV EU125020/5 T60 ET Z N6005 | 6.00 | CILINDRISCH | STAAL | 6005 MOSGROEN | GESCHILDERD | NVT |  | 350400 |  | 323212 - 2551 PLL 36W HF NV | 1 | 2009-07-02 | [11 empty] | 175200 |  |  | LAMP PLL 36W KL.830 | 1 | 2020-05-13 |  |  |  |  | 36.00
SST207648 | 1016245 | https://lms.nederlandslicht.nl/qr/report/1016245 | 52.1736 | 5.2834 | 1479016110 | 4650576633 | Gerrit van der Veenstraat |  | 3762XH |  | Soest |  | Gemeente Soest |  |  |  |  | In bedrijf | Stedin | [43 empty] | 230 - MAST 6 M ST - EL UITL 5 GR | 1 | 2009-07-02 |  | LM ST 6,0 CV EU125020/5 T60 ET Z N6005 | 6.00 | CILINDRISCH | STAAL | 6005 MOSGROEN | GESCHILDERD | NVT |  | 350400 |  | 323212 - 2551 PLL 36W HF NV | 1 | 2009-07-02 | [11 empty] | 175200 |  |  | LAMP PLL 36W KL.830 | 1 | 2020-05-13 |  |  |  |  | 36.00
SST207649 | 1016246 | https://lms.nederlandslicht.nl/qr/report/1016246 | 52.1735 | 5.2838 | 1479246310 | 4650392981 | Gerrit van der Veenstraat |  | 3762XH |  | Soest |  | Gemeente Soest |  |  |  |  | In bedrijf | Stedin | [43 empty] | 230 - MAST 6 M ST - EL UITL 5 GR | 1 | 2009-07-02 |  | LM ST 6,0 CV EU125020/5 T60 ET Z N6005 | 6.00 | CILINDRISCH | STAAL | 6005 MOSGROEN | GESCHILDERD | NVT |  | 350400 |  | 323212 - 2551 PLL 36W HF NV | 1 | 2009-07-02 | [11 empty] | 175200 |  |  | LAMP PLL 36W KL.830 | 1 | 2020-05-13 |  |  |  |  | 36.00
SST207650 | 1016247 | https://lms.nederlandslicht.nl/qr/report/1016247 | 52.1735 | 5.284 | 1479390990 | 4650429435 | Gerrit van der Veenstraat |  | 3762XH |  | Soest |  | Gemeente Soest |  |  |  |  | In bedrijf | Stedin | [43 empty] | 230 - MAST 6 M ST - EL UITL 5 GR | 1 | 2009-07-02 |  | LM ST 6,0 CV EU125020/5 T60 ET Z N6005 | 6.00 | CILINDRISCH | STAAL | 6005 MOSGROEN | GESCHILDERD | NVT |  | 350400 |  | 323212 - 2551 PLL 36W HF NV | 1 | 2009-07-02 | [11 empty] | 175200 |  |  | LAMP PLL 36W KL.830 | 1 | 2020-05-13 |  |  |  |  | 36.00
SST207651 | 1016248 | https://lms.nederlandslicht.nl/qr/report/1016248 | 52.1737 | 5.2843 | 1479626360 | 4650664552 | Gerrit van der Veenstraat |  | 3762XH |  | Soest |  | Gemeente Soest |  |  |  |  | In bedrijf | Stedin | [43 empty] | 230 - MAST 6 M ST - EL UITL 5 GR | 1 | 2009-07-02 |  | LM ST 6,0 CV EU125020/5 T60 ET Z N6005 | 6.00 | CILINDRISCH | STAAL | 6005 MOSGROEN | GESCHILDERD | NVT |  | 350400 |  | 323212 - 2551 PLL 36W HF NV | 1 | 2009-07-02 | [11 empty] | 175200 |  |  | LAMP PLL 36W KL.830 | 1 | 2020-05-13 |  |  |  |  | 36.00
SST207652 | 1016249 | https://lms.nederlandslicht.nl/qr/report/1016249 | 52.1734 | 5.2836 | 1479099050 | 4650278703 | Walraven van Hallhof |  | 3762XN |  | Soest |  | Gemeente Soest |  |  |  |  | In bedrijf | Stedin | [43 empty] | 219 - MAST 4,0m ST CONISCH OPZ 60MM PC | 1 | 2009-07-06 |  | 219 - MAST 4,0m ST CONISCH OPZ 60MM PC |  |  |  | Thermisch verzinkt |  |  |  | 350400 |  | 320112 - CPS 200 PLL 24W HF NV | 1 | 2009-07-06 | [11 empty] | 175200 |  |  | LAMP PLL 24W KL830 | 1 | 2020-04-29 |  |  |  |  | 24.00
SST207653 | 1016250 | https://lms.nederlandslicht.nl/qr/report/1016250 | 52.1733 | 5.2833 | 1478917390 | 4650167090 | Walraven van Hallhof |  | 3762XN |  | Soest |  | Gemeente Soest |  |  |  |  | In bedrijf | Stedin | [43 empty] | 219 - MAST 4,0m ST CONISCH OPZ 60MM PC | 1 | 2009-07-06 |  | 219 - MAST 4,0m ST CONISCH OPZ 60MM PC |  |  |  | Thermisch verzinkt |  |  |  | 350400 |  | 320112 - CPS 200 PLL 24W HF NV | 1 | 2009-07-06 | [11 empty] | 175200 |  |  | LAMP PLL 24W KL830 | 1 | 2020-04-29 |  |  |  |  | 24.00
SST207654 | 1016251 | https://lms.nederlandslicht.nl/qr/report/1016251 | 52.1746 | 5.2829 | 1478677340 | 4651631293 | Gerrit van der Veenstraat |  | 3762XH |  | Soest |  | Gemeente Soest |  |  |  |  | In bedrijf | Stedin | [43 empty] | 219 - MAST 4,0m ST CONISCH OPZ 60MM PC | 1 | 2009-07-09 |  | 219 - MAST 4,0m ST CONISCH OPZ 60MM PC |  |  |  | Thermisch verzinkt |  |  |  | 350400 |  | 320112 - CPS 200 PLL 24W HF NV | 1 | 2009-07-09 | [11 empty] | 175200 |  |  | LAMP PLL 24W KL830 | 1 | 2020-05-06 |  |  |  |  | 24.00
SST207655 | 1016252 | https://lms.nederlandslicht.nl/qr/report/1016252 | 52.1727 | 5.2836 | 1479097320 | 4649578597 | Klaarwaterweg |  | 3762XT |  | Soest |  | Gemeente Soest |  |  |  |  | In bedrijf | Stedin | [43 empty] | 230 - MAST 6 M ST - EL UITL 5 GR | 1 | 2009-08-18 |  | LM ST 6,0 CV EU125020/5 T60 ET Z N6005 | 6.00 | CILINDRISCH | STAAL | 6005 MOSGROEN | GESCHILDERD | NVT |  | 350400 |  | 323212 - 2551 PLL 36W HF NV | 1 | 2009-08-18 | [11 empty] | 175200 |  |  | LAMP PLL 36W KL.830 | 1 | 2020-05-20 |  |  |  |  | 36.00
SST207656 | 1016253 | https://lms.nederlandslicht.nl/qr/report/1016253 | 52.1725 | 5.2833 | 1478918580 | 4649382243 | Klaarwaterweg |  | 3762XT |  | Soest |  | Gemeente Soest |  |  |  |  | In bedrijf | Stedin | [43 empty] | 230 - MAST 6 M ST - EL UITL 5 GR | 1 | 2009-08-18 |  | LM ST 6,0 CV EU125020/5 T60 ET Z N6005 | 6.00 | CILINDRISCH | STAAL | 6005 MOSGROEN | GESCHILDERD | NVT |  | 350400 |  | 323212 - 2551 PLL 36W HF NV | 1 | 2009-08-18 | [11 empty] | 175200 |  |  | LAMP PLL 36W KL.830 | 1 | 2020-05-20 |  |  |  |  | 36.00
SST207657 | 1016254 | https://lms.nederlandslicht.nl/qr/report/1016254 | 52.1725 | 5.2829 | 1478675400 | 4649336641 | Klaarwaterweg |  | 3762XT |  | Soest |  | Gemeente Soest |  |  |  |  | In bedrijf | Stedin | [43 empty] | 230 - MAST 6 M ST - EL UITL 5 GR | 1 | 2009-08-18 |  | LM ST 6,0 CV EU125020/5 T60 ET Z N6005 | 6.00 | CILINDRISCH | STAAL | 6005 MOSGROEN | GESCHILDERD | NVT |  | 350400 |  | 323212 - 2551 PLL 36W HF NV | 1 | 2009-08-18 | [11 empty] | 175200 |  |  | LAMP PLL 36W KL.830 | 1 | 2020-05-20 |  |  |  |  | 36.00
SST207658 | 1016255 | https://lms.nederlandslicht.nl/qr/report/1016255 | 52.1723 | 5.2826 | 1478465680 | 4649142926 | Klaarwaterweg |  | 3762XT |  | Soest |  | Gemeente Soest |  |  |  |  | In bedrijf | Stedin | [43 empty] | 230 - MAST 6 M ST - EL UITL 5 GR | 1 | 2009-08-18 |  | LM ST 6,0 CV EU125020/5 T60 ET Z N6005 | 6.00 | CILINDRISCH | STAAL | 6005 MOSGROEN | GESCHILDERD | NVT |  | 350400 |  | 323212 - 2551 PLL 36W HF NV | 1 | 2009-08-18 | [11 empty] | 175200 |  |  | LAMP PLL 36W KL.830 | 1 | 2020-05-20 |  |  |  |  | 36.00
SST207659 | 1016256 | https://lms.nederlandslicht.nl/qr/report/1016256 | 52.1725 | 5.2825 | 1478361850 | 4649350966 | Klaarwaterweg |  | 3762XT |  | Soest |  | Gemeente Soest |  |  |  |  | In bedrijf | Stedin | [43 empty] | 230 - MAST 6 M ST - EL UITL 5 GR | 1 | 2009-08-18 |  | LM ST 6,0 CV EU125020/5 T60 ET Z N6005 | 6.00 | CILINDRISCH | STAAL | 6005 MOSGROEN | GESCHILDERD | NVT |  | 350400 |  | 323212 - 2551 PLL 36W HF NV | 1 | 2009-08-18 | [11 empty] | 175200 |  |  | LAMP PLL 36W KL.830 | 1 | 2020-05-20 |  |  |  |  | 36.00
SST207660 | 1016257 | https://lms.nederlandslicht.nl/qr/report/1016257 | 52.1727 | 5.2822 | 1478173240 | 4649502642 | Johannes Poststraat |  | 3762VK |  | Soest |  | Gemeente Soest |  |  |  |  | In bedrijf | Stedin | [43 empty] | 230 - MAST 6 M ST - EL UITL 5 GR | 1 | 2009-08-18 |  | LM ST 6,0 CV EU125020/5 T60 ET Z N6005 | 6.00 | CILINDRISCH | STAAL | 6005 MOSGROEN | GESCHILDERD | NVT |  | 350400 |  | 323212 - 2551 PLL 36W HF NV | 1 | 2009-08-18 | [11 empty] | 175200 |  |  | LAMP PLL 36W KL.830 | 1 | 2020-05-13 |  |  |  |  | 36.00
SST207661 | 1016258 | https://lms.nederlandslicht.nl/qr/report/1016258 | 52.1729 | 5.2821 | 1478101600 | 4649773955 | Johannes Poststraat |  | 3762VK |  | Soest |  | Gemeente Soest |  |  |  |  | In bedrijf | Stedin | [43 empty] | 230 - MAST 6 M ST - EL UITL 5 GR | 1 | 2009-08-18 |  | LM ST 6,0 CV EU125020/5 T60 ET Z N6005 | 6.00 | CILINDRISCH | STAAL | 6005 MOSGROEN | GESCHILDERD | NVT |  | 350400 |  | 323212 - 2551 PLL 36W HF NV | 1 | 2009-08-18 | [11 empty] | 175200 |  |  | LAMP PLL 36W KL.830 | 1 | 2020-05-13 |  |  |  |  | 36.00
SST207662 | 1016259 | https://lms.nederlandslicht.nl/qr/report/1016259 | 52.1731 | 5.2818 | 1477883200 | 4649970591 | Johannes Poststraat |  | 3762VK |  | Soest |  | Gemeente Soest |  |  |  |  | In bedrijf | Stedin | [43 empty] | 230 - MAST 6 M ST - EL UITL 5 GR | 1 | 2009-08-18 |  | LM ST 6,0 CV EU125020/5 T60 ET Z N6005 | 6.00 | CILINDRISCH | STAAL | 6005 MOSGROEN | GESCHILDERD | NVT |  | 350400 |  | 323212 - 2551 PLL 36W HF NV | 1 | 2009-08-18 | [11 empty] | 175200 |  |  | LAMP PLL 36W KL.830 | 1 | 2020-05-13 |  |  |  |  | 36.00
SST207663 | 1016260 | https://lms.nederlandslicht.nl/qr/report/1016260 | 52.1733 | 5.2817 | 1477843370 | 4650254954 | Johannes Poststraat |  | 3762VK |  | Soest |  | Gemeente Soest |  |  |  |  | In bedrijf | Stedin | [43 empty] | 230 - MAST 6 M ST - EL UITL 5 GR | 1 | 2009-08-18 |  | LM ST 6,0 CV EU125020/5 T60 ET Z N6005 | 6.00 | CILINDRISCH | STAAL | 6005 MOSGROEN | GESCHILDERD | NVT |  | 350400 |  | 323212 - 2551 PLL 36W HF NV | 1 | 2009-08-18 | [11 empty] | 175200 |  |  | LAMP PLL 36W KL.830 | 1 | 2020-05-13 |  |  |  |  | 36.00
SST207664 | 1016261 | https://lms.nederlandslicht.nl/qr/report/1016261 | 52.1736 | 5.2814 | 1477655500 | 4650522621 | Johannes Poststraat |  | 3762VK |  | Soest |  | Gemeente Soest |  |  |  |  | In bedrijf | Stedin | [43 empty] | 230 - MAST 6 M ST - EL UITL 5 GR | 1 | 2009-08-18 |  | LM ST 6,0 CV EU125020/5 T60 ET Z N6005 | 6.00 | CILINDRISCH | STAAL | 6005 MOSGROEN | GESCHILDERD | NVT |  | 350400 |  | 323212 - 2551 PLL 36W HF NV | 1 | 2009-08-18 | [11 empty] | 175200 |  |  | LAMP PLL 36W KL.830 | 1 | 2020-05-13 |  |  |  |  | 36.00
SST207665 | 1016262 | https://lms.nederlandslicht.nl/qr/report/1016262 | 52.1738 | 5.2814 | 1477634740 | 4650762540 | Johannes Poststraat |  | 3762VK |  | Soest |  | Gemeente Soest |  |  |  |  | In bedrijf | Stedin | [43 empty] | 230 - MAST 6 M ST - EL UITL 5 GR | 1 | 2009-08-18 |  | LM ST 6,0 CV EU125020/5 T60 ET Z N6005 | 6.00 | CILINDRISCH | STAAL | 6005 MOSGROEN | GESCHILDERD | NVT |  | 350400 |  | 323212 - 2551 PLL 36W HF NV | 1 | 2009-08-18 | [11 empty] | 175200 |  |  | LAMP PLL 36W KL.830 | 1 | 2020-05-13 |  |  |  |  | 36.00
SST207666 | 1016263 | https://lms.nederlandslicht.nl/qr/report/1016263 | 52.174 | 5.281 | 1477374900 | 4650985252 | Johannes Poststraat |  | 3762VK |  | Soest |  | Gemeente Soest |  |  |  |  | In bedrijf | Stedin | [43 empty] | 230 - MAST 6 M ST - EL UITL 5 GR | 1 | 2009-08-18 |  | LM ST 6,0 CV EU125020/5 T60 ET Z N6005 | 6.00 | CILINDRISCH | STAAL | 6005 MOSGROEN | GESCHILDERD | NVT |  | 350400 |  | 323212 - 2551 PLL 36W HF NV | 1 | 2009-08-18 | [11 empty] | 175200 |  |  | LAMP PLL 36W KL.830 | 1 | 2020-05-13 |  |  |  |  | 36.00
SST207667 | 1016264 | https://lms.nederlandslicht.nl/qr/report/1016264 | 52.1742 | 5.2809 | 1477307450 | 4651260009 | Johannes Poststraat |  | 3762VK |  | Soest |  | Gemeente Soest |  |  |  |  | In bedrijf | Stedin | [43 empty] | 230 - MAST 6 M ST - EL UITL 5 GR | 1 | 2009-08-18 |  | LM ST 6,0 CV EU125020/5 T60 ET Z N6005 | 6.00 | CILINDRISCH | STAAL | 6005 MOSGROEN | GESCHILDERD | NVT |  | 350400 |  | 323212 - 2551 PLL 36W HF NV | 1 | 2009-08-18 | [11 empty] | 175200 |  |  | LAMP PLL 36W KL.830 | 1 | 2020-05-13 |  |  |  |  | 36.00
SST207668 | 1016265 | https://lms.nederlandslicht.nl/qr/report/1016265 | 52.1738 | 5.2848 | 1479918630 | 4650738984 | Gerrit van der Veenstraat |  | 3762XH |  | Soest |  | Gemeente Soest |  |  |  |  | In bedrijf | Stedin | [43 empty] | 230 - MAST 6 M ST - EL UITL 5 GR | 1 | 2009-08-18 |  | LM ST 6,0 CV EU125020/5 T60 ET Z N6005 | 6.00 | CILINDRISCH | STAAL | 6005 MOSGROEN | GESCHILDERD | NVT |  | 350400 |  | 323212 - 2551 PLL 36W HF NV | 1 | 2009-08-18 | [11 empty] | 175200 |  |  | LAMP PLL 36W KL.830 | 1 | 2020-05-13 |  |  |  |  | 36.00
SST207669 | 1016266 | https://lms.nederlandslicht.nl/qr/report/1016266 | 52.174 | 5.2851 | 1480150440 | 4650992399 | Gerrit van der Veenstraat |  | 3762XH |  | Soest |  | Gemeente Soest |  |  |  |  | In bedrijf | Stedin | [43 empty] | 230 - MAST 6 M ST - EL UITL 5 GR | 1 | 2009-08-18 |  | LM ST 6,0 CV EU125020/5 T60 ET Z N6005 | 6.00 | CILINDRISCH | STAAL | 6005 MOSGROEN | GESCHILDERD | NVT |  | 350400 |  | 323212 - 2551 PLL 36W HF NV | 1 | 2009-08-18 | [11 empty] | 175200 |  |  | LAMP PLL 36W KL.830 | 1 | 2020-05-13 |  |  |  |  | 36.00
SST207670 | 1016267 | https://lms.nederlandslicht.nl/qr/report/1016267 | 52.1732 | 5.283 | 1478750980 | 4650064412 | Walraven van Hallhof |  | 3762XN |  | Soest |  | Gemeente Soest |  |  |  |  | In bedrijf | Stedin | [43 empty] | 219 - MAST 4,0m ST CONISCH OPZ 60MM PC | 1 | 2009-08-18 |  | 219 - MAST 4,0m ST CONISCH OPZ 60MM PC |  |  |  | Thermisch verzinkt |  |  |  | 350400 |  | 320112 - CPS 200 PLL 24W HF NV | 1 | 2009-08-18 | [11 empty] | 175200 |  |  | LAMP PLL 24W KL830 | 1 | 2020-04-29 |  |  |  |  | 24.00
SST207671 | 1016268 | https://lms.nederlandslicht.nl/qr/report/1016268 | 52.173 | 5.2831 | 1478806660 | 4649920861 | Walraven van Hallhof |  | 3762XN |  | Soest |  | Gemeente Soest |  |  |  |  | In bedrijf | Stedin | [43 empty] | 219 - MAST 4,0m ST CONISCH OPZ 60MM PC | 1 | 2009-08-18 |  | 219 - MAST 4,0m ST CONISCH OPZ 60MM PC |  |  |  | Thermisch verzinkt |  |  |  | 350400 |  | 320112 - CPS 200 PLL 24W HF NV | 1 | 2009-08-18 | [11 empty] | 175200 |  |  | LAMP PLL 24W KL830 | 1 | 2020-04-29 |  |  |  |  | 24.00
SST207672 | 1016269 | https://lms.nederlandslicht.nl/qr/report/1016269 | 52.1733 | 5.2805 | 1477040360 | 4650202176 | Johannes Poststraat |  | 3762VK |  | Soest |  | Gemeente Soest |  |  |  |  | In bedrijf | Stedin | [43 empty] | 219 - MAST 4,0m ST CONISCH OPZ 60MM PC | 1 | 2009-08-18 |  | 219 - MAST 4,0m ST CONISCH OPZ 60MM PC |  |  |  | Thermisch verzinkt |  |  |  | 350400 |  | 320112 - CPS 200 PLL 24W HF NV | 1 | 2009-08-18 | [11 empty] | 175200 |  |  | LAMP PH PLL 24W 830 2G11 4P | 1 | 2020-04-22 |  | 24W PLL |  |  | 24.00 | 16000 | PLL
SST207673 | 1016270 | https://lms.nederlandslicht.nl/qr/report/1016270 | 52.1737 | 5.2807 | 1477111500 | 4650621358 | Johannes Poststraat |  | 3762VK |  | Soest |  | Gemeente Soest |  |  |  |  | In bedrijf | Stedin | [43 empty] | 219 - MAST 4,0m ST CONISCH OPZ 60MM PC | 1 | 2009-08-18 |  | 219 - MAST 4,0m ST CONISCH OPZ 60MM PC |  |  |  | Thermisch verzinkt |  |  |  | 350400 |  | 320112 - CPS 200 PLL 24W HF NV | 1 | 2009-08-18 | [11 empty] | 175200 |  |  | LAMP PLL 24W KL830 | 1 | 2020-04-22 |  |  |  |  | 24.00
SST207674 | 1016271 | https://lms.nederlandslicht.nl/qr/report/1016271 | 52.1732 | 5.2819 | 1477965420 | 4650128863 | Johannes Poststraat |  | 3762VK |  | Soest |  | Gemeente Soest |  |  |  |  | In bedrijf | Stedin | [43 empty] | 219 - MAST 4,0m ST CONISCH OPZ 60MM PC | 1 | 2009-08-18 |  | 219 - MAST 4,0m ST CONISCH OPZ 60MM PC |  |  |  | Thermisch verzinkt |  |  |  | 350400 |  | 320112 - CPS 200 PLL 24W HF NV | 1 | 2009-08-18 | [11 empty] | 175200 |  |  | LAMP PLL 24W KL830 | 1 | 2020-04-22 |  |  |  |  | 24.00
SST207675 | 1016272 | https://lms.nederlandslicht.nl/qr/report/1016272 | 52.1729 | 5.2831 | 1478789440 | 4649813085 | Walraven van Hallhof |  | 3762XN |  | Soest |  | Gemeente Soest |  |  |  |  | In bedrijf | Stedin | [43 empty] | 219 - MAST 4,0m ST CONISCH OPZ 60MM PC | 1 | 2009-08-21 |  | 219 - MAST 4,0m ST CONISCH OPZ 60MM PC |  |  |  | Thermisch verzinkt |  |  |  | 350400 |  | 320112 - CPS 200 PLL 24W HF NV | 1 | 2009-08-21 | [11 empty] | 175200 |  |  | LAMP PLL 24W KL830 | 1 | 2020-04-29 |  |  |  |  | 24.00
SST207676 | 1016273 | https://lms.nederlandslicht.nl/qr/report/1016273 | 52.1729 | 5.283 | 1478693750 | 4649810575 | Walraven van Hallhof |  | 3762XN |  | Soest |  | Gemeente Soest |  |  |  |  | In bedrijf | Stedin | [43 empty] | 219 - MAST 4,0m ST CONISCH OPZ 60MM PC | 1 | 2009-08-21 |  | 219 - MAST 4,0m ST CONISCH OPZ 60MM PC |  |  |  | Thermisch verzinkt |  |  |  | 350400 |  | 320112 - CPS 200 PLL 24W HF NV | 1 | 2009-08-21 | [11 empty] | 175200 |  |  | LAMP PLL 24W KL830 | 1 | 2020-04-29 |  |  |  |  | 24.00
SST207677 | 1016274 | https://lms.nederlandslicht.nl/qr/report/1016274 | 52.1731 | 5.2828 | 1478595150 | 4649971488 | Walraven van Hallhof |  | 3762XN |  | Soest |  | Gemeente Soest |  |  |  |  | In bedrijf | Stedin | [43 empty] | 219 - MAST 4,0m ST CONISCH OPZ 60MM PC | 1 | 2009-08-21 |  | 219 - MAST 4,0m ST CONISCH OPZ 60MM PC |  |  |  | Thermisch verzinkt |  |  |  | 350400 |  | 320112 - CPS 200 PLL 24W HF NV | 1 | 2009-08-21 | [11 empty] | 175200 |  |  | LAMP PLL 24W KL830 | 1 | 2020-04-29 |  |  |  |  | 24.00
SST207678 | 1016275 | https://lms.nederlandslicht.nl/qr/report/1016275 | 52.1732 | 5.2827 | 1478499720 | 4650148185 | Walraven van Hallhof |  | 3762XN |  | Soest |  | Gemeente Soest |  |  |  |  | In bedrijf | Stedin | [43 empty] | 219 - MAST 4,0m ST CONISCH OPZ 60MM PC | 1 | 2009-08-21 |  | 219 - MAST 4,0m ST CONISCH OPZ 60MM PC |  |  |  | Thermisch verzinkt |  |  |  | 350400 |  | 320112 - CPS 200 PLL 24W HF NV | 1 | 2009-08-21 | [11 empty] | 175200 |  |  | LAMP PLL 24W KL830 | 1 | 2020-04-29 |  |  |  |  | 24.00
SST207679 | 1016276 | https://lms.nederlandslicht.nl/qr/report/1016276 | 52.1733 | 5.2829 | 1478662170 | 4650273298 | Walraven van Hallhof |  | 3762XN |  | Soest |  | Gemeente Soest |  |  |  |  | In bedrijf | Stedin | [43 empty] | 219 - MAST 4,0m ST CONISCH OPZ 60MM PC | 1 | 2009-08-21 |  | 219 - MAST 4,0m ST CONISCH OPZ 60MM PC |  |  |  | Thermisch verzinkt |  |  |  | 350400 |  | 320112 - CPS 200 PLL 24W HF NV | 1 | 2009-08-21 | [11 empty] | 175200 |  |  | LAMP PLL 24W KL830 | 1 | 2020-04-29 |  |  |  |  | 24.00
SST207680 | 1016277 | https://lms.nederlandslicht.nl/qr/report/1016277 | 52.1734 | 5.2826 | 1478477300 | 4650299933 | Walraven van Hallhof |  | 3762XN |  | Soest |  | Gemeente Soest |  |  |  |  | In bedrijf | Stedin | [43 empty] | 219 - MAST 4,0m ST CONISCH OPZ 60MM PC | 1 | 2009-08-21 |  | 219 - MAST 4,0m ST CONISCH OPZ 60MM PC |  |  |  | Thermisch verzinkt |  |  |  | 350400 |  | 320112 - CPS 200 PLL 24W HF NV | 1 | 2009-08-21 | [11 empty] | 175200 |  |  | LAMP PLL 24W KL830 | 1 | 2020-04-29 |  |  |  |  | 24.00
SST207681 | 1016278 | https://lms.nederlandslicht.nl/qr/report/1016278 | 52.1736 | 5.2826 | 1478450670 | 4650505359 | Walraven van Hallhof |  | 3762XN |  | Soest |  | Gemeente Soest |  |  |  |  | In bedrijf | Stedin | [43 empty] | 219 - MAST 4,0m ST CONISCH OPZ 60MM PC | 1 | 2009-08-21 |  | 219 - MAST 4,0m ST CONISCH OPZ 60MM PC |  |  |  | Thermisch verzinkt |  |  |  | 350400 |  | 320112 - CPS 200 PLL 24W HF NV | 1 | 2009-08-21 | [11 empty] | 175200 |  |  | LAMP PLL 24W KL830 | 1 | 2020-04-29 |  |  |  |  | 24.00
SST207682 | 1016279 | https://lms.nederlandslicht.nl/qr/report/1016279 | 52.1736 | 5.2824 | 1478317040 | 4650533199 | Walraven van Hallhof |  | 3762XN |  | Soest |  | Gemeente Soest |  |  |  |  | In bedrijf | Stedin | [43 empty] | 219 - MAST 4,0m ST CONISCH OPZ 60MM PC | 1 | 2009-08-21 |  | 219 - MAST 4,0m ST CONISCH OPZ 60MM PC |  |  |  | Thermisch verzinkt |  |  |  | 350400 |  | 320112 - CPS 200 PLL 24W HF NV | 1 | 2009-08-21 | [11 empty] | 175200 |  |  | LAMP PLL 24W KL830 | 1 | 2020-04-29 |  |  |  |  | 24.00
SST207683 | 1016280 | https://lms.nederlandslicht.nl/qr/report/1016280 | 52.1737 | 5.2824 | 1478276120 | 4650720177 | Walraven van Hallhof |  | 3762XN |  | Soest |  | Gemeente Soest |  |  |  |  | In bedrijf | Stedin | [43 empty] | 219 - MAST 4,0m ST CONISCH OPZ 60MM PC | 1 | 2009-08-21 |  | 219 - MAST 4,0m ST CONISCH OPZ 60MM PC |  |  |  | Thermisch verzinkt |  |  |  | 350400 |  | 320112 - CPS 200 PLL 24W HF NV | 1 | 2009-08-21 | [11 empty] | 175200 |  |  | LAMP PLL 24W KL830 | 1 | 2020-04-29 |  |  |  |  | 24.00
SST207684 | 1016281 | https://lms.nederlandslicht.nl/qr/report/1016281 | 52.1734 | 5.2832 | 1478888320 | 4650284745 | Walraven van Hallhof |  | 3762XN |  | Soest |  | Gemeente Soest |  |  |  |  | In bedrijf | Stedin | [43 empty] | 219 - MAST 4,0m ST CONISCH OPZ 60MM PC | 1 | 2009-08-21 |  | 219 - MAST 4,0m ST CONISCH OPZ 60MM PC |  |  |  | Thermisch verzinkt |  |  |  | 350400 |  | 320112 - CPS 200 PLL 24W HF NV | 1 | 2009-08-21 | [11 empty] | 175200 |  |  | LAMP PLL 24W KL830 | 1 | 2020-04-29 |  |  |  |  | 24.00
SST207685 | 1016282 | https://lms.nederlandslicht.nl/qr/report/1016282 | 52.173 | 5.2821 | 1478083350 | 4649938281 | Johannes Poststraat |  | 3762VK |  | Soest |  | Gemeente Soest |  |  |  |  | In bedrijf | Stedin | [43 empty] | 219 - MAST 4,0m ST CONISCH OPZ 60MM PC | 1 | 2009-08-21 |  | 219 - MAST 4,0m ST CONISCH OPZ 60MM PC |  |  |  | Thermisch verzinkt |  |  |  | 350400 |  | 320112 - CPS 200 PLL 24W HF NV | 1 | 2009-08-21 | [11 empty] | 175200 |  |  | LAMP PLL 24W KL830 | 1 | 2020-04-22 |  |  |  |  | 24.00
SST207686 | 1016283 | https://lms.nederlandslicht.nl/qr/report/1016283 | 52.1738 | 5.2845 | 1479727560 | 4650766657 | Gerrit van der Veenstraat |  | 3762XH |  | Soest |  | Gemeente Soest |  |  |  |  | In bedrijf | Stedin | [43 empty] | 219 - MAST 4,0m ST CONISCH OPZ 60MM PC | 1 | 2009-08-27 |  | 219 - MAST 4,0m ST CONISCH OPZ 60MM PC |  |  |  | Thermisch verzinkt |  |  |  | 350400 |  | 320112 - CPS 200 PLL 24W HF NV | 1 | 2009-08-27 | [11 empty] | 175200 |  |  | LAMP PLL 24W KL830 | 1 | 2020-05-06 |  |  |  |  | 24.00
SST207687 | 1016284 | https://lms.nederlandslicht.nl/qr/report/1016284 | 52.1741 | 5.2842 | 1479521380 | 4651115162 | Gerrit van der Veenstraat |  | 3762XH |  | Soest |  | Gemeente Soest |  |  |  |  | In bedrijf | Stedin | [43 empty] | 219 - MAST 4,0m ST CONISCH OPZ 60MM PC | 1 | 2009-08-27 |  | 219 - MAST 4,0m ST CONISCH OPZ 60MM PC |  |  |  | Thermisch verzinkt |  |  |  | 350400 |  | 320112 - CPS 200 PLL 24W HF NV | 1 | 2009-08-27 | [11 empty] | 175200 |  |  | LAMP PLL 24W KL830 | 1 | 2020-05-06 |  |  |  |  | 24.00
SST207688 | 1016285 | https://lms.nederlandslicht.nl/qr/report/1016285 | 52.1742 | 5.2837 | 1479178220 | 4651241987 | Gerrit van der Veenstraat |  | 3762XH |  | Soest |  | Gemeente Soest |  |  |  |  | In bedrijf | Stedin | [43 empty] | 219 - MAST 4,0m ST CONISCH OPZ 60MM PC | 1 | 2009-08-27 |  | 219 - MAST 4,0m ST CONISCH OPZ 60MM PC |  |  |  | Thermisch verzinkt |  |  |  | 350400 |  | 320112 - CPS 200 PLL 24W HF NV | 1 | 2009-08-27 | [11 empty] | 175200 |  |  | LAMP PLL 24W KL830 | 1 | 2020-05-06 |  |  |  |  | 24.00
SST207689 | 1016286 | https://lms.nederlandslicht.nl/qr/report/1016286 | 52.1733 | 5.2841 | 1479496220 | 4650166577 | Gerrit van der Veenstraat |  | 3762XH |  | Soest |  | Gemeente Soest |  |  |  |  | In bedrijf | Stedin | [43 empty] | 219 - MAST 4,0m ST CONISCH OPZ 60MM PC | 1 | 2009-08-27 |  | 219 - MAST 4,0m ST CONISCH OPZ 60MM PC |  |  |  | Thermisch verzinkt |  |  |  | 350400 |  | Lightwell Friso Kramer LW-FKD opaal 1800LM 16A 830 | 1 | 2021-08-16 |  |  | Lightwell | [22 empty] | LEDdriver / LEDdriver | 1 | 2021-08-16 | [11 empty] | Luz LED afscherming | 1 | 2021-08-16 |  | Luz LED afscherming | Afscherming LUZ LED | Lightronics | Luz LED afscherming
SST207690 | 1016287 | https://lms.nederlandslicht.nl/qr/report/1016287 | 52.1728 | 5.2839 | 1479301720 | 4649617759 | Klaarwaterweg |  | 3762XT |  | Soest |  | Gemeente Soest |  |  |  |  | In bedrijf | Stedin | [43 empty] | 230 - MAST 6 M ST - EL UITL 5 GR | 1 | 2009-08-31 |  | LM ST 6,0 CV EU125020/5 T60 ET Z N6005 | 6.00 | CILINDRISCH | STAAL | 6005 MOSGROEN | GESCHILDERD | NVT |  | 350400 |  | 323212 - 2551 PLL 36W HF NV | 1 | 2009-08-31 | [11 empty] | 175200 |  |  | LAMP PLL 36W KL.830 | 1 | 2020-05-20 |  |  |  |  | 36.00
SST207691 | 1016288 | https://lms.nederlandslicht.nl/qr/report/1016288 | 52.1729 | 5.284 | 1479422310 | 4649798253 | Klaarwaterweg |  | 3762XT |  | Soest |  | Gemeente Soest |  |  |  |  | In bedrijf | Stedin | [43 empty] | 230 - MAST 6 M ST - EL UITL 5 GR | 1 | 2009-08-31 |  | LM ST 6,0 CV EU125020/5 T60 ET Z N6005 | 6.00 | CILINDRISCH | STAAL | 6005 MOSGROEN | GESCHILDERD | NVT |  | 350400 |  | 323212 - 2551 PLL 36W HF NV | 1 | 2009-08-31 | [11 empty] | 175200 |  |  | LAMP PLL 36W KL.830 | 1 | 2020-05-20 |  |  |  |  | 36.00
SST207692 | 1016289 | https://lms.nederlandslicht.nl/qr/report/1016289 | 52.173 | 5.2845 | 1479728790 | 4649882810 | Klaarwaterweg |  | 3762XT |  | Soest |  | Gemeente Soest |  |  |  |  | In bedrijf | Stedin | [43 empty] | 230 - MAST 6 M ST - EL UITL 5 GR | 1 | 2009-08-31 |  | LM ST 6,0 CV EU125020/5 T60 ET Z N6005 | 6.00 | CILINDRISCH | STAAL | 6005 MOSGROEN | GESCHILDERD | NVT |  | 350400 |  | 323212 - 2551 PLL 36W HF NV | 1 | 2009-08-31 | [11 empty] | 175200 |  |  | LAMP PLL 36W KL.830 | 1 | 2020-05-20 |  |  |  |  | 36.00
SST207693 | 1016290 | https://lms.nederlandslicht.nl/qr/report/1016290 | 52.1732 | 5.2847 | 1479869990 | 4650075237 | Klaarwaterweg |  | 3762XT |  | Soest |  | Gemeente Soest |  |  |  |  | In bedrijf | Stedin | [43 empty] | 230 - MAST 6 M ST - EL UITL 5 GR | 1 | 2009-08-31 |  | LM ST 6,0 CV EU125020/5 T60 ET Z N6005 | 6.00 | CILINDRISCH | STAAL | 6005 MOSGROEN | GESCHILDERD | NVT |  | 350400 |  | 323212 - 2551 PLL 36W HF NV | 1 | 2009-08-31 | [11 empty] | 175200 |  |  | LAMP PLL 36W KL.830 | 1 | 2020-05-20 |  |  |  |  | 36.00
SST207694 | 1016291 | https://lms.nederlandslicht.nl/qr/report/1016291 | 52.1731 | 5.2823 | 1478243070 | 4650036093 | Johannes Poststraat |  | 3762VK |  | Soest |  | Gemeente Soest |  |  |  |  | In bedrijf | Stedin | [43 empty] | 219 - MAST 4,0m ST CONISCH OPZ 60MM PC | 1 | 2009-08-27 |  | 219 - MAST 4,0m ST CONISCH OPZ 60MM PC |  |  |  | Thermisch verzinkt |  |  |  | 350400 |  | 320112 - CPS 200 PLL 24W HF NV | 1 | 2009-08-27 | [11 empty] | 175200 |  |  | LAMP PLL 24W KL830 | 1 | 2020-04-22 |  |  |  |  | 24.00
SST207695 | 1016292 | https://lms.nederlandslicht.nl/qr/report/1016292 | 52.1732 | 5.285 | 1480115670 | 4650121142 | Klaarwaterweg |  | 3762XT |  | Soest |  | Gemeente Soest |  |  |  |  | In bedrijf | Stedin | [43 empty] | 230 - MAST 6 M ST - EL UITL 5 GR | 1 | 2009-09-01 |  | LM ST 6,0 CV EU125020/5 T60 ET Z N6005 | 6.00 | CILINDRISCH | STAAL | 6005 MOSGROEN | GESCHILDERD | NVT |  | 350400 |  | 323212 - 2551 PLL 36W HF NV | 1 | 2009-09-01 | [11 empty] | 175200 |  |  | LAMP PLL 36W KL.830 | 1 | 2020-05-20 |  |  |  |  | 36.00
SST207696 | 1016293 | https://lms.nederlandslicht.nl/qr/report/1016293 | 52.1734 | 5.2852 | 1480231510 | 4650298173 | Klaarwaterweg |  | 3762XT |  | Soest |  | Gemeente Soest |  |  |  |  | In bedrijf | Stedin | [43 empty] | 230 - MAST 6 M ST - EL UITL 5 GR | 1 | 2009-09-01 |  | LM ST 6,0 CV EU125020/5 T60 ET Z N6005 | 6.00 | CILINDRISCH | STAAL | 6005 MOSGROEN | GESCHILDERD | NVT |  | 350400 |  | 323212 - 2551 PLL 36W HF NV | 1 | 2009-09-01 | [11 empty] | 175200 |  |  | LAMP PLL 36W KL.830 | 1 | 2020-05-20 |  |  |  |  | 36.00
SST207697 | 1016294 | https://lms.nederlandslicht.nl/qr/report/1016294 | 52.1734 | 5.2856 | 1480491450 | 4650353027 | Klaarwaterweg |  | 3762XT |  | Soest |  | Gemeente Soest |  |  |  |  | In bedrijf | Stedin | [43 empty] | 230 - MAST 6 M ST - EL UITL 5 GR | 1 | 2012-04-26 |  | LM ST 6,0 CV EU125020/5 T60 ET Z N6005 | 6.00 | CILINDRISCH | STAAL | 6005 MOSGROEN | GESCHILDERD | NVT |  | 350400 |  | 323212 - 2551 PLL 36W HF NV | 1 | 2012-04-26 | [11 empty] | 175200 |  |  | LAMP PH PLL 36W 830 2G11 4P | 1 | 2020-05-20 |  | 36W PLL |  |  | 36.00 | 16000 | PLL
SST207698 | 1016295 | https://lms.nederlandslicht.nl/qr/report/1016295 | 52.1736 | 5.2858 | 1480616850 | 4650535865 | Klaarwaterweg |  | 3762XT |  | Soest |  | Gemeente Soest |  |  |  |  | In bedrijf | Stedin | [43 empty] | 230 - MAST 6 M ST - EL UITL 5 GR | 1 | 2009-09-01 |  | LM ST 6,0 CV EU125020/5 T60 ET Z N6005 | 6.00 | CILINDRISCH | STAAL | 6005 MOSGROEN | GESCHILDERD | NVT |  | 350400 |  | 323212 - 2551 PLL 36W HF NV | 1 | 2009-09-01 | [11 empty] | 175200 |  |  | LAMP PH PLL 36W 830 2G11 4P | 1 | 2020-05-20 |  | 36W PLL |  |  | 36.00 | 16000 | PLL
SST207699 | 1016296 | https://lms.nederlandslicht.nl/qr/report/1016296 | 52.1737 | 5.2862 | 1480926760 | 4650622829 | Klaarwaterweg |  | 3762XT |  | Soest |  | Gemeente Soest |  |  |  |  | In bedrijf | Stedin | [43 empty] | 230 - MAST 6 M ST - EL UITL 5 GR | 1 | 2009-09-01 |  | LM ST 6,0 CV EU125020/5 T60 ET Z N6005 | 6.00 | CILINDRISCH | STAAL | 6005 MOSGROEN | GESCHILDERD | NVT |  | 350400 |  | 323212 - 2551 PLL 36W HF NV | 1 | 2009-09-01 | [11 empty] | 175200 |  |  | LAMP PLL 36W KL.830 | 1 | 2020-05-20 |  |  |  |  | 36.00
SST207700 | 1016297 | https://lms.nederlandslicht.nl/qr/report/1016297 | 52.1744 | 5.2806 | 1477070780 | 4651481042 | Johannes Poststraat |  | 3762VK |  | Soest |  | Gemeente Soest |  |  |  |  | In bedrijf | Stedin | [43 empty] | 230 - MAST 6 M ST - EL UITL 5 GR | 1 | 2009-09-01 |  | LM ST 6,0 CV EU125020/5 T60 ET Z N6005 | 6.00 | CILINDRISCH | STAAL | 6005 MOSGROEN | GESCHILDERD | NVT |  | 350400 |  | 323212 - 2551 PLL 36W HF NV | 1 | 2009-09-01 | [11 empty] | 175200 |  |  | LAMP PLL 36W KL.830 | 1 | 2020-05-13 |  |  |  |  | 36.00
SST207701 | 1016298 | https://lms.nederlandslicht.nl/qr/report/1016298 | 52.1738 | 5.2864 | 1481078670 | 4650821141 | Klaarwaterweg |  | 3762XT |  | Soest |  | Gemeente Soest |  |  |  |  | In bedrijf | Stedin | [43 empty] | 230 - MAST 6 M ST - EL UITL 5 GR | 1 | 2009-09-01 |  | LM ST 6,0 CV EU125020/5 T60 ET Z N6005 | 6.00 | CILINDRISCH | STAAL | 6005 MOSGROEN | GESCHILDERD | NVT |  | 350400 |  | 323212 - 2551 PLL 36W HF NV | 1 | 2009-09-01 | [11 empty] | 175200 |  |  | LAMP PLL 36W KL.830 | 1 | 2020-05-20 |  |  |  |  | 36.00
SST207702 | 1016299 | https://lms.nederlandslicht.nl/qr/report/1016299 | 52.1738 | 5.2867 | 1481254960 | 4650723309 | De Akkeren |  | 3762AN |  | Soest |  | Gemeente Soest |  |  |  |  | In bedrijf | Stedin | [43 empty] | 230 - MAST 6 M ST - EL UITL 5 GR | 1 | 2009-09-01 |  | LM ST 6,0 CV EU125020/5 T60 ET Z N6005 | 6.00 | CILINDRISCH | STAAL | 6005 MOSGROEN | GESCHILDERD | NVT |  | 350400 |  | 323212 - 2551 PLL 36W HF NV | 1 | 2009-09-01 | [11 empty] | 175200 |  |  | LAMP PLL 36W KL.830 | 1 | 2020-05-13 |  |  |  |  | 36.00
SST207703 | 1016300 | https://lms.nederlandslicht.nl/qr/report/1016300 | 52.1739 | 5.2868 | 1481337950 | 4650874254 | Klaarwaterweg |  | 3762XT |  | Soest |  | Gemeente Soest |  |  |  |  | In bedrijf | Stedin | [43 empty] | 230 - MAST 6 M ST - EL UITL 5 GR | 1 | 2009-09-01 |  | LM ST 6,0 CV EU125020/5 T60 ET Z N6005 | 6.00 | CILINDRISCH | STAAL | 6005 MOSGROEN | GESCHILDERD | NVT |  | 350400 |  | 323212 - 2551 PLL 36W HF NV | 1 | 2009-09-01 | [11 empty] | 175200 |  |  | LAMP PLL 36W KL.830 | 1 | 2020-05-20 |  |  |  |  | 36.00
SST207704 | 1016301 | https://lms.nederlandslicht.nl/qr/report/1016301 | 52.174 | 5.2866 | 1481189660 | 4650967551 | Gerrit van der Veenstraat |  | 3762XH |  | Soest |  | Gemeente Soest |  |  |  |  | In bedrijf | Stedin | [43 empty] | 230 - MAST 6 M ST - EL UITL 5 GR | 1 | 2009-09-01 |  | LM ST 6,0 CV EU125020/5 T60 ET Z N6005 | 6.00 | CILINDRISCH | STAAL | 6005 MOSGROEN | GESCHILDERD | NVT |  | 350400 |  | 323212 - 2551 PLL 36W HF NV | 1 | 2009-09-01 | [11 empty] | 175200 |  |  | LAMP PLL 36W KL.830 | 1 | 2020-05-13 |  |  |  |  | 36.00
SST207705 | 1016302 | https://lms.nederlandslicht.nl/qr/report/1016302 | 52.1742 | 5.2864 | 1481064270 | 4651168072 | Gerrit van der Veenstraat |  | 3762XH |  | Soest |  | Gemeente Soest |  |  |  |  | In bedrijf | Stedin | [43 empty] | 230 - MAST 6 M ST - EL UITL 5 GR | 1 | 2009-09-01 |  | LM ST 6,0 CV EU125020/5 T60 ET Z N6005 | 6.00 | CILINDRISCH | STAAL | 6005 MOSGROEN | GESCHILDERD | NVT |  | 350400 |  | 323212 - 2551 PLL 36W HF NV | 1 | 2009-09-01 | [11 empty] | 175200 |  |  | LAMP PLL 36W KL.830 | 1 | 2020-05-13 |  |  |  |  | 36.00
SST207706 | 1016303 | https://lms.nederlandslicht.nl/qr/report/1016303 | 52.1743 | 5.2862 | 1480913770 | 4651315334 | Gerrit van der Veenstraat |  | 3762XH |  | Soest |  | Gemeente Soest |  |  |  |  | In bedrijf | Stedin | [43 empty] | 230 - MAST 6 M ST - EL UITL 5 GR | 1 | 2009-09-01 |  | LM ST 6,0 CV EU125020/5 T60 ET Z N6005 | 6.00 | CILINDRISCH | STAAL | 6005 MOSGROEN | GESCHILDERD | NVT |  | 350400 |  | 323212 - 2551 PLL 36W HF NV | 1 | 2009-09-01 | [11 empty] | 175200 |  |  | LAMP PLL 36W KL.830 | 1 | 2020-05-13 |  |  |  |  | 36.00
SST207707 | 1016304 | https://lms.nederlandslicht.nl/qr/report/1016304 | 52.1743 | 5.2859 | 1480696000 | 4651285119 | Gerrit van der Veenstraat |  | 3762XH |  | Soest |  | Gemeente Soest |  |  |  |  | In bedrijf | Stedin | [43 empty] | 230 - MAST 6 M ST - EL UITL 5 GR | 1 | 2009-09-01 |  | LM ST 6,0 CV EU125020/5 T60 ET Z N6005 | 6.00 | CILINDRISCH | STAAL | 6005 MOSGROEN | GESCHILDERD | NVT |  | 350400 |  | 323212 - 2551 PLL 36W HF NV | 1 | 2009-09-01 | [11 empty] | 175200 |  |  | LAMP PLL 36W KL.830 | 1 | 2020-05-13 |  |  |  |  | 36.00
SST207708 | 1016305 | https://lms.nederlandslicht.nl/qr/report/1016305 | 52.1741 | 5.2856 | 1480473920 | 4651064543 | Gerrit van der Veenstraat |  | 3762XH |  | Soest |  | Gemeente Soest |  |  |  |  | In bedrijf | Stedin | [43 empty] | 230 - MAST 6 M ST - EL UITL 5 GR | 1 | 2009-09-01 |  | LM ST 6,0 CV EU125020/5 T60 ET Z N6005 | 6.00 | CILINDRISCH | STAAL | 6005 MOSGROEN | GESCHILDERD | NVT |  | 350400 |  | 323212 - 2551 PLL 36W HF NV | 1 | 2009-09-01 | [11 empty] | 175200 |  |  | LAMP PLL 36W KL.830 | 1 | 2020-05-13 |  |  |  |  | 36.00
SST207709 | 1016306 | https://lms.nederlandslicht.nl/qr/report/1016306 | 52.1736 | 5.287 | 1481454210 | 4650571664 | De Akkeren |  | 3762AN |  | Soest |  | Gemeente Soest |  |  |  |  | In bedrijf | Stedin | [43 empty] | 230 - MAST 6 M ST - EL UITL 5 GR | 1 | 2009-09-01 |  | LM ST 6,0 CV EU125020/5 T60 ET Z N6005 | 6.00 | CILINDRISCH | STAAL | 6005 MOSGROEN | GESCHILDERD | NVT |  | 350400 |  | 323212 - 2551 PLL 36W HF NV | 1 | 2009-09-01 | [11 empty] | 175200 |  |  | LAMP PLL 36W KL.830 | 1 | 2020-05-13 |  |  |  |  | 36.00
SST207710 | 1016307 | https://lms.nederlandslicht.nl/qr/report/1016307 | 52.1741 | 5.2871 | 1481505410 | 4651083326 | Klaarwaterweg |  | 3762XT |  | Soest |  | Gemeente Soest |  |  |  |  | In bedrijf | Stedin | [43 empty] | 230 - MAST 6 M ST - EL UITL 5 GR | 1 | 2009-09-01 |  | LM ST 6,0 CV EU125020/5 T60 ET Z N6005 | 6.00 | CILINDRISCH | STAAL | 6005 MOSGROEN | GESCHILDERD | NVT |  | 350400 |  | 323212 - 2551 PLL 36W HF NV | 1 | 2009-09-01 | [11 empty] | 175200 |  |  | LAMP PLL 36W KL.830 | 1 | 2020-05-20 |  |  |  |  | 36.00
SST207711 | 1016308 | https://lms.nederlandslicht.nl/qr/report/1016308 | 52.1742 | 5.2875 | 1481817770 | 4651171060 | Klaarwaterweg |  | 3762XT |  | Soest |  | Gemeente Soest |  |  |  |  | In bedrijf | Stedin | [43 empty] | 230 - MAST 6 M ST - EL UITL 5 GR | 1 | 2009-09-01 |  | LM ST 6,0 CV EU125020/5 T60 ET Z N6005 | 6.00 | CILINDRISCH | STAAL | 6005 MOSGROEN | GESCHILDERD | NVT |  | 350400 |  | 323212 - 2551 PLL 36W HF NV | 1 | 2009-09-01 | [11 empty] | 175200 |  |  | LAMP PLL 36W KL.830 | 1 | 2020-05-20 |  |  |  |  | 36.00
SST207712 | 1016309 | https://lms.nederlandslicht.nl/qr/report/1016309 | 52.1743 | 5.2877 | 1481963390 | 4651370596 | Klaarwaterweg |  | 3762XT |  | Soest |  | Gemeente Soest |  |  |  |  | In bedrijf | Stedin | [43 empty] | 230 - MAST 6 M ST - EL UITL 5 GR | 1 | 2009-09-01 |  | LM ST 6,0 CV EU125020/5 T60 ET Z N6005 | 6.00 | CILINDRISCH | STAAL | 6005 MOSGROEN | GESCHILDERD | NVT |  | 350400 |  | 323212 - 2551 PLL 36W HF NV | 1 | 2009-09-01 | [11 empty] | 175200 |  |  | LAMP PLL 36W KL.830 | 1 | 2020-05-20 |  |  |  |  | 36.00
SST207713 | 1016310 | https://lms.nederlandslicht.nl/qr/report/1016310 | 52.1736 | 5.2873 | 1481650690 | 4650517343 | De Akkeren |  | 3762AN |  | Soest |  | Gemeente Soest |  |  |  |  | In bedrijf | Stedin | [43 empty] | 219 - MAST 4,0m ST CONISCH OPZ 60MM PC | 1 | 2009-09-04 |  | 219 - MAST 4,0m ST CONISCH OPZ 60MM PC |  |  |  | Thermisch verzinkt |  |  |  | 350400 |  | *2000 1XPLL 36W R9005 EVSA | 1 | 2020-01-17 |  |  | INDAL |  |  |  |  | RAL 9005 | [6 empty] | LAMP PH PLL 36W 830 2G11 4P | 1 | 2020-05-13 |  | 36W PLL |  |  | 36.00 | 16000 | PLL
SST207714 | 1016311 | https://lms.nederlandslicht.nl/qr/report/1016311 | 52.1737 | 5.2875 | 1481824420 | 4650621489 | De Akkeren |  | 3762AN |  | Soest |  | Gemeente Soest |  |  |  |  | In bedrijf | Stedin | [43 empty] | 219 - MAST 4,0m ST CONISCH OPZ 60MM PC | 1 | 2009-09-04 |  | 219 - MAST 4,0m ST CONISCH OPZ 60MM PC |  |  |  | Thermisch verzinkt |  |  |  | 350400 |  | 320112 - CPS 200 PLL 24W HF NV | 1 | 2009-09-04 | [11 empty] | 175200 |  |  | LAMP PLL 24W KL830 | 1 | 2020-05-06 |  |  |  |  | 24.00
SST207715 | 1016312 | https://lms.nederlandslicht.nl/qr/report/1016312 | 52.1738 | 5.2879 | 1482038920 | 4650730909 | De Akkeren |  | 3762AN |  | Soest |  | Gemeente Soest |  |  |  |  | In bedrijf | Stedin | [43 empty] | 219 - MAST 4,0m ST CONISCH OPZ 60MM PC | 1 | 2009-09-04 |  | 219 - MAST 4,0m ST CONISCH OPZ 60MM PC |  |  |  | Thermisch verzinkt |  |  |  | 350400 |  | 320112 - CPS 200 PLL 24W HF NV | 1 | 2009-09-04 | [11 empty] | 175200 |  |  | LAMP PLL 24W KL830 | 1 | 2020-05-06 |  |  |  |  | 24.00
SST207716 | 1016313 | https://lms.nederlandslicht.nl/qr/report/1016313 | 52.1739 | 5.2886 | 1482525480 | 4650855682 | De Akkeren |  | 3762AN |  | Soest |  | Gemeente Soest |  |  |  |  | In bedrijf | Stedin | [43 empty] | 219 - MAST 4,0m ST CONISCH OPZ 60MM PC | 1 | 2009-09-04 |  | 219 - MAST 4,0m ST CONISCH OPZ 60MM PC |  |  |  | Thermisch verzinkt |  |  |  | 350400 |  | 320112 - CPS 200 PLL 24W HF NV | 1 | 2009-09-04 | [11 empty] | 175200 |  |  | LAMP PLL 24W KL830 | 1 | 2020-05-06 |  |  |  |  | 24.00
SST207717 | 1016314 | https://lms.nederlandslicht.nl/qr/report/1016314 | 52.1733 | 5.2866 | 1481160950 | 4650213798 | De Akkeren |  | 3762AN |  | Soest |  | Gemeente Soest |  |  |  |  | In bedrijf | Stedin | [43 empty] | 230 - MAST 6 M ST - EL UITL 5 GR | 1 | 2009-09-08 |  | LM ST 6,0 CV EU125020/5 T60 ET Z N6005 | 6.00 | CILINDRISCH | STAAL | 6005 MOSGROEN | GESCHILDERD | NVT |  | 350400 |  | 323212 - 2551 PLL 36W HF NV | 1 | 2009-09-08 | [11 empty] | 175200 |  |  | LAMP PLL 36W KL.830 | 1 | 2020-05-13 |  |  |  |  | 36.00
SST207718 | 1016315 | https://lms.nederlandslicht.nl/qr/report/1016315 | 52.173 | 5.2863 | 1481002730 | 4649934976 | De Akkeren |  | 3762AN |  | Soest |  | Gemeente Soest |  |  |  |  | In bedrijf | Stedin | [43 empty] | 219 - MAST 4,0m ST CONISCH OPZ 60MM PC | 1 | 2009-09-08 |  | 219 - MAST 4,0m ST CONISCH OPZ 60MM PC |  |  |  | Thermisch verzinkt |  |  |  | 350400 |  | 320112 - CPS 200 PLL 24W HF NV | 1 | 2009-09-08 | [11 empty] | 175200 |  |  | LAMP PLL 24W KL830 | 1 | 2020-05-06 |  |  |  |  | 24.00
SST207719 | 1016316 | https://lms.nederlandslicht.nl/qr/report/1016316 | 52.1738 | 5.2881 | 1482181670 | 4650815595 | De Akkeren |  | 3762AN |  | Soest |  | Gemeente Soest |  |  |  |  | In bedrijf | Stedin | [43 empty] | 219 - MAST 4,0m ST CONISCH OPZ 60MM PC | 1 | 2009-09-15 |  | 219 - MAST 4,0m ST CONISCH OPZ 60MM PC |  |  |  | Thermisch verzinkt |  |  |  | 350400 |  | 320112 - CPS 200 PLL 24W HF NV | 1 | 2009-09-15 | [11 empty] | 175200 |  |  | LAMP PLL 24W KL830 | 1 | 2020-05-06 |  |  |  |  | 24.00
SST207720 | 1016317 | https://lms.nederlandslicht.nl/qr/report/1016317 | 52.1738 | 5.2883 | 1482339170 | 4650793807 | De Akkeren |  | 3762AN |  | Soest |  | Gemeente Soest |  |  |  |  | In bedrijf | Stedin | [43 empty] | 219 - MAST 4,0m ST CONISCH OPZ 60MM PC | 1 | 2009-09-15 |  | 219 - MAST 4,0m ST CONISCH OPZ 60MM PC |  |  |  | Thermisch verzinkt |  |  |  | 350400 |  | 320112 - CPS 200 PLL 24W HF NV | 1 | 2009-09-15 | [11 empty] | 175200 |  |  | LAMP PLL 24W KL830 | 1 | 2020-05-06 |  |  |  |  | 24.00
SST207721 | 1016318 | https://lms.nederlandslicht.nl/qr/report/1016318 | 52.1742 | 5.289 | 1482796380 | 4651195795 | Dalweg |  | 3762AL |  | Soest |  | Gemeente Soest |  |  |  |  | In bedrijf | Stedin | [43 empty] | 219 - MAST 4,0m ST CONISCH OPZ 60MM PC | 1 | 2009-09-15 |  | 219 - MAST 4,0m ST CONISCH OPZ 60MM PC |  |  |  | Thermisch verzinkt |  |  |  | 350400 |  | Lightwell Friso Kramer LW-FKD opaal 1800LM 16A 830 | 1 | 2019-01-04 |  |  | Lightwell | [11 empty] | LED 16W | 1 | 2019-01-04 |  | LED 16W |  |  | 16.00 | 100000 | LED |  | LEDDRIVER | 1 | 2019-01-04 |  | LEDDRIVER |  |  | 1.00 | 175200
SST207722 | 1016319 | https://lms.nederlandslicht.nl/qr/report/1016319 | 52.1743 | 5.2892 | 1482953510 | 4651324623 | Dalweg |  | 3762AL |  | Soest |  | Gemeente Soest |  |  |  |  | In bedrijf | Stedin | [43 empty] | 219 - MAST 4,0m ST CONISCH OPZ 60MM PC | 1 | 2009-09-15 |  | 219 - MAST 4,0m ST CONISCH OPZ 60MM PC |  |  |  | Thermisch verzinkt |  |  |  | 350400 |  | Lightwell Friso Kramer LW-FKD opaal 1800LM 16A 830 | 1 | 2019-01-04 |  |  | Lightwell | [11 empty] | LED 16W | 1 | 2019-01-04 |  | LED 16W |  |  | 16.00 | 100000 | LED |  | LEDDRIVER | 1 | 2019-01-04 |  | LEDDRIVER |  |  | 1.00 | 175200
SST207723 | 1016320 | https://lms.nederlandslicht.nl/qr/report/1016320 | 52.1744 | 5.2895 | 1483153770 | 4651426858 | Dalweg |  | 3762AL |  | Soest |  | Gemeente Soest |  |  |  |  | In bedrijf | Stedin | [43 empty] | 219 - MAST 4,0m ST CONISCH OPZ 60MM PC | 1 | 2009-09-15 |  | 219 - MAST 4,0m ST CONISCH OPZ 60MM PC |  |  |  | Thermisch verzinkt |  |  |  | 350400 |  | Lightwell Friso Kramer LW-FKD opaal 1800LM 16A 830 | 1 | 2019-01-04 |  |  | Lightwell | [11 empty] | LED 16W | 1 | 2019-01-04 |  | LED 16W |  |  | 16.00 | 100000 | LED |  | LEDDRIVER | 1 | 2019-01-04 |  | LEDDRIVER |  |  | 1.00 | 175200
SST207724 | 1016321 | https://lms.nederlandslicht.nl/qr/report/1016321 | 52.1752 | 5.2884 | 1482445290 | 4652348911 | Theo Dobbehof |  | 3762XR |  | Soest |  | Gemeente Soest |  |  |  |  | In bedrijf | Stedin | [43 empty] | 219 - MAST 4,0m ST CONISCH OPZ 60MM PC | 1 | 2009-09-15 |  | 219 - MAST 4,0m ST CONISCH OPZ 60MM PC |  |  |  | Thermisch verzinkt |  |  |  | 350400 |  | 320112 - CPS 200 PLL 24W HF NV | 1 | 2009-09-15 | [11 empty] | 175200 |  |  | LAMP PLL 24W KL830 | 1 | 2020-05-20 |  |  |  |  | 24.00
SST207725 | 1016322 | https://lms.nederlandslicht.nl/qr/report/1016322 | 52.1751 | 5.2883 | 1482360190 | 4652203598 | Theo Dobbehof |  | 3762XR |  | Soest |  | Gemeente Soest |  |  |  |  | In bedrijf | Stedin | [43 empty] | 219 - MAST 4,0m ST CONISCH OPZ 60MM PC | 1 | 2009-09-15 |  | 219 - MAST 4,0m ST CONISCH OPZ 60MM PC |  |  |  | Thermisch verzinkt |  |  |  | 350400 |  | 320112 - CPS 200 PLL 24W HF NV | 1 | 2009-09-15 | [11 empty] | 175200 |  |  | LAMP PLL 24W KL830 | 1 | 2020-05-20 |  |  |  |  | 24.00
SST207726 | 1016323 | https://lms.nederlandslicht.nl/qr/report/1016323 | 52.1751 | 5.2881 | 1482179040 | 4652185531 | Theo Dobbehof |  | 3762XR |  | Soest |  | Gemeente Soest |  |  |  |  | In bedrijf | Stedin | [43 empty] | 219 - MAST 4,0m ST CONISCH OPZ 60MM PC | 1 | 2009-09-15 |  | 219 - MAST 4,0m ST CONISCH OPZ 60MM PC |  |  |  | Thermisch verzinkt |  |  |  | 350400 |  | 320112 - CPS 200 PLL 24W HF NV | 1 | 2009-09-15 | [11 empty] | 175200 |  |  | LAMP PLL 24W KL830 | 1 | 2020-05-20 |  |  |  |  | 24.00
SST207727 | 1016324 | https://lms.nederlandslicht.nl/qr/report/1016324 | 52.1748 | 5.2873 | 1481635320 | 4651839009 | Theo Dobbehof |  | 3762XR |  | Soest |  | Gemeente Soest |  |  |  |  | In bedrijf | Stedin | [43 empty] | 219 - MAST 4,0m ST CONISCH OPZ 60MM PC | 1 | 2009-09-15 |  | 219 - MAST 4,0m ST CONISCH OPZ 60MM PC |  |  |  | Thermisch verzinkt |  |  |  | 350400 |  | 320112 - CPS 200 PLL 24W HF NV | 1 | 2009-09-15 | [11 empty] | 175200 |  |  | LAMP PH PLL 24W 830 2G11 4P | 1 | 2020-05-20 |  | 24W PLL |  |  | 24.00 | 16000 | PLL
SST207728 | 1016325 | https://lms.nederlandslicht.nl/qr/report/1016325 | 52.1749 | 5.2876 | 1481848100 | 4652047887 | Theo Dobbehof |  | 3762XR |  | Soest |  | Gemeente Soest |  |  |  |  | In bedrijf | Stedin | [43 empty] | 219 - MAST 4,0m ST CONISCH OPZ 60MM PC | 1 | 2009-09-15 |  | 219 - MAST 4,0m ST CONISCH OPZ 60MM PC |  |  |  | Thermisch verzinkt |  |  |  | 350400 |  | 320112 - CPS 200 PLL 24W HF NV | 1 | 2009-09-15 | [11 empty] | 175200 |  |  | LAMP PLL 24W KL830 | 1 | 2020-05-20 |  |  |  |  | 24.00
SST207729 | 1016326 | https://lms.nederlandslicht.nl/qr/report/1016326 | 52.1749 | 5.2873 | 1481642620 | 4651993952 | Theo Dobbehof |  | 3762XR |  | Soest |  | Gemeente Soest |  |  |  |  | In bedrijf | Stedin | [43 empty] | 219 - MAST 4,0m ST CONISCH OPZ 60MM PC | 1 | 2009-09-15 |  | 219 - MAST 4,0m ST CONISCH OPZ 60MM PC |  |  |  | Thermisch verzinkt |  |  |  | 350400 |  | 320112 - CPS 200 PLL 24W HF NV | 1 | 2009-09-15 | [11 empty] | 175200 |  |  | LAMP PLL 24W KL830 | 1 | 2020-05-20 |  |  |  |  | 24.00
SST207730 | 1016327 | https://lms.nederlandslicht.nl/qr/report/1016327 | 52.1748 | 5.2874 | 1481725010 | 4651859158 | Theo Dobbehof |  | 3762XR |  | Soest |  | Gemeente Soest |  |  |  |  | In bedrijf | Stedin | [43 empty] | 219 - MAST 4,0m ST CONISCH OPZ 60MM PC | 1 | 2009-09-15 |  | 219 - MAST 4,0m ST CONISCH OPZ 60MM PC |  |  |  | Thermisch verzinkt |  |  |  | 350400 |  | 320112 - CPS 200 PLL 24W HF NV | 1 | 2009-09-15 | [11 empty] | 175200 |  |  | LAMP PLL 24W KL830 | 1 | 2020-05-20 |  |  |  |  | 24.00
SST207731 | 1016328 | https://lms.nederlandslicht.nl/qr/report/1016328 | 52.1746 | 5.2876 | 1481841740 | 4651672769 | De Akkeren |  | 3762AN |  | Soest |  | Gemeente Soest |  |  |  |  | In bedrijf | Stedin | [43 empty] | 219 - MAST 4,0m ST CONISCH OPZ 60MM PC | 1 | 2009-09-15 |  | 219 - MAST 4,0m ST CONISCH OPZ 60MM PC |  |  |  | Thermisch verzinkt |  |  |  | 350400 |  | 320112 - CPS 200 PLL 24W HF NV | 1 | 2009-09-15 | [11 empty] | 175200 |  |  | LAMP PLL 24W KL830 | 1 | 2020-05-06 |  |  |  |  | 24.00
SST207732 | 1016329 | https://lms.nederlandslicht.nl/qr/report/1016329 | 52.175 | 5.2886 | 1482548100 | 4652089645 | Theo Dobbehof |  | 3762XR |  | Soest |  | Gemeente Soest |  |  |  |  | In bedrijf | Stedin | [43 empty] | 219 - MAST 4,0m ST CONISCH OPZ 60MM PC | 1 | 2009-09-15 |  | 219 - MAST 4,0m ST CONISCH OPZ 60MM PC |  |  |  | Thermisch verzinkt |  |  |  | 350400 |  | 320112 - CPS 200 PLL 24W HF NV | 1 | 2009-09-15 | [11 empty] | 175200 |  |  | LAMP PLL 24W KL830 | 1 | 2020-05-20 |  |  |  |  | 24.00
SST207733 | 1016330 | https://lms.nederlandslicht.nl/qr/report/1016330 | 52.1744 | 5.2881 | 1482225000 | 4651430386 | Klaarwaterweg |  | 3762XT |  | Soest |  | Gemeente Soest |  |  |  |  | In bedrijf | Stedin | [43 empty] | 230 - MAST 6 M ST - EL UITL 5 GR | 1 | 2009-09-15 |  | LM ST 6,0 CV EU125020/5 T60 ET Z N6005 | 6.00 | CILINDRISCH | STAAL | 6005 MOSGROEN | GESCHILDERD | NVT |  | 350400 |  | 323212 - 2551 PLL 36W HF NV | 1 | 2009-09-15 | [11 empty] | 175200 |  |  | LAMP PLL 36W KL.830 | 1 | 2020-05-20 |  |  |  |  | 36.00
SST207734 | 1016331 | https://lms.nederlandslicht.nl/qr/report/1016331 | 52.1746 | 5.2883 | 1482375740 | 4651630584 | Klaarwaterweg |  | 3762XT |  | Soest |  | Gemeente Soest |  |  |  |  | In bedrijf | Stedin | [43 empty] | 230 - MAST 6 M ST - EL UITL 5 GR | 1 | 2009-09-15 |  | LM ST 6,0 CV EU125020/5 T60 ET Z N6005 | 6.00 | CILINDRISCH | STAAL | 6005 MOSGROEN | GESCHILDERD | NVT |  | 350400 |  | 323212 - 2551 PLL 36W HF NV | 1 | 2009-09-15 | [11 empty] | 175200 |  |  | LAMP PH PLL 36W 830 2G11 4P | 1 | 2020-07-21 |  | 36W PLL |  |  | 36.00 | 16000 | PLL
SST207735 | 1016332 | https://lms.nederlandslicht.nl/qr/report/1016332 | 52.1748 | 5.289 | 1482797580 | 4651903335 | Klaarwaterweg |  | 3762XT |  | Soest |  | Gemeente Soest |  |  |  |  | In bedrijf | Stedin | [43 empty] | 230 - MAST 6 M ST - EL UITL 5 GR | 1 | 2009-09-15 |  | LM ST 6,0 CV EU125020/5 T60 ET Z N6005 | 6.00 | CILINDRISCH | STAAL | 6005 MOSGROEN | GESCHILDERD | NVT |  | 350400 |  | 323212 - 2551 PLL 36W HF NV | 1 | 2009-09-15 | [11 empty] | 175200 |  |  | LAMP PLL 36W KL.830 | 1 | 2020-05-20 |  |  |  |  | 36.00
SST207736 | 1016333 | https://lms.nederlandslicht.nl/qr/report/1016333 | 52.173 | 5.2811 | 1477443480 | 4649883169 | Johannes Poststraat |  | 3762VK |  | Soest |  | Gemeente Soest |  |  |  |  | In bedrijf | Stedin | [43 empty] | 219 - MAST 4,0m ST CONISCH OPZ 60MM PC | 1 | 2009-09-15 |  | 219 - MAST 4,0m ST CONISCH OPZ 60MM PC |  |  |  | Thermisch verzinkt |  |  |  | 350400 |  | 320112 - CPS 200 PLL 24W HF NV | 1 | 2009-09-15 | [11 empty] | 175200 |  |  | LAMP PLL 24W KL830 | 1 | 2020-04-22 |  |  |  |  | 24.00
SST207737 | 1016334 | https://lms.nederlandslicht.nl/qr/report/1016334 | 52.1746 | 5.2862 | 1480875640 | 4651675316 | van Hamelstraat |  | 3762JA |  | Soest |  | Gemeente Soest |  |  |  |  | In bedrijf | Stedin | [43 empty] | 219 - MAST 4,0m ST CONISCH OPZ 60MM PC | 1 | 2009-09-16 |  | 219 - MAST 4,0m ST CONISCH OPZ 60MM PC |  |  |  | Thermisch verzinkt |  |  |  | 350400 |  | 320112 - CPS 200 PLL 24W HF NV | 1 | 2009-09-16 | [11 empty] | 175200 |  |  | LAMP PLL 24W KL830 | 1 | 2020-05-20 |  |  |  |  | 24.00
SST207738 | 1016335 | https://lms.nederlandslicht.nl/qr/report/1016335 | 52.1747 | 5.2864 | 1481024960 | 4651729760 | van Hamelstraat |  | 3762JA |  | Soest |  | Gemeente Soest |  |  |  |  | In bedrijf | Stedin | [43 empty] | 219 - MAST 4,0m ST CONISCH OPZ 60MM PC | 1 | 2009-09-16 |  | 219 - MAST 4,0m ST CONISCH OPZ 60MM PC |  |  |  | Thermisch verzinkt |  |  |  | 350400 |  | 320112 - CPS 200 PLL 24W HF NV | 1 | 2009-09-16 | [11 empty] | 175200 |  |  | LAMP PLL 24W KL830 | 1 | 2020-05-20 |  |  |  |  | 24.00
SST207739 | 1016336 | https://lms.nederlandslicht.nl/qr/report/1016336 | 52.1748 | 5.2866 | 1481205370 | 4651840270 | van Hamelstraat |  | 3762JA |  | Soest |  | Gemeente Soest |  |  |  |  | In bedrijf | Stedin | [43 empty] | 219 - MAST 4,0m ST CONISCH OPZ 60MM PC | 1 | 2009-09-16 |  | 219 - MAST 4,0m ST CONISCH OPZ 60MM PC |  |  |  | Thermisch verzinkt |  |  |  | 350400 |  | 320112 - CPS 200 PLL 24W HF NV | 1 | 2009-09-16 | [11 empty] | 175200 |  |  | LAMP PLL 24W KL830 | 1 | 2020-05-20 |  |  |  |  | 24.00
SST207740 | 1016337 | https://lms.nederlandslicht.nl/qr/report/1016337 | 52.1743 | 5.2867 | 1481241870 | 4651360852 | van Hamelstraat |  | 3762JA |  | Soest |  | Gemeente Soest |  |  |  |  | In bedrijf | Stedin | [43 empty] | 219 - MAST 4,0m ST CONISCH OPZ 60MM PC | 1 | 2009-09-17 |  | 219 - MAST 4,0m ST CONISCH OPZ 60MM PC |  |  |  | Thermisch verzinkt |  |  |  | 350400 |  | 320112 - CPS 200 PLL 24W HF NV | 1 | 2009-09-17 | [11 empty] | 175200 |  |  | LAMP PLL 24W KL830 | 1 | 2020-05-20 |  |  |  |  | 24.00
SST207741 | 1016338 | https://lms.nederlandslicht.nl/qr/report/1016338 | 52.1746 | 5.2868 | 1481286070 | 4651695875 | van Hamelstraat |  | 3762JA |  | Soest |  | Gemeente Soest |  |  |  |  | In bedrijf | Stedin | [43 empty] | 219 - MAST 4,0m ST CONISCH OPZ 60MM PC | 1 | 2009-09-17 |  | 219 - MAST 4,0m ST CONISCH OPZ 60MM PC |  |  |  | Thermisch verzinkt |  |  |  | 350400 |  | 320112 - CPS 200 PLL 24W HF NV | 1 | 2009-09-17 | [11 empty] | 175200 |  |  | LAMP PLL 24W KL830 | 1 | 2020-05-20 |  |  |  |  | 24.00
SST207742 | 1016339 | https://lms.nederlandslicht.nl/qr/report/1016339 | 52.1747 | 5.287 | 1481425260 | 4651802916 | van Hamelstraat |  | 3762JA |  | Soest |  | Gemeente Soest |  |  |  |  | In bedrijf | Stedin | [43 empty] | 219 - MAST 4,0m ST CONISCH OPZ 60MM PC | 1 | 2009-09-22 |  | 219 - MAST 4,0m ST CONISCH OPZ 60MM PC |  |  |  | Thermisch verzinkt |  |  |  | 350400 |  | 320112 - CPS 200 PLL 24W HF NV | 1 | 2009-09-22 | [11 empty] | 175200 |  |  | LAMP PLL 24W KL830 | 1 | 2020-05-20 |  |  |  |  | 24.00
SST207743 | 1016340 | https://lms.nederlandslicht.nl/qr/report/1016340 | 52.1749 | 5.2868 | 1481313070 | 4651971776 | van Hamelstraat |  | 3762JA |  | Soest |  | Gemeente Soest |  |  |  |  | In bedrijf | Stedin | [43 empty] | 219 - MAST 4,0m ST CONISCH OPZ 60MM PC | 1 | 2009-09-22 |  | 219 - MAST 4,0m ST CONISCH OPZ 60MM PC |  |  |  | Thermisch verzinkt |  |  |  | 350400 |  | 320112 - CPS 200 PLL 24W HF NV | 1 | 2009-09-22 | [11 empty] | 175200 |  |  | LAMP PLL 24W KL830 | 1 | 2020-05-20 |  |  |  |  | 24.00
SST207744 | 1016341 | https://lms.nederlandslicht.nl/qr/report/1016341 | 52.175 | 5.2866 | 1481152390 | 4652082481 | van Hamelstraat |  | 3762JA |  | Soest |  | Gemeente Soest |  |  |  |  | In bedrijf | Stedin | [43 empty] | 219 - MAST 4,0m ST CONISCH OPZ 60MM PC | 1 | 2009-09-22 |  | 219 - MAST 4,0m ST CONISCH OPZ 60MM PC |  |  |  | Thermisch verzinkt |  |  |  | 350400 |  | 320112 - CPS 200 PLL 24W HF NV | 1 | 2009-09-22 | [11 empty] | 175200 |  |  | LAMP PLL 24W KL830 | 1 | 2020-05-20 |  |  |  |  | 24.00
SST207745 | 1016342 | https://lms.nederlandslicht.nl/qr/report/1016342 | 52.1754 | 5.2879 | 1482093050 | 4652495266 | Titus Brandsmastraat |  | 3762JJ |  | Soest |  | Gemeente Soest |  |  |  |  | In bedrijf | Stedin | [43 empty] | 219 - MAST 4,0m ST CONISCH OPZ 60MM PC | 1 | 2009-09-22 |  | 219 - MAST 4,0m ST CONISCH OPZ 60MM PC |  |  |  | Thermisch verzinkt |  |  |  | 350400 |  | 320112 - CPS 200 PLL 24W HF NV | 1 | 2009-09-22 | [11 empty] | 175200 |  |  | LAMP PLL 24W KL830 | 1 | 2020-05-20 |  |  |  |  | 24.00
SST207746 | 1016343 | https://lms.nederlandslicht.nl/qr/report/1016343 | 52.1751 | 5.2853 | 1480291920 | 4652237866 | van Hamelstraat |  | 3762JA |  | Soest |  | Gemeente Soest |  |  |  |  | In bedrijf | Stedin | [43 empty] | 219 - MAST 4,0m ST CONISCH OPZ 60MM PC | 1 | 2009-09-22 |  | 219 - MAST 4,0m ST CONISCH OPZ 60MM PC |  |  |  | Thermisch verzinkt |  |  |  | 350400 |  | 320112 - CPS 200 PLL 24W HF NV | 1 | 2009-09-22 | [11 empty] | 175200 |  |  | LAMP PLL 24W KL830 | 1 | 2020-05-20 |  |  |  |  | 24.00
SST207747 | 1016344 | https://lms.nederlandslicht.nl/qr/report/1016344 | 52.1752 | 5.285 | 1480088760 | 4652373300 | van Hamelstraat |  | 3762JA |  | Soest |  | Gemeente Soest |  |  |  |  | In bedrijf | Stedin | [43 empty] | 219 - MAST 4,0m ST CONISCH OPZ 60MM PC | 1 | 2009-09-22 |  | 219 - MAST 4,0m ST CONISCH OPZ 60MM PC |  |  |  | Thermisch verzinkt |  |  |  | 350400 |  | 320112 - CPS 200 PLL 24W HF NV | 1 | 2009-09-22 | [11 empty] | 175200 |  |  | LAMP PLL 24W KL830 | 1 | 2020-05-20 |  |  |  |  | 24.00
SST207748 | 1016345 | https://lms.nederlandslicht.nl/qr/report/1016345 | 52.1754 | 5.2847 | 1479904210 | 4652498806 | van Hamelstraat |  | 3762JA |  | Soest |  | Gemeente Soest |  |  |  |  | In bedrijf | Stedin | [43 empty] | 219 - MAST 4,0m ST CONISCH OPZ 60MM PC | 1 | 2009-09-22 |  | 219 - MAST 4,0m ST CONISCH OPZ 60MM PC |  |  |  | Thermisch verzinkt |  |  |  | 350400 |  | 320112 - CPS 200 PLL 24W HF NV | 1 | 2009-09-22 | [11 empty] | 175200 |  |  | LAMP PLL 24W KL830 | 1 | 2020-05-20 |  |  |  |  | 24.00
SST207749 | 1016346 | https://lms.nederlandslicht.nl/qr/report/1016346 | 52.1754 | 5.2845 | 1479739060 | 4652608909 | van Hamelstraat |  | 3762JA |  | Soest |  | Gemeente Soest |  |  |  |  | In bedrijf | Stedin | [43 empty] | 219 - MAST 4,0m ST CONISCH OPZ 60MM PC | 1 | 2009-09-22 |  | 219 - MAST 4,0m ST CONISCH OPZ 60MM PC |  |  |  | Thermisch verzinkt |  |  |  | 350400 |  | 320112 - CPS 200 PLL 24W HF NV | 1 | 2009-09-22 | [11 empty] | 175200 |  |  | LAMP PLL 24W KL830 | 1 | 2020-05-20 |  |  |  |  | 24.00
SST207750 | 1016347 | https://lms.nederlandslicht.nl/qr/report/1016347 | 52.1756 | 5.285 | 1480081900 | 4652747702 | van Hamelstraat |  | 3762JA |  | Soest |  | Gemeente Soest |  |  |  |  | In bedrijf | Stedin | [43 empty] | 219 - MAST 4,0m ST CONISCH OPZ 60MM PC | 1 | 2009-09-22 |  | 219 - MAST 4,0m ST CONISCH OPZ 60MM PC |  |  |  | Thermisch verzinkt |  |  |  | 350400 |  | 320112 - CPS 200 PLL 24W HF NV | 1 | 2009-09-22 | [11 empty] | 175200 |  |  | LAMP PLL 24W KL830 | 1 | 2020-05-20 |  |  |  |  | 24.00
SST207751 | 1016348 | https://lms.nederlandslicht.nl/qr/report/1016348 | 52.1757 | 5.2848 | 1479936290 | 4652846395 | van Hamelstraat |  | 3762JA |  | Soest |  | Gemeente Soest |  |  |  |  | In bedrijf | Stedin | [43 empty] | 219 - MAST 4,0m ST CONISCH OPZ 60MM PC | 1 | 2009-09-22 |  | 219 - MAST 4,0m ST CONISCH OPZ 60MM PC |  |  |  | Thermisch verzinkt |  |  |  | 350400 |  | 320112 - CPS 200 PLL 24W HF NV | 1 | 2009-09-22 | [11 empty] | 175200 |  |  | LAMP PLL 24W KL830 | 1 | 2020-05-20 |  |  |  |  | 24.00
SST207752 | 1016349 | https://lms.nederlandslicht.nl/qr/report/1016349 | 52.1757 | 5.2846 | 1479805640 | 4652930226 | van Hamelstraat |  | 3762JA |  | Soest |  | Gemeente Soest |  |  |  |  | In bedrijf | Stedin | [43 empty] | 219 - MAST 4,0m ST CONISCH OPZ 60MM PC | 1 | 2009-09-22 |  | 219 - MAST 4,0m ST CONISCH OPZ 60MM PC |  |  |  | Thermisch verzinkt |  |  |  | 350400 |  | 320112 - CPS 200 PLL 24W HF NV | 1 | 2009-09-22 | [11 empty] | 175200 |  |  | LAMP PLL 24W KL830 | 1 | 2020-05-20 |  |  |  |  | 24.00
SST207753 | 1016350 | https://lms.nederlandslicht.nl/qr/report/1016350 | 52.1759 | 5.2843 | 1479639540 | 4653076958 | Willem Speelmanhof |  | 3762JN |  | Soest |  | Gemeente Soest |  |  |  |  | In bedrijf | Stedin | [43 empty] | 219 - MAST 4,0m ST CONISCH OPZ 60MM PC | 1 | 2009-09-22 |  | 219 - MAST 4,0m ST CONISCH OPZ 60MM PC |  |  |  | Thermisch verzinkt |  |  |  | 350400 |  | 320112 - CPS 200 PLL 24W HF NV | 1 | 2009-09-22 | [11 empty] | 175200 |  |  | LAMP PLL 24W KL830 | 1 | 2020-05-20 |  |  |  |  | 24.00
SST207754 | 1016351 | https://lms.nederlandslicht.nl/qr/report/1016351 | 52.176 | 5.2841 | 1479461610 | 4653232297 | Willem Speelmanhof |  | 3762JN |  | Soest |  | Gemeente Soest |  |  |  |  | In bedrijf | Stedin | [43 empty] | 219 - MAST 4,0m ST CONISCH OPZ 60MM PC | 1 | 2009-09-22 |  | 219 - MAST 4,0m ST CONISCH OPZ 60MM PC |  |  |  | Thermisch verzinkt |  |  |  | 350400 |  | 320112 - CPS 200 PLL 24W HF NV | 1 | 2009-09-22 | [11 empty] | 175200 |  |  | LAMP PLL 24W KL830 | 1 | 2020-05-20 |  |  |  |  | 24.00
SST207755 | 1016352 | https://lms.nederlandslicht.nl/qr/report/1016352 | 52.1761 | 5.2839 | 1479354410 | 4653311711 | Willem Speelmanhof |  | 3762JN |  | Soest |  | Gemeente Soest |  |  |  |  | In bedrijf | Stedin | [43 empty] | 219 - MAST 4,0m ST CONISCH OPZ 60MM PC | 1 | 2009-09-22 |  | 219 - MAST 4,0m ST CONISCH OPZ 60MM PC |  |  |  | Thermisch verzinkt |  |  |  | 350400 |  | 320112 - CPS 200 PLL 24W HF NV | 1 | 2009-09-22 | [11 empty] | 175200 |  |  | LAMP PLL 24W KL830 | 1 | 2020-05-20 |  |  |  |  | 24.00
SST207756 | 1016353 | https://lms.nederlandslicht.nl/qr/report/1016353 | 52.176 | 5.2838 | 1479258040 | 4653218167 | Willem Speelmanhof |  | 3762JN |  | Soest |  | Gemeente Soest |  |  |  |  | In bedrijf | Stedin | [43 empty] | 219 - MAST 4,0m ST CONISCH OPZ 60MM PC | 1 | 2009-09-22 |  | 219 - MAST 4,0m ST CONISCH OPZ 60MM PC |  |  |  | Thermisch verzinkt |  |  |  | 350400 |  | 320112 - CPS 200 PLL 24W HF NV | 1 | 2009-09-22 | [11 empty] | 175200 |  |  | LAMP PLL 24W KL830 | 1 | 2020-05-20 |  |  |  |  | 24.00
SST207757 | 1016354 | https://lms.nederlandslicht.nl/qr/report/1016354 | 52.1762 | 5.2841 | 1479498430 | 4653399647 | Willem Speelmanhof |  | 3762JN |  | Soest |  | Gemeente Soest |  |  |  |  | In bedrijf | Stedin | [43 empty] | 219 - MAST 4,0m ST CONISCH OPZ 60MM PC | 1 | 2009-09-22 |  | 219 - MAST 4,0m ST CONISCH OPZ 60MM PC |  |  |  | Thermisch verzinkt |  |  |  | 350400 |  | 320112 - CPS 200 PLL 24W HF NV | 1 | 2009-09-22 | [11 empty] | 175200 |  |  | LAMP PLL 24W KL830 | 1 | 2020-05-20 |  |  |  |  | 24.00
SST207758 | 1016355 | https://lms.nederlandslicht.nl/qr/report/1016355 | 52.1763 | 5.2839 | 1479336420 | 4653510527 | Willem Speelmanhof |  | 3762JN |  | Soest |  | Gemeente Soest |  |  |  |  | In bedrijf | Stedin | [43 empty] | 219 - MAST 4,0m ST CONISCH OPZ 60MM PC | 1 | 2009-09-22 |  | 219 - MAST 4,0m ST CONISCH OPZ 60MM PC |  |  |  | Thermisch verzinkt |  |  |  | 350400 |  | 320112 - CPS 200 PLL 24W HF NV | 1 | 2009-09-22 | [11 empty] | 175200 |  |  | LAMP PLL 24W KL830 | 1 | 2020-05-20 |  |  |  |  | 24.00
SST207759 | 1016356 | https://lms.nederlandslicht.nl/qr/report/1016356 | 52.1764 | 5.285 | 1480071000 | 4653658755 | Gustaaf Gelderhof |  | 3762JM |  | Soest |  | Gemeente Soest |  |  |  |  | In bedrijf | Stedin | [43 empty] | 219 - MAST 4,0m ST CONISCH OPZ 60MM PC | 1 | 2009-09-22 |  | 219 - MAST 4,0m ST CONISCH OPZ 60MM PC |  |  |  | Thermisch verzinkt |  |  |  | 350400 |  | 320112 - CPS 200 PLL 24W HF NV | 1 | 2009-09-22 | [11 empty] | 175200 |  |  | LAMP PLL 24W KL830 | 1 | 2020-05-06 |  |  |  |  | 24.00
SST207760 | 1016357 | https://lms.nederlandslicht.nl/qr/report/1016357 | 52.1765 | 5.2847 | 1479903120 | 4653762709 | Gustaaf Gelderhof |  | 3762JM |  | Soest |  | Gemeente Soest |  |  |  |  | In bedrijf | Stedin | [43 empty] | 219 - MAST 4,0m ST CONISCH OPZ 60MM PC | 1 | 2009-09-22 |  | 219 - MAST 4,0m ST CONISCH OPZ 60MM PC |  |  |  | Thermisch verzinkt |  |  |  | 350400 |  | 320112 - CPS 200 PLL 24W HF NV | 1 | 2009-09-22 | [11 empty] | 175200 |  |  | LAMP PLL 24W KL830 | 1 | 2020-05-06 |  |  |  |  | 24.00
SST207761 | 1016358 | https://lms.nederlandslicht.nl/qr/report/1016358 | 52.1765 | 5.285 | 1480091040 | 4653790059 | Gustaaf Gelderhof |  | 3762JM |  | Soest |  | Gemeente Soest |  |  |  |  | In bedrijf | Stedin | [43 empty] | 230 - MAST 6 M ST - EL UITL 5 GR | 1 | 2009-09-22 |  | LM ST 6,0 CV EU125020/5 T60 ET Z N6005 | 6.00 | CILINDRISCH | STAAL | 6005 MOSGROEN | GESCHILDERD | NVT |  | 350400 |  | 323212 - 2551 PLL 36W HF NV | 1 | 2009-09-22 | [11 empty] | 175200 |  |  | LAMP PLL 36W KL.830 | 1 | 2020-05-13 |  |  |  |  | 36.00
SST207762 | 1016359 | https://lms.nederlandslicht.nl/qr/report/1016359 | 52.1766 | 5.2852 | 1480228370 | 4653879676 | Gustaaf Gelderhof |  | 3762JM |  | Soest |  | Gemeente Soest |  |  |  |  | In bedrijf | Stedin | [43 empty] | 230 - MAST 6 M ST - EL UITL 5 GR | 1 | 2009-09-22 |  | LM ST 6,0 CV EU125020/5 T60 ET Z N6005 | 6.00 | CILINDRISCH | STAAL | 6005 MOSGROEN | GESCHILDERD | NVT |  | 350400 |  | 323212 - 2551 PLL 36W HF NV | 1 | 2009-09-22 | [11 empty] | 175200 |  |  | LAMP PLL 36W KL.830 | 1 | 2020-05-13 |  |  |  |  | 36.00
SST207763 | 1016360 | https://lms.nederlandslicht.nl/qr/report/1016360 | 52.1765 | 5.2854 | 1480345200 | 4653743039 | Gustaaf Gelderhof |  | 3762JM |  | Soest |  | Gemeente Soest |  |  |  |  | In bedrijf | Stedin | [43 empty] | 219 - MAST 4,0m ST CONISCH OPZ 60MM PC | 1 | 2009-09-22 |  | 219 - MAST 4,0m ST CONISCH OPZ 60MM PC |  |  |  | Thermisch verzinkt |  |  |  | 350400 |  | 320112 - CPS 200 PLL 24W HF NV | 1 | 2009-09-22 | [11 empty] | 175200 |  |  | LAMP PLL 24W KL830 | 1 | 2020-05-06 |  |  |  |  | 24.00
SST207764 | 1016361 | https://lms.nederlandslicht.nl/qr/report/1016361 | 52.1767 | 5.2841 | 1479491810 | 4654012059 | Willem Speelmanhof |  | 3762JN |  | Soest |  | Gemeente Soest |  |  |  |  | In bedrijf | Stedin | [43 empty] | 219 - MAST 4,0m ST CONISCH OPZ 60MM PC | 1 | 2009-09-22 |  | 219 - MAST 4,0m ST CONISCH OPZ 60MM PC |  |  |  | Thermisch verzinkt |  |  |  | 350400 |  | 320112 - CPS 200 PLL 24W HF NV | 1 | 2009-09-22 | [11 empty] | 175200 |  |  | LAMP PLL 24W KL830 | 1 | 2020-05-20 |  |  |  |  | 24.00
SST207765 | 1016362 | https://lms.nederlandslicht.nl/qr/report/1016362 | 52.1765 | 5.2842 | 1479532420 | 4653759562 | Willem Speelmanhof |  | 3762JN |  | Soest |  | Gemeente Soest |  |  |  |  | In bedrijf | Stedin | [43 empty] | 219 - MAST 4,0m ST CONISCH OPZ 60MM PC | 1 | 2009-09-22 |  | 219 - MAST 4,0m ST CONISCH OPZ 60MM PC |  |  |  | Thermisch verzinkt |  |  |  | 350400 |  | 320112 - CPS 200 PLL 24W HF NV | 1 | 2009-09-22 | [11 empty] | 175200 |  |  | LAMP PH PLL 24W 830 2G11 4P | 1 | 2020-05-20 |  | 24W PLL |  |  | 24.00 | 16000 | PLL
SST207766 | 1016363 | https://lms.nederlandslicht.nl/qr/report/1016363 | 52.1764 | 5.284 | 1479397390 | 4653635798 | Willem Speelmanhof |  | 3762JN |  | Soest |  | Gemeente Soest |  |  |  |  | In bedrijf | Stedin | [43 empty] | 219 - MAST 4,0m ST CONISCH OPZ 60MM PC | 1 | 2009-09-22 |  | 219 - MAST 4,0m ST CONISCH OPZ 60MM PC |  |  |  | Thermisch verzinkt |  |  |  | 350400 |  | 320112 - CPS 200 PLL 24W HF NV | 1 | 2009-09-22 | [11 empty] | 175200 |  |  | LAMP PLL 24W KL830 | 1 | 2020-05-20 |  |  |  |  | 24.00
SST207767 | 1016364 | https://lms.nederlandslicht.nl/qr/report/1016364 | 52.1761 | 5.2847 | 1479905170 | 4653351452 | Gustaaf Gelderhof |  | 3762JM |  | Soest |  | Gemeente Soest |  |  |  |  | In bedrijf | Stedin | [43 empty] | 230 - MAST 6 M ST - EL UITL 5 GR | 1 | 2009-09-22 |  | LM ST 6,0 CV EU125020/5 T60 ET Z N6005 | 6.00 | CILINDRISCH | STAAL | 6005 MOSGROEN | GESCHILDERD | NVT |  | 350400 |  | 323212 - 2551 PLL 36W HF NV | 1 | 2009-09-22 | [11 empty] | 175200 |  |  | LAMP PLL 36W KL.830 | 1 | 2020-05-13 |  |  |  |  | 36.00
SST207768 | 1016365 | https://lms.nederlandslicht.nl/qr/report/1016365 | 52.176 | 5.2848 | 1479923830 | 4653202715 | Gustaaf Gelderhof |  | 3762JM |  | Soest |  | Gemeente Soest |  |  |  |  | In bedrijf | Stedin | [43 empty] | 230 - MAST 6 M ST - EL UITL 5 GR | 1 | 2011-09-21 |  | LM ST 6,0 CV EU125020/5 T60 ET Z N6005 | 6.00 | CILINDRISCH | STAAL | 6005 MOSGROEN | GESCHILDERD | NVT |  | 350400 |  | 323212 - 2551 PLL 36W HF NV | 1 | 2009-09-22 | [11 empty] | 175200 |  |  | LAMP PLL 36W KL.830 | 1 | 2020-05-13 |  |  |  |  | 36.00
SST207769 | 1016366 | https://lms.nederlandslicht.nl/qr/report/1016366 | 52.1761 | 5.285 | 1480059790 | 4653368435 | Gustaaf Gelderhof |  | 3762JM |  | Soest |  | Gemeente Soest |  |  |  |  | In bedrijf | Stedin | [43 empty] | 230 - MAST 6 M ST - EL UITL 5 GR | 1 | 2009-09-22 |  | LM ST 6,0 CV EU125020/5 T60 ET Z N6005 | 6.00 | CILINDRISCH | STAAL | 6005 MOSGROEN | GESCHILDERD | NVT |  | 350400 |  | 323212 - 2551 PLL 36W HF NV | 1 | 2009-09-22 | [11 empty] | 175200 |  |  | LAMP PLL 36W KL.830 | 1 | 2020-05-13 |  |  |  |  | 36.00
SST207770 | 1016367 | https://lms.nederlandslicht.nl/qr/report/1016367 | 52.1757 | 5.2852 | 1480244090 | 4652928585 | van Hamelstraat |  | 3762JA |  | Soest |  | Gemeente Soest |  |  |  |  | In bedrijf | Stedin | [43 empty] | 230 - MAST 6 M ST - EL UITL 5 GR | 1 | 2009-09-22 |  | LM ST 6,0 CV EU125020/5 T60 ET Z N6005 | 6.00 | CILINDRISCH | STAAL | 6005 MOSGROEN | GESCHILDERD | NVT |  | 350400 |  | 323212 - 2551 PLL 36W HF NV | 1 | 2009-09-22 | [11 empty] | 175200 |  |  | LAMP PLL 36W KL.830 | 1 | 2020-05-27 |  |  |  |  | 36.00
SST207771 | 1016368 | https://lms.nederlandslicht.nl/qr/report/1016368 | 52.1759 | 5.2852 | 1480233500 | 4653158186 | van Hamelstraat |  | 3762JA |  | Soest |  | Gemeente Soest |  |  |  |  | In bedrijf | Stedin | [43 empty] | 230 - MAST 6 M ST - EL UITL 5 GR | 1 | 2009-09-22 |  | LM ST 6,0 CV EU125020/5 T60 ET Z N6005 | 6.00 | CILINDRISCH | STAAL | 6005 MOSGROEN | GESCHILDERD | NVT |  | 350400 |  | 323212 - 2551 PLL 36W HF NV | 1 | 2009-09-22 | [11 empty] | 175200 |  |  | LAMP PLL 36W KL.830 | 1 | 2020-05-27 |  |  |  |  | 36.00
SST207772 | 1016369 | https://lms.nederlandslicht.nl/qr/report/1016369 | 52.1759 | 5.2855 | 1480410820 | 4653119797 | van Hamelstraat |  | 3762JA |  | Soest |  | Gemeente Soest |  |  |  |  | In bedrijf | Stedin | [43 empty] | 230 - MAST 6 M ST - EL UITL 5 GR | 1 | 2009-09-22 |  | LM ST 6,0 CV EU125020/5 T60 ET Z N6005 | 6.00 | CILINDRISCH | STAAL | 6005 MOSGROEN | GESCHILDERD | NVT |  | 350400 |  | 323212 - 2551 PLL 36W HF NV | 1 | 2009-09-22 | [11 empty] | 175200 |  |  | LAMP PLL 36W KL.830 | 1 | 2020-05-27 |  |  |  |  | 36.00
SST207773 | 1016370 | https://lms.nederlandslicht.nl/qr/report/1016370 | 52.1758 | 5.2857 | 1480577200 | 4653008359 | van Hamelstraat |  | 3762JA |  | Soest |  | Gemeente Soest |  |  |  |  | In bedrijf | Stedin | [43 empty] | 230 - MAST 6 M ST - EL UITL 5 GR | 1 | 2009-09-22 |  | LM ST 6,0 CV EU125020/5 T60 ET Z N6005 | 6.00 | CILINDRISCH | STAAL | 6005 MOSGROEN | GESCHILDERD | NVT |  | 350400 |  | 323212 - 2551 PLL 36W HF NV | 1 | 2009-09-22 | [11 empty] | 175200 |  |  | LAMP PLL 36W KL.830 | 1 | 2020-05-27 |  |  |  |  | 36.00
SST207774 | 1016371 | https://lms.nederlandslicht.nl/qr/report/1016371 | 52.1757 | 5.2861 | 1480816790 | 4652846452 | van Hamelstraat |  | 3762JA |  | Soest |  | Gemeente Soest |  |  |  |  | In bedrijf | Stedin | [43 empty] | 230 - MAST 6 M ST - EL UITL 5 GR | 1 | 2009-09-22 |  | LM ST 6,0 CV EU125020/5 T60 ET Z N6005 | 6.00 | CILINDRISCH | STAAL | 6005 MOSGROEN | GESCHILDERD | NVT |  | 350400 |  | 323212 - 2551 PLL 36W HF NV | 1 | 2009-09-22 | [11 empty] | 175200 |  |  | LAMP PLL 36W KL.830 | 1 | 2020-05-27 |  |  |  |  | 36.00
SST207775 | 1016372 | https://lms.nederlandslicht.nl/qr/report/1016372 | 52.1757 | 5.2863 | 1481006430 | 4652923559 | van Hamelstraat |  | 3762JA |  | Soest |  | Gemeente Soest |  |  |  |  | In bedrijf | Stedin | [43 empty] | 230 - MAST 6 M ST - EL UITL 5 GR | 1 | 2009-09-22 |  | LM ST 6,0 CV EU125020/5 T60 ET Z N6005 | 6.00 | CILINDRISCH | STAAL | 6005 MOSGROEN | GESCHILDERD | NVT |  | 350400 |  | 323212 - 2551 PLL 36W HF NV | 1 | 2009-09-22 | [11 empty] | 175200 |  |  | LAMP PLL 36W KL.830 | 1 | 2020-05-27 |  |  |  |  | 36.00
SST207776 | 1016373 | https://lms.nederlandslicht.nl/qr/report/1016373 | 52.1758 | 5.2855 | 1480426930 | 4652968493 | van Hamelstraat |  | 3762JA |  | Soest |  | Gemeente Soest |  |  |  |  | In bedrijf | Stedin | [43 empty] | 219 - MAST 4,0m ST CONISCH OPZ 60MM PC | 1 | 2009-09-22 |  | 219 - MAST 4,0m ST CONISCH OPZ 60MM PC |  |  |  | Thermisch verzinkt |  |  |  | 350400 |  | 320112 - CPS 200 PLL 24W HF NV | 1 | 2009-09-22 | [11 empty] | 175200 |  |  | LAMP PLL 24W KL830 | 1 | 2020-05-20 |  |  |  |  | 24.00
SST207777 | 1016374 | https://lms.nederlandslicht.nl/qr/report/1016374 | 52.1756 | 5.2853 | 1480324460 | 4652816933 | van Hamelstraat |  | 3762JA |  | Soest |  | Gemeente Soest |  |  |  |  | In bedrijf | Stedin | [43 empty] | 219 - MAST 4,0m ST CONISCH OPZ 60MM PC | 1 | 2009-09-22 |  | 219 - MAST 4,0m ST CONISCH OPZ 60MM PC |  |  |  | Thermisch verzinkt |  |  |  | 350400 |  | 320112 - CPS 200 PLL 24W HF NV | 1 | 2009-09-22 | [11 empty] | 175200 |  |  | LAMP PLL 24W KL830 | 1 | 2020-05-20 |  |  |  |  | 24.00
SST207778 | 1016375 | https://lms.nederlandslicht.nl/qr/report/1016375 | 52.1759 | 5.2859 | 1480704130 | 4653141317 | van Hamelstraat |  | 3762JA |  | Soest |  | Gemeente Soest |  |  |  |  | In bedrijf | Stedin | [43 empty] | 219 - MAST 4,0m ST CONISCH OPZ 60MM PC | 1 | 2009-10-01 |  | 219 - MAST 4,0m ST CONISCH OPZ 60MM PC |  |  |  | Thermisch verzinkt |  |  |  | 350400 |  | 320112 - CPS 200 PLL 24W HF NV | 1 | 2009-10-01 | [11 empty] | 175200 |  |  | LAMP PLL 24W KL830 | 1 | 2020-05-20 |  |  |  |  | 24.00
SST207779 | 1016376 | https://lms.nederlandslicht.nl/qr/report/1016376 | 52.176 | 5.2861 | 1480815620 | 4653244590 | van Hamelstraat |  | 3762JA |  | Soest |  | Gemeente Soest |  |  |  |  | In bedrijf | Stedin | [43 empty] | 219 - MAST 4,0m ST CONISCH OPZ 60MM PC | 1 | 2009-10-01 |  | 219 - MAST 4,0m ST CONISCH OPZ 60MM PC |  |  |  | Thermisch verzinkt |  |  |  | 350400 |  | 320112 - CPS 200 PLL 24W HF NV | 1 | 2009-10-01 | [11 empty] | 175200 |  |  | LAMP PLL 24W KL830 | 1 | 2020-05-20 |  |  |  |  | 24.00
SST207780 | 1016377 | https://lms.nederlandslicht.nl/qr/report/1016377 | 52.1762 | 5.286 | 1480803830 | 4653490626 | van Hamelstraat |  | 3762JA |  | Soest |  | Gemeente Soest |  |  |  |  | In bedrijf | Stedin | [43 empty] | 219 - MAST 4,0m ST CONISCH OPZ 60MM PC | 1 | 2009-10-01 |  | 219 - MAST 4,0m ST CONISCH OPZ 60MM PC |  |  |  | Thermisch verzinkt |  |  |  | 350400 |  | 320112 - CPS 200 PLL 24W HF NV | 1 | 2009-10-01 | [11 empty] | 175200 |  |  | LAMP PLL 24W KL830 | 1 | 2020-05-20 |  |  |  |  | 24.00
SST207781 | 1016378 | https://lms.nederlandslicht.nl/qr/report/1016378 | 52.1761 | 5.2865 | 1481114350 | 4653289380 | van Hamelstraat |  | 3762JA |  | Soest |  | Gemeente Soest |  |  |  |  | In bedrijf | Stedin | [43 empty] | 219 - MAST 4,0m ST CONISCH OPZ 60MM PC | 1 | 2009-10-01 |  | 219 - MAST 4,0m ST CONISCH OPZ 60MM PC |  |  |  | Thermisch verzinkt |  |  |  | 350400 |  | 320112 - CPS 200 PLL 24W HF NV | 1 | 2009-10-01 | [11 empty] | 175200 |  |  | LAMP PH PLL 24W 830 2G11 4P | 1 | 2020-05-20 |  | 24W PLL |  |  | 24.00 | 16000 | PLL
SST207782 | 1016379 | https://lms.nederlandslicht.nl/qr/report/1016379 | 52.1761 | 5.2867 | 1481233410 | 4653298717 | van Hamelstraat |  | 3762JA |  | Soest |  | Gemeente Soest |  |  |  |  | In bedrijf | Stedin | [43 empty] | 219 - MAST 4,0m ST CONISCH OPZ 60MM PC | 1 | 2009-10-01 |  | 219 - MAST 4,0m ST CONISCH OPZ 60MM PC |  |  |  | Thermisch verzinkt |  |  |  | 350400 |  | 320112 - CPS 200 PLL 24W HF NV | 1 | 2009-10-01 | [11 empty] | 175200 |  |  | LAMP PLL 24W KL830 | 1 | 2020-05-20 |  |  |  |  | 24.00
SST207783 | 1016380 | https://lms.nederlandslicht.nl/qr/report/1016380 | 52.1756 | 5.2858 | 1480635460 | 4652788082 | van Hamelstraat |  | 3762JA |  | Soest |  | Gemeente Soest |  |  |  |  | In bedrijf | Stedin | [43 empty] | 219 - MAST 4,0m ST CONISCH OPZ 60MM PC | 1 | 2009-10-01 |  | 219 - MAST 4,0m ST CONISCH OPZ 60MM PC |  |  |  | Thermisch verzinkt |  |  |  | 350400 |  | 320112 - CPS 200 PLL 24W HF NV | 1 | 2009-10-01 | [11 empty] | 175200 |  |  | LAMP PLL 24W KL830 | 1 | 2020-05-20 |  |  |  |  | 24.00
SST207784 | 1016381 | https://lms.nederlandslicht.nl/qr/report/1016381 | 52.1754 | 5.286 | 1480766290 | 4652528506 | van Hamelstraat |  | 3762JA |  | Soest |  | Gemeente Soest |  |  |  |  | In bedrijf | Stedin | [43 empty] | 219 - MAST 4,0m ST CONISCH OPZ 60MM PC | 1 | 2009-10-01 |  | 219 - MAST 4,0m ST CONISCH OPZ 60MM PC |  |  |  | Thermisch verzinkt |  |  |  | 350400 |  | 320112 - CPS 200 PLL 24W HF NV | 1 | 2009-10-01 | [11 empty] | 175200 |  |  | LAMP PLL 24W KL830 | 1 | 2020-05-20 |  |  |  |  | 24.00
SST207785 | 1016382 | https://lms.nederlandslicht.nl/qr/report/1016382 | 52.175 | 5.2862 | 1480936920 | 4652091024 | van Hamelstraat |  | 3762JA |  | Soest |  | Gemeente Soest |  |  |  |  | In bedrijf | Stedin | [43 empty] | 230 - MAST 6 M ST - EL UITL 5 GR | 1 | 2009-10-01 |  | LM ST 6,0 CV EU125020/5 T60 ET Z N6005 | 6.00 | CILINDRISCH | STAAL | 6005 MOSGROEN | GESCHILDERD | NVT |  | 350400 |  | 323212 - 2551 PLL 36W HF NV | 1 | 2009-10-01 | [11 empty] | 175200 |  |  | LAMP PLL 36W KL.830 | 1 | 2020-05-27 |  |  |  |  | 36.00
SST207786 | 1016383 | https://lms.nederlandslicht.nl/qr/report/1016383 | 52.1749 | 5.2854 | 1480339190 | 4652049546 | van Hamelstraat |  | 3762JA |  | Soest |  | Gemeente Soest |  |  |  |  | In bedrijf | Stedin | [43 empty] | 230 - MAST 6 M ST - EL UITL 5 GR | 1 | 2009-10-01 |  | LM ST 6,0 CV EU125020/5 T60 ET Z N6005 | 6.00 | CILINDRISCH | STAAL | 6005 MOSGROEN | GESCHILDERD | NVT |  | 350400 |  | 323212 - 2551 PLL 36W HF NV | 1 | 2009-10-01 | [11 empty] | 175200 |  |  | LAMP PLL 36W KL.830 | 1 | 2020-05-27 |  |  |  |  | 36.00
SST207787 | 1016384 | https://lms.nederlandslicht.nl/qr/report/1016384 | 52.1751 | 5.285 | 1480119190 | 4652203361 | van Hamelstraat |  | 3762JA |  | Soest |  | Gemeente Soest |  |  |  |  | In bedrijf | Stedin | [43 empty] | 230 - MAST 6 M ST - EL UITL 5 GR | 1 | 2009-10-01 |  | LM ST 6,0 CV EU125020/5 T60 ET Z N6005 | 6.00 | CILINDRISCH | STAAL | 6005 MOSGROEN | GESCHILDERD | NVT |  | 350400 |  | 323212 - 2551 PLL 36W HF NV | 1 | 2009-10-01 | [11 empty] | 175200 |  |  | LAMP PLL 36W KL.830 | 1 | 2020-05-27 |  |  |  |  | 36.00
SST207788 | 1016385 | https://lms.nederlandslicht.nl/qr/report/1016385 | 52.1755 | 5.2863 | 1480954740 | 4652662535 | van Hamelstraat |  | 3762JA |  | Soest |  | Gemeente Soest |  |  |  |  | In bedrijf | Stedin | [43 empty] | 219 - MAST 4,0m ST CONISCH OPZ 60MM PC | 1 | 2009-10-01 |  | 219 - MAST 4,0m ST CONISCH OPZ 60MM PC |  |  |  | Thermisch verzinkt |  |  |  | 350400 |  | 320112 - CPS 200 PLL 24W HF NV | 1 | 2009-10-01 | [11 empty] | 175200 |  |  | LAMP PLL 24W KL830 | 1 | 2020-05-20 |  |  |  |  | 24.00
SST207789 | 1016386 | https://lms.nederlandslicht.nl/qr/report/1016386 | 52.1757 | 5.2865 | 1481140450 | 4652860956 | van Hamelstraat |  | 3762JA |  | Soest |  | Gemeente Soest |  |  |  |  | In bedrijf | Stedin | [43 empty] | 219 - MAST 4,0m ST CONISCH OPZ 60MM PC | 1 | 2009-10-01 |  | 219 - MAST 4,0m ST CONISCH OPZ 60MM PC |  |  |  | Thermisch verzinkt |  |  |  | 350400 |  | 320112 - CPS 200 PLL 24W HF NV | 1 | 2009-10-01 | [11 empty] | 175200 |  |  | LAMP PLL 24W KL830 | 1 | 2020-05-20 |  |  |  |  | 24.00
SST207790 | 1016387 | https://lms.nederlandslicht.nl/qr/report/1016387 | 52.1755 | 5.2867 | 1481262730 | 4652673257 | van Hamelstraat |  | 3762JA |  | Soest |  | Gemeente Soest |  |  |  |  | In bedrijf | Stedin | [43 empty] | 219 - MAST 4,0m ST CONISCH OPZ 60MM PC | 1 | 2009-10-01 |  | 219 - MAST 4,0m ST CONISCH OPZ 60MM PC |  |  |  | Thermisch verzinkt |  |  |  | 350400 |  | 320112 - CPS 200 PLL 24W HF NV | 1 | 2009-10-01 | [11 empty] | 175200 |  |  | LAMP PLL 24W KL830 | 1 | 2020-04-29 |  |  |  |  | 24.00
SST207791 | 1016388 | https://lms.nederlandslicht.nl/qr/report/1016388 | 52.1756 | 5.2869 | 1481384470 | 4652783971 | van Hamelstraat |  | 3762JA |  | Soest |  | Gemeente Soest |  |  |  |  | In bedrijf | Stedin | [43 empty] | 230 - MAST 6 M ST - EL UITL 5 GR | 1 | 2009-10-01 |  | LM ST 6,0 CV EU125020/5 T60 ET Z N6005 | 6.00 | CILINDRISCH | STAAL | 6005 MOSGROEN | GESCHILDERD | NVT |  | 350400 |  | 323212 - 2551 PLL 36W HF NV | 1 | 2009-10-01 | [11 empty] | 175200 |  |  | LAMP PLL 36W KL.830 | 1 | 2020-04-29 |  |  |  |  | 36.00
SST207792 | 1016389 | https://lms.nederlandslicht.nl/qr/report/1016389 | 52.1755 | 5.2871 | 1481552870 | 4652669685 | van Hamelstraat |  | 3762JA |  | Soest |  | Gemeente Soest |  |  |  |  | In bedrijf | Stedin | [43 empty] | 219 - MAST 4,0m ST CONISCH OPZ 60MM PC | 1 | 2009-10-01 |  | 219 - MAST 4,0m ST CONISCH OPZ 60MM PC |  |  |  | Thermisch verzinkt |  |  |  | 350400 |  | 320112 - CPS 200 PLL 24W HF NV | 1 | 2009-10-01 | [11 empty] | 175200 |  |  | LAMP PLL 24W KL830 | 1 | 2020-04-29 |  |  |  |  | 24.00
SST207793 | 1016390 | https://lms.nederlandslicht.nl/qr/report/1016390 | 52.1749 | 5.2856 | 1480505640 | 4652039956 | van Hamelstraat |  | 3762JA |  | Soest |  | Gemeente Soest |  |  |  |  | In bedrijf | Stedin | [43 empty] | 219 - MAST 4,0m ST CONISCH OPZ 60MM PC | 1 | 2009-10-07 |  | 219 - MAST 4,0m ST CONISCH OPZ 60MM PC |  |  |  | Thermisch verzinkt |  |  |  | 350400 |  | 320112 - CPS 200 PLL 24W HF NV | 1 | 2009-10-07 | [11 empty] | 175200 |  |  | LAMP PLL 24W KL830 | 1 | 2020-04-29 |  |  |  |  | 24.00
SST207794 | 1016391 | https://lms.nederlandslicht.nl/qr/report/1016391 | 52.1757 | 5.2873 | 1481687200 | 4652869113 | van Hamelstraat |  | 3762JA |  | Soest |  | Gemeente Soest |  |  |  |  | In bedrijf | Stedin | [43 empty] | 219 - MAST 4,0m ST CONISCH OPZ 60MM PC | 1 | 2009-10-07 |  | 219 - MAST 4,0m ST CONISCH OPZ 60MM PC |  |  |  | Thermisch verzinkt |  |  |  | 350400 |  | 320112 - CPS 200 PLL 24W HF NV | 1 | 2009-10-07 | [11 empty] | 175200 |  |  | LAMP PLL 24W KL830 | 1 | 2020-04-29 |  |  |  |  | 24.00
SST207795 | 1016392 | https://lms.nederlandslicht.nl/qr/report/1016392 | 52.1759 | 5.287 | 1481432530 | 4653073617 | van Hamelstraat |  | 3762JA |  | Soest |  | Gemeente Soest |  |  |  |  | In bedrijf | Stedin | [43 empty] | 219 - MAST 4,0m ST CONISCH OPZ 60MM PC | 1 | 2009-10-07 |  | 219 - MAST 4,0m ST CONISCH OPZ 60MM PC |  |  |  | Thermisch verzinkt |  |  |  | 350400 |  | 320112 - CPS 200 PLL 24W HF NV | 1 | 2009-10-07 | [11 empty] | 175200 |  |  | LAMP PLL 24W KL830 | 1 | 2020-04-29 |  |  |  |  | 24.00
SST207796 | 1016393 | https://lms.nederlandslicht.nl/qr/report/1016393 | 52.176 | 5.2871 | 1481558320 | 4653265213 | van Hamelstraat |  | 3762JA |  | Soest |  | Gemeente Soest |  |  |  |  | In bedrijf | Stedin | [43 empty] | 219 - MAST 4,0m ST CONISCH OPZ 60MM PC | 1 | 2009-10-07 |  | 219 - MAST 4,0m ST CONISCH OPZ 60MM PC |  |  |  | Thermisch verzinkt |  |  |  | 350400 |  | 320112 - CPS 200 PLL 24W HF NV | 1 | 2009-10-07 | [11 empty] | 175200 |  |  | LAMP PLL 24W KL830 | 1 | 2020-04-29 |  |  |  |  | 24.00
SST207797 | 1016394 | https://lms.nederlandslicht.nl/qr/report/1016394 | 52.1754 | 5.2882 | 1482270420 | 4652591676 | Titus Brandsmastraat |  | 3762JJ |  | Soest |  | Gemeente Soest |  |  |  |  | In bedrijf | Stedin | [43 empty] | 219 - MAST 4,0m ST CONISCH OPZ 60MM PC | 1 | 2009-10-12 |  | 219 - MAST 4,0m ST CONISCH OPZ 60MM PC |  |  |  | Thermisch verzinkt |  |  |  | 350400 |  | 320112 - CPS 200 PLL 24W HF NV | 1 | 2009-10-12 | [11 empty] | 175200 |  |  | LAMP PLL 24W KL830 | 1 | 2020-05-20 |  |  |  |  | 24.00
SST207798 | 1016395 | https://lms.nederlandslicht.nl/qr/report/1016395 | 52.1761 | 5.2886 | 1482525110 | 4653336188 | Wijnand Toplaan |  | 3762XZ |  | Soest |  | Gemeente Soest |  |  |  |  | In bedrijf | Stedin | [43 empty] | 219 - MAST 4,0m ST CONISCH OPZ 60MM PC | 1 | 2009-10-12 |  | 219 - MAST 4,0m ST CONISCH OPZ 60MM PC |  |  |  | Thermisch verzinkt |  |  |  | 350400 |  | 320112 - CPS 200 PLL 24W HF NV | 1 | 2009-10-12 | [11 empty] | 175200 |  |  | LAMP PLL 24W KL830 | 1 | 2020-05-20 |  |  |  |  | 24.00
SST207799 | 1016396 | https://lms.nederlandslicht.nl/qr/report/1016396 | 52.1761 | 5.2884 | 1482427290 | 4653275394 | Wijnand Toplaan |  | 3762XZ |  | Soest |  | Gemeente Soest |  |  |  |  | In bedrijf | Stedin | [43 empty] | 219 - MAST 4,0m ST CONISCH OPZ 60MM PC | 1 | 2009-10-12 |  | 219 - MAST 4,0m ST CONISCH OPZ 60MM PC |  |  |  | Thermisch verzinkt |  |  |  | 350400 |  | 320112 - CPS 200 PLL 24W HF NV | 1 | 2009-10-12 | [11 empty] | 175200 |  |  | LAMP PLL 24W KL830 | 1 | 2020-05-20 |  |  |  |  | 24.00
SST207800 | 1016397 | https://lms.nederlandslicht.nl/qr/report/1016397 | 52.1761 | 5.2883 | 1482341620 | 4653306152 | Wijnand Toplaan |  | 3762XZ |  | Soest |  | Gemeente Soest |  |  |  |  | In bedrijf | Stedin | [43 empty] | 219 - MAST 4,0m ST CONISCH OPZ 60MM PC | 1 | 2009-10-12 |  | 219 - MAST 4,0m ST CONISCH OPZ 60MM PC |  |  |  | Thermisch verzinkt |  |  |  | 350400 |  | 320112 - CPS 200 PLL 24W HF NV | 1 | 2009-10-12 | [11 empty] | 175200 |  |  | LAMP PLL 24W KL830 | 1 | 2020-05-20 |  |  |  |  | 24.00
SST207801 | 1016398 | https://lms.nederlandslicht.nl/qr/report/1016398 | 52.1762 | 5.2881 | 1482243560 | 4653420740 | Wijnand Toplaan |  | 3762XZ |  | Soest |  | Gemeente Soest |  |  |  |  | In bedrijf | Stedin | [43 empty] | 219 - MAST 4,0m ST CONISCH OPZ 60MM PC | 1 | 2009-10-12 |  | 219 - MAST 4,0m ST CONISCH OPZ 60MM PC |  |  |  | Thermisch verzinkt |  |  |  | 350400 |  | 320112 - CPS 200 PLL 24W HF NV | 1 | 2009-10-12 | [11 empty] | 175200 |  |  | LAMP PLL 24W KL830 | 1 | 2020-05-20 |  |  |  |  | 24.00
SST207802 | 1016399 | https://lms.nederlandslicht.nl/qr/report/1016399 | 52.1762 | 5.2884 | 1482415730 | 4653463897 | Wijnand Toplaan |  | 3762XZ |  | Soest |  | Gemeente Soest |  |  |  |  | In bedrijf | Stedin | [43 empty] | 219 - MAST 4,0m ST CONISCH OPZ 60MM PC | 1 | 2009-10-12 |  | 219 - MAST 4,0m ST CONISCH OPZ 60MM PC |  |  |  | Thermisch verzinkt |  |  |  | 350400 |  | 320112 - CPS 200 PLL 24W HF NV | 1 | 2009-10-12 | [11 empty] | 175200 |  |  | LAMP PLL 24W KL830 | 1 | 2020-05-20 |  |  |  |  | 24.00
SST207803 | 1016400 | https://lms.nederlandslicht.nl/qr/report/1016400 | 52.176 | 5.2887 | 1482645760 | 4653193154 | Wijnand Toplaan |  | 3762XZ |  | Soest |  | Gemeente Soest |  |  |  |  | In bedrijf | Stedin | [43 empty] | 219 - MAST 4,0m ST CONISCH OPZ 60MM PC | 1 | 2009-10-12 |  | 219 - MAST 4,0m ST CONISCH OPZ 60MM PC |  |  |  | Thermisch verzinkt |  |  |  | 350400 |  | 320112 - CPS 200 PLL 24W HF NV | 1 | 2009-10-12 | [11 empty] | 175200 |  |  | LAMP PLL 24W KL830 | 1 | 2020-05-20 |  |  |  |  | 24.00
SST207804 | 1016401 | https://lms.nederlandslicht.nl/qr/report/1016401 | 52.1765 | 5.2875 | 1481811140 | 4653756193 | Titus Brandsmastraat |  | 3762JJ |  | Soest |  | Gemeente Soest |  |  |  |  | In bedrijf | Stedin | [43 empty] | 219 - MAST 4,0m ST CONISCH OPZ 60MM PC | 1 | 2009-10-12 |  | 219 - MAST 4,0m ST CONISCH OPZ 60MM PC |  |  |  | Thermisch verzinkt |  |  |  | 350400 |  | 320112 - CPS 200 PLL 24W HF NV | 1 | 2009-10-12 | [11 empty] | 175200 |  |  | LAMP PLL 24W KL830 | 1 | 2020-05-20 |  |  |  |  | 24.00
SST207805 | 1016402 | https://lms.nederlandslicht.nl/qr/report/1016402 | 52.1765 | 5.2877 | 1481959360 | 4653737420 | Titus Brandsmastraat |  | 3762JJ |  | Soest |  | Gemeente Soest |  |  |  |  | In bedrijf | Stedin | [43 empty] | 219 - MAST 4,0m ST CONISCH OPZ 60MM PC | 1 | 2009-10-12 |  | 219 - MAST 4,0m ST CONISCH OPZ 60MM PC |  |  |  | Thermisch verzinkt |  |  |  | 350400 |  | 320112 - CPS 200 PLL 24W HF NV | 1 | 2009-10-12 | [11 empty] | 175200 |  |  | LAMP PLL 24W KL830 | 1 | 2020-05-20 |  |  |  |  | 24.00
SST207806 | 1016403 | https://lms.nederlandslicht.nl/qr/report/1016403 | 52.1763 | 5.2878 | 1482038700 | 4653574949 | Titus Brandsmastraat |  | 3762JJ |  | Soest |  | Gemeente Soest |  |  |  |  | In bedrijf | Stedin | [43 empty] | 219 - MAST 4,0m ST CONISCH OPZ 60MM PC | 1 | 2009-10-12 |  | 219 - MAST 4,0m ST CONISCH OPZ 60MM PC |  |  |  | Thermisch verzinkt |  |  |  | 350400 |  | 320112 - CPS 200 PLL 24W HF NV | 1 | 2009-10-12 | [11 empty] | 175200 |  |  | LAMP PLL 24W KL830 | 1 | 2020-05-20 |  |  |  |  | 24.00
SST207807 | 1016404 | https://lms.nederlandslicht.nl/qr/report/1016404 | 52.1762 | 5.2877 | 1481955530 | 4653493430 | Titus Brandsmastraat |  | 3762JJ |  | Soest |  | Gemeente Soest |  |  |  |  | In bedrijf | Stedin | [43 empty] | 219 - MAST 4,0m ST CONISCH OPZ 60MM PC | 1 | 2009-10-12 |  | 219 - MAST 4,0m ST CONISCH OPZ 60MM PC |  |  |  | Thermisch verzinkt |  |  |  | 350400 |  | 320112 - CPS 200 PLL 24W HF NV | 1 | 2009-10-12 | [11 empty] | 175200 |  |  | LAMP PLL 24W KL830 | 1 | 2020-05-20 |  |  |  |  | 24.00
SST207808 | 1016405 | https://lms.nederlandslicht.nl/qr/report/1016405 | 52.1761 | 5.2876 | 1481862260 | 4653325143 | Titus Brandsmastraat |  | 3762JJ |  | Soest |  | Gemeente Soest |  |  |  |  | In bedrijf | Stedin | [43 empty] | 219 - MAST 4,0m ST CONISCH OPZ 60MM PC | 1 | 2009-10-12 |  | 219 - MAST 4,0m ST CONISCH OPZ 60MM PC |  |  |  | Thermisch verzinkt |  |  |  | 350400 |  | 320112 - CPS 200 PLL 24W HF NV | 1 | 2009-10-12 | [11 empty] | 175200 |  |  | LAMP PLL 24W KL830 | 1 | 2020-05-20 |  |  |  |  | 24.00
SST207809 | 1016406 | https://lms.nederlandslicht.nl/qr/report/1016406 | 52.1764 | 5.2867 | 1481273420 | 4653657856 | Titus Brandsmastraat |  | 3762JJ |  | Soest |  | Gemeente Soest |  |  |  |  | In bedrijf | Stedin | [43 empty] | 219 - MAST 4,0m ST CONISCH OPZ 60MM PC | 1 | 2009-10-12 |  | 219 - MAST 4,0m ST CONISCH OPZ 60MM PC |  |  |  | Thermisch verzinkt |  |  |  | 350400 |  | 320112 - CPS 200 PLL 24W HF NV | 1 | 2009-10-12 | [11 empty] | 175200 |  |  | LAMP PLL 24W KL830 | 1 | 2020-05-20 |  |  |  |  | 24.00
SST207810 | 1016407 | https://lms.nederlandslicht.nl/qr/report/1016407 | 52.1766 | 5.2865 | 1481132780 | 4653870604 | Mevrouw Kuipers-Rietberghof |  | 3762JS |  | Soest |  | Gemeente Soest |  |  |  |  | In bedrijf | Stedin | [43 empty] | 219 - MAST 4,0m ST CONISCH OPZ 60MM PC | 1 | 2009-10-12 |  | 219 - MAST 4,0m ST CONISCH OPZ 60MM PC |  |  |  | Thermisch verzinkt |  |  |  | 350400 |  | 320112 - CPS 200 PLL 24W HF NV | 1 | 2009-10-12 | [11 empty] | 175200 |  |  | LAMP PLL 24W KL830 | 1 | 2020-04-22 |  |  |  |  | 24.00
SST207811 | 1016408 | https://lms.nederlandslicht.nl/qr/report/1016408 | 52.1767 | 5.2868 | 1481325250 | 4654020239 | Mevrouw Kuipers-Rietberghof |  | 3762JS |  | Soest |  | Gemeente Soest |  |  |  |  | In bedrijf | Stedin | [43 empty] | 219 - MAST 4,0m ST CONISCH OPZ 60MM PC | 1 | 2009-10-12 |  | 219 - MAST 4,0m ST CONISCH OPZ 60MM PC |  |  |  | Thermisch verzinkt |  |  |  | 350400 |  | 320112 - CPS 200 PLL 24W HF NV | 1 | 2009-10-12 | [11 empty] | 175200 |  |  | LAMP PLL 24W KL830 | 1 | 2020-04-22 |  |  |  |  | 24.00
SST207812 | 1016409 | https://lms.nederlandslicht.nl/qr/report/1016409 | 52.1767 | 5.2871 | 1481529660 | 4654022805 | Mevrouw Kuipers-Rietberghof |  | 3762JS |  | Soest |  | Gemeente Soest |  |  |  |  | In bedrijf | Stedin | [43 empty] | 219 - MAST 4,0m ST CONISCH OPZ 60MM PC | 1 | 2009-10-12 |  | 219 - MAST 4,0m ST CONISCH OPZ 60MM PC |  |  |  | Thermisch verzinkt |  |  |  | 350400 |  | 320112 - CPS 200 PLL 24W HF NV | 1 | 2011-05-12 | [11 empty] | 175200 |  |  | LAMP PLL 24W KL830 | 1 | 2020-04-22 |  |  |  |  | 24.00
SST207813 | 1016410 | https://lms.nederlandslicht.nl/qr/report/1016410 | 52.1768 | 5.2872 | 1481625310 | 4654095115 | Mevrouw Kuipers-Rietberghof |  | 3762JS |  | Soest |  | Gemeente Soest |  |  |  |  | In bedrijf | Stedin | [43 empty] | 219 - MAST 4,0m ST CONISCH OPZ 60MM PC | 1 | 2009-10-12 |  | 219 - MAST 4,0m ST CONISCH OPZ 60MM PC |  |  |  | Thermisch verzinkt |  |  |  | 350400 |  | 320112 - CPS 200 PLL 24W HF NV | 1 | 2009-10-12 | [11 empty] | 175200 |  |  | LAMP PLL 24W KL830 | 1 | 2020-04-22 |  |  |  |  | 24.00
SST207814 | 1016411 | https://lms.nederlandslicht.nl/qr/report/1016411 | 52.1769 | 5.2866 | 1481214440 | 4654220139 | Mevrouw Kuipers-Rietberghof |  | 3762JS |  | Soest |  | Gemeente Soest |  |  |  |  | In bedrijf | Stedin | [43 empty] | 219 - MAST 4,0m ST CONISCH OPZ 60MM PC | 1 | 2009-10-12 |  | 219 - MAST 4,0m ST CONISCH OPZ 60MM PC |  |  |  | Thermisch verzinkt |  |  |  | 350400 |  | 320112 - CPS 200 PLL 24W HF NV | 1 | 2009-10-12 | [11 empty] | 175200 |  |  | LAMP PLL 24W KL830 | 1 | 2020-04-22 |  |  |  |  | 24.00
SST207815 | 1016412 | https://lms.nederlandslicht.nl/qr/report/1016412 | 52.177 | 5.2865 | 1481106610 | 4654384665 | Hannie Schafthof |  | 3762JR |  | Soest |  | Gemeente Soest |  |  |  |  | In bedrijf | Stedin | [43 empty] | 219 - MAST 4,0m ST CONISCH OPZ 60MM PC | 1 | 2009-10-12 |  | 219 - MAST 4,0m ST CONISCH OPZ 60MM PC |  |  |  | Thermisch verzinkt |  |  |  | 350400 |  | 320112 - CPS 200 PLL 24W HF NV | 1 | 2009-10-12 | [11 empty] | 175200 |  |  | LAMP PLL 24W KL830 | 1 | 2020-05-13 |  |  |  |  | 24.00
SST207816 | 1016413 | https://lms.nederlandslicht.nl/qr/report/1016413 | 52.1772 | 5.2863 | 1481001660 | 4654524299 | Hannie Schafthof |  | 3762JR |  | Soest |  | Gemeente Soest |  |  |  |  | In bedrijf | Stedin | [43 empty] | 219 - MAST 4,0m ST CONISCH OPZ 60MM PC | 1 | 2009-10-12 |  | 219 - MAST 4,0m ST CONISCH OPZ 60MM PC |  |  |  | Thermisch verzinkt |  |  |  | 350400 |  | 320112 - CPS 200 PLL 24W HF NV | 1 | 2009-10-12 | [11 empty] | 175200 |  |  | LAMP PLL 24W KL830 | 1 | 2020-05-13 |  |  |  |  | 24.00
SST207817 | 1016414 | https://lms.nederlandslicht.nl/qr/report/1016414 | 52.1771 | 5.2861 | 1480845660 | 4654476061 | Hannie Schafthof |  | 3762JR |  | Soest |  | Gemeente Soest |  |  |  |  | In bedrijf | Stedin | [43 empty] | 219 - MAST 4,0m ST CONISCH OPZ 60MM PC | 1 | 2009-10-12 |  | 219 - MAST 4,0m ST CONISCH OPZ 60MM PC |  |  |  | Thermisch verzinkt |  |  |  | 350400 |  | 320112 - CPS 200 PLL 24W HF NV | 1 | 2009-10-12 | [11 empty] | 175200 |  |  | LAMP PLL 24W KL830 | 1 | 2020-05-13 |  |  |  |  | 24.00
SST207818 | 1016415 | https://lms.nederlandslicht.nl/qr/report/1016415 | 52.1771 | 5.2859 | 1480722160 | 4654428035 | Hannie Schafthof |  | 3762JR |  | Soest |  | Gemeente Soest |  |  |  |  | In bedrijf | Stedin | [43 empty] | 219 - MAST 4,0m ST CONISCH OPZ 60MM PC | 1 | 2009-10-12 |  | 219 - MAST 4,0m ST CONISCH OPZ 60MM PC |  |  |  | Thermisch verzinkt |  |  |  | 350400 |  | 320112 - CPS 200 PLL 24W HF NV | 1 | 2017-03-19 | [11 empty] | 175200 |  |  | LAMP PLL 24W KL830 | 1 | 2020-05-13 |  |  |  |  | 24.00
SST207819 | 1016416 | https://lms.nederlandslicht.nl/qr/report/1016416 | 52.1758 | 5.2889 | 1482736480 | 4652992817 | Wijnand Toplaan |  | 3762XZ |  | Soest |  | Gemeente Soest |  |  |  |  | In bedrijf | Stedin | [43 empty] | 230 - MAST 6 M ST - EL UITL 5 GR | 1 | 2009-10-26 |  | LM ST 6,0 CV EU125020/5 T60 ET Z N6005 | 6.00 | CILINDRISCH | STAAL | 6005 MOSGROEN | GESCHILDERD | NVT |  | 350400 |  | 323212 - 2551 PLL 36W HF NV | 1 | 2009-10-26 | [11 empty] | 175200 |  |  | LAMP PLL 36W KL.830 | 1 | 2020-05-27 |  |  |  |  | 36.00
SST207820 | 1016417 | https://lms.nederlandslicht.nl/qr/report/1016417 | 52.1756 | 5.2886 | 1482540450 | 4652764542 | Wijnand Toplaan |  | 3762XZ |  | Soest |  | Gemeente Soest |  |  |  |  | In bedrijf | Stedin | [43 empty] | 230 - MAST 6 M ST - EL UITL 5 GR | 1 | 2009-10-26 |  | LM ST 6,0 CV EU125020/5 T60 ET Z N6005 | 6.00 | CILINDRISCH | STAAL | 6005 MOSGROEN | GESCHILDERD | NVT |  | 350400 |  | 323212 - 2551 PLL 36W HF NV | 1 | 2009-10-26 | [11 empty] | 175200 |  |  | LAMP PLL 36W KL.830 | 1 | 2020-05-27 |  |  |  |  | 36.00
SST207821 | 1016418 | https://lms.nederlandslicht.nl/qr/report/1016418 | 52.1751 | 5.2889 | 1482749400 | 4652164062 | Klaarwaterweg |  | 3762XT |  | Soest |  | Gemeente Soest |  |  |  |  | In bedrijf | Stedin | [43 empty] | 230 - MAST 6 M ST - EL UITL 5 GR | 1 | 2009-10-26 |  | LM ST 6,0 CV EU125020/5 T60 ET Z N6005 | 6.00 | CILINDRISCH | STAAL | 6005 MOSGROEN | GESCHILDERD | NVT |  | 350400 |  | 323212 - 2551 PLL 36W HF NV | 1 | 2009-10-26 | [11 empty] | 175200 |  |  | LAMP PLL 36W KL.830 | 1 | 2020-05-20 |  |  |  |  | 36.00
SST207822 | 1016419 | https://lms.nederlandslicht.nl/qr/report/1016419 | 52.1752 | 5.2886 | 1482583400 | 4652327862 | Klaarwaterweg |  | 3762XT |  | Soest |  | Gemeente Soest |  |  |  |  | In bedrijf | Stedin | [43 empty] | 230 - MAST 6 M ST - EL UITL 5 GR | 1 | 2009-10-26 |  | LM ST 6,0 CV EU125020/5 T60 ET Z N6005 | 6.00 | CILINDRISCH | STAAL | 6005 MOSGROEN | GESCHILDERD | NVT |  | 350400 |  | 323212 - 2551 PLL 36W HF NV | 1 | 2009-10-26 | [11 empty] | 175200 |  |  | LAMP PLL 36W KL.830 | 1 | 2020-05-20 |  |  |  |  | 36.00
SST208055 | 1016420 | https://lms.nederlandslicht.nl/qr/report/1016420 | 52.1236 | 5.3033 | 1492554759 | 4594911756 | W. Stuutlaan |  | 3769AC |  | Soesterberg |  | Gemeente Soest |  |  |  |  | In bedrijf | Stedin | [43 empty] | 230 - MAST 6 M ST - EL UITL 5 GR | 1 | 2009-05-11 |  | LM ST 6,0 CV EU125020/5 T60 ET Z N6005 | 6.00 | CILINDRISCH | STAAL | 6005 MOSGROEN | GESCHILDERD | NVT |  | 350400 |  | 323212 - 2551 PLL 36W HF NV | 1 | 2009-05-11 | [11 empty] | 175200 |  |  | LAMP PLL 36W KL.830 | 1 | 2020-04-22 |  |  |  |  | 36.00
SST208056 | 1016421 | https://lms.nederlandslicht.nl/qr/report/1016421 | 52.1235 | 5.3029 | 1492268239 | 4594786386 | W. Stuutlaan |  | 3769AC |  | Soesterberg |  | Gemeente Soest |  |  |  |  | In bedrijf | Stedin | [43 empty] | 230 - MAST 6 M ST - EL UITL 5 GR | 1 | 2009-05-11 |  | LM ST 6,0 CV EU125020/5 T60 ET Z N6005 | 6.00 | CILINDRISCH | STAAL | 6005 MOSGROEN | GESCHILDERD | NVT |  | 350400 |  | 323212 - 2551 PLL 36W HF NV | 1 | 2009-05-11 | [11 empty] | 175200 |  |  | LAMP PLL 36W KL.830 | 1 | 2020-04-22 |  |  |  |  | 36.00
SST208057 | 1016422 | https://lms.nederlandslicht.nl/qr/report/1016422 | 52.1234 | 5.3025 | 1491973140 | 4594657223 | W. Stuutlaan |  | 3769AC |  | Soesterberg |  | Gemeente Soest |  |  |  |  | In bedrijf | Stedin | [43 empty] | 230 - MAST 6 M ST - EL UITL 5 GR | 1 | 2009-05-11 |  | LM ST 6,0 CV EU125020/5 T60 ET Z N6005 | 6.00 | CILINDRISCH | STAAL | 6005 MOSGROEN | GESCHILDERD | NVT |  | 350400 |  | 323212 - 2551 PLL 36W HF NV | 1 | 2009-05-11 | [11 empty] | 175200 |  |  | LAMP PLL 36W KL.830 | 1 | 2020-04-22 |  |  |  |  | 36.00
SST208614 | 1016423 | https://lms.nederlandslicht.nl/qr/report/1016423 | 52.1642 | 5.3098 | 1497012650 | 4640021973 | Gallenkamp Pelsweg |  | 3768HT |  | Soest |  | Gemeente Soest |  |  |  |  | In bedrijf | Stedin | [43 empty] | 230 - MAST 6 M ST - EL UITL 5 GR | 1 | 2009-06-12 |  | LM ST 6,0 CV EU125020/5 T60 ET Z N6005 | 6.00 | CILINDRISCH | STAAL | 6005 MOSGROEN | GESCHILDERD | NVT |  | 350400 |  | 323212 - 2551 PLL 36W HF NV | 1 | 2009-06-12 | [11 empty] | 175200 |  |  | LAMP PLL 36W KL.830 | 1 | 2020-06-03 |  |  |  |  | 36.00
SST208615 | 1016424 | https://lms.nederlandslicht.nl/qr/report/1016424 | 52.164 | 5.3101 | 1497274030 | 4639892955 | Gallenkamp Pelsweg |  | 3768HT |  | Soest |  | Gemeente Soest |  |  |  |  | In bedrijf | Stedin | [43 empty] | 230 - MAST 6 M ST - EL UITL 5 GR | 1 | 2009-06-12 |  | LM ST 6,0 CV EU125020/5 T60 ET Z N6005 | 6.00 | CILINDRISCH | STAAL | 6005 MOSGROEN | GESCHILDERD | NVT |  | 350400 |  | 323212 - 2551 PLL 36W HF NV | 1 | 2009-06-12 | [11 empty] | 175200 |  |  | LAMP PLL 36W KL.830 | 1 | 2020-06-03 |  |  |  |  | 36.00
SST208616 | 1016425 | https://lms.nederlandslicht.nl/qr/report/1016425 | 52.1638 | 5.3104 | 1497461999 | 4639583385 | Gallenkamp Pelsweg |  | 3768HT |  | Soest |  | Gemeente Soest |  |  |  |  | In bedrijf | Stedin | [43 empty] | 230 - MAST 6 M ST - EL UITL 5 GR | 1 | 2009-06-12 |  | LM ST 6,0 CV EU125020/5 T60 ET Z N6005 | 6.00 | CILINDRISCH | STAAL | 6005 MOSGROEN | GESCHILDERD | NVT |  | 350400 |  | 323212 - 2551 PLL 36W HF NV | 1 | 2009-06-12 | [11 empty] | 175200 |  |  | LAMP PLL 36W KL.830 | 1 | 2020-06-03 |  |  |  |  | 36.00
SST208617 | 1016426 | https://lms.nederlandslicht.nl/qr/report/1016426 | 52.1636 | 5.3108 | 1497720309 | 4639435682 | Gallenkamp Pelsweg |  | 3768HT |  | Soest |  | Gemeente Soest |  |  |  |  | In bedrijf | Stedin | [43 empty] | 230 - MAST 6 M ST - EL UITL 5 GR | 1 | 2009-06-12 |  | LM ST 6,0 CV EU125020/5 T60 ET Z N6005 | 6.00 | CILINDRISCH | STAAL | 6005 MOSGROEN | GESCHILDERD | NVT |  | 350400 |  | 323212 - 2551 PLL 36W HF NV | 1 | 2009-06-12 | [11 empty] | 175200 |  |  | LAMP PLL 36W KL.830 | 1 | 2020-06-03 |  |  |  |  | 36.00
SST208618 | 1016427 | https://lms.nederlandslicht.nl/qr/report/1016427 | 52.1633 | 5.3114 | 1498144170 | 4639106585 | Gallenkamp Pelsweg |  | 3768HT |  | Soest |  | Gemeente Soest |  |  |  |  | In bedrijf | Stedin | [43 empty] | 230 - MAST 6 M ST - EL UITL 5 GR | 1 | 2009-06-12 |  | LM ST 6,0 CV EU125020/5 T60 ET Z N6005 | 6.00 | CILINDRISCH | STAAL | 6005 MOSGROEN | GESCHILDERD | NVT |  | 350400 |  | 323212 - 2551 PLL 36W HF NV | 1 | 2009-06-12 | [11 empty] | 175200 |  |  | LAMP PLL 36W KL.830 | 1 | 2020-06-03 |  |  |  |  | 36.00
SST208619 | 1016428 | https://lms.nederlandslicht.nl/qr/report/1016428 | 52.1631 | 5.3117 | 1498340310 | 4638872311 | Gallenkamp Pelsweg |  | 3768HT |  | Soest |  | Gemeente Soest |  |  |  |  | In bedrijf | Stedin | [43 empty] | 230 - MAST 6 M ST - EL UITL 5 GR | 1 | 2009-06-12 |  | LM ST 6,0 CV EU125020/5 T60 ET Z N6005 | 6.00 | CILINDRISCH | STAAL | 6005 MOSGROEN | GESCHILDERD | NVT |  | 350400 |  | 323212 - 2551 PLL 36W HF NV | 1 | 2009-06-12 | [11 empty] | 175200 |  |  | LAMP PLL 36W KL.830 | 1 | 2020-06-03 |  |  |  |  | 36.00
SST208620 | 1016429 | https://lms.nederlandslicht.nl/qr/report/1016429 | 52.1636 | 5.311 | 1497886569 | 4639400182 | Gallenkamp Pelsweg |  | 3768HT |  | Soest |  | Gemeente Soest |  |  |  |  | In bedrijf | Stedin | [43 empty] | 219 - MAST 4,0m ST CONISCH OPZ 60MM PC | 1 | 2009-06-19 |  | 219 - MAST 4,0m ST CONISCH OPZ 60MM PC |  |  |  | Thermisch verzinkt |  |  |  | 350400 |  | ARM 2400 PADVINDER PLL 18W D60 R7035 | 1 | 2009-06-19 |  | ARM 2400 PADVINDER PLL 18W D60 R7035 | [8 empty] | 1200.00 | 175200 |  |  | LAMP PLL 18W KL.830 | 1 | 2020-06-03 |  |  |  |  | 18.00
SST208621 | 1016430 | https://lms.nederlandslicht.nl/qr/report/1016430 | 52.1637 | 5.3112 | 1498031479 | 4639549331 | Gallenkamp Pelsweg |  | 3768HT |  | Soest |  | Gemeente Soest |  |  |  |  | In bedrijf | Stedin | [43 empty] | 219 - MAST 4,0m ST CONISCH OPZ 60MM PC | 1 | 2009-06-19 |  | 219 - MAST 4,0m ST CONISCH OPZ 60MM PC |  |  |  | Thermisch verzinkt |  |  |  | 350400 |  | ARM 2400 PADVINDER PLL 18W D60 R7035 | 1 | 2009-06-19 |  | ARM 2400 PADVINDER PLL 18W D60 R7035 | [8 empty] | 1200.00 | 175200 |  |  | LAMP PLL 18W KL.830 | 1 | 2020-06-03 |  |  |  |  | 18.00
SST208622 | 1016431 | https://lms.nederlandslicht.nl/qr/report/1016431 | 52.1639 | 5.3115 | 1498175199 | 4639693274 | Gallenkamp Pelsweg |  | 3768HT |  | Soest |  | Gemeente Soest |  |  |  |  | In bedrijf | Stedin | [43 empty] | 219 - MAST 4,0m ST CONISCH OPZ 60MM PC | 1 | 2009-06-19 |  | 219 - MAST 4,0m ST CONISCH OPZ 60MM PC |  |  |  | Thermisch verzinkt |  |  |  | 350400 |  | ARM 2400 PADVINDER PLL 18W D60 R7035 | 1 | 2009-06-19 |  | ARM 2400 PADVINDER PLL 18W D60 R7035 | [8 empty] | 1200.00 | 175200 |  |  | LAMP PLL 18W KL.830 | 1 | 2020-06-03 |  |  |  |  | 18.00
SST208623 | 1016432 | https://lms.nederlandslicht.nl/qr/report/1016432 | 52.1644 | 5.3092 | 1496639130 | 4640297420 | Gallenkamp Pelsweg |  | 3768HT |  | Soest |  | Gemeente Soest |  |  |  |  | In bedrijf | Stedin | [43 empty] | 230 - MAST 6 M ST - EL UITL 5 GR | 1 | 2009-06-12 |  | LM ST 6,0 CV EU125020/5 T60 ET Z N6005 | 6.00 | CILINDRISCH | STAAL | 6005 MOSGROEN | GESCHILDERD | NVT |  | 350400 |  | 323212 - 2551 PLL 36W HF NV | 1 | 2009-06-12 | [11 empty] | 175200 |  |  | LAMP PLL 36W KL.830 | 1 | 2020-06-03 |  |  |  |  | 36.00
SST208642 | 1016433 | https://lms.nederlandslicht.nl/qr/report/1016433 | 52.185 | 5.2953 | 1487178490 | 4663178005 | Nassauplantsoen |  | 3761BH |  | Soest |  | Gemeente Soest |  |  |  |  | In bedrijf | Stedin | [43 empty] | 230 - MAST 6 M ST - EL UITL 5 GR | 1 | 2009-06-11 |  | LM ST 6,0 CV EU125020/5 T60 ET Z N6005 | 6.00 | CILINDRISCH | STAAL | 6005 MOSGROEN | GESCHILDERD | NVT |  | 350400 |  | 323212 - 2551 PLL 36W HF NV | 1 | 2009-06-11 | [11 empty] | 175200 |  |  | LAMP PLL 36W KL.830 | 1 | 2020-06-03 |  |  |  |  | 36.00
SST208643 | 1016434 | https://lms.nederlandslicht.nl/qr/report/1016434 | 52.1847 | 5.2951 | 1487014570 | 4662899514 | Nassauplantsoen |  | 3761BH |  | Soest |  | Gemeente Soest |  |  |  |  | In bedrijf | Stedin | [43 empty] | 230 - MAST 6 M ST - EL UITL 5 GR | 1 | 2009-06-11 |  | LM ST 6,0 CV EU125020/5 T60 ET Z N6005 | 6.00 | CILINDRISCH | STAAL | 6005 MOSGROEN | GESCHILDERD | NVT |  | 350400 |  | 323212 - 2551 PLL 36W HF NV | 1 | 2009-06-11 | [11 empty] | 175200 |  |  | LAMP PLL 36W KL.830 | 1 | 2020-06-03 |  |  |  |  | 36.00
SST208644 | 1016435 | https://lms.nederlandslicht.nl/qr/report/1016435 | 52.1845 | 5.2948 | 1486835739 | 4662652998 | Nassauplantsoen |  | 3761BH |  | Soest |  | Gemeente Soest |  |  |  |  | In bedrijf | Stedin | [43 empty] | 230 - MAST 6 M ST - EL UITL 5 GR | 1 | 2009-06-11 |  | LM ST 6,0 CV EU125020/5 T60 ET Z N6005 | 6.00 | CILINDRISCH | STAAL | 6005 MOSGROEN | GESCHILDERD | NVT |  | 350400 |  | 323212 - 2551 PLL 36W HF NV | 1 | 2009-06-11 | [11 empty] | 175200 |  |  | LAMP PLL 36W KL.830 | 1 | 2020-06-03 |  |  |  |  | 36.00
SST208645 | 1016436 | https://lms.nederlandslicht.nl/qr/report/1016436 | 52.1842 | 5.2946 | 1486645720 | 4662360045 | Nassauplantsoen |  | 3761BH |  | Soest |  | Gemeente Soest |  |  |  |  | In bedrijf | Stedin | [43 empty] | 230 - MAST 6 M ST - EL UITL 5 GR | 1 | 2009-06-11 |  | LM ST 6,0 CV EU125020/5 T60 ET Z N6005 | 6.00 | CILINDRISCH | STAAL | 6005 MOSGROEN | GESCHILDERD | NVT |  | 350400 |  | 323212 - 2551 PLL 36W HF NV | 1 | 2009-06-11 | [11 empty] | 175200 |  |  | LAMP PLL 36W KL.830 | 1 | 2020-06-03 |  |  |  |  | 36.00
SST208646 | 1016437 | https://lms.nederlandslicht.nl/qr/report/1016437 | 52.1839 | 5.2943 | 1486465160 | 4662052283 | Nassauplantsoen |  | 3761BH |  | Soest |  | Gemeente Soest |  |  |  |  | In bedrijf | Stedin | [43 empty] | 230 - MAST 6 M ST - EL UITL 5 GR | 1 | 2009-06-11 |  | LM ST 6,0 CV EU125020/5 T60 ET Z N6005 | 6.00 | CILINDRISCH | STAAL | 6005 MOSGROEN | GESCHILDERD | NVT |  | 350400 |  | 323212 - 2551 PLL 36W HF NV | 1 | 2009-06-11 | [11 empty] | 175200 |  |  | LAMP PLL 36W KL.830 | 1 | 2020-06-03 |  |  |  |  | 36.00
SST208647 | 1016438 | https://lms.nederlandslicht.nl/qr/report/1016438 | 52.1837 | 5.294 | 1486264940 | 4661789663 | Nassauplantsoen |  | 3761BH |  | Soest |  | Gemeente Soest |  |  |  |  | In bedrijf | Stedin | [43 empty] | 230 - MAST 6 M ST - EL UITL 5 GR | 1 | 2009-06-11 |  | LM ST 6,0 CV EU125020/5 T60 ET Z N6005 | 6.00 | CILINDRISCH | STAAL | 6005 MOSGROEN | GESCHILDERD | NVT |  | 350400 |  | 323212 - 2551 PLL 36W HF NV | 1 | 2009-06-11 | [11 empty] | 175200 |  |  | LAMP PLL 36W KL.830 | 1 | 2020-06-03 |  |  |  |  | 36.00
SST208648 | 1016439 | https://lms.nederlandslicht.nl/qr/report/1016439 | 52.1834 | 5.2937 | 1486027500 | 4661485836 | Nassauplantsoen |  | 3761BH |  | Soest |  | Gemeente Soest |  |  |  |  | In bedrijf | Stedin | [43 empty] | 230 - MAST 6 M ST - EL UITL 5 GR | 1 | 2009-06-11 |  | LM ST 6,0 CV EU125020/5 T60 ET Z N6005 | 6.00 | CILINDRISCH | STAAL | 6005 MOSGROEN | GESCHILDERD | NVT |  | 350400 |  | 323212 - 2551 PLL 36W HF NV | 1 | 2009-06-11 | [11 empty] | 175200 |  |  | LAMP PLL 36W KL.830 | 1 | 2020-06-03 |  |  |  |  | 36.00
SST208649 | 1016440 | https://lms.nederlandslicht.nl/qr/report/1016440 | 52.1836 | 5.2933 | 1485785820 | 4661723178 | Prins Hendriklaan |  | 3761DS |  | Soest |  | Gemeente Soest |  |  |  |  | In bedrijf | Stedin | [43 empty] | 230 - MAST 6 M ST - EL UITL 5 GR | 1 | 2009-06-11 |  | LM ST 6,0 CV EU125020/5 T60 ET Z N6005 | 6.00 | CILINDRISCH | STAAL | 6005 MOSGROEN | GESCHILDERD | NVT |  | 350400 |  | 323212 - 2551 PLL 36W HF NV | 1 | 2009-06-11 | [11 empty] | 175200 |  |  | LAMP PLL 36W KL.830 | 1 | 2020-06-10 |  |  |  |  | 36.00
SST208650 | 1016441 | https://lms.nederlandslicht.nl/qr/report/1016441 | 52.1838 | 5.293 | 1485570620 | 4661900173 | Prins Hendriklaan |  | 3761DS |  | Soest |  | Gemeente Soest |  |  |  |  | In bedrijf | Stedin | [43 empty] | 230 - MAST 6 M ST - EL UITL 5 GR | 1 | 2009-06-11 |  | LM ST 6,0 CV EU125020/5 T60 ET Z N6005 | 6.00 | CILINDRISCH | STAAL | 6005 MOSGROEN | GESCHILDERD | NVT |  | 350400 |  | 323212 - 2551 PLL 36W HF NV | 1 | 2009-06-11 | [11 empty] | 175200 |  |  | LAMP PLL 36W KL.830 | 1 | 2020-06-10 |  |  |  |  | 36.00
SST208651 | 1016442 | https://lms.nederlandslicht.nl/qr/report/1016442 | 52.1839 | 5.2931 | 1485645820 | 4662049666 | Nassauplantsoen |  | 3761BH |  | Soest |  | Gemeente Soest |  |  |  |  | In bedrijf | Stedin | [43 empty] | 230 - MAST 6 M ST - EL UITL 5 GR | 1 | 2009-06-11 |  | LM ST 6,0 CV EU125020/5 T60 ET Z N6005 | 6.00 | CILINDRISCH | STAAL | 6005 MOSGROEN | GESCHILDERD | NVT |  | 350400 |  | 323212 - 2551 PLL 36W HF NV | 1 | 2009-06-11 | [11 empty] | 175200 |  |  | LAMP PLL 36W KL.830 | 1 | 2020-06-03 |  |  |  |  | 36.00
SST208652 | 1016443 | https://lms.nederlandslicht.nl/qr/report/1016443 | 52.1842 | 5.2934 | 1485833130 | 4662293285 | Nassauplantsoen |  | 3761BH |  | Soest |  | Gemeente Soest |  |  |  |  | In bedrijf | Stedin | [43 empty] | 230 - MAST 6 M ST - EL UITL 5 GR | 1 | 2009-06-11 |  | LM ST 6,0 CV EU125020/5 T60 ET Z N6005 | 6.00 | CILINDRISCH | STAAL | 6005 MOSGROEN | GESCHILDERD | NVT |  | 350400 |  | 323212 - 2551 PLL 36W HF NV | 1 | 2009-06-11 | [11 empty] | 175200 |  |  | LAMP PLL 36W KL.830 | 1 | 2020-06-03 |  |  |  |  | 36.00
SST208653 | 1016444 | https://lms.nederlandslicht.nl/qr/report/1016444 | 52.1844 | 5.2936 | 1486005130 | 4662516854 | Nassauplantsoen |  | 3761BH |  | Soest |  | Gemeente Soest |  |  |  |  | In bedrijf | Stedin | [43 empty] | 230 - MAST 6 M ST - EL UITL 5 GR | 1 | 2009-06-11 |  | LM ST 6,0 CV EU125020/5 T60 ET Z N6005 | 6.00 | CILINDRISCH | STAAL | 6005 MOSGROEN | GESCHILDERD | NVT |  | 350400 |  | 323212 - 2551 PLL 36W HF NV | 1 | 2009-06-11 | [11 empty] | 175200 |  |  | LAMP PLL 36W KL.830 | 1 | 2020-06-03 |  |  |  |  | 36.00
SST208654 | 1016445 | https://lms.nederlandslicht.nl/qr/report/1016445 | 52.1846 | 5.2939 | 1486195599 | 4662764765 | Nassauplantsoen |  | 3761BH |  | Soest |  | Gemeente Soest |  |  |  |  | In bedrijf | Stedin | [43 empty] | 230 - MAST 6 M ST - EL UITL 5 GR | 1 | 2009-06-11 |  | LM ST 6,0 CV EU125020/5 T60 ET Z N6005 | 6.00 | CILINDRISCH | STAAL | 6005 MOSGROEN | GESCHILDERD | NVT |  | 350400 |  | 323212 - 2551 PLL 36W HF NV | 1 | 2009-06-11 | [11 empty] | 175200 |  |  | LAMP PLL 36W KL.830 | 1 | 2020-06-03 |  |  |  |  | 36.00
SST208655 | 1016446 | https://lms.nederlandslicht.nl/qr/report/1016446 | 52.1848 | 5.2942 | 1486364160 | 4662984612 | Nassauplantsoen |  | 3761BH |  | Soest |  | Gemeente Soest |  |  |  |  | In bedrijf | Stedin | [43 empty] | 230 - MAST 6 M ST - EL UITL 5 GR | 1 | 2009-06-11 |  | LM ST 6,0 CV EU125020/5 T60 ET Z N6005 | 6.00 | CILINDRISCH | STAAL | 6005 MOSGROEN | GESCHILDERD | NVT |  | 350400 |  | 323212 - 2551 PLL 36W HF NV | 1 | 2009-06-11 | [11 empty] | 175200 |  |  | LAMP PLL 36W KL.830 | 1 | 2020-06-03 |  |  |  |  | 36.00
SST208656 | 1016447 | https://lms.nederlandslicht.nl/qr/report/1016447 | 52.185 | 5.2944 | 1486553419 | 4663231147 | Nassauplantsoen |  | 3761BH |  | Soest |  | Gemeente Soest |  |  |  |  | In bedrijf | Stedin | [43 empty] | 230 - MAST 6 M ST - EL UITL 5 GR | 1 | 2009-06-11 |  | LM ST 6,0 CV EU125020/5 T60 ET Z N6005 | 6.00 | CILINDRISCH | STAAL | 6005 MOSGROEN | GESCHILDERD | NVT |  | 350400 |  | 323212 - 2551 PLL 36W HF NV | 1 | 2009-06-11 | [11 empty] | 175200 |  |  | LAMP PLL 36W KL.830 | 1 | 2020-06-03 |  |  |  |  | 36.00
SST208657 | 1016448 | https://lms.nederlandslicht.nl/qr/report/1016448 | 52.1852 | 5.2947 | 1486740229 | 4663472357 | Nassauplantsoen |  | 3761BH |  | Soest |  | Gemeente Soest |  |  |  |  | In bedrijf | Stedin | [43 empty] | 230 - MAST 6 M ST - EL UITL 5 GR | 1 | 2009-06-11 |  | LM ST 6,0 CV EU125020/5 T60 ET Z N6005 | 6.00 | CILINDRISCH | STAAL | 6005 MOSGROEN | GESCHILDERD | NVT |  | 350400 |  | 323212 - 2551 PLL 36W HF NV | 1 | 2009-06-11 | [11 empty] | 175200 |  |  | LAMP PLL 36W KL.830 | 1 | 2020-06-03 |  |  |  |  | 36.00
SST208658 | 1016449 | https://lms.nederlandslicht.nl/qr/report/1016449 | 52.1852 | 5.2954 | 1487184039 | 4663461346 | Beatrixlaan |  | 3761BB |  | Soest |  | Gemeente Soest |  |  |  |  | In bedrijf | Stedin | [43 empty] | 230 - MAST 6 M ST - EL UITL 5 GR | 1 | 2009-06-11 |  | LM ST 6,0 CV EU125020/5 T60 ET Z N6005 | 6.00 | CILINDRISCH | STAAL | 6005 MOSGROEN | GESCHILDERD | NVT |  | 350400 |  | 323212 - 2551 PLL 36W HF NV | 1 | 2009-06-11 | [11 empty] | 175200 |  |  | LAMP PLL 36W KL.830 | 1 | 2020-06-10 |  |  |  |  | 36.00
SST208659 | 1016450 | https://lms.nederlandslicht.nl/qr/report/1016450 | 52.1846 | 5.2944 | 1486535480 | 4662743469 | Irenelaan |  | 3761BK |  | Soest |  | Gemeente Soest |  |  |  |  | In bedrijf | Stedin | [43 empty] | 230 - MAST 6 M ST - EL UITL 5 GR | 1 | 2009-06-11 |  | LM ST 6,0 CV EU125020/5 T60 ET Z N6005 | 6.00 | CILINDRISCH | STAAL | 6005 MOSGROEN | GESCHILDERD | NVT |  | 350400 |  | 323212 - 2551 PLL 36W HF NV | 1 | 2009-06-11 | [11 empty] | 175200 |  |  | LAMP PLL 36W KL.830 | 1 | 2020-04-22 |  |  |  |  | 36.00
SST208855 | 1016451 | https://lms.nederlandslicht.nl/qr/report/1016451 | 52.1455 | 5.2944 | 1486465330 | 4619259257 | de Beaufortlaan |  | 3768MJ |  | Soest |  | Gemeente Soest |  |  |  |  | In bedrijf | Stedin | [43 empty] | 230 - MAST 6 M ST - EL UITL 5 GR | 1 | 2009-08-01 |  | LM ST 6,0 CV EU125020/5 T60 ET Z N6005 | 6.00 | CILINDRISCH | STAAL | 6005 MOSGROEN | GESCHILDERD | NVT |  | 350400 |  | 323212 - 2551 PLL 36W HF NV | 1 | 2009-08-01 | [11 empty] | 175200 |  |  | LAMP PLL 36W KL.830 | 1 | 2020-06-10 |  |  |  |  | 36.00
SST208856 | 1016452 | https://lms.nederlandslicht.nl/qr/report/1016452 | 52.1455 | 5.295 | 1486861920 | 4619301476 | de Beaufortlaan |  | 3768MJ |  | Soest |  | Gemeente Soest |  |  |  |  | In bedrijf | Stedin | [43 empty] | 230 - MAST 6 M ST - EL UITL 5 GR | 1 | 2009-08-01 |  | LM ST 6,0 CV EU125020/5 T60 ET Z N6005 | 6.00 | CILINDRISCH | STAAL | 6005 MOSGROEN | GESCHILDERD | NVT |  | 350400 |  | 323212 - 2551 PLL 36W HF NV | 1 | 2009-08-01 | [11 empty] | 175200 |  |  | LAMP PH PLL 36W 830 2G11 4P | 1 | 2020-06-10 |  | 36W PLL |  |  | 36.00 | 16000 | PLL
SST208857 | 1016453 | https://lms.nederlandslicht.nl/qr/report/1016453 | 52.1455 | 5.2959 | 1487521259 | 4619309800 | de Beaufortlaan |  | 3768MJ |  | Soest |  | Gemeente Soest |  |  |  |  | In bedrijf | Stedin | [43 empty] | 230 - MAST 6 M ST - EL UITL 5 GR | 1 | 2009-08-01 |  | LM ST 6,0 CV EU125020/5 T60 ET Z N6005 | 6.00 | CILINDRISCH | STAAL | 6005 MOSGROEN | GESCHILDERD | NVT |  | 350400 |  | 323212 - 2551 PLL 36W HF NV | 1 | 2009-08-01 | [11 empty] | 175200 |  |  | LAMP PLL 36W KL.830 | 1 | 2014-06-30 |  |  |  |  | 36.00
SST208858 | 1016454 | https://lms.nederlandslicht.nl/qr/report/1016454 | 52.1455 | 5.2961 | 1487646470 | 4619261000 | de Beaufortlaan |  | 3768MJ |  | Soest |  | Gemeente Soest |  |  |  |  | In bedrijf | Stedin | [43 empty] | 230 - MAST 6 M ST - EL UITL 5 GR | 1 | 2009-08-01 |  | LM ST 6,0 CV EU125020/5 T60 ET Z N6005 | 6.00 | CILINDRISCH | STAAL | 6005 MOSGROEN | GESCHILDERD | NVT |  | 350400 |  | 323212 - 2551 PLL 36W HF NV | 1 | 2009-08-01 | [11 empty] | 175200 |  |  | LAMP PLL 36W KL.830 | 1 | 2020-06-10 |  |  |  |  | 36.00
SST208859 | 1016455 | https://lms.nederlandslicht.nl/qr/report/1016455 | 52.1455 | 5.2965 | 1487937409 | 4619262016 | de Beaufortlaan |  | 3768MJ |  | Soest |  | Gemeente Soest |  |  |  |  | In bedrijf | Stedin | [43 empty] | 230 - MAST 6 M ST - EL UITL 5 GR | 1 | 2009-08-01 |  | LM ST 6,0 CV EU125020/5 T60 ET Z N6005 | 6.00 | CILINDRISCH | STAAL | 6005 MOSGROEN | GESCHILDERD | NVT |  | 350400 |  | 323212 - 2551 PLL 36W HF NV | 1 | 2009-08-01 | [11 empty] | 175200 |  |  | LAMP PLL 36W KL.830 | 1 | 2020-06-10 |  |  |  |  | 36.00
SST208860 | 1016456 | https://lms.nederlandslicht.nl/qr/report/1016456 | 52.1455 | 5.297 | 1488240739 | 4619323098 | de Beaufortlaan |  | 3768MJ |  | Soest |  | Gemeente Soest |  |  |  |  | In bedrijf | Stedin | [43 empty] | 230 - MAST 6 M ST - EL UITL 5 GR | 1 | 2009-08-01 |  | LM ST 6,0 CV EU125020/5 T60 ET Z N6005 | 6.00 | CILINDRISCH | STAAL | 6005 MOSGROEN | GESCHILDERD | NVT |  | 350400 |  | 323212 - 2551 PLL 36W HF NV | 1 | 2009-08-01 | [11 empty] | 175200 |  |  | LAMP PLL 36W KL.830 | 1 | 2020-06-10 |  |  |  |  | 36.00
SST208861 | 1016457 | https://lms.nederlandslicht.nl/qr/report/1016457 | 52.1455 | 5.2974 | 1488562050 | 4619226583 | de Beaufortlaan |  | 3768MJ |  | Soest |  | Gemeente Soest |  |  |  |  | In bedrijf | Stedin | [43 empty] | 230 - MAST 6 M ST - EL UITL 5 GR | 1 | 2009-08-01 |  | LM ST 6,0 CV EU125020/5 T60 ET Z N6005 | 6.00 | CILINDRISCH | STAAL | 6005 MOSGROEN | GESCHILDERD | NVT |  | 350400 |  | 323212 - 2551 PLL 36W HF NV | 1 | 2009-08-01 | [11 empty] | 175200 |  |  | LAMP PLL 36W KL.830 | 1 | 2020-06-10 |  |  |  |  | 36.00
SST208862 | 1016458 | https://lms.nederlandslicht.nl/qr/report/1016458 | 52.1455 | 5.298 | 1488951290 | 4619253918 | de Beaufortlaan |  | 3768MJ |  | Soest |  | Gemeente Soest |  |  |  |  | In bedrijf | Stedin | [43 empty] | 230 - MAST 6 M ST - EL UITL 5 GR | 1 | 2009-08-01 |  | LM ST 6,0 CV EU125020/5 T60 ET Z N6005 | 6.00 | CILINDRISCH | STAAL | 6005 MOSGROEN | GESCHILDERD | NVT |  | 350400 |  | 323212 - 2551 PLL 36W HF NV | 1 | 2009-08-01 | [11 empty] | 175200 |  |  | LAMP PLL 36W KL.830 | 1 | 2020-06-10 |  |  |  |  | 36.00
SST208863 | 1016459 | https://lms.nederlandslicht.nl/qr/report/1016459 | 52.1454 | 5.2985 | 1489300210 | 4619139016 | de Beaufortlaan |  | 3768MJ |  | Soest |  | Gemeente Soest |  |  |  |  | In bedrijf | Stedin | [43 empty] | 230 - MAST 6 M ST - EL UITL 5 GR | 1 | 2009-08-01 |  | LM ST 6,0 CV EU125020/5 T60 ET Z N6005 | 6.00 | CILINDRISCH | STAAL | 6005 MOSGROEN | GESCHILDERD | NVT |  | 350400 |  | 323212 - 2551 PLL 36W HF NV | 1 | 2009-08-01 | [11 empty] | 175200 |  |  | LAMP PLL 36W KL.830 | 1 | 2020-06-10 |  |  |  |  | 36.00
SST208864 | 1016460 | https://lms.nederlandslicht.nl/qr/report/1016460 | 52.1454 | 5.299 | 1489619890 | 4619175075 | de Beaufortlaan |  | 3768MJ |  | Soest |  | Gemeente Soest |  |  |  |  | In bedrijf | Stedin | [43 empty] | 230 - MAST 6 M ST - EL UITL 5 GR | 1 | 2009-08-01 |  | LM ST 6,0 CV EU125020/5 T60 ET Z N6005 | 6.00 | CILINDRISCH | STAAL | 6005 MOSGROEN | GESCHILDERD | NVT |  | 350400 |  | 323212 - 2551 PLL 36W HF NV | 1 | 2009-08-01 | [11 empty] | 175200 |  |  | LAMP PLL 36W KL.830 | 1 | 2020-06-10 |  |  |  |  | 36.00
SST208866 | 1016461 | https://lms.nederlandslicht.nl/qr/report/1016461 | 52.1463 | 5.3001 | 1490360160 | 4620184693 | van Lyndenlaan |  | 3768ME |  | Soest |  | Gemeente Soest |  |  |  |  | In bedrijf | Stedin | [43 empty] | 230 - MAST 6 M ST - EL UITL 5 GR | 1 | 2009-09-01 |  | LM ST 6,0 CV EU125020/5 T60 ET Z N6005 | 6.00 | CILINDRISCH | STAAL | 6005 MOSGROEN | GESCHILDERD | NVT |  | 350400 |  | 323212 - 2551 PLL 36W HF NV | 1 | 2009-09-01 | [11 empty] | 175200 |  |  | LAMP PLL 36W KL.830 | 1 | 2020-06-10 |  |  |  |  | 36.00
SST208867 | 1016462 | https://lms.nederlandslicht.nl/qr/report/1016462 | 52.1468 | 5.2986 | 1489376230 | 4620723881 | van Lyndenlaan |  | 3768ME |  | Soest |  | Gemeente Soest |  |  |  |  | In bedrijf | Stedin | [43 empty] | 230 - MAST 6 M ST - EL UITL 5 GR | 1 | 2009-09-01 |  | LM ST 6,0 CV EU125020/5 T60 ET Z N6005 | 6.00 | CILINDRISCH | STAAL | 6005 MOSGROEN | GESCHILDERD | NVT |  | 350400 |  | 323212 - 2551 PLL 36W HF NV | 1 | 2009-09-01 | [11 empty] | 175200 |  |  | LAMP PLL 36W KL.830 | 1 | 2020-06-10 |  |  |  |  | 36.00
SST208868 | 1016463 | https://lms.nederlandslicht.nl/qr/report/1016463 | 52.1467 | 5.2982 | 1489084800 | 4620626139 | van Lyndenlaan |  | 3768ME |  | Soest |  | Gemeente Soest |  |  |  |  | In bedrijf | Stedin | [43 empty] | 230 - MAST 6 M ST - EL UITL 5 GR | 1 | 2009-09-01 |  | LM ST 6,0 CV EU125020/5 T60 ET Z N6005 | 6.00 | CILINDRISCH | STAAL | 6005 MOSGROEN | GESCHILDERD | NVT |  | 350400 |  | 323212 - 2551 PLL 36W HF NV | 1 | 2009-09-01 | [11 empty] | 175200 |  |  | LAMP PLL 36W KL.830 | 1 | 2020-06-10 |  |  |  |  | 36.00
SST208869 | 1016464 | https://lms.nederlandslicht.nl/qr/report/1016464 | 52.1467 | 5.2976 | 1488691750 | 4620603079 | van Lyndenlaan |  | 3768ME |  | Soest |  | Gemeente Soest |  |  |  |  | In bedrijf | Stedin | [43 empty] | 230 - MAST 6 M ST - EL UITL 5 GR | 1 | 2009-09-01 |  | LM ST 6,0 CV EU125020/5 T60 ET Z N6005 | 6.00 | CILINDRISCH | STAAL | 6005 MOSGROEN | GESCHILDERD | NVT |  | 350400 |  | 323212 - 2551 PLL 36W HF NV | 1 | 2009-09-01 | [11 empty] | 175200 |  |  | LAMP PLL 36W KL.830 | 1 | 2020-06-10 |  |  |  |  | 36.00
SST208870 | 1016465 | https://lms.nederlandslicht.nl/qr/report/1016465 | 52.1464 | 5.2969 | 1488175290 | 4620235647 | van Lyndenlaan |  | 3768ME |  | Soest |  | Gemeente Soest |  |  |  |  | In bedrijf | Stedin | [43 empty] | 230 - MAST 6 M ST - EL UITL 5 GR | 1 | 2009-09-01 |  | LM ST 6,0 CV EU125020/5 T60 ET Z N6005 | 6.00 | CILINDRISCH | STAAL | 6005 MOSGROEN | GESCHILDERD | NVT |  | 350400 |  | 323212 - 2551 PLL 36W HF NV | 1 | 2009-09-01 | [11 empty] | 175200 |  |  | LAMP PLL 36W KL.830 | 1 | 2020-06-10 |  |  |  |  | 36.00
SST208871 | 1016466 | https://lms.nederlandslicht.nl/qr/report/1016466 | 52.1459 | 5.2964 | 1487817750 | 4619730371 | van Lyndenlaan |  | 3768ME |  | Soest |  | Gemeente Soest |  |  |  |  | In bedrijf | Stedin | [43 empty] | 230 - MAST 6 M ST - EL UITL 5 GR | 1 | 2009-09-01 |  | LM ST 6,0 CV EU125020/5 T60 ET Z N6005 | 6.00 | CILINDRISCH | STAAL | 6005 MOSGROEN | GESCHILDERD | NVT |  | 350400 |  | 323212 - 2551 PLL 36W HF NV | 1 | 2009-09-01 | [11 empty] | 175200 |  |  | LAMP PH PLL 36W 830 2G11 4P | 1 | 2020-07-28 |  | 36W PLL |  |  | 36.00 | 16000 | PLL
SST208872 | 1016467 | https://lms.nederlandslicht.nl/qr/report/1016467 | 52.1456 | 5.2963 | 1487761459 | 4619431295 | van Lyndenlaan |  | 3768ME |  | Soest |  | Gemeente Soest |  |  |  |  | In bedrijf | Stedin | [43 empty] | 230 - MAST 6 M ST - EL UITL 5 GR | 1 | 2009-09-01 |  | LM ST 6,0 CV EU125020/5 T60 ET Z N6005 | 6.00 | CILINDRISCH | STAAL | 6005 MOSGROEN | GESCHILDERD | NVT |  | 350400 |  | 323212 - 2551 PLL 36W HF NV | 1 | 2009-09-01 | [11 empty] | 175200 |  |  | LAMP PLL 36W KL.830 | 1 | 2020-06-10 |  |  |  |  | 36.00
SST208873 | 1016468 | https://lms.nederlandslicht.nl/qr/report/1016468 | 52.1457 | 5.2982 | 1489068480 | 4619544320 | de Beaufortlaan |  | 3768MJ |  | Soest |  | Gemeente Soest |  |  |  |  | In bedrijf | Stedin | [43 empty] | 230 - MAST 6 M ST - EL UITL 5 GR | 1 | 2009-09-01 |  | LM ST 6,0 CV EU125020/5 T60 ET Z N6005 | 6.00 | CILINDRISCH | STAAL | 6005 MOSGROEN | GESCHILDERD | NVT |  | 350400 |  | 323212 - 2551 PLL 36W HF NV | 1 | 2009-09-01 | [11 empty] | 175200 |  |  | LAMP PLL 36W KL.830 | 1 | 2020-06-10 |  |  |  |  | 36.00
SST208874 | 1016469 | https://lms.nederlandslicht.nl/qr/report/1016469 | 52.1456 | 5.2992 | 1489756320 | 4619341756 | de Beaufortlaan |  | 3768MJ |  | Soest |  | Gemeente Soest |  |  |  |  | In bedrijf | Stedin | [43 empty] | 230 - MAST 6 M ST - EL UITL 5 GR | 1 | 2009-09-01 |  | LM ST 6,0 CV EU125020/5 T60 ET Z N6005 | 6.00 | CILINDRISCH | STAAL | 6005 MOSGROEN | GESCHILDERD | NVT |  | 350400 |  | 323212 - 2551 PLL 36W HF NV | 1 | 2009-09-01 | [11 empty] | 175200 |  |  | LAMP PLL 36W KL.830 | 1 | 2020-06-10 |  |  |  |  | 36.00
SST208875 | 1016470 | https://lms.nederlandslicht.nl/qr/report/1016470 | 52.1456 | 5.2985 | 1489293860 | 4619352309 | Middenlaan |  | 3768MH |  | Soest |  | Gemeente Soest |  |  |  |  | In bedrijf | Stedin | [43 empty] | 230 - MAST 6 M ST - EL UITL 5 GR | 1 | 2009-09-01 |  | LM ST 6,0 CV EU125020/5 T60 ET Z N6005 | 6.00 | CILINDRISCH | STAAL | 6005 MOSGROEN | GESCHILDERD | NVT |  | 350400 |  | 323212 - 2551 PLL 36W HF NV | 1 | 2009-09-01 | [11 empty] | 175200 |  |  | LAMP PLL 36W KL.830 | 1 | 2020-06-03 |  |  |  |  | 36.00
SST208876 | 1016471 | https://lms.nederlandslicht.nl/qr/report/1016471 | 52.1462 | 5.2988 | 1489476440 | 4620101581 | Middenlaan |  | 3768MH |  | Soest |  | Gemeente Soest |  |  |  |  | In bedrijf | Stedin | [43 empty] | 230 - MAST 6 M ST - EL UITL 5 GR | 1 | 2009-09-01 |  | LM ST 6,0 CV EU125020/5 T60 ET Z N6005 | 6.00 | CILINDRISCH | STAAL | 6005 MOSGROEN | GESCHILDERD | NVT |  | 350400 |  | 323212 - 2551 PLL 36W HF NV | 1 | 2009-09-01 | [11 empty] | 175200 |  |  | LAMP PLL 36W KL.830 | 1 | 2020-06-03 |  |  |  |  | 36.00
SST208877 | 1016472 | https://lms.nederlandslicht.nl/qr/report/1016472 | 52.1466 | 5.2988 | 1489518940 | 4620491875 | Middenlaan |  | 3768MH |  | Soest |  | Gemeente Soest |  |  |  |  | In bedrijf | Stedin | [43 empty] | 230 - MAST 6 M ST - EL UITL 5 GR | 1 | 2009-09-01 |  | LM ST 6,0 CV EU125020/5 T60 ET Z N6005 | 6.00 | CILINDRISCH | STAAL | 6005 MOSGROEN | GESCHILDERD | NVT |  | 350400 |  | 323212 - 2551 PLL 36W HF NV | 1 | 2009-09-01 | [11 empty] | 175200 |  |  | LAMP PLL 36W KL.830 | 1 | 2020-06-03 |  |  |  |  | 36.00
SST208878 | 1016473 | https://lms.nederlandslicht.nl/qr/report/1016473 | 52.1461 | 5.3003 | 1490526019 | 4619922788 | van Lyndenlaan |  | 3768ME |  | Soest |  | Gemeente Soest |  |  |  |  | In bedrijf | Stedin | [43 empty] | 230 - MAST 6 M ST - EL UITL 5 GR | 1 | 2009-09-01 |  | LM ST 6,0 CV EU125020/5 T60 ET Z N6005 | 6.00 | CILINDRISCH | STAAL | 6005 MOSGROEN | GESCHILDERD | NVT |  | 350400 |  | 323212 - 2551 PLL 36W HF NV | 1 | 2009-09-01 | [11 empty] | 175200 |  |  | LAMP PLL 36W KL.830 | 1 | 2020-06-10 |  |  |  |  | 36.00
SST208879 | 1016474 | https://lms.nederlandslicht.nl/qr/report/1016474 | 52.1456 | 5.2977 | 1488748100 | 4619416897 | de Beaufortlaan |  | 3768MJ |  | Soest |  | Gemeente Soest |  |  |  |  | In bedrijf | Stedin | [43 empty] | 230 - MAST 6 M ST - EL UITL 5 GR | 1 | 2009-09-01 |  | LM ST 6,0 CV EU125020/5 T60 ET Z N6005 | 6.00 | CILINDRISCH | STAAL | 6005 MOSGROEN | GESCHILDERD | NVT |  | 350400 |  | 323212 - 2551 PLL 36W HF NV | 1 | 2009-09-01 | [11 empty] | 175200 |  |  | LAMP PLL 36W KL.830 | 1 | 2020-06-10 |  |  |  |  | 36.00
SST208880 | 1016475 | https://lms.nederlandslicht.nl/qr/report/1016475 | 52.1457 | 5.2987 | 1489425550 | 4619538621 | de Beaufortlaan |  | 3768MJ |  | Soest |  | Gemeente Soest |  |  |  |  | In bedrijf | Stedin | [43 empty] | 230 - MAST 6 M ST - EL UITL 5 GR | 1 | 2009-09-01 |  | LM ST 6,0 CV EU125020/5 T60 ET Z N6005 | 6.00 | CILINDRISCH | STAAL | 6005 MOSGROEN | GESCHILDERD | NVT |  | 350400 |  | 323212 - 2551 PLL 36W HF NV | 1 | 2009-09-01 | [11 empty] | 175200 |  |  | LAMP PLL 36W KL.830 | 1 | 2020-06-10 |  |  |  |  | 36.00
SST208881 | 1016476 | https://lms.nederlandslicht.nl/qr/report/1016476 | 52.1468 | 5.299 | 1489625540 | 4620740746 | Schapendrift |  | 3768BP |  | Soest |  | Gemeente Soest |  |  |  |  | In bedrijf | Stedin | [43 empty] | 230 - MAST 6 M ST - EL UITL 5 GR | 1 | 2009-09-01 |  | LM ST 6,0 CV EU125020/5 T60 ET Z N6005 | 6.00 | CILINDRISCH | STAAL | 6005 MOSGROEN | GESCHILDERD | NVT |  | 350400 |  | Lightronics PRUNUS-E3-L2WG4-LC-M-32LED-3000K-2200LM | 1 | 2020-04-10 |  |  | Lightronics BV | [11 empty] | LED IN: Lightronics PRUNUS-E3-L2WG4-LC-M-32LED-3000K-2200LM | 1 | 2020-04-10 |  |  |  |  | 16.00 |  |  |  | LEDDRIVER | 1 | 2020-04-10 |  | LEDDRIVER |  |  | 1.00 | 175200
SST208882 | 1016477 | https://lms.nederlandslicht.nl/qr/report/1016477 | 52.1885 | 5.2814 | 1477672490 | 4667104423 | Regentesselaan |  | 3762DS |  | Soest |  | Gemeente Soest |  |  |  |  | In bedrijf | Stedin | [43 empty] | 230 - MAST 6 M ST - EL UITL 5 GR | 1 | 2009-10-01 |  | LM ST 6,0 CV EU125020/5 T60 ET Z N6005 | 6.00 | CILINDRISCH | STAAL | 6005 MOSGROEN | GESCHILDERD | NVT |  | 350400 |  | 323212 - 2551 PLL 36W HF NV | 1 | 2009-10-01 | [11 empty] | 175200 |  |  | LAMP PLL 36W KL.830 | 1 | 2020-05-27 |  |  |  |  | 36.00
SST208883 | 1016478 | https://lms.nederlandslicht.nl/qr/report/1016478 | 52.1888 | 5.281 | 1477376290 | 4667445236 | Park Vredehof |  | 3762DT |  | Soest |  | Gemeente Soest |  |  |  |  | In bedrijf | Stedin | [43 empty] | 230 - MAST 6 M ST - EL UITL 5 GR | 1 | 2009-10-01 |  | LM ST 6,0 CV EU125020/5 T60 ET Z N6005 | 6.00 | CILINDRISCH | STAAL | 6005 MOSGROEN | GESCHILDERD | NVT |  | 350400 |  | ARM 2550 IRIS PLL 18/24W R7035 | 1 | 2009-10-01 |  | ARM 2550 IRIS PLL 18/24W R7035 | [8 empty] | 1800.00 | 175200 |  |  | LAMP PLL 24W KL830 | 1 | 2020-04-29 |  |  |  |  | 24.00
SST208884 | 1016479 | https://lms.nederlandslicht.nl/qr/report/1016479 | 52.189 | 5.2809 | 1477311220 | 4667694100 | Park Vredehof |  | 3762DT |  | Soest |  | Gemeente Soest |  |  |  |  | In bedrijf | Stedin | [43 empty] | 230 - MAST 6 M ST - EL UITL 5 GR | 1 | 2009-10-01 |  | LM ST 6,0 CV EU125020/5 T60 ET Z N6005 | 6.00 | CILINDRISCH | STAAL | 6005 MOSGROEN | GESCHILDERD | NVT |  | 350400 |  | ARM 2550 IRIS PLL 18/24W R7035 | 1 | 2009-10-01 |  | ARM 2550 IRIS PLL 18/24W R7035 | [8 empty] | 1800.00 | 175200 |  |  | LAMP PLL 24W KL830 | 1 | 2020-04-29 |  |  |  |  | 24.00
SST208885 | 1016480 | https://lms.nederlandslicht.nl/qr/report/1016480 | 52.1895 | 5.2808 | 1477265390 | 4668249739 | Park Vredehof |  | 3762DT |  | Soest |  | Gemeente Soest |  |  |  |  | In bedrijf | Stedin | [43 empty] | 230 - MAST 6 M ST - EL UITL 5 GR | 1 | 2009-10-01 |  | LM ST 6,0 CV EU125020/5 T60 ET Z N6005 | 6.00 | CILINDRISCH | STAAL | 6005 MOSGROEN | GESCHILDERD | NVT |  | 350400 |  | ARM 2550 IRIS PLL 18/24W R7035 | 1 | 2009-10-01 |  | ARM 2550 IRIS PLL 18/24W R7035 | [8 empty] | 1800.00 | 175200 |  |  | LAMP PLL 24W KL830 | 1 | 2020-04-29 |  |  |  |  | 24.00
SST208886 | 1016481 | https://lms.nederlandslicht.nl/qr/report/1016481 | 52.1898 | 5.2808 | 1477224920 | 4668597634 | Park Vredehof |  | 3762DT |  | Soest |  | Gemeente Soest |  |  |  |  | In bedrijf | Stedin | [43 empty] | 230 - MAST 6 M ST - EL UITL 5 GR | 1 | 2009-10-01 |  | LM ST 6,0 CV EU125020/5 T60 ET Z N6005 | 6.00 | CILINDRISCH | STAAL | 6005 MOSGROEN | GESCHILDERD | NVT |  | 350400 |  | ARM 2550 IRIS PLL 18/24W R7035 | 1 | 2009-10-01 |  | ARM 2550 IRIS PLL 18/24W R7035 | [8 empty] | 1800.00 | 175200 |  |  | LAMP PLL 24W KL830 | 1 | 2020-04-29 |  |  |  |  | 24.00
SST208887 | 1016482 | https://lms.nederlandslicht.nl/qr/report/1016482 | 52.1901 | 5.2807 | 1477187930 | 4668904524 | Park Vredehof |  | 3762DT |  | Soest |  | Gemeente Soest |  |  |  |  | In bedrijf | Stedin | [43 empty] | 230 - MAST 6 M ST - EL UITL 5 GR | 1 | 2009-10-01 |  | LM ST 6,0 CV EU125020/5 T60 ET Z N6005 | 6.00 | CILINDRISCH | STAAL | 6005 MOSGROEN | GESCHILDERD | NVT |  | 350400 |  | ARM 2550 IRIS PLL 18/24W R7035 | 1 | 2009-10-01 |  | ARM 2550 IRIS PLL 18/24W R7035 | [8 empty] | 1800.00 | 175200 |  |  | LAMP PLL 24W KL830 | 1 | 2020-04-29 |  |  |  |  | 24.00
SST208888 | 1016483 | https://lms.nederlandslicht.nl/qr/report/1016483 | 52.1903 | 5.2806 | 1477107620 | 4669187100 | Park Vredehof |  | 3762DT |  | Soest |  | Gemeente Soest |  |  |  |  | In bedrijf | Stedin | [43 empty] | 230 - MAST 6 M ST - EL UITL 5 GR | 1 | 2009-10-01 |  | LM ST 6,0 CV EU125020/5 T60 ET Z N6005 | 6.00 | CILINDRISCH | STAAL | 6005 MOSGROEN | GESCHILDERD | NVT |  | 350400 |  | ARM 2550 IRIS PLL 18/24W R7035 | 1 | 2009-10-01 |  | ARM 2550 IRIS PLL 18/24W R7035 | [8 empty] | 1800.00 | 175200 |  |  | LAMP PH PLL 36W 830 2G11 4P | 1 | 2020-04-29 |  | 36W PLL |  |  | 36.00 | 16000 | PLL
SST208889 | 1016484 | https://lms.nederlandslicht.nl/qr/report/1016484 | 52.1906 | 5.2807 | 1477139900 | 4669498062 | Park Vredehof |  | 3762DT |  | Soest |  | Gemeente Soest |  |  |  |  | In bedrijf | Stedin | [43 empty] | 230 - MAST 6 M ST - EL UITL 5 GR | 1 | 2009-10-01 |  | LM ST 6,0 CV EU125020/5 T60 ET Z N6005 | 6.00 | CILINDRISCH | STAAL | 6005 MOSGROEN | GESCHILDERD | NVT |  | 350400 |  | ARM 2550 IRIS PLL 18/24W R7035 | 1 | 2009-10-01 |  | ARM 2550 IRIS PLL 18/24W R7035 | [8 empty] | 1800.00 | 175200 |  |  | LAMP PLL 24W KL830 | 1 | 2020-04-29 |  |  |  |  | 24.00
SST208890 | 1016485 | https://lms.nederlandslicht.nl/qr/report/1016485 | 52.1909 | 5.2807 | 1477170110 | 4669797143 | Park Vredehof |  | 3762DT |  | Soest |  | Gemeente Soest |  |  |  |  | In bedrijf | Stedin | [43 empty] | 230 - MAST 6 M ST - EL UITL 5 GR | 1 | 2009-10-01 |  | LM ST 6,0 CV EU125020/5 T60 ET Z N6005 | 6.00 | CILINDRISCH | STAAL | 6005 MOSGROEN | GESCHILDERD | NVT |  | 350400 |  | ARM 2550 IRIS PLL 18/24W R7035 | 1 | 2009-10-01 |  | ARM 2550 IRIS PLL 18/24W R7035 | [8 empty] | 1800.00 | 175200 |  |  | LAMP PH PLL 24W 830 2G11 4P | 1 | 2020-04-29 |  | 24W PLL |  |  | 24.00 | 16000 | PLL
SST208891 | 1016486 | https://lms.nederlandslicht.nl/qr/report/1016486 | 52.1893 | 5.2808 | 1477243130 | 4667970183 | Park Vredehof |  | 3762DT |  | Soest |  | Gemeente Soest |  |  |  |  | In bedrijf | Stedin | [43 empty] | 230 - MAST 6 M ST - EL UITL 5 GR | 1 | 2009-10-01 |  | LM ST 6,0 CV EU125020/5 T60 ET Z N6005 | 6.00 | CILINDRISCH | STAAL | 6005 MOSGROEN | GESCHILDERD | NVT |  | 350400 |  | ARM 2550 IRIS PLL 18/24W R7035 | 1 | 2009-10-01 |  | ARM 2550 IRIS PLL 18/24W R7035 | [8 empty] | 1800.00 | 175200 |  |  | LAMP PLL 24W KL830 | 1 | 2020-04-29 |  |  |  |  | 24.00
SST208892 | 1016487 | https://lms.nederlandslicht.nl/qr/report/1016487 | 52.1912 | 5.2813 | 1477584260 | 4670170442 | Park Vredehof |  | 3762DT |  | Soest |  | Gemeente Soest |  |  |  |  | In bedrijf | Stedin | [43 empty] | 219 - MAST 4,0m ST CONISCH OPZ 60MM PC | 1 | 2009-10-01 |  | 219 - MAST 4,0m ST CONISCH OPZ 60MM PC |  |  |  | Thermisch verzinkt |  |  |  | 350400 |  | 320112 - CPS 200 PLL 24W HF NV | 1 | 2009-10-01 | [11 empty] | 175200 |  |  | LAMP PLL 24W KL830 | 1 | 2020-04-29 |  |  |  |  | 24.00
SST208893 | 1016488 | https://lms.nederlandslicht.nl/qr/report/1016488 | 52.1913 | 5.2815 | 1477746050 | 4670271309 | Park Vredehof |  | 3762DT |  | Soest |  | Gemeente Soest |  |  |  |  | In bedrijf | Stedin | [43 empty] | 219 - MAST 4,0m ST CONISCH OPZ 60MM PC | 1 | 2009-10-01 |  | 219 - MAST 4,0m ST CONISCH OPZ 60MM PC |  |  |  | Thermisch verzinkt |  |  |  | 350400 |  | 320112 - CPS 200 PLL 24W HF NV | 1 | 2009-10-01 | [11 empty] | 175200 |  |  | LAMP PLL 24W KL830 | 1 | 2020-04-29 |  |  |  |  | 24.00
SST208894 | 1016489 | https://lms.nederlandslicht.nl/qr/report/1016489 | 52.1913 | 5.2817 | 1477873640 | 4670225940 | Park Vredehof |  | 3762DT |  | Soest |  | Gemeente Soest |  |  |  |  | In bedrijf | Stedin | [43 empty] | 219 - MAST 4,0m ST CONISCH OPZ 60MM PC | 1 | 2009-10-01 |  | 219 - MAST 4,0m ST CONISCH OPZ 60MM PC |  |  |  | Thermisch verzinkt |  |  |  | 350400 |  | 320112 - CPS 200 PLL 24W HF NV | 1 | 2009-10-01 | [11 empty] | 175200 |  |  | LAMP PLL 24W KL830 | 1 | 2020-04-29 |  |  |  |  | 24.00
SST208895 | 1016490 | https://lms.nederlandslicht.nl/qr/report/1016490 | 52.1915 | 5.2817 | 1477890540 | 4670422303 | Park Vredehof |  | 3762DT |  | Soest |  | Gemeente Soest |  |  |  |  | In bedrijf | Stedin | [43 empty] | 219 - MAST 4,0m ST CONISCH OPZ 60MM PC | 1 | 2009-10-01 |  | 219 - MAST 4,0m ST CONISCH OPZ 60MM PC |  |  |  | Thermisch verzinkt |  |  |  | 350400 |  | 320112 - CPS 200 PLL 24W HF NV | 1 | 2009-10-01 | [11 empty] | 175200 |  |  | LAMP PLL 24W KL830 | 1 | 2020-04-29 |  |  |  |  | 24.00
SST208896 | 1016491 | https://lms.nederlandslicht.nl/qr/report/1016491 | 52.1824 | 5.2741 | 1472634520 | 4660361192 | Schaepmanstraat |  | 3762SP |  | Soest |  | Gemeente Soest |  |  |  |  | In bedrijf | Stedin | [43 empty] | 230 - MAST 6 M ST - EL UITL 5 GR | 1 | 2009-10-01 |  | LM ST 6,0 CV EU125020/5 T60 ET Z N6005 | 6.00 | CILINDRISCH | STAAL | 6005 MOSGROEN | GESCHILDERD | NVT |  | 350400 |  | ARM 2550 IRIS PLL 18/24W R7035 | 1 | 2009-10-01 |  | ARM 2550 IRIS PLL 18/24W R7035 | [8 empty] | 1800.00 | 175200 |  |  | LAMP PLL 24W KL830 | 1 | 2020-05-20 |  |  |  |  | 24.00
SST208897 | 1016492 | https://lms.nederlandslicht.nl/qr/report/1016492 | 52.1826 | 5.2742 | 1472718170 | 4660626642 | Schaepmanstraat |  | 3762SP |  | Soest |  | Gemeente Soest |  |  |  |  | In bedrijf | Stedin | [43 empty] | 230 - MAST 6 M ST - EL UITL 5 GR | 1 | 2009-10-01 |  | LM ST 6,0 CV EU125020/5 T60 ET Z N6005 | 6.00 | CILINDRISCH | STAAL | 6005 MOSGROEN | GESCHILDERD | NVT |  | 350400 |  | ARM 2550 IRIS PLL 18/24W R7035 | 1 | 2009-10-01 |  | ARM 2550 IRIS PLL 18/24W R7035 | [8 empty] | 1800.00 | 175200 |  |  | LAMP PLL 24W KL830 | 1 | 2020-05-20 |  |  |  |  | 24.00
SST208898 | 1016493 | https://lms.nederlandslicht.nl/qr/report/1016493 | 52.1827 | 5.2741 | 1472631160 | 4660707876 | Korte Hartweg |  | 3762SH |  | Soest |  | Gemeente Soest |  |  |  |  | In bedrijf | Stedin | [43 empty] | LM ST 6,0 CV EU1000/20/5 T48 ET Z P6005 | 1 | 2020-02-19 | [5 empty] | 6005 MOSGROEN POEDERCOAT | [5 empty] | ARM 2550 IRIS PLL 18/24W R7035 | 1 | 2009-10-01 |  | ARM 2550 IRIS PLL 18/24W R7035 | [8 empty] | 1800.00 | 175200 |  |  | LAMP PH PLL 24W 830 2G11 4P | 1 | 2020-05-20 |  | 24W PLL |  |  | 24.00 | 16000 | PLL
SST208899 | 1016494 | https://lms.nederlandslicht.nl/qr/report/1016494 | 52.1828 | 5.2737 | 1472391450 | 4660785287 | Korte Hartweg |  | 3762SH |  | Soest |  | Gemeente Soest |  |  |  |  | In bedrijf | Stedin | [43 empty] | 230 - MAST 6 M ST - EL UITL 5 GR | 1 | 2009-10-01 |  | LM ST 6,0 CV EU125020/5 T60 ET Z N6005 | 6.00 | CILINDRISCH | STAAL | 6005 MOSGROEN | GESCHILDERD | NVT |  | 350400 |  | ARM 2550 IRIS PLL 18/24W R7035 | 1 | 2009-10-01 |  | ARM 2550 IRIS PLL 18/24W R7035 | [8 empty] | 1800.00 | 175200 |  |  | LAMP PLL 24W KL830 | 1 | 2020-05-20 |  |  |  |  | 24.00
SST208900 | 1016495 | https://lms.nederlandslicht.nl/qr/report/1016495 | 52.183 | 5.2737 | 1472401020 | 4661021234 | Korte Hartweg |  | 3762SH |  | Soest |  | Gemeente Soest |  |  |  |  | In bedrijf | Stedin | [43 empty] | 230 - MAST 6 M ST - EL UITL 5 GR | 1 | 2009-11-01 |  | LM ST 6,0 CV EU125020/5 T60 ET Z N6005 | 6.00 | CILINDRISCH | STAAL | 6005 MOSGROEN | GESCHILDERD | NVT |  | 350400 |  | 323212 - 2551 PLL 36W HF NV | 1 | 2009-11-01 | [11 empty] | 175200 |  |  | LAMP PLL 36W KL.830 | 1 | 2020-05-20 |  |  |  |  | 36.00
SST208901 | 1016496 | https://lms.nederlandslicht.nl/qr/report/1016496 | 52.1832 | 5.2737 | 1472397760 | 4661286519 | Korte Hartweg |  | 3762SH |  | Soest |  | Gemeente Soest |  |  |  |  | In bedrijf | Stedin | [43 empty] | 230 - MAST 6 M ST - EL UITL 5 GR | 1 | 2009-11-01 |  | LM ST 6,0 CV EU125020/5 T60 ET Z N6005 | 6.00 | CILINDRISCH | STAAL | 6005 MOSGROEN | GESCHILDERD | NVT |  | 350400 |  | 323212 - 2551 PLL 36W HF NV | 1 | 2009-11-01 | [11 empty] | 175200 |  |  | LAMP PLL 36W KL.830 | 1 | 2020-05-20 |  |  |  |  | 36.00
SST208902 | 1016497 | https://lms.nederlandslicht.nl/qr/report/1016497 | 52.1834 | 5.2736 | 1472298870 | 4661503777 | Korte Hartweg |  | 3762SH |  | Soest |  | Gemeente Soest |  |  |  |  | In bedrijf | Stedin | [43 empty] | 230 - MAST 6 M ST - EL UITL 5 GR | 1 | 2009-11-01 |  | LM ST 6,0 CV EU125020/5 T60 ET Z N6005 | 6.00 | CILINDRISCH | STAAL | 6005 MOSGROEN | GESCHILDERD | NVT |  | 350400 |  | 323212 - 2551 PLL 36W HF NV | 1 | 2009-11-01 | [11 empty] | 175200 |  |  | LAMP PLL 36W KL.830 | 1 | 2020-05-20 |  |  |  |  | 36.00
SST208903 | 1016498 | https://lms.nederlandslicht.nl/qr/report/1016498 | 52.1836 | 5.2737 | 1472389150 | 4661732856 | Korte Hartweg |  | 3762SH |  | Soest |  | Gemeente Soest |  |  |  |  | In bedrijf | Stedin | [43 empty] | 230 - MAST 6 M ST - EL UITL 5 GR | 1 | 2009-11-01 |  | LM ST 6,0 CV EU125020/5 T60 ET Z N6005 | 6.00 | CILINDRISCH | STAAL | 6005 MOSGROEN | GESCHILDERD | NVT |  | 350400 |  | 323212 - 2551 PLL 36W HF NV | 1 | 2009-11-01 | [11 empty] | 175200 |  |  | LAMP PLL 36W KL.830 | 1 | 2020-05-20 |  |  |  |  | 36.00
SST208904 | 1016499 | https://lms.nederlandslicht.nl/qr/report/1016499 | 52.1839 | 5.2736 | 1472324590 | 4662022859 | Korte Hartweg |  | 3762SH |  | Soest |  | Gemeente Soest |  |  |  |  | In bedrijf | Stedin | [43 empty] | 230 - MAST 6 M ST - EL UITL 5 GR | 1 | 2009-11-01 |  | LM ST 6,0 CV EU125020/5 T60 ET Z N6005 | 6.00 | CILINDRISCH | STAAL | 6005 MOSGROEN | GESCHILDERD | NVT |  | 350400 |  | 323212 - 2551 PLL 36W HF NV | 1 | 2009-11-01 | [11 empty] | 175200 |  |  | LAMP PLL 36W KL.830 | 1 | 2020-05-20 |  |  |  |  | 36.00
SST208905 | 1016500 | https://lms.nederlandslicht.nl/qr/report/1016500 | 52.1841 | 5.2738 | 1472421510 | 4662243394 | Korte Hartweg |  | 3762SH |  | Soest |  | Gemeente Soest |  |  |  |  | In bedrijf | Stedin | [43 empty] | 230 - MAST 6 M ST - EL UITL 5 GR | 1 | 2009-11-01 |  | LM ST 6,0 CV EU125020/5 T60 ET Z N6005 | 6.00 | CILINDRISCH | STAAL | 6005 MOSGROEN | GESCHILDERD | NVT |  | 350400 |  | 323212 - 2551 PLL 36W HF NV | 1 | 2009-11-01 | [11 empty] | 175200 |  |  | LAMP PLL 36W KL.830 | 1 | 2020-05-20 |  |  |  |  | 36.00
SST208906 | 1016501 | https://lms.nederlandslicht.nl/qr/report/1016501 | 52.1842 | 5.2736 | 1472315500 | 4662407892 | Hartweg |  | 3762SB |  | Soest |  | Gemeente Soest |  |  |  |  | In bedrijf | Stedin | [43 empty] | 230 - MAST 6 M ST - EL UITL 5 GR | 1 | 2009-11-01 |  | LM ST 6,0 CV EU125020/5 T60 ET Z N6005 | 6.00 | CILINDRISCH | STAAL | 6005 MOSGROEN | GESCHILDERD | NVT |  | 350400 |  | 323212 - 2551 PLL 36W HF NV | 1 | 2009-11-01 | [11 empty] | 175200 |  |  | LAMP PLL 36W KL.830 | 1 | 2020-05-13 |  |  |  |  | 36.00
SST208907 | 1016502 | https://lms.nederlandslicht.nl/qr/report/1016502 | 52.1842 | 5.2739 | 1472542190 | 4662326039 | Hartweg |  | 3762SB |  | Soest |  | Gemeente Soest |  |  |  |  | In bedrijf | Stedin | [43 empty] | 230 - MAST 6 M ST - EL UITL 5 GR | 1 | 2009-11-01 |  | LM ST 6,0 CV EU125020/5 T60 ET Z N6005 | 6.00 | CILINDRISCH | STAAL | 6005 MOSGROEN | GESCHILDERD | NVT |  | 350400 |  | 323212 - 2551 PLL 36W HF NV | 1 | 2009-11-01 | [11 empty] | 175200 |  |  | LAMP PLL 36W KL.830 | 1 | 2020-05-13 |  |  |  |  | 36.00
SST208908 | 1016504 | https://lms.nederlandslicht.nl/qr/report/1016504 | 52.1836 | 5.2773 | 1474829490 | 4661736235 | Hartweg |  | 3762SB |  | Soest |  | Gemeente Soest |  |  |  |  | In bedrijf | Stedin | [43 empty] | 230 - MAST 6 M ST - EL UITL 5 GR | 1 | 2009-11-01 |  | LM ST 6,0 CV EU125020/5 T60 ET Z N6005 | 6.00 | CILINDRISCH | STAAL | 6005 MOSGROEN | GESCHILDERD | NVT |  | 350400 |  | 203325 - ANTIEK MOD B PLTE 20W AV + PLL | 1 | 2015-04-08 | [14 empty] | PLE 20W E27 | 1 | 2020-05-13 |  | 20W PLET |  |  |  | 8000 | PLL
SST208909 | 1016505 | https://lms.nederlandslicht.nl/qr/report/1016505 | 52.1836 | 5.2769 | 1474539290 | 4661668694 | Hartweg |  | 3762SB |  | Soest |  | Gemeente Soest |  |  |  |  | In bedrijf | Stedin | [43 empty] | 230 - MAST 6 M ST - EL UITL 5 GR | 1 | 2009-11-01 |  | LM ST 6,0 CV EU125020/5 T60 ET Z N6005 | 6.00 | CILINDRISCH | STAAL | 6005 MOSGROEN | GESCHILDERD | NVT |  | 350400 |  | 323212 - 2551 PLL 36W HF NV | 1 | 2009-11-01 | [11 empty] | 175200 |  |  | LAMP PLL 36W KL.830 | 1 | 2020-05-13 |  |  |  |  | 36.00
SST208910 | 1016506 | https://lms.nederlandslicht.nl/qr/report/1016506 | 52.1836 | 5.2777 | 1475108840 | 4661698885 | Hartweg |  | 3762SB |  | Soest |  | Gemeente Soest |  |  |  |  | In bedrijf | Stedin | [43 empty] | 230 - MAST 6 M ST - EL UITL 5 GR | 1 | 2009-11-01 |  | LM ST 6,0 CV EU125020/5 T60 ET Z N6005 | 6.00 | CILINDRISCH | STAAL | 6005 MOSGROEN | GESCHILDERD | NVT |  | 350400 |  | 323212 - 2551 PLL 36W HF NV | 1 | 2009-11-01 | [11 empty] | 175200 |  |  | LAMP PLL 36W KL.830 | 1 | 2020-05-13 |  |  |  |  | 36.00
SST208911 | 1016507 | https://lms.nederlandslicht.nl/qr/report/1016507 | 52.1837 | 5.2781 | 1475393990 | 4661838667 | Hartweg |  | 3762SB |  | Soest |  | Gemeente Soest |  |  |  |  | In bedrijf | Stedin | [43 empty] | 230 - MAST 6 M ST - EL UITL 5 GR | 1 | 2009-11-01 |  | LM ST 6,0 CV EU125020/5 T60 ET Z N6005 | 6.00 | CILINDRISCH | STAAL | 6005 MOSGROEN | GESCHILDERD | NVT |  | 350400 |  | 323212 - 2551 PLL 36W HF NV | 1 | 2009-11-01 | [11 empty] | 175200 |  |  | LAMP PLL 36W KL.830 | 1 | 2020-05-13 |  |  |  |  | 36.00
SST208912 | 1016508 | https://lms.nederlandslicht.nl/qr/report/1016508 | 52.1838 | 5.2785 | 1475690810 | 4661864380 | Hartweg |  | 3762SB |  | Soest |  | Gemeente Soest |  |  |  |  | In bedrijf | Stedin | [43 empty] | 230 - MAST 6 M ST - EL UITL 5 GR | 1 | 2009-11-01 |  | LM ST 6,0 CV EU125020/5 T60 ET Z N6005 | 6.00 | CILINDRISCH | STAAL | 6005 MOSGROEN | GESCHILDERD | NVT |  | 350400 |  | 323212 - 2551 PLL 36W HF NV | 1 | 2009-11-01 | [11 empty] | 175200 |  |  | LAMP PH PLL 36W 830 2G11 4P | 1 | 2020-05-13 |  | 36W PLL |  |  | 36.00 | 16000 | PLL
SST208913 | 1016509 | https://lms.nederlandslicht.nl/qr/report/1016509 | 52.1839 | 5.2789 | 1475949780 | 4662035914 | Hartweg |  | 3762SB |  | Soest |  | Gemeente Soest |  |  |  |  | In bedrijf | Stedin | [43 empty] | 230 - MAST 6 M ST - EL UITL 5 GR | 1 | 2009-11-01 |  | LM ST 6,0 CV EU125020/5 T60 ET Z N6005 | 6.00 | CILINDRISCH | STAAL | 6005 MOSGROEN | GESCHILDERD | NVT |  | 350400 |  | 323212 - 2551 PLL 36W HF NV | 1 | 2009-11-01 | [11 empty] | 175200 |  |  | LAMP PLL 36W KL.830 | 1 | 2020-05-13 |  |  |  |  | 36.00
SST208914 | 1016510 | https://lms.nederlandslicht.nl/qr/report/1016510 | 52.184 | 5.2794 | 1476255430 | 4662076782 | Hartweg |  | 3762SB |  | Soest |  | Gemeente Soest |  |  |  |  | In bedrijf | Stedin | [43 empty] | 230 - MAST 6 M ST - EL UITL 5 GR | 1 | 2009-11-01 |  | LM ST 6,0 CV EU125020/5 T60 ET Z N6005 | 6.00 | CILINDRISCH | STAAL | 6005 MOSGROEN | GESCHILDERD | NVT |  | 350400 |  | 323212 - 2551 PLL 36W HF NV | 1 | 2009-11-01 | [11 empty] | 175200 |  |  | LAMP PH PLL 36W 830 2G11 4P | 1 | 2020-05-13 |  | 36W PLL |  |  | 36.00 | 16000 | PLL
SST208915 | 1016511 | https://lms.nederlandslicht.nl/qr/report/1016511 | 52.1842 | 5.2797 | 1476500170 | 4662308498 | Hartweg |  | 3762SB |  | Soest |  | Gemeente Soest |  |  |  |  | In bedrijf | Stedin | [43 empty] | 230 - MAST 6 M ST - EL UITL 5 GR | 1 | 2009-11-01 |  | LM ST 6,0 CV EU125020/5 T60 ET Z N6005 | 6.00 | CILINDRISCH | STAAL | 6005 MOSGROEN | GESCHILDERD | NVT |  | 350400 |  | 323212 - 2551 PLL 36W HF NV | 1 | 2009-11-01 | [11 empty] | 175200 |  |  | LAMP PLL 36W KL.830 | 1 | 2020-05-13 |  |  |  |  | 36.00
SST208916 | 1016512 | https://lms.nederlandslicht.nl/qr/report/1016512 | 52.1828 | 5.2743 | 1472772050 | 4660759927 | Schaepmanstraat |  | 3762SP |  | Soest |  | Gemeente Soest |  |  |  |  | In bedrijf | Stedin | [43 empty] | 230 - MAST 6 M ST - EL UITL 5 GR | 1 | 2009-11-01 |  | LM ST 6,0 CV EU125020/5 T60 ET Z N6005 | 6.00 | CILINDRISCH | STAAL | 6005 MOSGROEN | GESCHILDERD | NVT |  | 350400 |  | 323212 - 2551 PLL 36W HF NV | 1 | 2009-11-01 | [11 empty] | 175200 |  |  | LAMP PLL 36W KL.830 | 1 | 2020-05-27 |  |  |  |  | 36.00
SST208917 | 1016513 | https://lms.nederlandslicht.nl/qr/report/1016513 | 52.1828 | 5.2744 | 1472884590 | 4660835610 | Schaepmanstraat |  | 3762SP |  | Soest |  | Gemeente Soest |  |  |  |  | In bedrijf | Stedin | [43 empty] | 230 - MAST 6 M ST - EL UITL 5 GR | 1 | 2009-11-01 |  | LM ST 6,0 CV EU125020/5 T60 ET Z N6005 | 6.00 | CILINDRISCH | STAAL | 6005 MOSGROEN | GESCHILDERD | NVT |  | 350400 |  | 323212 - 2551 PLL 36W HF NV | 1 | 2009-11-01 | [11 empty] | 175200 |  |  | LAMP PLL 36W KL.830 | 1 | 2020-05-27 |  |  |  |  | 36.00
SST208918 | 1016514 | https://lms.nederlandslicht.nl/qr/report/1016514 | 52.183 | 5.2745 | 1472944820 | 4661032949 | Schaepmanstraat |  | 3762SP |  | Soest |  | Gemeente Soest |  |  |  |  | In bedrijf | Stedin | [43 empty] | 230 - MAST 6 M ST - EL UITL 5 GR | 1 | 2009-11-01 |  | LM ST 6,0 CV EU125020/5 T60 ET Z N6005 | 6.00 | CILINDRISCH | STAAL | 6005 MOSGROEN | GESCHILDERD | NVT |  | 350400 |  | 323212 - 2551 PLL 36W HF NV | 1 | 2009-11-01 | [11 empty] | 175200 |  |  | LAMP PLL 36W KL.830 | 1 | 2020-05-27 |  |  |  |  | 36.00
SST208919 | 1016515 | https://lms.nederlandslicht.nl/qr/report/1016515 | 52.1834 | 5.2746 | 1473003150 | 4661420092 | Schaepmanstraat |  | 3762SP |  | Soest |  | Gemeente Soest |  |  |  |  | In bedrijf | Stedin | [43 empty] | 230 - MAST 6 M ST - EL UITL 5 GR | 1 | 2009-11-01 |  | LM ST 6,0 CV EU125020/5 T60 ET Z N6005 | 6.00 | CILINDRISCH | STAAL | 6005 MOSGROEN | GESCHILDERD | NVT |  | 350400 |  | 323212 - 2551 PLL 36W HF NV | 1 | 2009-11-01 | [11 empty] | 175200 |  |  | LAMP PLL 36W KL.830 | 1 | 2020-05-27 |  |  |  |  | 36.00
SST208920 | 1016516 | https://lms.nederlandslicht.nl/qr/report/1016516 | 52.1836 | 5.2748 | 1473135610 | 4661650152 | Schaepmanstraat |  | 3762SP |  | Soest |  | Gemeente Soest |  |  |  |  | In bedrijf | Stedin | [43 empty] | 230 - MAST 6 M ST - EL UITL 5 GR | 1 | 2009-11-01 |  | LM ST 6,0 CV EU125020/5 T60 ET Z N6005 | 6.00 | CILINDRISCH | STAAL | 6005 MOSGROEN | GESCHILDERD | NVT |  | 350400 |  | 323212 - 2551 PLL 36W HF NV | 1 | 2009-11-01 | [11 empty] | 175200 |  |  | LAMP PLL 36W KL.830 | 1 | 2020-05-27 |  |  |  |  | 36.00
SST208921 | 1016517 | https://lms.nederlandslicht.nl/qr/report/1016517 | 52.1843 | 5.2856 | 1480515910 | 4662473415 | Korte Bergstraat |  | 3761DR |  | Soest |  | Gemeente Soest |  |  |  |  | In bedrijf | Stedin | [43 empty] | 219 - MAST 4,0m ST CONISCH OPZ 60MM PC | 1 | 2009-10-01 |  | 219 - MAST 4,0m ST CONISCH OPZ 60MM PC |  |  |  | Thermisch verzinkt |  |  |  | 350400 |  | ARM 2550 IRIS PLL 18/24W R7035 | 1 | 2010-03-01 |  | ARM 2550 IRIS PLL 18/24W R7035 | [8 empty] | 1800.00 | 175200 |  |  | LAMP PLL 24W KL830 | 1 | 2020-05-20 |  |  |  |  | 24.00
SST208922 | 1016518 | https://lms.nederlandslicht.nl/qr/report/1016518 | 52.1838 | 5.2749 | 1473162320 | 4661938989 | Schaepmanstraat |  | 3762SP |  | Soest |  | Gemeente Soest |  |  |  |  | In bedrijf | Stedin | [43 empty] | 230 - MAST 6 M ST - EL UITL 5 GR | 1 | 2009-11-01 |  | LM ST 6,0 CV EU125020/5 T60 ET Z N6005 | 6.00 | CILINDRISCH | STAAL | 6005 MOSGROEN | GESCHILDERD | NVT |  | 350400 |  | 323212 - 2551 PLL 36W HF NV | 1 | 2009-11-01 | [11 empty] | 175200 |  |  | LAMP PLL 36W KL.830 | 1 | 2020-05-27 |  |  |  |  | 36.00
SST208923 | 1016519 | https://lms.nederlandslicht.nl/qr/report/1016519 | 52.1827 | 5.2745 | 1472918990 | 4660680803 | Thorbeckestraat |  | 3762SL |  | Soest |  | Gemeente Soest |  |  |  |  | In bedrijf | Stedin | [43 empty] | 230 - MAST 6 M ST - EL UITL 5 GR | 1 | 2009-11-01 |  | LM ST 6,0 CV EU125020/5 T60 ET Z N6005 | 6.00 | CILINDRISCH | STAAL | 6005 MOSGROEN | GESCHILDERD | NVT |  | 350400 |  | 323212 - 2551 PLL 36W HF NV | 1 | 2009-11-01 | [11 empty] | 175200 |  |  | LAMP PLL 36W KL.830 | 1 | 2020-05-27 |  |  |  |  | 36.00
SST208924 | 1016520 | https://lms.nederlandslicht.nl/qr/report/1016520 | 52.1827 | 5.2749 | 1473194220 | 4660717505 | Thorbeckestraat |  | 3762SL |  | Soest |  | Gemeente Soest |  |  |  |  | In bedrijf | Stedin | [43 empty] | 230 - MAST 6 M ST - EL UITL 5 GR | 1 | 2009-11-01 |  | LM ST 6,0 CV EU125020/5 T60 ET Z N6005 | 6.00 | CILINDRISCH | STAAL | 6005 MOSGROEN | GESCHILDERD | NVT |  | 350400 |  | 323212 - 2551 PLL 36W HF NV | 1 | 2009-11-01 | [11 empty] | 175200 |  |  | LAMP PLL 36W KL.830 | 1 | 2020-05-27 |  |  |  |  | 36.00
SST208925 | 1016521 | https://lms.nederlandslicht.nl/qr/report/1016521 | 52.1827 | 5.2753 | 1473452330 | 4660711888 | Thorbeckestraat |  | 3762SL |  | Soest |  | Gemeente Soest |  |  |  |  | In bedrijf | Stedin | [43 empty] | 230 - MAST 6 M ST - EL UITL 5 GR | 1 | 2009-11-01 |  | LM ST 6,0 CV EU125020/5 T60 ET Z N6005 | 6.00 | CILINDRISCH | STAAL | 6005 MOSGROEN | GESCHILDERD | NVT |  | 350400 |  | 323212 - 2551 PLL 36W HF NV | 1 | 2009-11-01 | [11 empty] | 175200 |  |  | LAMP PLL 36W KL.830 | 1 | 2020-05-27 |  |  |  |  | 36.00
SST208926 | 1016522 | https://lms.nederlandslicht.nl/qr/report/1016522 | 52.1829 | 5.2761 | 1473988700 | 4660859409 | Thorbeckestraat |  | 3762SL |  | Soest |  | Gemeente Soest |  |  |  |  | In bedrijf | Stedin | [43 empty] | 230 - MAST 6 M ST - EL UITL 5 GR | 1 | 2009-11-01 |  | LM ST 6,0 CV EU125020/5 T60 ET Z N6005 | 6.00 | CILINDRISCH | STAAL | 6005 MOSGROEN | GESCHILDERD | NVT |  | 350400 |  | 323212 - 2551 PLL 36W HF NV | 1 | 2009-11-01 | [11 empty] | 175200 |  |  | LAMP PLL 36W KL.830 | 1 | 2020-05-27 |  |  |  |  | 36.00
SST208927 | 1016523 | https://lms.nederlandslicht.nl/qr/report/1016523 | 52.183 | 5.2768 | 1474518430 | 4661044463 | Thorbeckestraat |  | 3762SL |  | Soest |  | Gemeente Soest |  |  |  |  | In bedrijf | Stedin | [43 empty] | 230 - MAST 6 M ST - EL UITL 5 GR | 1 | 2009-11-01 |  | LM ST 6,0 CV EU125020/5 T60 ET Z N6005 | 6.00 | CILINDRISCH | STAAL | 6005 MOSGROEN | GESCHILDERD | NVT |  | 350400 |  | 323212 - 2551 PLL 36W HF NV | 1 | 2009-11-01 | [11 empty] | 175200 |  |  | LAMP PLL 36W KL.830 | 1 | 2020-05-27 |  |  |  |  | 36.00
SST208928 | 1016524 | https://lms.nederlandslicht.nl/qr/report/1016524 | 52.184 | 5.2751 | 1473311140 | 4662168057 | Schaepmanstraat |  | 3762SP |  | Soest |  | Gemeente Soest |  |  |  |  | In bedrijf | Stedin | [43 empty] | 230 - MAST 6 M ST - EL UITL 5 GR | 1 | 2009-11-01 |  | LM ST 6,0 CV EU125020/5 T60 ET Z N6005 | 6.00 | CILINDRISCH | STAAL | 6005 MOSGROEN | GESCHILDERD | NVT |  | 350400 |  | 323212 - 2551 PLL 36W HF NV | 1 | 2009-11-01 | [11 empty] | 175200 |  |  | LAMP PLL 36W KL.830 | 1 | 2020-05-27 |  |  |  |  | 36.00
SST208929 | 1016525 | https://lms.nederlandslicht.nl/qr/report/1016525 | 52.1847 | 5.276 | 1473958880 | 4662880311 | Schaepmanstraat |  | 3762SP |  | Soest |  | Gemeente Soest |  |  |  |  | In bedrijf | Stedin | [43 empty] | 230 - MAST 6 M ST - EL UITL 5 GR | 1 | 2009-11-01 |  | LM ST 6,0 CV EU125020/5 T60 ET Z N6005 | 6.00 | CILINDRISCH | STAAL | 6005 MOSGROEN | GESCHILDERD | NVT |  | 350400 |  | 323212 - 2551 PLL 36W HF NV | 1 | 2009-11-01 | [11 empty] | 175200 |  |  | LAMP PLL 36W KL.830 | 1 | 2020-05-27 |  |  |  |  | 36.00
SST208930 | 1016526 | https://lms.nederlandslicht.nl/qr/report/1016526 | 52.1847 | 5.2763 | 1474187190 | 4662894649 | Schaepmanstraat |  | 3762SP |  | Soest |  | Gemeente Soest |  |  |  |  | In bedrijf | Stedin | [43 empty] | 230 - MAST 6 M ST - EL UITL 5 GR | 1 | 2009-11-01 |  | LM ST 6,0 CV EU125020/5 T60 ET Z N6005 | 6.00 | CILINDRISCH | STAAL | 6005 MOSGROEN | GESCHILDERD | NVT |  | 350400 |  | 323212 - 2551 PLL 36W HF NV | 1 | 2009-11-01 | [11 empty] | 175200 |  |  | LAMP PLL 36W KL.830 | 1 | 2020-05-27 |  |  |  |  | 36.00
SST208931 | 1016527 | https://lms.nederlandslicht.nl/qr/report/1016527 | 52.185 | 5.2793 | 1476209700 | 4663280093 | Schaepmanstraat |  | 3762SP |  | Soest |  | Gemeente Soest |  |  |  |  | In bedrijf | Stedin | [43 empty] | 230 - MAST 6 M ST - EL UITL 5 GR | 1 | 2009-11-01 |  | LM ST 6,0 CV EU125020/5 T60 ET Z N6005 | 6.00 | CILINDRISCH | STAAL | 6005 MOSGROEN | GESCHILDERD | NVT |  | 350400 |  | 323212 - 2551 PLL 36W HF NV | 1 | 2009-11-01 | [11 empty] | 175200 |  |  | LAMP PH PLL 36W 830 2G11 4P | 1 | 2020-05-27 |  | 36W PLL |  |  | 36.00 | 16000 | PLL
SST208932 | 1016528 | https://lms.nederlandslicht.nl/qr/report/1016528 | 52.185 | 5.2801 | 1476725320 | 4663222843 | Schaepmanstraat |  | 3762SP |  | Soest |  | Gemeente Soest |  |  |  |  | In bedrijf | Stedin | [43 empty] | 230 - MAST 6 M ST - EL UITL 5 GR | 1 | 2009-11-01 |  | LM ST 6,0 CV EU125020/5 T60 ET Z N6005 | 6.00 | CILINDRISCH | STAAL | 6005 MOSGROEN | GESCHILDERD | NVT |  | 350400 |  | 323212 - 2551 PLL 36W HF NV | 1 | 2009-11-01 | [11 empty] | 175200 |  |  | LAMP PLL 36W KL.830 | 1 | 2020-05-27 |  |  |  |  | 36.00
SST208933 | 1016529 | https://lms.nederlandslicht.nl/qr/report/1016529 | 52.1843 | 5.2776 | 1475022580 | 4662495422 | Troelstrastraat |  | 3762TV |  | Soest |  | Gemeente Soest |  |  |  |  | In bedrijf | Stedin | [43 empty] | 230 - MAST 6 M ST - EL UITL 5 GR | 1 | 2009-11-01 |  | LM ST 6,0 CV EU125020/5 T60 ET Z N6005 | 6.00 | CILINDRISCH | STAAL | 6005 MOSGROEN | GESCHILDERD | NVT |  | 350400 |  | 323212 - 2551 PLL 36W HF NV | 1 | 2009-11-01 | [11 empty] | 175200 |  |  | LAMP PLL 36W KL.830 | 1 | 2020-05-27 |  |  |  |  | 36.00
SST208934 | 1016530 | https://lms.nederlandslicht.nl/qr/report/1016530 | 52.1844 | 5.2787 | 1475814650 | 4662623095 | Troelstrastraat |  | 3762TV |  | Soest |  | Gemeente Soest |  |  |  |  | In bedrijf | Stedin | [43 empty] | 230 - MAST 6 M ST - EL UITL 5 GR | 1 | 2009-11-01 |  | LM ST 6,0 CV EU125020/5 T60 ET Z N6005 | 6.00 | CILINDRISCH | STAAL | 6005 MOSGROEN | GESCHILDERD | NVT |  | 350400 |  | 323212 - 2551 PLL 36W HF NV | 1 | 2009-11-01 | [11 empty] | 175200 |  |  | LAMP PLL 36W KL.830 | 1 | 2020-05-27 |  |  |  |  | 36.00
SST208935 | 1016531 | https://lms.nederlandslicht.nl/qr/report/1016531 | 52.185 | 5.279 | 1476004670 | 4663276093 | Troelstrastraat |  | 3762TV |  | Soest |  | Gemeente Soest |  |  |  |  | In bedrijf | Stedin | [43 empty] | 230 - MAST 6 M ST - EL UITL 5 GR | 1 | 2009-11-01 |  | LM ST 6,0 CV EU125020/5 T60 ET Z N6005 | 6.00 | CILINDRISCH | STAAL | 6005 MOSGROEN | GESCHILDERD | NVT |  | 350400 |  | 323212 - 2551 PLL 36W HF NV | 1 | 2009-11-01 | [11 empty] | 175200 |  |  | LAMP PLL 36W KL.830 | 1 | 2020-05-27 |  |  |  |  | 36.00
SST208936 | 1016532 | https://lms.nederlandslicht.nl/qr/report/1016532 | 52.185 | 5.2788 | 1475867390 | 4663280180 | Troelstrastraat |  | 3762TV |  | Soest |  | Gemeente Soest |  |  |  |  | In bedrijf | Stedin | [43 empty] | 219 - MAST 4,0m ST CONISCH OPZ 60MM PC | 1 | 2009-11-01 |  | 219 - MAST 4,0m ST CONISCH OPZ 60MM PC |  |  |  | Thermisch verzinkt |  |  |  | 350400 |  | 320112 - CPS 200 PLL 24W HF NV | 1 | 2009-11-01 | [11 empty] | 175200 |  |  | LAMP PLL 24W KL830 | 1 | 2020-05-20 |  |  |  |  | 24.00
SST208937 | 1016533 | https://lms.nederlandslicht.nl/qr/report/1016533 | 52.1846 | 5.2762 | 1474090580 | 4662769895 | Groen van Prinstererstraat |  | 3762TS |  | Soest |  | Gemeente Soest |  |  |  |  | In bedrijf | Stedin | [43 empty] | 230 - MAST 6 M ST - EL UITL 5 GR | 1 | 2009-12-01 |  | LM ST 6,0 CV EU125020/5 T60 ET Z N6005 | 6.00 | CILINDRISCH | STAAL | 6005 MOSGROEN | GESCHILDERD | NVT |  | 350400 |  | 323212 - 2551 PLL 36W HF NV | 1 | 2009-12-01 | [11 empty] | 175200 |  |  | LAMP PLL 36W KL.830 | 1 | 2020-05-13 |  |  |  |  | 36.00
SST208938 | 1016534 | https://lms.nederlandslicht.nl/qr/report/1016534 | 52.1844 | 5.2764 | 1474226280 | 4662582569 | Groen van Prinstererstraat |  | 3762TS |  | Soest |  | Gemeente Soest |  |  |  |  | In bedrijf | Stedin | [43 empty] | 230 - MAST 6 M ST - EL UITL 5 GR | 1 | 2009-12-01 |  | LM ST 6,0 CV EU125020/5 T60 ET Z N6005 | 6.00 | CILINDRISCH | STAAL | 6005 MOSGROEN | GESCHILDERD | NVT |  | 350400 |  | 323212 - 2551 PLL 36W HF NV | 1 | 2009-12-01 | [11 empty] | 175200 |  |  | LAMP PLL 36W KL.830 | 1 | 2020-05-13 |  |  |  |  | 36.00
SST208939 | 1016535 | https://lms.nederlandslicht.nl/qr/report/1016535 | 52.1841 | 5.2764 | 1474230970 | 4662260082 | Groen van Prinstererstraat |  | 3762TS |  | Soest |  | Gemeente Soest |  |  |  |  | In bedrijf | Stedin | [43 empty] | 230 - MAST 6 M ST - EL UITL 5 GR | 1 | 2009-12-01 |  | LM ST 6,0 CV EU125020/5 T60 ET Z N6005 | 6.00 | CILINDRISCH | STAAL | 6005 MOSGROEN | GESCHILDERD | NVT |  | 350400 |  | 323212 - 2551 PLL 36W HF NV | 1 | 2009-12-01 | [11 empty] | 175200 |  |  | LAMP PLL 36W KL.830 | 1 | 2020-05-13 |  |  |  |  | 36.00
SST208940 | 1016536 | https://lms.nederlandslicht.nl/qr/report/1016536 | 52.1839 | 5.2765 | 1474299610 | 4662047658 | Groen van Prinstererstraat |  | 3762TS |  | Soest |  | Gemeente Soest |  |  |  |  | In bedrijf | Stedin | [43 empty] | 230 - MAST 6 M ST - EL UITL 5 GR | 1 | 2009-12-01 |  | LM ST 6,0 CV EU125020/5 T60 ET Z N6005 | 6.00 | CILINDRISCH | STAAL | 6005 MOSGROEN | GESCHILDERD | NVT |  | 350400 |  | 323212 - 2551 PLL 36W HF NV | 1 | 2009-12-01 | [11 empty] | 175200 |  |  | LAMP PLL 36W KL.830 | 1 | 2020-05-13 |  |  |  |  | 36.00
SST208941 | 1016537 | https://lms.nederlandslicht.nl/qr/report/1016537 | 52.1838 | 5.2767 | 1474414430 | 4661856537 | Groen van Prinstererstraat |  | 3762TS |  | Soest |  | Gemeente Soest |  |  |  |  | In bedrijf | Stedin | [43 empty] | 230 - MAST 6 M ST - EL UITL 5 GR | 1 | 2009-12-01 |  | LM ST 6,0 CV EU125020/5 T60 ET Z N6005 | 6.00 | CILINDRISCH | STAAL | 6005 MOSGROEN | GESCHILDERD | NVT |  | 350400 |  | 323212 - 2551 PLL 36W HF NV | 1 | 2009-12-01 | [11 empty] | 175200 |  |  | LAMP PLL 36W KL.830 | 1 | 2020-05-13 |  |  |  |  | 36.00
SST208942 | 1016538 | https://lms.nederlandslicht.nl/qr/report/1016538 | 52.1824 | 5.278 | 1475302120 | 4660403894 | Merelweg |  | 3762TL |  | Soest |  | Gemeente Soest |  |  |  |  | In bedrijf | Stedin | [43 empty] | 230 - MAST 6 M ST - EL UITL 5 GR | 1 | 2009-12-01 |  | LM ST 6,0 CV EU125020/5 T60 ET Z N6005 | 6.00 | CILINDRISCH | STAAL | 6005 MOSGROEN | GESCHILDERD | NVT |  | 350400 |  | 323212 - 2551 PLL 36W HF NV | 1 | 2009-12-01 | [11 empty] | 175200 |  |  | LAMP PLL 36W KL.830 | 1 | 2020-05-27 |  |  |  |  | 36.00
SST208943 | 1016539 | https://lms.nederlandslicht.nl/qr/report/1016539 | 52.1823 | 5.2783 | 1475488690 | 4660193275 | Merelweg |  | 3762TL |  | Soest |  | Gemeente Soest |  |  |  |  | In bedrijf | Stedin | [43 empty] | 230 - MAST 6 M ST - EL UITL 5 GR | 1 | 2009-12-01 |  | LM ST 6,0 CV EU125020/5 T60 ET Z N6005 | 6.00 | CILINDRISCH | STAAL | 6005 MOSGROEN | GESCHILDERD | NVT |  | 350400 |  | 323212 - 2551 PLL 36W HF NV | 1 | 2009-12-01 | [11 empty] | 175200 |  |  | LAMP PH PLL 36W 830 2G11 4P | 1 | 2020-05-27 |  | 36W PLL |  |  | 36.00 | 16000 | PLL
SST208944 | 1016540 | https://lms.nederlandslicht.nl/qr/report/1016540 | 52.182 | 5.2785 | 1475667310 | 4659879196 | Nachtegaalweg |  | 3762TJ |  | Soest |  | Gemeente Soest |  |  |  |  | In bedrijf | Stedin | [43 empty] | 230 - MAST 6 M ST - EL UITL 5 GR | 1 | 2009-12-01 |  | LM ST 6,0 CV EU125020/5 T60 ET Z N6005 | 6.00 | CILINDRISCH | STAAL | 6005 MOSGROEN | GESCHILDERD | NVT |  | 350400 |  | 323212 - 2551 PLL 36W HF NV | 1 | 2009-12-01 | [11 empty] | 175200 |  |  | LAMP PLL 36W KL.830 | 1 | 2020-05-27 |  |  |  |  | 36.00
SST208945 | 1016541 | https://lms.nederlandslicht.nl/qr/report/1016541 | 52.1822 | 5.2789 | 1475912210 | 4660099649 | Nachtegaalweg |  | 3762TJ |  | Soest |  | Gemeente Soest |  |  |  |  | In bedrijf | Stedin | [43 empty] | 230 - MAST 6 M ST - EL UITL 5 GR | 1 | 2009-12-01 |  | LM ST 6,0 CV EU125020/5 T60 ET Z N6005 | 6.00 | CILINDRISCH | STAAL | 6005 MOSGROEN | GESCHILDERD | NVT |  | 350400 |  | 323212 - 2551 PLL 36W HF NV | 1 | 2009-12-01 | [11 empty] | 175200 |  |  | LAMP PLL 36W KL.830 | 1 | 2020-05-27 |  |  |  |  | 36.00
SST208946 | 1016542 | https://lms.nederlandslicht.nl/qr/report/1016542 | 52.1843 | 5.2733 | 1472133780 | 4662486705 | Krommeweg |  | 3762DN |  | Soest |  | Gemeente Soest |  |  |  |  | In bedrijf | Stedin | [43 empty] | 230 - MAST 6 M ST - EL UITL 5 GR | 1 | 2009-12-01 |  | LM ST 6,0 CV EU125020/5 T60 ET Z N6005 | 6.00 | CILINDRISCH | STAAL | 6005 MOSGROEN | GESCHILDERD | NVT |  | 350400 |  | 323212 - 2551 PLL 36W HF NV | 1 | 2009-12-01 | [11 empty] | 175200 |  |  | LAMP PLL 36W KL.830 | 1 | 2020-05-27 |  |  |  |  | 36.00
SST208947 | 1016543 | https://lms.nederlandslicht.nl/qr/report/1016543 | 52.1842 | 5.273 | 1471921240 | 4662378392 | Krommeweg |  | 3762DN |  | Soest |  | Gemeente Soest |  |  |  |  | In bedrijf | Stedin | [43 empty] | 230 - MAST 6 M ST - EL UITL 5 GR | 1 | 2009-12-01 |  | LM ST 6,0 CV EU125020/5 T60 ET Z N6005 | 6.00 | CILINDRISCH | STAAL | 6005 MOSGROEN | GESCHILDERD | NVT |  | 350400 |  | 323212 - 2551 PLL 36W HF NV | 1 | 2009-12-01 | [11 empty] | 175200 |  |  | LAMP PH PLL 36W 830 2G11 4P | 1 | 2020-05-27 |  | 36W PLL |  |  | 36.00 | 16000 | PLL
SST208948 | 1016544 | https://lms.nederlandslicht.nl/qr/report/1016544 | 52.1838 | 5.2722 | 1471373260 | 4661908400 | Krommeweg |  | 3762DN |  | Soest |  | Gemeente Soest |  |  |  |  | In bedrijf | Stedin | [43 empty] | 230 - MAST 6 M ST - EL UITL 5 GR | 1 | 2010-01-01 |  | LM ST 6,0 CV EU125020/5 T60 ET Z N6005 | 6.00 | CILINDRISCH | STAAL | 6005 MOSGROEN | GESCHILDERD | NVT |  | 350400 |  | 323212 - 2551 PLL 36W HF NV | 1 | 2010-01-01 | [11 empty] | 175200 |  |  | LAMP PLL 36W KL.830 | 1 | 2020-05-27 |  |  |  |  | 36.00
SST208949 | 1016545 | https://lms.nederlandslicht.nl/qr/report/1016545 | 52.1836 | 5.2722 | 1471373580 | 4661706494 | Krommeweg |  | 3762DN |  | Soest |  | Gemeente Soest |  |  |  |  | In bedrijf | Stedin | [43 empty] | 230 - MAST 6 M ST - EL UITL 5 GR | 1 | 2010-01-01 |  | LM ST 6,0 CV EU125020/5 T60 ET Z N6005 | 6.00 | CILINDRISCH | STAAL | 6005 MOSGROEN | GESCHILDERD | NVT |  | 350400 |  | 323212 - 2551 PLL 36W HF NV | 1 | 2010-01-01 | [11 empty] | 175200 |  |  | LAMP PLL 36W KL.830 | 1 | 2020-05-27 |  |  |  |  | 36.00
SST208950 | 1016546 | https://lms.nederlandslicht.nl/qr/report/1016546 | 52.1833 | 5.2723 | 1471395360 | 4661402628 | Krommeweg |  | 3762DN |  | Soest |  | Gemeente Soest |  |  |  |  | In bedrijf | Stedin | [43 empty] | 230 - MAST 6 M ST - EL UITL 5 GR | 1 | 2010-01-01 |  | LM ST 6,0 CV EU125020/5 T60 ET Z N6005 | 6.00 | CILINDRISCH | STAAL | 6005 MOSGROEN | GESCHILDERD | NVT |  | 350400 |  | 323212 - 2551 PLL 36W HF NV | 1 | 2010-01-01 | [11 empty] | 175200 |  |  | LAMP PLL 36W KL.830 | 1 | 2020-05-27 |  |  |  |  | 36.00
SST208951 | 1016547 | https://lms.nederlandslicht.nl/qr/report/1016547 | 52.1831 | 5.2723 | 1471447180 | 4661140381 | Krommeweg |  | 3762DN |  | Soest |  | Gemeente Soest |  |  |  |  | In bedrijf | Stedin | [43 empty] | 230 - MAST 6 M ST - EL UITL 5 GR | 1 | 2010-01-01 |  | LM ST 6,0 CV EU125020/5 T60 ET Z N6005 | 6.00 | CILINDRISCH | STAAL | 6005 MOSGROEN | GESCHILDERD | NVT |  | 350400 |  | 323212 - 2551 PLL 36W HF NV | 1 | 2010-01-01 | [11 empty] | 175200 |  |  | LAMP PLL 36W KL.830 | 1 | 2020-05-27 |  |  |  |  | 36.00
SST208952 | 1016548 | https://lms.nederlandslicht.nl/qr/report/1016548 | 52.1829 | 5.2725 | 1471546660 | 4660862995 | Krommeweg |  | 3762DN |  | Soest |  | Gemeente Soest |  |  |  |  | In bedrijf | Stedin | [43 empty] | 230 - MAST 6 M ST - EL UITL 5 GR | 1 | 2010-01-01 |  | LM ST 6,0 CV EU125020/5 T60 ET Z N6005 | 6.00 | CILINDRISCH | STAAL | 6005 MOSGROEN | GESCHILDERD | NVT |  | 350400 |  | 323212 - 2551 PLL 36W HF NV | 1 | 2010-01-01 | [11 empty] | 175200 |  |  | LAMP PLL 36W KL.830 | 1 | 2020-05-27 |  |  |  |  | 36.00
SST208954 | 1016549 | https://lms.nederlandslicht.nl/qr/report/1016549 | 52.1837 | 5.2719 | 1471112700 | 4661772941 | Korteweg |  | 3762DM |  | Soest |  | Gemeente Soest |  |  |  |  | In bedrijf | Stedin | [43 empty] | 230 - MAST 6 M ST - EL UITL 5 GR | 1 | 2010-01-01 |  | LM ST 6,0 CV EU125020/5 T60 ET Z N6005 | 6.00 | CILINDRISCH | STAAL | 6005 MOSGROEN | GESCHILDERD | NVT |  | 350400 |  | 323212 - 2551 PLL 36W HF NV | 1 | 2010-01-01 | [11 empty] | 175200 |  |  | LAMP PLL 36W KL.830 | 1 | 2020-05-27 |  |  |  |  | 36.00
SST208955 | 1016550 | https://lms.nederlandslicht.nl/qr/report/1016550 | 52.1837 | 5.2713 | 1470758980 | 4661793831 | Korteweg |  | 3762DM |  | Soest |  | Gemeente Soest |  |  |  |  | In bedrijf | Stedin | [43 empty] | 230 - MAST 6 M ST - EL UITL 5 GR | 1 | 2010-01-01 |  | LM ST 6,0 CV EU125020/5 T60 ET Z N6005 | 6.00 | CILINDRISCH | STAAL | 6005 MOSGROEN | GESCHILDERD | NVT |  | 350400 |  | 323212 - 2551 PLL 36W HF NV | 1 | 2010-01-01 | [11 empty] | 175200 |  |  | LAMP PLL 36W KL.830 | 1 | 2020-05-27 |  |  |  |  | 36.00
SST208956 | 1016551 | https://lms.nederlandslicht.nl/qr/report/1016551 | 52.1833 | 5.2719 | 1471142080 | 4661376115 | Korteweg |  | 3762DM |  | Soest |  | Gemeente Soest |  |  |  |  | In bedrijf | Stedin | [43 empty] | 230 - MAST 6 M ST - EL UITL 5 GR | 1 | 2010-03-01 |  | LM ST 6,0 CV EU125020/5 T60 ET Z N6005 | 6.00 | CILINDRISCH | STAAL | 6005 MOSGROEN | GESCHILDERD | NVT |  | 350400 |  | 323212 - 2551 PLL 36W HF NV | 1 | 2010-03-01 | [11 empty] | 175200 |  |  | LAMP PLL 36W KL.830 | 1 | 2020-05-27 |  |  |  |  | 36.00
SST208957 | 1016552 | https://lms.nederlandslicht.nl/qr/report/1016552 | 52.1836 | 5.2709 | 1470488670 | 4661713777 | Korteweg |  | 3762DM |  | Soest |  | Gemeente Soest |  |  |  |  | In bedrijf | Stedin | [43 empty] | 230 - MAST 6 M ST - EL UITL 5 GR | 1 | 2010-02-01 |  | LM ST 6,0 CV EU125020/5 T60 ET Z N6005 | 6.00 | CILINDRISCH | STAAL | 6005 MOSGROEN | GESCHILDERD | NVT |  | 350400 |  | 323212 - 2551 PLL 36W HF NV | 1 | 2010-02-01 | [11 empty] | 175200 |  |  | LAMP PLL 36W KL.830 | 1 | 2020-05-27 |  |  |  |  | 36.00
SST208958 | 1016553 | https://lms.nederlandslicht.nl/qr/report/1016553 | 52.1838 | 5.2708 | 1470362740 | 4661879146 | Korteweg |  | 3762DM |  | Soest |  | Gemeente Soest |  |  |  |  | In bedrijf | Stedin | [43 empty] | 230 - MAST 6 M ST - EL UITL 5 GR | 1 | 2010-02-01 |  | LM ST 6,0 CV EU125020/5 T60 ET Z N6005 | 6.00 | CILINDRISCH | STAAL | 6005 MOSGROEN | GESCHILDERD | NVT |  | 350400 |  | 323212 - 2551 PLL 36W HF NV | 1 | 2010-02-01 | [11 empty] | 175200 |  |  | LAMP PLL 36W KL.830 | 1 | 2020-05-27 |  |  |  |  | 36.00
SST208959 | 1016554 | https://lms.nederlandslicht.nl/qr/report/1016554 | 52.184 | 5.2707 | 1470299910 | 4662100334 | Korteweg |  | 3762DM |  | Soest |  | Gemeente Soest |  |  |  |  | In bedrijf | Stedin | [43 empty] | 230 - MAST 6 M ST - EL UITL 5 GR | 1 | 2010-02-01 |  | LM ST 6,0 CV EU125020/5 T60 ET Z N6005 | 6.00 | CILINDRISCH | STAAL | 6005 MOSGROEN | GESCHILDERD | NVT |  | 350400 |  | 323212 - 2551 PLL 36W HF NV | 1 | 2010-02-01 | [11 empty] | 175200 |  |  | LAMP PLL 36W KL.830 | 1 | 2020-05-27 |  |  |  |  | 36.00
SST208960 | 1016555 | https://lms.nederlandslicht.nl/qr/report/1016555 | 52.1834 | 5.2695 | 1469530710 | 4661496725 | Koninginnelaan |  | 3762DA |  | Soest |  | Gemeente Soest |  |  |  |  | In bedrijf | Stedin | [43 empty] | 13 - MAST 3,5 M ST CON | 1 | 2010-01-01 |  | PM ST 3,5 CO T60 ET M N6005 | 3.50 | CONISCH | STAAL | 6005 MOSGROEN | GESCHILDERD | NVT |  | 350400 |  | 320112 - CPS 200 PLL 24W HF NV | 1 | 2010-01-01 | [11 empty] | 175200 |  |  | LAMP PLL 24W KL830 | 1 | 2020-05-20 |  |  |  |  | 24.00
SST208972 | 1016556 | https://lms.nederlandslicht.nl/qr/report/1016556 | 52.1848 | 5.2819 | 1477994010 | 4663059169 | St. Theresiastraat |  | 3762CX |  | Soest |  | Gemeente Soest |  |  |  |  | In bedrijf | Stedin | [43 empty] | 219 - MAST 4,0m ST CONISCH OPZ 60MM PC | 1 | 2010-06-01 |  | 219 - MAST 4,0m ST CONISCH OPZ 60MM PC |  |  |  | Thermisch verzinkt |  |  |  | 350400 |  | 320112 - CPS 200 PLL 24W HF NV | 1 | 2010-06-01 | [11 empty] | 175200 |  |  | LAMP PLL 24W KL830 | 1 | 2020-05-20 |  |  |  |  | 24.00
SST208973 | 1016557 | https://lms.nederlandslicht.nl/qr/report/1016557 | 52.1843 | 5.2852 | 1480215880 | 4662408492 | Hellingweg |  | 3762CP |  | Soest |  | Gemeente Soest |  |  |  |  | In bedrijf | Stedin | [43 empty] | 230 - MAST 6 M ST - EL UITL 5 GR | 1 | 2010-06-01 |  | LM ST 6,0 CV EU125020/5 T60 ET Z N6005 | 6.00 | CILINDRISCH | STAAL | 6005 MOSGROEN | GESCHILDERD | NVT |  | 350400 |  | 323212 - 2551 PLL 36W HF NV | 1 | 2010-06-01 | [11 empty] | 175200 |  |  | LAMP PLL 36W KL.830 | 1 | 2020-05-13 |  |  |  |  | 36.00
SST208974 | 1016558 | https://lms.nederlandslicht.nl/qr/report/1016558 | 52.1848 | 5.2854 | 1480359260 | 4662991677 | Wilhelminalaan |  | 3761DM |  | Soest |  | Gemeente Soest |  |  |  |  | In bedrijf | Stedin | [43 empty] | 230 - MAST 6 M ST - EL UITL 5 GR | 1 | 2010-06-01 |  | LM ST 6,0 CV EU125020/5 T60 ET Z N6005 | 6.00 | CILINDRISCH | STAAL | 6005 MOSGROEN | GESCHILDERD | NVT |  | 350400 |  | 323212 - 2551 PLL 36W HF NV | 1 | 2010-06-01 | [11 empty] | 175200 |  |  | LAMP PLL 36W KL.830 | 1 | 2020-05-27 |  |  |  |  | 36.00
SST208975 | 1016559 | https://lms.nederlandslicht.nl/qr/report/1016559 | 52.1857 | 5.2849 | 1480048320 | 4664001152 | Wilhelminalaan |  | 3761DM |  | Soest |  | Gemeente Soest |  |  |  |  | In bedrijf | Stedin | [43 empty] | 230 - MAST 6 M ST - EL UITL 5 GR | 1 | 2010-06-01 |  | LM ST 6,0 CV EU125020/5 T60 ET Z N6005 | 6.00 | CILINDRISCH | STAAL | 6005 MOSGROEN | GESCHILDERD | NVT |  | 350400 |  | 323212 - 2551 PLL 36W HF NV | 1 | 2010-06-01 | [11 empty] | 175200 |  |  | LAMP PLL 36W KL.830 | 1 | 2020-05-27 |  |  |  |  | 36.00
SST208976 | 1016560 | https://lms.nederlandslicht.nl/qr/report/1016560 | 52.186 | 5.2847 | 1479887390 | 4664320398 | Wilhelminalaan |  | 3761DM |  | Soest |  | Gemeente Soest |  |  |  |  | In bedrijf | Stedin | [43 empty] | 230 - MAST 6 M ST - EL UITL 5 GR | 1 | 2010-06-01 |  | LM ST 6,0 CV EU125020/5 T60 ET Z N6005 | 6.00 | CILINDRISCH | STAAL | 6005 MOSGROEN | GESCHILDERD | NVT |  | 350400 |  | 323212 - 2551 PLL 36W HF NV | 1 | 2010-06-01 | [11 empty] | 175200 |  |  | LAMP PLL 36W KL.830 | 1 | 2020-05-27 |  |  |  |  | 36.00
SST208977 | 1016561 | https://lms.nederlandslicht.nl/qr/report/1016561 | 52.1863 | 5.2846 | 1479836460 | 4664680755 | Wilhelminalaan |  | 3761DM |  | Soest |  | Gemeente Soest |  |  |  |  | In bedrijf | Stedin | [43 empty] | 230 - MAST 6 M ST - EL UITL 5 GR | 1 | 2010-06-01 |  | LM ST 6,0 CV EU125020/5 T60 ET Z N6005 | 6.00 | CILINDRISCH | STAAL | 6005 MOSGROEN | GESCHILDERD | NVT |  | 350400 |  | 323212 - 2551 PLL 36W HF NV | 1 | 2010-06-01 | [11 empty] | 175200 |  |  | LAMP PLL 36W KL.830 | 1 | 2020-05-27 |  |  |  |  | 36.00
SST208978 | 1016562 | https://lms.nederlandslicht.nl/qr/report/1016562 | 52.1867 | 5.2823 | 1478256250 | 4665121148 | van Straelenlaan |  | 3762CS |  | Soest |  | Gemeente Soest |  |  |  |  | In bedrijf | Stedin | [43 empty] | 230 - MAST 6 M ST - EL UITL 5 GR | 1 | 2010-06-01 |  | LM ST 6,0 CV EU125020/5 T60 ET Z N6005 | 6.00 | CILINDRISCH | STAAL | 6005 MOSGROEN | GESCHILDERD | NVT |  | 350400 |  | 323212 - 2551 PLL 36W HF NV | 1 | 2010-06-01 | [11 empty] | 175200 |  |  | LAMP PLL 36W KL.830 | 1 | 2020-05-27 |  |  |  |  | 36.00
SST208979 | 1016563 | https://lms.nederlandslicht.nl/qr/report/1016563 | 52.1865 | 5.2825 | 1478420220 | 4664934916 | van Straelenlaan |  | 3762CS |  | Soest |  | Gemeente Soest |  |  |  |  | In bedrijf | Stedin | [43 empty] | 230 - MAST 6 M ST - EL UITL 5 GR | 1 | 2010-06-01 |  | LM ST 6,0 CV EU125020/5 T60 ET Z N6005 | 6.00 | CILINDRISCH | STAAL | 6005 MOSGROEN | GESCHILDERD | NVT |  | 350400 |  | 323212 - 2551 PLL 36W HF NV | 1 | 2010-06-01 | [11 empty] | 175200 |  |  | LAMP PLL 36W KL.830 | 1 | 2020-05-27 |  |  |  |  | 36.00
SST208980 | 1016564 | https://lms.nederlandslicht.nl/qr/report/1016564 | 52.1858 | 5.2833 | 1478952350 | 4664169287 | van Straelenlaan |  | 3762CS |  | Soest |  | Gemeente Soest |  |  |  |  | In bedrijf | Stedin | [43 empty] | 230 - MAST 6 M ST - EL UITL 5 GR | 1 | 2010-06-01 |  | LM ST 6,0 CV EU125020/5 T60 ET Z N6005 | 6.00 | CILINDRISCH | STAAL | 6005 MOSGROEN | GESCHILDERD | NVT |  | 350400 |  | 323212 - 2551 PLL 36W HF NV | 1 | 2010-06-01 | [11 empty] | 175200 |  |  | LAMP PLL 36W KL.830 | 1 | 2020-05-27 |  |  |  |  | 36.00
SST208981 | 1016565 | https://lms.nederlandslicht.nl/qr/report/1016565 | 52.1855 | 5.2834 | 1479023500 | 4663799176 | van Straelenlaan |  | 3762CS |  | Soest |  | Gemeente Soest |  |  |  |  | In bedrijf | Stedin | [43 empty] | 230 - MAST 6 M ST - EL UITL 5 GR | 1 | 2010-06-01 |  | LM ST 6,0 CV EU125020/5 T60 ET Z N6005 | 6.00 | CILINDRISCH | STAAL | 6005 MOSGROEN | GESCHILDERD | NVT |  | 350400 |  | 323212 - 2551 PLL 36W HF NV | 1 | 2010-06-01 | [11 empty] | 175200 |  |  | LAMP PLL 36W KL.830 | 1 | 2020-05-27 |  |  |  |  | 36.00
SST208982 | 1016566 | https://lms.nederlandslicht.nl/qr/report/1016566 | 52.185 | 5.2837 | 1479226840 | 4663233969 | van Straelenlaan |  | 3762CS |  | Soest |  | Gemeente Soest |  |  |  |  | In bedrijf | Stedin | [43 empty] | 230 - MAST 6 M ST - EL UITL 5 GR | 1 | 2010-06-01 |  | LM ST 6,0 CV EU125020/5 T60 ET Z N6005 | 6.00 | CILINDRISCH | STAAL | 6005 MOSGROEN | GESCHILDERD | NVT |  | 350400 |  | 323212 - 2551 PLL 36W HF NV | 1 | 2010-06-01 | [11 empty] | 175200 |  |  | LAMP PLL 36W KL.830 | 1 | 2020-05-27 |  |  |  |  | 36.00
SST208983 | 1016567 | https://lms.nederlandslicht.nl/qr/report/1016567 | 52.1844 | 5.2841 | 1479471690 | 4662553148 | van Straelenlaan |  | 3762CS |  | Soest |  | Gemeente Soest |  |  |  |  | In bedrijf | Stedin | [43 empty] | 230 - MAST 6 M ST - EL UITL 5 GR | 1 | 2010-06-01 |  | LM ST 6,0 CV EU125020/5 T60 ET Z N6005 | 6.00 | CILINDRISCH | STAAL | 6005 MOSGROEN | GESCHILDERD | NVT |  | 350400 |  | 323212 - 2551 PLL 36W HF NV | 1 | 2010-06-01 | [11 empty] | 175200 |  |  | LAMP PLL 36W KL.830 | 1 | 2020-05-27 |  |  |  |  | 36.00
SST208984 | 1016568 | https://lms.nederlandslicht.nl/qr/report/1016568 | 52.1845 | 5.3025 | 1492056820 | 4662608239 | Van Mecklenburglaan |  | 3761DZ |  | Soest |  | Gemeente Soest |  |  |  |  | In bedrijf | Stedin | [43 empty] | 228 - MAST 4,7 M ST VERL (6,0 M) | 1 | 2010-06-01 |  | LM ST 6,0 CV EU1250/20/5 T60 ET Z N6005 | 6.00 | CILINDRISCH | STAAL | 6005 MOSGROEN | GESCHILDERD | NVT |  | 350400 |  | 323212 - 2551 PLL 36W HF NV | 1 | 2010-06-01 | [11 empty] | 175200 |  |  | LAMP PLL 36W KL.830 | 1 | 2020-05-27 |  |  |  |  | 36.00
SST208985 | 1016569 | https://lms.nederlandslicht.nl/qr/report/1016569 | 52.1868 | 5.2821 | 1478146900 | 4665242046 | van Straelenlaan |  | 3762CS |  | Soest |  | Gemeente Soest |  |  |  |  | In bedrijf | Stedin | [43 empty] | 230 - MAST 6 M ST - EL UITL 5 GR | 1 | 2010-06-01 |  | LM ST 6,0 CV EU125020/5 T60 ET Z N6005 | 6.00 | CILINDRISCH | STAAL | 6005 MOSGROEN | GESCHILDERD | NVT |  | 350400 |  | 323212 - 2551 PLL 36W HF NV | 1 | 2010-06-01 | [11 empty] | 175200 |  |  | LAMP PLL 36W KL.830 | 1 | 2020-05-27 |  |  |  |  | 36.00
SST209026 | 1016570 | https://lms.nederlandslicht.nl/qr/report/1016570 | 52.1863 | 5.2826 | 1478461680 | 4664668809 | Mariastraat |  | 3762CW |  | Soest |  | Gemeente Soest |  |  |  |  | In bedrijf | Stedin | [43 empty] | 230 - MAST 6 M ST - EL UITL 5 GR | 1 | 2010-02-01 |  | LM ST 6,0 CV EU125020/5 T60 ET Z N6005 | 6.00 | CILINDRISCH | STAAL | 6005 MOSGROEN | GESCHILDERD | NVT |  | 350400 |  | 323212 - 2551 PLL 36W HF NV | 1 | 2010-02-01 | [11 empty] | 175200 |  |  | LAMP PLL 36W KL.830 | 1 | 2020-05-27 |  |  |  |  | 36.00
SST209027 | 1016571 | https://lms.nederlandslicht.nl/qr/report/1016571 | 52.1861 | 5.2822 | 1478206870 | 4664412897 | Mariastraat |  | 3762CW |  | Soest |  | Gemeente Soest |  |  |  |  | In bedrijf | Stedin | [43 empty] | 230 - MAST 6 M ST - EL UITL 5 GR | 1 | 2010-02-01 |  | LM ST 6,0 CV EU125020/5 T60 ET Z N6005 | 6.00 | CILINDRISCH | STAAL | 6005 MOSGROEN | GESCHILDERD | NVT |  | 350400 |  | 323212 - 2551 PLL 36W HF NV | 1 | 2010-02-01 | [11 empty] | 175200 |  |  | LAMP PLL 36W KL.830 | 1 | 2020-05-27 |  |  |  |  | 36.00
SST209028 | 1016572 | https://lms.nederlandslicht.nl/qr/report/1016572 | 52.1859 | 5.2818 | 1477929020 | 4664285116 | Mariastraat |  | 3762CW |  | Soest |  | Gemeente Soest |  |  |  |  | In bedrijf | Stedin | [43 empty] | 230 - MAST 6 M ST - EL UITL 5 GR | 1 | 2010-02-01 |  | LM ST 6,0 CV EU125020/5 T60 ET Z N6005 | 6.00 | CILINDRISCH | STAAL | 6005 MOSGROEN | GESCHILDERD | NVT |  | 350400 |  | 323212 - 2551 PLL 36W HF NV | 1 | 2010-02-01 | [11 empty] | 175200 |  |  | LAMP PH PLL 36W 830 2G11 4P | 1 | 2020-05-27 |  | 36W PLL |  |  | 36.00 | 16000 | PLL
SST209029 | 1016573 | https://lms.nederlandslicht.nl/qr/report/1016573 | 52.1857 | 5.2814 | 1477672390 | 4664028376 | Mariastraat |  | 3762CW |  | Soest |  | Gemeente Soest |  |  |  |  | In bedrijf | Stedin | [43 empty] | 230 - MAST 6 M ST - EL UITL 5 GR | 1 | 2010-02-01 |  | LM ST 6,0 CV EU125020/5 T60 ET Z N6005 | 6.00 | CILINDRISCH | STAAL | 6005 MOSGROEN | GESCHILDERD | NVT |  | 350400 |  | 323212 - 2551 PLL 36W HF NV | 1 | 2010-02-01 | [11 empty] | 175200 |  |  | LAMP PLL 36W KL.830 | 1 | 2020-05-27 |  |  |  |  | 36.00
SST209030 | 1016574 | https://lms.nederlandslicht.nl/qr/report/1016574 | 52.1856 | 5.2811 | 1477411130 | 4663921101 | Mariastraat |  | 3762CW |  | Soest |  | Gemeente Soest |  |  |  |  | In bedrijf | Stedin | [43 empty] | 230 - MAST 6 M ST - EL UITL 5 GR | 1 | 2010-02-01 |  | LM ST 6,0 CV EU125020/5 T60 ET Z N6005 | 6.00 | CILINDRISCH | STAAL | 6005 MOSGROEN | GESCHILDERD | NVT |  | 350400 |  | 323212 - 2551 PLL 36W HF NV | 1 | 2010-02-01 | [11 empty] | 175200 |  |  | LAMP PLL 36W KL.830 | 1 | 2020-05-27 |  |  |  |  | 36.00
SST209031 | 1016575 | https://lms.nederlandslicht.nl/qr/report/1016575 | 52.1841 | 5.2858 | 1480634010 | 4662259907 | Korte Bergstraat |  | 3761DR |  | Soest |  | Gemeente Soest |  |  |  |  | In bedrijf | Stedin | [43 empty] | 219 - MAST 4,0m ST CONISCH OPZ 60MM PC | 1 | 2010-03-01 |  | 219 - MAST 4,0m ST CONISCH OPZ 60MM PC |  |  |  | Thermisch verzinkt |  |  |  | 350400 |  | ARM 2550 IRIS PLL 18/24W R7035 | 1 | 2010-03-01 |  | ARM 2550 IRIS PLL 18/24W R7035 | [8 empty] | 1800.00 | 175200 |  |  | LAMP PLL 24W KL830 | 1 | 2020-05-20 |  |  |  |  | 24.00
SST209032 | 1016576 | https://lms.nederlandslicht.nl/qr/report/1016576 | 52.1841 | 5.2863 | 1480989700 | 4662244302 | Van Mecklenburglaan |  | 3761DZ |  | Soest |  | Gemeente Soest |  |  |  |  | In bedrijf | Stedin | [43 empty] | 219 - MAST 4,0m ST CONISCH OPZ 60MM PC | 1 | 2010-03-01 |  | 219 - MAST 4,0m ST CONISCH OPZ 60MM PC |  |  |  | Thermisch verzinkt |  |  |  | 350400 |  | ARM 2550 IRIS PLL 18/24W R7035 | 1 | 2010-03-01 |  | ARM 2550 IRIS PLL 18/24W R7035 | [8 empty] | 1800.00 | 175200 |  |  | LAMP PLL 24W KL830 | 1 | 2020-05-27 |  |  |  |  | 24.00
SST209033 | 1016577 | https://lms.nederlandslicht.nl/qr/report/1016577 | 52.1827 | 5.2871 | 1481512270 | 4660684746 | De Colignylaan |  | 3761DD |  | Soest |  | Gemeente Soest |  |  |  |  | In bedrijf | Stedin | [43 empty] | 219 - MAST 4,0m ST CONISCH OPZ 60MM PC | 1 | 2010-03-01 |  | 219 - MAST 4,0m ST CONISCH OPZ 60MM PC |  |  |  | Thermisch verzinkt |  |  |  | 350400 |  | ARM 2550 IRIS PLL 18/24W R7035 | 1 | 2010-03-01 |  | ARM 2550 IRIS PLL 18/24W R7035 | [8 empty] | 1800.00 | 175200 |  |  | LAMP PLL 24W KL830 | 1 | 2020-05-06 |  |  |  |  | 24.00
SST209034 | 1016578 | https://lms.nederlandslicht.nl/qr/report/1016578 | 52.1827 | 5.2868 | 1481307510 | 4660649681 | Korte Bergstraat |  | 3761DR |  | Soest |  | Gemeente Soest |  |  |  |  | In bedrijf | Stedin | [43 empty] | 219 - MAST 4,0m ST CONISCH OPZ 60MM PC | 1 | 2010-03-01 |  | 219 - MAST 4,0m ST CONISCH OPZ 60MM PC |  |  |  | Thermisch verzinkt |  |  |  | 350400 |  | ARM 2550 IRIS PLL 18/24W R7035 | 1 | 2010-03-01 |  | ARM 2550 IRIS PLL 18/24W R7035 | [8 empty] | 1800.00 | 175200 |  |  | LAMP PLL 24W KL830 | 1 | 2020-05-20 |  |  |  |  | 24.00
SST209035 | 1016579 | https://lms.nederlandslicht.nl/qr/report/1016579 | 52.1829 | 5.2877 | 1481926440 | 4660867356 | De Colignylaan |  | 3761DD |  | Soest |  | Gemeente Soest |  |  |  |  | In bedrijf | Stedin | [43 empty] | 230 - MAST 6 M ST - EL UITL 5 GR | 1 | 2010-03-01 |  | LM ST 6,0 CV EU125020/5 T60 ET Z N6005 | 6.00 | CILINDRISCH | STAAL | 6005 MOSGROEN | GESCHILDERD | NVT |  | 350400 |  | 323212 - 2551 PLL 36W HF NV | 1 | 2010-03-01 | [11 empty] | 175200 |  |  | LAMP PLL 36W KL.830 | 1 | 2020-05-13 |  |  |  |  | 36.00
SST209036 | 1016580 | https://lms.nederlandslicht.nl/qr/report/1016580 | 52.1845 | 5.3017 | 1491538460 | 4662692803 | Van Mecklenburglaan |  | 3761DZ |  | Soest |  | Gemeente Soest |  |  |  |  | In bedrijf | Stedin | [43 empty] | 230 - MAST 6 M ST - EL UITL 5 GR | 1 | 2010-03-01 |  | LM ST 6,0 CV EU125020/5 T60 ET Z N6005 | 6.00 | CILINDRISCH | STAAL | 6005 MOSGROEN | GESCHILDERD | NVT |  | 350400 |  | 323212 - 2551 PLL 36W HF NV | 1 | 2010-03-01 | [11 empty] | 175200 |  |  | LAMP PLL 36W KL.830 | 1 | 2020-05-27 |  |  |  |  | 36.00
SST209037 | 1016581 | https://lms.nederlandslicht.nl/qr/report/1016581 | 52.1846 | 5.3016 | 1491453549 | 4662724913 | Van Mecklenburglaan |  | 3761DZ |  | Soest |  | Gemeente Soest |  |  |  |  | In bedrijf | Stedin | [43 empty] | 230 - MAST 6 M ST - EL UITL 5 GR | 1 | 2010-03-01 |  | LM ST 6,0 CV EU125020/5 T60 ET Z N6005 | 6.00 | CILINDRISCH | STAAL | 6005 MOSGROEN | GESCHILDERD | NVT |  | 350400 |  | 323212 - 2551 PLL 36W HF NV | 1 | 2010-03-01 | [11 empty] | 175200 |  |  | LAMP PLL 36W KL.830 | 1 | 2020-05-27 |  |  |  |  | 36.00
SST209038 | 1016582 | https://lms.nederlandslicht.nl/qr/report/1016582 | 52.1847 | 5.3015 | 1491371500 | 4662847575 | Van Mecklenburglaan |  | 3761DZ |  | Soest |  | Gemeente Soest |  |  |  |  | In bedrijf | Stedin | [43 empty] | 230 - MAST 6 M ST - EL UITL 5 GR | 1 | 2010-03-01 |  | LM ST 6,0 CV EU125020/5 T60 ET Z N6005 | 6.00 | CILINDRISCH | STAAL | 6005 MOSGROEN | GESCHILDERD | NVT |  | 350400 |  | 323212 - 2551 PLL 36W HF NV | 1 | 2010-03-01 | [11 empty] | 175200 |  |  | LAMP PLL 36W KL.830 | 1 | 2020-05-27 |  |  |  |  | 36.00
SST209039 | 1016583 | https://lms.nederlandslicht.nl/qr/report/1016583 | 52.1848 | 5.3014 | 1491317020 | 4662967712 | Van Mecklenburglaan |  | 3761DZ |  | Soest |  | Gemeente Soest |  |  |  |  | In bedrijf | Stedin | [43 empty] | 230 - MAST 6 M ST - EL UITL 5 GR | 1 | 2010-03-01 |  | LM ST 6,0 CV EU125020/5 T60 ET Z N6005 | 6.00 | CILINDRISCH | STAAL | 6005 MOSGROEN | GESCHILDERD | NVT |  | 350400 |  | 323212 - 2551 PLL 36W HF NV | 1 | 2010-03-01 | [11 empty] | 175200 |  |  | LAMP PLL 36W KL.830 | 1 | 2020-05-27 |  |  |  |  | 36.00
SST209040 | 1016584 | https://lms.nederlandslicht.nl/qr/report/1016584 | 52.1848 | 5.3012 | 1491187050 | 4663034556 | Van Mecklenburglaan |  | 3761DZ |  | Soest |  | Gemeente Soest |  |  |  |  | In bedrijf | Stedin | [43 empty] | 230 - MAST 6 M ST - EL UITL 5 GR | 1 | 2010-03-01 |  | LM ST 6,0 CV EU125020/5 T60 ET Z N6005 | 6.00 | CILINDRISCH | STAAL | 6005 MOSGROEN | GESCHILDERD | NVT |  | 350400 |  | 323212 - 2551 PLL 36W HF NV | 1 | 2010-03-01 | [11 empty] | 175200 |  |  | LAMP PLL 36W KL.830 | 1 | 2020-05-27 |  |  |  |  | 36.00
SST209041 | 1016585 | https://lms.nederlandslicht.nl/qr/report/1016585 | 52.1849 | 5.301 | 1491057680 | 4663151845 | Van Mecklenburglaan |  | 3761DZ |  | Soest |  | Gemeente Soest |  |  |  |  | In bedrijf | Stedin | [43 empty] | 230 - MAST 6 M ST - EL UITL 5 GR | 1 | 2010-03-01 |  | LM ST 6,0 CV EU125020/5 T60 ET Z N6005 | 6.00 | CILINDRISCH | STAAL | 6005 MOSGROEN | GESCHILDERD | NVT |  | 350400 |  | 323212 - 2551 PLL 36W HF NV | 1 | 2010-03-01 | [11 empty] | 175200 |  |  | LAMP PLL 36W KL.830 | 1 | 2020-05-27 |  |  |  |  | 36.00
SST209042 | 1016586 | https://lms.nederlandslicht.nl/qr/report/1016586 | 52.1843 | 5.2867 | 1481283730 | 4662420644 | Van Mecklenburglaan |  | 3761DZ |  | Soest |  | Gemeente Soest |  |  |  |  | In bedrijf | Stedin | [43 empty] | 230 - MAST 6 M ST - EL UITL 5 GR | 1 | 2010-03-01 |  | LM ST 6,0 CV EU125020/5 T60 ET Z N6005 | 6.00 | CILINDRISCH | STAAL | 6005 MOSGROEN | GESCHILDERD | NVT |  | 350400 |  | 323212 - 2551 PLL 36W HF NV | 1 | 2010-03-01 | [11 empty] | 175200 |  |  | LAMP PLL 36W KL.830 | 1 | 2020-05-27 |  |  |  |  | 36.00
SST209043 | 1016587 | https://lms.nederlandslicht.nl/qr/report/1016587 | 52.1845 | 5.2865 | 1481142900 | 4662669886 | Van Mecklenburglaan |  | 3761DZ |  | Soest |  | Gemeente Soest |  |  |  |  | In bedrijf | Stedin | [43 empty] | 230 - MAST 6 M ST - EL UITL 5 GR | 1 | 2010-03-01 |  | LM ST 6,0 CV EU125020/5 T60 ET Z N6005 | 6.00 | CILINDRISCH | STAAL | 6005 MOSGROEN | GESCHILDERD | NVT |  | 350400 |  | 323212 - 2551 PLL 36W HF NV | 1 | 2010-03-01 | [11 empty] | 175200 |  |  | LAMP PLL 36W KL.830 | 1 | 2020-05-27 |  |  |  |  | 36.00
SST209044 | 1016588 | https://lms.nederlandslicht.nl/qr/report/1016588 | 52.1847 | 5.2862 | 1480924870 | 4662855060 | Van Mecklenburglaan |  | 3761DZ |  | Soest |  | Gemeente Soest |  |  |  |  | In bedrijf | Stedin | [43 empty] | 230 - MAST 6 M ST - EL UITL 5 GR | 1 | 2010-03-01 |  | LM ST 6,0 CV EU125020/5 T60 ET Z N6005 | 6.00 | CILINDRISCH | STAAL | 6005 MOSGROEN | GESCHILDERD | NVT |  | 350400 |  | 323212 - 2551 PLL 36W HF NV | 1 | 2010-03-01 | [11 empty] | 175200 |  |  | LAMP PLL 36W KL.830 | 1 | 2020-05-27 |  |  |  |  | 36.00
SST209045 | 1016589 | https://lms.nederlandslicht.nl/qr/report/1016589 | 52.1798 | 5.2796 | 1476403240 | 4657466284 | Dorresteinweg |  | 3762KG |  | Soest |  | Gemeente Soest |  |  |  |  | In bedrijf | Stedin | [43 empty] | 230 - MAST 6 M ST - EL UITL 5 GR | 1 | 2010-03-01 |  | LM ST 6,0 CV EU125020/5 T60 ET Z N6005 | 6.00 | CILINDRISCH | STAAL | 6005 MOSGROEN | GESCHILDERD | NVT |  | 350400 |  | 323212 - 2551 PLL 36W HF NV | 1 | 2010-03-01 | [11 empty] | 175200 |  |  | LAMP PLL 36W KL.830 | 1 | 2020-06-10 |  |  |  |  | 36.00
SST209046 | 1016590 | https://lms.nederlandslicht.nl/qr/report/1016590 | 52.1795 | 5.2793 | 1476205410 | 4657175341 | Dorresteinweg |  | 3762KG |  | Soest |  | Gemeente Soest |  |  |  |  | In bedrijf | Stedin | [43 empty] | 230 - MAST 6 M ST - EL UITL 5 GR | 1 | 2014-09-04 |  | LM ST 6,0 CV EU125020/5 T60 ET Z N6005 | 6.00 | CILINDRISCH | STAAL | 6005 MOSGROEN | GESCHILDERD | NVT |  | 350400 |  | 323212 - 2551 PLL 36W HF NV | 1 | 2010-03-01 | [11 empty] | 175200 |  |  | LAMP PLL 36W KL.830 | 1 | 2020-06-10 |  |  |  |  | 36.00
SST209047 | 1016591 | https://lms.nederlandslicht.nl/qr/report/1016591 | 52.1794 | 5.2789 | 1475903400 | 4657010824 | Dorresteinweg |  | 3762KG |  | Soest |  | Gemeente Soest |  |  |  |  | In bedrijf | Stedin | [43 empty] | 230 - MAST 6 M ST - EL UITL 5 GR | 1 | 2010-03-01 |  | LM ST 6,0 CV EU125020/5 T60 ET Z N6005 | 6.00 | CILINDRISCH | STAAL | 6005 MOSGROEN | GESCHILDERD | NVT |  | 350400 |  | 323212 - 2551 PLL 36W HF NV | 1 | 2010-03-01 | [11 empty] | 175200 |  |  | LAMP PLL 36W KL.830 | 1 | 2020-06-10 |  |  |  |  | 36.00
SST209048 | 1016592 | https://lms.nederlandslicht.nl/qr/report/1016592 | 52.1791 | 5.2785 | 1475662220 | 4656714329 | Dorresteinweg |  | 3762KG |  | Soest |  | Gemeente Soest |  |  |  |  | In bedrijf | Stedin | [43 empty] | 230 - MAST 6 M ST - EL UITL 5 GR | 1 | 2010-03-01 |  | LM ST 6,0 CV EU125020/5 T60 ET Z N6005 | 6.00 | CILINDRISCH | STAAL | 6005 MOSGROEN | GESCHILDERD | NVT |  | 350400 |  | 323212 - 2551 PLL 36W HF NV | 1 | 2010-03-01 | [11 empty] | 175200 |  |  | LAMP PLL 36W KL.830 | 1 | 2020-06-10 |  |  |  |  | 36.00
SST209049 | 1016593 | https://lms.nederlandslicht.nl/qr/report/1016593 | 52.179 | 5.2781 | 1475380530 | 4656556716 | Dorresteinweg |  | 3762KG |  | Soest |  | Gemeente Soest |  |  |  |  | In bedrijf | Stedin | [43 empty] | 230 - MAST 6 M ST - EL UITL 5 GR | 1 | 2010-03-01 |  | LM ST 6,0 CV EU125020/5 T60 ET Z N6005 | 6.00 | CILINDRISCH | STAAL | 6005 MOSGROEN | GESCHILDERD | NVT |  | 350400 |  | 323212 - 2551 PLL 36W HF NV | 1 | 2010-03-01 | [11 empty] | 175200 |  |  | LAMP PLL 36W KL.830 | 1 | 2020-06-10 |  |  |  |  | 36.00
SST209050 | 1016594 | https://lms.nederlandslicht.nl/qr/report/1016594 | 52.1784 | 5.2771 | 1474657380 | 4655942312 | Dorresteinweg |  | 3762KG |  | Soest |  | Gemeente Soest |  |  |  |  | In bedrijf | Stedin | [43 empty] | 230 - MAST 6 M ST - EL UITL 5 GR | 1 | 2010-03-01 |  | LM ST 6,0 CV EU125020/5 T60 ET Z N6005 | 6.00 | CILINDRISCH | STAAL | 6005 MOSGROEN | GESCHILDERD | NVT |  | 350400 |  | 323212 - 2551 PLL 36W HF NV | 1 | 2010-03-01 | [11 empty] | 175200 |  |  | LAMP PLL 36W KL.830 | 1 | 2020-06-10 |  |  |  |  | 36.00
SST209051 | 1016595 | https://lms.nederlandslicht.nl/qr/report/1016595 | 52.1781 | 5.2762 | 1474107570 | 4655540417 | Dorresteinweg |  | 3762KG |  | Soest |  | Gemeente Soest |  |  |  |  | In bedrijf | Stedin | [43 empty] | 230 - MAST 6 M ST - EL UITL 5 GR | 1 | 2010-03-01 |  | LM ST 6,0 CV EU125020/5 T60 ET Z N6005 | 6.00 | CILINDRISCH | STAAL | 6005 MOSGROEN | GESCHILDERD | NVT |  | 350400 |  | 323212 - 2551 PLL 36W HF NV | 1 | 2010-03-01 | [11 empty] | 175200 |  |  | LAMP PLL 36W KL.830 | 1 | 2020-06-10 |  |  |  |  | 36.00
SST209052 | 1016596 | https://lms.nederlandslicht.nl/qr/report/1016596 | 52.1825 | 5.2874 | 1481723210 | 4660400640 | De Colignylaan |  | 3761DD |  | Soest |  | Gemeente Soest |  |  |  |  | In bedrijf | Stedin | [43 empty] | 230 - MAST 6 M ST - EL UITL 5 GR | 1 | 2010-03-01 |  | LM ST 6,0 CV EU125020/5 T60 ET Z N6005 | 6.00 | CILINDRISCH | STAAL | 6005 MOSGROEN | GESCHILDERD | NVT |  | 350400 |  | 323212 - 2551 PLL 36W HF NV | 1 | 2010-03-01 | [11 empty] | 175200 |  |  | LAMP PLL 36W KL.830 | 1 | 2020-05-13 |  |  |  |  | 36.00
SST209053 | 1016597 | https://lms.nederlandslicht.nl/qr/report/1016597 | 52.1805 | 5.2874 | 1481757680 | 4658224906 | Schrikslaan |  | 3762TA |  | Soest |  | Gemeente Soest |  |  |  |  | In bedrijf | Stedin | [43 empty] | 230 - MAST 6 M ST - EL UITL 5 GR | 1 | 2010-03-01 |  | LM ST 6,0 CV EU125020/5 T60 ET Z N6005 | 6.00 | CILINDRISCH | STAAL | 6005 MOSGROEN | GESCHILDERD | NVT |  | 350400 |  | 323212 - 2551 PLL 36W HF NV | 1 | 2010-03-01 | [11 empty] | 175200 |  |  | LAMP PLL 36W KL.830 | 1 | 2020-05-27 |  |  |  |  | 36.00
SST209054 | 1016598 | https://lms.nederlandslicht.nl/qr/report/1016598 | 52.1808 | 5.2872 | 1481574330 | 4658525752 | Schrikslaan |  | 3762TA |  | Soest |  | Gemeente Soest |  |  |  |  | In bedrijf | Stedin | [43 empty] | 230 - MAST 6 M ST - EL UITL 5 GR | 1 | 2010-03-01 |  | LM ST 6,0 CV EU125020/5 T60 ET Z N6005 | 6.00 | CILINDRISCH | STAAL | 6005 MOSGROEN | GESCHILDERD | NVT |  | 350400 |  | 323212 - 2551 PLL 36W HF NV | 1 | 2010-03-01 | [11 empty] | 175200 |  |  | LAMP PLL 36W KL.830 | 1 | 2020-05-27 |  |  |  |  | 36.00
SST209055 | 1016599 | https://lms.nederlandslicht.nl/qr/report/1016599 | 52.1809 | 5.2866 | 1481176700 | 4658631176 | Schrikslaan |  | 3762TA |  | Soest |  | Gemeente Soest |  |  |  |  | In bedrijf | Stedin | [43 empty] | 230 - MAST 6 M ST - EL UITL 5 GR | 1 | 2010-03-01 |  | LM ST 6,0 CV EU125020/5 T60 ET Z N6005 | 6.00 | CILINDRISCH | STAAL | 6005 MOSGROEN | GESCHILDERD | NVT |  | 350400 |  | 323212 - 2551 PLL 36W HF NV | 1 | 2010-03-01 | [11 empty] | 175200 |  |  | LAMP PLL 36W KL.830 | 1 | 2020-05-27 |  |  |  |  | 36.00
SST209056 | 1016600 | https://lms.nederlandslicht.nl/qr/report/1016600 | 52.181 | 5.2853 | 1480308380 | 4658753683 | Schrikslaan |  | 3762TA |  | Soest |  | Gemeente Soest |  |  |  |  | In bedrijf | Stedin | [43 empty] | 230 - MAST 6 M ST - EL UITL 5 GR | 1 | 2010-03-01 |  | LM ST 6,0 CV EU125020/5 T60 ET Z N6005 | 6.00 | CILINDRISCH | STAAL | 6005 MOSGROEN | GESCHILDERD | NVT |  | 350400 |  | 323212 - 2551 PLL 36W HF NV | 1 | 2010-03-01 | [11 empty] | 175200 |  |  | LAMP PH PLL 36W 830 2G11 4P | 1 | 2020-05-27 |  | 36W PLL |  |  | 36.00 | 16000 | PLL
SST209057 | 1016601 | https://lms.nederlandslicht.nl/qr/report/1016601 | 52.181 | 5.2849 | 1480028870 | 4658792038 | Schrikslaan |  | 3762TA |  | Soest |  | Gemeente Soest |  |  |  |  | In bedrijf | Stedin | [43 empty] | 230 - MAST 6 M ST - EL UITL 5 GR | 1 | 2010-03-01 |  | LM ST 6,0 CV EU125020/5 T60 ET Z N6005 | 6.00 | CILINDRISCH | STAAL | 6005 MOSGROEN | GESCHILDERD | NVT |  | 350400 |  | 323212 - 2551 PLL 36W HF NV | 1 | 2010-03-01 | [11 empty] | 175200 |  |  | LAMP PLL 36W KL.830 | 1 | 2020-05-27 |  |  |  |  | 36.00
SST209058 | 1016602 | https://lms.nederlandslicht.nl/qr/report/1016602 | 52.181 | 5.2845 | 1479780860 | 4658822039 | Schrikslaan |  | 3762TA |  | Soest |  | Gemeente Soest |  |  |  |  | In bedrijf | Stedin | [43 empty] | 230 - MAST 6 M ST - EL UITL 5 GR | 1 | 2010-03-01 |  | LM ST 6,0 CV EU125020/5 T60 ET Z N6005 | 6.00 | CILINDRISCH | STAAL | 6005 MOSGROEN | GESCHILDERD | NVT |  | 350400 |  | 323212 - 2551 PLL 36W HF NV | 1 | 2010-03-01 | [11 empty] | 175200 |  |  | LAMP PH PLL 36W 830 2G11 4P | 1 | 2020-05-27 |  | 36W PLL |  |  | 36.00 | 16000 | PLL
SST209059 | 1016603 | https://lms.nederlandslicht.nl/qr/report/1016603 | 52.1811 | 5.2843 | 1479597200 | 4658844329 | Schrikslaan |  | 3762TA |  | Soest |  | Gemeente Soest |  |  |  |  | In bedrijf | Stedin | [43 empty] | 230 - MAST 6 M ST - EL UITL 5 GR | 1 | 2010-03-01 |  | LM ST 6,0 CV EU125020/5 T60 ET Z N6005 | 6.00 | CILINDRISCH | STAAL | 6005 MOSGROEN | GESCHILDERD | NVT |  | 350400 |  | 323212 - 2551 PLL 36W HF NV | 1 | 2010-03-01 | [11 empty] | 175200 |  |  | LAMP PH PLL 36W 830 2G11 4P | 1 | 2020-05-27 |  | 36W PLL |  |  | 36.00 | 16000 | PLL
SST209060 | 1016604 | https://lms.nederlandslicht.nl/qr/report/1016604 | 52.1811 | 5.2838 | 1479290410 | 4658886276 | Schrikslaan |  | 3762TA |  | Soest |  | Gemeente Soest |  |  |  |  | In bedrijf | Stedin | [43 empty] | 230 - MAST 6 M ST - EL UITL 5 GR | 1 | 2010-03-01 |  | LM ST 6,0 CV EU125020/5 T60 ET Z N6005 | 6.00 | CILINDRISCH | STAAL | 6005 MOSGROEN | GESCHILDERD | NVT |  | 350400 |  | 323212 - 2551 PLL 36W HF NV | 1 | 2010-03-01 | [11 empty] | 175200 |  |  | LAMP PLL 36W KL.830 | 1 | 2020-05-27 |  |  |  |  | 36.00
SST209061 | 1016605 | https://lms.nederlandslicht.nl/qr/report/1016605 | 52.181 | 5.2868 | 1481295290 | 4658744353 | Schrikslaan |  | 3762TA |  | Soest |  | Gemeente Soest |  |  |  |  | In bedrijf | Stedin | [43 empty] | 219 - MAST 4,0m ST CONISCH OPZ 60MM PC | 1 | 2010-03-01 |  | 219 - MAST 4,0m ST CONISCH OPZ 60MM PC |  |  |  | Thermisch verzinkt |  |  |  | 350400 |  | 320112 - CPS 200 PLL 24W HF NV | 1 | 2010-03-01 | [11 empty] | 175200 |  |  | LAMP PLL 24W KL830 | 1 | 2020-05-20 |  |  |  |  | 24.00
SST209062 | 1016606 | https://lms.nederlandslicht.nl/qr/report/1016606 | 52.1812 | 5.2863 | 1480975660 | 4659041151 | Prinsenhof |  | 3762TB |  | Soest |  | Gemeente Soest |  |  |  |  | In bedrijf | Stedin | [43 empty] | 219 - MAST 4,0m ST CONISCH OPZ 60MM PC | 1 | 2010-04-16 |  | 219 - MAST 4,0m ST CONISCH OPZ 60MM PC |  |  |  | Thermisch verzinkt |  |  |  | 350400 |  | 320112 - CPS 200 PLL 24W HF NV | 1 | 2010-04-16 | [11 empty] | 175200 |  |  | LAMP PLL 24W KL830 | 1 | 2020-05-20 |  |  |  |  | 24.00
SST209063 | 1016607 | https://lms.nederlandslicht.nl/qr/report/1016607 | 52.1813 | 5.2857 | 1480598530 | 4659086626 | Prinsenhof |  | 3762TB |  | Soest |  | Gemeente Soest |  |  |  |  | In bedrijf | Stedin | [43 empty] | 219 - MAST 4,0m ST CONISCH OPZ 60MM PC | 1 | 2010-04-16 |  | 219 - MAST 4,0m ST CONISCH OPZ 60MM PC |  |  |  | Thermisch verzinkt |  |  |  | 350400 |  | 320112 - CPS 200 PLL 24W HF NV | 1 | 2010-04-16 | [11 empty] | 175200 |  |  | LAMP PLL 24W KL830 | 1 | 2020-05-20 |  |  |  |  | 24.00
SST209064 | 1016608 | https://lms.nederlandslicht.nl/qr/report/1016608 | 52.1812 | 5.2828 | 1478616210 | 4659059939 | Schrikslaan |  | 3762TA |  | Soest |  | Gemeente Soest |  |  |  |  | In bedrijf | Stedin | [43 empty] | 230 - MAST 6 M ST - EL UITL 5 GR | 1 | 2010-04-16 |  | LM ST 6,0 CV EU125020/5 T60 ET Z N6005 | 6.00 | CILINDRISCH | STAAL | 6005 MOSGROEN | GESCHILDERD | NVT |  | 350400 |  | 323212 - 2551 PLL 36W HF NV | 1 | 2010-04-16 | [11 empty] | 175200 |  |  | LAMP PLL 36W KL.830 | 1 | 2020-05-27 |  |  |  |  | 36.00
SST209065 | 1016609 | https://lms.nederlandslicht.nl/qr/report/1016609 | 52.1813 | 5.2821 | 1478087030 | 4659134647 | Schrikslaan |  | 3762TA |  | Soest |  | Gemeente Soest |  |  |  |  | In bedrijf | Stedin | [43 empty] | 230 - MAST 6 M ST - EL UITL 5 GR | 1 | 2010-04-16 |  | LM ST 6,0 CV EU125020/5 T60 ET Z N6005 | 6.00 | CILINDRISCH | STAAL | 6005 MOSGROEN | GESCHILDERD | NVT |  | 350400 |  | 323212 - 2551 PLL 36W HF NV | 1 | 2010-04-16 | [11 empty] | 175200 |  |  | LAMP PLL 36W KL.830 | 1 | 2020-05-27 |  |  |  |  | 36.00
SST209066 | 1016610 | https://lms.nederlandslicht.nl/qr/report/1016610 | 52.1814 | 5.2816 | 1477773500 | 4659180607 | Schrikslaan |  | 3762TA |  | Soest |  | Gemeente Soest |  |  |  |  | In bedrijf | Stedin | [43 empty] | 230 - MAST 6 M ST - EL UITL 5 GR | 1 | 2010-04-16 |  | LM ST 6,0 CV EU125020/5 T60 ET Z N6005 | 6.00 | CILINDRISCH | STAAL | 6005 MOSGROEN | GESCHILDERD | NVT |  | 350400 |  | 323212 - 2551 PLL 36W HF NV | 1 | 2010-04-16 | [11 empty] | 175200 |  |  | LAMP PLL 36W KL.830 | 1 | 2020-05-27 |  |  |  |  | 36.00
SST209067 | 1016611 | https://lms.nederlandslicht.nl/qr/report/1016611 | 52.1813 | 5.2812 | 1477525230 | 4659159595 | Schrikslaan |  | 3762TA |  | Soest |  | Gemeente Soest |  |  |  |  | In bedrijf | Stedin | [43 empty] | 230 - MAST 6 M ST - EL UITL 5 GR | 1 | 2010-04-16 |  | LM ST 6,0 CV EU125020/5 T60 ET Z N6005 | 6.00 | CILINDRISCH | STAAL | 6005 MOSGROEN | GESCHILDERD | NVT |  | 350400 |  | 323212 - 2551 PLL 36W HF NV | 1 | 2010-04-16 | [11 empty] | 175200 |  |  | LAMP PLL 36W KL.830 | 1 | 2020-05-27 |  |  |  |  | 36.00
SST209068 | 1016612 | https://lms.nederlandslicht.nl/qr/report/1016612 | 52.1814 | 5.2808 | 1477247560 | 4659286861 | Schrikslaan |  | 3762TA |  | Soest |  | Gemeente Soest |  |  |  |  | In bedrijf | Stedin | [43 empty] | 230 - MAST 6 M ST - EL UITL 5 GR | 1 | 2010-04-16 |  | LM ST 6,0 CV EU125020/5 T60 ET Z N6005 | 6.00 | CILINDRISCH | STAAL | 6005 MOSGROEN | GESCHILDERD | NVT |  | 350400 |  | 323212 - 2551 PLL 36W HF NV | 1 | 2010-04-16 | [11 empty] | 175200 |  |  | LAMP PLL 36W KL.830 | 1 | 2020-05-27 |  |  |  |  | 36.00
SST209069 | 1016613 | https://lms.nederlandslicht.nl/qr/report/1016613 | 52.1816 | 5.2796 | 1476408300 | 4659481313 | Schrikslaan |  | 3762TA |  | Soest |  | Gemeente Soest |  |  |  |  | In bedrijf | Stedin | [43 empty] | 230 - MAST 6 M ST - EL UITL 5 GR | 1 | 2010-04-16 |  | LM ST 6,0 CV EU125020/5 T60 ET Z N6005 | 6.00 | CILINDRISCH | STAAL | 6005 MOSGROEN | GESCHILDERD | NVT |  | 350400 |  | 323212 - 2551 PLL 36W HF NV | 1 | 2010-04-16 | [11 empty] | 175200 |  |  | LAMP PLL 36W KL.830 | 1 | 2020-05-27 |  |  |  |  | 36.00
SST209070 | 1016614 | https://lms.nederlandslicht.nl/qr/report/1016614 | 52.1816 | 5.2793 | 1476191720 | 4659468906 | Schrikslaan |  | 3762TA |  | Soest |  | Gemeente Soest |  |  |  |  | In bedrijf | Stedin | [43 empty] | 230 - MAST 6 M ST - EL UITL 5 GR | 1 | 2010-04-16 |  | LM ST 6,0 CV EU125020/5 T60 ET Z N6005 | 6.00 | CILINDRISCH | STAAL | 6005 MOSGROEN | GESCHILDERD | NVT |  | 350400 |  | 323212 - 2551 PLL 36W HF NV | 1 | 2010-04-16 | [11 empty] | 175200 |  |  | LAMP PLL 36W KL.830 | 1 | 2020-05-27 |  |  |  |  | 36.00
SST209071 | 1016615 | https://lms.nederlandslicht.nl/qr/report/1016615 | 52.1816 | 5.2789 | 1475904200 | 4659492588 | Schrikslaan |  | 3762TA |  | Soest |  | Gemeente Soest |  |  |  |  | In bedrijf | Stedin | [43 empty] | 230 - MAST 6 M ST - EL UITL 5 GR | 1 | 2010-04-16 |  | LM ST 6,0 CV EU125020/5 T60 ET Z N6005 | 6.00 | CILINDRISCH | STAAL | 6005 MOSGROEN | GESCHILDERD | NVT |  | 350400 |  | 323212 - 2551 PLL 36W HF NV | 1 | 2010-04-16 | [11 empty] | 175200 |  |  | LAMP PLL 36W KL.830 | 1 | 2020-05-27 |  |  |  |  | 36.00
SST209072 | 1016616 | https://lms.nederlandslicht.nl/qr/report/1016616 | 52.1816 | 5.2777 | 1475072510 | 4659478715 | Schrikslaan |  | 3762TA |  | Soest |  | Gemeente Soest |  |  |  |  | In bedrijf | Stedin | [43 empty] | 230 - MAST 6 M ST - EL UITL 5 GR | 1 | 2010-04-16 |  | LM ST 6,0 CV EU125020/5 T60 ET Z N6005 | 6.00 | CILINDRISCH | STAAL | 6005 MOSGROEN | GESCHILDERD | NVT |  | 350400 |  | 323212 - 2551 PLL 36W HF NV | 1 | 2010-04-16 | [11 empty] | 175200 |  |  | LAMP PLL 36W KL.830 | 1 | 2020-05-27 |  |  |  |  | 36.00
SST209073 | 1016617 | https://lms.nederlandslicht.nl/qr/report/1016617 | 52.1816 | 5.2772 | 1474793500 | 4659476099 | Schrikslaan |  | 3762TA |  | Soest |  | Gemeente Soest |  |  |  |  | In bedrijf | Stedin | [43 empty] | 230 - MAST 6 M ST - EL UITL 5 GR | 1 | 2010-04-16 |  | LM ST 6,0 CV EU125020/5 T60 ET Z N6005 | 6.00 | CILINDRISCH | STAAL | 6005 MOSGROEN | GESCHILDERD | NVT |  | 350400 |  | 323212 - 2551 PLL 36W HF NV | 1 | 2010-04-16 | [11 empty] | 175200 |  |  | LAMP PLL 36W KL.830 | 1 | 2020-05-27 |  |  |  |  | 36.00
SST209074 | 1016618 | https://lms.nederlandslicht.nl/qr/report/1016618 | 52.1817 | 5.2768 | 1474506600 | 4659538251 | Schrikslaan |  | 3762TA |  | Soest |  | Gemeente Soest |  |  |  |  | In bedrijf | Stedin | [43 empty] | 230 - MAST 6 M ST - EL UITL 5 GR | 1 | 2010-04-16 |  | LM ST 6,0 CV EU125020/5 T60 ET Z N6005 | 6.00 | CILINDRISCH | STAAL | 6005 MOSGROEN | GESCHILDERD | NVT |  | 350400 |  | 323212 - 2551 PLL 36W HF NV | 1 | 2010-04-16 | [11 empty] | 175200 |  |  | LAMP PLL 36W KL.830 | 1 | 2020-05-27 |  |  |  |  | 36.00
SST209075 | 1016619 | https://lms.nederlandslicht.nl/qr/report/1016619 | 52.1831 | 5.2792 | 1476133780 | 4661106721 | Vinkenweg |  | 3762TE |  | Soest |  | Gemeente Soest |  |  |  |  | In bedrijf | Stedin | [43 empty] | 230 - MAST 6 M ST - EL UITL 5 GR | 1 | 2010-04-16 |  | LM ST 6,0 CV EU125020/5 T60 ET Z N6005 | 6.00 | CILINDRISCH | STAAL | 6005 MOSGROEN | GESCHILDERD | NVT |  | 350400 |  | 323212 - 2551 PLL 36W HF NV | 1 | 2010-04-16 | [11 empty] | 175200 |  |  | LAMP PLL 36W KL.830 | 1 | 2020-05-27 |  |  |  |  | 36.00
SST209076 | 1016620 | https://lms.nederlandslicht.nl/qr/report/1016620 | 52.1826 | 5.2792 | 1476108380 | 4660558676 | Vinkenweg |  | 3762TE |  | Soest |  | Gemeente Soest |  |  |  |  | In bedrijf | Stedin | [43 empty] | 230 - MAST 6 M ST - EL UITL 5 GR | 1 | 2010-04-16 |  | LM ST 6,0 CV EU125020/5 T60 ET Z N6005 | 6.00 | CILINDRISCH | STAAL | 6005 MOSGROEN | GESCHILDERD | NVT |  | 350400 |  | 323212 - 2551 PLL 36W HF NV | 1 | 2010-04-16 | [11 empty] | 175200 |  |  | LAMP PLL 36W KL.830 | 1 | 2020-05-27 |  |  |  |  | 36.00
SST209077 | 1016621 | https://lms.nederlandslicht.nl/qr/report/1016621 | 52.1825 | 5.2793 | 1476234230 | 4660420270 | Vinkenweg |  | 3762TE |  | Soest |  | Gemeente Soest |  |  |  |  | In bedrijf | Stedin | [43 empty] | 230 - MAST 6 M ST - EL UITL 5 GR | 1 | 2010-04-16 |  | LM ST 6,0 CV EU125020/5 T60 ET Z N6005 | 6.00 | CILINDRISCH | STAAL | 6005 MOSGROEN | GESCHILDERD | NVT |  | 350400 |  | 323212 - 2551 PLL 36W HF NV | 1 | 2010-04-16 | [11 empty] | 175200 |  |  | LAMP PLL 36W KL.830 | 1 | 2020-05-27 |  |  |  |  | 36.00
SST209078 | 1016622 | https://lms.nederlandslicht.nl/qr/report/1016622 | 52.1823 | 5.2793 | 1476205520 | 4660186931 | Vinkenweg |  | 3762TE |  | Soest |  | Gemeente Soest |  |  |  |  | In bedrijf | Stedin | [43 empty] | 230 - MAST 6 M ST - EL UITL 5 GR | 1 | 2010-04-16 |  | LM ST 6,0 CV EU125020/5 T60 ET Z N6005 | 6.00 | CILINDRISCH | STAAL | 6005 MOSGROEN | GESCHILDERD | NVT |  | 350400 |  | 323212 - 2551 PLL 36W HF NV | 1 | 2010-04-16 | [11 empty] | 175200 |  |  | LAMP PLL 36W KL.830 | 1 | 2020-05-27 |  |  |  |  | 36.00
SST209079 | 1016623 | https://lms.nederlandslicht.nl/qr/report/1016623 | 52.182 | 5.2792 | 1476132510 | 4659934132 | Vinkenweg |  | 3762TE |  | Soest |  | Gemeente Soest |  |  |  |  | In bedrijf | Stedin | [43 empty] | 230 - MAST 6 M ST - EL UITL 5 GR | 1 | 2010-04-16 |  | LM ST 6,0 CV EU125020/5 T60 ET Z N6005 | 6.00 | CILINDRISCH | STAAL | 6005 MOSGROEN | GESCHILDERD | NVT |  | 350400 |  | 323212 - 2551 PLL 36W HF NV | 1 | 2010-04-16 | [11 empty] | 175200 |  |  | LAMP PLL 36W KL.830 | 1 | 2020-05-27 |  |  |  |  | 36.00
SST209080 | 1016624 | https://lms.nederlandslicht.nl/qr/report/1016624 | 52.1816 | 5.279 | 1476018170 | 4659409206 | Vinkenweg |  | 3762TE |  | Soest |  | Gemeente Soest |  |  |  |  | In bedrijf | Stedin | [43 empty] | 230 - MAST 6 M ST - EL UITL 5 GR | 1 | 2010-04-16 |  | LM ST 6,0 CV EU125020/5 T60 ET Z N6005 | 6.00 | CILINDRISCH | STAAL | 6005 MOSGROEN | GESCHILDERD | NVT |  | 350400 |  | 323212 - 2551 PLL 36W HF NV | 1 | 2010-04-16 | [11 empty] | 175200 |  |  | LAMP PLL 36W KL.830 | 1 | 2020-05-27 |  |  |  |  | 36.00
SST209081 | 1016625 | https://lms.nederlandslicht.nl/qr/report/1016625 | 52.1813 | 5.2791 | 1476070570 | 4659132867 | Vinkenweg |  | 3762TE |  | Soest |  | Gemeente Soest |  |  |  |  | In bedrijf | Stedin | [43 empty] | 230 - MAST 6 M ST - EL UITL 5 GR | 1 | 2010-04-16 |  | LM ST 6,0 CV EU125020/5 T60 ET Z N6005 | 6.00 | CILINDRISCH | STAAL | 6005 MOSGROEN | GESCHILDERD | NVT |  | 350400 |  | 323212 - 2551 PLL 36W HF NV | 1 | 2010-04-16 | [11 empty] | 175200 |  |  | LAMP PLL 36W KL.830 | 1 | 2020-05-27 |  |  |  |  | 36.00
SST209082 | 1016626 | https://lms.nederlandslicht.nl/qr/report/1016626 | 52.181 | 5.279 | 1476003590 | 4658804702 | Vinkenweg |  | 3762TE |  | Soest |  | Gemeente Soest |  |  |  |  | In bedrijf | Stedin | [43 empty] | 230 - MAST 6 M ST - EL UITL 5 GR | 1 | 2010-04-16 |  | LM ST 6,0 CV EU125020/5 T60 ET Z N6005 | 6.00 | CILINDRISCH | STAAL | 6005 MOSGROEN | GESCHILDERD | NVT |  | 350400 |  | 323212 - 2551 PLL 36W HF NV | 1 | 2010-04-16 | [11 empty] | 175200 |  |  | LAMP PLL 36W KL.830 | 1 | 2020-05-27 |  |  |  |  | 36.00
SST209083 | 1016627 | https://lms.nederlandslicht.nl/qr/report/1016627 | 52.1808 | 5.2791 | 1476033700 | 4658541903 | Vinkenweg |  | 3762TE |  | Soest |  | Gemeente Soest |  |  |  |  | In bedrijf | Stedin | [43 empty] | 230 - MAST 6 M ST - EL UITL 5 GR | 1 | 2010-04-16 |  | LM ST 6,0 CV EU125020/5 T60 ET Z N6005 | 6.00 | CILINDRISCH | STAAL | 6005 MOSGROEN | GESCHILDERD | NVT |  | 350400 |  | 323212 - 2551 PLL 36W HF NV | 1 | 2010-04-16 | [11 empty] | 175200 |  |  | LAMP PLL 36W KL.830 | 1 | 2020-05-27 |  |  |  |  | 36.00
SST209084 | 1016628 | https://lms.nederlandslicht.nl/qr/report/1016628 | 52.1806 | 5.2789 | 1475942180 | 4658314756 | Vinkenweg |  | 3762TE |  | Soest |  | Gemeente Soest |  |  |  |  | In bedrijf | Stedin | [43 empty] | 230 - MAST 6 M ST - EL UITL 5 GR | 1 | 2010-04-16 |  | LM ST 6,0 CV EU125020/5 T60 ET Z N6005 | 6.00 | CILINDRISCH | STAAL | 6005 MOSGROEN | GESCHILDERD | NVT |  | 350400 |  | 323212 - 2551 PLL 36W HF NV | 1 | 2010-04-16 | [11 empty] | 175200 |  |  | LAMP PLL 36W KL.830 | 1 | 2020-05-27 |  |  |  |  | 36.00
SST209085 | 1016629 | https://lms.nederlandslicht.nl/qr/report/1016629 | 52.1805 | 5.2795 | 1476341700 | 4658227411 | Zwaluwenweg |  | 3762VC |  | Soest |  | Gemeente Soest |  |  |  |  | In bedrijf | Stedin | [43 empty] | 230 - MAST 6 M ST - EL UITL 5 GR | 1 | 2010-05-03 |  | LM ST 6,0 CV EU125020/5 T60 ET Z N6005 | 6.00 | CILINDRISCH | STAAL | 6005 MOSGROEN | GESCHILDERD | NVT |  | 350400 |  | 323212 - 2551 PLL 36W HF NV | 1 | 2010-05-03 | [11 empty] | 175200 |  |  | LAMP PLL 36W KL.830 | 1 | 2020-05-27 |  |  |  |  | 36.00
SST209086 | 1016630 | https://lms.nederlandslicht.nl/qr/report/1016630 | 52.1805 | 5.28 | 1476672660 | 4658226154 | Zwaluwenweg |  | 3762VC |  | Soest |  | Gemeente Soest |  |  |  |  | In bedrijf | Stedin | [43 empty] | 230 - MAST 6 M ST - EL UITL 5 GR | 1 | 2010-05-03 |  | LM ST 6,0 CV EU125020/5 T60 ET Z N6005 | 6.00 | CILINDRISCH | STAAL | 6005 MOSGROEN | GESCHILDERD | NVT |  | 350400 |  | 323212 - 2551 PLL 36W HF NV | 1 | 2010-05-03 | [11 empty] | 175200 |  |  | LAMP PLL 36W KL.830 | 1 | 2020-05-27 |  |  |  |  | 36.00
SST209087 | 1016631 | https://lms.nederlandslicht.nl/qr/report/1016631 | 52.1805 | 5.2804 | 1476955720 | 4658225826 | Zwaluwenweg |  | 3762VC |  | Soest |  | Gemeente Soest |  |  |  |  | In bedrijf | Stedin | [43 empty] | 230 - MAST 6 M ST - EL UITL 5 GR | 1 | 2010-05-03 |  | LM ST 6,0 CV EU125020/5 T60 ET Z N6005 | 6.00 | CILINDRISCH | STAAL | 6005 MOSGROEN | GESCHILDERD | NVT |  | 350400 |  | 323212 - 2551 PLL 36W HF NV | 1 | 2010-05-03 | [11 empty] | 175200 |  |  | LAMP PH PLL 36W 830 2G11 4P | 1 | 2020-05-27 |  | 36W PLL |  |  | 36.00 | 16000 | PLL
SST209088 | 1016632 | https://lms.nederlandslicht.nl/qr/report/1016632 | 52.1805 | 5.2808 | 1477241670 | 4658225640 | Zwaluwenweg |  | 3762VC |  | Soest |  | Gemeente Soest |  |  |  |  | In bedrijf | Stedin | [43 empty] | 230 - MAST 6 M ST - EL UITL 5 GR | 1 | 2010-05-03 |  | LM ST 6,0 CV EU125020/5 T60 ET Z N6005 | 6.00 | CILINDRISCH | STAAL | 6005 MOSGROEN | GESCHILDERD | NVT |  | 350400 |  | 323212 - 2551 PLL 36W HF NV | 1 | 2010-05-03 | [11 empty] | 175200 |  |  | LAMP PLL 36W KL.830 | 1 | 2020-05-27 |  |  |  |  | 36.00
SST209089 | 1016633 | https://lms.nederlandslicht.nl/qr/report/1016633 | 52.1805 | 5.2817 | 1477857190 | 4658223296 | Zwaluwenweg |  | 3762VC |  | Soest |  | Gemeente Soest |  |  |  |  | In bedrijf | Stedin | [43 empty] | 230 - MAST 6 M ST - EL UITL 5 GR | 1 | 2010-05-03 |  | LM ST 6,0 CV EU125020/5 T60 ET Z N6005 | 6.00 | CILINDRISCH | STAAL | 6005 MOSGROEN | GESCHILDERD | NVT |  | 350400 |  | 323212 - 2551 PLL 36W HF NV | 1 | 2010-05-03 | [11 empty] | 175200 |  |  | LAMP PLL 36W KL.830 | 1 | 2020-05-27 |  |  |  |  | 36.00
SST209090 | 1016634 | https://lms.nederlandslicht.nl/qr/report/1016634 | 52.1805 | 5.2821 | 1478101600 | 4658221796 | Zwaluwenweg |  | 3762VC |  | Soest |  | Gemeente Soest |  |  |  |  | In bedrijf | Stedin | [43 empty] | 230 - MAST 6 M ST - EL UITL 5 GR | 1 | 2010-05-03 |  | LM ST 6,0 CV EU125020/5 T60 ET Z N6005 | 6.00 | CILINDRISCH | STAAL | 6005 MOSGROEN | GESCHILDERD | NVT |  | 350400 |  | 323212 - 2551 PLL 36W HF NV | 1 | 2010-05-03 | [11 empty] | 175200 |  |  | LAMP PLL 36W KL.830 | 1 | 2020-05-27 |  |  |  |  | 36.00
SST209091 | 1016635 | https://lms.nederlandslicht.nl/qr/report/1016635 | 52.1806 | 5.2815 | 1477679410 | 4658353441 | Pelikaanweg |  | 3762VA |  | Soest |  | Gemeente Soest |  |  |  |  | In bedrijf | Stedin | [43 empty] | 230 - MAST 6 M ST - EL UITL 5 GR | 1 | 2010-05-03 |  | LM ST 6,0 CV EU125020/5 T60 ET Z N6005 | 6.00 | CILINDRISCH | STAAL | 6005 MOSGROEN | GESCHILDERD | NVT |  | 350400 |  | 323212 - 2551 PLL 36W HF NV | 1 | 2010-05-03 | [11 empty] | 175200 |  |  | LAMP PLL 36W KL.830 | 1 | 2020-05-27 |  |  |  |  | 36.00
SST209092 | 1016636 | https://lms.nederlandslicht.nl/qr/report/1016636 | 52.1808 | 5.2813 | 1477553170 | 4658563986 | Pelikaanweg |  | 3762VA |  | Soest |  | Gemeente Soest |  |  |  |  | In bedrijf | Stedin | [43 empty] | 230 - MAST 6 M ST - EL UITL 5 GR | 1 | 2010-05-03 |  | LM ST 6,0 CV EU125020/5 T60 ET Z N6005 | 6.00 | CILINDRISCH | STAAL | 6005 MOSGROEN | GESCHILDERD | NVT |  | 350400 |  | 323212 - 2551 PLL 36W HF NV | 1 | 2010-05-03 | [11 empty] | 175200 |  |  | LAMP PLL 36W KL.830 | 1 | 2020-05-27 |  |  |  |  | 36.00
SST209093 | 1016637 | https://lms.nederlandslicht.nl/qr/report/1016637 | 52.181 | 5.2813 | 1477547370 | 4658801981 | Pelikaanweg |  | 3762VA |  | Soest |  | Gemeente Soest |  |  |  |  | In bedrijf | Stedin | [43 empty] | 230 - MAST 6 M ST - EL UITL 5 GR | 1 | 2010-05-03 |  | LM ST 6,0 CV EU125020/5 T60 ET Z N6005 | 6.00 | CILINDRISCH | STAAL | 6005 MOSGROEN | GESCHILDERD | NVT |  | 350400 |  | 323212 - 2551 PLL 36W HF NV | 1 | 2010-05-03 | [11 empty] | 175200 |  |  | LAMP PLL 36W KL.830 | 1 | 2020-05-27 |  |  |  |  | 36.00
SST209094 | 1016638 | https://lms.nederlandslicht.nl/qr/report/1016638 | 52.1815 | 5.2811 | 1477398490 | 4659305510 | Zwaluwenweg |  | 3762VC |  | Soest |  | Gemeente Soest |  |  |  |  | In bedrijf | Stedin | [43 empty] | 230 - MAST 6 M ST - EL UITL 5 GR | 1 | 2010-05-03 |  | LM ST 6,0 CV EU125020/5 T60 ET Z N6005 | 6.00 | CILINDRISCH | STAAL | 6005 MOSGROEN | GESCHILDERD | NVT |  | 350400 |  | 323212 - 2551 PLL 36W HF NV | 1 | 2010-05-03 | [11 empty] | 175200 |  |  | LAMP PLL 36W KL.830 | 1 | 2020-05-27 |  |  |  |  | 36.00
SST209095 | 1016639 | https://lms.nederlandslicht.nl/qr/report/1016639 | 52.1817 | 5.2809 | 1477277590 | 4659535486 | Pelikaanweg |  | 3762VA |  | Soest |  | Gemeente Soest |  |  |  |  | In bedrijf | Stedin | [43 empty] | 230 - MAST 6 M ST - EL UITL 5 GR | 1 | 2010-05-03 |  | LM ST 6,0 CV EU125020/5 T60 ET Z N6005 | 6.00 | CILINDRISCH | STAAL | 6005 MOSGROEN | GESCHILDERD | NVT |  | 350400 |  | 323212 - 2551 PLL 36W HF NV | 1 | 2010-05-03 | [11 empty] | 175200 |  |  | LAMP PLL 36W KL.830 | 1 | 2020-05-27 |  |  |  |  | 36.00
SST209096 | 1016640 | https://lms.nederlandslicht.nl/qr/report/1016640 | 52.182 | 5.2808 | 1477255430 | 4659849063 | Pelikaanweg |  | 3762VA |  | Soest |  | Gemeente Soest |  |  |  |  | In bedrijf | Stedin | [43 empty] | 230 - MAST 6 M ST - EL UITL 5 GR | 1 | 2010-05-03 |  | LM ST 6,0 CV EU125020/5 T60 ET Z N6005 | 6.00 | CILINDRISCH | STAAL | 6005 MOSGROEN | GESCHILDERD | NVT |  | 350400 |  | 323212 - 2551 PLL 36W HF NV | 1 | 2010-05-03 | [11 empty] | 175200 |  |  | LAMP PLL 36W KL.830 | 1 | 2020-05-27 |  |  |  |  | 36.00
SST209097 | 1016641 | https://lms.nederlandslicht.nl/qr/report/1016641 | 52.1825 | 5.2805 | 1477053350 | 4660406588 | Pelikaanweg |  | 3762VA |  | Soest |  | Gemeente Soest |  |  |  |  | In bedrijf | Stedin | [43 empty] | 230 - MAST 6 M ST - EL UITL 5 GR | 1 | 2010-05-03 |  | LM ST 6,0 CV EU125020/5 T60 ET Z N6005 | 6.00 | CILINDRISCH | STAAL | 6005 MOSGROEN | GESCHILDERD | NVT |  | 350400 |  | 323212 - 2551 PLL 36W HF NV | 1 | 2010-05-03 | [11 empty] | 175200 |  |  | LAMP PLL 36W KL.830 | 1 | 2020-05-27 |  |  |  |  | 36.00
SST209098 | 1016642 | https://lms.nederlandslicht.nl/qr/report/1016642 | 52.1824 | 5.2796 | 1476434180 | 4660378384 | Nachtegaalweg |  | 3762TJ |  | Soest |  | Gemeente Soest |  |  |  |  | In bedrijf | Stedin | [43 empty] | 230 - MAST 6 M ST - EL UITL 5 GR | 1 | 2010-05-03 |  | LM ST 6,0 CV EU125020/5 T60 ET Z N6005 | 6.00 | CILINDRISCH | STAAL | 6005 MOSGROEN | GESCHILDERD | NVT |  | 350400 |  | 323212 - 2551 PLL 36W HF NV | 1 | 2010-05-03 | [11 empty] | 175200 |  |  | LAMP PLL 36W KL.830 | 1 | 2020-05-27 |  |  |  |  | 36.00
SST209099 | 1016643 | https://lms.nederlandslicht.nl/qr/report/1016643 | 52.1825 | 5.2801 | 1476738090 | 4660465408 | Nachtegaalweg |  | 3762TJ |  | Soest |  | Gemeente Soest |  |  |  |  | In bedrijf | Stedin | [43 empty] | 230 - MAST 6 M ST - EL UITL 5 GR | 1 | 2010-05-03 |  | LM ST 6,0 CV EU125020/5 T60 ET Z N6005 | 6.00 | CILINDRISCH | STAAL | 6005 MOSGROEN | GESCHILDERD | NVT |  | 350400 |  | 323212 - 2551 PLL 36W HF NV | 1 | 2010-05-03 | [11 empty] | 175200 |  |  | LAMP PLL 36W KL.830 | 1 | 2020-05-27 |  |  |  |  | 36.00
SST209100 | 1016644 | https://lms.nederlandslicht.nl/qr/report/1016644 | 52.1826 | 5.2807 | 1477183600 | 4660537084 | Nachtegaalweg |  | 3762TJ |  | Soest |  | Gemeente Soest |  |  |  |  | In bedrijf | Stedin | [43 empty] | 230 - MAST 6 M ST - EL UITL 5 GR | 1 | 2010-05-03 |  | LM ST 6,0 CV EU125020/5 T60 ET Z N6005 | 6.00 | CILINDRISCH | STAAL | 6005 MOSGROEN | GESCHILDERD | NVT |  | 350400 |  | 323212 - 2551 PLL 36W HF NV | 1 | 2010-05-03 | [11 empty] | 175200 |  |  | LAMP PLL 36W KL.830 | 1 | 2020-05-27 |  |  |  |  | 36.00
SST209101 | 1016645 | https://lms.nederlandslicht.nl/qr/report/1016645 | 52.1792 | 5.2839 | 1479345310 | 4656742744 | Koekoekweg |  | 3762VJ |  | Soest |  | Gemeente Soest |  |  |  |  | In bedrijf | Stedin | [43 empty] | 230 - MAST 6 M ST - EL UITL 5 GR | 1 | 2010-05-03 |  | LM ST 6,0 CV EU125020/5 T60 ET Z N6005 | 6.00 | CILINDRISCH | STAAL | 6005 MOSGROEN | GESCHILDERD | NVT |  | 350400 |  | 323212 - 2551 PLL 36W HF NV | 1 | 2010-05-03 | [11 empty] | 175200 |  |  | LAMP PLL 36W KL.830 | 1 | 2020-05-20 |  |  |  |  | 36.00
SST209102 | 1016646 | https://lms.nederlandslicht.nl/qr/report/1016646 | 52.1791 | 5.2836 | 1479107340 | 4656639165 | Koekoekweg |  | 3762VJ |  | Soest |  | Gemeente Soest |  |  |  |  | In bedrijf | Stedin | [43 empty] | 230 - MAST 6 M ST - EL UITL 5 GR | 1 | 2010-05-03 |  | LM ST 6,0 CV EU125020/5 T60 ET Z N6005 | 6.00 | CILINDRISCH | STAAL | 6005 MOSGROEN | GESCHILDERD | NVT |  | 350400 |  | 323212 - 2551 PLL 36W HF NV | 1 | 2010-05-03 | [11 empty] | 175200 |  |  | LAMP PLL 36W KL.830 | 1 | 2020-05-20 |  |  |  |  | 36.00
SST209103 | 1016647 | https://lms.nederlandslicht.nl/qr/report/1016647 | 52.1791 | 5.2833 | 1478930800 | 4656645871 | Koekoekweg |  | 3762VJ |  | Soest |  | Gemeente Soest |  |  |  |  | In bedrijf | Stedin | [43 empty] | 230 - MAST 6 M ST - EL UITL 5 GR | 1 | 2010-05-03 |  | LM ST 6,0 CV EU125020/5 T60 ET Z N6005 | 6.00 | CILINDRISCH | STAAL | 6005 MOSGROEN | GESCHILDERD | NVT |  | 350400 |  | 323212 - 2551 PLL 36W HF NV | 1 | 2010-05-03 | [11 empty] | 175200 |  |  | LAMP PLL 36W KL.830 | 1 | 2020-05-20 |  |  |  |  | 36.00
SST209104 | 1016648 | https://lms.nederlandslicht.nl/qr/report/1016648 | 52.179 | 5.2831 | 1478799920 | 4656526719 | Koekoekweg |  | 3762VJ |  | Soest |  | Gemeente Soest |  |  |  |  | In bedrijf | Stedin | [43 empty] | 230 - MAST 6 M ST - EL UITL 5 GR | 1 | 2010-05-03 |  | LM ST 6,0 CV EU125020/5 T60 ET Z N6005 | 6.00 | CILINDRISCH | STAAL | 6005 MOSGROEN | GESCHILDERD | NVT |  | 350400 |  | 323212 - 2551 PLL 36W HF NV | 1 | 2010-05-03 | [11 empty] | 175200 |  |  | LAMP PLL 36W KL.830 | 1 | 2020-05-20 |  |  |  |  | 36.00
SST209105 | 1016649 | https://lms.nederlandslicht.nl/qr/report/1016649 | 52.1838 | 5.2827 | 1478501230 | 4661940029 | St. Theresiastraat |  | 3762CX |  | Soest |  | Gemeente Soest |  |  |  |  | In bedrijf | Stedin | [43 empty] | 230 - MAST 6 M ST - EL UITL 5 GR | 1 | 2010-05-03 |  | LM ST 6,0 CV EU125020/5 T60 ET Z N6005 | 6.00 | CILINDRISCH | STAAL | 6005 MOSGROEN | GESCHILDERD | NVT |  | 350400 |  | 323212 - 2551 PLL 36W HF NV | 1 | 2010-05-03 | [11 empty] | 175200 |  |  | LAMP PLL 36W KL.830 | 1 | 2020-05-27 |  |  |  |  | 36.00
SST209106 | 1016650 | https://lms.nederlandslicht.nl/qr/report/1016650 | 52.1784 | 5.2851 | 1480148830 | 4655869055 | Beetzlaan |  | 3762CA |  | Soest |  | Gemeente Soest |  |  |  |  | In bedrijf | Stedin | [43 empty] | 230 - MAST 6 M ST - EL UITL 5 GR | 1 | 2010-05-03 |  | LM ST 6,0 CV EU125020/5 T60 ET Z N6005 | 6.00 | CILINDRISCH | STAAL | 6005 MOSGROEN | GESCHILDERD | NVT |  | 350400 |  | 323212 - 2551 PLL 36W HF NV | 1 | 2010-05-03 | [11 empty] | 175200 |  |  | LAMP PLL 36W KL.830 | 1 | 2020-05-13 |  |  |  |  | 36.00
SST209107 | 1016651 | https://lms.nederlandslicht.nl/qr/report/1016651 | 52.1785 | 5.2847 | 1479917690 | 4655976013 | Beetzlaan |  | 3762CA |  | Soest |  | Gemeente Soest |  |  |  |  | In bedrijf | Stedin | [43 empty] | 219 - MAST 4,0m ST CONISCH OPZ 60MM PC | 1 | 2010-05-03 |  | 219 - MAST 4,0m ST CONISCH OPZ 60MM PC |  |  |  | Thermisch verzinkt |  |  |  | 350400 |  | 323212 - 2551 PLL 36W HF NV | 1 | 2010-05-03 | [11 empty] | 175200 |  |  | LAMP PLL 36W KL.830 | 1 | 2020-05-13 |  |  |  |  | 36.00
SST209108 | 1016652 | https://lms.nederlandslicht.nl/qr/report/1016652 | 52.1791 | 5.2845 | 1479739510 | 4656702353 | Beetzlaan |  | 3762CA |  | Soest |  | Gemeente Soest |  |  |  |  | In bedrijf | Stedin | [43 empty] | 230 - MAST 6 M ST - EL UITL 5 GR | 1 | 2010-05-03 |  | LM ST 6,0 CV EU125020/5 T60 ET Z N6005 | 6.00 | CILINDRISCH | STAAL | 6005 MOSGROEN | GESCHILDERD | NVT |  | 350400 |  | 323212 - 2551 PLL 36W HF NV | 1 | 2010-05-03 | [11 empty] | 175200 |  |  | LAMP PLL 36W KL.830 | 1 | 2020-05-13 |  |  |  |  | 36.00
SST209109 | 1016653 | https://lms.nederlandslicht.nl/qr/report/1016653 | 52.1794 | 5.2844 | 1479711140 | 4656952085 | Beetzlaan |  | 3762CA |  | Soest |  | Gemeente Soest |  |  |  |  | In bedrijf | Stedin | [43 empty] | 230 - MAST 6 M ST - EL UITL 5 GR | 1 | 2010-05-03 |  | LM ST 6,0 CV EU125020/5 T60 ET Z N6005 | 6.00 | CILINDRISCH | STAAL | 6005 MOSGROEN | GESCHILDERD | NVT |  | 350400 |  | 323212 - 2551 PLL 36W HF NV | 1 | 2010-05-03 | [11 empty] | 175200 |  |  | LAMP PLL 36W KL.830 | 1 | 2020-05-13 |  |  |  |  | 36.00
SST209110 | 1016654 | https://lms.nederlandslicht.nl/qr/report/1016654 | 52.1796 | 5.2841 | 1479506420 | 4657204170 | Beetzlaan |  | 3762CA |  | Soest |  | Gemeente Soest |  |  |  |  | In bedrijf | Stedin | [43 empty] | 230 - MAST 6 M ST - EL UITL 5 GR | 1 | 2010-05-03 |  | LM ST 6,0 CV EU125020/5 T60 ET Z N6005 | 6.00 | CILINDRISCH | STAAL | 6005 MOSGROEN | GESCHILDERD | NVT |  | 350400 |  | 323212 - 2551 PLL 36W HF NV | 1 | 2010-05-03 | [11 empty] | 175200 |  |  | LAMP PLL 36W KL.830 | 1 | 2020-05-13 |  |  |  |  | 36.00
SST209111 | 1016655 | https://lms.nederlandslicht.nl/qr/report/1016655 | 52.1799 | 5.2841 | 1479491530 | 4657540578 | Beetzlaan |  | 3762CA |  | Soest |  | Gemeente Soest |  |  |  |  | In bedrijf | Stedin | [43 empty] | 230 - MAST 6 M ST - EL UITL 5 GR | 1 | 2010-05-03 |  | LM ST 6,0 CV EU125020/5 T60 ET Z N6005 | 6.00 | CILINDRISCH | STAAL | 6005 MOSGROEN | GESCHILDERD | NVT |  | 350400 |  | 323212 - 2551 PLL 36W HF NV | 1 | 2010-05-03 | [11 empty] | 175200 |  |  | LAMP PLL 36W KL.830 | 1 | 2020-05-13 |  |  |  |  | 36.00
SST209112 | 1016656 | https://lms.nederlandslicht.nl/qr/report/1016656 | 52.1801 | 5.2838 | 1479248680 | 4657793452 | Beetzlaan |  | 3762CA |  | Soest |  | Gemeente Soest |  |  |  |  | In bedrijf | Stedin | [43 empty] | 230 - MAST 6 M ST - EL UITL 5 GR | 1 | 2010-05-03 |  | LM ST 6,0 CV EU125020/5 T60 ET Z N6005 | 6.00 | CILINDRISCH | STAAL | 6005 MOSGROEN | GESCHILDERD | NVT |  | 350400 |  | 323212 - 2551 PLL 36W HF NV | 1 | 2010-05-03 | [11 empty] | 175200 |  |  | LAMP PLL 36W KL.830 | 1 | 2020-05-13 |  |  |  |  | 36.00
SST209113 | 1016657 | https://lms.nederlandslicht.nl/qr/report/1016657 | 52.1803 | 5.2838 | 1479261680 | 4658053984 | Beetzlaan |  | 3762CA |  | Soest |  | Gemeente Soest |  |  |  |  | In bedrijf | Stedin | [43 empty] | 230 - MAST 6 M ST - EL UITL 5 GR | 1 | 2010-05-03 |  | LM ST 6,0 CV EU125020/5 T60 ET Z N6005 | 6.00 | CILINDRISCH | STAAL | 6005 MOSGROEN | GESCHILDERD | NVT |  | 350400 |  | 323212 - 2551 PLL 36W HF NV | 1 | 2010-05-03 | [11 empty] | 175200 |  |  | LAMP PLL 36W KL.830 | 1 | 2020-05-13 |  |  |  |  | 36.00
SST209114 | 1016658 | https://lms.nederlandslicht.nl/qr/report/1016658 | 52.1807 | 5.2835 | 1479066540 | 4658447459 | Beetzlaan |  | 3762CA |  | Soest |  | Gemeente Soest |  |  |  |  | In bedrijf | Stedin | [43 empty] | 230 - MAST 6 M ST - EL UITL 5 GR | 1 | 2010-05-03 |  | LM ST 6,0 CV EU125020/5 T60 ET Z N6005 | 6.00 | CILINDRISCH | STAAL | 6005 MOSGROEN | GESCHILDERD | NVT |  | 350400 |  | 323212 - 2551 PLL 36W HF NV | 1 | 2010-05-03 | [11 empty] | 175200 |  |  | LAMP PLL 36W KL.830 | 1 | 2020-05-13 |  |  |  |  | 36.00
SST209115 | 1016659 | https://lms.nederlandslicht.nl/qr/report/1016659 | 52.1792 | 5.2835 | 1479054380 | 4656777416 | Leeuwerikweg |  | 3762VG |  | Soest |  | Gemeente Soest |  |  |  |  | In bedrijf | Stedin | [43 empty] | 230 - MAST 6 M ST - EL UITL 5 GR | 1 | 2010-05-03 |  | LM ST 6,0 CV EU125020/5 T60 ET Z N6005 | 6.00 | CILINDRISCH | STAAL | 6005 MOSGROEN | GESCHILDERD | NVT |  | 350400 |  | 323212 - 2551 PLL 36W HF NV | 1 | 2010-05-03 | [11 empty] | 175200 |  |  | LAMP PLL 36W KL.830 | 1 | 2020-05-27 |  |  |  |  | 36.00
SST209116 | 1016660 | https://lms.nederlandslicht.nl/qr/report/1016660 | 52.1794 | 5.2831 | 1478783490 | 4656951204 | Leeuwerikweg |  | 3762VG |  | Soest |  | Gemeente Soest |  |  |  |  | In bedrijf | Stedin | [43 empty] | 230 - MAST 6 M ST - EL UITL 5 GR | 1 | 2010-05-03 |  | LM ST 6,0 CV EU125020/5 T60 ET Z N6005 | 6.00 | CILINDRISCH | STAAL | 6005 MOSGROEN | GESCHILDERD | NVT |  | 350400 |  | 323212 - 2551 PLL 36W HF NV | 1 | 2010-05-03 | [11 empty] | 175200 |  |  | LAMP PLL 36W KL.830 | 1 | 2020-05-27 |  |  |  |  | 36.00
SST209117 | 1016661 | https://lms.nederlandslicht.nl/qr/report/1016661 | 52.1796 | 5.2828 | 1478602620 | 4657192632 | Leeuwerikweg |  | 3762VG |  | Soest |  | Gemeente Soest |  |  |  |  | In bedrijf | Stedin | [43 empty] | 230 - MAST 6 M ST - EL UITL 5 GR | 1 | 2010-05-03 |  | LM ST 6,0 CV EU125020/5 T60 ET Z N6005 | 6.00 | CILINDRISCH | STAAL | 6005 MOSGROEN | GESCHILDERD | NVT |  | 350400 |  | 323212 - 2551 PLL 36W HF NV | 1 | 2010-05-03 | [11 empty] | 175200 |  |  | LAMP PLL 36W KL.830 | 1 | 2020-05-27 |  |  |  |  | 36.00
SST209118 | 1016662 | https://lms.nederlandslicht.nl/qr/report/1016662 | 52.18 | 5.2822 | 1478189020 | 4657657921 | Leeuwerikweg |  | 3762VG |  | Soest |  | Gemeente Soest |  |  |  |  | In bedrijf | Stedin | [43 empty] | 230 - MAST 6 M ST - EL UITL 5 GR | 1 | 2010-05-03 |  | LM ST 6,0 CV EU125020/5 T60 ET Z N6005 | 6.00 | CILINDRISCH | STAAL | 6005 MOSGROEN | GESCHILDERD | NVT |  | 350400 |  | 323212 - 2551 PLL 36W HF NV | 1 | 2010-05-03 | [11 empty] | 175200 |  |  | LAMP PLL 36W KL.830 | 1 | 2020-05-27 |  |  |  |  | 36.00
SST209119 | 1016663 | https://lms.nederlandslicht.nl/qr/report/1016663 | 52.1802 | 5.2819 | 1477968190 | 4657889252 | Leeuwerikweg |  | 3762VG |  | Soest |  | Gemeente Soest |  |  |  |  | In bedrijf | Stedin | [43 empty] | 230 - MAST 6 M ST - EL UITL 5 GR | 1 | 2010-05-03 |  | LM ST 6,0 CV EU125020/5 T60 ET Z N6005 | 6.00 | CILINDRISCH | STAAL | 6005 MOSGROEN | GESCHILDERD | NVT |  | 350400 |  | 323212 - 2551 PLL 36W HF NV | 1 | 2010-05-03 | [11 empty] | 175200 |  |  | LAMP PLL 36W KL.830 | 1 | 2020-05-27 |  |  |  |  | 36.00
SST209120 | 1016664 | https://lms.nederlandslicht.nl/qr/report/1016664 | 52.1807 | 5.2833 | 1478909970 | 4658419055 | Albert Hahnweg |  | 3762VD |  | Soest |  | Gemeente Soest |  |  |  |  | In bedrijf | Stedin | [43 empty] | 230 - MAST 6 M ST - EL UITL 5 GR | 1 | 2010-05-03 |  | LM ST 6,0 CV EU125020/5 T60 ET Z N6005 | 6.00 | CILINDRISCH | STAAL | 6005 MOSGROEN | GESCHILDERD | NVT |  | 350400 |  | 323212 - 2551 PLL 36W HF NV | 1 | 2010-05-03 | [11 empty] | 175200 |  |  | LAMP PLL 36W KL.830 | 1 | 2020-05-13 |  |  |  |  | 36.00
SST209121 | 1016665 | https://lms.nederlandslicht.nl/qr/report/1016665 | 52.1805 | 5.2828 | 1478595290 | 4658233156 | Albert Hahnweg |  | 3762VD |  | Soest |  | Gemeente Soest |  |  |  |  | In bedrijf | Stedin | [43 empty] | 230 - MAST 6 M ST - EL UITL 5 GR | 1 | 2010-05-03 |  | LM ST 6,0 CV EU125020/5 T60 ET Z N6005 | 6.00 | CILINDRISCH | STAAL | 6005 MOSGROEN | GESCHILDERD | NVT |  | 350400 |  | 323212 - 2551 PLL 36W HF NV | 1 | 2010-05-03 | [11 empty] | 175200 |  |  | LAMP PLL 36W KL.830 | 1 | 2020-05-13 |  |  |  |  | 36.00
SST209122 | 1016666 | https://lms.nederlandslicht.nl/qr/report/1016666 | 52.1804 | 5.2825 | 1478363250 | 4658146406 | Albert Hahnweg |  | 3762VD |  | Soest |  | Gemeente Soest |  |  |  |  | In bedrijf | Stedin | [43 empty] | 230 - MAST 6 M ST - EL UITL 5 GR | 1 | 2010-05-03 |  | LM ST 6,0 CV EU125020/5 T60 ET Z N6005 | 6.00 | CILINDRISCH | STAAL | 6005 MOSGROEN | GESCHILDERD | NVT |  | 350400 |  | 323212 - 2551 PLL 36W HF NV | 1 | 2010-05-03 | [11 empty] | 175200 |  |  | LAMP PLL 36W KL.830 | 1 | 2020-05-13 |  |  |  |  | 36.00
SST209123 | 1016667 | https://lms.nederlandslicht.nl/qr/report/1016667 | 52.1803 | 5.2821 | 1478099990 | 4658052648 | Albert Hahnweg |  | 3762VD |  | Soest |  | Gemeente Soest |  |  |  |  | In bedrijf | Stedin | [43 empty] | 230 - MAST 6 M ST - EL UITL 5 GR | 1 | 2010-05-03 |  | LM ST 6,0 CV EU125020/5 T60 ET Z N6005 | 6.00 | CILINDRISCH | STAAL | 6005 MOSGROEN | GESCHILDERD | NVT |  | 350400 |  | 323212 - 2551 PLL 36W HF NV | 1 | 2010-05-03 | [11 empty] | 175200 |  |  | LAMP PLL 36W KL.830 | 1 | 2020-05-13 |  |  |  |  | 36.00
SST209124 | 1016668 | https://lms.nederlandslicht.nl/qr/report/1016668 | 52.1802 | 5.2816 | 1477802720 | 4657932895 | Albert Hahnweg |  | 3762VD |  | Soest |  | Gemeente Soest |  |  |  |  | In bedrijf | Stedin | [43 empty] | 230 - MAST 6 M ST - EL UITL 5 GR | 1 | 2010-05-03 |  | LM ST 6,0 CV EU125020/5 T60 ET Z N6005 | 6.00 | CILINDRISCH | STAAL | 6005 MOSGROEN | GESCHILDERD | NVT |  | 350400 |  | 323212 - 2551 PLL 36W HF NV | 1 | 2010-05-03 | [11 empty] | 175200 |  |  | LAMP PLL 36W KL.830 | 1 | 2020-05-13 |  |  |  |  | 36.00
SST209125 | 1016669 | https://lms.nederlandslicht.nl/qr/report/1016669 | 52.18 | 5.2813 | 1477587100 | 4657716128 | Albert Hahnweg |  | 3762VD |  | Soest |  | Gemeente Soest |  |  |  |  | In bedrijf | Stedin | [43 empty] | 230 - MAST 6 M ST - EL UITL 5 GR | 1 | 2010-05-03 |  | LM ST 6,0 CV EU125020/5 T60 ET Z N6005 | 6.00 | CILINDRISCH | STAAL | 6005 MOSGROEN | GESCHILDERD | NVT |  | 350400 |  | 323212 - 2551 PLL 36W HF NV | 1 | 2010-05-03 | [11 empty] | 175200 |  |  | LAMP PLL 36W KL.830 | 1 | 2020-05-13 |  |  |  |  | 36.00
SST209126 | 1016670 | https://lms.nederlandslicht.nl/qr/report/1016670 | 52.1798 | 5.281 | 1477367460 | 4657499868 | Albert Hahnweg |  | 3762VD |  | Soest |  | Gemeente Soest |  |  |  |  | In bedrijf | Stedin | [43 empty] | 230 - MAST 6 M ST - EL UITL 5 GR | 1 | 2010-05-03 |  | LM ST 6,0 CV EU125020/5 T60 ET Z N6005 | 6.00 | CILINDRISCH | STAAL | 6005 MOSGROEN | GESCHILDERD | NVT |  | 350400 |  | 323212 - 2551 PLL 36W HF NV | 1 | 2010-05-03 | [11 empty] | 175200 |  |  | LAMP PLL 36W KL.830 | 1 | 2020-05-13 |  |  |  |  | 36.00
SST209127 | 1016671 | https://lms.nederlandslicht.nl/qr/report/1016671 | 52.1796 | 5.2808 | 1477191770 | 4657239730 | Albert Hahnweg |  | 3762VD |  | Soest |  | Gemeente Soest |  |  |  |  | In bedrijf | Stedin | [43 empty] | 230 - MAST 6 M ST - EL UITL 5 GR | 1 | 2010-05-03 |  | LM ST 6,0 CV EU125020/5 T60 ET Z N6005 | 6.00 | CILINDRISCH | STAAL | 6005 MOSGROEN | GESCHILDERD | NVT |  | 350400 |  | 323212 - 2551 PLL 36W HF NV | 1 | 2010-05-03 | [11 empty] | 175200 |  |  | LAMP PLL 36W KL.830 | 1 | 2020-05-13 |  |  |  |  | 36.00
SST209128 | 1016672 | https://lms.nederlandslicht.nl/qr/report/1016672 | 52.1809 | 5.2832 | 1478887940 | 4658633687 | Beetzlaan |  | 3762CA |  | Soest |  | Gemeente Soest |  |  |  |  | In bedrijf | Stedin | [43 empty] | 230 - MAST 6 M ST - EL UITL 5 GR | 1 | 2010-05-03 |  | LM ST 6,0 CV EU125020/5 T60 ET Z N6005 | 6.00 | CILINDRISCH | STAAL | 6005 MOSGROEN | GESCHILDERD | NVT |  | 350400 |  | 323212 - 2551 PLL 36W HF NV | 1 | 2010-05-03 | [11 empty] | 175200 |  |  | LAMP PLL 36W KL.830 | 1 | 2020-05-13 |  |  |  |  | 36.00
SST209129 | 1016673 | https://lms.nederlandslicht.nl/qr/report/1016673 | 52.1811 | 5.2831 | 1478791430 | 4658906949 | Beetzlaan |  | 3762CA |  | Soest |  | Gemeente Soest |  |  |  |  | In bedrijf | Stedin | [43 empty] | 230 - MAST 6 M ST - EL UITL 5 GR | 1 | 2010-05-03 |  | LM ST 6,0 CV EU125020/5 T60 ET Z N6005 | 6.00 | CILINDRISCH | STAAL | 6005 MOSGROEN | GESCHILDERD | NVT |  | 350400 |  | 323212 - 2551 PLL 36W HF NV | 1 | 2010-05-03 | [11 empty] | 175200 |  |  | LAMP PLL 36W KL.830 | 1 | 2020-05-13 |  |  |  |  | 36.00
SST209130 | 1016674 | https://lms.nederlandslicht.nl/qr/report/1016674 | 52.1815 | 5.2829 | 1478678420 | 4659348895 | Beetzlaan |  | 3762CA |  | Soest |  | Gemeente Soest |  |  |  |  | In bedrijf | Stedin | [43 empty] | 230 - MAST 6 M ST - EL UITL 5 GR | 1 | 2010-05-03 |  | LM ST 6,0 CV EU125020/5 T60 ET Z N6005 | 6.00 | CILINDRISCH | STAAL | 6005 MOSGROEN | GESCHILDERD | NVT |  | 350400 |  | 323212 - 2551 PLL 36W HF NV | 1 | 2010-05-03 | [11 empty] | 175200 |  |  | LAMP PLL 36W KL.830 | 1 | 2020-05-13 |  |  |  |  | 36.00
SST209131 | 1016675 | https://lms.nederlandslicht.nl/qr/report/1016675 | 52.1817 | 5.2826 | 1478491890 | 4659566845 | Beetzlaan |  | 3762CA |  | Soest |  | Gemeente Soest |  |  |  |  | In bedrijf | Stedin | [43 empty] | 230 - MAST 6 M ST - EL UITL 5 GR | 1 | 2010-05-03 |  | LM ST 6,0 CV EU125020/5 T60 ET Z N6005 | 6.00 | CILINDRISCH | STAAL | 6005 MOSGROEN | GESCHILDERD | NVT |  | 350400 |  | 323212 - 2551 PLL 36W HF NV | 1 | 2010-05-03 | [11 empty] | 175200 |  |  | LAMP PLL 36W KL.830 | 1 | 2020-05-13 |  |  |  |  | 36.00
SST209132 | 1016676 | https://lms.nederlandslicht.nl/qr/report/1016676 | 52.1819 | 5.2826 | 1478487580 | 4659798686 | Beetzlaan |  | 3762CA |  | Soest |  | Gemeente Soest |  |  |  |  | In bedrijf | Stedin | [43 empty] | 230 - MAST 6 M ST - EL UITL 5 GR | 1 | 2010-05-03 |  | LM ST 6,0 CV EU125020/5 T60 ET Z N6005 | 6.00 | CILINDRISCH | STAAL | 6005 MOSGROEN | GESCHILDERD | NVT |  | 350400 |  | 323212 - 2551 PLL 36W HF NV | 1 | 2010-05-03 | [11 empty] | 175200 |  |  | LAMP PLL 36W KL.830 | 1 | 2020-05-13 |  |  |  |  | 36.00
SST209133 | 1016677 | https://lms.nederlandslicht.nl/qr/report/1016677 | 52.1821 | 5.2823 | 1478287310 | 4660043059 | Beetzlaan |  | 3762CA |  | Soest |  | Gemeente Soest |  |  |  |  | In bedrijf | Stedin | [43 empty] | 230 - MAST 6 M ST - EL UITL 5 GR | 1 | 2010-05-03 |  | LM ST 6,0 CV EU125020/5 T60 ET Z N6005 | 6.00 | CILINDRISCH | STAAL | 6005 MOSGROEN | GESCHILDERD | NVT |  | 350400 |  | 323212 - 2551 PLL 36W HF NV | 1 | 2010-05-03 | [11 empty] | 175200 |  |  | LAMP PLL 36W KL.830 | 1 | 2020-05-13 |  |  |  |  | 36.00
SST209134 | 1016678 | https://lms.nederlandslicht.nl/qr/report/1016678 | 52.1824 | 5.2823 | 1478230380 | 4660394570 | Beetzlaan |  | 3762CA |  | Soest |  | Gemeente Soest |  |  |  |  | In bedrijf | Stedin | [43 empty] | 230 - MAST 6 M ST - EL UITL 5 GR | 1 | 2010-05-03 |  | LM ST 6,0 CV EU125020/5 T60 ET Z N6005 | 6.00 | CILINDRISCH | STAAL | 6005 MOSGROEN | GESCHILDERD | NVT |  | 350400 |  | 323212 - 2551 PLL 36W HF NV | 1 | 2010-05-03 | [11 empty] | 175200 |  |  | LAMP PLL 36W KL.830 | 1 | 2020-05-13 |  |  |  |  | 36.00
SST209135 | 1016679 | https://lms.nederlandslicht.nl/qr/report/1016679 | 52.1827 | 5.282 | 1478044200 | 4660677087 | Beetzlaan |  | 3762CA |  | Soest |  | Gemeente Soest |  |  |  |  | In bedrijf | Stedin | [43 empty] | 230 - MAST 6 M ST - EL UITL 5 GR | 1 | 2010-05-03 |  | LM ST 6,0 CV EU125020/5 T60 ET Z N6005 | 6.00 | CILINDRISCH | STAAL | 6005 MOSGROEN | GESCHILDERD | NVT |  | 350400 |  | 323212 - 2551 PLL 36W HF NV | 1 | 2010-05-03 | [11 empty] | 175200 |  |  | LAMP PLL 36W KL.830 | 1 | 2020-05-13 |  |  |  |  | 36.00
SST209136 | 1016680 | https://lms.nederlandslicht.nl/qr/report/1016680 | 52.1832 | 5.2818 | 1477900660 | 4661205006 | Beetzlaan |  | 3762CA |  | Soest |  | Gemeente Soest |  |  |  |  | In bedrijf | Stedin | [43 empty] | 230 - MAST 6 M ST - EL UITL 5 GR | 1 | 2010-05-03 |  | LM ST 6,0 CV EU125020/5 T60 ET Z N6005 | 6.00 | CILINDRISCH | STAAL | 6005 MOSGROEN | GESCHILDERD | NVT |  | 350400 |  | 323212 - 2551 PLL 36W HF NV | 1 | 2010-05-03 | [11 empty] | 175200 |  |  | LAMP PLL 36W KL.830 | 1 | 2020-05-13 |  |  |  |  | 36.00
SST209137 | 1016681 | https://lms.nederlandslicht.nl/qr/report/1016681 | 52.184 | 5.2814 | 1477667060 | 4662074895 | Beetzlaan |  | 3762CA |  | Soest |  | Gemeente Soest |  |  |  |  | In bedrijf | Stedin | [43 empty] | 230 - MAST 6 M ST - EL UITL 5 GR | 1 | 2010-05-03 |  | LM ST 6,0 CV EU125020/5 T60 ET Z N6005 | 6.00 | CILINDRISCH | STAAL | 6005 MOSGROEN | GESCHILDERD | NVT |  | 350400 |  | 323212 - 2551 PLL 36W HF NV | 1 | 2010-05-03 | [11 empty] | 175200 |  |  | LAMP PLL 36W KL.830 | 1 | 2020-05-13 |  |  |  |  | 36.00
SST209138 | 1016682 | https://lms.nederlandslicht.nl/qr/report/1016682 | 52.1842 | 5.2812 | 1477526470 | 4662310673 | Beetzlaan |  | 3762CA |  | Soest |  | Gemeente Soest |  |  |  |  | In bedrijf | Stedin | [43 empty] | 230 - MAST 6 M ST - EL UITL 5 GR | 1 | 2010-05-03 |  | LM ST 6,0 CV EU125020/5 T60 ET Z N6005 | 6.00 | CILINDRISCH | STAAL | 6005 MOSGROEN | GESCHILDERD | NVT |  | 350400 |  | 323212 - 2551 PLL 36W HF NV | 1 | 2010-05-03 | [11 empty] | 175200 |  |  | LAMP PLL 36W KL.830 | 1 | 2020-05-13 |  |  |  |  | 36.00
SST209139 | 1016683 | https://lms.nederlandslicht.nl/qr/report/1016683 | 52.1845 | 5.2812 | 1477509500 | 4662693191 | Beetzlaan |  | 3762CA |  | Soest |  | Gemeente Soest |  |  |  |  | In bedrijf | Stedin | [43 empty] | 230 - MAST 6 M ST - EL UITL 5 GR | 1 | 2010-05-03 |  | LM ST 6,0 CV EU125020/5 T60 ET Z N6005 | 6.00 | CILINDRISCH | STAAL | 6005 MOSGROEN | GESCHILDERD | NVT |  | 350400 |  | 323212 - 2551 PLL 36W HF NV | 1 | 2010-05-03 | [11 empty] | 175200 |  |  | LAMP PLL 36W KL.830 | 1 | 2020-05-13 |  |  |  |  | 36.00
SST209140 | 1016684 | https://lms.nederlandslicht.nl/qr/report/1016684 | 52.185 | 5.281 | 1477388580 | 4663238157 | Beetzlaan |  | 3762CA |  | Soest |  | Gemeente Soest |  |  |  |  | In bedrijf | Stedin | [43 empty] | 230 - MAST 6 M ST - EL UITL 5 GR | 1 | 2010-05-03 |  | LM ST 6,0 CV EU125020/5 T60 ET Z N6005 | 6.00 | CILINDRISCH | STAAL | 6005 MOSGROEN | GESCHILDERD | NVT |  | 350400 |  | 323212 - 2551 PLL 36W HF NV | 1 | 2010-05-03 | [11 empty] | 175200 |  |  | LAMP PLL 36W KL.830 | 1 | 2020-05-13 |  |  |  |  | 36.00
SST209141 | 1016685 | https://lms.nederlandslicht.nl/qr/report/1016685 | 52.179 | 5.2849 | 1480014780 | 4656566883 | Waldeck Pyrmontlaan |  | 3762CK |  | Soest |  | Gemeente Soest |  |  |  |  | In bedrijf | Stedin | [43 empty] | 230 - MAST 6 M ST - EL UITL 5 GR | 1 | 2010-05-03 |  | LM ST 6,0 CV EU125020/5 T60 ET Z N6005 | 6.00 | CILINDRISCH | STAAL | 6005 MOSGROEN | GESCHILDERD | NVT |  | 350400 |  | 323212 - 2551 PLL 36W HF NV | 1 | 2010-05-03 | [11 empty] | 175200 |  |  | LAMP PLL 36W KL.830 | 1 | 2020-05-27 |  |  |  |  | 36.00
SST209142 | 1016686 | https://lms.nederlandslicht.nl/qr/report/1016686 | 52.1792 | 5.2851 | 1480192770 | 4656795040 | Waldeck Pyrmontlaan |  | 3762CK |  | Soest |  | Gemeente Soest |  |  |  |  | In bedrijf | Stedin | [43 empty] | 230 - MAST 6 M ST - EL UITL 5 GR | 1 | 2010-05-03 |  | LM ST 6,0 CV EU125020/5 T60 ET Z N6005 | 6.00 | CILINDRISCH | STAAL | 6005 MOSGROEN | GESCHILDERD | NVT |  | 350400 |  | 323212 - 2551 PLL 36W HF NV | 1 | 2010-05-03 | [11 empty] | 175200 |  |  | LAMP PLL 36W KL.830 | 1 | 2020-05-27 |  |  |  |  | 36.00
SST209143 | 1016687 | https://lms.nederlandslicht.nl/qr/report/1016687 | 52.1795 | 5.2857 | 1480579250 | 4657117734 | Waldeck Pyrmontlaan |  | 3762CK |  | Soest |  | Gemeente Soest |  |  |  |  | In bedrijf | Stedin | [43 empty] | 230 - MAST 6 M ST - EL UITL 5 GR | 1 | 2010-05-03 |  | LM ST 6,0 CV EU125020/5 T60 ET Z N6005 | 6.00 | CILINDRISCH | STAAL | 6005 MOSGROEN | GESCHILDERD | NVT |  | 350400 |  | 323212 - 2551 PLL 36W HF NV | 1 | 2010-05-03 | [11 empty] | 175200 |  |  | LAMP PLL 36W KL.830 | 1 | 2020-05-27 |  |  |  |  | 36.00
SST209144 | 1016688 | https://lms.nederlandslicht.nl/qr/report/1016688 | 52.1797 | 5.2863 | 1480973660 | 4657371672 | Waldeck Pyrmontlaan |  | 3762CK |  | Soest |  | Gemeente Soest |  |  |  |  | In bedrijf | Stedin | [43 empty] | 230 - MAST 6 M ST - EL UITL 5 GR | 1 | 2010-05-03 |  | LM ST 6,0 CV EU125020/5 T60 ET Z N6005 | 6.00 | CILINDRISCH | STAAL | 6005 MOSGROEN | GESCHILDERD | NVT |  | 350400 |  | 323212 - 2551 PLL 36W HF NV | 1 | 2010-05-03 | [11 empty] | 175200 |  |  | LAMP PLL 36W KL.830 | 1 | 2020-05-27 |  |  |  |  | 36.00
SST209145 | 1016689 | https://lms.nederlandslicht.nl/qr/report/1016689 | 52.1799 | 5.2866 | 1481159780 | 4657606185 | Waldeck Pyrmontlaan |  | 3762CK |  | Soest |  | Gemeente Soest |  |  |  |  | In bedrijf | Stedin | [43 empty] | 230 - MAST 6 M ST - EL UITL 5 GR | 1 | 2010-05-03 |  | LM ST 6,0 CV EU125020/5 T60 ET Z N6005 | 6.00 | CILINDRISCH | STAAL | 6005 MOSGROEN | GESCHILDERD | NVT |  | 350400 |  | 323212 - 2551 PLL 36W HF NV | 1 | 2010-05-03 | [11 empty] | 175200 |  |  | LAMP PLL 36W KL.830 | 1 | 2020-05-27 |  |  |  |  | 36.00
SST209146 | 1016690 | https://lms.nederlandslicht.nl/qr/report/1016690 | 52.1801 | 5.287 | 1481441340 | 4657762095 | Waldeck Pyrmontlaan |  | 3762CK |  | Soest |  | Gemeente Soest |  |  |  |  | In bedrijf | Stedin | [43 empty] | 230 - MAST 6 M ST - EL UITL 5 GR | 1 | 2010-05-03 |  | LM ST 6,0 CV EU125020/5 T60 ET Z N6005 | 6.00 | CILINDRISCH | STAAL | 6005 MOSGROEN | GESCHILDERD | NVT |  | 350400 |  | 323212 - 2551 PLL 36W HF NV | 1 | 2010-05-03 | [11 empty] | 175200 |  |  | LAMP PLL 36W KL.830 | 1 | 2020-05-27 |  |  |  |  | 36.00
SST209207 | 1016691 | https://lms.nederlandslicht.nl/qr/report/1016691 | 52.1171 | 5.2799 | 1476533420 | 4587718717 | Christiaan Huygenslaan |  | 3769XR |  | Soesterberg |  | Gemeente Soest |  |  |  |  | In bedrijf | Stedin | [43 empty] | 219 - MAST 4,0m ST CONISCH OPZ 60MM PC | 1 | 2009-03-09 |  | 219 - MAST 4,0m ST CONISCH OPZ 60MM PC |  |  |  | Thermisch verzinkt |  |  |  | 350400 |  | 320112 - CPS 200 PLL 24W HF NV | 1 | 2009-03-09 | [11 empty] | 175200 |  |  | LAMP PLL 24W KL830 | 1 | 2020-04-29 |  |  |  |  | 24.00
SST209208 | 1016692 | https://lms.nederlandslicht.nl/qr/report/1016692 | 52.1171 | 5.2805 | 1476883300 | 4587727013 | Christiaan Huygenslaan |  | 3769XR |  | Soesterberg |  | Gemeente Soest |  |  |  |  | In bedrijf | Stedin | [43 empty] | 219 - MAST 4,0m ST CONISCH OPZ 60MM PC | 1 | 2009-03-09 |  | 219 - MAST 4,0m ST CONISCH OPZ 60MM PC |  |  |  | Thermisch verzinkt |  |  |  | 350400 |  | 320112 - CPS 200 PLL 24W HF NV | 1 | 2009-03-09 | [11 empty] | 175200 |  |  | LAMP PLL 24W KL830 | 1 | 2020-04-29 |  |  |  |  | 24.00
SST209209 | 1016693 | https://lms.nederlandslicht.nl/qr/report/1016693 | 52.1168 | 5.2795 | 1476235270 | 4587350643 | Antonie van Leeuwenhoeklaan |  | 3769XA |  | Soesterberg |  | Gemeente Soest |  |  |  |  | In bedrijf | Stedin | [43 empty] | 219 - MAST 4,0m ST CONISCH OPZ 60MM PC | 1 | 2009-03-09 |  | 219 - MAST 4,0m ST CONISCH OPZ 60MM PC |  |  |  | Thermisch verzinkt |  |  |  | 350400 |  | 320112 - CPS 200 PLL 24W HF NV | 1 | 2009-03-09 | [11 empty] | 175200 |  |  | LAMP PLL 24W KL830 | 1 | 2020-04-29 |  |  |  |  | 24.00
SST209210 | 1016694 | https://lms.nederlandslicht.nl/qr/report/1016694 | 52.1156 | 5.2814 | 1477561640 | 4586038288 | Christiaan Huygenslaan |  | 3769XR |  | Soesterberg |  | Gemeente Soest |  |  |  |  | In bedrijf | Stedin | [43 empty] | 219 - MAST 4,0m ST CONISCH OPZ 60MM PC | 1 | 2009-12-10 |  | 219 - MAST 4,0m ST CONISCH OPZ 60MM PC |  |  |  | Thermisch verzinkt |  |  |  | 350400 |  | 320112 - CPS 200 PLL 24W HF NV | 1 | 2009-11-16 | [11 empty] | 175200 |  |  | LAMP PLL 24W KL830 | 1 | 2020-04-29 |  |  |  |  | 24.00
SST209211 | 1016695 | https://lms.nederlandslicht.nl/qr/report/1016695 | 52.1165 | 5.2801 | 1476633990 | 4587028246 | Antonie van Leeuwenhoeklaan |  | 3769XA |  | Soesterberg |  | Gemeente Soest |  |  |  |  | In bedrijf | Stedin | [43 empty] | 219 - MAST 4,0m ST CONISCH OPZ 60MM PC | 1 | 2009-03-09 |  | 219 - MAST 4,0m ST CONISCH OPZ 60MM PC |  |  |  | Thermisch verzinkt |  |  |  | 350400 |  | 320112 - CPS 200 PLL 24W HF NV | 1 | 2009-03-09 | [11 empty] | 175200 |  |  | LAMP PLL 24W KL830 | 1 | 2020-04-29 |  |  |  |  | 24.00
SST209212 | 1016696 | https://lms.nederlandslicht.nl/qr/report/1016696 | 52.1165 | 5.2797 | 1476378220 | 4587008875 | Antonie van Leeuwenhoeklaan |  | 3769XA |  | Soesterberg |  | Gemeente Soest |  |  |  |  | In bedrijf | Stedin | [43 empty] | 219 - MAST 4,0m ST CONISCH OPZ 60MM PC | 1 | 2009-03-09 |  | 219 - MAST 4,0m ST CONISCH OPZ 60MM PC |  |  |  | Thermisch verzinkt |  |  |  | 350400 |  | 320112 - CPS 200 PLL 24W HF NV | 1 | 2009-03-09 | [11 empty] | 175200 |  |  | LAMP PLL 24W KL830 | 1 | 2020-04-29 |  |  |  |  | 24.00
SST209213 | 1016697 | https://lms.nederlandslicht.nl/qr/report/1016697 | 52.1162 | 5.2799 | 1476508620 | 4586679353 | Antonie van Leeuwenhoeklaan |  | 3769XA |  | Soesterberg |  | Gemeente Soest |  |  |  |  | In bedrijf | Stedin | [43 empty] | 219 - MAST 4,0m ST CONISCH OPZ 60MM PC | 1 | 2009-03-09 |  | 219 - MAST 4,0m ST CONISCH OPZ 60MM PC |  |  |  | Thermisch verzinkt |  |  |  | 350400 |  | 320112 - CPS 200 PLL 24W HF NV | 1 | 2009-03-09 | [11 empty] | 175200 |  |  | LAMP PLL 24W KL830 | 1 | 2020-04-29 |  |  |  |  | 24.00
SST209214 | 1016698 | https://lms.nederlandslicht.nl/qr/report/1016698 | 52.1162 | 5.2803 | 1476767280 | 4586695105 | Antonie van Leeuwenhoeklaan |  | 3769XA |  | Soesterberg |  | Gemeente Soest |  |  |  |  | In bedrijf | Stedin | [43 empty] | 219 - MAST 4,0m ST CONISCH OPZ 60MM PC | 1 | 2009-03-09 |  | 219 - MAST 4,0m ST CONISCH OPZ 60MM PC |  |  |  | Thermisch verzinkt |  |  |  | 350400 |  | 320112 - CPS 200 PLL 24W HF NV | 1 | 2009-03-09 | [11 empty] | 175200 |  |  | LAMP PLL 24W KL830 | 1 | 2020-04-29 |  |  |  |  | 24.00
SST209215 | 1016699 | https://lms.nederlandslicht.nl/qr/report/1016699 | 52.1168 | 5.2798 | 1476449620 | 4587363977 | Antonie van Leeuwenhoeklaan |  | 3769XA |  | Soesterberg |  | Gemeente Soest |  |  |  |  | In bedrijf | Stedin | [43 empty] | 219 - MAST 4,0m ST CONISCH OPZ 60MM PC | 1 | 2009-03-09 |  | 219 - MAST 4,0m ST CONISCH OPZ 60MM PC |  |  |  | Thermisch verzinkt |  |  |  | 350400 |  | 320112 - CPS 200 PLL 24W HF NV | 1 | 2009-03-09 | [11 empty] | 175200 |  |  | LAMP PLL 24W KL830 | 1 | 2020-04-29 |  |  |  |  | 24.00
SST209216 | 1016700 | https://lms.nederlandslicht.nl/qr/report/1016700 | 52.1168 | 5.2802 | 1476719250 | 4587380836 | Antonie van Leeuwenhoeklaan |  | 3769XA |  | Soesterberg |  | Gemeente Soest |  |  |  |  | In bedrijf | Stedin | [43 empty] | 219 - MAST 4,0m ST CONISCH OPZ 60MM PC | 1 | 2009-03-09 |  | 219 - MAST 4,0m ST CONISCH OPZ 60MM PC |  |  |  | Thermisch verzinkt |  |  |  | 350400 |  | 320112 - CPS 200 PLL 24W HF NV | 1 | 2009-03-09 | [11 empty] | 175200 |  |  | LAMP PH PLL 24W 830 2G11 4P | 1 | 2020-04-29 |  | 24W PLL |  |  | 24.00 | 16000 | PLL
SST209217 | 1016701 | https://lms.nederlandslicht.nl/qr/report/1016701 | 52.1165 | 5.2804 | 1476858390 | 4587025334 | Antonie van Leeuwenhoeklaan |  | 3769XA |  | Soesterberg |  | Gemeente Soest |  |  |  |  | In bedrijf | Stedin | [43 empty] | 219 - MAST 4,0m ST CONISCH OPZ 60MM PC | 1 | 2009-03-09 |  | 219 - MAST 4,0m ST CONISCH OPZ 60MM PC |  |  |  | Thermisch verzinkt |  |  |  | 350400 |  | 320112 - CPS 200 PLL 24W HF NV | 1 | 2009-03-09 | [11 empty] | 175200 |  |  | LAMP PLL 24W KL830 | 1 | 2020-04-29 |  |  |  |  | 24.00
SST209218 | 1016702 | https://lms.nederlandslicht.nl/qr/report/1016702 | 52.1162 | 5.2806 | 1476980010 | 4586683121 | Antonie van Leeuwenhoeklaan |  | 3769XA |  | Soesterberg |  | Gemeente Soest |  |  |  |  | In bedrijf | Stedin | [43 empty] | 219 - MAST 4,0m ST CONISCH OPZ 60MM PC | 1 | 2009-03-09 |  | 219 - MAST 4,0m ST CONISCH OPZ 60MM PC |  |  |  | Thermisch verzinkt |  |  |  | 350400 |  | 320112 - CPS 200 PLL 24W HF NV | 1 | 2009-03-09 | [11 empty] | 175200 |  |  | LAMP PLL 24W KL830 | 1 | 2020-04-29 |  |  |  |  | 24.00
SST209219 | 1016703 | https://lms.nederlandslicht.nl/qr/report/1016703 | 52.1159 | 5.2805 | 1476911860 | 4586343556 | Antonie van Leeuwenhoeklaan |  | 3769XA |  | Soesterberg |  | Gemeente Soest |  |  |  |  | In bedrijf | Stedin | [43 empty] | 219 - MAST 4,0m ST CONISCH OPZ 60MM PC | 1 | 2009-03-09 |  | 219 - MAST 4,0m ST CONISCH OPZ 60MM PC |  |  |  | Thermisch verzinkt |  |  |  | 350400 |  | 320112 - CPS 200 PLL 24W HF NV | 1 | 2009-03-09 | [11 empty] | 175200 |  |  | LAMP PLL 24W KL830 | 1 | 2020-04-29 |  |  |  |  | 24.00
SST209220 | 1016704 | https://lms.nederlandslicht.nl/qr/report/1016704 | 52.1159 | 5.2801 | 1476654200 | 4586325065 | Antonie van Leeuwenhoeklaan |  | 3769XA |  | Soesterberg |  | Gemeente Soest |  |  |  |  | In bedrijf | Stedin | [43 empty] | 219 - MAST 4,0m ST CONISCH OPZ 60MM PC | 1 | 2009-03-09 |  | 219 - MAST 4,0m ST CONISCH OPZ 60MM PC |  |  |  | Thermisch verzinkt |  |  |  | 350400 |  | 320112 - CPS 200 PLL 24W HF NV | 1 | 2009-03-09 | [11 empty] | 175200 |  |  | LAMP PLL 24W KL830 | 1 | 2020-04-29 |  |  |  |  | 24.00
SST209221 | 1016705 | https://lms.nederlandslicht.nl/qr/report/1016705 | 52.1159 | 5.2808 | 1477129900 | 4586341857 | Antonie van Leeuwenhoeklaan |  | 3769XA |  | Soesterberg |  | Gemeente Soest |  |  |  |  | In bedrijf | Stedin | [43 empty] | 219 - MAST 4,0m ST CONISCH OPZ 60MM PC | 1 | 2009-03-09 |  | 219 - MAST 4,0m ST CONISCH OPZ 60MM PC |  |  |  | Thermisch verzinkt |  |  |  | 350400 |  | 320112 - CPS 200 PLL 24W HF NV | 1 | 2009-03-09 | [11 empty] | 175200 |  |  | LAMP PLL 24W KL830 | 1 | 2020-04-29 |  |  |  |  | 24.00
SST209222 | 1016706 | https://lms.nederlandslicht.nl/qr/report/1016706 | 52.1156 | 5.281 | 1477236930 | 4586022896 | Antonie van Leeuwenhoeklaan |  | 3769XA |  | Soesterberg |  | Gemeente Soest |  |  |  |  | In bedrijf | Stedin | [43 empty] | 219 - MAST 4,0m ST CONISCH OPZ 60MM PC | 1 | 2009-03-09 |  | 219 - MAST 4,0m ST CONISCH OPZ 60MM PC |  |  |  | Thermisch verzinkt |  |  |  | 350400 |  | 320112 - CPS 200 PLL 24W HF NV | 1 | 2009-03-09 | [11 empty] | 175200 |  |  | LAMP PLL 24W KL830 | 1 | 2020-04-29 |  |  |  |  | 24.00
SST209223 | 1016707 | https://lms.nederlandslicht.nl/qr/report/1016707 | 52.1155 | 5.2806 | 1476990860 | 4585935450 | Antonie van Leeuwenhoeklaan |  | 3769XA |  | Soesterberg |  | Gemeente Soest |  |  |  |  | In bedrijf | Stedin | [43 empty] | 219 - MAST 4,0m ST CONISCH OPZ 60MM PC | 1 | 2009-03-09 |  | 219 - MAST 4,0m ST CONISCH OPZ 60MM PC |  |  |  | Thermisch verzinkt |  |  |  | 350400 |  | 320112 - CPS 200 PLL 24W HF NV | 1 | 2009-03-09 | [11 empty] | 175200 |  |  | LAMP PLL 24W KL830 | 1 | 2020-04-29 |  |  |  |  | 24.00
SST209224 | 1016708 | https://lms.nederlandslicht.nl/qr/report/1016708 | 52.1149 | 5.2811 | 1477351790 | 4585205948 | Antonie van Leeuwenhoeklaan |  | 3769XA |  | Soesterberg |  | Gemeente Soest |  |  |  |  | In bedrijf | Stedin | [43 empty] | 219 - MAST 4,0m ST CONISCH OPZ 60MM PC | 1 | 2009-03-09 |  | 219 - MAST 4,0m ST CONISCH OPZ 60MM PC |  |  |  | Thermisch verzinkt |  |  |  | 350400 |  | 320112 - CPS 200 PLL 24W HF NV | 1 | 2009-03-09 | [11 empty] | 175200 |  |  | LAMP PLL 24W KL830 | 1 | 2020-04-29 |  |  |  |  | 24.00
SST209225 | 1016709 | https://lms.nederlandslicht.nl/qr/report/1016709 | 52.1149 | 5.2815 | 1477608500 | 4585228027 | Antonie van Leeuwenhoeklaan |  | 3769XA |  | Soesterberg |  | Gemeente Soest |  |  |  |  | In bedrijf | Stedin | [43 empty] | 219 - MAST 4,0m ST CONISCH OPZ 60MM PC | 1 | 2009-03-01 |  | 219 - MAST 4,0m ST CONISCH OPZ 60MM PC |  |  |  | Thermisch verzinkt |  |  |  | 350400 |  | 320112 - CPS 200 PLL 24W HF NV | 1 | 2009-03-01 | [11 empty] | 175200 |  |  | LAMP PLL 24W KL830 | 1 | 2020-04-29 |  |  |  |  | 24.00
SST209226 | 1016710 | https://lms.nederlandslicht.nl/qr/report/1016710 | 52.1149 | 5.2818 | 1477806650 | 4585298066 | Christiaan Huygenslaan |  | 3769XR |  | Soesterberg |  | Gemeente Soest |  |  |  |  | In bedrijf | Stedin | [43 empty] | 219 - MAST 4,0m ST CONISCH OPZ 60MM PC | 1 | 2009-03-01 |  | 219 - MAST 4,0m ST CONISCH OPZ 60MM PC |  |  |  | Thermisch verzinkt |  |  |  | 350400 |  | ARM 2500 PLL 24W R7035 | 1 | 2009-03-01 |  | ARM 2500 PLL 24W R7035 | [8 empty] | 1800.00 | 175200 |  |  | LAMP PLL 24W KL830 | 1 | 2020-04-29 |  |  |  |  | 24.00
SST209227 | 1016711 | https://lms.nederlandslicht.nl/qr/report/1016711 | 52.1145 | 5.2817 | 1477757450 | 4584838980 | Antonie van Leeuwenhoeklaan |  | 3769XA |  | Soesterberg |  | Gemeente Soest |  |  |  |  | In bedrijf | Stedin | [43 empty] | 219 - MAST 4,0m ST CONISCH OPZ 60MM PC | 1 | 2009-03-01 |  | 219 - MAST 4,0m ST CONISCH OPZ 60MM PC |  |  |  | Thermisch verzinkt |  |  |  | 350400 |  | 320112 - CPS 200 PLL 24W HF NV | 1 | 2009-03-01 | [11 empty] | 175200 |  |  | LAMP PLL 24W KL830 | 1 | 2020-04-29 |  |  |  |  | 24.00
SST209228 | 1016712 | https://lms.nederlandslicht.nl/qr/report/1016712 | 52.1145 | 5.2815 | 1477568910 | 4584838152 | Antonie van Leeuwenhoeklaan |  | 3769XA |  | Soesterberg |  | Gemeente Soest |  |  |  |  | In bedrijf | Stedin | [43 empty] | 219 - MAST 4,0m ST CONISCH OPZ 60MM PC | 1 | 2009-03-01 |  | 219 - MAST 4,0m ST CONISCH OPZ 60MM PC |  |  |  | Thermisch verzinkt |  |  |  | 350400 |  | 320112 - CPS 200 PLL 24W HF NV | 1 | 2009-03-01 | [11 empty] | 175200 |  |  | LAMP PLL 24W KL830 | 1 | 2020-04-29 |  |  |  |  | 24.00
SST209229 | 1016713 | https://lms.nederlandslicht.nl/qr/report/1016713 | 52.1145 | 5.2811 | 1477293090 | 4584823946 | Antonie van Leeuwenhoeklaan |  | 3769XA |  | Soesterberg |  | Gemeente Soest |  |  |  |  | In bedrijf | Stedin | [43 empty] | 219 - MAST 4,0m ST CONISCH OPZ 60MM PC | 1 | 2009-03-01 |  | 219 - MAST 4,0m ST CONISCH OPZ 60MM PC |  |  |  | Thermisch verzinkt |  |  |  | 350400 |  | 320112 - CPS 200 PLL 24W HF NV | 1 | 2009-03-01 | [11 empty] | 175200 |  |  | LAMP PLL 24W KL830 | 1 | 2020-04-29 |  |  |  |  | 24.00
SST209230 | 1016714 | https://lms.nederlandslicht.nl/qr/report/1016714 | 52.1143 | 5.2806 | 1476972430 | 4584615670 | Antonie van Leeuwenhoeklaan |  | 3769XA |  | Soesterberg |  | Gemeente Soest |  |  |  |  | In bedrijf | Stedin | [43 empty] | 219 - MAST 4,0m ST CONISCH OPZ 60MM PC | 1 | 2009-03-01 |  | 219 - MAST 4,0m ST CONISCH OPZ 60MM PC |  |  |  | Thermisch verzinkt |  |  |  | 350400 |  | 320112 - CPS 200 PLL 24W HF NV | 1 | 2009-03-01 | [11 empty] | 175200 |  |  | LAMP PLL 24W KL830 | 1 | 2020-04-29 |  |  |  |  | 24.00
SST209231 | 1016715 | https://lms.nederlandslicht.nl/qr/report/1016715 | 52.1143 | 5.2803 | 1476791890 | 4584553162 | Antonie van Leeuwenhoeklaan |  | 3769XA |  | Soesterberg |  | Gemeente Soest |  |  |  |  | In bedrijf | Stedin | [43 empty] | 219 - MAST 4,0m ST CONISCH OPZ 60MM PC | 1 | 2009-03-01 |  | 219 - MAST 4,0m ST CONISCH OPZ 60MM PC |  |  |  | Thermisch verzinkt |  |  |  | 350400 |  | 320112 - CPS 200 PLL 24W HF NV | 1 | 2009-03-01 | [11 empty] | 175200 |  |  | LAMP PLL 24W KL830 | 1 | 2020-04-29 |  |  |  |  | 24.00
SST209232 | 1016716 | https://lms.nederlandslicht.nl/qr/report/1016716 | 52.1142 | 5.2813 | 1477436140 | 4584462009 | Antonie van Leeuwenhoeklaan |  | 3769XA |  | Soesterberg |  | Gemeente Soest |  |  |  |  | In bedrijf | Stedin | [43 empty] | 219 - MAST 4,0m ST CONISCH OPZ 60MM PC | 1 | 2009-03-01 |  | 219 - MAST 4,0m ST CONISCH OPZ 60MM PC |  |  |  | Thermisch verzinkt |  |  |  | 350400 |  | 320112 - CPS 200 PLL 24W HF NV | 1 | 2009-03-01 | [11 empty] | 175200 |  |  | LAMP PLL 24W KL830 | 1 | 2020-04-29 |  |  |  |  | 24.00
SST209233 | 1016717 | https://lms.nederlandslicht.nl/qr/report/1016717 | 52.1142 | 5.2817 | 1477711760 | 4584475560 | Antonie van Leeuwenhoeklaan |  | 3769XA |  | Soesterberg |  | Gemeente Soest |  |  |  |  | In bedrijf | Stedin | [43 empty] | 219 - MAST 4,0m ST CONISCH OPZ 60MM PC | 1 | 2009-03-01 |  | 219 - MAST 4,0m ST CONISCH OPZ 60MM PC |  |  |  | Thermisch verzinkt |  |  |  | 350400 |  | 320112 - CPS 200 PLL 24W HF NV | 1 | 2009-03-01 | [11 empty] | 175200 |  |  | LAMP PLL 24W KL830 | 1 | 2020-04-29 |  |  |  |  | 24.00
SST209234 | 1016718 | https://lms.nederlandslicht.nl/qr/report/1016718 | 52.1142 | 5.2819 | 1477884530 | 4584466120 | Antonie van Leeuwenhoeklaan |  | 3769XA |  | Soesterberg |  | Gemeente Soest |  |  |  |  | In bedrijf | Stedin | [43 empty] | 219 - MAST 4,0m ST CONISCH OPZ 60MM PC | 1 | 2009-03-01 |  | 219 - MAST 4,0m ST CONISCH OPZ 60MM PC |  |  |  | Thermisch verzinkt |  |  |  | 350400 |  | 320112 - CPS 200 PLL 24W HF NV | 1 | 2009-03-01 | [11 empty] | 175200 |  |  | LAMP PLL 24W KL830 | 1 | 2020-04-29 |  |  |  |  | 24.00
SST209235 | 1016719 | https://lms.nederlandslicht.nl/qr/report/1016719 | 52.1139 | 5.2821 | 1478036370 | 4584104061 | Antonie van Leeuwenhoeklaan |  | 3769XA |  | Soesterberg |  | Gemeente Soest |  |  |  |  | In bedrijf | Stedin | [43 empty] | 219 - MAST 4,0m ST CONISCH OPZ 60MM PC | 1 | 2009-03-01 |  | 219 - MAST 4,0m ST CONISCH OPZ 60MM PC |  |  |  | Thermisch verzinkt |  |  |  | 350400 |  | 320112 - CPS 200 PLL 24W HF NV | 1 | 2009-03-01 | [11 empty] | 175200 |  |  | LAMP PLL 24W KL830 | 1 | 2020-04-29 |  |  |  |  | 24.00
SST209236 | 1016720 | https://lms.nederlandslicht.nl/qr/report/1016720 | 52.1139 | 5.2818 | 1477815030 | 4584106551 | Antonie van Leeuwenhoeklaan |  | 3769XA |  | Soesterberg |  | Gemeente Soest |  |  |  |  | In bedrijf | Stedin | [43 empty] | 219 - MAST 4,0m ST CONISCH OPZ 60MM PC | 1 | 2009-03-01 |  | 219 - MAST 4,0m ST CONISCH OPZ 60MM PC |  |  |  | Thermisch verzinkt |  |  |  | 350400 |  | 320112 - CPS 200 PLL 24W HF NV | 1 | 2009-03-01 | [11 empty] | 175200 |  |  | LAMP PLL 24W KL830 | 1 | 2020-04-29 |  |  |  |  | 24.00
SST209237 | 1016721 | https://lms.nederlandslicht.nl/qr/report/1016721 | 52.1139 | 5.2815 | 1477563290 | 4584094801 | Antonie van Leeuwenhoeklaan |  | 3769XA |  | Soesterberg |  | Gemeente Soest |  |  |  |  | In bedrijf | Stedin | [43 empty] | 219 - MAST 4,0m ST CONISCH OPZ 60MM PC | 1 | 2009-03-01 |  | 219 - MAST 4,0m ST CONISCH OPZ 60MM PC |  |  |  | Thermisch verzinkt |  |  |  | 350400 |  | 320112 - CPS 200 PLL 24W HF NV | 1 | 2009-03-01 | [11 empty] | 175200 |  |  | LAMP PLL 24W KL830 | 1 | 2020-04-29 |  |  |  |  | 24.00
SST209238 | 1016722 | https://lms.nederlandslicht.nl/qr/report/1016722 | 52.1132 | 5.2823 | 1478133560 | 4583365946 | Antonie van Leeuwenhoeklaan |  | 3769XA |  | Soesterberg |  | Gemeente Soest |  |  |  |  | In bedrijf | Stedin | [43 empty] | 219 - MAST 4,0m ST CONISCH OPZ 60MM PC | 1 | 2009-03-20 |  | 219 - MAST 4,0m ST CONISCH OPZ 60MM PC |  |  |  | Thermisch verzinkt |  |  |  | 350400 |  | 320112 - CPS 200 PLL 24W HF NV | 1 | 2009-03-20 | [11 empty] | 175200 |  |  | LAMP PLL 24W KL830 | 1 | 2020-04-29 |  |  |  |  | 24.00
SST209239 | 1016723 | https://lms.nederlandslicht.nl/qr/report/1016723 | 52.1132 | 5.2826 | 1478362020 | 4583387468 | Antonie van Leeuwenhoeklaan |  | 3769XA |  | Soesterberg |  | Gemeente Soest |  |  |  |  | In bedrijf | Stedin | [43 empty] | 219 - MAST 4,0m ST CONISCH OPZ 60MM PC | 1 | 2009-03-20 |  | 219 - MAST 4,0m ST CONISCH OPZ 60MM PC |  |  |  | Thermisch verzinkt |  |  |  | 350400 |  | 320112 - CPS 200 PLL 24W HF NV | 1 | 2009-03-20 | [11 empty] | 175200 |  |  | LAMP PLL 24W KL830 | 1 | 2020-04-29 |  |  |  |  | 24.00
SST209240 | 1016724 | https://lms.nederlandslicht.nl/qr/report/1016724 | 52.1129 | 5.2826 | 1478379640 | 4583003853 | Antonie van Leeuwenhoeklaan |  | 3769XA |  | Soesterberg |  | Gemeente Soest |  |  |  |  | In bedrijf | Stedin | [43 empty] | 219 - MAST 4,0m ST CONISCH OPZ 60MM PC | 1 | 2009-03-17 |  | 219 - MAST 4,0m ST CONISCH OPZ 60MM PC |  |  |  | Thermisch verzinkt |  |  |  | 350400 |  | 320112 - CPS 200 PLL 24W HF NV | 1 | 2009-03-17 | [11 empty] | 175200 |  |  | LAMP PLL 24W KL830 | 1 | 2020-04-29 |  |  |  |  | 24.00
SST209241 | 1016725 | https://lms.nederlandslicht.nl/qr/report/1016725 | 52.1127 | 5.2827 | 1478419850 | 4582792746 | Antonie van Leeuwenhoeklaan |  | 3769XA |  | Soesterberg |  | Gemeente Soest |  |  |  |  | In bedrijf | Stedin | [43 empty] | 219 - MAST 4,0m ST CONISCH OPZ 60MM PC | 1 | 2009-03-17 |  | 219 - MAST 4,0m ST CONISCH OPZ 60MM PC |  |  |  | Thermisch verzinkt |  |  |  | 350400 |  | 320112 - CPS 200 PLL 24W HF NV | 1 | 2009-03-17 | [11 empty] | 175200 |  |  | LAMP PLL 24W KL830 | 1 | 2020-04-29 |  |  |  |  | 24.00
SST209242 | 1016726 | https://lms.nederlandslicht.nl/qr/report/1016726 | 52.1134 | 5.2826 | 1478377600 | 4583522915 | Antonie van Leeuwenhoeklaan |  | 3769XA |  | Soesterberg |  | Gemeente Soest |  |  |  |  | In bedrijf | Stedin | [43 empty] | 219 - MAST 4,0m ST CONISCH OPZ 60MM PC | 1 | 2009-06-01 |  | 219 - MAST 4,0m ST CONISCH OPZ 60MM PC |  |  |  | Thermisch verzinkt |  |  |  | 350400 |  | 320112 - CPS 200 PLL 24W HF NV | 1 | 2009-06-01 | [11 empty] | 175200 |  |  | LAMP PLL 24W KL830 | 1 | 2020-04-29 |  |  |  |  | 24.00
SST209243 | 1016727 | https://lms.nederlandslicht.nl/qr/report/1016727 | 52.1136 | 5.2827 | 1478446010 | 4583742867 | Antonie van Leeuwenhoeklaan |  | 3769XA |  | Soesterberg |  | Gemeente Soest |  |  |  |  | In bedrijf | Stedin | [43 empty] | 219 - MAST 4,0m ST CONISCH OPZ 60MM PC | 1 | 2009-06-01 |  | 219 - MAST 4,0m ST CONISCH OPZ 60MM PC |  |  |  | Thermisch verzinkt |  |  |  | 350400 |  | 320112 - CPS 200 PLL 24W HF NV | 1 | 2009-06-01 | [11 empty] | 175200 |  |  | LAMP PLL 24W KL830 | 1 | 2020-04-29 |  |  |  |  | 24.00
SST209244 | 1016728 | https://lms.nederlandslicht.nl/qr/report/1016728 | 52.1135 | 5.2833 | 1478847100 | 4583646719 | Simon Stevinlaan |  | 3769VE |  | Soesterberg |  | Gemeente Soest |  |  |  |  | In bedrijf | Stedin | [43 empty] | 219 - MAST 4,0m ST CONISCH OPZ 60MM PC | 1 | 2009-06-01 |  | 219 - MAST 4,0m ST CONISCH OPZ 60MM PC |  |  |  | Thermisch verzinkt |  |  |  | 350400 |  | 320112 - CPS 200 PLL 24W HF NV | 1 | 2009-06-01 | [11 empty] | 175200 |  |  | LAMP PH PLL 24W 830 2G11 4P | 1 | 2020-04-22 |  | 24W PLL |  |  | 24.00 | 16000 | PLL
SST209245 | 1016729 | https://lms.nederlandslicht.nl/qr/report/1016729 | 52.1137 | 5.2834 | 1478903530 | 4583900400 | Simon Stevinlaan |  | 3769VE |  | Soesterberg |  | Gemeente Soest |  |  |  |  | In bedrijf | Stedin | [43 empty] | 219 - MAST 4,0m ST CONISCH OPZ 60MM PC | 1 | 2009-06-01 |  | 219 - MAST 4,0m ST CONISCH OPZ 60MM PC |  |  |  | Thermisch verzinkt |  |  |  | 350400 |  | 320112 - CPS 200 PLL 24W HF NV | 1 | 2009-06-01 | [11 empty] | 175200 |  |  | LAMP PLL 24W KL830 | 1 | 2020-04-22 |  |  |  |  | 24.00
SST209246 | 1016730 | https://lms.nederlandslicht.nl/qr/report/1016730 | 52.114 | 5.2846 | 1479711699 | 4584217566 | Simon Stevinlaan |  | 3769VE |  | Soesterberg |  | Gemeente Soest |  |  |  |  | In bedrijf | Stedin | [43 empty] | 219 - MAST 4,0m ST CONISCH OPZ 60MM PC | 1 | 2009-06-01 |  | 219 - MAST 4,0m ST CONISCH OPZ 60MM PC |  |  |  | Thermisch verzinkt |  |  |  | 350400 |  | 320112 - CPS 200 PLL 24W HF NV | 1 | 2009-06-01 | [11 empty] | 175200 |  |  | LAMP PLL 24W KL830 | 1 | 2020-04-22 |  |  |  |  | 24.00
SST209247 | 1016731 | https://lms.nederlandslicht.nl/qr/report/1016731 | 52.1126 | 5.2842 | 1479424170 | 4582676737 | Plesmanstraat |  | 3769HA |  | Soesterberg |  | Gemeente Soest |  |  |  |  | In bedrijf | Stedin | [43 empty] | 219 - MAST 4,0m ST CONISCH OPZ 60MM PC | 1 | 2009-06-01 |  | 219 - MAST 4,0m ST CONISCH OPZ 60MM PC |  |  |  | Thermisch verzinkt |  |  |  | 350400 |  | 320112 - CPS 200 PLL 24W HF NV | 1 | 2009-06-01 | [11 empty] | 175200 |  |  | LAMP PH PLL 24W 830 2G11 4P | 1 | 2020-04-22 |  | 24W PLL |  |  | 24.00 | 16000 | PLL
SST209248 | 1016732 | https://lms.nederlandslicht.nl/qr/report/1016732 | 52.1153 | 5.2817 | 1477722480 | 4585681077 | Buys Ballotlaan |  | 3769GK |  | Soesterberg |  | Gemeente Soest |  |  |  |  | In bedrijf | Stedin | [43 empty] | 230 - MAST 6 M ST - EL UITL 5 GR | 1 | 2009-03-18 |  | LM ST 6,0 CV EU125020/5 T60 ET Z N6005 | 6.00 | CILINDRISCH | STAAL | 6005 MOSGROEN | GESCHILDERD | NVT |  | 350400 |  | 323212 - 2551 PLL 36W HF NV | 1 | 2009-03-18 | [11 empty] | 175200 |  |  | LAMP PLL 36W KL.830 | 1 | 2020-04-29 |  |  |  |  | 36.00
SST209249 | 1016733 | https://lms.nederlandslicht.nl/qr/report/1016733 | 52.1152 | 5.2814 | 1477552830 | 4585607147 | Buys Ballotlaan |  | 3769GK |  | Soesterberg |  | Gemeente Soest |  |  |  |  | In bedrijf | Stedin | [43 empty] | 230 - MAST 6 M ST - EL UITL 5 GR | 1 | 2009-03-18 |  | LM ST 6,0 CV EU125020/5 T60 ET Z N6005 | 6.00 | CILINDRISCH | STAAL | 6005 MOSGROEN | GESCHILDERD | NVT |  | 350400 |  | 323212 - 2551 PLL 36W HF NV | 1 | 2009-03-18 | [11 empty] | 175200 |  |  | LAMP PLL 36W KL.830 | 1 | 2020-04-29 |  |  |  |  | 36.00
SST209250 | 1016734 | https://lms.nederlandslicht.nl/qr/report/1016734 | 52.1152 | 5.2811 | 1477296870 | 4585601557 | Buys Ballotlaan |  | 3769GK |  | Soesterberg |  | Gemeente Soest |  |  |  |  | In bedrijf | Stedin | [43 empty] | 230 - MAST 6 M ST - EL UITL 5 GR | 1 | 2009-03-18 |  | LM ST 6,0 CV EU125020/5 T60 ET Z N6005 | 6.00 | CILINDRISCH | STAAL | 6005 MOSGROEN | GESCHILDERD | NVT |  | 350400 |  | 323212 - 2551 PLL 36W HF NV | 1 | 2009-03-18 | [11 empty] | 175200 |  |  | LAMP PLL 36W KL.830 | 1 | 2020-04-29 |  |  |  |  | 36.00
SST209251 | 1016735 | https://lms.nederlandslicht.nl/qr/report/1016735 | 52.1152 | 5.2807 | 1477038900 | 4585588650 | Buys Ballotlaan |  | 3769GK |  | Soesterberg |  | Gemeente Soest |  |  |  |  | In bedrijf | Stedin | [43 empty] | 230 - MAST 6 M ST - EL UITL 5 GR | 1 | 2009-03-18 |  | LM ST 6,0 CV EU125020/5 T60 ET Z N6005 | 6.00 | CILINDRISCH | STAAL | 6005 MOSGROEN | GESCHILDERD | NVT |  | 350400 |  | 323212 - 2551 PLL 36W HF NV | 1 | 2009-03-18 | [11 empty] | 175200 |  |  | LAMP PLL 36W KL.830 | 1 | 2020-04-29 |  |  |  |  | 36.00
SST209252 | 1016736 | https://lms.nederlandslicht.nl/qr/report/1016736 | 52.1166 | 5.2821 | 1478023360 | 4587135608 | Prof. Lorentzlaan |  | 3769GA |  | Soesterberg |  | Gemeente Soest |  |  |  |  | In bedrijf | Stedin | [43 empty] | 230 - MAST 6 M ST - EL UITL 5 GR | 1 | 2009-03-20 |  | LM ST 6,0 CV EU125020/5 T60 ET Z N6005 | 6.00 | CILINDRISCH | STAAL | 6005 MOSGROEN | GESCHILDERD | NVT |  | 350400 |  | 323212 - 2551 PLL 36W HF NV | 1 | 2009-06-02 | [11 empty] | 175200 |  |  | LAMP PLL 36W KL.830 | 1 | 2020-04-22 |  |  |  |  | 36.00
SST209253 | 1016737 | https://lms.nederlandslicht.nl/qr/report/1016737 | 52.1157 | 5.2829 | 1478572619 | 4586130486 | Prof. Lorentzlaan |  | 3769GA |  | Soesterberg |  | Gemeente Soest |  |  |  |  | In bedrijf | Stedin | [43 empty] | 230 - MAST 6 M ST - EL UITL 5 GR | 1 | 2009-03-20 |  | LM ST 6,0 CV EU125020/5 T60 ET Z N6005 | 6.00 | CILINDRISCH | STAAL | 6005 MOSGROEN | GESCHILDERD | NVT |  | 350400 |  | 323212 - 2551 PLL 36W HF NV | 1 | 2009-06-02 | [11 empty] | 175200 |  |  | LAMP PLL 36W KL.830 | 1 | 2020-04-22 |  |  |  |  | 36.00
SST209254 | 1016738 | https://lms.nederlandslicht.nl/qr/report/1016738 | 52.1155 | 5.2831 | 1478669120 | 4585886967 | Prof. Lorentzlaan |  | 3769GA |  | Soesterberg |  | Gemeente Soest |  |  |  |  | In bedrijf | Stedin | [43 empty] | 230 - MAST 6 M ST - EL UITL 5 GR | 1 | 2009-03-20 |  | LM ST 6,0 CV EU125020/5 T60 ET Z N6005 | 6.00 | CILINDRISCH | STAAL | 6005 MOSGROEN | GESCHILDERD | NVT |  | 350400 |  | 323212 - 2551 PLL 36W HF NV | 1 | 2009-06-02 | [11 empty] | 175200 |  |  | LAMP PLL 36W KL.830 | 1 | 2020-04-22 |  |  |  |  | 36.00
SST209255 | 1016739 | https://lms.nederlandslicht.nl/qr/report/1016739 | 52.1148 | 5.2834 | 1478871330 | 4585094230 | Prof. Lorentzlaan |  | 3769GA |  | Soesterberg |  | Gemeente Soest |  |  |  |  | In bedrijf | Stedin | [43 empty] | 230 - MAST 6 M ST - EL UITL 5 GR | 1 | 2009-03-20 |  | LM ST 6,0 CV EU125020/5 T60 ET Z N6005 | 6.00 | CILINDRISCH | STAAL | 6005 MOSGROEN | GESCHILDERD | NVT |  | 350400 |  | 323212 - 2551 PLL 36W HF NV | 1 | 2009-06-02 | [11 empty] | 175200 |  |  | LAMP PLL 36W KL.830 | 1 | 2020-04-22 |  |  |  |  | 36.00
SST209256 | 1016740 | https://lms.nederlandslicht.nl/qr/report/1016740 | 52.1141 | 5.284 | 1479316050 | 4584319117 | Prof. Lorentzlaan |  | 3769GA |  | Soesterberg |  | Gemeente Soest |  |  |  |  | In bedrijf | Stedin | [43 empty] | 230 - MAST 6 M ST - EL UITL 5 GR | 1 | 2009-03-20 |  | LM ST 6,0 CV EU125020/5 T60 ET Z N6005 | 6.00 | CILINDRISCH | STAAL | 6005 MOSGROEN | GESCHILDERD | NVT |  | 350400 |  | 323212 - 2551 PLL 36W HF NV | 1 | 2009-06-02 | [11 empty] | 175200 |  |  | LAMP PLL 36W KL.830 | 1 | 2020-04-22 |  |  |  |  | 36.00
SST209284 | 1016741 | https://lms.nederlandslicht.nl/qr/report/1016741 | 52.1161 | 5.2855 | 1480345800 | 4586598846 | Buys Ballotlaan |  | 3769GK |  | Soesterberg |  | Gemeente Soest |  |  |  |  | In bedrijf | Stedin | [43 empty] | 219 - MAST 4,0m ST CONISCH OPZ 60MM PC | 1 | 2009-07-01 |  | 219 - MAST 4,0m ST CONISCH OPZ 60MM PC |  |  |  | Thermisch verzinkt |  |  |  | 350400 |  | 320112 - CPS 200 PLL 24W HF NV | 1 | 2009-07-01 | [11 empty] | 175200 |  |  | LAMP PLL 24W KL830 | 1 | 2020-04-29 |  |  |  |  | 24.00
SST209285 | 1016742 | https://lms.nederlandslicht.nl/qr/report/1016742 | 52.1157 | 5.2834 | 1478921370 | 4586146987 | Buys Ballotlaan |  | 3769GK |  | Soesterberg |  | Gemeente Soest |  |  |  |  | In bedrijf | Stedin | [43 empty] | 230 - MAST 6 M ST - EL UITL 5 GR | 1 | 2009-06-01 |  | LM ST 6,0 CV EU125020/5 T60 ET Z N6005 | 6.00 | CILINDRISCH | STAAL | 6005 MOSGROEN | GESCHILDERD | NVT |  | 350400 |  | 323212 - 2551 PLL 36W HF NV | 1 | 2009-06-01 | [11 empty] | 175200 |  |  | LAMP PLL 36W KL.830 | 1 | 2020-04-29 |  |  |  |  | 36.00
SST209286 | 1016743 | https://lms.nederlandslicht.nl/qr/report/1016743 | 52.1155 | 5.2828 | 1478495389 | 4585899677 | Buys Ballotlaan |  | 3769GK |  | Soesterberg |  | Gemeente Soest |  |  |  |  | In bedrijf | Stedin | [43 empty] | 230 - MAST 6 M ST - EL UITL 5 GR | 1 | 2009-08-01 |  | LM ST 6,0 CV EU125020/5 T60 ET Z N6005 | 6.00 | CILINDRISCH | STAAL | 6005 MOSGROEN | GESCHILDERD | NVT |  | 350400 |  | 323212 - 2551 PLL 36W HF NV | 1 | 2009-08-01 | [11 empty] | 175200 |  |  | LAMP PLL 36W KL.830 | 1 | 2020-04-29 |  |  |  |  | 36.00
SST209287 | 1016744 | https://lms.nederlandslicht.nl/qr/report/1016744 | 52.1153 | 5.282 | 1477974610 | 4585679944 | Buys Ballotlaan |  | 3769GK |  | Soesterberg |  | Gemeente Soest |  |  |  |  | In bedrijf | Stedin | [43 empty] | 230 - MAST 6 M ST - EL UITL 5 GR | 1 | 2009-08-01 |  | LM ST 6,0 CV EU125020/5 T60 ET Z N6005 | 6.00 | CILINDRISCH | STAAL | 6005 MOSGROEN | GESCHILDERD | NVT |  | 350400 |  | ARM 2551 IRIS PLL 36W R7035 | 1 | 2009-08-01 | [14 empty] | LAMP PLL 36W KL.830 | 1 | 2020-04-29 |  |  |  |  | 36.00
SST209288 | 1016745 | https://lms.nederlandslicht.nl/qr/report/1016745 | 52.1133 | 5.2858 | 1480542200 | 4583408332 | Plesmanstraat |  | 3769HA |  | Soesterberg |  | Gemeente Soest |  |  |  |  | In bedrijf | Stedin | [43 empty] | 219 - MAST 4,0m ST CONISCH OPZ 60MM PC | 1 | 2009-06-01 |  | 219 - MAST 4,0m ST CONISCH OPZ 60MM PC |  |  |  | Thermisch verzinkt |  |  |  | 350400 |  | 320112 - CPS 200 PLL 24W HF NV | 1 | 2009-06-01 | [11 empty] | 175200 |  |  | LAMP PLL 24W KL830 | 1 | 2020-04-22 |  |  |  |  | 24.00
SST209289 | 1016746 | https://lms.nederlandslicht.nl/qr/report/1016746 | 52.1129 | 5.2854 | 1480252020 | 4583048535 | Plesmanstraat |  | 3769HA |  | Soesterberg |  | Gemeente Soest |  |  |  |  | In bedrijf | Stedin | [43 empty] | 219 - MAST 4,0m ST CONISCH OPZ 60MM PC | 1 | 2009-06-01 |  | 219 - MAST 4,0m ST CONISCH OPZ 60MM PC |  |  |  | Thermisch verzinkt |  |  |  | 350400 |  | 320112 - CPS 200 PLL 24W HF NV | 1 | 2009-06-01 | [11 empty] | 175200 |  |  | LAMP PLL 24W KL830 | 1 | 2020-04-22 |  |  |  |  | 24.00
SST209290 | 1016747 | https://lms.nederlandslicht.nl/qr/report/1016747 | 52.1169 | 5.2805 | 1476936690 | 4587465140 | Christiaan Huygenslaan |  | 3769XR |  | Soesterberg |  | Gemeente Soest |  |  |  |  | In bedrijf | Stedin | [43 empty] | 219 - MAST 4,0m ST CONISCH OPZ 60MM PC | 1 | 2009-06-01 |  | 219 - MAST 4,0m ST CONISCH OPZ 60MM PC |  |  |  | Thermisch verzinkt |  |  |  | 350400 |  | 320112 - CPS 200 PLL 24W HF NV | 1 | 2009-06-01 | [11 empty] | 175200 |  |  | LAMP PLL 24W KL830 | 1 | 2020-04-29 |  |  |  |  | 24.00
SST209291 | 1016748 | https://lms.nederlandslicht.nl/qr/report/1016748 | 52.1137 | 5.2842 | 1479437130 | 4583867553 | Prof. Lorentzlaan |  | 3769GA |  | Soesterberg |  | Gemeente Soest |  |  |  |  | In bedrijf | Stedin | [43 empty] | 219 - MAST 4,0m ST CONISCH OPZ 60MM PC | 1 | 2009-08-01 |  | 219 - MAST 4,0m ST CONISCH OPZ 60MM PC |  |  |  | Thermisch verzinkt |  |  |  | 350400 |  | 320112 - CPS 200 PLL 24W HF NV | 1 | 2009-08-01 | [11 empty] | 175200 |  |  | LAMP PLL 24W KL830 | 1 | 2020-04-22 |  |  |  |  | 24.00
SST209292 | 1016749 | https://lms.nederlandslicht.nl/qr/report/1016749 | 52.1132 | 5.2843 | 1479516880 | 4583392595 | Prof. Lorentzlaan |  | 3769GA |  | Soesterberg |  | Gemeente Soest |  |  |  |  | In bedrijf | Stedin | [43 empty] | 230 - MAST 6 M ST - EL UITL 5 GR | 1 | 2009-06-01 |  | LM ST 6,0 CV EU125020/5 T60 ET Z N6005 | 6.00 | CILINDRISCH | STAAL | 6005 MOSGROEN | GESCHILDERD | NVT |  | 350400 |  | 323212 - 2551 PLL 36W HF NV | 1 | 2009-06-01 | [11 empty] | 175200 |  |  | LAMP PLL 36W KL.830 | 1 | 2020-04-22 |  |  |  |  | 36.00
SST209293 | 1016750 | https://lms.nederlandslicht.nl/qr/report/1016750 | 52.1131 | 5.2844 | 1479583520 | 4583192834 | Prof. Lorentzlaan |  | 3769GA |  | Soesterberg |  | Gemeente Soest |  |  |  |  | In bedrijf | Stedin | [43 empty] | 230 - MAST 6 M ST - EL UITL 5 GR | 1 | 2009-06-01 |  | LM ST 6,0 CV EU125020/5 T60 ET Z N6005 | 6.00 | CILINDRISCH | STAAL | 6005 MOSGROEN | GESCHILDERD | NVT |  | 350400 |  | 323212 - 2551 PLL 36W HF NV | 1 | 2009-06-01 | [11 empty] | 175200 |  |  | LAMP PH PLL 36W 830 2G11 4P | 1 | 2020-04-22 |  | 36W PLL |  |  | 36.00 | 16000 | PLL
SST209294 | 1016751 | https://lms.nederlandslicht.nl/qr/report/1016751 | 52.1131 | 5.2848 | 1479853660 | 4583192564 | Plesmanstraat |  | 3769HA |  | Soesterberg |  | Gemeente Soest |  |  |  |  | In bedrijf | Stedin | [43 empty] | 219 - MAST 4,0m ST CONISCH OPZ 60MM PC | 1 | 2009-06-01 |  | 219 - MAST 4,0m ST CONISCH OPZ 60MM PC |  |  |  | Thermisch verzinkt |  |  |  | 350400 |  | 320112 - CPS 200 PLL 24W HF NV | 1 | 2009-06-01 | [11 empty] | 175200 |  |  | LAMP PLL 24W KL830 | 1 | 2020-04-22 |  |  |  |  | 24.00
SST209295 | 1016752 | https://lms.nederlandslicht.nl/qr/report/1016752 | 52.1178 | 5.2836 | 1479023810 | 4588505960 | Fokkerstraat |  | 3769XN |  | Soesterberg |  | Gemeente Soest |  |  |  |  | In bedrijf | Stedin | [43 empty] | 230 - MAST 6 M ST - EL UITL 5 GR | 1 | 2009-06-01 |  | LM ST 6,0 CV EU125020/5 T60 ET Z N6005 | 6.00 | CILINDRISCH | STAAL | 6005 MOSGROEN | GESCHILDERD | NVT |  | 350400 |  | 323212 - 2551 PLL 36W HF NV | 1 | 2009-06-01 | [11 empty] | 175200 |  |  | LAMP PLL 36W KL.830 | 1 | 2020-04-29 |  |  |  |  | 36.00
SST209296 | 1016753 | https://lms.nederlandslicht.nl/qr/report/1016753 | 52.1173 | 5.284 | 1479280080 | 4587933163 | Generaal Winkelmanstraat |  | 3769EA |  | Soesterberg |  | Gemeente Soest |  |  |  |  | In bedrijf | Stedin | [43 empty] | 230 - MAST 6 M ST - EL UITL 5 GR | 1 | 2009-06-01 |  | LM ST 6,0 CV EU125020/5 T60 ET Z N6005 | 6.00 | CILINDRISCH | STAAL | 6005 MOSGROEN | GESCHILDERD | NVT |  | 350400 |  | 323212 - 2551 PLL 36W HF NV | 1 | 2009-06-01 | [11 empty] | 175200 |  |  | LAMP PLL 36W KL.830 | 1 | 2020-04-22 |  |  |  |  | 36.00
SST209297 | 1016754 | https://lms.nederlandslicht.nl/qr/report/1016754 | 52.1168 | 5.2843 | 1479521860 | 4587362280 | Generaal Winkelmanstraat |  | 3769EA |  | Soesterberg |  | Gemeente Soest |  |  |  |  | In bedrijf | Stedin | [43 empty] | 230 - MAST 6 M ST - EL UITL 5 GR | 1 | 2009-06-01 |  | LM ST 6,0 CV EU125020/5 T60 ET Z N6005 | 6.00 | CILINDRISCH | STAAL | 6005 MOSGROEN | GESCHILDERD | NVT |  | 350400 |  | 323212 - 2551 PLL 36W HF NV | 1 | 2009-06-01 | [11 empty] | 175200 |  |  | LAMP PLL 36W KL.830 | 1 | 2020-04-22 |  |  |  |  | 36.00
SST209298 | 1016755 | https://lms.nederlandslicht.nl/qr/report/1016755 | 52.116 | 5.279 | 1475872790 | 4586481620 | Antonie van Leeuwenhoeklaan |  | 3769XA |  | Soesterberg |  | Gemeente Soest |  |  |  |  | In bedrijf | Stedin | [43 empty] | 219 - MAST 4,0m ST CONISCH OPZ 60MM PC | 1 | 2009-07-01 |  | 219 - MAST 4,0m ST CONISCH OPZ 60MM PC |  |  |  | Thermisch verzinkt |  |  |  | 350400 |  | 320112 - CPS 200 PLL 24W HF NV | 1 | 2009-07-01 | [11 empty] | 175200 |  |  | LAMP PLL 24W KL830 | 1 | 2020-04-29 |  |  |  |  | 24.00
SST209299 | 1016756 | https://lms.nederlandslicht.nl/qr/report/1016756 | 52.1158 | 5.279 | 1475914500 | 4586272834 | Antonie van Leeuwenhoeklaan |  | 3769XA |  | Soesterberg |  | Gemeente Soest |  |  |  |  | In bedrijf | Stedin | [43 empty] | 219 - MAST 4,0m ST CONISCH OPZ 60MM PC | 1 | 2009-07-01 |  | 219 - MAST 4,0m ST CONISCH OPZ 60MM PC |  |  |  | Thermisch verzinkt |  |  |  | 350400 |  | 320112 - CPS 200 PLL 24W HF NV | 1 | 2009-07-01 | [11 empty] | 175200 |  |  | LAMP PLL 24W KL830 | 1 | 2020-04-29 |  |  |  |  | 24.00
SST209300 | 1016757 | https://lms.nederlandslicht.nl/qr/report/1016757 | 52.1149 | 5.2795 | 1476222740 | 4585237794 | Antonie van Leeuwenhoeklaan |  | 3769XA |  | Soesterberg |  | Gemeente Soest |  |  |  |  | In bedrijf | Stedin | [43 empty] | 219 - MAST 4,0m ST CONISCH OPZ 60MM PC | 1 | 2009-07-01 |  | 219 - MAST 4,0m ST CONISCH OPZ 60MM PC |  |  |  | Thermisch verzinkt |  |  |  | 350400 |  | 320112 - CPS 200 PLL 24W HF NV | 1 | 2009-07-01 | [11 empty] | 175200 |  |  | LAMP PLL 24W KL830 | 1 | 2014-06-30 |  |  |  |  | 24.00
SST209301 | 1016758 | https://lms.nederlandslicht.nl/qr/report/1016758 | 52.1143 | 5.28 | 1476568690 | 4584529437 | Antonie van Leeuwenhoeklaan |  | 3769XA |  | Soesterberg |  | Gemeente Soest |  |  |  |  | In bedrijf | Stedin | [43 empty] | 219 - MAST 4,0m ST CONISCH OPZ 60MM PC | 1 | 2009-07-01 |  | 219 - MAST 4,0m ST CONISCH OPZ 60MM PC |  |  |  | Thermisch verzinkt |  |  |  | 350400 |  | 320112 - CPS 200 PLL 24W HF NV | 1 | 2009-07-01 | [11 empty] | 175200 |  |  | LAMP PLL 24W KL830 | 1 | 2020-04-29 |  |  |  |  | 24.00
SST209302 | 1016759 | https://lms.nederlandslicht.nl/qr/report/1016759 | 52.1169 | 5.2832 | 1478766640 | 4587521133 | Plesmanstraat |  | 3769HA |  | Soesterberg |  | Gemeente Soest |  |  |  |  | In bedrijf | Stedin | [43 empty] | 219 - MAST 4,0m ST CONISCH OPZ 60MM PC | 1 | 2009-07-01 |  | 219 - MAST 4,0m ST CONISCH OPZ 60MM PC |  |  |  | Thermisch verzinkt |  |  |  | 350400 |  | 320112 - CPS 200 PLL 24W HF NV | 1 | 2009-07-01 | [11 empty] | 175200 |  |  | LAMP PLL 24W KL830 | 1 | 2020-04-22 |  |  |  |  | 24.00
SST209303 | 1016760 | https://lms.nederlandslicht.nl/qr/report/1016760 | 52.117 | 5.2831 | 1478711160 | 4587616439 | Plesmanstraat |  | 3769HA |  | Soesterberg |  | Gemeente Soest |  |  |  |  | In bedrijf | Stedin | [43 empty] | 219 - MAST 4,0m ST CONISCH OPZ 60MM PC | 1 | 2009-07-01 |  | 219 - MAST 4,0m ST CONISCH OPZ 60MM PC |  |  |  | Thermisch verzinkt |  |  |  | 350400 |  | 320112 - CPS 200 PLL 24W HF NV | 1 | 2009-07-01 | [11 empty] | 175200 |  |  | LAMP PLL 24W KL830 | 1 | 2020-04-22 |  |  |  |  | 24.00
SST209304 | 1016761 | https://lms.nederlandslicht.nl/qr/report/1016761 | 52.1169 | 5.2828 | 1478495400 | 4587420698 | Plesmanstraat |  | 3769HA |  | Soesterberg |  | Gemeente Soest |  |  |  |  | In bedrijf | Stedin | [43 empty] | 219 - MAST 4,0m ST CONISCH OPZ 60MM PC | 1 | 2009-07-01 |  | 219 - MAST 4,0m ST CONISCH OPZ 60MM PC |  |  |  | Thermisch verzinkt |  |  |  | 350400 |  | 320112 - CPS 200 PLL 24W HF NV | 1 | 2009-07-01 | [11 empty] | 175200 |  |  | LAMP PLL 24W 830 2G11 4P LONG LIFE | 1 | 2020-04-22 |  | 24W PLL XTRA |  |  | 24.00 | 24000 | PLL
SST209305 | 1016762 | https://lms.nederlandslicht.nl/qr/report/1016762 | 52.1174 | 5.2828 | 1478462280 | 4588031306 | Plesmanstraat |  | 3769HA |  | Soesterberg |  | Gemeente Soest |  |  |  |  | In bedrijf | Stedin | [43 empty] | 219 - MAST 4,0m ST CONISCH OPZ 60MM PC | 1 | 2009-07-01 |  | 219 - MAST 4,0m ST CONISCH OPZ 60MM PC |  |  |  | Thermisch verzinkt |  |  |  | 350400 |  | 320112 - CPS 200 PLL 24W HF NV | 1 | 2009-07-01 | [11 empty] | 175200 |  |  | LAMP PLL 24W KL830 | 1 | 2020-04-22 |  |  |  |  | 24.00
SST209306 | 1016763 | https://lms.nederlandslicht.nl/qr/report/1016763 | 52.1175 | 5.2827 | 1478404700 | 4588129642 | Plesmanstraat |  | 3769HA |  | Soesterberg |  | Gemeente Soest |  |  |  |  | In bedrijf | Stedin | [43 empty] | 219 - MAST 4,0m ST CONISCH OPZ 60MM PC | 1 | 2009-07-01 |  | 219 - MAST 4,0m ST CONISCH OPZ 60MM PC |  |  |  | Thermisch verzinkt |  |  |  | 350400 |  | 320112 - CPS 200 PLL 24W HF NV | 1 | 2009-07-01 | [11 empty] | 175200 |  |  | LAMP PLL 24W KL830 | 1 | 2020-04-22 |  |  |  |  | 24.00
SST209307 | 1016764 | https://lms.nederlandslicht.nl/qr/report/1016764 | 52.1173 | 5.2824 | 1478247670 | 4587965827 | Plesmanstraat |  | 3769HA |  | Soesterberg |  | Gemeente Soest |  |  |  |  | In bedrijf | Stedin | [43 empty] | 219 - MAST 4,0m ST CONISCH OPZ 60MM PC | 1 | 2009-07-01 |  | 219 - MAST 4,0m ST CONISCH OPZ 60MM PC |  |  |  | Thermisch verzinkt |  |  |  | 350400 |  | 320112 - CPS 200 PLL 24W HF NV | 1 | 2009-07-01 | [11 empty] | 175200 |  |  | LAMP PLL 24W KL830 | 1 | 2020-04-22 |  |  |  |  | 24.00
SST209308 | 1016765 | https://lms.nederlandslicht.nl/qr/report/1016765 | 52.1142 | 5.2856 | 1480401900 | 4584409576 | Plesmanstraat |  | 3769HA |  | Soesterberg |  | Gemeente Soest |  |  |  |  | In bedrijf | Stedin | [43 empty] | 219 - MAST 4,0m ST CONISCH OPZ 60MM PC | 1 | 2009-08-01 |  | 219 - MAST 4,0m ST CONISCH OPZ 60MM PC |  |  |  | Thermisch verzinkt |  |  |  | 350400 |  | 320112 - CPS 200 PLL 24W HF NV | 1 | 2009-08-01 | [11 empty] | 175200 |  |  | LAMP PLL 24W KL830 | 1 | 2020-04-22 |  |  |  |  | 24.00
SST209309 | 1016766 | https://lms.nederlandslicht.nl/qr/report/1016766 | 52.1142 | 5.2858 | 1480520010 | 4584492600 | Plesmanstraat |  | 3769HA |  | Soesterberg |  | Gemeente Soest |  |  |  |  | In bedrijf | Stedin | [43 empty] | 230 - MAST 6 M ST - EL UITL 5 GR | 1 | 2009-08-01 |  | LM ST 6,0 CV EU125020/5 T60 ET Z N6005 | 6.00 | CILINDRISCH | STAAL | 6005 MOSGROEN | GESCHILDERD | NVT |  | 350400 |  | 323212 - 2551 PLL 36W HF NV | 1 | 2009-08-01 | [11 empty] | 175200 |  |  | LAMP PLL 36W KL.830 | 1 | 2020-04-22 |  |  |  |  | 36.00
SST209310 | 1016767 | https://lms.nederlandslicht.nl/qr/report/1016767 | 52.1136 | 5.286 | 1480665910 | 4583814836 | Plesmanstraat |  | 3769HA |  | Soesterberg |  | Gemeente Soest |  |  |  |  | In bedrijf | Stedin | [43 empty] | 219 - MAST 4,0m ST CONISCH OPZ 60MM PC | 1 | 2009-08-01 |  | 219 - MAST 4,0m ST CONISCH OPZ 60MM PC |  |  |  | Thermisch verzinkt |  |  |  | 350400 |  | 320112 - CPS 200 PLL 24W HF NV | 1 | 2009-08-01 | [11 empty] | 175200 |  |  | LAMP PLL 24W KL830 | 1 | 2020-04-22 |  |  |  |  | 24.00
SST209311 | 1016768 | https://lms.nederlandslicht.nl/qr/report/1016768 | 52.114 | 5.285 | 1479973480 | 4584190773 | Simon Stevinlaan |  | 3769VE |  | Soesterberg |  | Gemeente Soest |  |  |  |  | In bedrijf | Stedin | [43 empty] | 219 - MAST 4,0m ST CONISCH OPZ 60MM PC | 1 | 2009-08-01 |  | 219 - MAST 4,0m ST CONISCH OPZ 60MM PC |  |  |  | Thermisch verzinkt |  |  |  | 350400 |  | 320112 - CPS 200 PLL 24W HF NV | 1 | 2009-08-01 | [11 empty] | 175200 |  |  | LAMP PLL 24W KL830 | 1 | 2020-04-22 |  |  |  |  | 24.00
SST209312 | 1016769 | https://lms.nederlandslicht.nl/qr/report/1016769 | 52.1141 | 5.2852 | 1480135900 | 4584350614 | Simon Stevinlaan |  | 3769VE |  | Soesterberg |  | Gemeente Soest |  |  |  |  | In bedrijf | Stedin | [43 empty] | 219 - MAST 4,0m ST CONISCH OPZ 60MM PC | 1 | 2009-08-01 |  | 219 - MAST 4,0m ST CONISCH OPZ 60MM PC |  |  |  | Thermisch verzinkt |  |  |  | 350400 |  | 320112 - CPS 200 PLL 24W HF NV | 1 | 2009-08-01 | [11 empty] | 175200 |  |  | LAMP PLL 24W KL830 | 1 | 2020-04-22 |  |  |  |  | 24.00
SST209313 | 1016770 | https://lms.nederlandslicht.nl/qr/report/1016770 | 52.1139 | 5.2842 | 1479433590 | 4584074757 | Prof. Lorentzlaan |  | 3769GA |  | Soesterberg |  | Gemeente Soest |  |  |  |  | In bedrijf | Stedin | [43 empty] | 219 - MAST 4,0m ST CONISCH OPZ 60MM PC | 1 | 2009-08-01 |  | 219 - MAST 4,0m ST CONISCH OPZ 60MM PC |  |  |  | Thermisch verzinkt |  |  |  | 350400 |  | 320112 - CPS 200 PLL 24W HF NV | 1 | 2009-08-01 | [11 empty] | 175200 |  |  | LAMP PLL 24W KL830 | 1 | 2020-04-22 |  |  |  |  | 24.00
SST209316 | 1016771 | https://lms.nederlandslicht.nl/qr/report/1016771 | 52.1803 | 5.2872 | 1481613960 | 4657985803 | Waldeck Pyrmontlaan |  | 3762CK |  | Soest |  | Gemeente Soest |  |  |  |  | In bedrijf | Stedin | [43 empty] | 230 - MAST 6 M ST - EL UITL 5 GR | 1 | 2010-05-03 |  | LM ST 6,0 CV EU125020/5 T60 ET Z N6005 | 6.00 | CILINDRISCH | STAAL | 6005 MOSGROEN | GESCHILDERD | NVT |  | 350400 |  | 323212 - 2551 PLL 36W HF NV | 1 | 2010-05-03 | [11 empty] | 175200 |  |  | LAMP PLL 36W KL.830 | 1 | 2020-05-27 |  |  |  |  | 36.00
SST209317 | 1016772 | https://lms.nederlandslicht.nl/qr/report/1016772 | 52.1804 | 5.2876 | 1481880830 | 4658132134 | Waldeck Pyrmontlaan |  | 3762CK |  | Soest |  | Gemeente Soest |  |  |  |  | In bedrijf | Stedin | [43 empty] | 230 - MAST 6 M ST - EL UITL 5 GR | 1 | 2010-05-03 |  | LM ST 6,0 CV EU125020/5 T60 ET Z N6005 | 6.00 | CILINDRISCH | STAAL | 6005 MOSGROEN | GESCHILDERD | NVT |  | 350400 |  | 323212 - 2551 PLL 36W HF NV | 1 | 2010-05-03 | [11 empty] | 175200 |  |  | LAMP PLL 36W KL.830 | 1 | 2020-05-27 |  |  |  |  | 36.00
SST209318 | 1016773 | https://lms.nederlandslicht.nl/qr/report/1016773 | 52.1806 | 5.2879 | 1482114880 | 4658383119 | Waldeck Pyrmontlaan |  | 3762CK |  | Soest |  | Gemeente Soest |  |  |  |  | In bedrijf | Stedin | [43 empty] | 230 - MAST 6 M ST - EL UITL 5 GR | 1 | 2010-05-03 |  | LM ST 6,0 CV EU125020/5 T60 ET Z N6005 | 6.00 | CILINDRISCH | STAAL | 6005 MOSGROEN | GESCHILDERD | NVT |  | 350400 |  | 323212 - 2551 PLL 36W HF NV | 1 | 2010-05-03 | [11 empty] | 175200 |  |  | LAMP PLL 36W KL.830 | 1 | 2020-05-27 |  |  |  |  | 36.00
SST209319 | 1016774 | https://lms.nederlandslicht.nl/qr/report/1016774 | 52.1806 | 5.2883 | 1482325570 | 4658368446 | Waldeck Pyrmontlaan |  | 3762CK |  | Soest |  | Gemeente Soest |  |  |  |  | In bedrijf | Stedin | [43 empty] | 219 - MAST 4,0m ST CONISCH OPZ 60MM PC | 1 | 2010-06-01 |  | 219 - MAST 4,0m ST CONISCH OPZ 60MM PC |  |  |  | Thermisch verzinkt |  |  |  | 350400 |  | 320112 - CPS 200 PLL 24W HF NV | 1 | 2010-06-01 | [11 empty] | 175200 |  |  | LAMP PLL 24W KL830 | 1 | 2020-05-27 |  |  |  |  | 24.00
SST209320 | 1016775 | https://lms.nederlandslicht.nl/qr/report/1016775 | 52.1808 | 5.2884 | 1482448340 | 4658544716 | Waldeck Pyrmontlaan |  | 3762CK |  | Soest |  | Gemeente Soest |  |  |  |  | In bedrijf | Stedin | [43 empty] | 230 - MAST 6 M ST - EL UITL 5 GR | 1 | 2010-05-03 |  | LM ST 6,0 CV EU125020/5 T60 ET Z N6005 | 6.00 | CILINDRISCH | STAAL | 6005 MOSGROEN | GESCHILDERD | NVT |  | 350400 |  | 323212 - 2551 PLL 36W HF NV | 1 | 2010-05-03 | [11 empty] | 175200 |  |  | LAMP PLL 36W KL.830 | 1 | 2020-05-27 |  |  |  |  | 36.00
SST209321 | 1016776 | https://lms.nederlandslicht.nl/qr/report/1016776 | 52.1809 | 5.2889 | 1482745330 | 4658653338 | Waldeck Pyrmontlaan |  | 3762CK |  | Soest |  | Gemeente Soest |  |  |  |  | In bedrijf | Stedin | [43 empty] | 230 - MAST 6 M ST - EL UITL 5 GR | 1 | 2010-05-03 |  | LM ST 6,0 CV EU125020/5 T60 ET Z N6005 | 6.00 | CILINDRISCH | STAAL | 6005 MOSGROEN | GESCHILDERD | NVT |  | 350400 |  | 323212 - 2551 PLL 36W HF NV | 1 | 2010-05-03 | [11 empty] | 175200 |  |  | LAMP PLL 36W KL.830 | 1 | 2020-05-27 |  |  |  |  | 36.00
SST209322 | 1016777 | https://lms.nederlandslicht.nl/qr/report/1016777 | 52.1811 | 5.2892 | 1482971430 | 4658919825 | Waldeck Pyrmontlaan |  | 3762CK |  | Soest |  | Gemeente Soest |  |  |  |  | In bedrijf | Stedin | [43 empty] | 230 - MAST 6 M ST - EL UITL 5 GR | 1 | 2010-05-03 |  | LM ST 6,0 CV EU125020/5 T60 ET Z N6005 | 6.00 | CILINDRISCH | STAAL | 6005 MOSGROEN | GESCHILDERD | NVT |  | 350400 |  | 323212 - 2551 PLL 36W HF NV | 1 | 2010-05-03 | [11 empty] | 175200 |  |  | LAMP PLL 36W KL.830 | 1 | 2020-05-27 |  |  |  |  | 36.00
SST209323 | 1016778 | https://lms.nederlandslicht.nl/qr/report/1016778 | 52.1812 | 5.2896 | 1483227090 | 4659053895 | Waldeck Pyrmontlaan |  | 3762CK |  | Soest |  | Gemeente Soest |  |  |  |  | In bedrijf | Stedin | [43 empty] | 230 - MAST 6 M ST - EL UITL 5 GR | 1 | 2010-05-03 |  | LM ST 6,0 CV EU125020/5 T60 ET Z N6005 | 6.00 | CILINDRISCH | STAAL | 6005 MOSGROEN | GESCHILDERD | NVT |  | 350400 |  | 323212 - 2551 PLL 36W HF NV | 1 | 2010-05-03 | [11 empty] | 175200 |  |  | LAMP PLL 36W KL.830 | 1 | 2020-05-27 |  |  |  |  | 36.00
SST209324 | 1016779 | https://lms.nederlandslicht.nl/qr/report/1016779 | 52.1815 | 5.2898 | 1483413440 | 4659288773 | Waldeck Pyrmontlaan |  | 3762CK |  | Soest |  | Gemeente Soest |  |  |  |  | In bedrijf | Stedin | [43 empty] | 230 - MAST 6 M ST - EL UITL 5 GR | 1 | 2010-05-03 |  | LM ST 6,0 CV EU125020/5 T60 ET Z N6005 | 6.00 | CILINDRISCH | STAAL | 6005 MOSGROEN | GESCHILDERD | NVT |  | 350400 |  | 323212 - 2551 PLL 36W HF NV | 1 | 2010-05-03 | [11 empty] | 175200 |  |  | LAMP PH PLL 36W 830 2G11 4P | 1 | 2020-08-26 |  | 36W PLL |  |  | 36.00 | 16000 | PLL
SST209325 | 1016780 | https://lms.nederlandslicht.nl/qr/report/1016780 | 52.1816 | 5.2902 | 1483633750 | 4659473360 | Waldeck Pyrmontlaan |  | 3762CK |  | Soest |  | Gemeente Soest |  |  |  |  | In bedrijf | Stedin | [43 empty] | 230 - MAST 6 M ST - EL UITL 5 GR | 1 | 2010-05-03 |  | LM ST 6,0 CV EU125020/5 T60 ET Z N6005 | 6.00 | CILINDRISCH | STAAL | 6005 MOSGROEN | GESCHILDERD | NVT |  | 350400 |  | 323212 - 2551 PLL 36W HF NV | 1 | 2010-05-03 | [11 empty] | 175200 |  |  | LAMP PLL 36W KL.830 | 1 | 2020-05-27 |  |  |  |  | 36.00
SST209326 | 1016781 | https://lms.nederlandslicht.nl/qr/report/1016781 | 52.1818 | 5.2905 | 1483859120 | 4659660913 | Waldeck Pyrmontlaan |  | 3762CK |  | Soest |  | Gemeente Soest |  |  |  |  | In bedrijf | Stedin | [43 empty] | 230 - MAST 6 M ST - EL UITL 5 GR | 1 | 2010-05-03 |  | LM ST 6,0 CV EU125020/5 T60 ET Z N6005 | 6.00 | CILINDRISCH | STAAL | 6005 MOSGROEN | GESCHILDERD | NVT |  | 350400 |  | 323212 - 2551 PLL 36W HF NV | 1 | 2010-05-03 | [11 empty] | 175200 |  |  | LAMP PLL 36W KL.830 | 1 | 2020-05-27 |  |  |  |  | 36.00
SST209327 | 1016782 | https://lms.nederlandslicht.nl/qr/report/1016782 | 52.1815 | 5.2911 | 1484268390 | 4659329035 | Julianalaan |  | 3761DA |  | Soest |  | Gemeente Soest |  |  |  |  | In bedrijf | Stedin | [43 empty] | 230 - MAST 6 M ST - EL UITL 5 GR | 1 | 2010-05-03 |  | LM ST 6,0 CV EU125020/5 T60 ET Z N6005 | 6.00 | CILINDRISCH | STAAL | 6005 MOSGROEN | GESCHILDERD | NVT |  | 350400 |  | 323212 - 2551 PLL 36W HF NV | 1 | 2010-05-03 | [11 empty] | 175200 |  |  | LAMP PLL 36W KL.830 | 1 | 2020-05-20 |  |  |  |  | 36.00
SST209328 | 1016783 | https://lms.nederlandslicht.nl/qr/report/1016783 | 52.1817 | 5.2908 | 1484034490 | 4659549775 | Julianalaan |  | 3761DA |  | Soest |  | Gemeente Soest |  |  |  |  | In bedrijf | Stedin | [43 empty] | 230 - MAST 6 M ST - EL UITL 5 GR | 1 | 2010-05-03 |  | LM ST 6,0 CV EU125020/5 T60 ET Z N6005 | 6.00 | CILINDRISCH | STAAL | 6005 MOSGROEN | GESCHILDERD | NVT |  | 350400 |  | 323212 - 2551 PLL 36W HF NV | 1 | 2010-05-03 | [11 empty] | 175200 |  |  | LAMP PLL 36W KL.830 | 1 | 2020-05-20 |  |  |  |  | 36.00
SST209329 | 1016784 | https://lms.nederlandslicht.nl/qr/report/1016784 | 52.1819 | 5.2905 | 1483892040 | 4659796585 | Julianalaan |  | 3761DA |  | Soest |  | Gemeente Soest |  |  |  |  | In bedrijf | Stedin | [43 empty] | 230 - MAST 6 M ST - EL UITL 5 GR | 1 | 2010-05-03 |  | LM ST 6,0 CV EU125020/5 T60 ET Z N6005 | 6.00 | CILINDRISCH | STAAL | 6005 MOSGROEN | GESCHILDERD | NVT |  | 350400 |  | *IRIS2550 1XPLL 24W R7035 EVSA | 1 | 2019-04-15 |  |  | INDAL |  |  |  |  | 7035 LICHTGRIJS | [6 empty] | LAMP PLL 36W KL.830 | 1 | 2020-05-20 |  |  |  |  | 36.00
SST209330 | 1016785 | https://lms.nederlandslicht.nl/qr/report/1016785 | 52.1827 | 5.2897 | 1483329160 | 4660715163 | Julianalaan |  | 3761DA |  | Soest |  | Gemeente Soest |  |  |  |  | In bedrijf | Stedin | [43 empty] | 230 - MAST 6 M ST - EL UITL 5 GR | 1 | 2010-06-01 |  | LM ST 6,0 CV EU125020/5 T60 ET Z N6005 | 6.00 | CILINDRISCH | STAAL | 6005 MOSGROEN | GESCHILDERD | NVT |  | 350400 |  | 323212 - 2551 PLL 36W HF NV | 1 | 2010-06-01 | [11 empty] | 175200 |  |  | LAMP PLL 36W KL.830 | 1 | 2020-05-20 |  |  |  |  | 36.00
SST209331 | 1016786 | https://lms.nederlandslicht.nl/qr/report/1016786 | 52.183 | 5.2894 | 1483129250 | 4661027841 | Julianalaan |  | 3761DA |  | Soest |  | Gemeente Soest |  |  |  |  | In bedrijf | Stedin | [43 empty] | 230 - MAST 6 M ST - EL UITL 5 GR | 1 | 2010-06-01 |  | LM ST 6,0 CV EU125020/5 T60 ET Z N6005 | 6.00 | CILINDRISCH | STAAL | 6005 MOSGROEN | GESCHILDERD | NVT |  | 350400 |  | 323212 - 2551 PLL 36W HF NV | 1 | 2010-06-01 | [11 empty] | 175200 |  |  | LAMP PLL 36W KL.830 | 1 | 2020-05-20 |  |  |  |  | 36.00
SST209332 | 1016787 | https://lms.nederlandslicht.nl/qr/report/1016787 | 52.1833 | 5.2892 | 1482985610 | 4661338409 | Julianalaan |  | 3761DA |  | Soest |  | Gemeente Soest |  |  |  |  | In bedrijf | Stedin | [43 empty] | 230 - MAST 6 M ST - EL UITL 5 GR | 1 | 2010-06-01 |  | LM ST 6,0 CV EU125020/5 T60 ET Z N6005 | 6.00 | CILINDRISCH | STAAL | 6005 MOSGROEN | GESCHILDERD | NVT |  | 350400 |  | 323212 - 2551 PLL 36W HF NV | 1 | 2010-06-01 | [11 empty] | 175200 |  |  | LAMP PLL 36W KL.830 | 1 | 2020-05-20 |  |  |  |  | 36.00
SST209333 | 1016788 | https://lms.nederlandslicht.nl/qr/report/1016788 | 52.1837 | 5.2886 | 1482581470 | 4661786336 | Julianalaan |  | 3761DA |  | Soest |  | Gemeente Soest |  |  |  |  | In bedrijf | Stedin | [43 empty] | 230 - MAST 6 M ST - EL UITL 5 GR | 1 | 2010-06-01 |  | LM ST 6,0 CV EU125020/5 T60 ET Z N6005 | 6.00 | CILINDRISCH | STAAL | 6005 MOSGROEN | GESCHILDERD | NVT |  | 350400 |  | 323212 - 2551 PLL 36W HF NV | 1 | 2010-06-01 | [11 empty] | 175200 |  |  | LAMP PLL 36W KL.830 | 1 | 2020-05-20 |  |  |  |  | 36.00
SST209334 | 1016789 | https://lms.nederlandslicht.nl/qr/report/1016789 | 52.1839 | 5.2884 | 1482452150 | 4662010892 | Julianalaan |  | 3761DA |  | Soest |  | Gemeente Soest |  |  |  |  | In bedrijf | Stedin | [43 empty] | 230 - MAST 6 M ST - EL UITL 5 GR | 1 | 2010-06-01 |  | LM ST 6,0 CV EU125020/5 T60 ET Z N6005 | 6.00 | CILINDRISCH | STAAL | 6005 MOSGROEN | GESCHILDERD | NVT |  | 350400 |  | 323212 - 2551 PLL 36W HF NV | 1 | 2010-06-01 | [11 empty] | 175200 |  |  | LAMP PLL 36W KL.830 | 1 | 2020-05-20 |  |  |  |  | 36.00
SST209335 | 1016790 | https://lms.nederlandslicht.nl/qr/report/1016790 | 52.1841 | 5.2882 | 1482308080 | 4662276512 | Julianalaan |  | 3761DA |  | Soest |  | Gemeente Soest |  |  |  |  | In bedrijf | Stedin | [43 empty] | 230 - MAST 6 M ST - EL UITL 5 GR | 1 | 2010-06-01 |  | LM ST 6,0 CV EU125020/5 T60 ET Z N6005 | 6.00 | CILINDRISCH | STAAL | 6005 MOSGROEN | GESCHILDERD | NVT |  | 350400 |  | 323212 - 2551 PLL 36W HF NV | 1 | 2010-06-01 | [11 empty] | 175200 |  |  | LAMP PLL 36W KL.830 | 1 | 2020-05-20 |  |  |  |  | 36.00
SST209336 | 1016791 | https://lms.nederlandslicht.nl/qr/report/1016791 | 52.1846 | 5.2879 | 1482111380 | 4662750830 | Julianalaan |  | 3761DA |  | Soest |  | Gemeente Soest |  |  |  |  | In bedrijf | Stedin | [43 empty] | 230 - MAST 6 M ST - EL UITL 5 GR | 1 | 2010-06-01 |  | LM ST 6,0 CV EU125020/5 T60 ET Z N6005 | 6.00 | CILINDRISCH | STAAL | 6005 MOSGROEN | GESCHILDERD | NVT |  | 350400 |  | 323212 - 2551 PLL 36W HF NV | 1 | 2010-06-01 | [11 empty] | 175200 |  |  | LAMP PLL 36W KL.830 | 1 | 2020-05-20 |  |  |  |  | 36.00
SST209337 | 1016792 | https://lms.nederlandslicht.nl/qr/report/1016792 | 52.1838 | 5.2878 | 1482006890 | 4661851506 | Julianalaan |  | 3761DA |  | Soest |  | Gemeente Soest |  |  |  |  | In bedrijf | Stedin | [43 empty] | 230 - MAST 6 M ST - EL UITL 5 GR | 1 | 2010-06-01 |  | LM ST 6,0 CV EU125020/5 T60 ET Z N6005 | 6.00 | CILINDRISCH | STAAL | 6005 MOSGROEN | GESCHILDERD | NVT |  | 350400 |  | 323212 - 2551 PLL 36W HF NV | 1 | 2010-06-01 | [11 empty] | 175200 |  |  | LAMP PLL 36W KL.830 | 1 | 2020-05-20 |  |  |  |  | 36.00
SST209338 | 1016793 | https://lms.nederlandslicht.nl/qr/report/1016793 | 52.1862 | 5.2852 | 1480242254 | 4664594368 | Julianalaan |  | 3761DA |  | Soest |  | Gemeente Soest |  |  |  |  | In bedrijf | Stedin | [43 empty] | 230 - MAST 6 M ST - EL UITL 5 GR | 1 | 2010-06-01 |  | LM ST 6,0 CV EU125020/5 T60 ET Z N6005 | 6.00 | CILINDRISCH | STAAL | 6005 MOSGROEN | GESCHILDERD | NVT |  | 350400 |  | 323212 - 2551 PLL 36W HF NV | 1 | 2010-06-01 | [11 empty] | 175200 |  |  | LAMP PLL 36W KL.830 | 1 | 2020-05-20 |  |  |  |  | 36.00
SST209495 | 1016794 | https://lms.nederlandslicht.nl/qr/report/1016794 | 52.1756 | 5.3017 | 1491538879 | 4652801284 | Albert Cuyplaan |  | 3764TN |  | Soest |  | Gemeente Soest |  |  |  |  | In bedrijf | Stedin | [43 empty] | 230 - MAST 6 M ST - EL UITL 5 GR | 1 | 2009-07-10 |  | LM ST 6,0 CV EU125020/5 T60 ET Z N6005 | 6.00 | CILINDRISCH | STAAL | 6005 MOSGROEN | GESCHILDERD | NVT |  | 350400 |  | ARM 2550 IRIS PLL 18/24W R7035 | 1 | 2009-07-10 |  | ARM 2550 IRIS PLL 18/24W R7035 | [8 empty] | 1800.00 | 175200 |  |  | LAMP PLL 24W KL830 | 1 | 2020-05-06 |  |  |  |  | 24.00
SST209496 | 1016795 | https://lms.nederlandslicht.nl/qr/report/1016795 | 52.1754 | 5.3013 | 1491218270 | 4652563341 | Albert Cuyplaan |  | 3764TN |  | Soest |  | Gemeente Soest |  |  |  |  | In bedrijf | Stedin | [43 empty] | 230 - MAST 6 M ST - EL UITL 5 GR | 1 | 2009-07-10 |  | LM ST 6,0 CV EU125020/5 T60 ET Z N6005 | 6.00 | CILINDRISCH | STAAL | 6005 MOSGROEN | GESCHILDERD | NVT |  | 350400 |  | ARM 2550 IRIS PLL 18/24W R7035 | 1 | 2009-07-10 |  | ARM 2550 IRIS PLL 18/24W R7035 | [8 empty] | 1800.00 | 175200 |  |  | LAMP PLL 24W KL830 | 1 | 2020-05-06 |  |  |  |  | 24.00
SST209497 | 1016796 | https://lms.nederlandslicht.nl/qr/report/1016796 | 52.1755 | 5.3009 | 1490966290 | 4652637662 | Albert Cuyplaan |  | 3764TN |  | Soest |  | Gemeente Soest |  |  |  |  | In bedrijf | Stedin | [43 empty] | 219 - MAST 4,0m ST CONISCH OPZ 60MM PC | 1 | 2009-07-10 |  | 219 - MAST 4,0m ST CONISCH OPZ 60MM PC |  |  |  | Thermisch verzinkt |  |  |  | 350400 |  | 320112 - CPS 200 PLL 24W HF NV | 1 | 2009-07-10 | [11 empty] | 175200 |  |  | LAMP PLL 24W KL830 | 1 | 2020-05-06 |  |  |  |  | 24.00
SST209498 | 1016797 | https://lms.nederlandslicht.nl/qr/report/1016797 | 52.1757 | 5.3008 | 1490904710 | 4652915142 | Albert Cuyplaan |  | 3764TN |  | Soest |  | Gemeente Soest |  |  |  |  | In bedrijf | Stedin | [43 empty] | 230 - MAST 6 M ST - EL UITL 5 GR | 1 | 2009-07-10 |  | LM ST 6,0 CV EU125020/5 T60 ET Z N6005 | 6.00 | CILINDRISCH | STAAL | 6005 MOSGROEN | GESCHILDERD | NVT |  | 350400 |  | ARM 2550 IRIS PLL 18/24W R7035 | 1 | 2009-07-10 |  | ARM 2550 IRIS PLL 18/24W R7035 | [8 empty] | 1800.00 | 175200 |  |  | LAMP PLL 24W KL830 | 1 | 2020-05-06 |  |  |  |  | 24.00
SST209824 | 1016798 | https://lms.nederlandslicht.nl/qr/report/1016798 | 52.1182 | 5.2834 | 1478918040 | 4588931601 | Fokkerstraat |  | 3769XN |  | Soesterberg |  | Gemeente Soest |  |  |  |  | In bedrijf | Stedin | [43 empty] | 230 - MAST 6 M ST - EL UITL 5 GR | 1 | 2009-05-01 |  | LM ST 6,0 CV EU125020/5 T60 ET Z N6005 | 6.00 | CILINDRISCH | STAAL | 6005 MOSGROEN | GESCHILDERD | NVT |  | 350400 |  | 323212 - 2551 PLL 36W HF NV | 1 | 2009-05-01 | [11 empty] | 175200 |  |  | LAMP PLL 36W KL.830 | 1 | 2020-04-29 |  |  |  |  | 36.00
SST209825 | 1016799 | https://lms.nederlandslicht.nl/qr/report/1016799 | 52.1082 | 5.288 | 1482065330 | 4577774111 | Kampdwarsweg |  | 3769DK |  | Soesterberg |  | Gemeente Soest |  |  |  |  | In bedrijf | Stedin | [43 empty] | 230 - MAST 6 M ST - EL UITL 5 GR | 1 | 2009-05-01 |  | LM ST 6,0 CV EU125020/5 T60 ET Z N6005 | 6.00 | CILINDRISCH | STAAL | 6005 MOSGROEN | GESCHILDERD | NVT |  | 350400 |  | 323212 - 2551 PLL 36W HF NV | 1 | 2009-05-01 | [11 empty] | 175200 |  |  | LAMP PH PLL 36W 830 2G11 4P | 1 | 2020-04-22 |  | 36W PLL |  |  | 36.00 | 16000 | PLL
SST210089 | 1016800 | https://lms.nederlandslicht.nl/qr/report/1016800 | 52.1621 | 5.2986 | 1489385229 | 4637702970 | Kastanjelaan |  | 3768AH |  | Soest |  | Gemeente Soest |  |  |  |  | In bedrijf | Stedin | [43 empty] | 219 - MAST 4,0m ST CONISCH OPZ 60MM PC | 1 | 2009-12-09 |  | 219 - MAST 4,0m ST CONISCH OPZ 60MM PC |  |  |  | Thermisch verzinkt |  |  |  | 350400 |  | 320112 - CPS 200 PLL 24W HF NV | 1 | 2009-12-09 | [11 empty] | 175200 |  |  | LAMP PLL 24W KL830 | 1 | 2020-04-22 |  |  |  |  | 24.00
SST210090 | 1016801 | https://lms.nederlandslicht.nl/qr/report/1016801 | 52.1633 | 5.3004 | 1490599330 | 4639071256 | Kastanjelaan |  | 3768AH |  | Soest |  | Gemeente Soest |  |  |  |  | In bedrijf | Stedin | [43 empty] | 219 - MAST 4,0m ST CONISCH OPZ 60MM PC | 1 | 2009-11-29 |  | 219 - MAST 4,0m ST CONISCH OPZ 60MM PC |  |  |  | Thermisch verzinkt |  |  |  | 350400 |  | 320112 - CPS 200 PLL 24W HF NV | 1 | 2009-11-29 | [11 empty] | 175200 |  |  | LAMP PLL 24W KL830 | 1 | 2020-04-22 |  |  |  |  | 24.00
SST210091 | 1016802 | https://lms.nederlandslicht.nl/qr/report/1016802 | 52.1622 | 5.2986 | 1489382260 | 4637802986 | Kastanjelaan |  | 3768AH |  | Soest |  | Gemeente Soest |  |  |  |  | In bedrijf | Stedin | [43 empty] | 219 - MAST 4,0m ST CONISCH OPZ 60MM PC | 1 | 2009-12-09 |  | 219 - MAST 4,0m ST CONISCH OPZ 60MM PC |  |  |  | Thermisch verzinkt |  |  |  | 350400 |  | 320112 - CPS 200 PLL 24W HF NV | 1 | 2009-12-09 | [11 empty] | 175200 |  |  | LAMP PLL 24W KL830 | 1 | 2020-04-22 |  |  |  |  | 24.00
SST210092 | 1016803 | https://lms.nederlandslicht.nl/qr/report/1016803 | 52.1631 | 5.3002 | 1490460520 | 4638879731 | Kastanjelaan |  | 3768AH |  | Soest |  | Gemeente Soest |  |  |  |  | In bedrijf | Stedin | [43 empty] | 219 - MAST 4,0m ST CONISCH OPZ 60MM PC | 1 | 2009-11-29 |  | 219 - MAST 4,0m ST CONISCH OPZ 60MM PC |  |  |  | Thermisch verzinkt |  |  |  | 350400 |  | 320112 - CPS 200 PLL 24W HF NV | 1 | 2009-11-29 | [11 empty] | 175200 |  |  | LAMP PH PLL 24W 830 2G11 4P | 1 | 2020-07-27 |  | 24W PLL |  |  | 24.00 | 16000 | PLL
SST210093 | 1016804 | https://lms.nederlandslicht.nl/qr/report/1016804 | 52.1631 | 5.3 | 1490366510 | 4638819808 | Kastanjelaan |  | 3768AH |  | Soest |  | Gemeente Soest |  |  |  |  | In bedrijf | Stedin | [43 empty] | 219 - MAST 4,0m ST CONISCH OPZ 60MM PC | 1 | 2009-11-29 |  | 219 - MAST 4,0m ST CONISCH OPZ 60MM PC |  |  |  | Thermisch verzinkt |  |  |  | 350400 |  | 320112 - CPS 200 PLL 24W HF NV | 1 | 2009-11-29 | [11 empty] | 175200 |  |  | LAMP PLL 24W KL830 | 1 | 2020-04-22 |  |  |  |  | 24.00
SST210094 | 1016805 | https://lms.nederlandslicht.nl/qr/report/1016805 | 52.1618 | 5.2981 | 1489032100 | 4637396668 | Kastanjelaan |  | 3768AH |  | Soest |  | Gemeente Soest |  |  |  |  | In bedrijf | Stedin | [43 empty] | 219 - MAST 4,0m ST CONISCH OPZ 60MM PC | 1 | 2009-11-29 |  | 219 - MAST 4,0m ST CONISCH OPZ 60MM PC |  |  |  | Thermisch verzinkt |  |  |  | 350400 |  | 320112 - CPS 200 PLL 24W HF NV | 1 | 2009-11-29 | [11 empty] | 175200 |  |  | LAMP PLL 24W KL830 | 1 | 2020-04-22 |  |  |  |  | 24.00
SST210095 | 1016806 | https://lms.nederlandslicht.nl/qr/report/1016806 | 52.1629 | 5.2997 | 1490098780 | 4638594059 | Kastanjelaan |  | 3768AH |  | Soest |  | Gemeente Soest |  |  |  |  | In bedrijf | Stedin | [43 empty] | 219 - MAST 4,0m ST CONISCH OPZ 60MM PC | 1 | 2009-11-29 |  | 219 - MAST 4,0m ST CONISCH OPZ 60MM PC |  |  |  | Thermisch verzinkt |  |  |  | 350400 |  | 320112 - CPS 200 PLL 24W HF NV | 1 | 2009-11-29 | [11 empty] | 175200 |  |  | LAMP PLL 24W KL830 | 1 | 2020-04-22 |  |  |  |  | 24.00
SST210096 | 1016807 | https://lms.nederlandslicht.nl/qr/report/1016807 | 52.1626 | 5.2992 | 1489762030 | 4638256545 | Kastanjelaan |  | 3768AH |  | Soest |  | Gemeente Soest |  |  |  |  | In bedrijf | Stedin | [43 empty] | 219 - MAST 4,0m ST CONISCH OPZ 60MM PC | 1 | 2009-12-09 |  | 219 - MAST 4,0m ST CONISCH OPZ 60MM PC |  |  |  | Thermisch verzinkt |  |  |  | 350400 |  | 320112 - CPS 200 PLL 24W HF NV | 1 | 2009-12-09 | [11 empty] | 175200 |  |  | LAMP PLL 24W KL830 | 1 | 2020-04-22 |  |  |  |  | 24.00
SST210097 | 1016808 | https://lms.nederlandslicht.nl/qr/report/1016808 | 52.1613 | 5.2984 | 1489233000 | 4636888306 | Kastanjelaan |  | 3768AH |  | Soest |  | Gemeente Soest |  |  |  |  | In bedrijf | Stedin | [43 empty] | 219 - MAST 4,0m ST CONISCH OPZ 60MM PC | 1 | 2009-12-11 |  | 219 - MAST 4,0m ST CONISCH OPZ 60MM PC |  |  |  | Thermisch verzinkt |  |  |  | 350400 |  | 320112 - CPS 200 PLL 24W HF NV | 1 | 2009-12-11 | [11 empty] | 175200 |  |  | LAMP PLL 24W KL830 | 1 | 2020-05-20 |  |  |  |  | 24.00
SST210098 | 1016809 | https://lms.nederlandslicht.nl/qr/report/1016809 | 52.1611 | 5.2976 | 1488666340 | 4636592748 | Foekenlaan |  | 3768BJ |  | Soest |  | Gemeente Soest |  |  |  |  | In bedrijf | Stedin | [43 empty] | 219 - MAST 4,0m ST CONISCH OPZ 60MM PC | 1 | 2009-12-11 |  | 219 - MAST 4,0m ST CONISCH OPZ 60MM PC |  |  |  | Thermisch verzinkt |  |  |  | 350400 |  | 320112 - CPS 200 PLL 24W HF NV | 1 | 2009-12-11 | [11 empty] | 175200 |  |  | LAMP PLL 24W KL830 | 1 | 2020-05-06 |  |  |  |  | 24.00
SST210099 | 1016810 | https://lms.nederlandslicht.nl/qr/report/1016810 | 52.1609 | 5.2976 | 1488713860 | 4636359721 | Prunuslaan |  | 3768BH |  | Soest |  | Gemeente Soest |  |  |  |  | In bedrijf | Stedin | [43 empty] | 219 - MAST 4,0m ST CONISCH OPZ 60MM PC | 1 | 2009-12-11 |  | 219 - MAST 4,0m ST CONISCH OPZ 60MM PC |  |  |  | Thermisch verzinkt |  |  |  | 350400 |  | Lightronics PRUNUS-A3-L2WG4-C7-3000K-1800LM | 1 | 2019-10-03 |  |  | INNOLUMIS B.V. | [11 empty] | LED IN: Lightronics PRUNUS-A3-L2WG4-C7-3000K-1800LM | 1 | 2019-10-03 |  |  |  |  | 16.00 |  |  |  | LEDDRIVER | 1 | 2019-10-03 |  | LEDDRIVER |  |  | 1.00 | 175200
SST210100 | 1016811 | https://lms.nederlandslicht.nl/qr/report/1016811 | 52.1608 | 5.2975 | 1488598580 | 4636292328 | Prunuslaan |  | 3768BH |  | Soest |  | Gemeente Soest |  |  |  |  | In bedrijf | Stedin | [43 empty] | 230 - MAST 6 M ST - EL UITL 5 GR | 1 | 2009-12-11 |  | LM ST 6,0 CV EU125020/5 T60 ET Z N6005 | 6.00 | CILINDRISCH | STAAL | 6005 MOSGROEN | GESCHILDERD | NVT |  | 350400 |  | Lightronics PRUNUS-E3-L2WG4-LC-M-32LED-3000K-2200LM | 1 | 2020-04-10 |  |  | Lightronics BV | [11 empty] | LED IN: Lightronics PRUNUS-E3-L2WG4-LC-M-32LED-3000K-2200LM | 1 | 2020-04-10 |  |  |  |  | 16.00 |  |  |  | LEDDRIVER | 1 | 2020-04-10 |  | LEDDRIVER |  |  | 1.00 | 175200
SST210103 | 1016812 | https://lms.nederlandslicht.nl/qr/report/1016812 | 52.1607 | 5.2976 | 1488698470 | 4636193884 | Prunuslaan |  | 3768BH |  | Soest |  | Gemeente Soest |  |  |  |  | In bedrijf | Stedin | [43 empty] | 230 - MAST 6 M ST - EL UITL 5 GR | 1 | 2009-12-11 |  | LM ST 6,0 CV EU125020/5 T60 ET Z N6005 | 6.00 | CILINDRISCH | STAAL | 6005 MOSGROEN | GESCHILDERD | NVT |  | 350400 |  | Lightronics PRUNUS-E3-L2WG4-LC-M-32LED-3000K-2200LM | 1 | 2020-04-10 |  |  | Lightronics BV | [11 empty] | LED IN: Lightronics PRUNUS-E3-L2WG4-LC-M-32LED-3000K-2200LM | 1 | 2020-04-10 |  |  |  |  | 16.00 |  |  |  | LEDDRIVER | 1 | 2020-04-10 |  | LEDDRIVER |  |  | 1.00 | 175200
SST210104 | 1016813 | https://lms.nederlandslicht.nl/qr/report/1016813 | 52.1606 | 5.2978 | 1488850080 | 4636050660 | Prunuslaan |  | 3768BH |  | Soest |  | Gemeente Soest |  |  |  |  | In bedrijf | Stedin | [43 empty] | 230 - MAST 6 M ST - EL UITL 5 GR | 1 | 2010-02-01 |  | LM ST 6,0 CV EU125020/5 T60 ET Z N6005 | 6.00 | CILINDRISCH | STAAL | 6005 MOSGROEN | GESCHILDERD | NVT |  | 350400 |  | Lightronics PRUNUS-E3-L2WG4-LC-M-32LED-3000K-2200LM | 1 | 2020-04-10 |  |  | Lightronics BV | [11 empty] | LED IN: Lightronics PRUNUS-E3-L2WG4-LC-M-32LED-3000K-2200LM | 1 | 2020-04-10 |  |  |  |  | 16.00 |  |  |  | LEDDRIVER | 1 | 2020-04-10 |  | LEDDRIVER |  |  | 1.00 | 175200
SST210105 | 1016814 | https://lms.nederlandslicht.nl/qr/report/1016814 | 52.1613 | 5.2976 | 1488673410 | 4636825196 | Schoutenkampweg |  | 3768AA |  | Soest |  | Gemeente Soest |  |  |  |  | In bedrijf | Stedin | [43 empty] | 219 - MAST 4,0m ST CONISCH OPZ 60MM PC | 1 | 2010-02-23 |  | 219 - MAST 4,0m ST CONISCH OPZ 60MM PC |  |  |  | Thermisch verzinkt |  |  |  | 350400 |  | Lightronics PRUNUS-A3-L2WG4-C7-3000K-1800LM | 1 | 2020-05-28 |  |  | INNOLUMIS B.V. | [11 empty] | LED IN: Lightronics PRUNUS-A3-L2WG4-C7-3000K-1800LM | 1 | 2020-05-28 |  |  |  |  | 16.00 |  |  |  | LEDDRIVER | 1 | 2020-05-28 |  | LEDDRIVER |  |  | 1.00 | 175200
SST210106 | 1016815 | https://lms.nederlandslicht.nl/qr/report/1016815 | 52.1616 | 5.2989 | 1489551640 | 4637186240 | Schoutenkampweg |  | 3768AA |  | Soest |  | Gemeente Soest |  |  |  |  | In bedrijf | Stedin | [43 empty] | 219 - MAST 4,0m ST CONISCH OPZ 60MM PC | 1 | 2010-02-23 |  | 219 - MAST 4,0m ST CONISCH OPZ 60MM PC |  |  |  | Thermisch verzinkt |  |  |  | 350400 |  | Lightronics PRUNUS-A3-L2WG4-C7-3000K-1800LM | 1 | 2020-05-28 |  |  | INNOLUMIS B.V. | [11 empty] | LED IN: Lightronics PRUNUS-A3-L2WG4-C7-3000K-1800LM | 1 | 2020-05-28 |  |  |  |  | 16.00 |  |  |  | LEDDRIVER | 1 | 2020-05-28 |  | LEDDRIVER |  |  | 1.00 | 175200
SST210108 | 1016816 | https://lms.nederlandslicht.nl/qr/report/1016816 | 52.1624 | 5.2989 | 1489597170 | 4638126504 | Kastanjelaan |  | 3768AH |  | Soest |  | Gemeente Soest |  |  |  |  | In bedrijf | Stedin | [43 empty] | 230 - MAST 6 M ST - EL UITL 5 GR | 1 | 2010-02-23 |  | LM ST 6,0 CV EU125020/5 T60 ET Z N6005 | 6.00 | CILINDRISCH | STAAL | 6005 MOSGROEN | GESCHILDERD | NVT |  | 350400 |  | 319425 - 2551 PLL 36W HF DIM SDU NV | 1 | 2010-02-23 | [14 empty] | LAMP PLL 36W KL.830 | 1 | 2020-05-20 |  |  |  |  | 36.00
SST210568 | 1016817 | https://lms.nederlandslicht.nl/qr/report/1016817 | 52.1836 | 5.303 | 1492411529 | 4661656756 | Oude Raadhuisstraat |  | 3764DH |  | Soest |  | Gemeente Soest |  |  |  |  | In bedrijf | Stedin | [43 empty] | 230 - MAST 6 M ST - EL UITL 5 GR | 1 | 2010-06-07 |  | LM ST 6,0 CV EU125020/5 T60 ET Z N6005 | 6.00 | CILINDRISCH | STAAL | 6005 MOSGROEN | GESCHILDERD | NVT |  | 350400 |  | 323212 - 2551 PLL 36W HF NV | 1 | 2010-06-07 | [11 empty] | 175200 |  |  | LAMP PLL 36W KL.830 | 1 | 2020-06-10 |  |  |  |  | 36.00
SST210569 | 1016818 | https://lms.nederlandslicht.nl/qr/report/1016818 | 52.1836 | 5.3027 | 1492190700 | 4661672022 | Oude Raadhuisstraat |  | 3764DH |  | Soest |  | Gemeente Soest |  |  |  |  | In bedrijf | Stedin | [43 empty] | 230 - MAST 6 M ST - EL UITL 5 GR | 1 | 2010-06-08 |  | LM ST 6,0 CV EU125020/5 T60 ET Z N6005 | 6.00 | CILINDRISCH | STAAL | 6005 MOSGROEN | GESCHILDERD | NVT |  | 350400 |  | 323212 - 2551 PLL 36W HF NV | 1 | 2010-06-08 | [11 empty] | 175200 |  |  | LAMP PLL 36W KL.830 | 1 | 2020-06-10 |  |  |  |  | 36.00
SST210570 | 1016819 | https://lms.nederlandslicht.nl/qr/report/1016819 | 52.1835 | 5.3023 | 1491964519 | 4661563005 | Oude Raadhuisstraat |  | 3764DH |  | Soest |  | Gemeente Soest |  |  |  |  | In bedrijf | Stedin | [43 empty] | 230 - MAST 6 M ST - EL UITL 5 GR | 1 | 2010-06-08 |  | LM ST 6,0 CV EU125020/5 T60 ET Z N6005 | 6.00 | CILINDRISCH | STAAL | 6005 MOSGROEN | GESCHILDERD | NVT |  | 350400 |  | 323212 - 2551 PLL 36W HF NV | 1 | 2010-06-08 | [11 empty] | 175200 |  |  | LAMP PLL 36W KL.830 | 1 | 2020-06-10 |  |  |  |  | 36.00
SST210612 | 1016820 | https://lms.nederlandslicht.nl/qr/report/1016820 | 52.1919 | 5.2935 | 1485932700 | 4670918328 | Noorderweg |  | 3761ES |  | Soest |  | Gemeente Soest |  |  |  |  | In bedrijf | Stedin | [43 empty] | 230 - MAST 6 M ST - EL UITL 5 GR | 1 | 2010-04-15 |  | LM ST 6,0 CV EU125020/5 T60 ET Z N6005 | 6.00 | CILINDRISCH | STAAL | 6005 MOSGROEN | GESCHILDERD | NVT |  | 350400 |  | 323212 - 2551 PLL 36W HF NV | 1 | 2010-04-15 | [11 empty] | 175200 |  |  | LAMP PLL 36W KL.830 | 1 | 2020-06-10 |  |  |  |  | 36.00
SST210613 | 1016821 | https://lms.nederlandslicht.nl/qr/report/1016821 | 52.1918 | 5.293 | 1485614600 | 4670799056 | Noorderweg |  | 3761ES |  | Soest |  | Gemeente Soest |  |  |  |  | In bedrijf | Stedin | [43 empty] | 230 - MAST 6 M ST - EL UITL 5 GR | 1 | 2010-04-15 |  | LM ST 6,0 CV EU125020/5 T60 ET Z N6005 | 6.00 | CILINDRISCH | STAAL | 6005 MOSGROEN | GESCHILDERD | NVT |  | 350400 |  | 323212 - 2551 PLL 36W HF NV | 1 | 2010-04-15 | [11 empty] | 175200 |  |  | LAMP PLL 36W KL.830 | 1 | 2020-06-10 |  |  |  |  | 36.00
SST210614 | 1016822 | https://lms.nederlandslicht.nl/qr/report/1016822 | 52.1917 | 5.2926 | 1485307370 | 4670684611 | Noorderweg |  | 3761ES |  | Soest |  | Gemeente Soest |  |  |  |  | In bedrijf | Stedin | [43 empty] | 230 - MAST 6 M ST - EL UITL 5 GR | 1 | 2010-06-01 |  | LM ST 6,0 CV EU125020/5 T60 ET Z N6005 | 6.00 | CILINDRISCH | STAAL | 6005 MOSGROEN | GESCHILDERD | NVT |  | 350400 |  | 323212 - 2551 PLL 36W HF NV | 1 | 2010-06-01 | [11 empty] | 175200 |  |  | LAMP PLL 36W KL.830 | 1 | 2020-06-10 |  |  |  |  | 36.00
SST210615 | 1016823 | https://lms.nederlandslicht.nl/qr/report/1016823 | 52.1916 | 5.2921 | 1484993230 | 4670568320 | Noorderweg |  | 3761ES |  | Soest |  | Gemeente Soest |  |  |  |  | In bedrijf | Stedin | [43 empty] | 230 - MAST 6 M ST - EL UITL 5 GR | 1 | 2010-04-15 |  | LM ST 6,0 CV EU125020/5 T60 ET Z N6005 | 6.00 | CILINDRISCH | STAAL | 6005 MOSGROEN | GESCHILDERD | NVT |  | 350400 |  | 323212 - 2551 PLL 36W HF NV | 1 | 2010-04-15 | [11 empty] | 175200 |  |  | LAMP PLL 36W KL.830 | 1 | 2020-06-10 |  |  |  |  | 36.00
SST210616 | 1016824 | https://lms.nederlandslicht.nl/qr/report/1016824 | 52.1915 | 5.2917 | 1484677540 | 4670452689 | Noorderweg |  | 3761ES |  | Soest |  | Gemeente Soest |  |  |  |  | In bedrijf | Stedin | [43 empty] | 230 - MAST 6 M ST - EL UITL 5 GR | 1 | 2010-04-15 |  | LM ST 6,0 CV EU125020/5 T60 ET Z N6005 | 6.00 | CILINDRISCH | STAAL | 6005 MOSGROEN | GESCHILDERD | NVT |  | 350400 |  | 323212 - 2551 PLL 36W HF NV | 1 | 2010-04-15 | [11 empty] | 175200 |  |  | LAMP PLL 36W KL.830 | 1 | 2020-06-10 |  |  |  |  | 36.00
SST210617 | 1016825 | https://lms.nederlandslicht.nl/qr/report/1016825 | 52.1914 | 5.2912 | 1484350630 | 4670330743 | Noorderweg |  | 3761ES |  | Soest |  | Gemeente Soest |  |  |  |  | In bedrijf | Stedin | [43 empty] | 230 - MAST 6 M ST - EL UITL 5 GR | 1 | 2010-04-15 |  | LM ST 6,0 CV EU125020/5 T60 ET Z N6005 | 6.00 | CILINDRISCH | STAAL | 6005 MOSGROEN | GESCHILDERD | NVT |  | 350400 |  | 323212 - 2551 PLL 36W HF NV | 1 | 2010-04-15 | [11 empty] | 175200 |  |  | LAMP PLL 36W KL.830 | 1 | 2020-06-10 |  |  |  |  | 36.00
SST210618 | 1016826 | https://lms.nederlandslicht.nl/qr/report/1016826 | 52.1913 | 5.2907 | 1484002020 | 4670284765 | Noorderweg |  | 3761ES |  | Soest |  | Gemeente Soest |  |  |  |  | In bedrijf | Stedin | [43 empty] | 230 - MAST 6 M ST - EL UITL 5 GR | 1 | 2010-04-15 |  | LM ST 6,0 CV EU125020/5 T60 ET Z N6005 | 6.00 | CILINDRISCH | STAAL | 6005 MOSGROEN | GESCHILDERD | NVT |  | 350400 |  | 323212 - 2551 PLL 36W HF NV | 1 | 2010-04-15 | [11 empty] | 175200 |  |  | LAMP PLL 36W KL.830 | 1 | 2020-06-10 |  |  |  |  | 36.00
SST210619 | 1016827 | https://lms.nederlandslicht.nl/qr/report/1016827 | 52.1911 | 5.2898 | 1483395560 | 4669982488 | Noorderweg |  | 3761ES |  | Soest |  | Gemeente Soest |  |  |  |  | In bedrijf | Stedin | [43 empty] | 230 - MAST 6 M ST - EL UITL 5 GR | 1 | 2010-04-15 |  | LM ST 6,0 CV EU125020/5 T60 ET Z N6005 | 6.00 | CILINDRISCH | STAAL | 6005 MOSGROEN | GESCHILDERD | NVT |  | 350400 |  | 323212 - 2551 PLL 36W HF NV | 1 | 2010-04-15 | [11 empty] | 175200 |  |  | LAMP PLL 36W KL.830 | 1 | 2020-06-10 |  |  |  |  | 36.00
SST210620 | 1016828 | https://lms.nederlandslicht.nl/qr/report/1016828 | 52.191 | 5.2893 | 1483080510 | 4669868112 | Noorderweg |  | 3761ES |  | Soest |  | Gemeente Soest |  |  |  |  | In bedrijf | Stedin | [43 empty] | 230 - MAST 6 M ST - EL UITL 5 GR | 1 | 2010-04-15 |  | LM ST 6,0 CV EU125020/5 T60 ET Z N6005 | 6.00 | CILINDRISCH | STAAL | 6005 MOSGROEN | GESCHILDERD | NVT |  | 350400 |  | 323212 - 2551 PLL 36W HF NV | 1 | 2010-04-15 | [11 empty] | 175200 |  |  | LAMP PLL 36W KL.830 | 1 | 2020-06-10 |  |  |  |  | 36.00
SST210621 | 1016829 | https://lms.nederlandslicht.nl/qr/report/1016829 | 52.1909 | 5.2889 | 1482774870 | 4669755728 | Noorderweg |  | 3761ES |  | Soest |  | Gemeente Soest |  |  |  |  | In bedrijf | Stedin | [43 empty] | 230 - MAST 6 M ST - EL UITL 5 GR | 1 | 2010-04-15 |  | LM ST 6,0 CV EU125020/5 T60 ET Z N6005 | 6.00 | CILINDRISCH | STAAL | 6005 MOSGROEN | GESCHILDERD | NVT |  | 350400 |  | 323212 - 2551 PLL 36W HF NV | 1 | 2010-04-15 | [11 empty] | 175200 |  |  | LAMP PLL 36W KL.830 | 1 | 2020-06-10 |  |  |  |  | 36.00
SST210622 | 1016830 | https://lms.nederlandslicht.nl/qr/report/1016830 | 52.1908 | 5.2883 | 1482374690 | 4669688213 | Noorderweg |  | 3761ES |  | Soest |  | Gemeente Soest |  |  |  |  | In bedrijf | Stedin | [43 empty] | 230 - MAST 6 M ST - EL UITL 5 GR | 1 | 2010-04-15 |  | LM ST 6,0 CV EU125020/5 T60 ET Z N6005 | 6.00 | CILINDRISCH | STAAL | 6005 MOSGROEN | GESCHILDERD | NVT |  | 350400 |  | 323212 - 2551 PLL 36W HF NV | 1 | 2010-04-15 | [11 empty] | 175200 |  |  | LAMP PLL 36W KL.830 | 1 | 2020-06-10 |  |  |  |  | 36.00
SST210623 | 1016831 | https://lms.nederlandslicht.nl/qr/report/1016831 | 52.1907 | 5.288 | 1482163090 | 4669528619 | Noorderweg |  | 3761ES |  | Soest |  | Gemeente Soest |  |  |  |  | In bedrijf | Stedin | [43 empty] | 230 - MAST 6 M ST - EL UITL 5 GR | 1 | 2010-04-15 |  | LM ST 6,0 CV EU125020/5 T60 ET Z N6005 | 6.00 | CILINDRISCH | STAAL | 6005 MOSGROEN | GESCHILDERD | NVT |  | 350400 |  | 323212 - 2551 PLL 36W HF NV | 1 | 2010-04-15 | [11 empty] | 175200 |  |  | LAMP PLL 36W KL.830 | 1 | 2020-06-10 |  |  |  |  | 36.00
SST210624 | 1016832 | https://lms.nederlandslicht.nl/qr/report/1016832 | 52.1906 | 5.2875 | 1481855280 | 4669490800 | Noorderweg |  | 3761ES |  | Soest |  | Gemeente Soest |  |  |  |  | In bedrijf | Stedin | [43 empty] | 230 - MAST 6 M ST - EL UITL 5 GR | 1 | 2010-04-15 |  | LM ST 6,0 CV EU125020/5 T60 ET Z N6005 | 6.00 | CILINDRISCH | STAAL | 6005 MOSGROEN | GESCHILDERD | NVT |  | 350400 |  | 323212 - 2551 PLL 36W HF NV | 1 | 2010-04-15 | [11 empty] | 175200 |  |  | LAMP PLL 36W KL.830 | 1 | 2020-06-10 |  |  |  |  | 36.00
SST210625 | 1016833 | https://lms.nederlandslicht.nl/qr/report/1016833 | 52.1905 | 5.2872 | 1481635610 | 4669327882 | Noorderweg |  | 3761ES |  | Soest |  | Gemeente Soest |  |  |  |  | In bedrijf | Stedin | [43 empty] | 230 - MAST 6 M ST - EL UITL 5 GR | 1 | 2010-04-15 |  | LM ST 6,0 CV EU125020/5 T60 ET Z N6005 | 6.00 | CILINDRISCH | STAAL | 6005 MOSGROEN | GESCHILDERD | NVT |  | 350400 |  | 323212 - 2551 PLL 36W HF NV | 1 | 2010-04-15 | [11 empty] | 175200 |  |  | LAMP PLL 36W KL.830 | 1 | 2020-06-10 |  |  |  |  | 36.00
SST210626 | 1016834 | https://lms.nederlandslicht.nl/qr/report/1016834 | 52.1904 | 5.2864 | 1481077380 | 4669192770 | Noorderweg |  | 3761ES |  | Soest |  | Gemeente Soest |  |  |  |  | In bedrijf | Stedin | [43 empty] | 230 - MAST 6 M ST - EL UITL 5 GR | 1 | 2010-04-15 |  | LM ST 6,0 CV EU125020/5 T60 ET Z N6005 | 6.00 | CILINDRISCH | STAAL | 6005 MOSGROEN | GESCHILDERD | NVT |  | 350400 |  | 323212 - 2551 PLL 36W HF NV | 1 | 2010-04-15 | [11 empty] | 175200 |  |  | LAMP PLL 36W KL.830 | 1 | 2020-06-10 |  |  |  |  | 36.00
SST210627 | 1016835 | https://lms.nederlandslicht.nl/qr/report/1016835 | 52.1903 | 5.2859 | 1480746050 | 4669079956 | Noorderweg |  | 3761ES |  | Soest |  | Gemeente Soest |  |  |  |  | In bedrijf | Stedin | [43 empty] | 230 - MAST 6 M ST - EL UITL 5 GR | 1 | 2010-04-15 |  | LM ST 6,0 CV EU125020/5 T60 ET Z N6005 | 6.00 | CILINDRISCH | STAAL | 6005 MOSGROEN | GESCHILDERD | NVT |  | 350400 |  | 323212 - 2551 PLL 36W HF NV | 1 | 2010-04-15 | [11 empty] | 175200 |  |  | LAMP PH PLL 36W 830 2G11 4P | 1 | 2020-11-30 |  | 36W PLL |  |  | 36.00 | 16000 | PLL
SST210628 | 1016836 | https://lms.nederlandslicht.nl/qr/report/1016836 | 52.1901 | 5.2855 | 1480454300 | 4668895637 | Noorderweg |  | 3761ES |  | Soest |  | Gemeente Soest |  |  |  |  | In bedrijf | Stedin | [43 empty] | 230 - MAST 6 M ST - EL UITL 5 GR | 1 | 2010-04-15 |  | LM ST 6,0 CV EU125020/5 T60 ET Z N6005 | 6.00 | CILINDRISCH | STAAL | 6005 MOSGROEN | GESCHILDERD | NVT |  | 350400 |  | 323212 - 2551 PLL 36W HF NV | 1 | 2010-04-15 | [11 empty] | 175200 |  |  | LAMP PLL 36W KL.830 | 1 | 2020-06-10 |  |  |  |  | 36.00
SST210629 | 1016837 | https://lms.nederlandslicht.nl/qr/report/1016837 | 52.1899 | 5.2846 | 1479836420 | 4668699807 | Noorderweg |  | 3761ES |  | Soest |  | Gemeente Soest |  |  |  |  | In bedrijf | Stedin | [43 empty] | 230 - MAST 6 M ST - EL UITL 5 GR | 1 | 2010-04-15 |  | LM ST 6,0 CV EU125020/5 T60 ET Z N6005 | 6.00 | CILINDRISCH | STAAL | 6005 MOSGROEN | GESCHILDERD | NVT |  | 350400 |  | 323212 - 2551 PLL 36W HF NV | 1 | 2010-04-15 | [11 empty] | 175200 |  |  | LAMP PLL 36W KL.830 | 1 | 2020-06-10 |  |  |  |  | 36.00
SST210630 | 1016838 | https://lms.nederlandslicht.nl/qr/report/1016838 | 52.1899 | 5.2841 | 1479509540 | 4668697656 | Noorderweg |  | 3761ES |  | Soest |  | Gemeente Soest |  |  |  |  | In bedrijf | Stedin | [43 empty] | 230 - MAST 6 M ST - EL UITL 5 GR | 1 | 2010-04-15 |  | LM ST 6,0 CV EU125020/5 T60 ET Z N6005 | 6.00 | CILINDRISCH | STAAL | 6005 MOSGROEN | GESCHILDERD | NVT |  | 350400 |  | 323212 - 2551 PLL 36W HF NV | 1 | 2010-04-15 | [11 empty] | 175200 |  |  | LAMP PLL 36W KL.830 | 1 | 2020-06-10 |  |  |  |  | 36.00
SST210631 | 1016839 | https://lms.nederlandslicht.nl/qr/report/1016839 | 52.1898 | 5.2837 | 1479200880 | 4668542429 | Noorderweg |  | 3761ES |  | Soest |  | Gemeente Soest |  |  |  |  | In bedrijf | Stedin | [43 empty] | 230 - MAST 6 M ST - EL UITL 5 GR | 1 | 2010-04-15 |  | LM ST 6,0 CV EU125020/5 T60 ET Z N6005 | 6.00 | CILINDRISCH | STAAL | 6005 MOSGROEN | GESCHILDERD | NVT |  | 350400 |  | 323212 - 2551 PLL 36W HF NV | 1 | 2010-04-15 | [11 empty] | 175200 |  |  | LAMP PLL 36W KL.830 | 1 | 2020-06-10 |  |  |  |  | 36.00
SST210632 | 1016840 | https://lms.nederlandslicht.nl/qr/report/1016840 | 52.1898 | 5.2832 | 1478865120 | 4668537023 | Noorderweg |  | 3761ES |  | Soest |  | Gemeente Soest |  |  |  |  | In bedrijf | Stedin | [43 empty] | 230 - MAST 6 M ST - EL UITL 5 GR | 1 | 2010-04-15 |  | LM ST 6,0 CV EU125020/5 T60 ET Z N6005 | 6.00 | CILINDRISCH | STAAL | 6005 MOSGROEN | GESCHILDERD | NVT |  | 350400 |  | 323212 - 2551 PLL 36W HF NV | 1 | 2010-04-15 | [11 empty] | 175200 |  |  | LAMP PLL 36W KL.830 | 1 | 2020-06-10 |  |  |  |  | 36.00
SST210641 | 1016841 | https://lms.nederlandslicht.nl/qr/report/1016841 | 52.1724 | 5.2848 | 1479961670 | 4649225231 | Haverweerd |  | 3762BA |  | Soest |  | Gemeente Soest |  |  |  |  | In bedrijf | Stedin | [43 empty] | 219 - MAST 4,0m ST CONISCH OPZ 60MM PC | 1 | 2009-12-02 |  | 219 - MAST 4,0m ST CONISCH OPZ 60MM PC |  |  |  | Thermisch verzinkt |  |  |  | 350400 |  | 320112 - CPS 200 PLL 24W HF NV | 1 | 2009-12-02 | [11 empty] | 175200 |  |  | LAMP PLL 24W KL830 | 1 | 2020-05-13 |  |  |  |  | 24.00
SST210642 | 1016842 | https://lms.nederlandslicht.nl/qr/report/1016842 | 52.1722 | 5.2843 | 1479620450 | 4649009310 | Haverweerd |  | 3762BA |  | Soest |  | Gemeente Soest |  |  |  |  | In bedrijf | Stedin | [43 empty] | 219 - MAST 4,0m ST CONISCH OPZ 60MM PC | 1 | 2009-12-07 |  | 219 - MAST 4,0m ST CONISCH OPZ 60MM PC |  |  |  | Thermisch verzinkt |  |  |  | 350400 |  | 320112 - CPS 200 PLL 24W HF NV | 1 | 2009-12-07 | [11 empty] | 175200 |  |  | LAMP PLL 24W KL830 | 1 | 2020-05-13 |  |  |  |  | 24.00
SST210643 | 1016843 | https://lms.nederlandslicht.nl/qr/report/1016843 | 52.1724 | 5.2842 | 1479534190 | 4649199655 | Haverweerd |  | 3762BA |  | Soest |  | Gemeente Soest |  |  |  |  | In bedrijf | Stedin | [43 empty] | 230 - MAST 6 M ST - EL UITL 5 GR | 1 | 2010-03-16 |  | LM ST 6,0 CV EU125020/5 T60 ET Z N6005 | 6.00 | CILINDRISCH | STAAL | 6005 MOSGROEN | GESCHILDERD | NVT |  | 350400 |  | 323212 - 2551 PLL 36W HF NV | 1 | 2010-03-16 | [11 empty] | 175200 |  |  | LAMP PLL 36W KL.830 | 1 | 2020-05-13 |  |  |  |  | 36.00
SST210644 | 1016844 | https://lms.nederlandslicht.nl/qr/report/1016844 | 52.1725 | 5.2839 | 1479328240 | 4649287365 | Haverweerd |  | 3762BA |  | Soest |  | Gemeente Soest |  |  |  |  | In bedrijf | Stedin | [43 empty] | 230 - MAST 6 M ST - EL UITL 5 GR | 1 | 2010-03-16 |  | LM ST 6,0 CV EU125020/5 T60 ET Z N6005 | 6.00 | CILINDRISCH | STAAL | 6005 MOSGROEN | GESCHILDERD | NVT |  | 350400 |  | 323212 - 2551 PLL 36W HF NV | 1 | 2010-03-16 | [11 empty] | 175200 |  |  | LAMP PLL 36W KL.830 | 1 | 2020-05-13 |  |  |  |  | 36.00
SST210645 | 1016845 | https://lms.nederlandslicht.nl/qr/report/1016845 | 52.1722 | 5.2841 | 1479438780 | 4648976101 | Haverweerd |  | 3762BA |  | Soest |  | Gemeente Soest |  |  |  |  | In bedrijf | Stedin | [43 empty] | 230 - MAST 6 M ST - EL UITL 5 GR | 1 | 2010-03-16 |  | LM ST 6,0 CV EU125020/5 T60 ET Z N6005 | 6.00 | CILINDRISCH | STAAL | 6005 MOSGROEN | GESCHILDERD | NVT |  | 350400 |  | 323212 - 2551 PLL 36W HF NV | 1 | 2010-03-16 | [11 empty] | 175200 |  |  | LAMP PLL 36W KL.830 | 1 | 2020-05-13 |  |  |  |  | 36.00
SST210646 | 1016846 | https://lms.nederlandslicht.nl/qr/report/1016846 | 52.1753 | 5.2915 | 1484551300 | 4652438540 | Beukenlaan |  | 3762AE |  | Soest |  | Gemeente Soest |  |  |  |  | In bedrijf | Stedin | [43 empty] | 230 - MAST 6 M ST - EL UITL 5 GR | 1 | 2010-03-23 |  | LM ST 6,0 CV EU125020/5 T60 ET Z N6005 | 6.00 | CILINDRISCH | STAAL | 6005 MOSGROEN | GESCHILDERD | NVT |  | 350400 |  | 323212 - 2551 PLL 36W HF NV | 1 | 2010-03-23 | [11 empty] | 175200 |  |  | LAMP PLL 36W KL.830 | 1 | 2020-05-13 |  |  |  |  | 36.00
SST210647 | 1016847 | https://lms.nederlandslicht.nl/qr/report/1016847 | 52.1755 | 5.2913 | 1484380290 | 4652632504 | Beukenlaan |  | 3762AE |  | Soest |  | Gemeente Soest |  |  |  |  | In bedrijf | Stedin | [43 empty] | 230 - MAST 6 M ST - EL UITL 5 GR | 1 | 2010-03-23 |  | LM ST 6,0 CV EU125020/5 T60 ET Z N6005 | 6.00 | CILINDRISCH | STAAL | 6005 MOSGROEN | GESCHILDERD | NVT |  | 350400 |  | 323212 - 2551 PLL 36W HF NV | 1 | 2010-03-23 | [11 empty] | 175200 |  |  | LAMP PLL 36W KL.830 | 1 | 2020-05-13 |  |  |  |  | 36.00
SST210648 | 1016848 | https://lms.nederlandslicht.nl/qr/report/1016848 | 52.1756 | 5.2915 | 1484559350 | 4652759505 | Beukenlaan |  | 3762AE |  | Soest |  | Gemeente Soest |  |  |  |  | In bedrijf | Stedin | [43 empty] | 230 - MAST 6 M ST - EL UITL 5 GR | 1 | 2010-03-23 |  | LM ST 6,0 CV EU125020/5 T60 ET Z N6005 | 6.00 | CILINDRISCH | STAAL | 6005 MOSGROEN | GESCHILDERD | NVT |  | 350400 |  | 323212 - 2551 PLL 36W HF NV | 1 | 2010-03-23 | [11 empty] | 175200 |  |  | LAMP PLL 36W KL.830 | 1 | 2020-05-13 |  |  |  |  | 36.00
SST210649 | 1016849 | https://lms.nederlandslicht.nl/qr/report/1016849 | 52.1755 | 5.291 | 1484185910 | 4652694132 | Beukenlaan |  | 3762AE |  | Soest |  | Gemeente Soest |  |  |  |  | In bedrijf | Stedin | [43 empty] | 230 - MAST 6 M ST - EL UITL 5 GR | 1 | 2010-03-23 |  | LM ST 6,0 CV EU125020/5 T60 ET Z N6005 | 6.00 | CILINDRISCH | STAAL | 6005 MOSGROEN | GESCHILDERD | NVT |  | 350400 |  | 323212 - 2551 PLL 36W HF NV | 1 | 2010-03-23 | [11 empty] | 175200 |  |  | LAMP PLL 36W KL.830 | 1 | 2020-05-13 |  |  |  |  | 36.00
SST210650 | 1016850 | https://lms.nederlandslicht.nl/qr/report/1016850 | 52.1756 | 5.2913 | 1484381920 | 4652823169 | Beukenlaan |  | 3762AE |  | Soest |  | Gemeente Soest |  |  |  |  | In bedrijf | Stedin | [43 empty] | 230 - MAST 6 M ST - EL UITL 5 GR | 1 | 2010-03-23 |  | LM ST 6,0 CV EU125020/5 T60 ET Z N6005 | 6.00 | CILINDRISCH | STAAL | 6005 MOSGROEN | GESCHILDERD | NVT |  | 350400 |  | 323212 - 2551 PLL 36W HF NV | 1 | 2010-03-23 | [11 empty] | 175200 |  |  | LAMP PLL 36W KL.830 | 1 | 2020-05-13 |  |  |  |  | 36.00
SST210651 | 1016851 | https://lms.nederlandslicht.nl/qr/report/1016851 | 52.1758 | 5.2916 | 1484583310 | 4653015385 | Beukenlaan |  | 3762AE |  | Soest |  | Gemeente Soest |  |  |  |  | In bedrijf | Stedin | [43 empty] | 230 - MAST 6 M ST - EL UITL 5 GR | 1 | 2010-03-23 |  | LM ST 6,0 CV EU125020/5 T60 ET Z N6005 | 6.00 | CILINDRISCH | STAAL | 6005 MOSGROEN | GESCHILDERD | NVT |  | 350400 |  | 323212 - 2551 PLL 36W HF NV | 1 | 2010-03-23 | [11 empty] | 175200 |  |  | LAMP PLL 36W KL.830 | 1 | 2020-05-13 |  |  |  |  | 36.00
SST210652 | 1016852 | https://lms.nederlandslicht.nl/qr/report/1016852 | 52.1755 | 5.2918 | 1484754070 | 4652708915 | Beukenlaan |  | 3762AE |  | Soest |  | Gemeente Soest |  |  |  |  | In bedrijf | Stedin | [43 empty] | 228 - MAST 4,7 M ST VERL (6,0 M) | 1 | 2010-04-01 |  | LM ST 6,0 CV EU1250/20/5 T60 ET Z N6005 | 6.00 | CILINDRISCH | STAAL | 6005 MOSGROEN | GESCHILDERD | NVT |  | 350400 |  | 323212 - 2551 PLL 36W HF NV | 1 | 2010-04-01 | [11 empty] | 175200 |  |  | LAMP PLL 36W KL.830 | 1 | 2020-05-13 |  |  |  |  | 36.00
SST210652 | 1016852 | https://lms.nederlandslicht.nl/qr/report/1016852 | 52.1755 | 5.2918 | 1484754070 | 4652708915 | Beukenlaan |  | 3762AE |  | Soest |  | Gemeente Soest |  |  |  |  | In bedrijf | Stedin | [57 empty] | 323212 - 2551 PLL 36W HF NV | 2 | 2010-04-01 | [11 empty] | 175200 |  |  | LAMP PLL 36W KL.830 | 2 | 2020-05-13 |  |  |  |  | 36.00
SST210653 | 1016853 | https://lms.nederlandslicht.nl/qr/report/1016853 | 52.1754 | 5.2918 | 1484758190 | 4652495522 | Beukenlaan |  | 3762AE |  | Soest |  | Gemeente Soest |  |  |  |  | In bedrijf | Stedin | [43 empty] | 230 - MAST 6 M ST - EL UITL 5 GR | 1 | 2010-04-01 |  | LM ST 6,0 CV EU125020/5 T60 ET Z N6005 | 6.00 | CILINDRISCH | STAAL | 6005 MOSGROEN | GESCHILDERD | NVT |  | 350400 |  | 323212 - 2551 PLL 36W HF NV | 1 | 2010-04-01 | [11 empty] | 175200 |  |  | LAMP PLL 36W KL.830 | 1 | 2020-05-13 |  |  |  |  | 36.00
SST210654 | 1016854 | https://lms.nederlandslicht.nl/qr/report/1016854 | 52.1755 | 5.2921 | 1484936240 | 4652683798 | Beukenlaan |  | 3762AE |  | Soest |  | Gemeente Soest |  |  |  |  | In bedrijf | Stedin | [43 empty] | 230 - MAST 6 M ST - EL UITL 5 GR | 1 | 2010-04-01 |  | LM ST 6,0 CV EU125020/5 T60 ET Z N6005 | 6.00 | CILINDRISCH | STAAL | 6005 MOSGROEN | GESCHILDERD | NVT |  | 350400 |  | 323212 - 2551 PLL 36W HF NV | 1 | 2010-04-01 | [11 empty] | 175200 |  |  | LAMP PLL 36W KL.830 | 1 | 2020-05-13 |  |  |  |  | 36.00
SST210655 | 1016855 | https://lms.nederlandslicht.nl/qr/report/1016855 | 52.1728 | 5.2851 | 1480124440 | 4649652287 | Haverweerd |  | 3762BA |  | Soest |  | Gemeente Soest |  |  |  |  | In bedrijf | Stedin | [43 empty] | 230 - MAST 6 M ST - EL UITL 5 GR | 1 | 2009-12-02 |  | LM ST 6,0 CV EU125020/5 T60 ET Z N6005 | 6.00 | CILINDRISCH | STAAL | 6005 MOSGROEN | GESCHILDERD | NVT |  | 350400 |  | 323212 - 2551 PLL 36W HF NV | 1 | 2009-12-02 | [11 empty] | 175200 |  |  | LAMP PLL 36W KL.830 | 1 | 2020-05-13 |  |  |  |  | 36.00
SST210656 | 1016856 | https://lms.nederlandslicht.nl/qr/report/1016856 | 52.1726 | 5.2846 | 1479820060 | 4649386569 | Haverweerd |  | 3762BA |  | Soest |  | Gemeente Soest |  |  |  |  | In bedrijf | Stedin | [43 empty] | 230 - MAST 6 M ST - EL UITL 5 GR | 1 | 2009-12-02 |  | LM ST 6,0 CV EU125020/5 T60 ET Z N6005 | 6.00 | CILINDRISCH | STAAL | 6005 MOSGROEN | GESCHILDERD | NVT |  | 350400 |  | 323212 - 2551 PLL 36W HF NV | 1 | 2009-12-02 | [11 empty] | 175200 |  |  | LAMP PLL 36W KL.830 | 1 | 2020-05-13 |  |  |  |  | 36.00
SST210681 | 1016857 | https://lms.nederlandslicht.nl/qr/report/1016857 | 52.1782 | 5.2985 | 1489343639 | 4655626102 | Albert Cuyplaan |  | 3764TN |  | Soest |  | Gemeente Soest |  |  |  |  | In bedrijf | Stedin | [43 empty] | 230 - MAST 6 M ST - EL UITL 5 GR | 1 | 2010-06-21 |  | LM ST 6,0 CV EU125020/5 T60 ET Z N6005 | 6.00 | CILINDRISCH | STAAL | 6005 MOSGROEN | GESCHILDERD | NVT |  | 350400 |  | 323212 - 2551 PLL 36W HF NV | 1 | 2010-06-21 | [11 empty] | 175200 |  |  | LAMP PLL 36W KL.830 | 1 | 2020-05-13 |  |  |  |  | 36.00
SST210682 | 1016858 | https://lms.nederlandslicht.nl/qr/report/1016858 | 52.1782 | 5.2982 | 1489134090 | 4655618793 | Albert Cuyplaan |  | 3764TN |  | Soest |  | Gemeente Soest |  |  |  |  | In bedrijf | Stedin | [43 empty] | 230 - MAST 6 M ST - EL UITL 5 GR | 1 | 2010-06-21 |  | LM ST 6,0 CV EU125020/5 T60 ET Z N6005 | 6.00 | CILINDRISCH | STAAL | 6005 MOSGROEN | GESCHILDERD | NVT |  | 350400 |  | 323212 - 2551 PLL 36W HF NV | 1 | 2010-06-21 | [11 empty] | 175200 |  |  | LAMP PLL 36W KL.830 | 1 | 2020-05-13 |  |  |  |  | 36.00
SST210683 | 1016859 | https://lms.nederlandslicht.nl/qr/report/1016859 | 52.178 | 5.2981 | 1489079669 | 4655424676 | Albert Cuyplaan |  | 3764TN |  | Soest |  | Gemeente Soest |  |  |  |  | In bedrijf | Stedin | [43 empty] | 230 - MAST 6 M ST - EL UITL 5 GR | 1 | 2010-06-21 |  | LM ST 6,0 CV EU125020/5 T60 ET Z N6005 | 6.00 | CILINDRISCH | STAAL | 6005 MOSGROEN | GESCHILDERD | NVT |  | 350400 |  | 323212 - 2551 PLL 36W HF NV | 1 | 2010-06-21 | [11 empty] | 175200 |  |  | LAMP PLL 36W KL.830 | 1 | 2020-05-13 |  |  |  |  | 36.00
SST210684 | 1016860 | https://lms.nederlandslicht.nl/qr/report/1016860 | 52.1781 | 5.298 | 1488954530 | 4655584255 | Albert Cuyplaan |  | 3764TN |  | Soest |  | Gemeente Soest |  |  |  |  | In bedrijf | Stedin | [43 empty] | 230 - MAST 6 M ST - EL UITL 5 GR | 1 | 2010-06-21 |  | LM ST 6,0 CV EU125020/5 T60 ET Z N6005 | 6.00 | CILINDRISCH | STAAL | 6005 MOSGROEN | GESCHILDERD | NVT |  | 350400 |  | 323212 - 2551 PLL 36W HF NV | 1 | 2010-06-21 | [11 empty] | 175200 |  |  | LAMP PLL 36W KL.830 | 1 | 2020-05-13 |  |  |  |  | 36.00
SST210685 | 1016861 | https://lms.nederlandslicht.nl/qr/report/1016861 | 52.1781 | 5.2977 | 1488812460 | 4655539614 | Albert Cuyplaan |  | 3764TN |  | Soest |  | Gemeente Soest |  |  |  |  | In bedrijf | Stedin | [43 empty] | 219 - MAST 4,0m ST CONISCH OPZ 60MM PC | 1 | 2010-06-21 |  | 219 - MAST 4,0m ST CONISCH OPZ 60MM PC |  |  |  | Thermisch verzinkt |  |  |  | 350400 |  | 320112 - CPS 200 PLL 24W HF NV | 1 | 2010-06-21 | [11 empty] | 175200 |  |  | LAMP PLL 24W KL830 | 1 | 2020-05-06 |  |  |  |  | 24.00
SST211568 | 1016862 | https://lms.nederlandslicht.nl/qr/report/1016862 | 52.175 | 5.3149 | 1500551280 | 4652103253 | Eemweg |  | 3764DG |  | Soest |  | Gemeente Soest |  |  |  |  | In bedrijf | Stedin | [43 empty] | 230 - MAST 6 M ST - EL UITL 5 GR | 1 | 2010-03-31 |  | LM ST 6,0 CV EU125020/5 T60 ET Z N6005 | 6.00 | CILINDRISCH | STAAL | 6005 MOSGROEN | GESCHILDERD | NVT |  | 350400 |  | 323212 - 2551 PLL 36W HF NV | 1 | 2010-03-31 | [11 empty] | 175200 |  |  | LAMP PLL 36W KL.830 | 1 | 2020-06-03 |  |  |  |  | 36.00
SST211569 | 1016863 | https://lms.nederlandslicht.nl/qr/report/1016863 | 52.1753 | 5.3152 | 1500741169 | 4652377289 | Eemweg |  | 3764DG |  | Soest |  | Gemeente Soest |  |  |  |  | In bedrijf | Stedin | [43 empty] | 230 - MAST 6 M ST - EL UITL 5 GR | 1 | 2010-03-31 |  | LM ST 6,0 CV EU125020/5 T60 ET Z N6005 | 6.00 | CILINDRISCH | STAAL | 6005 MOSGROEN | GESCHILDERD | NVT |  | 350400 |  | 323212 - 2551 PLL 36W HF NV | 1 | 2010-03-31 | [11 empty] | 175200 |  |  | LAMP PLL 36W KL.830 | 1 | 2020-06-03 |  |  |  |  | 36.00
SST211570 | 1016864 | https://lms.nederlandslicht.nl/qr/report/1016864 | 52.1755 | 5.3155 | 1500944960 | 4652671506 | Eemweg |  | 3764DG |  | Soest |  | Gemeente Soest |  |  |  |  | In bedrijf | Stedin | [43 empty] | 230 - MAST 6 M ST - EL UITL 5 GR | 1 | 2010-03-31 |  | LM ST 6,0 CV EU125020/5 T60 ET Z N6005 | 6.00 | CILINDRISCH | STAAL | 6005 MOSGROEN | GESCHILDERD | NVT |  | 350400 |  | 323212 - 2551 PLL 36W HF NV | 1 | 2010-03-31 | [11 empty] | 175200 |  |  | LAMP PLL 36W KL.830 | 1 | 2020-06-03 |  |  |  |  | 36.00
SST211571 | 1016865 | https://lms.nederlandslicht.nl/qr/report/1016865 | 52.1758 | 5.3158 | 1501152749 | 4652975066 | Eemweg |  | 3764DG |  | Soest |  | Gemeente Soest |  |  |  |  | In bedrijf | Stedin | [43 empty] | 230 - MAST 6 M ST - EL UITL 5 GR | 1 | 2010-03-31 |  | LM ST 6,0 CV EU125020/5 T60 ET Z N6005 | 6.00 | CILINDRISCH | STAAL | 6005 MOSGROEN | GESCHILDERD | NVT |  | 350400 |  | 323212 - 2551 PLL 36W HF NV | 1 | 2010-03-31 | [11 empty] | 175200 |  |  | LAMP PLL 36W KL.830 | 1 | 2020-06-03 |  |  |  |  | 36.00
SST211572 | 1016866 | https://lms.nederlandslicht.nl/qr/report/1016866 | 52.1761 | 5.3161 | 1501358389 | 4653261784 | Eemweg |  | 3764DG |  | Soest |  | Gemeente Soest |  |  |  |  | In bedrijf | Stedin | [43 empty] | 230 - MAST 6 M ST - EL UITL 5 GR | 1 | 2010-03-31 |  | LM ST 6,0 CV EU125020/5 T60 ET Z N6005 | 6.00 | CILINDRISCH | STAAL | 6005 MOSGROEN | GESCHILDERD | NVT |  | 350400 |  | 323212 - 2551 PLL 36W HF NV | 1 | 2010-03-31 | [11 empty] | 175200 |  |  | LAMP PLL 36W KL.830 | 1 | 2020-06-03 |  |  |  |  | 36.00
SST211573 | 1016867 | https://lms.nederlandslicht.nl/qr/report/1016867 | 52.1763 | 5.3164 | 1501560810 | 4653555270 | Eemweg |  | 3764DG |  | Soest |  | Gemeente Soest |  |  |  |  | In bedrijf | Stedin | [43 empty] | 230 - MAST 6 M ST - EL UITL 5 GR | 1 | 2010-03-31 |  | LM ST 6,0 CV EU125020/5 T60 ET Z N6005 | 6.00 | CILINDRISCH | STAAL | 6005 MOSGROEN | GESCHILDERD | NVT |  | 350400 |  | 323212 - 2551 PLL 36W HF NV | 1 | 2010-03-31 | [11 empty] | 175200 |  |  | LAMP PLL 36W KL.830 | 1 | 2020-06-03 |  |  |  |  | 36.00
SST211574 | 1016868 | https://lms.nederlandslicht.nl/qr/report/1016868 | 52.1766 | 5.3167 | 1501771979 | 4653861065 | Eemweg |  | 3764DG |  | Soest |  | Gemeente Soest |  |  |  |  | In bedrijf | Stedin | [43 empty] | 230 - MAST 6 M ST - EL UITL 5 GR | 1 | 2010-03-31 |  | LM ST 6,0 CV EU125020/5 T60 ET Z N6005 | 6.00 | CILINDRISCH | STAAL | 6005 MOSGROEN | GESCHILDERD | NVT |  | 350400 |  | 323212 - 2551 PLL 36W HF NV | 1 | 2010-03-31 | [11 empty] | 175200 |  |  | LAMP PLL 36W KL.830 | 1 | 2020-06-03 |  |  |  |  | 36.00
SST211575 | 1016869 | https://lms.nederlandslicht.nl/qr/report/1016869 | 52.1769 | 5.317 | 1501991239 | 4654174909 | Eemweg |  | 3764DG |  | Soest |  | Gemeente Soest |  |  |  |  | In bedrijf | Stedin | [43 empty] | 230 - MAST 6 M ST - EL UITL 5 GR | 1 | 2010-03-31 |  | LM ST 6,0 CV EU125020/5 T60 ET Z N6005 | 6.00 | CILINDRISCH | STAAL | 6005 MOSGROEN | GESCHILDERD | NVT |  | 350400 |  | 323212 - 2551 PLL 36W HF NV | 1 | 2010-03-31 | [11 empty] | 175200 |  |  | LAMP PLL 36W KL.830 | 1 | 2020-06-03 |  |  |  |  | 36.00
SST211576 | 1016870 | https://lms.nederlandslicht.nl/qr/report/1016870 | 52.1772 | 5.3173 | 1502202110 | 4654478137 | Eemweg |  | 3764DG |  | Soest |  | Gemeente Soest |  |  |  |  | In bedrijf | Stedin | [43 empty] | 230 - MAST 6 M ST - EL UITL 5 GR | 1 | 2010-03-31 |  | LM ST 6,0 CV EU125020/5 T60 ET Z N6005 | 6.00 | CILINDRISCH | STAAL | 6005 MOSGROEN | GESCHILDERD | NVT |  | 350400 |  | 323212 - 2551 PLL 36W HF NV | 1 | 2010-03-31 | [11 empty] | 175200 |  |  | LAMP PLL 36W KL.830 | 1 | 2020-06-03 |  |  |  |  | 36.00
SST211577 | 1016871 | https://lms.nederlandslicht.nl/qr/report/1016871 | 52.1774 | 5.3176 | 1502415569 | 4654783287 | Eemweg |  | 3764DG |  | Soest |  | Gemeente Soest |  |  |  |  | In bedrijf | Stedin | [43 empty] | 230 - MAST 6 M ST - EL UITL 5 GR | 1 | 2010-03-31 |  | LM ST 6,0 CV EU125020/5 T60 ET Z N6005 | 6.00 | CILINDRISCH | STAAL | 6005 MOSGROEN | GESCHILDERD | NVT |  | 350400 |  | 323212 - 2551 PLL 36W HF NV | 1 | 2010-03-31 | [11 empty] | 175200 |  |  | LAMP PLL 36W KL.830 | 1 | 2020-06-03 |  |  |  |  | 36.00
SST211578 | 1016872 | https://lms.nederlandslicht.nl/qr/report/1016872 | 52.1777 | 5.3179 | 1502623469 | 4655087721 | Eemweg |  | 3764DG |  | Soest |  | Gemeente Soest |  |  |  |  | In bedrijf | Stedin | [43 empty] | 230 - MAST 6 M ST - EL UITL 5 GR | 1 | 2010-03-31 |  | LM ST 6,0 CV EU125020/5 T60 ET Z N6005 | 6.00 | CILINDRISCH | STAAL | 6005 MOSGROEN | GESCHILDERD | NVT |  | 350400 |  | 323212 - 2551 PLL 36W HF NV | 1 | 2010-03-31 | [11 empty] | 175200 |  |  | LAMP PLL 36W KL.830 | 1 | 2020-06-03 |  |  |  |  | 36.00
SST211579 | 1016873 | https://lms.nederlandslicht.nl/qr/report/1016873 | 52.1779 | 5.3182 | 1502801309 | 4655341827 | Eemweg |  | 3764DG |  | Soest |  | Gemeente Soest |  |  |  |  | In bedrijf | Stedin | [43 empty] | 230 - MAST 6 M ST - EL UITL 5 GR | 1 | 2010-03-31 |  | LM ST 6,0 CV EU125020/5 T60 ET Z N6005 | 6.00 | CILINDRISCH | STAAL | 6005 MOSGROEN | GESCHILDERD | NVT |  | 350400 |  | 323212 - 2551 PLL 36W HF NV | 1 | 2010-03-31 | [11 empty] | 175200 |  |  | LAMP PLL 36W KL.830 | 1 | 2020-06-03 |  |  |  |  | 36.00
SST211580 | 1016874 | https://lms.nederlandslicht.nl/qr/report/1016874 | 52.1781 | 5.3184 | 1502953359 | 4655561045 | Eemweg |  | 3764DG |  | Soest |  | Gemeente Soest |  |  |  |  | In bedrijf | Stedin | [43 empty] | 230 - MAST 6 M ST - EL UITL 5 GR | 1 | 2010-03-31 |  | LM ST 6,0 CV EU125020/5 T60 ET Z N6005 | 6.00 | CILINDRISCH | STAAL | 6005 MOSGROEN | GESCHILDERD | NVT |  | 350400 |  | 323212 - 2551 PLL 36W HF NV | 1 | 2010-03-31 | [11 empty] | 175200 |  |  | LAMP PLL 36W KL.830 | 1 | 2020-06-03 |  |  |  |  | 36.00
SST211581 | 1016875 | https://lms.nederlandslicht.nl/qr/report/1016875 | 52.1784 | 5.3187 | 1503152000 | 4655845986 | Eemweg |  | 3764DG |  | Soest |  | Gemeente Soest |  |  |  |  | In bedrijf | Stedin | [43 empty] | 230 - MAST 6 M ST - EL UITL 5 GR | 1 | 2010-03-31 |  | LM ST 6,0 CV EU125020/5 T60 ET Z N6005 | 6.00 | CILINDRISCH | STAAL | 6005 MOSGROEN | GESCHILDERD | NVT |  | 350400 |  | 323212 - 2551 PLL 36W HF NV | 1 | 2010-03-31 | [11 empty] | 175200 |  |  | LAMP PLL 36W KL.830 | 1 | 2020-06-03 |  |  |  |  | 36.00
SST211582 | 1016876 | https://lms.nederlandslicht.nl/qr/report/1016876 | 52.1786 | 5.319 | 1503343539 | 4656121098 | Eemweg |  | 3764DG |  | Soest |  | Gemeente Soest |  |  |  |  | In bedrijf | Stedin | [43 empty] | 230 - MAST 6 M ST - EL UITL 5 GR | 1 | 2010-03-31 |  | LM ST 6,0 CV EU125020/5 T60 ET Z N6005 | 6.00 | CILINDRISCH | STAAL | 6005 MOSGROEN | GESCHILDERD | NVT |  | 350400 |  | 323212 - 2551 PLL 36W HF NV | 1 | 2010-03-31 | [11 empty] | 175200 |  |  | LAMP PLL 36W KL.830 | 1 | 2020-06-03 |  |  |  |  | 36.00
SST211583 | 1016877 | https://lms.nederlandslicht.nl/qr/report/1016877 | 52.178 | 5.3188 | 1503230979 | 4655433946 | Eemweg |  | 3764DG |  | Soest |  | Gemeente Soest |  |  |  |  | In bedrijf | Stedin | [43 empty] | 28 - MAST 4,7 M ST VERL TYPE I (6,0 M) | 1 | 2010-03-31 |  | LM ST 6,0 CV EU1250/20/5 T60 ET Z N6005 | 6.00 | CILINDRISCH | STAAL | 6005 MOSGROEN | GESCHILDERD | NVT |  | 350400 |  | 323212 - 2551 PLL 36W HF NV | 1 | 2010-03-31 | [11 empty] | 175200 |  |  | LAMP PLL 36W KL.830 | 1 | 2020-06-03 |  |  |  |  | 36.00
SST211583 | 1016877 | https://lms.nederlandslicht.nl/qr/report/1016877 | 52.178 | 5.3188 | 1503230979 | 4655433946 | Eemweg |  | 3764DG |  | Soest |  | Gemeente Soest |  |  |  |  | In bedrijf | Stedin | [57 empty] | 323212 - 2551 PLL 36W HF NV | 2 | 2010-03-31 | [11 empty] | 175200 |  |  | LAMP PLL 36W KL.830 | 2 | 2020-06-03 |  |  |  |  | 36.00
SST211584 | 1016878 | https://lms.nederlandslicht.nl/qr/report/1016878 | 52.1782 | 5.3191 | 1503392250 | 4655658853 | Eemweg |  | 3764DG |  | Soest |  | Gemeente Soest |  |  |  |  | In bedrijf | Stedin | [43 empty] | 28 - MAST 4,7 M ST VERL TYPE I (6,0 M) | 1 | 2010-03-31 |  | LM ST 6,0 CV EU1250/20/5 T60 ET Z N6005 | 6.00 | CILINDRISCH | STAAL | 6005 MOSGROEN | GESCHILDERD | NVT |  | 350400 |  | 323212 - 2551 PLL 36W HF NV | 2 | 2010-03-31 | [11 empty] | 175200 |  |  | LAMP PLL 36W KL.830 | 2 | 2020-06-03 |  |  |  |  | 36.00
SST211584 | 1016878 | https://lms.nederlandslicht.nl/qr/report/1016878 | 52.1782 | 5.3191 | 1503392250 | 4655658853 | Eemweg |  | 3764DG |  | Soest |  | Gemeente Soest |  |  |  |  | In bedrijf | Stedin | [57 empty] | 323212 - 2551 PLL 36W HF NV | 1 | 2010-03-31 | [11 empty] | 175200 |  |  | LAMP PLL 36W KL.830 | 1 | 2020-06-03 |  |  |  |  | 36.00
SST211585 | 1016879 | https://lms.nederlandslicht.nl/qr/report/1016879 | 52.1784 | 5.3193 | 1503530539 | 4655888399 | Eemweg |  | 3764DG |  | Soest |  | Gemeente Soest |  |  |  |  | In bedrijf | Stedin | [43 empty] | 28 - MAST 4,7 M ST VERL TYPE I (6,0 M) | 1 | 2010-03-31 |  | LM ST 6,0 CV EU1250/20/5 T60 ET Z N6005 | 6.00 | CILINDRISCH | STAAL | 6005 MOSGROEN | GESCHILDERD | NVT |  | 350400 |  | 323212 - 2551 PLL 36W HF NV | 1 | 2010-03-31 | [11 empty] | 175200 |  |  | LAMP PLL 36W KL.830 | 1 | 2020-06-03 |  |  |  |  | 36.00
SST211585 | 1016879 | https://lms.nederlandslicht.nl/qr/report/1016879 | 52.1784 | 5.3193 | 1503530539 | 4655888399 | Eemweg |  | 3764DG |  | Soest |  | Gemeente Soest |  |  |  |  | In bedrijf | Stedin | [57 empty] | 323212 - 2551 PLL 36W HF NV | 2 | 2010-03-31 | [11 empty] | 175200 |  |  | LAMP PLL 36W KL.830 | 2 | 2020-06-03 |  |  |  |  | 36.00
SST211586 | 1016880 | https://lms.nederlandslicht.nl/qr/report/1016880 | 52.1786 | 5.3195 | 1503675669 | 4656112999 | Eemweg |  | 3764DG |  | Soest |  | Gemeente Soest |  |  |  |  | In bedrijf | Stedin | [43 empty] | 28 - MAST 4,7 M ST VERL TYPE I (6,0 M) | 1 | 2010-03-31 |  | LM ST 6,0 CV EU1250/20/5 T60 ET Z N6005 | 6.00 | CILINDRISCH | STAAL | 6005 MOSGROEN | GESCHILDERD | NVT |  | 350400 |  | 323212 - 2551 PLL 36W HF NV | 2 | 2010-03-31 | [11 empty] | 175200 |  |  | LAMP PLL 36W KL.830 | 2 | 2020-06-03 |  |  |  |  | 36.00
SST211586 | 1016880 | https://lms.nederlandslicht.nl/qr/report/1016880 | 52.1786 | 5.3195 | 1503675669 | 4656112999 | Eemweg |  | 3764DG |  | Soest |  | Gemeente Soest |  |  |  |  | In bedrijf | Stedin | [57 empty] | 323212 - 2551 PLL 36W HF NV | 1 | 2010-03-31 | [11 empty] | 175200 |  |  | LAMP PLL 36W KL.830 | 1 | 2020-06-03 |  |  |  |  | 36.00
SST211693 | 1016881 | https://lms.nederlandslicht.nl/qr/report/1016881 | 52.1745 | 5.3123 | 1498761250 | 4651574797 | Kerkpad ZZ |  | 3764AM |  | Soest |  | Gemeente Soest |  |  |  |  | In bedrijf | Stedin | [43 empty] | 219 - MAST 4,0m ST CONISCH OPZ 60MM PC | 1 | 2010-05-03 |  | 219 - MAST 4,0m ST CONISCH OPZ 60MM PC |  |  |  | Thermisch verzinkt |  |  |  | 350400 |  | ARM 2550 IRIS PLL 18/24W R7035 | 1 | 2010-05-03 |  | ARM 2550 IRIS PLL 18/24W R7035 | [8 empty] | 1800.00 | 175200 |  |  | LAMP PLL 24W KL830 | 1 | 2020-05-20 |  |  |  |  | 24.00
SST211694 | 1016882 | https://lms.nederlandslicht.nl/qr/report/1016882 | 52.1749 | 5.3121 | 1498635760 | 4651934544 | Kerkpad ZZ |  | 3764AM |  | Soest |  | Gemeente Soest |  |  |  |  | In bedrijf | Stedin | [43 empty] | 219 - MAST 4,0m ST CONISCH OPZ 60MM PC | 1 | 2010-05-03 |  | 219 - MAST 4,0m ST CONISCH OPZ 60MM PC |  |  |  | Thermisch verzinkt |  |  |  | 350400 |  | ARM 2550 IRIS PLL 18/24W R7035 | 1 | 2010-05-03 |  | ARM 2550 IRIS PLL 18/24W R7035 | [8 empty] | 1800.00 | 175200 |  |  | LAMP PLL 24W KL830 | 1 | 2020-05-20 |  |  |  |  | 24.00
SST211695 | 1016883 | https://lms.nederlandslicht.nl/qr/report/1016883 | 52.1752 | 5.3119 | 1498499519 | 4652253914 | Kerkpad ZZ |  | 3764AM |  | Soest |  | Gemeente Soest |  |  |  |  | In bedrijf | Stedin | [43 empty] | 219 - MAST 4,0m ST CONISCH OPZ 60MM PC | 1 | 2010-05-03 |  | 219 - MAST 4,0m ST CONISCH OPZ 60MM PC |  |  |  | Thermisch verzinkt |  |  |  | 350400 |  | ARM 2550 IRIS PLL 18/24W R7035 | 1 | 2010-05-03 |  | ARM 2550 IRIS PLL 18/24W R7035 | [8 empty] | 1800.00 | 175200 |  |  | LAMP PLL 24W KL830 | 1 | 2020-05-20 |  |  |  |  | 24.00
SST211696 | 1016884 | https://lms.nederlandslicht.nl/qr/report/1016884 | 52.1754 | 5.3116 | 1498287889 | 4652566643 | Kerkpad ZZ |  | 3764AM |  | Soest |  | Gemeente Soest |  |  |  |  | In bedrijf | Stedin | [43 empty] | 219 - MAST 4,0m ST CONISCH OPZ 60MM PC | 1 | 2010-05-03 |  | 219 - MAST 4,0m ST CONISCH OPZ 60MM PC |  |  |  | Thermisch verzinkt |  |  |  | 350400 |  | ARM 2550 IRIS PLL 18/24W R7035 | 1 | 2010-05-03 |  | ARM 2550 IRIS PLL 18/24W R7035 | [8 empty] | 1800.00 | 175200 |  |  | LAMP PLL 24W KL830 | 1 | 2020-05-20 |  |  |  |  | 24.00
SST211697 | 1016885 | https://lms.nederlandslicht.nl/qr/report/1016885 | 52.1757 | 5.3112 | 1498038700 | 4652841306 | Kerkpad ZZ |  | 3764AM |  | Soest |  | Gemeente Soest |  |  |  |  | In bedrijf | Stedin | [43 empty] | 219 - MAST 4,0m ST CONISCH OPZ 60MM PC | 1 | 2010-05-03 |  | 219 - MAST 4,0m ST CONISCH OPZ 60MM PC |  |  |  | Thermisch verzinkt |  |  |  | 350400 |  | ARM 2550 IRIS PLL 18/24W R7035 | 1 | 2010-05-03 |  | ARM 2550 IRIS PLL 18/24W R7035 | [8 empty] | 1800.00 | 175200 |  |  | LAMP PLL 24W KL830 | 1 | 2020-05-20 |  |  |  |  | 24.00
SST211698 | 1016886 | https://lms.nederlandslicht.nl/qr/report/1016886 | 52.1759 | 5.3108 | 1497754470 | 4653068186 | Kerkpad ZZ |  | 3764AM |  | Soest |  | Gemeente Soest |  |  |  |  | In bedrijf | Stedin | [43 empty] | 219 - MAST 4,0m ST CONISCH OPZ 60MM PC | 1 | 2010-05-03 |  | 219 - MAST 4,0m ST CONISCH OPZ 60MM PC |  |  |  | Thermisch verzinkt |  |  |  | 350400 |  | ARM 2550 IRIS PLL 18/24W R7035 | 1 | 2010-05-03 |  | ARM 2550 IRIS PLL 18/24W R7035 | [8 empty] | 1800.00 | 175200 |  |  | LAMP PLL 24W KL830 | 1 | 2020-05-20 |  |  |  |  | 24.00
SST211699 | 1016887 | https://lms.nederlandslicht.nl/qr/report/1016887 | 52.1762 | 5.3105 | 1497524909 | 4653372437 | Kerkpad ZZ |  | 3764AM |  | Soest |  | Gemeente Soest |  |  |  |  | In bedrijf | Stedin | [43 empty] | 219 - MAST 4,0m ST CONISCH OPZ 60MM PC | 1 | 2010-05-03 |  | 219 - MAST 4,0m ST CONISCH OPZ 60MM PC |  |  |  | Thermisch verzinkt |  |  |  | 350400 |  | ARM 2550 IRIS PLL 18/24W R7035 | 1 | 2010-05-03 |  | ARM 2550 IRIS PLL 18/24W R7035 | [8 empty] | 1800.00 | 175200 |  |  | LAMP PLL 24W KL830 | 1 | 2020-05-20 |  |  |  |  | 24.00
SST211700 | 1016888 | https://lms.nederlandslicht.nl/qr/report/1016888 | 52.1764 | 5.3101 | 1497265680 | 4653617496 | Kerkpad ZZ |  | 3764AM |  | Soest |  | Gemeente Soest |  |  |  |  | In bedrijf | Stedin | [43 empty] | 219 - MAST 4,0m ST CONISCH OPZ 60MM PC | 1 | 2010-05-03 |  | 219 - MAST 4,0m ST CONISCH OPZ 60MM PC |  |  |  | Thermisch verzinkt |  |  |  | 350400 |  | ARM 2550 IRIS PLL 18/24W R7035 | 1 | 2010-05-03 |  | ARM 2550 IRIS PLL 18/24W R7035 | [8 empty] | 1800.00 | 175200 |  |  | LAMP PLL 24W KL830 | 1 | 2020-05-20 |  |  |  |  | 24.00
SST211701 | 1016889 | https://lms.nederlandslicht.nl/qr/report/1016889 | 52.1766 | 5.3098 | 1497043860 | 4653882555 | Kerkpad ZZ |  | 3764AM |  | Soest |  | Gemeente Soest |  |  |  |  | In bedrijf | Stedin | [43 empty] | 219 - MAST 4,0m ST CONISCH OPZ 60MM PC | 1 | 2010-05-03 |  | 219 - MAST 4,0m ST CONISCH OPZ 60MM PC |  |  |  | Thermisch verzinkt |  |  |  | 350400 |  | ARM 2550 IRIS PLL 18/24W R7035 | 1 | 2010-05-03 |  | ARM 2550 IRIS PLL 18/24W R7035 | [8 empty] | 1800.00 | 175200 |  |  | LAMP PLL 24W KL830 | 1 | 2020-05-20 |  |  |  |  | 24.00
SST211702 | 1016890 | https://lms.nederlandslicht.nl/qr/report/1016890 | 52.177 | 5.3092 | 1496667040 | 4654311234 | Kerkpad ZZ |  | 3764AM |  | Soest |  | Gemeente Soest |  |  |  |  | In bedrijf | Stedin | [43 empty] | 219 - MAST 4,0m ST CONISCH OPZ 60MM PC | 1 | 2010-05-03 |  | 219 - MAST 4,0m ST CONISCH OPZ 60MM PC |  |  |  | Thermisch verzinkt |  |  |  | 350400 |  | ARM 2550 IRIS PLL 18/24W R7035 | 1 | 2010-05-03 |  | ARM 2550 IRIS PLL 18/24W R7035 | [8 empty] | 1800.00 | 175200 |  |  | LAMP PLL 24W KL830 | 1 | 2020-05-20 |  |  |  |  | 24.00
SST211703 | 1016891 | https://lms.nederlandslicht.nl/qr/report/1016891 | 52.1773 | 5.3089 | 1496459860 | 4654613775 | Kerkpad ZZ |  | 3764AM |  | Soest |  | Gemeente Soest |  |  |  |  | In bedrijf | Stedin | [43 empty] | 219 - MAST 4,0m ST CONISCH OPZ 60MM PC | 1 | 2010-05-03 |  | 219 - MAST 4,0m ST CONISCH OPZ 60MM PC |  |  |  | Thermisch verzinkt |  |  |  | 350400 |  | ARM 2550 IRIS PLL 18/24W R7035 | 1 | 2010-05-03 |  | ARM 2550 IRIS PLL 18/24W R7035 | [8 empty] | 1800.00 | 175200 |  |  | LAMP PLL 24W KL830 | 1 | 2020-05-20 |  |  |  |  | 24.00
SST211704 | 1016892 | https://lms.nederlandslicht.nl/qr/report/1016892 | 52.1775 | 5.3086 | 1496237610 | 4654852981 | Kerkpad ZZ |  | 3764AM |  | Soest |  | Gemeente Soest |  |  |  |  | In bedrijf | Stedin | [43 empty] | 219 - MAST 4,0m ST CONISCH OPZ 60MM PC | 1 | 2010-05-03 |  | 219 - MAST 4,0m ST CONISCH OPZ 60MM PC |  |  |  | Thermisch verzinkt |  |  |  | 350400 |  | ARM 2550 IRIS PLL 18/24W R7035 | 1 | 2010-05-03 |  | ARM 2550 IRIS PLL 18/24W R7035 | [8 empty] | 1800.00 | 175200 |  |  | LAMP PLL 24W KL830 | 1 | 2020-05-20 |  |  |  |  | 24.00
SST211705 | 1016893 | https://lms.nederlandslicht.nl/qr/report/1016893 | 52.1778 | 5.3083 | 1496055570 | 4655194493 | Kerkpad ZZ |  | 3764AM |  | Soest |  | Gemeente Soest |  |  |  |  | In bedrijf | Stedin | [43 empty] | 219 - MAST 4,0m ST CONISCH OPZ 60MM PC | 1 | 2010-05-03 |  | 219 - MAST 4,0m ST CONISCH OPZ 60MM PC |  |  |  | Thermisch verzinkt |  |  |  | 350400 |  | ARM 2550 IRIS PLL 18/24W R7035 | 1 | 2010-05-03 |  | ARM 2550 IRIS PLL 18/24W R7035 | [8 empty] | 1800.00 | 175200 |  |  | LAMP PLL 24W KL830 | 1 | 2020-05-20 |  |  |  |  | 24.00
SST211706 | 1016894 | https://lms.nederlandslicht.nl/qr/report/1016894 | 52.1781 | 5.3081 | 1495897629 | 4655506384 | Kerkpad NZ |  | 3764AH |  | Soest |  | Gemeente Soest |  |  |  |  | In bedrijf | Stedin | [43 empty] | 219 - MAST 4,0m ST CONISCH OPZ 60MM PC | 1 | 2010-05-03 |  | 219 - MAST 4,0m ST CONISCH OPZ 60MM PC |  |  |  | Thermisch verzinkt |  |  |  | 350400 |  | ARM 2550 IRIS PLL 18/24W R7035 | 1 | 2010-05-03 |  | ARM 2550 IRIS PLL 18/24W R7035 | [8 empty] | 1800.00 | 175200 |  |  | LAMP PLL 24W KL830 | 1 | 2020-04-22 |  |  |  |  | 24.00
SST211707 | 1016895 | https://lms.nederlandslicht.nl/qr/report/1016895 | 52.1783 | 5.3079 | 1495753130 | 4655808003 | Kerkpad ZZ |  | 3764AM |  | Soest |  | Gemeente Soest |  |  |  |  | In bedrijf | Stedin | [43 empty] | 219 - MAST 4,0m ST CONISCH OPZ 60MM PC | 1 | 2010-05-03 |  | 219 - MAST 4,0m ST CONISCH OPZ 60MM PC |  |  |  | Thermisch verzinkt |  |  |  | 350400 |  | ARM 2550 IRIS PLL 18/24W R7035 | 1 | 2010-05-03 |  | ARM 2550 IRIS PLL 18/24W R7035 | [8 empty] | 1800.00 | 175200 |  |  | LAMP PLL 24W KL830 | 1 | 2020-05-20 |  |  |  |  | 24.00
SST211708 | 1016896 | https://lms.nederlandslicht.nl/qr/report/1016896 | 52.1787 | 5.3076 | 1495538919 | 4656222606 | Kerkpad ZZ |  | 3764AM |  | Soest |  | Gemeente Soest |  |  |  |  | In bedrijf | Stedin | [43 empty] | 219 - MAST 4,0m ST CONISCH OPZ 60MM PC | 1 | 2010-05-03 |  | 219 - MAST 4,0m ST CONISCH OPZ 60MM PC |  |  |  | Thermisch verzinkt |  |  |  | 350400 |  | ARM 2550 IRIS PLL 18/24W R7035 | 1 | 2010-05-03 |  | ARM 2550 IRIS PLL 18/24W R7035 | [8 empty] | 1800.00 | 175200 |  |  | LAMP PLL 24W KL830 | 1 | 2020-05-20 |  |  |  |  | 24.00
SST211709 | 1016897 | https://lms.nederlandslicht.nl/qr/report/1016897 | 52.179 | 5.3074 | 1495433839 | 4656518431 | Kerkpad ZZ |  | 3764AM |  | Soest |  | Gemeente Soest |  |  |  |  | In bedrijf | Stedin | [43 empty] | 219 - MAST 4,0m ST CONISCH OPZ 60MM PC | 1 | 2010-05-03 |  | 219 - MAST 4,0m ST CONISCH OPZ 60MM PC |  |  |  | Thermisch verzinkt |  |  |  | 350400 |  | ARM 2550 IRIS PLL 18/24W R7035 | 1 | 2010-05-03 |  | ARM 2550 IRIS PLL 18/24W R7035 | [8 empty] | 1800.00 | 175200 |  |  | LAMP PH PLL 24W 830 2G11 4P | 1 | 2021-01-13 |  | 24W PLL |  |  | 24.00 | 16000 | PLL
SST211710 | 1016898 | https://lms.nederlandslicht.nl/qr/report/1016898 | 52.1792 | 5.3071 | 1495226940 | 4656813155 | Kerkpad ZZ |  | 3764AM |  | Soest |  | Gemeente Soest |  |  |  |  | In bedrijf | Stedin | [43 empty] | 219 - MAST 4,0m ST CONISCH OPZ 60MM PC | 1 | 2010-05-03 |  | 219 - MAST 4,0m ST CONISCH OPZ 60MM PC |  |  |  | Thermisch verzinkt |  |  |  | 350400 |  | ARM 2550 IRIS PLL 18/24W R7035 | 1 | 2010-05-03 |  | ARM 2550 IRIS PLL 18/24W R7035 | [8 empty] | 1800.00 | 175200 |  |  | LAMP PLL 24W KL830 | 1 | 2020-05-20 |  |  |  |  | 24.00
SST211711 | 1016899 | https://lms.nederlandslicht.nl/qr/report/1016899 | 52.1795 | 5.3069 | 1495063069 | 4657117668 | Kerkpad ZZ |  | 3764AM |  | Soest |  | Gemeente Soest |  |  |  |  | In bedrijf | Stedin | [43 empty] | 219 - MAST 4,0m ST CONISCH OPZ 60MM PC | 1 | 2010-05-03 |  | 219 - MAST 4,0m ST CONISCH OPZ 60MM PC |  |  |  | Thermisch verzinkt |  |  |  | 350400 |  | ARM 2550 IRIS PLL 18/24W R7035 | 1 | 2010-05-03 |  | ARM 2550 IRIS PLL 18/24W R7035 | [8 empty] | 1800.00 | 175200 |  |  | LAMP PLL 24W KL830 | 1 | 2020-05-20 |  |  |  |  | 24.00
SST211712 | 1016900 | https://lms.nederlandslicht.nl/qr/report/1016900 | 52.1798 | 5.3067 | 1494955240 | 4657398521 | Kerkpad ZZ |  | 3764AM |  | Soest |  | Gemeente Soest |  |  |  |  | In bedrijf | Stedin | [43 empty] | 219 - MAST 4,0m ST CONISCH OPZ 60MM PC | 1 | 2010-05-03 |  | 219 - MAST 4,0m ST CONISCH OPZ 60MM PC |  |  |  | Thermisch verzinkt |  |  |  | 350400 |  | ARM 2550 IRIS PLL 18/24W R7035 | 1 | 2010-05-03 |  | ARM 2550 IRIS PLL 18/24W R7035 | [8 empty] | 1800.00 | 175200 |  |  | LAMP PLL 24W KL830 | 1 | 2020-05-20 |  |  |  |  | 24.00
SST211713 | 1016901 | https://lms.nederlandslicht.nl/qr/report/1016901 | 52.1801 | 5.3064 | 1494750680 | 4657774286 | Kerkpad ZZ |  | 3764AM |  | Soest |  | Gemeente Soest |  |  |  |  | In bedrijf | Stedin | [43 empty] | 219 - MAST 4,0m ST CONISCH OPZ 60MM PC | 1 | 2010-05-03 |  | 219 - MAST 4,0m ST CONISCH OPZ 60MM PC |  |  |  | Thermisch verzinkt |  |  |  | 350400 |  | ARM 2550 IRIS PLL 18/24W R7035 | 1 | 2010-05-03 |  | ARM 2550 IRIS PLL 18/24W R7035 | [8 empty] | 1800.00 | 175200 |  |  | LAMP PH PLL 24W 830 2G11 4P | 1 | 2020-07-08 |  | 24W PLL |  |  | 24.00 | 16000 | PLL
SST211714 | 1016902 | https://lms.nederlandslicht.nl/qr/report/1016902 | 52.1804 | 5.3061 | 1494536829 | 4658105604 | Kerkpad ZZ |  | 3764AM |  | Soest |  | Gemeente Soest |  |  |  |  | In bedrijf | Stedin | [43 empty] | 219 - MAST 4,0m ST CONISCH OPZ 60MM PC | 1 | 2010-05-03 |  | 219 - MAST 4,0m ST CONISCH OPZ 60MM PC |  |  |  | Thermisch verzinkt |  |  |  | 350400 |  | ARM 2550 IRIS PLL 18/24W R7035 | 1 | 2010-05-03 |  | ARM 2550 IRIS PLL 18/24W R7035 | [8 empty] | 1800.00 | 175200 |  |  | LAMP PLL 24W KL830 | 1 | 2020-05-20 |  |  |  |  | 24.00
SST211715 | 1016903 | https://lms.nederlandslicht.nl/qr/report/1016903 | 52.1806 | 5.306 | 1494435880 | 4658272152 | Kerkpad ZZ |  | 3764AM |  | Soest |  | Gemeente Soest |  |  |  |  | In bedrijf | Stedin | [43 empty] | 219 - MAST 4,0m ST CONISCH OPZ 60MM PC | 1 | 2010-05-03 |  | 219 - MAST 4,0m ST CONISCH OPZ 60MM PC |  |  |  | Thermisch verzinkt |  |  |  | 350400 |  | ARM 2550 IRIS PLL 18/24W R7035 | 1 | 2010-05-03 |  | ARM 2550 IRIS PLL 18/24W R7035 | [8 empty] | 1800.00 | 175200 |  |  | LAMP PLL 24W KL830 | 1 | 2020-05-20 |  |  |  |  | 24.00
SST211716 | 1016904 | https://lms.nederlandslicht.nl/qr/report/1016904 | 52.1808 | 5.3058 | 1494292879 | 4658507506 | Kerkpad ZZ |  | 3764AM |  | Soest |  | Gemeente Soest |  |  |  |  | In bedrijf | Stedin | [43 empty] | 219 - MAST 4,0m ST CONISCH OPZ 60MM PC | 1 | 2010-05-03 |  | 219 - MAST 4,0m ST CONISCH OPZ 60MM PC |  |  |  | Thermisch verzinkt |  |  |  | 350400 |  | ARM 2550 IRIS PLL 18/24W R7035 | 1 | 2010-05-03 |  | ARM 2550 IRIS PLL 18/24W R7035 | [8 empty] | 1800.00 | 175200 |  |  | LAMP PLL 24W KL830 | 1 | 2020-05-20 |  |  |  |  | 24.00
SST211717 | 1016905 | https://lms.nederlandslicht.nl/qr/report/1016905 | 52.181 | 5.3056 | 1494166789 | 4658721803 | Kerkpad ZZ |  | 3764AM |  | Soest |  | Gemeente Soest |  |  |  |  | In bedrijf | Stedin | [43 empty] | 219 - MAST 4,0m ST CONISCH OPZ 60MM PC | 1 | 2010-05-03 |  | 219 - MAST 4,0m ST CONISCH OPZ 60MM PC |  |  |  | Thermisch verzinkt |  |  |  | 350400 |  | ARM 2550 IRIS PLL 18/24W R7035 | 1 | 2010-05-03 |  | ARM 2550 IRIS PLL 18/24W R7035 | [8 empty] | 1800.00 | 175200 |  |  | LAMP PLL 24W KL830 | 1 | 2020-05-20 |  |  |  |  | 24.00
SST211718 | 1016906 | https://lms.nederlandslicht.nl/qr/report/1016906 | 52.1812 | 5.3054 | 1494026340 | 4658981210 | Kerkpad ZZ |  | 3764AM |  | Soest |  | Gemeente Soest |  |  |  |  | In bedrijf | Stedin | [43 empty] | 219 - MAST 4,0m ST CONISCH OPZ 60MM PC | 1 | 2010-05-18 |  | 219 - MAST 4,0m ST CONISCH OPZ 60MM PC |  |  |  | Thermisch verzinkt |  |  |  | 350400 |  | ARM 2550 IRIS PLL 18/24W R7035 | 1 | 2010-05-18 |  | ARM 2550 IRIS PLL 18/24W R7035 | [8 empty] | 1800.00 | 175200 |  |  | LAMP PLL 24W KL830 | 1 | 2020-05-20 |  |  |  |  | 24.00
SST211719 | 1016907 | https://lms.nederlandslicht.nl/qr/report/1016907 | 52.1814 | 5.3052 | 1493921329 | 4659199600 | Kerkpad ZZ |  | 3764AM |  | Soest |  | Gemeente Soest |  |  |  |  | In bedrijf | Stedin | [43 empty] | 219 - MAST 4,0m ST CONISCH OPZ 60MM PC | 1 | 2010-05-19 |  | 219 - MAST 4,0m ST CONISCH OPZ 60MM PC |  |  |  | Thermisch verzinkt |  |  |  | 350400 |  | ARM 2550 IRIS PLL 18/24W R7035 | 1 | 2010-05-19 |  | ARM 2550 IRIS PLL 18/24W R7035 | [8 empty] | 1800.00 | 175200 |  |  | LAMP PLL 24W KL830 | 1 | 2020-05-20 |  |  |  |  | 24.00
SST211720 | 1016908 | https://lms.nederlandslicht.nl/qr/report/1016908 | 52.1816 | 5.305 | 1493811750 | 4659425706 | Kerkpad ZZ |  | 3764AM |  | Soest |  | Gemeente Soest |  |  |  |  | In bedrijf | Stedin | [43 empty] | 219 - MAST 4,0m ST CONISCH OPZ 60MM PC | 1 | 2010-05-19 |  | 219 - MAST 4,0m ST CONISCH OPZ 60MM PC |  |  |  | Thermisch verzinkt |  |  |  | 350400 |  | ARM 2550 IRIS PLL 18/24W R7035 | 1 | 2010-05-19 |  | ARM 2550 IRIS PLL 18/24W R7035 | [8 empty] | 1800.00 | 175200 |  |  | LAMP PLL 24W KL830 | 1 | 2020-05-20 |  |  |  |  | 24.00
SST211721 | 1016909 | https://lms.nederlandslicht.nl/qr/report/1016909 | 52.1819 | 5.3048 | 1493665379 | 4659806818 | Kerkpad ZZ |  | 3764AM |  | Soest |  | Gemeente Soest |  |  |  |  | In bedrijf | Stedin | [43 empty] | 219 - MAST 4,0m ST CONISCH OPZ 60MM PC | 1 | 2010-05-12 |  | 219 - MAST 4,0m ST CONISCH OPZ 60MM PC |  |  |  | Thermisch verzinkt |  |  |  | 350400 |  | ARM 2550 IRIS PLL 18/24W R7035 | 1 | 2010-05-12 |  | ARM 2550 IRIS PLL 18/24W R7035 | [8 empty] | 1800.00 | 175200 |  |  | LAMP PLL 24W KL830 | 1 | 2020-05-20 |  |  |  |  | 24.00
SST211722 | 1016910 | https://lms.nederlandslicht.nl/qr/report/1016910 | 52.1822 | 5.3047 | 1493546679 | 4660128753 | Kerkplein |  | 3764AW |  | Soest |  | Gemeente Soest |  |  |  |  | In bedrijf | Stedin | [43 empty] | 219 - MAST 4,0m ST CONISCH OPZ 60MM PC | 1 | 2010-05-19 |  | 219 - MAST 4,0m ST CONISCH OPZ 60MM PC |  |  |  | Thermisch verzinkt |  |  |  | 350400 |  | ARM 2550 IRIS PLL 18/24W R7035 | 1 | 2010-05-19 |  | ARM 2550 IRIS PLL 18/24W R7035 | [8 empty] | 1800.00 | 175200 |  |  | LAMP PLL 24W KL830 | 1 | 2020-05-20 |  |  |  |  | 24.00
SST211723 | 1016911 | https://lms.nederlandslicht.nl/qr/report/1016911 | 52.1825 | 5.3044 | 1493376889 | 4660430274 | Kerkpad NZ |  | 3764AH |  | Soest |  | Gemeente Soest |  |  |  |  | In bedrijf | Stedin | [43 empty] | 219 - MAST 4,0m ST CONISCH OPZ 60MM PC | 1 | 2010-05-19 |  | 219 - MAST 4,0m ST CONISCH OPZ 60MM PC |  |  |  | Thermisch verzinkt |  |  |  | 350400 |  | ARM 2550 IRIS PLL 18/24W R7035 | 1 | 2010-05-19 |  | ARM 2550 IRIS PLL 18/24W R7035 | [8 empty] | 1800.00 | 175200 |  |  | LAMP PLL 24W KL830 | 1 | 2020-04-22 |  |  |  |  | 24.00
SST211724 | 1016912 | https://lms.nederlandslicht.nl/qr/report/1016912 | 52.1827 | 5.3041 | 1493182340 | 4660712331 | Kerkpad NZ |  | 3764AH |  | Soest |  | Gemeente Soest |  |  |  |  | In bedrijf | Stedin | [43 empty] | 219 - MAST 4,0m ST CONISCH OPZ 60MM PC | 1 | 2010-05-19 |  | 219 - MAST 4,0m ST CONISCH OPZ 60MM PC |  |  |  | Thermisch verzinkt |  |  |  | 350400 |  | ARM 2550 IRIS PLL 18/24W R7035 | 1 | 2010-05-19 |  | ARM 2550 IRIS PLL 18/24W R7035 | [8 empty] | 1800.00 | 175200 |  |  | LAMP PLL 24W KL830 | 1 | 2020-04-22 |  |  |  |  | 24.00
SST211725 | 1016913 | https://lms.nederlandslicht.nl/qr/report/1016913 | 52.183 | 5.3037 | 1492910479 | 4661047928 | Kerkpad NZ |  | 3764AH |  | Soest |  | Gemeente Soest |  |  |  |  | In bedrijf | Stedin | [43 empty] | 219 - MAST 4,0m ST CONISCH OPZ 60MM PC | 1 | 2010-05-20 |  | 219 - MAST 4,0m ST CONISCH OPZ 60MM PC |  |  |  | Thermisch verzinkt |  |  |  | 350400 |  | ARM 2550 IRIS PLL 18/24W R7035 | 1 | 2010-05-20 |  | ARM 2550 IRIS PLL 18/24W R7035 | [8 empty] | 1800.00 | 175200 |  |  | LAMP PLL 24W KL830 | 1 | 2020-04-22 |  |  |  |  | 24.00
SST211726 | 1016914 | https://lms.nederlandslicht.nl/qr/report/1016914 | 52.1833 | 5.3034 | 1492658610 | 4661284625 | Kerkpad NZ |  | 3764AH |  | Soest |  | Gemeente Soest |  |  |  |  | In bedrijf | Stedin | [43 empty] | 219 - MAST 4,0m ST CONISCH OPZ 60MM PC | 1 | 2010-05-20 |  | 219 - MAST 4,0m ST CONISCH OPZ 60MM PC |  |  |  | Thermisch verzinkt |  |  |  | 350400 |  | ARM 2550 IRIS PLL 18/24W R7035 | 1 | 2010-05-20 |  | ARM 2550 IRIS PLL 18/24W R7035 | [8 empty] | 1800.00 | 175200 |  |  | LAMP PLL 24W KL830 | 1 | 2020-04-22 |  |  |  |  | 24.00
SST211727 | 1016915 | https://lms.nederlandslicht.nl/qr/report/1016915 | 52.1835 | 5.303 | 1492399959 | 4661547923 | Kerkpad NZ |  | 3764AH |  | Soest |  | Gemeente Soest |  |  |  |  | In bedrijf | Stedin | [43 empty] | 219 - MAST 4,0m ST CONISCH OPZ 60MM PC | 1 | 2010-05-21 |  | 219 - MAST 4,0m ST CONISCH OPZ 60MM PC |  |  |  | Thermisch verzinkt |  |  |  | 350400 |  | ARM 2550 IRIS PLL 18/24W R7035 | 1 | 2010-05-21 |  | ARM 2550 IRIS PLL 18/24W R7035 | [8 empty] | 1800.00 | 175200 |  |  | LAMP PLL 24W KL830 | 1 | 2020-04-22 |  |  |  |  | 24.00
SST211728 | 1016916 | https://lms.nederlandslicht.nl/qr/report/1016916 | 52.1838 | 5.3026 | 1492170049 | 4661841574 | Kerkpad NZ |  | 3764AH |  | Soest |  | Gemeente Soest |  |  |  |  | In bedrijf | Stedin | [43 empty] | 219 - MAST 4,0m ST CONISCH OPZ 60MM PC | 1 | 2010-05-25 |  | 219 - MAST 4,0m ST CONISCH OPZ 60MM PC |  |  |  | Thermisch verzinkt |  |  |  | 350400 |  | ARM 2550 IRIS PLL 18/24W R7035 | 1 | 2010-05-25 |  | ARM 2550 IRIS PLL 18/24W R7035 | [8 empty] | 1800.00 | 175200 |  |  | LAMP PLL 24W KL830 | 1 | 2020-04-22 |  |  |  |  | 24.00
SST211729 | 1016917 | https://lms.nederlandslicht.nl/qr/report/1016917 | 52.1841 | 5.3024 | 1491984810 | 4662171045 | Kerkpad NZ |  | 3764AH |  | Soest |  | Gemeente Soest |  |  |  |  | In bedrijf | Stedin | [43 empty] | 219 - MAST 4,0m ST CONISCH OPZ 60MM PC | 1 | 2010-05-25 |  | 219 - MAST 4,0m ST CONISCH OPZ 60MM PC |  |  |  | Thermisch verzinkt |  |  |  | 350400 |  | ARM 2550 IRIS PLL 18/24W R7035 | 1 | 2010-05-25 |  | ARM 2550 IRIS PLL 18/24W R7035 | [8 empty] | 1800.00 | 175200 |  |  | LAMP PLL 24W KL830 | 1 | 2020-04-22 |  |  |  |  | 24.00
SST211730 | 1016918 | https://lms.nederlandslicht.nl/qr/report/1016918 | 52.1842 | 5.3019 | 1491643140 | 4662307406 | Kerkpad NZ |  | 3764AH |  | Soest |  | Gemeente Soest |  |  |  |  | In bedrijf | Stedin | [43 empty] | 230 - MAST 6 M ST - EL UITL 5 GR | 1 | 2010-05-25 |  | LM ST 6,0 CV EU125020/5 T60 ET Z N6005 | 6.00 | CILINDRISCH | STAAL | 6005 MOSGROEN | GESCHILDERD | NVT |  | 350400 |  | 323212 - 2551 PLL 36W HF NV | 1 | 2010-05-25 | [11 empty] | 175200 |  |  | LAMP PLL 36W KL.830 | 1 | 2020-04-22 |  |  |  |  | 36.00
SST211731 | 1016919 | https://lms.nederlandslicht.nl/qr/report/1016919 | 52.1842 | 5.3013 | 1491220060 | 4662318396 | Kerkpad NZ |  | 3764AH |  | Soest |  | Gemeente Soest |  |  |  |  | In bedrijf | Stedin | [43 empty] | 230 - MAST 6 M ST - EL UITL 5 GR | 1 | 2010-05-25 |  | LM ST 6,0 CV EU125020/5 T60 ET Z N6005 | 6.00 | CILINDRISCH | STAAL | 6005 MOSGROEN | GESCHILDERD | NVT |  | 350400 |  | 323212 - 2551 PLL 36W HF NV | 1 | 2010-05-25 | [11 empty] | 175200 |  |  | LAMP PLL 36W KL.830 | 1 | 2020-04-22 |  |  |  |  | 36.00
SST211732 | 1016920 | https://lms.nederlandslicht.nl/qr/report/1016920 | 52.1843 | 5.3014 | 1491344240 | 4662431257 | Kerkpad NZ |  | 3764AH |  | Soest |  | Gemeente Soest |  |  |  |  | In bedrijf | Stedin | [43 empty] | 230 - MAST 6 M ST - EL UITL 5 GR | 1 | 2010-05-25 |  | LM ST 6,0 CV EU125020/5 T60 ET Z N6005 | 6.00 | CILINDRISCH | STAAL | 6005 MOSGROEN | GESCHILDERD | NVT |  | 350400 |  | 323212 - 2551 PLL 36W HF NV | 1 | 2010-05-25 | [11 empty] | 175200 |  |  | LAMP PLL 36W KL.830 | 1 | 2020-04-22 |  |  |  |  | 36.00
SST211733 | 1016921 | https://lms.nederlandslicht.nl/qr/report/1016921 | 52.1844 | 5.3016 | 1491470239 | 4662542236 | Kerkpad NZ |  | 3764AH |  | Soest |  | Gemeente Soest |  |  |  |  | In bedrijf | Stedin | [43 empty] | 230 - MAST 6 M ST - EL UITL 5 GR | 1 | 2010-05-25 |  | LM ST 6,0 CV EU125020/5 T60 ET Z N6005 | 6.00 | CILINDRISCH | STAAL | 6005 MOSGROEN | GESCHILDERD | NVT |  | 350400 |  | 323212 - 2551 PLL 36W HF NV | 1 | 2010-05-25 | [11 empty] | 175200 |  |  | LAMP PLL 36W KL.830 | 1 | 2020-04-22 |  |  |  |  | 36.00
SST211734 | 1016922 | https://lms.nederlandslicht.nl/qr/report/1016922 | 52.1844 | 5.3019 | 1491676500 | 4662499625 | Kerkpad NZ |  | 3764AH |  | Soest |  | Gemeente Soest |  |  |  |  | In bedrijf | Stedin | [43 empty] | 219 - MAST 4,0m ST CONISCH OPZ 60MM PC | 1 | 2010-08-13 |  | 219 - MAST 4,0m ST CONISCH OPZ 60MM PC |  |  |  | Thermisch verzinkt |  |  |  | 350400 |  | ARM 2550 IRIS PLL 18/24W R7035 | 1 | 2010-08-13 |  | ARM 2550 IRIS PLL 18/24W R7035 | [8 empty] | 1800.00 | 175200 |  |  | LAMP PLL 24W KL830 | 1 | 2020-04-22 |  |  |  |  | 24.00
SST211735 | 1016923 | https://lms.nederlandslicht.nl/qr/report/1016923 | 52.1846 | 5.3016 | 1491486619 | 4662772894 | Kerkpad NZ |  | 3764AH |  | Soest |  | Gemeente Soest |  |  |  |  | In bedrijf | Stedin | [43 empty] | 219 - MAST 4,0m ST CONISCH OPZ 60MM PC | 1 | 2010-05-25 |  | 219 - MAST 4,0m ST CONISCH OPZ 60MM PC |  |  |  | Thermisch verzinkt |  |  |  | 350400 |  | ARM 2550 IRIS PLL 18/24W R7035 | 1 | 2010-05-25 |  | ARM 2550 IRIS PLL 18/24W R7035 | [8 empty] | 1800.00 | 175200 |  |  | LAMP PLL 24W KL830 | 1 | 2020-04-22 |  |  |  |  | 24.00
SST211736 | 1016924 | https://lms.nederlandslicht.nl/qr/report/1016924 | 52.1848 | 5.3013 | 1491249710 | 4662968615 | Kerkpad NZ |  | 3764AH |  | Soest |  | Gemeente Soest |  |  |  |  | In bedrijf | Stedin | [43 empty] | 219 - MAST 4,0m ST CONISCH OPZ 60MM PC | 1 | 2010-05-25 |  | 219 - MAST 4,0m ST CONISCH OPZ 60MM PC |  |  |  | Thermisch verzinkt |  |  |  | 350400 |  | ARM 2550 IRIS PLL 18/24W R7035 | 1 | 2010-05-25 |  | ARM 2550 IRIS PLL 18/24W R7035 | [8 empty] | 1800.00 | 175200 |  |  | LAMP PLL 24W KL830 | 1 | 2020-04-22 |  |  |  |  | 24.00
SST211737 | 1016925 | https://lms.nederlandslicht.nl/qr/report/1016925 | 52.1849 | 5.3008 | 1490914200 | 4663112996 | Kerkpad NZ |  | 3764AH |  | Soest |  | Gemeente Soest |  |  |  |  | In bedrijf | Stedin | [43 empty] | 219 - MAST 4,0m ST CONISCH OPZ 60MM PC | 1 | 2010-05-27 |  | 219 - MAST 4,0m ST CONISCH OPZ 60MM PC |  |  |  | Thermisch verzinkt |  |  |  | 350400 |  | ARM 2550 IRIS PLL 18/24W R7035 | 1 | 2010-05-27 |  | ARM 2550 IRIS PLL 18/24W R7035 | [8 empty] | 1800.00 | 175200 |  |  | LAMP PLL 24W KL830 | 1 | 2020-04-22 |  |  |  |  | 24.00
SST211738 | 1016926 | https://lms.nederlandslicht.nl/qr/report/1016926 | 52.185 | 5.3004 | 1490651910 | 4663219307 | Kerkpad NZ |  | 3764AH |  | Soest |  | Gemeente Soest |  |  |  |  | In bedrijf | Stedin | [43 empty] | 219 - MAST 4,0m ST CONISCH OPZ 60MM PC | 1 | 2010-05-27 |  | 219 - MAST 4,0m ST CONISCH OPZ 60MM PC |  |  |  | Thermisch verzinkt |  |  |  | 350400 |  | ARM 2550 IRIS PLL 18/24W R7035 | 1 | 2010-05-27 |  | ARM 2550 IRIS PLL 18/24W R7035 | [8 empty] | 1800.00 | 175200 |  |  | LAMP PLL 24W KL830 | 1 | 2020-04-22 |  |  |  |  | 24.00
SST211739 | 1016927 | https://lms.nederlandslicht.nl/qr/report/1016927 | 52.1851 | 5.3002 | 1490507699 | 4663300043 | Kerkpad NZ |  | 3764AH |  | Soest |  | Gemeente Soest |  |  |  |  | In bedrijf | Stedin | [43 empty] | 219 - MAST 4,0m ST CONISCH OPZ 60MM PC | 1 | 2010-05-27 |  | 219 - MAST 4,0m ST CONISCH OPZ 60MM PC |  |  |  | Thermisch verzinkt |  |  |  | 350400 |  | ARM 2550 IRIS PLL 18/24W R7035 | 1 | 2010-05-27 |  | ARM 2550 IRIS PLL 18/24W R7035 | [8 empty] | 1800.00 | 175200 |  |  | LAMP PLL 24W KL830 | 1 | 2020-05-20 |  |  |  |  | 24.00
SST211740 | 1016928 | https://lms.nederlandslicht.nl/qr/report/1016928 | 52.1851 | 5.2997 | 1490147550 | 4663381140 | Kerkpad NZ |  | 3764AH |  | Soest |  | Gemeente Soest |  |  |  |  | In bedrijf | Stedin | [43 empty] | 219 - MAST 4,0m ST CONISCH OPZ 60MM PC | 1 | 2010-05-28 |  | 219 - MAST 4,0m ST CONISCH OPZ 60MM PC |  |  |  | Thermisch verzinkt |  |  |  | 350400 |  | ARM 2550 IRIS PLL 18/24W R7035 | 1 | 2010-05-28 |  | ARM 2550 IRIS PLL 18/24W R7035 | [8 empty] | 1800.00 | 175200 |  |  | LAMP PLL 24W KL830 | 1 | 2020-05-20 |  |  |  |  | 24.00
SST211741 | 1016929 | https://lms.nederlandslicht.nl/qr/report/1016929 | 52.1853 | 5.2991 | 1489768280 | 4663516513 | Kerkpad NZ |  | 3764AH |  | Soest |  | Gemeente Soest |  |  |  |  | In bedrijf | Stedin | [43 empty] | 219 - MAST 4,0m ST CONISCH OPZ 60MM PC | 1 | 2010-05-28 |  | 219 - MAST 4,0m ST CONISCH OPZ 60MM PC |  |  |  | Thermisch verzinkt |  |  |  | 350400 |  | ARM 2550 IRIS PLL 18/24W R7035 | 1 | 2010-05-28 |  | ARM 2550 IRIS PLL 18/24W R7035 | [8 empty] | 1800.00 | 175200 |  |  | LAMP PLL 24W KL830 | 1 | 2020-05-20 |  |  |  |  | 24.00
SST211742 | 1016930 | https://lms.nederlandslicht.nl/qr/report/1016930 | 52.1853 | 5.2987 | 1489445590 | 4663596213 | Kerkpad NZ |  | 3764AH |  | Soest |  | Gemeente Soest |  |  |  |  | In bedrijf | Stedin | [43 empty] | 219 - MAST 4,0m ST CONISCH OPZ 60MM PC | 1 | 2010-05-28 |  | 219 - MAST 4,0m ST CONISCH OPZ 60MM PC |  |  |  | Thermisch verzinkt |  |  |  | 350400 |  | ARM 2550 IRIS PLL 18/24W R7035 | 1 | 2010-05-28 |  | ARM 2550 IRIS PLL 18/24W R7035 | [8 empty] | 1800.00 | 175200 |  |  | LAMP PLL 24W KL830 | 1 | 2020-05-20 |  |  |  |  | 24.00
SST211743 | 1016931 | https://lms.nederlandslicht.nl/qr/report/1016931 | 52.1855 | 5.2983 | 1489166840 | 4663788200 | Kerkpad NZ |  | 3764AH |  | Soest |  | Gemeente Soest |  |  |  |  | In bedrijf | Stedin | [43 empty] | 219 - MAST 4,0m ST CONISCH OPZ 60MM PC | 1 | 2010-05-28 |  | 219 - MAST 4,0m ST CONISCH OPZ 60MM PC |  |  |  | Thermisch verzinkt |  |  |  | 350400 |  | ARM 2550 IRIS PLL 18/24W R7035 | 1 | 2010-05-28 |  | ARM 2550 IRIS PLL 18/24W R7035 | [8 empty] | 1800.00 | 175200 |  |  | LAMP PLL 24W KL830 | 1 | 2020-05-20 |  |  |  |  | 24.00
SST211744 | 1016932 | https://lms.nederlandslicht.nl/qr/report/1016932 | 52.1857 | 5.2978 | 1488858690 | 4663971336 | Kerkpad NZ |  | 3764AH |  | Soest |  | Gemeente Soest |  |  |  |  | In bedrijf | Stedin | [43 empty] | 219 - MAST 4,0m ST CONISCH OPZ 60MM PC | 1 | 2010-05-28 |  | 219 - MAST 4,0m ST CONISCH OPZ 60MM PC |  |  |  | Thermisch verzinkt |  |  |  | 350400 |  | ARM 2550 IRIS PLL 18/24W R7035 | 1 | 2010-05-28 |  | ARM 2550 IRIS PLL 18/24W R7035 | [8 empty] | 1800.00 | 175200 |  |  | LAMP PLL 24W KL830 | 1 | 2020-05-20 |  |  |  |  | 24.00
SST211745 | 1016933 | https://lms.nederlandslicht.nl/qr/report/1016933 | 52.183 | 5.3034 | 1492680119 | 4660971545 | Kerkpad NZ |  | 3764AH |  | Soest |  | Gemeente Soest |  |  |  |  | In bedrijf | Stedin | [43 empty] | 219 - MAST 4,0m ST CONISCH OPZ 60MM PC | 1 | 2010-06-01 |  | 219 - MAST 4,0m ST CONISCH OPZ 60MM PC |  |  |  | Thermisch verzinkt |  |  |  | 350400 |  | ARM 2550 IRIS PLL 18/24W R7035 | 1 | 2010-06-01 |  | ARM 2550 IRIS PLL 18/24W R7035 | [8 empty] | 1800.00 | 175200 |  |  | LAMP PLL 24W KL830 | 1 | 2014-06-30 |  |  |  |  | 24.00
SST211746 | 1016934 | https://lms.nederlandslicht.nl/qr/report/1016934 | 52.1829 | 5.3031 | 1492455870 | 4660857584 | Kerkpad NZ |  | 3764AH |  | Soest |  | Gemeente Soest |  |  |  |  | In bedrijf | Stedin | [43 empty] | 219 - MAST 4,0m ST CONISCH OPZ 60MM PC | 1 | 2010-06-01 |  | 219 - MAST 4,0m ST CONISCH OPZ 60MM PC |  |  |  | Thermisch verzinkt |  |  |  | 350400 |  | ARM 2550 IRIS PLL 18/24W R7035 | 1 | 2010-06-01 |  | ARM 2550 IRIS PLL 18/24W R7035 | [8 empty] | 1800.00 | 175200 |  |  | LAMP PLL 24W KL830 | 1 | 2014-06-30 |  |  |  |  | 24.00
SST211747 | 1016935 | https://lms.nederlandslicht.nl/qr/report/1016935 | 52.1859 | 5.2976 | 1488721380 | 4664242459 | F.C. Kuijperstraat |  | 3761EG |  | Soest |  | Gemeente Soest |  |  |  |  | In bedrijf | Stedin | [43 empty] | 230 - MAST 6 M ST - EL UITL 5 GR | 1 | 2010-06-02 |  | LM ST 6,0 CV EU125020/5 T60 ET Z N6005 | 6.00 | CILINDRISCH | STAAL | 6005 MOSGROEN | GESCHILDERD | NVT |  | 350400 |  | 323212 - 2551 PLL 36W HF NV | 1 | 2010-06-02 | [11 empty] | 175200 |  |  | LAMP PLL 36W KL.830 | 1 | 2020-06-03 |  |  |  |  | 36.00
SST211748 | 1016936 | https://lms.nederlandslicht.nl/qr/report/1016936 | 52.1861 | 5.2976 | 1488695770 | 4664419084 | F.C. Kuijperstraat |  | 3761EG |  | Soest |  | Gemeente Soest |  |  |  |  | In bedrijf | Stedin | [43 empty] | 230 - MAST 6 M ST - EL UITL 5 GR | 1 | 2010-06-02 |  | LM ST 6,0 CV EU125020/5 T60 ET Z N6005 | 6.00 | CILINDRISCH | STAAL | 6005 MOSGROEN | GESCHILDERD | NVT |  | 350400 |  | 323212 - 2551 PLL 36W HF NV | 1 | 2010-06-02 | [11 empty] | 175200 |  |  | LAMP PLL 36W KL.830 | 1 | 2020-06-03 |  |  |  |  | 36.00
SST211749 | 1016937 | https://lms.nederlandslicht.nl/qr/report/1016937 | 52.1862 | 5.2978 | 1488868600 | 4664523323 | F.C. Kuijperstraat |  | 3761EG |  | Soest |  | Gemeente Soest |  |  |  |  | In bedrijf | Stedin | [43 empty] | 230 - MAST 6 M ST - EL UITL 5 GR | 1 | 2010-06-02 |  | LM ST 6,0 CV EU125020/5 T60 ET Z N6005 | 6.00 | CILINDRISCH | STAAL | 6005 MOSGROEN | GESCHILDERD | NVT |  | 350400 |  | 323212 - 2551 PLL 36W HF NV | 1 | 2010-06-02 | [11 empty] | 175200 |  |  | LAMP PLL 36W KL.830 | 1 | 2020-06-03 |  |  |  |  | 36.00
SST211750 | 1016938 | https://lms.nederlandslicht.nl/qr/report/1016938 | 52.1864 | 5.2978 | 1488828890 | 4664727948 | F.C. Kuijperstraat |  | 3761EG |  | Soest |  | Gemeente Soest |  |  |  |  | In bedrijf | Stedin | [43 empty] | 230 - MAST 6 M ST - EL UITL 5 GR | 1 | 2010-06-02 |  | LM ST 6,0 CV EU125020/5 T60 ET Z N6005 | 6.00 | CILINDRISCH | STAAL | 6005 MOSGROEN | GESCHILDERD | NVT |  | 350400 |  | 323212 - 2551 PLL 36W HF NV | 1 | 2010-06-02 | [11 empty] | 175200 |  |  | LAMP PLL 36W KL.830 | 1 | 2020-06-03 |  |  |  |  | 36.00
SST211751 | 1016939 | https://lms.nederlandslicht.nl/qr/report/1016939 | 52.1849 | 5.2994 | 1489976160 | 4663124690 | Korte Melmweg |  | 3761EA |  | Soest |  | Gemeente Soest |  |  |  |  | In bedrijf | Stedin | [43 empty] | 230 - MAST 6 M ST - EL UITL 5 GR | 1 | 2010-06-04 |  | LM ST 6,0 CV EU125020/5 T60 ET Z N6005 | 6.00 | CILINDRISCH | STAAL | 6005 MOSGROEN | GESCHILDERD | NVT |  | 350400 |  | 323212 - 2551 PLL 36W HF NV | 1 | 2010-06-04 | [11 empty] | 175200 |  |  | LAMP PLL 36W KL.830 | 1 | 2020-06-03 |  |  |  |  | 36.00
SST211752 | 1016940 | https://lms.nederlandslicht.nl/qr/report/1016940 | 52.1853 | 5.2998 | 1490244600 | 4663609498 | Korte Melmweg |  | 3761EA |  | Soest |  | Gemeente Soest |  |  |  |  | In bedrijf | Stedin | [43 empty] | 230 - MAST 6 M ST - EL UITL 5 GR | 1 | 2010-06-04 |  | LM ST 6,0 CV EU125020/5 T60 ET Z N6005 | 6.00 | CILINDRISCH | STAAL | 6005 MOSGROEN | GESCHILDERD | NVT |  | 350400 |  | 323212 - 2551 PLL 36W HF NV | 1 | 2010-06-04 | [11 empty] | 175200 |  |  | LAMP PLL 36W KL.830 | 1 | 2020-06-03 |  |  |  |  | 36.00
SST211753 | 1016941 | https://lms.nederlandslicht.nl/qr/report/1016941 | 52.1856 | 5.2999 | 1490315519 | 4663852362 | Korte Melmweg |  | 3761EA |  | Soest |  | Gemeente Soest |  |  |  |  | In bedrijf | Stedin | [43 empty] | 230 - MAST 6 M ST - EL UITL 5 GR | 1 | 2010-06-04 |  | LM ST 6,0 CV EU125020/5 T60 ET Z N6005 | 6.00 | CILINDRISCH | STAAL | 6005 MOSGROEN | GESCHILDERD | NVT |  | 350400 |  | 323212 - 2551 PLL 36W HF NV | 1 | 2010-06-04 | [11 empty] | 175200 |  |  | LAMP PLL 36W KL.830 | 1 | 2020-06-03 |  |  |  |  | 36.00
SST211754 | 1016942 | https://lms.nederlandslicht.nl/qr/report/1016942 | 52.1859 | 5.3002 | 1490475060 | 4664173815 | Korte Melmweg |  | 3761EA |  | Soest |  | Gemeente Soest |  |  |  |  | In bedrijf | Stedin | [43 empty] | 230 - MAST 6 M ST - EL UITL 5 GR | 1 | 2010-06-07 |  | LM ST 6,0 CV EU125020/5 T60 ET Z N6005 | 6.00 | CILINDRISCH | STAAL | 6005 MOSGROEN | GESCHILDERD | NVT |  | 350400 |  | 323212 - 2551 PLL 36W HF NV | 1 | 2010-06-07 | [11 empty] | 175200 |  |  | LAMP PLL 36W KL.830 | 1 | 2020-06-03 |  |  |  |  | 36.00
SST211755 | 1016943 | https://lms.nederlandslicht.nl/qr/report/1016943 | 52.184 | 5.3041 | 1493186830 | 4662083373 | Oude Raadhuisstraat |  | 3764DH |  | Soest |  | Gemeente Soest |  |  |  |  | In bedrijf | Stedin | [43 empty] | 230 - MAST 6 M ST - EL UITL 5 GR | 1 | 2010-06-07 |  | LM ST 6,0 CV EU125020/5 T60 ET Z N6005 | 6.00 | CILINDRISCH | STAAL | 6005 MOSGROEN | GESCHILDERD | NVT |  | 350400 |  | 323212 - 2551 PLL 36W HF NV | 1 | 2010-06-07 | [11 empty] | 175200 |  |  | LAMP PLL 36W KL.830 | 1 | 2020-06-10 |  |  |  |  | 36.00
SST211756 | 1016944 | https://lms.nederlandslicht.nl/qr/report/1016944 | 52.1838 | 5.3039 | 1493017249 | 4661872160 | Oude Raadhuisstraat |  | 3764DH |  | Soest |  | Gemeente Soest |  |  |  |  | In bedrijf | Stedin | [43 empty] | 230 - MAST 6 M ST - EL UITL 5 GR | 1 | 2010-06-07 |  | LM ST 6,0 CV EU125020/5 T60 ET Z N6005 | 6.00 | CILINDRISCH | STAAL | 6005 MOSGROEN | GESCHILDERD | NVT |  | 350400 |  | 323212 - 2551 PLL 36W HF NV | 1 | 2010-06-07 | [11 empty] | 175200 |  |  | LAMP PLL 36W KL.830 | 1 | 2020-06-10 |  |  |  |  | 36.00
SST211757 | 1016945 | https://lms.nederlandslicht.nl/qr/report/1016945 | 52.1837 | 5.3034 | 1492716380 | 4661729102 | Oude Raadhuisstraat |  | 3764DH |  | Soest |  | Gemeente Soest |  |  |  |  | In bedrijf | Stedin | [43 empty] | 230 - MAST 6 M ST - EL UITL 5 GR | 1 | 2010-06-07 |  | LM ST 6,0 CV EU125020/5 T60 ET Z N6005 | 6.00 | CILINDRISCH | STAAL | 6005 MOSGROEN | GESCHILDERD | NVT |  | 350400 |  | 323212 - 2551 PLL 36W HF NV | 1 | 2010-06-07 | [11 empty] | 175200 |  |  | LAMP PLL 36W KL.830 | 1 | 2020-06-10 |  |  |  |  | 36.00
SST211943 | 1016946 | https://lms.nederlandslicht.nl/qr/report/1016946 | 52.163 | 5.2998 | 1490229990 | 4638756820 | Kastanjelaan |  | 3768AH |  | Soest |  | Gemeente Soest |  |  |  |  | In bedrijf | Stedin | [43 empty] | 230 - MAST 6 M ST - EL UITL 5 GR | 1 | 2010-02-23 |  | LM ST 6,0 CV EU125020/5 T60 ET Z N6005 | 6.00 | CILINDRISCH | STAAL | 6005 MOSGROEN | GESCHILDERD | NVT |  | 350400 |  | 319425 - 2551 PLL 36W HF DIM SDU NV | 1 | 2010-02-23 | [14 empty] | LAMP PLL 36W KL.830 | 1 | 2020-05-20 |  |  |  |  | 36.00
SST211944 | 1016947 | https://lms.nederlandslicht.nl/qr/report/1016947 | 52.1633 | 5.3001 | 1490393080 | 4639022359 | Kastanjelaan |  | 3768AH |  | Soest |  | Gemeente Soest |  |  |  |  | In bedrijf | Stedin | [43 empty] | 230 - MAST 6 M ST - EL UITL 5 GR | 1 | 2010-02-23 |  | LM ST 6,0 CV EU125020/5 T60 ET Z N6005 | 6.00 | CILINDRISCH | STAAL | 6005 MOSGROEN | GESCHILDERD | NVT |  | 350400 |  | 319425 - 2551 PLL 36W HF DIM SDU NV | 1 | 2010-02-23 | [14 empty] | LAMP PLL 36W KL.830 | 1 | 2020-05-20 |  |  |  |  | 36.00
SST211945 | 1016948 | https://lms.nederlandslicht.nl/qr/report/1016948 | 52.1633 | 5.3006 | 1490768720 | 4639075237 | Plasweg |  | 3768AK |  | Soest |  | Gemeente Soest |  |  |  |  | In bedrijf | Stedin | [43 empty] | 230 - MAST 6 M ST - EL UITL 5 GR | 1 | 2010-03-02 |  | LM ST 6,0 CV EU125020/5 T60 ET Z N6005 | 6.00 | CILINDRISCH | STAAL | 6005 MOSGROEN | GESCHILDERD | NVT |  | 350400 |  | Lightronics PRUNUS-E3-L2WG4-LC-M-32LED-3000K-2200LM | 1 | 2020-04-15 |  |  | Lightronics BV | [11 empty] | LED IN: Lightronics PRUNUS-E3-L2WG4-LC-M-32LED-3000K-2200LM | 1 | 2020-04-15 |  |  |  |  | 16.00 |  |  |  | LEDDRIVER | 1 | 2020-04-15 |  | LEDDRIVER |  |  | 1.00 | 175200
SST211946 | 1016949 | https://lms.nederlandslicht.nl/qr/report/1016949 | 52.1631 | 5.3007 | 1490835939 | 4638888673 | Plasweg |  | 3768AK |  | Soest |  | Gemeente Soest |  |  |  |  | In bedrijf | Stedin | [43 empty] | 230 - MAST 6 M ST - EL UITL 5 GR | 1 | 2010-03-02 |  | LM ST 6,0 CV EU125020/5 T60 ET Z N6005 | 6.00 | CILINDRISCH | STAAL | 6005 MOSGROEN | GESCHILDERD | NVT |  | 350400 |  | Lightronics PRUNUS-E3-L2WG4-LC-M-32LED-3000K-2200LM | 1 | 2020-04-15 |  |  | Lightronics BV | [11 empty] | LED IN: Lightronics PRUNUS-E3-L2WG4-LC-M-32LED-3000K-2200LM | 1 | 2020-04-15 |  |  |  |  | 16.00 |  |  |  | LEDDRIVER | 1 | 2020-04-15 |  | LEDDRIVER |  |  | 1.00 | 175200
SST211947 | 1016950 | https://lms.nederlandslicht.nl/qr/report/1016950 | 52.1631 | 5.301 | 1490994179 | 4638801891 | Plasweg |  | 3768AK |  | Soest |  | Gemeente Soest |  |  |  |  | In bedrijf | Stedin | [43 empty] | 230 - MAST 6 M ST - EL UITL 5 GR | 1 | 2010-03-02 |  | LM ST 6,0 CV EU125020/5 T60 ET Z N6005 | 6.00 | CILINDRISCH | STAAL | 6005 MOSGROEN | GESCHILDERD | NVT |  | 350400 |  | Lightronics PRUNUS-E3-L2WG4-LC-M-32LED-3000K-2200LM | 1 | 2020-04-15 |  |  | Lightronics BV | [11 empty] | LED IN: Lightronics PRUNUS-E3-L2WG4-LC-M-32LED-3000K-2200LM | 1 | 2020-04-15 |  |  |  |  | 16.00 |  |  |  | LEDDRIVER | 1 | 2020-04-15 |  | LEDDRIVER |  |  | 1.00 | 175200
SST211948 | 1016951 | https://lms.nederlandslicht.nl/qr/report/1016951 | 52.1632 | 5.3011 | 1491116399 | 4638954185 | Plasweg |  | 3768AK |  | Soest |  | Gemeente Soest |  |  |  |  | In bedrijf | Stedin | [43 empty] | 230 - MAST 6 M ST - EL UITL 5 GR | 1 | 2010-03-02 |  | LM ST 6,0 CV EU125020/5 T60 ET Z N6005 | 6.00 | CILINDRISCH | STAAL | 6005 MOSGROEN | GESCHILDERD | NVT |  | 350400 |  | Lightronics PRUNUS-E3-L2WG4-LC-M-32LED-3000K-2200LM | 1 | 2020-04-15 |  |  | Lightronics BV | [11 empty] | LED IN: Lightronics PRUNUS-E3-L2WG4-LC-M-32LED-3000K-2200LM | 1 | 2020-04-15 |  |  |  |  | 16.00 |  |  |  | LEDDRIVER | 1 | 2020-04-15 |  | LEDDRIVER |  |  | 1.00 | 175200
SST211949 | 1016952 | https://lms.nederlandslicht.nl/qr/report/1016952 | 52.1638 | 5.3012 | 1491126530 | 4639592274 | Kastanjelaan |  | 3768AH |  | Soest |  | Gemeente Soest |  |  |  |  | In bedrijf | Stedin | [43 empty] | 230 - MAST 6 M ST - EL UITL 5 GR | 1 | 2010-03-02 |  | LM ST 6,0 CV EU125020/5 T60 ET Z N6005 | 6.00 | CILINDRISCH | STAAL | 6005 MOSGROEN | GESCHILDERD | NVT |  | 350400 |  | 319425 - 2551 PLL 36W HF DIM SDU NV | 1 | 2010-03-02 | [14 empty] | LAMP PLL 36W KL.830 | 1 | 2020-05-20 |  |  |  |  | 36.00
SST211950 | 1016953 | https://lms.nederlandslicht.nl/qr/report/1016953 | 52.1636 | 5.3008 | 1490886170 | 4639368169 | Kastanjelaan |  | 3768AH |  | Soest |  | Gemeente Soest |  |  |  |  | In bedrijf | Stedin | [43 empty] | 230 - MAST 6 M ST - EL UITL 5 GR | 1 | 2010-03-02 |  | LM ST 6,0 CV EU125020/5 T60 ET Z N6005 | 6.00 | CILINDRISCH | STAAL | 6005 MOSGROEN | GESCHILDERD | NVT |  | 350400 |  | 319425 - 2551 PLL 36W HF DIM SDU NV | 1 | 2010-03-02 | [14 empty] | LAMP PLL 36W KL.830 | 1 | 2020-05-20 |  |  |  |  | 36.00
SST211951 | 1016954 | https://lms.nederlandslicht.nl/qr/report/1016954 | 52.1636 | 5.3013 | 1491221350 | 4639425327 | Plasweg |  | 3768AK |  | Soest |  | Gemeente Soest |  |  |  |  | In bedrijf | Stedin | [43 empty] | 230 - MAST 6 M ST - EL UITL 5 GR | 1 | 2010-03-02 |  | LM ST 6,0 CV EU125020/5 T60 ET Z N6005 | 6.00 | CILINDRISCH | STAAL | 6005 MOSGROEN | GESCHILDERD | NVT |  | 350400 |  | Lightronics PRUNUS-E3-L2WG4-LC-M-32LED-3000K-2200LM | 1 | 2020-04-15 |  |  | Lightronics BV | [11 empty] | LED IN: Lightronics PRUNUS-E3-L2WG4-LC-M-32LED-3000K-2200LM | 1 | 2020-04-15 |  |  |  |  | 16.00 |  |  |  | LEDDRIVER | 1 | 2020-04-15 |  | LEDDRIVER |  |  | 1.00 | 175200
SST211952 | 1016955 | https://lms.nederlandslicht.nl/qr/report/1016955 | 52.1634 | 5.3012 | 1491168120 | 4639152445 | Plasweg |  | 3768AK |  | Soest |  | Gemeente Soest |  |  |  |  | In bedrijf | Stedin | [43 empty] | 230 - MAST 6 M ST - EL UITL 5 GR | 1 | 2010-03-02 |  | LM ST 6,0 CV EU125020/5 T60 ET Z N6005 | 6.00 | CILINDRISCH | STAAL | 6005 MOSGROEN | GESCHILDERD | NVT |  | 350400 |  | Lightronics PRUNUS-E3-L2WG4-LC-M-32LED-3000K-2200LM | 1 | 2020-04-15 |  |  | Lightronics BV | [11 empty] | LED IN: Lightronics PRUNUS-E3-L2WG4-LC-M-32LED-3000K-2200LM | 1 | 2020-04-15 |  |  |  |  | 16.00 |  |  |  | LEDDRIVER | 1 | 2020-04-15 |  | LEDDRIVER |  |  | 1.00 | 175200
SST212103 | 1016956 | https://lms.nederlandslicht.nl/qr/report/1016956 | 52.1788 | 5.3196 | 1503794109 | 4656289082 | Eemweg |  | 3764DG |  | Soest |  | Gemeente Soest |  |  |  |  | In bedrijf | Stedin | [43 empty] | 28 - MAST 4,7 M ST VERL TYPE I (6,0 M) | 1 | 2010-03-31 |  | LM ST 6,0 CV EU1250/20/5 T60 ET Z N6005 | 6.00 | CILINDRISCH | STAAL | 6005 MOSGROEN | GESCHILDERD | NVT |  | 350400 |  | 323212 - 2551 PLL 36W HF NV | 1 | 2010-03-31 | [11 empty] | 175200 |  |  | LAMP PLL 36W KL.830 | 1 | 2020-06-03 |  |  |  |  | 36.00
SST212103 | 1016956 | https://lms.nederlandslicht.nl/qr/report/1016956 | 52.1788 | 5.3196 | 1503794109 | 4656289082 | Eemweg |  | 3764DG |  | Soest |  | Gemeente Soest |  |  |  |  | In bedrijf | Stedin | [57 empty] | 323212 - 2551 PLL 36W HF NV | 2 | 2010-03-31 | [11 empty] | 175200 |  |  | LAMP PLL 36W KL.830 | 2 | 2020-06-03 |  |  |  |  | 36.00
SST212104 | 1016957 | https://lms.nederlandslicht.nl/qr/report/1016957 | 52.1789 | 5.3193 | 1503539230 | 4656403918 | Eemweg |  | 3764DG |  | Soest |  | Gemeente Soest |  |  |  |  | In bedrijf | Stedin | [43 empty] | 230 - MAST 6 M ST - EL UITL 5 GR | 1 | 2010-03-31 |  | LM ST 6,0 CV EU125020/5 T60 ET Z N6005 | 6.00 | CILINDRISCH | STAAL | 6005 MOSGROEN | GESCHILDERD | NVT |  | 350400 |  | 323212 - 2551 PLL 36W HF NV | 1 | 2010-03-31 | [11 empty] | 175200 |  |  | LAMP PLL 36W KL.830 | 1 | 2020-06-03 |  |  |  |  | 36.00
SST212105 | 1016958 | https://lms.nederlandslicht.nl/qr/report/1016958 | 52.179 | 5.3194 | 1503628539 | 4656535746 | Eemweg |  | 3764DG |  | Soest |  | Gemeente Soest |  |  |  |  | In bedrijf | Stedin | [43 empty] | 230 - MAST 6 M ST - EL UITL 5 GR | 1 | 2010-03-31 |  | LM ST 6,0 CV EU125020/5 T60 ET Z N6005 | 6.00 | CILINDRISCH | STAAL | 6005 MOSGROEN | GESCHILDERD | NVT |  | 350400 |  | 323212 - 2551 PLL 36W HF NV | 1 | 2010-03-31 | [11 empty] | 175200 |  |  | LAMP PLL 36W KL.830 | 1 | 2020-06-03 |  |  |  |  | 36.00
SST212106 | 1016959 | https://lms.nederlandslicht.nl/qr/report/1016959 | 52.1805 | 5.3211 | 1504779569 | 4658143807 | Eemweg |  | 3764DG |  | Soest |  | Gemeente Soest |  |  |  |  | In bedrijf | Stedin | [43 empty] | 230 - MAST 6 M ST - EL UITL 5 GR | 1 | 2010-03-31 |  | LM ST 6,0 CV EU125020/5 T60 ET Z N6005 | 6.00 | CILINDRISCH | STAAL | 6005 MOSGROEN | GESCHILDERD | NVT |  | 350400 |  | LIBRA 2566 PLL24W R9007 EVSA SNN+LOU | 1 | 2016-04-05 | [14 empty] | LAMP PH PLL 36W 830 2G11 4P | 1 | 2020-06-03 |  | 36W PLL |  |  | 36.00 | 16000 | PLL
SST212107 | 1016960 | https://lms.nederlandslicht.nl/qr/report/1016960 | 52.1821 | 5.3232 | 1506229079 | 4660021462 | Eemweg |  | 3764DG |  | Soest |  | Gemeente Soest |  |  |  |  | In bedrijf | Stedin | [43 empty] | 230 - MAST 6 M ST - EL UITL 5 GR | 1 | 2010-03-31 |  | LM ST 6,0 CV EU125020/5 T60 ET Z N6005 | 6.00 | CILINDRISCH | STAAL | 6005 MOSGROEN | GESCHILDERD | NVT |  | 350400 |  | 323212 - 2551 PLL 36W HF NV | 1 | 2010-03-31 | [11 empty] | 175200 |  |  | LAMP PH PLL 36W 830 2G11 4P | 1 | 2020-06-03 |  | 36W PLL |  |  | 36.00 | 16000 | PLL
SST213152 | 1016964 | https://lms.nederlandslicht.nl/qr/report/1016964 | 52.1829 | 5.2648 | 1466276570 | 4660900760 | Koningsweg |  | 3762EA |  | Soest |  | Gemeente Soest |  |  |  |  | In bedrijf | Stedin | [43 empty] | 1996 - LICHTZUIL | 1 | 2009-07-10 | [11 empty] | 481012 - LEDLIJN BCC200 3,0 M NV | 1 | 2009-07-10 | [14 empty] | LED 18W NV | 1 | 2009-07-10 |  |  |  |  | 18.00
SST213153 | 1016965 | https://lms.nederlandslicht.nl/qr/report/1016965 | 52.1829 | 5.2648 | 1466276300 | 4660905323 | Koningsweg |  | 3762EA |  | Soest |  | Gemeente Soest |  |  |  |  | In bedrijf | Stedin | [43 empty] | 1996 - LICHTZUIL | 1 | 2009-07-10 | [11 empty] | 481012 - LEDLIJN BCC200 3,0 M NV | 1 | 2009-07-10 | [14 empty] | LED 18W NV | 1 | 2009-07-10 |  |  |  |  | 18.00
SST213155 | 1016966 | https://lms.nederlandslicht.nl/qr/report/1016966 | 52.183 | 5.2649 | 1466352860 | 4661061560 | Koningsweg |  | 3762EA |  | Soest |  | Gemeente Soest |  |  |  |  | In bedrijf | Stedin | [43 empty] | 1996 - LICHTZUIL | 1 | 2009-07-10 | [11 empty] | 481012 - LEDLIJN BCC200 3,0 M NV | 1 | 2009-07-10 | [14 empty] | LED 18W NV | 1 | 2009-07-10 |  |  |  |  | 18.00
SST213156 | 1016967 | https://lms.nederlandslicht.nl/qr/report/1016967 | 52.1767 | 5.2726 | 1471580270 | 4653990472 | Koningsweg |  | 3762EA |  | Soest |  | Gemeente Soest |  |  |  |  | In bedrijf | Stedin | [43 empty] | 1996 - LICHTZUIL | 1 | 2009-07-10 | [11 empty] | 481012 - LEDLIJN BCC200 3,0 M NV | 1 | 2009-07-10 | [14 empty] | LED 18W NV | 1 | 2009-07-10 |  |  |  |  | 18.00
SST213157 | 1016968 | https://lms.nederlandslicht.nl/qr/report/1016968 | 52.1767 | 5.2726 | 1471607770 | 4653975587 | Koningsweg |  | 3762EA |  | Soest |  | Gemeente Soest |  |  |  |  | In bedrijf | Stedin | [43 empty] | 1996 - LICHTZUIL | 1 | 2009-07-10 | [11 empty] | 481012 - LEDLIJN BCC200 3,0 M NV | 1 | 2009-07-10 | [14 empty] | LED 18W NV | 1 | 2009-07-10 |  |  |  |  | 18.00
SST213158 | 1016969 | https://lms.nederlandslicht.nl/qr/report/1016969 | 52.1767 | 5.2726 | 1471625850 | 4654004464 | Koningsweg |  | 3762EA |  | Soest |  | Gemeente Soest |  |  |  |  | In bedrijf | Stedin | [43 empty] | 1996 - LICHTZUIL | 1 | 2009-07-10 | [11 empty] | 481012 - LEDLIJN BCC200 3,0 M NV | 1 | 2009-07-10 | [14 empty] | LED 18W NV | 1 | 2009-07-10 |  |  |  |  | 18.00
SST213159 | 1016970 | https://lms.nederlandslicht.nl/qr/report/1016970 | 52.1767 | 5.2726 | 1471597880 | 4654023622 | Koningsweg |  | 3762EA |  | Soest |  | Gemeente Soest |  |  |  |  | In bedrijf | Stedin | [43 empty] | 1996 - LICHTZUIL | 1 | 2009-07-10 | [11 empty] | 481012 - LEDLIJN BCC200 3,0 M NV | 1 | 2009-07-10 | [14 empty] | LED 18W NV | 1 | 2009-07-10 |  |  |  |  | 18.00
SST213160 | 1016971 | https://lms.nederlandslicht.nl/qr/report/1016971 | 52.1713 | 5.283 | 1478697740 | 4648005073 | Koningsweg |  | 3762EA |  | Soest |  | Gemeente Soest |  |  |  |  | In bedrijf | Stedin | [43 empty] | 1996 - LICHTZUIL | 1 | 2009-07-10 | [11 empty] | 481012 - LEDLIJN BCC200 3,0 M NV | 1 | 2009-07-10 | [14 empty] | LED 18W NV | 1 | 2009-07-10 |  |  |  |  | 18.00
SST213161 | 1016972 | https://lms.nederlandslicht.nl/qr/report/1016972 | 52.1713 | 5.2829 | 1478658750 | 4647973653 | Koningsweg |  | 3762EA |  | Soest |  | Gemeente Soest |  |  |  |  | In bedrijf | Stedin | [43 empty] | 1996 - LICHTZUIL | 1 | 2009-07-10 | [11 empty] | 481012 - LEDLIJN BCC200 3,0 M NV | 1 | 2009-07-10 | [14 empty] | LED 18W NV | 1 | 2009-07-10 |  |  |  |  | 18.00
SST213162 | 1016973 | https://lms.nederlandslicht.nl/qr/report/1016973 | 52.1713 | 5.2829 | 1478652260 | 4647980015 | Koningsweg |  | 3762EA |  | Soest |  | Gemeente Soest |  |  |  |  | In bedrijf | Stedin | [43 empty] | 1996 - LICHTZUIL | 1 | 2009-07-10 | [11 empty] | 481012 - LEDLIJN BCC200 3,0 M NV | 1 | 2009-07-10 | [14 empty] | LED 18W NV | 1 | 2009-07-10 |  |  |  |  | 18.00
SST213163 | 1016974 | https://lms.nederlandslicht.nl/qr/report/1016974 | 52.1712 | 5.283 | 1478688630 | 4647935937 | Koningsweg |  | 3762EA |  | Soest |  | Gemeente Soest |  |  |  |  | In bedrijf | Stedin | [43 empty] | 1996 - LICHTZUIL | 1 | 2009-07-10 | [11 empty] | 481012 - LEDLIJN BCC200 3,0 M NV | 1 | 2009-07-10 | [14 empty] | LED 18W NV | 1 | 2009-07-10 |  |  |  |  | 18.00
SST213164 | 1016975 | https://lms.nederlandslicht.nl/qr/report/1016975 | 52.1709 | 5.2833 | 1478899760 | 4647549226 | Koningsweg |  | 3762EA |  | Soest |  | Gemeente Soest |  |  |  |  | In bedrijf | Stedin | [43 empty] | 1996 - LICHTZUIL | 1 | 2009-07-10 | [11 empty] | 481012 - LEDLIJN BCC200 3,0 M NV | 1 | 2009-07-10 | [14 empty] | LED 18W NV | 1 | 2009-07-10 |  |  |  |  | 18.00
SST213165 | 1016976 | https://lms.nederlandslicht.nl/qr/report/1016976 | 52.171 | 5.2834 | 1478972860 | 4647604941 | Koningsweg |  | 3762EA |  | Soest |  | Gemeente Soest |  |  |  |  | In bedrijf | Stedin | [43 empty] | 1996 - LICHTZUIL | 1 | 2009-07-10 | [11 empty] | 481012 - LEDLIJN BCC200 3,0 M NV | 1 | 2009-07-10 | [14 empty] | LED 18W NV | 1 | 2009-07-10 |  |  |  |  | 18.00
SST213166 | 1016977 | https://lms.nederlandslicht.nl/qr/report/1016977 | 52.171 | 5.2834 | 1478976690 | 4647604368 | Koningsweg |  | 3762EA |  | Soest |  | Gemeente Soest |  |  |  |  | In bedrijf | Stedin | [43 empty] | 1996 - LICHTZUIL | 1 | 2009-07-10 | [11 empty] | 481012 - LEDLIJN BCC200 3,0 M NV | 1 | 2009-07-10 | [14 empty] | LED 18W NV | 1 | 2009-07-10 |  |  |  |  | 18.00
SST213167 | 1016978 | https://lms.nederlandslicht.nl/qr/report/1016978 | 52.1709 | 5.2835 | 1479035030 | 4647532711 | Koningsweg |  | 3762EA |  | Soest |  | Gemeente Soest |  |  |  |  | In bedrijf | Stedin | [43 empty] | 1996 - LICHTZUIL | 1 | 2009-07-10 | [11 empty] | 481012 - LEDLIJN BCC200 3,0 M NV | 1 | 2009-07-10 | [14 empty] | LED 18W NV | 1 | 2009-07-10 |  |  |  |  | 18.00
SST213168 | 1016979 | https://lms.nederlandslicht.nl/qr/report/1016979 | 52.1715 | 5.2833 | 1478908250 | 4648162739 | Koningsweg |  | 3762EA |  | Soest |  | Gemeente Soest |  |  |  |  | In bedrijf | Stedin | [43 empty] | 1996 - LICHTZUIL | 1 | 2009-07-10 | [11 empty] | 481012 - LEDLIJN BCC200 3,0 M NV | 1 | 2009-07-10 | [14 empty] | LED 18W NV | 1 | 2009-07-10 |  |  |  |  | 18.00
SST213169 | 1016980 | https://lms.nederlandslicht.nl/qr/report/1016980 | 52.1715 | 5.2833 | 1478947490 | 4648192368 | Koningsweg |  | 3762EA |  | Soest |  | Gemeente Soest |  |  |  |  | In bedrijf | Stedin | [43 empty] | 1996 - LICHTZUIL | 1 | 2009-07-10 | [11 empty] | 481012 - LEDLIJN BCC200 3,0 M NV | 1 | 2009-07-10 | [14 empty] | LED 18W NV | 1 | 2009-07-10 |  |  |  |  | 18.00
SST213170 | 1016981 | https://lms.nederlandslicht.nl/qr/report/1016981 | 52.1715 | 5.2833 | 1478951000 | 4648190349 | Koningsweg |  | 3762EA |  | Soest |  | Gemeente Soest |  |  |  |  | In bedrijf | Stedin | [43 empty] | 1996 - LICHTZUIL | 1 | 2009-07-10 | [11 empty] | 481012 - LEDLIJN BCC200 3,0 M NV | 1 | 2009-07-10 | [14 empty] | LED 18W NV | 1 | 2009-07-10 |  |  |  |  | 18.00
SST213171 | 1016982 | https://lms.nederlandslicht.nl/qr/report/1016982 | 52.1714 | 5.2834 | 1478977950 | 4648154028 | Koningsweg |  | 3762EA |  | Soest |  | Gemeente Soest |  |  |  |  | In bedrijf | Stedin | [43 empty] | 1996 - LICHTZUIL | 1 | 2009-07-10 | [11 empty] | 481012 - LEDLIJN BCC200 3,0 M NV | 1 | 2009-07-10 | [14 empty] | LED 18W NV | 1 | 2009-07-10 |  |  |  |  | 18.00 |  |  |  | LEDDRIVER | 1 | 2021-08-24 |  | LEDDRIVER |  |  | 1.00 | 175200
SST213172 | 1016983 | https://lms.nederlandslicht.nl/qr/report/1016983 | 52.1711 | 5.2839 | 1479312620 | 4647745435 | Koningsweg |  | 3762EA |  | Soest |  | Gemeente Soest |  |  |  |  | In bedrijf | Stedin | [43 empty] | 1996 - LICHTZUIL | 1 | 2009-07-10 | [11 empty] | 481012 - LEDLIJN BCC200 3,0 M NV | 1 | 2009-07-10 | [14 empty] | LED 18W NV | 1 | 2009-07-10 |  |  |  |  | 18.00
SST213173 | 1016984 | https://lms.nederlandslicht.nl/qr/report/1016984 | 52.171 | 5.2839 | 1479351050 | 4647697616 | Koningsweg |  | 3762EA |  | Soest |  | Gemeente Soest |  |  |  |  | In bedrijf | Stedin | [43 empty] | 1996 - LICHTZUIL | 1 | 2009-07-10 | [11 empty] | 481012 - LEDLIJN BCC200 3,0 M NV | 1 | 2009-07-10 | [14 empty] | LED 18W NV | 1 | 2009-07-10 |  |  |  |  | 18.00
SST213174 | 1016985 | https://lms.nederlandslicht.nl/qr/report/1016985 | 52.171 | 5.2839 | 1479341840 | 4647695215 | Koningsweg |  | 3762EA |  | Soest |  | Gemeente Soest |  |  |  |  | In bedrijf | Stedin | [43 empty] | 1996 - LICHTZUIL | 1 | 2009-07-10 | [11 empty] | 481012 - LEDLIJN BCC200 3,0 M NV | 1 | 2009-07-10 | [14 empty] | LED 18W NV | 1 | 2009-07-10 |  |  |  |  | 18.00
SST213175 | 1016986 | https://lms.nederlandslicht.nl/qr/report/1016986 | 52.171 | 5.2839 | 1479304520 | 4647672526 | Koningsweg |  | 3762EA |  | Soest |  | Gemeente Soest |  |  |  |  | In bedrijf | Stedin | [43 empty] | 1996 - LICHTZUIL | 1 | 2009-07-10 | [11 empty] | 481012 - LEDLIJN BCC200 3,0 M NV | 1 | 2009-07-10 | [14 empty] | LED 18W NV | 1 | 2009-07-10 |  |  |  |  | 18.00 |  |  |  | LEDDRIVER | 1 | 2021-08-24 |  | LEDDRIVER |  |  | 1.00 | 175200
SST213176 | 1016987 | https://lms.nederlandslicht.nl/qr/report/1016987 | 52.1695 | 5.2852 | 1480189890 | 4645949280 | Koningsweg |  | 3762EA |  | Soest |  | Gemeente Soest |  |  |  |  | In bedrijf | Stedin | [43 empty] | 1996 - LICHTZUIL | 1 | 2009-07-10 | [11 empty] | 481012 - LEDLIJN BCC200 3,0 M NV | 1 | 2009-07-10 | [14 empty] | LED 18W NV | 1 | 2009-07-10 |  |  |  |  | 18.00
SST213177 | 1016988 | https://lms.nederlandslicht.nl/qr/report/1016988 | 52.1694 | 5.2852 | 1480198870 | 4645904385 | Koningsweg |  | 3762EA |  | Soest |  | Gemeente Soest |  |  |  |  | In bedrijf | Stedin | [43 empty] | 1996 - LICHTZUIL | 1 | 2009-07-10 | [11 empty] | 481012 - LEDLIJN BCC200 3,0 M NV | 1 | 2009-07-10 | [14 empty] | LED 18W NV | 1 | 2009-07-10 |  |  |  |  | 18.00
SST213178 | 1016989 | https://lms.nederlandslicht.nl/qr/report/1016989 | 52.1639 | 5.2908 | 1484035380 | 4639749522 | Koningsweg |  | 3762EA |  | Soest |  | Gemeente Soest |  |  |  |  | In bedrijf | Stedin | [43 empty] | 1996 - LICHTZUIL | 1 | 2009-07-10 | [11 empty] | 481012 - LEDLIJN BCC200 3,0 M NV | 1 | 2009-07-10 | [14 empty] | LED 18W NV | 1 | 2009-07-10 |  |  |  |  | 18.00
SST213180 | 1016990 | https://lms.nederlandslicht.nl/qr/report/1016990 | 52.1638 | 5.2908 | 1484069860 | 4639694769 | Koningsweg |  | 3762EA |  | Soest |  | Gemeente Soest |  |  |  |  | In bedrijf | Stedin | [43 empty] | 1996 - LICHTZUIL | 1 | 2009-07-10 | [11 empty] | 481012 - LEDLIJN BCC200 3,0 M NV | 1 | 2009-07-10 | [14 empty] | LED 18W NV | 1 | 2009-07-10 |  |  |  |  | 18.00
SST213181 | 1016991 | https://lms.nederlandslicht.nl/qr/report/1016991 | 52.1639 | 5.2908 | 1484067290 | 4639710249 | Koningsweg |  | 3762EA |  | Soest |  | Gemeente Soest |  |  |  |  | In bedrijf | Stedin | [43 empty] | 1996 - LICHTZUIL | 1 | 2009-07-10 | [11 empty] | 481012 - LEDLIJN BCC200 3,0 M NV | 1 | 2009-07-10 | [14 empty] | LED 18W NV | 1 | 2009-07-10 |  |  |  |  | 18.00
SST213734 | 1016992 | https://lms.nederlandslicht.nl/qr/report/1016992 | 52.1802 | 5.3018 | 1491596240 | 4657881244 | van Goyenlaan |  | 3764XC |  | Soest |  | Gemeente Soest |  |  |  |  | In bedrijf | Stedin | [43 empty] | 230 - MAST 6 M ST - EL UITL 5 GR | 1 | 2010-09-20 |  | LM ST 6,0 CV EU125020/5 T60 ET Z N6005 | 6.00 | CILINDRISCH | STAAL | 6005 MOSGROEN | GESCHILDERD | NVT |  | 350400 |  | 323212 - 2551 PLL 36W HF NV | 1 | 2010-09-20 | [11 empty] | 175200 |  |  | LAMP PLL 36W KL.830 | 1 | 2020-06-10 |  |  |  |  | 36.00
SST213735 | 1016993 | https://lms.nederlandslicht.nl/qr/report/1016993 | 52.1801 | 5.3019 | 1491652750 | 4657721384 | van Goyenlaan |  | 3764XC |  | Soest |  | Gemeente Soest |  |  |  |  | In bedrijf | Stedin | [43 empty] | 230 - MAST 6 M ST - EL UITL 5 GR | 1 | 2010-09-20 |  | LM ST 6,0 CV EU125020/5 T60 ET Z N6005 | 6.00 | CILINDRISCH | STAAL | 6005 MOSGROEN | GESCHILDERD | NVT |  | 350400 |  | 323212 - 2551 PLL 36W HF NV | 1 | 2010-09-20 | [11 empty] | 175200 |  |  | LAMP PLL 36W KL.830 | 1 | 2020-06-10 |  |  |  |  | 36.00
SST213736 | 1016994 | https://lms.nederlandslicht.nl/qr/report/1016994 | 52.18 | 5.3016 | 1491481020 | 4657610448 | van Goyenlaan |  | 3764XC |  | Soest |  | Gemeente Soest |  |  |  |  | In bedrijf | Stedin | [43 empty] | 230 - MAST 6 M ST - EL UITL 5 GR | 1 | 2010-09-20 |  | LM ST 6,0 CV EU125020/5 T60 ET Z N6005 | 6.00 | CILINDRISCH | STAAL | 6005 MOSGROEN | GESCHILDERD | NVT |  | 350400 |  | 323212 - 2551 PLL 36W HF NV | 1 | 2010-09-20 | [11 empty] | 175200 |  |  | LAMP PLL 36W KL.830 | 1 | 2020-06-10 |  |  |  |  | 36.00
SST213737 | 1016995 | https://lms.nederlandslicht.nl/qr/report/1016995 | 52.1799 | 5.3018 | 1491601369 | 4657495118 | van Goyenlaan |  | 3764XC |  | Soest |  | Gemeente Soest |  |  |  |  | In bedrijf | Stedin | [43 empty] | 230 - MAST 6 M ST - EL UITL 5 GR | 1 | 2010-09-20 |  | LM ST 6,0 CV EU125020/5 T60 ET Z N6005 | 6.00 | CILINDRISCH | STAAL | 6005 MOSGROEN | GESCHILDERD | NVT |  | 350400 |  | 323212 - 2551 PLL 36W HF NV | 1 | 2010-09-20 | [11 empty] | 175200 |  |  | LAMP PH PLL 36W 830 2G11 4P | 1 | 2020-06-10 |  | 36W PLL |  |  | 36.00 | 16000 | PLL
SST213738 | 1016996 | https://lms.nederlandslicht.nl/qr/report/1016996 | 52.1797 | 5.3022 | 1491869120 | 4657355016 | van Goyenlaan |  | 3764XC |  | Soest |  | Gemeente Soest |  |  |  |  | In bedrijf | Stedin | [43 empty] | 230 - MAST 6 M ST - EL UITL 5 GR | 1 | 2010-09-20 |  | LM ST 6,0 CV EU125020/5 T60 ET Z N6005 | 6.00 | CILINDRISCH | STAAL | 6005 MOSGROEN | GESCHILDERD | NVT |  | 350400 |  | 323212 - 2551 PLL 36W HF NV | 1 | 2010-09-20 | [11 empty] | 175200 |  |  | LAMP PLL 36W KL.830 | 1 | 2020-06-10 |  |  |  |  | 36.00
SST213739 | 1016997 | https://lms.nederlandslicht.nl/qr/report/1016997 | 52.1795 | 5.3023 | 1491916620 | 4657100150 | van Goyenlaan |  | 3764XC |  | Soest |  | Gemeente Soest |  |  |  |  | In bedrijf | Stedin | [43 empty] | 230 - MAST 6 M ST - EL UITL 5 GR | 1 | 2010-09-20 |  | LM ST 6,0 CV EU125020/5 T60 ET Z N6005 | 6.00 | CILINDRISCH | STAAL | 6005 MOSGROEN | GESCHILDERD | NVT |  | 350400 |  | 323212 - 2551 PLL 36W HF NV | 1 | 2010-09-20 | [11 empty] | 175200 |  |  | LAMP PLL 36W KL.830 | 1 | 2020-06-10 |  |  |  |  | 36.00
SST213740 | 1016998 | https://lms.nederlandslicht.nl/qr/report/1016998 | 52.1791 | 5.3025 | 1492089099 | 4656705462 | van Goyenlaan |  | 3764XC |  | Soest |  | Gemeente Soest |  |  |  |  | In bedrijf | Stedin | [43 empty] | 230 - MAST 6 M ST - EL UITL 5 GR | 1 | 2010-09-20 |  | LM ST 6,0 CV EU125020/5 T60 ET Z N6005 | 6.00 | CILINDRISCH | STAAL | 6005 MOSGROEN | GESCHILDERD | NVT |  | 350400 |  | 323212 - 2551 PLL 36W HF NV | 1 | 2010-09-20 | [11 empty] | 175200 |  |  | LAMP PLL 36W KL.830 | 1 | 2020-05-27 |  |  |  |  | 36.00
SST213741 | 1016999 | https://lms.nederlandslicht.nl/qr/report/1016999 | 52.179 | 5.3029 | 1492355610 | 4656547529 | van Goyenlaan |  | 3764XC |  | Soest |  | Gemeente Soest |  |  |  |  | In bedrijf | Stedin | [43 empty] | 230 - MAST 6 M ST - EL UITL 5 GR | 1 | 2010-09-20 |  | LM ST 6,0 CV EU125020/5 T60 ET Z N6005 | 6.00 | CILINDRISCH | STAAL | 6005 MOSGROEN | GESCHILDERD | NVT |  | 350400 |  | 323212 - 2551 PLL 36W HF NV | 1 | 2010-09-20 | [11 empty] | 175200 |  |  | LAMP PLL 36W KL.830 | 1 | 2020-05-27 |  |  |  |  | 36.00
SST213742 | 1017000 | https://lms.nederlandslicht.nl/qr/report/1017000 | 52.1788 | 5.303 | 1492414530 | 4656273525 | van Goyenlaan |  | 3764XC |  | Soest |  | Gemeente Soest |  |  |  |  | In bedrijf | Stedin | [43 empty] | 230 - MAST 6 M ST - EL UITL 5 GR | 1 | 2010-09-20 |  | LM ST 6,0 CV EU125020/5 T60 ET Z N6005 | 6.00 | CILINDRISCH | STAAL | 6005 MOSGROEN | GESCHILDERD | NVT |  | 350400 |  | 323212 - 2551 PLL 36W HF NV | 1 | 2010-09-20 | [11 empty] | 175200 |  |  | LAMP PLL 36W KL.830 | 1 | 2020-05-27 |  |  |  |  | 36.00
SST213743 | 1017001 | https://lms.nederlandslicht.nl/qr/report/1017001 | 52.1791 | 5.3023 | 1491917590 | 4656693991 | van Goyenlaan |  | 3764XC |  | Soest |  | Gemeente Soest |  |  |  |  | In bedrijf | Stedin | [43 empty] | 230 - MAST 6 M ST - EL UITL 5 GR | 1 | 2010-09-20 |  | LM ST 6,0 CV EU125020/5 T60 ET Z N6005 | 6.00 | CILINDRISCH | STAAL | 6005 MOSGROEN | GESCHILDERD | NVT |  | 350400 |  | 323212 - 2551 PLL 36W HF NV | 1 | 2010-09-20 | [11 empty] | 175200 |  |  | LAMP PLL 36W KL.830 | 1 | 2020-05-27 |  |  |  |  | 36.00
SST213744 | 1017002 | https://lms.nederlandslicht.nl/qr/report/1017002 | 52.1774 | 5.3008 | 1490925809 | 4654795180 | van Goyenlaan |  | 3764XC |  | Soest |  | Gemeente Soest |  |  |  |  | In bedrijf | Stedin | [43 empty] | 230 - MAST 6 M ST - EL UITL 5 GR | 1 | 2010-10-14 |  | LM ST 6,0 CV EU125020/5 T60 ET Z N6005 | 6.00 | CILINDRISCH | STAAL | 6005 MOSGROEN | GESCHILDERD | NVT |  | 350400 |  | 323212 - 2551 PLL 36W HF NV | 1 | 2010-10-14 | [11 empty] | 175200 |  |  | LAMP PLL 36W KL.830 | 1 | 2014-06-30 |  |  |  |  | 36.00
SST213745 | 1017003 | https://lms.nederlandslicht.nl/qr/report/1017003 | 52.1774 | 5.3011 | 1491133790 | 4654716094 | van Goyenlaan |  | 3764XC |  | Soest |  | Gemeente Soest |  |  |  |  | In bedrijf | Stedin | [43 empty] | 230 - MAST 6 M ST - EL UITL 5 GR | 1 | 2010-10-14 |  | LM ST 6,0 CV EU125020/5 T60 ET Z N6005 | 6.00 | CILINDRISCH | STAAL | 6005 MOSGROEN | GESCHILDERD | NVT |  | 350400 |  | 323212 - 2551 PLL 36W HF NV | 1 | 2010-10-14 | [11 empty] | 175200 |  |  | LAMP PLL 36W KL.830 | 1 | 2014-06-30 |  |  |  |  | 36.00
SST213746 | 1017004 | https://lms.nederlandslicht.nl/qr/report/1017004 | 52.1773 | 5.3013 | 1491219210 | 4654606690 | van Goyenlaan |  | 3764XC |  | Soest |  | Gemeente Soest |  |  |  |  | In bedrijf | Stedin | [43 empty] | 230 - MAST 6 M ST - EL UITL 5 GR | 1 | 2010-10-14 |  | LM ST 6,0 CV EU125020/5 T60 ET Z N6005 | 6.00 | CILINDRISCH | STAAL | 6005 MOSGROEN | GESCHILDERD | NVT |  | 350400 |  | 323212 - 2551 PLL 36W HF NV | 1 | 2010-10-14 | [11 empty] | 175200 |  |  | LAMP PLL 36W KL.830 | 1 | 2014-06-30 |  |  |  |  | 36.00
SST213747 | 1017006 | https://lms.nederlandslicht.nl/qr/report/1017006 | 52.1771 | 5.3013 | 1491241620 | 4654375575 | van Goyenlaan |  | 3764XC |  | Soest |  | Gemeente Soest |  |  |  |  | In bedrijf | Stedin | [43 empty] | 230 - MAST 6 M ST - EL UITL 5 GR | 1 | 2010-10-14 |  | LM ST 6,0 CV EU125020/5 T60 ET Z N6005 | 6.00 | CILINDRISCH | STAAL | 6005 MOSGROEN | GESCHILDERD | NVT |  | 350400 |  | 323212 - 2551 PLL 36W HF NV | 1 | 2010-10-14 | [11 empty] | 175200 |  |  | LAMP PLL 36W KL.830 | 1 | 2014-06-30 |  |  |  |  | 36.00
SST213748 | 1017007 | https://lms.nederlandslicht.nl/qr/report/1017007 | 52.177 | 5.3016 | 1491458300 | 4654293654 | van Goyenlaan |  | 3764XC |  | Soest |  | Gemeente Soest |  |  |  |  | In bedrijf | Stedin | [43 empty] | 230 - MAST 6 M ST - EL UITL 5 GR | 1 | 2010-10-14 |  | LM ST 6,0 CV EU125020/5 T60 ET Z N6005 | 6.00 | CILINDRISCH | STAAL | 6005 MOSGROEN | GESCHILDERD | NVT |  | 350400 |  | 323212 - 2551 PLL 36W HF NV | 1 | 2010-10-14 | [11 empty] | 175200 |  |  | LAMP PLL 36W KL.830 | 1 | 2014-06-30 |  |  |  |  | 36.00
SST213749 | 1017008 | https://lms.nederlandslicht.nl/qr/report/1017008 | 52.1768 | 5.3015 | 1491353089 | 4654146958 | van Goyenlaan |  | 3764XC |  | Soest |  | Gemeente Soest |  |  |  |  | In bedrijf | Stedin | [43 empty] | 219 - MAST 4,0m ST CONISCH OPZ 60MM PC | 1 | 2010-10-14 |  | 219 - MAST 4,0m ST CONISCH OPZ 60MM PC |  |  |  | Thermisch verzinkt |  |  |  | 350400 |  | 320112 - CPS 200 PLL 24W HF NV | 1 | 2010-10-14 | [11 empty] | 175200 |  |  | LAMP PLL 24W KL830 | 1 | 2020-05-20 |  |  |  |  | 24.00
SST213750 | 1017009 | https://lms.nederlandslicht.nl/qr/report/1017009 | 52.1769 | 5.3013 | 1491275420 | 4654256775 | van Goyenlaan |  | 3764XC |  | Soest |  | Gemeente Soest |  |  |  |  | In bedrijf | Stedin | [43 empty] | 230 - MAST 6 M ST - EL UITL 5 GR | 1 | 2010-10-14 |  | LM ST 6,0 CV EU125020/5 T60 ET Z N6005 | 6.00 | CILINDRISCH | STAAL | 6005 MOSGROEN | GESCHILDERD | NVT |  | 350400 |  | 323212 - 2551 PLL 36W HF NV | 1 | 2010-10-14 | [11 empty] | 175200 |  |  | LAMP PLL 36W KL.830 | 1 | 2014-06-30 |  |  |  |  | 36.00
SST213751 | 1017010 | https://lms.nederlandslicht.nl/qr/report/1017010 | 52.1769 | 5.301 | 1491035550 | 4654207559 | van Goyenlaan |  | 3764XC |  | Soest |  | Gemeente Soest |  |  |  |  | In bedrijf | Stedin | [43 empty] | 230 - MAST 6 M ST - EL UITL 5 GR | 1 | 2010-10-15 |  | LM ST 6,0 CV EU125020/5 T60 ET Z N6005 | 6.00 | CILINDRISCH | STAAL | 6005 MOSGROEN | GESCHILDERD | NVT |  | 350400 |  | 323212 - 2551 PLL 36W HF NV | 1 | 2010-10-15 | [11 empty] | 175200 |  |  | LAMP PLL 36W KL.830 | 1 | 2014-06-30 |  |  |  |  | 36.00
SST213752 | 1017011 | https://lms.nederlandslicht.nl/qr/report/1017011 | 52.1768 | 5.3008 | 1490877709 | 4654082990 | van Goyenlaan |  | 3764XC |  | Soest |  | Gemeente Soest |  |  |  |  | In bedrijf | Stedin | [43 empty] | 230 - MAST 6 M ST - EL UITL 5 GR | 1 | 2010-10-15 |  | LM ST 6,0 CV EU125020/5 T60 ET Z N6005 | 6.00 | CILINDRISCH | STAAL | 6005 MOSGROEN | GESCHILDERD | NVT |  | 350400 |  | 323212 - 2551 PLL 36W HF NV | 1 | 2010-10-15 | [11 empty] | 175200 |  |  | LAMP PLL 36W KL.830 | 1 | 2014-06-30 |  |  |  |  | 36.00
SST213753 | 1017012 | https://lms.nederlandslicht.nl/qr/report/1017012 | 52.1786 | 5.304 | 1493086860 | 4656054646 | van Goyenlaan |  | 3764XC |  | Soest |  | Gemeente Soest |  |  |  |  | In bedrijf | Stedin | [43 empty] | 230 - MAST 6 M ST - EL UITL 5 GR | 1 | 2010-11-16 |  | LM ST 6,0 CV EU125020/5 T60 ET Z N6005 | 6.00 | CILINDRISCH | STAAL | 6005 MOSGROEN | GESCHILDERD | NVT |  | 350400 |  | 323212 - 2551 PLL 36W HF NV | 1 | 2010-11-16 | [11 empty] | 175200 |  |  | LAMP PLL 36W KL.830 | 1 | 2020-05-27 |  |  |  |  | 36.00
SST213754 | 1017013 | https://lms.nederlandslicht.nl/qr/report/1017013 | 52.1786 | 5.3036 | 1492818020 | 4656147045 | van Goyenlaan |  | 3764XC |  | Soest |  | Gemeente Soest |  |  |  |  | In bedrijf | Stedin | [43 empty] | 230 - MAST 6 M ST - EL UITL 5 GR | 1 | 2010-11-16 |  | LM ST 6,0 CV EU125020/5 T60 ET Z N6005 | 6.00 | CILINDRISCH | STAAL | 6005 MOSGROEN | GESCHILDERD | NVT |  | 350400 |  | 323212 - 2551 PLL 36W HF NV | 1 | 2010-11-16 | [11 empty] | 175200 |  |  | LAMP PLL 36W KL.830 | 1 | 2020-05-27 |  |  |  |  | 36.00
SST213755 | 1017014 | https://lms.nederlandslicht.nl/qr/report/1017014 | 52.1785 | 5.3037 | 1492864740 | 4656034785 | van Goyenlaan |  | 3764XC |  | Soest |  | Gemeente Soest |  |  |  |  | In bedrijf | Stedin | [43 empty] | 230 - MAST 6 M ST - EL UITL 5 GR | 1 | 2010-11-16 |  | LM ST 6,0 CV EU125020/5 T60 ET Z N6005 | 6.00 | CILINDRISCH | STAAL | 6005 MOSGROEN | GESCHILDERD | NVT |  | 350400 |  | 323212 - 2551 PLL 36W HF NV | 1 | 2010-11-16 | [11 empty] | 175200 |  |  | LAMP PLL 36W KL.830 | 1 | 2020-05-27 |  |  |  |  | 36.00
SST213756 | 1017015 | https://lms.nederlandslicht.nl/qr/report/1017015 | 52.1784 | 5.3037 | 1492893210 | 4655830288 | van Goyenlaan |  | 3764XC |  | Soest |  | Gemeente Soest |  |  |  |  | In bedrijf | Stedin | [43 empty] | 230 - MAST 6 M ST - EL UITL 5 GR | 1 | 2010-11-16 |  | LM ST 6,0 CV EU125020/5 T60 ET Z N6005 | 6.00 | CILINDRISCH | STAAL | 6005 MOSGROEN | GESCHILDERD | NVT |  | 350400 |  | 323212 - 2551 PLL 36W HF NV | 1 | 2010-11-16 | [11 empty] | 175200 |  |  | LAMP PLL 36W KL.830 | 1 | 2020-05-27 |  |  |  |  | 36.00
SST213757 | 1017016 | https://lms.nederlandslicht.nl/qr/report/1017016 | 52.1784 | 5.304 | 1493072900 | 4655836302 | van Goyenlaan |  | 3764XC |  | Soest |  | Gemeente Soest |  |  |  |  | In bedrijf | Stedin | [43 empty] | 230 - MAST 6 M ST - EL UITL 5 GR | 1 | 2010-11-16 |  | LM ST 6,0 CV EU125020/5 T60 ET Z N6005 | 6.00 | CILINDRISCH | STAAL | 6005 MOSGROEN | GESCHILDERD | NVT |  | 350400 |  | 323212 - 2551 PLL 36W HF NV | 1 | 2010-11-16 | [11 empty] | 175200 |  |  | LAMP PLL 36W KL.830 | 1 | 2020-05-27 |  |  |  |  | 36.00
SST213758 | 1017017 | https://lms.nederlandslicht.nl/qr/report/1017017 | 52.1788 | 5.3036 | 1492802430 | 4656315512 | van Goyenlaan |  | 3764XC |  | Soest |  | Gemeente Soest |  |  |  |  | In bedrijf | Stedin | [43 empty] | 219 - MAST 4,0m ST CONISCH OPZ 60MM PC | 1 | 2010-11-16 |  | 219 - MAST 4,0m ST CONISCH OPZ 60MM PC |  |  |  | Thermisch verzinkt |  |  |  | 350400 |  | 320112 - CPS 200 PLL 24W HF NV | 1 | 2010-11-16 | [11 empty] | 175200 |  |  | LAMP PLL 24W KL830 | 1 | 2020-05-20 |  |  |  |  | 24.00
SST213759 | 1017018 | https://lms.nederlandslicht.nl/qr/report/1017018 | 52.1792 | 5.303 | 1492416860 | 4656806340 | van Goyenlaan |  | 3764XC |  | Soest |  | Gemeente Soest |  |  |  |  | In bedrijf | Stedin | [43 empty] | 219 - MAST 4,0m ST CONISCH OPZ 60MM PC | 1 | 2010-11-16 |  | 219 - MAST 4,0m ST CONISCH OPZ 60MM PC |  |  |  | Thermisch verzinkt |  |  |  | 350400 |  | 320112 - CPS 200 PLL 24W HF NV | 1 | 2010-11-16 | [11 empty] | 175200 |  |  | LAMP PLL 24W KL830 | 1 | 2020-05-20 |  |  |  |  | 24.00
SST213760 | 1017019 | https://lms.nederlandslicht.nl/qr/report/1017019 | 52.1796 | 5.3025 | 1492080970 | 4657259840 | van Goyenlaan |  | 3764XC |  | Soest |  | Gemeente Soest |  |  |  |  | In bedrijf | Stedin | [43 empty] | 219 - MAST 4,0m ST CONISCH OPZ 60MM PC | 1 | 2010-11-16 |  | 219 - MAST 4,0m ST CONISCH OPZ 60MM PC |  |  |  | Thermisch verzinkt |  |  |  | 350400 |  | 320112 - CPS 200 PLL 24W HF NV | 1 | 2010-11-16 | [11 empty] | 175200 |  |  | LAMP PLL 24W KL830 | 1 | 2020-05-20 |  |  |  |  | 24.00
SST213761 | 1017020 | https://lms.nederlandslicht.nl/qr/report/1017020 | 52.1799 | 5.3023 | 1491945680 | 4657515709 | van Goyenlaan |  | 3764XC |  | Soest |  | Gemeente Soest |  |  |  |  | In bedrijf | Stedin | [43 empty] | 219 - MAST 4,0m ST CONISCH OPZ 60MM PC | 1 | 2010-11-16 |  | 219 - MAST 4,0m ST CONISCH OPZ 60MM PC |  |  |  | Thermisch verzinkt |  |  |  | 350400 |  | 320112 - CPS 200 PLL 24W HF NV | 1 | 2010-11-16 | [11 empty] | 175200 |  |  | LAMP PLL 24W KL830 | 1 | 2020-05-20 |  |  |  |  | 24.00
SST213762 | 1017021 | https://lms.nederlandslicht.nl/qr/report/1017021 | 52.1801 | 5.3022 | 1491834100 | 4657755674 | van Goyenlaan |  | 3764XC |  | Soest |  | Gemeente Soest |  |  |  |  | In bedrijf | Stedin | [43 empty] | 219 - MAST 4,0m ST CONISCH OPZ 60MM PC | 1 | 2010-11-16 |  | 219 - MAST 4,0m ST CONISCH OPZ 60MM PC |  |  |  | Thermisch verzinkt |  |  |  | 350400 |  | 320112 - CPS 200 PLL 24W HF NV | 1 | 2010-11-16 | [11 empty] | 175200 |  |  | LAMP PLL 24W KL830 | 1 | 2020-05-20 |  |  |  |  | 24.00
SST213763 | 1017022 | https://lms.nederlandslicht.nl/qr/report/1017022 | 52.1803 | 5.302 | 1491694839 | 4658004283 | van Goyenlaan |  | 3764XC |  | Soest |  | Gemeente Soest |  |  |  |  | In bedrijf | Stedin | [43 empty] | 219 - MAST 4,0m ST CONISCH OPZ 60MM PC | 1 | 2010-11-16 |  | 219 - MAST 4,0m ST CONISCH OPZ 60MM PC |  |  |  | Thermisch verzinkt |  |  |  | 350400 |  | 320112 - CPS 200 PLL 24W HF NV | 1 | 2010-11-16 | [11 empty] | 175200 |  |  | LAMP PLL 24W KL830 | 1 | 2020-05-20 |  |  |  |  | 24.00
SST213764 | 1017023 | https://lms.nederlandslicht.nl/qr/report/1017023 | 52.1785 | 5.3033 | 1492631900 | 4656006370 | van Goyenlaan |  | 3764XC |  | Soest |  | Gemeente Soest |  |  |  |  | In bedrijf | Stedin | [43 empty] | 230 - MAST 6 M ST - EL UITL 5 GR | 1 | 2011-10-13 |  | LM ST 6,0 CV EU125020/5 T60 ET Z N6005 | 6.00 | CILINDRISCH | STAAL | 6005 MOSGROEN | GESCHILDERD | NVT |  | 350400 |  | 323212 - 2551 PLL 36W HF NV | 1 | 2010-11-18 | [11 empty] | 175200 |  |  | LAMP PLL 36W KL.830 | 1 | 2020-05-27 |  |  |  |  | 36.00
SST213765 | 1017024 | https://lms.nederlandslicht.nl/qr/report/1017024 | 52.1784 | 5.303 | 1492419310 | 4655840315 | van Goyenlaan |  | 3764XC |  | Soest |  | Gemeente Soest |  |  |  |  | In bedrijf | Stedin | [43 empty] | 230 - MAST 6 M ST - EL UITL 5 GR | 1 | 2010-11-18 |  | LM ST 6,0 CV EU125020/5 T60 ET Z N6005 | 6.00 | CILINDRISCH | STAAL | 6005 MOSGROEN | GESCHILDERD | NVT |  | 350400 |  | 323212 - 2551 PLL 36W HF NV | 1 | 2010-11-18 | [11 empty] | 175200 |  |  | LAMP PLL 36W KL.830 | 1 | 2020-05-27 |  |  |  |  | 36.00
SST213766 | 1017025 | https://lms.nederlandslicht.nl/qr/report/1017025 | 52.1784 | 5.3033 | 1492644120 | 4655824879 | van Goyenlaan |  | 3764XC |  | Soest |  | Gemeente Soest |  |  |  |  | In bedrijf | Stedin | [43 empty] | 230 - MAST 6 M ST - EL UITL 5 GR | 1 | 2010-11-18 |  | LM ST 6,0 CV EU125020/5 T60 ET Z N6005 | 6.00 | CILINDRISCH | STAAL | 6005 MOSGROEN | GESCHILDERD | NVT |  | 350400 |  | 323212 - 2551 PLL 36W HF NV | 1 | 2010-11-18 | [11 empty] | 175200 |  |  | LAMP PLL 36W KL.830 | 1 | 2020-05-27 |  |  |  |  | 36.00
SST213767 | 1017026 | https://lms.nederlandslicht.nl/qr/report/1017026 | 52.1782 | 5.3036 | 1492828339 | 4655699720 | van Goyenlaan |  | 3764XC |  | Soest |  | Gemeente Soest |  |  |  |  | In bedrijf | Stedin | [43 empty] | 230 - MAST 6 M ST - EL UITL 5 GR | 1 | 2010-11-18 |  | LM ST 6,0 CV EU125020/5 T60 ET Z N6005 | 6.00 | CILINDRISCH | STAAL | 6005 MOSGROEN | GESCHILDERD | NVT |  | 350400 |  | 323212 - 2551 PLL 36W HF NV | 1 | 2010-11-18 | [11 empty] | 175200 |  |  | LAMP PLL 36W KL.830 | 1 | 2020-05-27 |  |  |  |  | 36.00
SST213768 | 1017027 | https://lms.nederlandslicht.nl/qr/report/1017027 | 52.178 | 5.3038 | 1492969119 | 4655419771 | van Goyenlaan |  | 3764XC |  | Soest |  | Gemeente Soest |  |  |  |  | In bedrijf | Stedin | [43 empty] | 230 - MAST 6 M ST - EL UITL 5 GR | 1 | 2010-11-18 |  | LM ST 6,0 CV EU125020/5 T60 ET Z N6005 | 6.00 | CILINDRISCH | STAAL | 6005 MOSGROEN | GESCHILDERD | NVT |  | 350400 |  | 323212 - 2551 PLL 36W HF NV | 1 | 2010-11-18 | [11 empty] | 175200 |  |  | LAMP PLL 36W KL.830 | 1 | 2020-05-27 |  |  |  |  | 36.00
SST213769 | 1017028 | https://lms.nederlandslicht.nl/qr/report/1017028 | 52.1778 | 5.3041 | 1493184679 | 4655225285 | van Goyenlaan |  | 3764XC |  | Soest |  | Gemeente Soest |  |  |  |  | In bedrijf | Stedin | [43 empty] | 219 - MAST 4,0m ST CONISCH OPZ 60MM PC | 1 | 2010-11-18 |  | 219 - MAST 4,0m ST CONISCH OPZ 60MM PC |  |  |  | Thermisch verzinkt |  |  |  | 350400 |  | 320112 - CPS 200 PLL 24W HF NV | 1 | 2010-11-18 | [11 empty] | 175200 |  |  | LAMP PLL 24W KL830 | 1 | 2020-05-20 |  |  |  |  | 24.00
SST213770 | 1017029 | https://lms.nederlandslicht.nl/qr/report/1017029 | 52.178 | 5.3042 | 1493194409 | 4655381028 | van Goyenlaan |  | 3764XC |  | Soest |  | Gemeente Soest |  |  |  |  | In bedrijf | Stedin | [43 empty] | 219 - MAST 4,0m ST CONISCH OPZ 60MM PC | 1 | 2010-11-18 |  | 219 - MAST 4,0m ST CONISCH OPZ 60MM PC |  |  |  | Thermisch verzinkt |  |  |  | 350400 |  | 320112 - CPS 200 PLL 24W HF NV | 1 | 2010-11-18 | [11 empty] | 175200 |  |  | LAMP PLL 24W KL830 | 1 | 2020-05-20 |  |  |  |  | 24.00
SST213771 | 1017030 | https://lms.nederlandslicht.nl/qr/report/1017030 | 52.1778 | 5.3044 | 1493347870 | 4655252168 | van Goyenlaan |  | 3764XC |  | Soest |  | Gemeente Soest |  |  |  |  | In bedrijf | Stedin | [43 empty] | 219 - MAST 4,0m ST CONISCH OPZ 60MM PC | 1 | 2010-11-18 |  | 219 - MAST 4,0m ST CONISCH OPZ 60MM PC |  |  |  | Thermisch verzinkt |  |  |  | 350400 |  | 320112 - CPS 200 PLL 24W HF NV | 1 | 2010-11-18 | [11 empty] | 175200 |  |  | LAMP PLL 24W KL830 | 1 | 2020-05-20 |  |  |  |  | 24.00
SST213772 | 1017031 | https://lms.nederlandslicht.nl/qr/report/1017031 | 52.18 | 5.302 | 1491712040 | 4657666040 | van Goyenlaan |  | 3764XC |  | Soest |  | Gemeente Soest |  |  |  |  | In bedrijf | Stedin | [43 empty] | 219 - MAST 4,0m ST CONISCH OPZ 60MM PC | 1 | 2011-03-08 |  | 219 - MAST 4,0m ST CONISCH OPZ 60MM PC |  |  |  | Thermisch verzinkt |  |  |  | 350400 |  | 320112 - CPS 200 PLL 24W HF NV | 1 | 2011-03-08 | [11 empty] | 175200 |  |  | LAMP PLL 24W KL830 | 1 | 2020-05-20 |  |  |  |  | 24.00
SST213773 | 1017032 | https://lms.nederlandslicht.nl/qr/report/1017032 | 52.1797 | 5.3013 | 1491275780 | 4657281725 | van Goyenlaan |  | 3764XC |  | Soest |  | Gemeente Soest |  |  |  |  | In bedrijf | Stedin | [43 empty] | 230 - MAST 6 M ST - EL UITL 5 GR | 1 | 2011-03-07 |  | LM ST 6,0 CV EU125020/5 T60 ET Z N6005 | 6.00 | CILINDRISCH | STAAL | 6005 MOSGROEN | GESCHILDERD | NVT |  | 350400 |  | 323212 - 2551 PLL 36W HF NV | 1 | 2011-03-07 | [11 empty] | 175200 |  |  | LAMP PLL 36W KL.830 | 1 | 2020-05-27 |  |  |  |  | 36.00
SST213774 | 1017033 | https://lms.nederlandslicht.nl/qr/report/1017033 | 52.1795 | 5.3016 | 1491447660 | 4657058889 | van Goyenlaan |  | 3764XC |  | Soest |  | Gemeente Soest |  |  |  |  | In bedrijf | Stedin | [43 empty] | 230 - MAST 6 M ST - EL UITL 5 GR | 1 | 2011-03-07 |  | LM ST 6,0 CV EU125020/5 T60 ET Z N6005 | 6.00 | CILINDRISCH | STAAL | 6005 MOSGROEN | GESCHILDERD | NVT |  | 350400 |  | 323212 - 2551 PLL 36W HF NV | 1 | 2011-03-07 | [11 empty] | 175200 |  |  | LAMP PLL 36W KL.830 | 1 | 2020-05-27 |  |  |  |  | 36.00
SST213775 | 1017034 | https://lms.nederlandslicht.nl/qr/report/1017034 | 52.1799 | 5.3011 | 1491124240 | 4657568011 | van Goyenlaan |  | 3764XC |  | Soest |  | Gemeente Soest |  |  |  |  | In bedrijf | Stedin | [43 empty] | 230 - MAST 6 M ST - EL UITL 5 GR | 1 | 2011-03-07 |  | LM ST 6,0 CV EU125020/5 T60 ET Z N6005 | 6.00 | CILINDRISCH | STAAL | 6005 MOSGROEN | GESCHILDERD | NVT |  | 350400 |  | 323212 - 2551 PLL 36W HF NV | 1 | 2011-03-07 | [11 empty] | 175200 |  |  | LAMP PLL 36W KL.830 | 1 | 2020-05-27 |  |  |  |  | 36.00
SST213776 | 1017035 | https://lms.nederlandslicht.nl/qr/report/1017035 | 52.1776 | 5.3033 | 1492596800 | 4655022653 | van Goyenlaan |  | 3764XC |  | Soest |  | Gemeente Soest |  |  |  |  | In bedrijf | Stedin | [43 empty] | 219 - MAST 4,0m ST CONISCH OPZ 60MM PC | 1 | 2011-03-11 |  | 219 - MAST 4,0m ST CONISCH OPZ 60MM PC |  |  |  | Thermisch verzinkt |  |  |  | 350400 |  | 320112 - CPS 200 PLL 24W HF NV | 1 | 2011-03-11 | [11 empty] | 175200 |  |  | LAMP PLL 24W KL830 | 1 | 2020-05-20 |  |  |  |  | 24.00
SST213777 | 1017036 | https://lms.nederlandslicht.nl/qr/report/1017036 | 52.1776 | 5.3028 | 1492290940 | 4655029683 | van Goyenlaan |  | 3764XC |  | Soest |  | Gemeente Soest |  |  |  |  | In bedrijf | Stedin | [43 empty] | 219 - MAST 4,0m ST CONISCH OPZ 60MM PC | 1 | 2011-03-11 |  | 219 - MAST 4,0m ST CONISCH OPZ 60MM PC |  |  |  | Thermisch verzinkt |  |  |  | 350400 |  | 320112 - CPS 200 PLL 24W HF NV | 1 | 2011-03-11 | [11 empty] | 175200 |  |  | LAMP PLL 24W KL830 | 1 | 2020-05-20 |  |  |  |  | 24.00
SST213778 | 1017037 | https://lms.nederlandslicht.nl/qr/report/1017037 | 52.1777 | 5.3025 | 1492048440 | 4655060573 | van Goyenlaan |  | 3764XC |  | Soest |  | Gemeente Soest |  |  |  |  | In bedrijf | Stedin | [43 empty] | 219 - MAST 4,0m ST CONISCH OPZ 60MM PC | 1 | 2011-03-11 |  | 219 - MAST 4,0m ST CONISCH OPZ 60MM PC |  |  |  | Thermisch verzinkt |  |  |  | 350400 |  | 320112 - CPS 200 PLL 24W HF NV | 1 | 2011-03-11 | [11 empty] | 175200 |  |  | LAMP PLL 24W KL830 | 1 | 2020-05-20 |  |  |  |  | 24.00
SST213779 | 1017038 | https://lms.nederlandslicht.nl/qr/report/1017038 | 52.1777 | 5.3022 | 1491831270 | 4655088242 | van Goyenlaan |  | 3764XC |  | Soest |  | Gemeente Soest |  |  |  |  | In bedrijf | Stedin | [43 empty] | 219 - MAST 4,0m ST CONISCH OPZ 60MM PC | 1 | 2011-03-11 |  | 219 - MAST 4,0m ST CONISCH OPZ 60MM PC |  |  |  | Thermisch verzinkt |  |  |  | 350400 |  | 320112 - CPS 200 PLL 24W HF NV | 1 | 2011-03-11 | [11 empty] | 175200 |  |  | LAMP PLL 24W KL830 | 1 | 2020-05-20 |  |  |  |  | 24.00
SST213780 | 1017039 | https://lms.nederlandslicht.nl/qr/report/1017039 | 52.1777 | 5.3019 | 1491638740 | 4655047813 | van Goyenlaan |  | 3764XC |  | Soest |  | Gemeente Soest |  |  |  |  | In bedrijf | Stedin | [43 empty] | 219 - MAST 4,0m ST CONISCH OPZ 60MM PC | 1 | 2011-11-22 |  | 219 - MAST 4,0m ST CONISCH OPZ 60MM PC |  |  |  | Thermisch verzinkt |  |  |  | 350400 |  | 320112 - CPS 200 PLL 24W HF NV | 1 | 2011-03-11 | [11 empty] | 175200 |  |  | LAMP PLL 24W KL830 | 1 | 2020-05-20 |  |  |  |  | 24.00
SST213781 | 1017040 | https://lms.nederlandslicht.nl/qr/report/1017040 | 52.1775 | 5.3015 | 1491387580 | 4654881195 | Rubenslaan |  | 3764VD |  | Soest |  | Gemeente Soest |  |  |  |  | In bedrijf | Stedin | [43 empty] | 219 - MAST 4,0m ST CONISCH OPZ 60MM PC | 1 | 2010-11-23 |  | 219 - MAST 4,0m ST CONISCH OPZ 60MM PC |  |  |  | Thermisch verzinkt |  |  |  | 350400 |  | 320112 - CPS 200 PLL 24W HF NV | 1 | 2010-11-23 | [11 empty] | 175200 |  |  | LAMP PLL 24W KL830 | 1 | 2020-05-20 |  |  |  |  | 24.00
SST213782 | 1017041 | https://lms.nederlandslicht.nl/qr/report/1017041 | 52.1775 | 5.3016 | 1491478060 | 4654825001 | Rubenslaan |  | 3764VD |  | Soest |  | Gemeente Soest |  |  |  |  | In bedrijf | Stedin | [43 empty] | 230 - MAST 6 M ST - EL UITL 5 GR | 1 | 2010-11-23 |  | LM ST 6,0 CV EU125020/5 T60 ET Z N6005 | 6.00 | CILINDRISCH | STAAL | 6005 MOSGROEN | GESCHILDERD | NVT |  | 350400 |  | 323212 - 2551 PLL 36W HF NV | 1 | 2010-11-23 | [11 empty] | 175200 |  |  | LAMP PLL 36W KL.830 | 1 | 2020-06-10 |  |  |  |  | 36.00
SST213783 | 1017042 | https://lms.nederlandslicht.nl/qr/report/1017042 | 52.1773 | 5.302 | 1491690850 | 4654664358 | Rubenslaan |  | 3764VD |  | Soest |  | Gemeente Soest |  |  |  |  | In bedrijf | Stedin | [43 empty] | 230 - MAST 6 M ST - EL UITL 5 GR | 1 | 2010-11-23 |  | LM ST 6,0 CV EU125020/5 T60 ET Z N6005 | 6.00 | CILINDRISCH | STAAL | 6005 MOSGROEN | GESCHILDERD | NVT |  | 350400 |  | 323212 - 2551 PLL 36W HF NV | 1 | 2010-11-23 | [11 empty] | 175200 |  |  | LAMP PLL 36W KL.830 | 1 | 2020-06-10 |  |  |  |  | 36.00
SST213784 | 1017043 | https://lms.nederlandslicht.nl/qr/report/1017043 | 52.1771 | 5.3021 | 1491810840 | 4654389581 | Rubenslaan |  | 3764VD |  | Soest |  | Gemeente Soest |  |  |  |  | In bedrijf | Stedin | [43 empty] | 230 - MAST 6 M ST - EL UITL 5 GR | 1 | 2010-11-23 |  | LM ST 6,0 CV EU125020/5 T60 ET Z N6005 | 6.00 | CILINDRISCH | STAAL | 6005 MOSGROEN | GESCHILDERD | NVT |  | 350400 |  | 323212 - 2551 PLL 36W HF NV | 1 | 2010-11-23 | [11 empty] | 175200 |  |  | LAMP PLL 36W KL.830 | 1 | 2020-06-10 |  |  |  |  | 36.00
SST213785 | 1017044 | https://lms.nederlandslicht.nl/qr/report/1017044 | 52.1787 | 5.3003 | 1490548809 | 4656208543 | Rubenslaan |  | 3764VD |  | Soest |  | Gemeente Soest |  |  |  |  | In bedrijf | Stedin | [43 empty] | 230 - MAST 6 M ST - EL UITL 5 GR | 1 | 2011-03-09 |  | LM ST 6,0 CV EU125020/5 T60 ET Z N6005 | 6.00 | CILINDRISCH | STAAL | 6005 MOSGROEN | GESCHILDERD | NVT |  | 350400 |  | 323212 - 2551 PLL 36W HF NV | 1 | 2011-03-09 | [11 empty] | 175200 |  |  | LAMP PLL 36W KL.830 | 1 | 2020-06-10 |  |  |  |  | 36.00
SST213786 | 1017045 | https://lms.nederlandslicht.nl/qr/report/1017045 | 52.1788 | 5.3001 | 1490398310 | 4656334760 | Rubenslaan |  | 3764VD |  | Soest |  | Gemeente Soest |  |  |  |  | In bedrijf | Stedin | [43 empty] | 230 - MAST 6 M ST - EL UITL 5 GR | 1 | 2011-03-09 |  | LM ST 6,0 CV EU125020/5 T60 ET Z N6005 | 6.00 | CILINDRISCH | STAAL | 6005 MOSGROEN | GESCHILDERD | NVT |  | 350400 |  | 323212 - 2551 PLL 36W HF NV | 1 | 2011-03-09 | [11 empty] | 175200 |  |  | LAMP PLL 36W KL.830 | 1 | 2020-06-10 |  |  |  |  | 36.00
SST213787 | 1017046 | https://lms.nederlandslicht.nl/qr/report/1017046 | 52.1789 | 5.2998 | 1490233990 | 4656424522 | Rubenslaan |  | 3764VD |  | Soest |  | Gemeente Soest |  |  |  |  | In bedrijf | Stedin | [43 empty] | 230 - MAST 6 M ST - EL UITL 5 GR | 1 | 2011-03-09 |  | LM ST 6,0 CV EU125020/5 T60 ET Z N6005 | 6.00 | CILINDRISCH | STAAL | 6005 MOSGROEN | GESCHILDERD | NVT |  | 350400 |  | 323212 - 2551 PLL 36W HF NV | 1 | 2011-03-09 | [11 empty] | 175200 |  |  | LAMP PLL 36W KL.830 | 1 | 2020-06-10 |  |  |  |  | 36.00
SST213788 | 1017047 | https://lms.nederlandslicht.nl/qr/report/1017047 | 52.1789 | 5.3001 | 1490435680 | 4656436329 | van de Veldeplantsoen |  | 3764BP |  | Soest |  | Gemeente Soest |  |  |  |  | In bedrijf | Stedin | [43 empty] | 230 - MAST 6 M ST - EL UITL 5 GR | 1 | 2011-03-09 |  | LM ST 6,0 CV EU125020/5 T60 ET Z N6005 | 6.00 | CILINDRISCH | STAAL | 6005 MOSGROEN | GESCHILDERD | NVT |  | 350400 |  | 323212 - 2551 PLL 36W HF NV | 1 | 2011-03-09 | [11 empty] | 175200 |  |  | LAMP PLL 36W KL.830 | 1 | 2020-06-10 |  |  |  |  | 36.00
SST213789 | 1017048 | https://lms.nederlandslicht.nl/qr/report/1017048 | 52.179 | 5.3004 | 1490621300 | 4656564102 | van de Veldeplantsoen |  | 3764BP |  | Soest |  | Gemeente Soest |  |  |  |  | In bedrijf | Stedin | [43 empty] | 230 - MAST 6 M ST - EL UITL 5 GR | 1 | 2011-03-09 |  | LM ST 6,0 CV EU125020/5 T60 ET Z N6005 | 6.00 | CILINDRISCH | STAAL | 6005 MOSGROEN | GESCHILDERD | NVT |  | 350400 |  | 323212 - 2551 PLL 36W HF NV | 1 | 2011-03-09 | [11 empty] | 175200 |  |  | LAMP PLL 36W KL.830 | 1 | 2020-06-10 |  |  |  |  | 36.00
SST213790 | 1017049 | https://lms.nederlandslicht.nl/qr/report/1017049 | 52.1792 | 5.3007 | 1490822040 | 4656719594 | van de Veldeplantsoen |  | 3764BP |  | Soest |  | Gemeente Soest |  |  |  |  | In bedrijf | Stedin | [43 empty] | 230 - MAST 6 M ST - EL UITL 5 GR | 1 | 2011-03-09 |  | LM ST 6,0 CV EU125020/5 T60 ET Z N6005 | 6.00 | CILINDRISCH | STAAL | 6005 MOSGROEN | GESCHILDERD | NVT |  | 350400 |  | 323212 - 2551 PLL 36W HF NV | 1 | 2011-03-09 | [11 empty] | 175200 |  |  | LAMP PLL 36W KL.830 | 1 | 2020-06-10 |  |  |  |  | 36.00
SST213791 | 1017050 | https://lms.nederlandslicht.nl/qr/report/1017050 | 52.1793 | 5.3009 | 1490984429 | 4656845349 | van de Veldeplantsoen |  | 3764BP |  | Soest |  | Gemeente Soest |  |  |  |  | In bedrijf | Stedin | [43 empty] | 230 - MAST 6 M ST - EL UITL 5 GR | 1 | 2011-03-09 |  | LM ST 6,0 CV EU125020/5 T60 ET Z N6005 | 6.00 | CILINDRISCH | STAAL | 6005 MOSGROEN | GESCHILDERD | NVT |  | 350400 |  | 323212 - 2551 PLL 36W HF NV | 1 | 2011-03-09 | [11 empty] | 175200 |  |  | LAMP PLL 36W KL.830 | 1 | 2020-06-10 |  |  |  |  | 36.00
SST213792 | 1017051 | https://lms.nederlandslicht.nl/qr/report/1017051 | 52.1788 | 5.3011 | 1491093370 | 4656330504 | van de Veldeplantsoen |  | 3764BP |  | Soest |  | Gemeente Soest |  |  |  |  | In bedrijf | Stedin | [43 empty] | 230 - MAST 6 M ST - EL UITL 5 GR | 1 | 2011-03-02 |  | LM ST 6,0 CV EU125020/5 T60 ET Z N6005 | 6.00 | CILINDRISCH | STAAL | 6005 MOSGROEN | GESCHILDERD | NVT |  | 350400 |  | 323212 - 2551 PLL 36W HF NV | 1 | 2011-03-02 | [11 empty] | 175200 |  |  | LAMP PLL 36W KL.830 | 1 | 2020-06-10 |  |  |  |  | 36.00
SST213793 | 1017052 | https://lms.nederlandslicht.nl/qr/report/1017052 | 52.1787 | 5.3008 | 1490880520 | 4656165401 | van de Veldeplantsoen |  | 3764BP |  | Soest |  | Gemeente Soest |  |  |  |  | In bedrijf | Stedin | [43 empty] | 230 - MAST 6 M ST - EL UITL 5 GR | 1 | 2011-03-02 |  | LM ST 6,0 CV EU125020/5 T60 ET Z N6005 | 6.00 | CILINDRISCH | STAAL | 6005 MOSGROEN | GESCHILDERD | NVT |  | 350400 |  | 323212 - 2551 PLL 36W HF NV | 1 | 2011-03-02 | [11 empty] | 175200 |  |  | LAMP PLL 36W KL.830 | 1 | 2020-06-10 |  |  |  |  | 36.00
SST213794 | 1017053 | https://lms.nederlandslicht.nl/qr/report/1017053 | 52.1785 | 5.3006 | 1490756300 | 4655987932 | van de Veldeplantsoen |  | 3764BP |  | Soest |  | Gemeente Soest |  |  |  |  | In bedrijf | Stedin | [43 empty] | 230 - MAST 6 M ST - EL UITL 5 GR | 1 | 2011-03-02 |  | LM ST 6,0 CV EU125020/5 T60 ET Z N6005 | 6.00 | CILINDRISCH | STAAL | 6005 MOSGROEN | GESCHILDERD | NVT |  | 350400 |  | 323212 - 2551 PLL 36W HF NV | 1 | 2011-03-02 | [11 empty] | 175200 |  |  | LAMP PLL 36W KL.830 | 1 | 2020-06-10 |  |  |  |  | 36.00
SST213795 | 1017054 | https://lms.nederlandslicht.nl/qr/report/1017054 | 52.1785 | 5.3003 | 1490558299 | 4656004835 | Rubenslaan |  | 3764VD |  | Soest |  | Gemeente Soest |  |  |  |  | In bedrijf | Stedin | [43 empty] | 230 - MAST 6 M ST - EL UITL 5 GR | 1 | 2011-02-04 |  | LM ST 6,0 CV EU125020/5 T60 ET Z N6005 | 6.00 | CILINDRISCH | STAAL | 6005 MOSGROEN | GESCHILDERD | NVT |  | 350400 |  | 323212 - 2551 PLL 36W HF NV | 1 | 2011-02-04 | [11 empty] | 175200 |  |  | LAMP PLL 36W KL.830 | 1 | 2020-06-10 |  |  |  |  | 36.00
SST213796 | 1017055 | https://lms.nederlandslicht.nl/qr/report/1017055 | 52.1789 | 5.3014 | 1491317830 | 4656461482 | van de Veldeplantsoen |  | 3764BP |  | Soest |  | Gemeente Soest |  |  |  |  | In bedrijf | Stedin | [43 empty] | 219 - MAST 4,0m ST CONISCH OPZ 60MM PC | 1 | 2010-11-18 |  | 219 - MAST 4,0m ST CONISCH OPZ 60MM PC |  |  |  | Thermisch verzinkt |  |  |  | 350400 |  | 320112 - CPS 200 PLL 24W HF NV | 1 | 2011-03-23 | [11 empty] | 175200 |  |  | LAMP PLL 24W 830 2G11 4P LONG LIFE | 1 | 2020-05-20 |  | 24W PLL XTRA |  |  | 24.00 | 24000 | PLL
SST213797 | 1017056 | https://lms.nederlandslicht.nl/qr/report/1017056 | 52.179 | 5.3017 | 1491515969 | 4656586472 | van de Veldeplantsoen |  | 3764BP |  | Soest |  | Gemeente Soest |  |  |  |  | In bedrijf | Stedin | [43 empty] | 230 - MAST 6 M ST - EL UITL 5 GR | 1 | 2011-03-08 |  | LM ST 6,0 CV EU125020/5 T60 ET Z N6005 | 6.00 | CILINDRISCH | STAAL | 6005 MOSGROEN | GESCHILDERD | NVT |  | 350400 |  | 323212 - 2551 PLL 36W HF NV | 1 | 2011-03-08 | [11 empty] | 175200 |  |  | LAMP PLL 36W KL.830 | 1 | 2020-06-10 |  |  |  |  | 36.00
SST213798 | 1017057 | https://lms.nederlandslicht.nl/qr/report/1017057 | 52.1791 | 5.3019 | 1491668350 | 4656703573 | van de Veldeplantsoen |  | 3764BP |  | Soest |  | Gemeente Soest |  |  |  |  | In bedrijf | Stedin | [43 empty] | 230 - MAST 6 M ST - EL UITL 5 GR | 1 | 2011-03-08 |  | LM ST 6,0 CV EU125020/5 T60 ET Z N6005 | 6.00 | CILINDRISCH | STAAL | 6005 MOSGROEN | GESCHILDERD | NVT |  | 350400 |  | 320112 - CPS 200 PLL 24W HF NV | 1 | 2011-03-08 | [11 empty] | 175200 |  |  | LAMP PLL 24W KL830 | 1 | 2020-05-20 |  |  |  |  | 24.00
SST213799 | 1017058 | https://lms.nederlandslicht.nl/qr/report/1017058 | 52.179 | 5.3019 | 1491673050 | 4656561766 | van Goyenlaan |  | 3764XC |  | Soest |  | Gemeente Soest |  |  |  |  | In bedrijf | Stedin | [43 empty] | 219 - MAST 4,0m ST CONISCH OPZ 60MM PC | 1 | 2011-11-23 |  | 219 - MAST 4,0m ST CONISCH OPZ 60MM PC |  |  |  | Thermisch verzinkt |  |  |  | 350400 |  | 320112 - CPS 200 PLL 24W HF NV | 1 | 2011-03-08 | [11 empty] | 175200 |  |  | LAMP PLL 24W KL830 | 1 | 2020-05-20 |  |  |  |  | 24.00
SST213800 | 1017059 | https://lms.nederlandslicht.nl/qr/report/1017059 | 52.1792 | 5.3011 | 1491111510 | 4656744050 | van de Veldeplantsoen |  | 3764BP |  | Soest |  | Gemeente Soest |  |  |  |  | In bedrijf | Stedin | [43 empty] | 230 - MAST 6 M ST - EL UITL 5 GR | 1 | 2011-03-09 |  | LM ST 6,0 CV EU125020/5 T60 ET Z N6005 | 6.00 | CILINDRISCH | STAAL | 6005 MOSGROEN | GESCHILDERD | NVT |  | 350400 |  | 323212 - 2551 PLL 36W HF NV | 1 | 2011-03-09 | [11 empty] | 175200 |  |  | LAMP PLL 36W KL.830 | 1 | 2020-06-10 |  |  |  |  | 36.00
SST213801 | 1017060 | https://lms.nederlandslicht.nl/qr/report/1017060 | 52.1783 | 5.3004 | 1490606550 | 4655813531 | Rubenslaan |  | 3764VD |  | Soest |  | Gemeente Soest |  |  |  |  | In bedrijf | Stedin | [43 empty] | 219 - MAST 4,0m ST CONISCH OPZ 60MM PC | 1 | 2011-03-07 |  | 219 - MAST 4,0m ST CONISCH OPZ 60MM PC |  |  |  | Thermisch verzinkt |  |  |  | 350400 |  | 320112 - CPS 200 PLL 24W HF NV | 1 | 2011-03-07 | [11 empty] | 175200 |  |  | LAMP PLL 24W KL830 | 1 | 2020-05-20 |  |  |  |  | 24.00
SST213802 | 1017061 | https://lms.nederlandslicht.nl/qr/report/1017061 | 52.1789 | 5.2997 | 1490139129 | 4656399536 | Rubenslaan |  | 3764VD |  | Soest |  | Gemeente Soest |  |  |  |  | In bedrijf | Stedin | [43 empty] | 230 - MAST 6 M ST - EL UITL 5 GR | 1 | 2011-03-08 |  | LM ST 6,0 CV EU125020/5 T60 ET Z N6005 | 6.00 | CILINDRISCH | STAAL | 6005 MOSGROEN | GESCHILDERD | NVT |  | 350400 |  | 323212 - 2551 PLL 36W HF NV | 1 | 2011-03-08 | [11 empty] | 175200 |  |  | LAMP PLL 36W KL.830 | 1 | 2020-06-10 |  |  |  |  | 36.00
SST213803 | 1017062 | https://lms.nederlandslicht.nl/qr/report/1017062 | 52.1783 | 5.3012 | 1491196890 | 4655766255 | Saenredamplantsoen |  | 3764VA |  | Soest |  | Gemeente Soest |  |  |  |  | In bedrijf | Stedin | [43 empty] | 230 - MAST 6 M ST - EL UITL 5 GR | 1 | 2010-03-23 |  | LM ST 6,0 CV EU125020/5 T60 ET Z N6005 | 6.00 | CILINDRISCH | STAAL | 6005 MOSGROEN | GESCHILDERD | NVT |  | 350400 |  | 323212 - 2551 PLL 36W HF NV | 1 | 2011-03-23 | [11 empty] | 175200 |  |  | LAMP PLL 36W KL.830 | 1 | 2020-06-10 |  |  |  |  | 36.00
SST213804 | 1017063 | https://lms.nederlandslicht.nl/qr/report/1017063 | 52.1784 | 5.3015 | 1491377560 | 4655906475 | Saenredamplantsoen |  | 3764VA |  | Soest |  | Gemeente Soest |  |  |  |  | In bedrijf | Stedin | [43 empty] | 230 - MAST 6 M ST - EL UITL 5 GR | 1 | 2010-11-18 |  | LM ST 6,0 CV EU125020/5 T60 ET Z N6005 | 6.00 | CILINDRISCH | STAAL | 6005 MOSGROEN | GESCHILDERD | NVT |  | 350400 |  | 323212 - 2551 PLL 36W HF NV | 1 | 2011-03-23 | [11 empty] | 175200 |  |  | LAMP PLL 36W KL.830 | 1 | 2020-06-10 |  |  |  |  | 36.00
SST213805 | 1017064 | https://lms.nederlandslicht.nl/qr/report/1017064 | 52.1785 | 5.3017 | 1491538390 | 4656029652 | Saenredamplantsoen |  | 3764VA |  | Soest |  | Gemeente Soest |  |  |  |  | In bedrijf | Stedin | [43 empty] | 230 - MAST 6 M ST - EL UITL 5 GR | 1 | 2010-11-18 |  | LM ST 6,0 CV EU125020/5 T60 ET Z N6005 | 6.00 | CILINDRISCH | STAAL | 6005 MOSGROEN | GESCHILDERD | NVT |  | 350400 |  | 323212 - 2551 PLL 36W HF NV | 1 | 2010-03-23 | [11 empty] | 175200 |  |  | LAMP PLL 36W KL.830 | 1 | 2020-06-10 |  |  |  |  | 36.00
SST213806 | 1017065 | https://lms.nederlandslicht.nl/qr/report/1017065 | 52.1784 | 5.3019 | 1491651910 | 4655925312 | Saenredamplantsoen |  | 3764VA |  | Soest |  | Gemeente Soest |  |  |  |  | In bedrijf | Stedin | [43 empty] | 230 - MAST 6 M ST - EL UITL 5 GR | 1 | 2011-04-11 |  | LM ST 6,0 CV EU125020/5 T60 ET Z N6005 | 6.00 | CILINDRISCH | STAAL | 6005 MOSGROEN | GESCHILDERD | NVT |  | 350400 |  | 323212 - 2551 PLL 36W HF NV | 1 | 2011-04-11 | [11 empty] | 175200 |  |  | LAMP PLL 36W KL.830 | 1 | 2020-06-10 |  |  |  |  | 36.00
SST213807 | 1017066 | https://lms.nederlandslicht.nl/qr/report/1017066 | 52.1783 | 5.302 | 1491738650 | 4655720234 | Saenredamplantsoen |  | 3764VA |  | Soest |  | Gemeente Soest |  |  |  |  | In bedrijf | Stedin | [43 empty] | 230 - MAST 6 M ST - EL UITL 5 GR | 1 | 2011-04-15 |  | LM ST 6,0 CV EU125020/5 T60 ET Z N6005 | 6.00 | CILINDRISCH | STAAL | 6005 MOSGROEN | GESCHILDERD | NVT |  | 350400 |  | 323212 - 2551 PLL 36W HF NV | 1 | 2010-03-15 | [11 empty] | 175200 |  |  | LAMP PLL 36W KL.830 | 1 | 2020-06-10 |  |  |  |  | 36.00
SST213808 | 1017067 | https://lms.nederlandslicht.nl/qr/report/1017067 | 52.1777 | 5.3034 | 1492705479 | 4655094547 | van Goyenlaan |  | 3764XC |  | Soest |  | Gemeente Soest |  |  |  |  | In bedrijf | Stedin | [43 empty] | 230 - MAST 6 M ST - EL UITL 5 GR | 1 | 2011-04-11 |  | LM ST 6,0 CV EU125020/5 T60 ET Z N6005 | 6.00 | CILINDRISCH | STAAL | 6005 MOSGROEN | GESCHILDERD | NVT |  | 350400 |  | 323212 - 2551 PLL 36W HF NV | 1 | 2011-04-11 | [11 empty] | 175200 |  |  | LAMP PLL 36W KL.830 | 1 | 2020-06-10 |  |  |  |  | 36.00
SST213809 | 1017068 | https://lms.nederlandslicht.nl/qr/report/1017068 | 52.1776 | 5.3036 | 1492806870 | 4654938965 | van Goyenlaan |  | 3764XC |  | Soest |  | Gemeente Soest |  |  |  |  | In bedrijf | Stedin | [43 empty] | 230 - MAST 6 M ST - EL UITL 5 GR | 1 | 2011-04-11 |  | LM ST 6,0 CV EU125020/5 T60 ET Z N6005 | 6.00 | CILINDRISCH | STAAL | 6005 MOSGROEN | GESCHILDERD | NVT |  | 350400 |  | 323212 - 2551 PLL 36W HF NV | 1 | 2011-04-11 | [11 empty] | 175200 |  |  | LAMP PLL 36W KL.830 | 1 | 2020-05-27 |  |  |  |  | 36.00
SST213810 | 1017069 | https://lms.nederlandslicht.nl/qr/report/1017069 | 52.1777 | 5.3011 | 1491115310 | 4655086214 | Rubenslaan |  | 3764VD |  | Soest |  | Gemeente Soest |  |  |  |  | In bedrijf | Stedin | [43 empty] | 219 - MAST 4,0m ST CONISCH OPZ 60MM PC | 1 | 2011-04-11 |  | 219 - MAST 4,0m ST CONISCH OPZ 60MM PC |  |  |  | Thermisch verzinkt |  |  |  | 350400 |  | 320112 - CPS 200 PLL 24W HF NV | 1 | 2011-04-11 | [11 empty] | 175200 |  |  | LAMP PLL 24W KL830 | 1 | 2020-05-20 |  |  |  |  | 24.00
SST213811 | 1017070 | https://lms.nederlandslicht.nl/qr/report/1017070 | 52.1782 | 5.3006 | 1490753489 | 4655611273 | Rubenslaan |  | 3764VD |  | Soest |  | Gemeente Soest |  |  |  |  | In bedrijf | Stedin | [43 empty] | 230 - MAST 6 M ST - EL UITL 5 GR | 1 | 2011-05-06 |  | LM ST 6,0 CV EU125020/5 T60 ET Z N6005 | 6.00 | CILINDRISCH | STAAL | 6005 MOSGROEN | GESCHILDERD | NVT |  | 350400 |  | 323212 - 2551 PLL 36W HF NV | 1 | 2011-05-06 | [11 empty] | 175200 |  |  | LAMP PLL 36W KL.830 | 1 | 2020-06-10 |  |  |  |  | 36.00
SST213812 | 1017071 | https://lms.nederlandslicht.nl/qr/report/1017071 | 52.1782 | 5.3008 | 1490868330 | 4655604994 | Rubenslaan |  | 3764VD |  | Soest |  | Gemeente Soest |  |  |  |  | In bedrijf | Stedin | [43 empty] | 230 - MAST 6 M ST - EL UITL 5 GR | 1 | 2011-05-06 |  | LM ST 6,0 CV EU125020/5 T60 ET Z N6005 | 6.00 | CILINDRISCH | STAAL | 6005 MOSGROEN | GESCHILDERD | NVT |  | 350400 |  | 323212 - 2551 PLL 36W HF NV | 1 | 2011-05-06 | [11 empty] | 175200 |  |  | LAMP PLL 36W KL.830 | 1 | 2020-06-10 |  |  |  |  | 36.00
SST213813 | 1017072 | https://lms.nederlandslicht.nl/qr/report/1017072 | 52.1781 | 5.301 | 1491050070 | 4655581013 | Saenredamplantsoen |  | 3764VA |  | Soest |  | Gemeente Soest |  |  |  |  | In bedrijf | Stedin | [43 empty] | 230 - MAST 6 M ST - EL UITL 5 GR | 1 | 2011-06-01 |  | LM ST 6,0 CV EU125020/5 T60 ET Z N6005 | 6.00 | CILINDRISCH | STAAL | 6005 MOSGROEN | GESCHILDERD | NVT |  | 350400 |  | 323212 - 2551 PLL 36W HF NV | 1 | 2011-06-01 | [11 empty] | 175200 |  |  | LAMP PLL 36W KL.830 | 1 | 2020-06-10 |  |  |  |  | 36.00
SST213814 | 1017073 | https://lms.nederlandslicht.nl/qr/report/1017073 | 52.178 | 5.301 | 1491070139 | 4655455398 | Saenredamplantsoen |  | 3764VA |  | Soest |  | Gemeente Soest |  |  |  |  | In bedrijf | Stedin | [43 empty] | 230 - MAST 6 M ST - EL UITL 5 GR | 1 | 2011-03-15 |  | LM ST 6,0 CV EU125020/5 T60 ET Z N6005 | 6.00 | CILINDRISCH | STAAL | 6005 MOSGROEN | GESCHILDERD | NVT |  | 350400 |  | 323212 - 2551 PLL 36W HF NV | 1 | 2011-03-15 | [11 empty] | 175200 |  |  | LAMP PLL 36W KL.830 | 1 | 2020-06-10 |  |  |  |  | 36.00
SST213815 | 1017074 | https://lms.nederlandslicht.nl/qr/report/1017074 | 52.1778 | 5.3014 | 1491328320 | 4655255034 | Saenredamplantsoen |  | 3764VA |  | Soest |  | Gemeente Soest |  |  |  |  | In bedrijf | Stedin | [43 empty] | 230 - MAST 6 M ST - EL UITL 5 GR | 1 | 2011-04-23 |  | LM ST 6,0 CV EU125020/5 T60 ET Z N6005 | 6.00 | CILINDRISCH | STAAL | 6005 MOSGROEN | GESCHILDERD | NVT |  | 350400 |  | 323212 - 2551 PLL 36W HF NV | 1 | 2011-04-23 | [11 empty] | 175200 |  |  | LAMP PLL 36W KL.830 | 1 | 2020-06-10 |  |  |  |  | 36.00
SST213816 | 1017075 | https://lms.nederlandslicht.nl/qr/report/1017075 | 52.178 | 5.3017 | 1491545910 | 4655421858 | Saenredamplantsoen |  | 3764VA |  | Soest |  | Gemeente Soest |  |  |  |  | In bedrijf | Stedin | [43 empty] | 230 - MAST 6 M ST - EL UITL 5 GR | 1 | 2011-04-23 |  | LM ST 6,0 CV EU125020/5 T60 ET Z N6005 | 6.00 | CILINDRISCH | STAAL | 6005 MOSGROEN | GESCHILDERD | NVT |  | 350400 |  | 323212 - 2551 PLL 36W HF NV | 1 | 2011-04-23 | [11 empty] | 175200 |  |  | LAMP PLL 36W KL.830 | 1 | 2020-06-10 |  |  |  |  | 36.00
SST213817 | 1017076 | https://lms.nederlandslicht.nl/qr/report/1017076 | 52.1781 | 5.302 | 1491723210 | 4655560782 | Saenredamplantsoen |  | 3764VA |  | Soest |  | Gemeente Soest |  |  |  |  | In bedrijf | Stedin | [43 empty] | 230 - MAST 6 M ST - EL UITL 5 GR | 1 | 2011-04-23 |  | LM ST 6,0 CV EU125020/5 T60 ET Z N6005 | 6.00 | CILINDRISCH | STAAL | 6005 MOSGROEN | GESCHILDERD | NVT |  | 350400 |  | 323212 - 2551 PLL 36W HF NV | 1 | 2011-04-23 | [11 empty] | 175200 |  |  | LAMP PLL 36W KL.830 | 1 | 2020-06-10 |  |  |  |  | 36.00
SST213818 | 1017077 | https://lms.nederlandslicht.nl/qr/report/1017077 | 52.1783 | 5.3023 | 1491922089 | 4655732837 | Saenredamplantsoen |  | 3764VA |  | Soest |  | Gemeente Soest |  |  |  |  | In bedrijf | Stedin | [43 empty] | 230 - MAST 6 M ST - EL UITL 5 GR | 1 | 2011-03-15 |  | LM ST 6,0 CV EU125020/5 T60 ET Z N6005 | 6.00 | CILINDRISCH | STAAL | 6005 MOSGROEN | GESCHILDERD | NVT |  | 350400 |  | 323212 - 2551 PLL 36W HF NV | 1 | 2011-03-15 | [11 empty] | 175200 |  |  | LAMP PLL 36W KL.830 | 1 | 2020-06-10 |  |  |  |  | 36.00
SST213819 | 1017078 | https://lms.nederlandslicht.nl/qr/report/1017078 | 52.1783 | 5.3026 | 1492145390 | 4655815187 | Saenredamplantsoen |  | 3764VA |  | Soest |  | Gemeente Soest |  |  |  |  | In bedrijf | Stedin | [43 empty] | 230 - MAST 6 M ST - EL UITL 5 GR | 1 | 2011-03-15 |  | LM ST 6,0 CV EU125020/5 T60 ET Z N6005 | 6.00 | CILINDRISCH | STAAL | 6005 MOSGROEN | GESCHILDERD | NVT |  | 350400 |  | 323212 - 2551 PLL 36W HF NV | 1 | 2011-03-15 | [11 empty] | 175200 |  |  | LAMP PLL 36W KL.830 | 1 | 2020-06-10 |  |  |  |  | 36.00
SST213820 | 1017079 | https://lms.nederlandslicht.nl/qr/report/1017079 | 52.1781 | 5.303 | 1492378120 | 4655565025 | van Goyenlaan |  | 3764XC |  | Soest |  | Gemeente Soest |  |  |  |  | In bedrijf | Stedin | [43 empty] | 230 - MAST 6 M ST - EL UITL 5 GR | 1 | 2011-04-11 |  | LM ST 6,0 CV EU125020/5 T60 ET Z N6005 | 6.00 | CILINDRISCH | STAAL | 6005 MOSGROEN | GESCHILDERD | NVT |  | 350400 |  | 323212 - 2551 PLL 36W HF NV | 1 | 2011-04-11 | [11 empty] | 175200 |  |  | LAMP PLL 36W KL.830 | 1 | 2020-05-27 |  |  |  |  | 36.00
SST213821 | 1017080 | https://lms.nederlandslicht.nl/qr/report/1017080 | 52.1781 | 5.3031 | 1492461880 | 4655510722 | van Goyenlaan |  | 3764XC |  | Soest |  | Gemeente Soest |  |  |  |  | In bedrijf | Stedin | [43 empty] | 230 - MAST 6 M ST - EL UITL 5 GR | 1 | 2011-04-11 |  | LM ST 6,0 CV EU125020/5 T60 ET Z N6005 | 6.00 | CILINDRISCH | STAAL | 6005 MOSGROEN | GESCHILDERD | NVT |  | 350400 |  | 323212 - 2551 PLL 36W HF NV | 1 | 2011-04-11 | [11 empty] | 175200 |  |  | LAMP PLL 36W KL.830 | 1 | 2020-05-27 |  |  |  |  | 36.00
SST213822 | 1017081 | https://lms.nederlandslicht.nl/qr/report/1017081 | 52.1779 | 5.3032 | 1492542910 | 4655351336 | van Goyenlaan |  | 3764XC |  | Soest |  | Gemeente Soest |  |  |  |  | In bedrijf | Stedin | [43 empty] | 230 - MAST 6 M ST - EL UITL 5 GR | 1 | 2011-04-11 |  | LM ST 6,0 CV EU125020/5 T60 ET Z N6005 | 6.00 | CILINDRISCH | STAAL | 6005 MOSGROEN | GESCHILDERD | NVT |  | 350400 |  | 323212 - 2551 PLL 36W HF NV | 1 | 2011-04-11 | [11 empty] | 175200 |  |  | LAMP PLL 36W KL.830 | 1 | 2020-05-27 |  |  |  |  | 36.00
SST213823 | 1017082 | https://lms.nederlandslicht.nl/qr/report/1017082 | 52.1778 | 5.3033 | 1492614320 | 4655258595 | van Goyenlaan |  | 3764XC |  | Soest |  | Gemeente Soest |  |  |  |  | In bedrijf | Stedin | [43 empty] | LM ST 6,0 CV EU750/5 ET Z P6009 | 1 | 2016-07-25 | [11 empty] | LIBRA 2566 PLL24W R9007 EVSA SNN+LOU | 1 | 2016-07-23 | [14 empty] | LAMP PLL 36W KL.830 | 1 | 2020-05-27 |  |  |  |  | 36.00
SST213824 | 1017083 | https://lms.nederlandslicht.nl/qr/report/1017083 | 52.178 | 5.3005 | 1490671059 | 4655486659 | Rubenslaan |  | 3764VD |  | Soest |  | Gemeente Soest |  |  |  |  | In bedrijf | Stedin | [43 empty] | 219 - MAST 4,0m ST CONISCH OPZ 60MM PC | 1 | 2011-04-29 |  | 219 - MAST 4,0m ST CONISCH OPZ 60MM PC |  |  |  | Thermisch verzinkt |  |  |  | 350400 |  | 320112 - CPS 200 PLL 24W HF NV | 1 | 2011-04-29 | [11 empty] | 175200 |  |  | LAMP PLL 24W KL830 | 1 | 2020-05-20 |  |  |  |  | 24.00
SST213825 | 1017084 | https://lms.nederlandslicht.nl/qr/report/1017084 | 52.1785 | 5.2995 | 1490027750 | 4655944557 | Rubenslaan |  | 3764VD |  | Soest |  | Gemeente Soest |  |  |  |  | In bedrijf | Stedin | [43 empty] | LM ST 6,0 CV EU750/5 ET Z P6009 | 1 | 2016-01-26 | [11 empty] | 323212 - 2551 PLL 36W HF NV | 1 | 2011-05-25 | [11 empty] | 175200 |  |  | LAMP PLL 36W KL.830 | 1 | 2020-06-10 |  |  |  |  | 36.00
SST213826 | 1017085 | https://lms.nederlandslicht.nl/qr/report/1017085 | 52.1787 | 5.2994 | 1489943180 | 4656246221 | Rubenslaan |  | 3764VD |  | Soest |  | Gemeente Soest |  |  |  |  | In bedrijf | Stedin | [43 empty] | 230 - MAST 6 M ST - EL UITL 5 GR | 1 | 2011-05-25 |  | LM ST 6,0 CV EU125020/5 T60 ET Z N6005 | 6.00 | CILINDRISCH | STAAL | 6005 MOSGROEN | GESCHILDERD | NVT |  | 350400 |  | 323212 - 2551 PLL 36W HF NV | 1 | 2011-05-25 | [11 empty] | 175200 |  |  | LAMP PLL 36W KL.830 | 1 | 2020-06-10 |  |  |  |  | 36.00
SST213827 | 1017086 | https://lms.nederlandslicht.nl/qr/report/1017086 | 52.179 | 5.3013 | 1491211340 | 4656512354 | van de Veldeplantsoen |  | 3764BP |  | Soest |  | Gemeente Soest |  |  |  |  | In bedrijf | Stedin | [43 empty] | 230 - MAST 6 M ST - EL UITL 5 GR | 1 | 2011-06-01 |  | LM ST 6,0 CV EU125020/5 T60 ET Z N6005 | 6.00 | CILINDRISCH | STAAL | 6005 MOSGROEN | GESCHILDERD | NVT |  | 350400 |  | 323212 - 2551 PLL 36W HF NV | 1 | 2011-06-01 | [11 empty] | 175200 |  |  | LAMP PLL 36W KL.830 | 1 | 2020-06-10 |  |  |  |  | 36.00
SST213828 | 1017087 | https://lms.nederlandslicht.nl/qr/report/1017087 | 52.1801 | 5.3012 | 1491195309 | 4657750863 | van Goyenlaan |  | 3764XC |  | Soest |  | Gemeente Soest |  |  |  |  | In bedrijf | Stedin | [43 empty] | 230 - MAST 6 M ST - EL UITL 5 GR | 1 | 2011-05-06 |  | LM ST 6,0 CV EU125020/5 T60 ET Z N6005 | 6.00 | CILINDRISCH | STAAL | 6005 MOSGROEN | GESCHILDERD | NVT |  | 350400 |  | 323212 - 2551 PLL 36W HF NV | 1 | 2011-05-06 | [11 empty] | 175200 |  |  | LAMP PLL 36W KL.830 | 1 | 2020-05-27 |  |  |  |  | 36.00
SST213829 | 1017088 | https://lms.nederlandslicht.nl/qr/report/1017088 | 52.1799 | 5.3014 | 1491331270 | 4657528480 | van Goyenlaan |  | 3764XC |  | Soest |  | Gemeente Soest |  |  |  |  | In bedrijf | Stedin | [43 empty] | 230 - MAST 6 M ST - EL UITL 5 GR | 1 | 2011-05-06 |  | LM ST 6,0 CV EU125020/5 T60 ET Z N6005 | 6.00 | CILINDRISCH | STAAL | 6005 MOSGROEN | GESCHILDERD | NVT |  | 350400 |  | 323212 - 2551 PLL 36W HF NV | 1 | 2011-05-06 | [11 empty] | 175200 |  |  | LAMP PLL 36W KL.830 | 1 | 2020-05-27 |  |  |  |  | 36.00
SST213830 | 1017089 | https://lms.nederlandslicht.nl/qr/report/1017089 | 52.1796 | 5.3017 | 1491490240 | 4657264593 | van Goyenlaan |  | 3764XC |  | Soest |  | Gemeente Soest |  |  |  |  | In bedrijf | Stedin | [43 empty] | 230 - MAST 6 M ST - EL UITL 5 GR | 1 | 2011-05-06 |  | LM ST 6,0 CV EU125020/5 T60 ET Z N6005 | 6.00 | CILINDRISCH | STAAL | 6005 MOSGROEN | GESCHILDERD | NVT |  | 350400 |  | 323212 - 2551 PLL 36W HF NV | 1 | 2011-05-06 | [11 empty] | 175200 |  |  | LAMP PLL 36W KL.830 | 1 | 2020-05-27 |  |  |  |  | 36.00
SST213831 | 1017090 | https://lms.nederlandslicht.nl/qr/report/1017090 | 52.1794 | 5.3019 | 1491627749 | 4657029460 | van Goyenlaan |  | 3764XC |  | Soest |  | Gemeente Soest |  |  |  |  | In bedrijf | Stedin | [43 empty] | 230 - MAST 6 M ST - EL UITL 5 GR | 1 | 2011-05-06 |  | LM ST 6,0 CV EU125020/5 T60 ET Z N6005 | 6.00 | CILINDRISCH | STAAL | 6005 MOSGROEN | GESCHILDERD | NVT |  | 350400 |  | 323212 - 2551 PLL 36W HF NV | 1 | 2011-05-06 | [11 empty] | 175200 |  |  | LAMP PLL 36W KL.830 | 1 | 2020-05-27 |  |  |  |  | 36.00
SST213832 | 1017091 | https://lms.nederlandslicht.nl/qr/report/1017091 | 52.1792 | 5.3021 | 1491762970 | 4656811263 | van Goyenlaan |  | 3764XC |  | Soest |  | Gemeente Soest |  |  |  |  | In bedrijf | Stedin | [43 empty] | 230 - MAST 6 M ST - EL UITL 5 GR | 1 | 2011-05-06 |  | LM ST 6,0 CV EU125020/5 T60 ET Z N6005 | 6.00 | CILINDRISCH | STAAL | 6005 MOSGROEN | GESCHILDERD | NVT |  | 350400 |  | 323212 - 2551 PLL 36W HF NV | 1 | 2011-05-06 | [11 empty] | 175200 |  |  | LAMP PLL 36W KL.830 | 1 | 2020-05-27 |  |  |  |  | 36.00
SST213833 | 1017092 | https://lms.nederlandslicht.nl/qr/report/1017092 | 52.1785 | 5.3025 | 1492083510 | 4656039650 | van Goyenlaan |  | 3764XC |  | Soest |  | Gemeente Soest |  |  |  |  | In bedrijf | Stedin | [43 empty] | 230 - MAST 6 M ST - EL UITL 5 GR | 1 | 2011-03-15 |  | LM ST 6,0 CV EU125020/5 T60 ET Z N6005 | 6.00 | CILINDRISCH | STAAL | 6005 MOSGROEN | GESCHILDERD | NVT |  | 350400 |  | 323212 - 2551 PLL 36W HF NV | 1 | 2011-03-15 | [11 empty] | 175200 |  |  | LAMP PLL 36W KL.830 | 1 | 2020-05-27 |  |  |  |  | 36.00
SST213834 | 1017093 | https://lms.nederlandslicht.nl/qr/report/1017093 | 52.179 | 5.3022 | 1491870780 | 4656546570 | Rubenslaan |  | 3764VD |  | Soest |  | Gemeente Soest |  |  |  |  | In bedrijf | Stedin | [43 empty] | 230 - MAST 6 M ST - EL UITL 5 GR | 1 | 2012-12-17 |  | LM ST 6,0 CV EU125020/5 T60 ET Z N6005 | 6.00 | CILINDRISCH | STAAL | 6005 MOSGROEN | GESCHILDERD | NVT |  | 350400 |  | 323212 - 2551 PLL 36W HF NV | 1 | 2011-05-06 | [11 empty] | 175200 |  |  | LAMP PLL 36W KL.830 | 1 | 2020-06-10 |  |  |  |  | 36.00
SST213835 | 1017094 | https://lms.nederlandslicht.nl/qr/report/1017094 | 52.1782 | 5.3003 | 1490580149 | 4655635390 | Rubenslaan |  | 3764VD |  | Soest |  | Gemeente Soest |  |  |  |  | In bedrijf | Stedin | [43 empty] | 230 - MAST 6 M ST - EL UITL 5 GR | 1 | 2011-04-29 |  | LM ST 6,0 CV EU125020/5 T60 ET Z N6005 | 6.00 | CILINDRISCH | STAAL | 6005 MOSGROEN | GESCHILDERD | NVT |  | 350400 |  | 323212 - 2551 PLL 36W HF NV | 1 | 2011-04-29 | [11 empty] | 175200 |  |  | LAMP PLL 36W KL.830 | 1 | 2020-06-10 |  |  |  |  | 36.00
SST213836 | 1017095 | https://lms.nederlandslicht.nl/qr/report/1017095 | 52.1784 | 5.2998 | 1490214340 | 4655890794 | Rubenslaan |  | 3764VD |  | Soest |  | Gemeente Soest |  |  |  |  | In bedrijf | Stedin | [43 empty] | 230 - MAST 6 M ST - EL UITL 5 GR | 1 | 2011-05-20 |  | LM ST 6,0 CV EU125020/5 T60 ET Z N6005 | 6.00 | CILINDRISCH | STAAL | 6005 MOSGROEN | GESCHILDERD | NVT |  | 350400 |  | 323212 - 2551 PLL 36W HF NV | 1 | 2011-05-20 | [11 empty] | 175200 |  |  | LAMP PLL 36W KL.830 | 1 | 2020-06-10 |  |  |  |  | 36.00
SST213837 | 1017096 | https://lms.nederlandslicht.nl/qr/report/1017096 | 52.1781 | 5.3 | 1490325720 | 4655562785 | Rubenslaan |  | 3764VD |  | Soest |  | Gemeente Soest |  |  |  |  | In bedrijf | Stedin | [43 empty] | 230 - MAST 6 M ST - EL UITL 5 GR | 1 | 2011-05-20 |  | LM ST 6,0 CV EU125020/5 T60 ET Z N6005 | 6.00 | CILINDRISCH | STAAL | 6005 MOSGROEN | GESCHILDERD | NVT |  | 350400 |  | 323212 - 2551 PLL 36W HF NV | 1 | 2011-05-20 | [11 empty] | 175200 |  |  | LAMP PLL 36W KL.830 | 1 | 2020-06-10 |  |  |  |  | 36.00
SST213838 | 1017097 | https://lms.nederlandslicht.nl/qr/report/1017097 | 52.1782 | 5.3 | 1490328650 | 4655690487 | Rubenslaan |  | 3764VD |  | Soest |  | Gemeente Soest |  |  |  |  | In bedrijf | Stedin | [43 empty] | 219 - MAST 4,0m ST CONISCH OPZ 60MM PC | 1 | 2011-06-01 |  | 219 - MAST 4,0m ST CONISCH OPZ 60MM PC |  |  |  | Thermisch verzinkt |  |  |  | 350400 |  | 320112 - CPS 200 PLL 24W HF NV | 1 | 2011-06-01 | [11 empty] | 175200 |  |  | LAMP PLL 24W KL830 | 1 | 2020-05-20 |  |  |  |  | 24.00
SST213839 | 1017098 | https://lms.nederlandslicht.nl/qr/report/1017098 | 52.1776 | 5.3003 | 1490564480 | 4655008064 | Albert Cuyplaan |  | 3764TN |  | Soest |  | Gemeente Soest |  |  |  |  | In bedrijf | Stedin | [43 empty] | 219 - MAST 4,0m ST CONISCH OPZ 60MM PC | 1 | 2011-06-01 |  | 219 - MAST 4,0m ST CONISCH OPZ 60MM PC |  |  |  | Thermisch verzinkt |  |  |  | 350400 |  | 320112 - CPS 200 PLL 24W HF NV | 1 | 2011-06-01 | [11 empty] | 175200 |  |  | LAMP PLL 24W KL830 | 1 | 2020-05-06 |  |  |  |  | 24.00
SST213840 | 1017099 | https://lms.nederlandslicht.nl/qr/report/1017099 | 52.1777 | 5.3004 | 1490637960 | 4655152070 | Rubenslaan |  | 3764VD |  | Soest |  | Gemeente Soest |  |  |  |  | In bedrijf | Stedin | [43 empty] | 230 - MAST 6 M ST - EL UITL 5 GR | 1 | 2011-05-20 |  | LM ST 6,0 CV EU125020/5 T60 ET Z N6005 | 6.00 | CILINDRISCH | STAAL | 6005 MOSGROEN | GESCHILDERD | NVT |  | 350400 |  | 323212 - 2551 PLL 36W HF NV | 1 | 2011-05-20 | [11 empty] | 175200 |  |  | LAMP PH PLL 36W 830 2G11 4P | 1 | 2020-06-10 |  | 36W PLL |  |  | 36.00 | 16000 | PLL
SST213841 | 1017100 | https://lms.nederlandslicht.nl/qr/report/1017100 | 52.1793 | 5.3017 | 1491547200 | 4656832879 | van Goyenlaan |  | 3764XC |  | Soest |  | Gemeente Soest |  |  |  |  | In bedrijf | Stedin | [43 empty] | 219 - MAST 4,0m ST CONISCH OPZ 60MM PC | 1 | 2011-06-05 |  | 219 - MAST 4,0m ST CONISCH OPZ 60MM PC |  |  |  | Thermisch verzinkt |  |  |  | 350400 |  | 320112 - CPS 200 PLL 24W HF NV | 1 | 2011-06-05 | [11 empty] | 175200 |  |  | LAMP PLL 24W KL830 | 1 | 2020-05-20 |  |  |  |  | 24.00
SST213842 | 1017101 | https://lms.nederlandslicht.nl/qr/report/1017101 | 52.1788 | 5.3023 | 1491955169 | 4656280591 | van Goyenlaan |  | 3764XC |  | Soest |  | Gemeente Soest |  |  |  |  | In bedrijf | Stedin | [43 empty] | 230 - MAST 6 M ST - EL UITL 5 GR | 1 | 2011-05-27 |  | LM ST 6,0 CV EU125020/5 T60 ET Z N6005 | 6.00 | CILINDRISCH | STAAL | 6005 MOSGROEN | GESCHILDERD | NVT |  | 350400 |  | 323212 - 2551 PLL 36W HF NV | 1 | 2011-05-27 | [11 empty] | 175200 |  |  | LAMP PLL 36W KL.830 | 1 | 2020-06-10 |  |  |  |  | 36.00
SST213843 | 1017102 | https://lms.nederlandslicht.nl/qr/report/1017102 | 52.1772 | 5.3003 | 1490537439 | 4654570006 | Albert Cuyplaan |  | 3764TN |  | Soest |  | Gemeente Soest |  |  |  |  | In bedrijf | Stedin | [43 empty] | 230 - MAST 6 M ST - EL UITL 5 GR | 1 | 2011-05-20 |  | LM ST 6,0 CV EU125020/5 T60 ET Z N6005 | 6.00 | CILINDRISCH | STAAL | 6005 MOSGROEN | GESCHILDERD | NVT |  | 350400 |  | 323212 - 2551 PLL 36W HF NV | 1 | 2011-05-20 | [11 empty] | 175200 |  |  | LAMP PLL 36W KL.830 | 1 | 2020-05-13 |  |  |  |  | 36.00
SST213844 | 1017103 | https://lms.nederlandslicht.nl/qr/report/1017103 | 52.1774 | 5.3003 | 1490584990 | 4654730187 | Albert Cuyplaan |  | 3764TN |  | Soest |  | Gemeente Soest |  |  |  |  | In bedrijf | Stedin | [43 empty] | 230 - MAST 6 M ST - EL UITL 5 GR | 1 | 2011-06-30 |  | LM ST 6,0 CV EU125020/5 T60 ET Z N6005 | 6.00 | CILINDRISCH | STAAL | 6005 MOSGROEN | GESCHILDERD | NVT |  | 350400 |  | 323212 - 2551 PLL 36W HF NV | 1 | 2011-06-30 | [11 empty] | 175200 |  |  | LAMP PLL 36W KL.830 | 1 | 2020-05-13 |  |  |  |  | 36.00
SST213845 | 1017104 | https://lms.nederlandslicht.nl/qr/report/1017104 | 52.1776 | 5.3001 | 1490392010 | 4654981835 | Albert Cuyplaan |  | 3764TN |  | Soest |  | Gemeente Soest |  |  |  |  | In bedrijf | Stedin | [43 empty] | 230 - MAST 6 M ST - EL UITL 5 GR | 1 | 2011-06-30 |  | LM ST 6,0 CV EU125020/5 T60 ET Z N6005 | 6.00 | CILINDRISCH | STAAL | 6005 MOSGROEN | GESCHILDERD | NVT |  | 350400 |  | 323212 - 2551 PLL 36W HF NV | 1 | 2011-06-30 | [11 empty] | 175200 |  |  | LAMP PLL 36W KL.830 | 1 | 2020-05-13 |  |  |  |  | 36.00
SST213846 | 1017105 | https://lms.nederlandslicht.nl/qr/report/1017105 | 52.1781 | 5.2995 | 1489991990 | 4655499457 | Albert Cuyplaan |  | 3764TN |  | Soest |  | Gemeente Soest |  |  |  |  | In bedrijf | Stedin | [43 empty] | 230 - MAST 6 M ST - EL UITL 5 GR | 1 | 2011-06-05 |  | LM ST 6,0 CV EU125020/5 T60 ET Z N6005 | 6.00 | CILINDRISCH | STAAL | 6005 MOSGROEN | GESCHILDERD | NVT |  | 350400 |  | 323212 - 2551 PLL 36W HF NV | 1 | 2011-06-05 | [11 empty] | 175200 |  |  | LAMP PLL 36W KL.830 | 1 | 2020-05-13 |  |  |  |  | 36.00
SST213847 | 1017106 | https://lms.nederlandslicht.nl/qr/report/1017106 | 52.1776 | 5.3006 | 1490737310 | 4654976615 | Rubenslaan |  | 3764VD |  | Soest |  | Gemeente Soest |  |  |  |  | In bedrijf | Stedin | [43 empty] | 219 - MAST 4,0m ST CONISCH OPZ 60MM PC | 1 | 2011-06-28 |  | 219 - MAST 4,0m ST CONISCH OPZ 60MM PC |  |  |  | Thermisch verzinkt |  |  |  | 350400 |  | 320112 - CPS 200 PLL 24W HF NV | 1 | 2011-06-28 | [11 empty] | 175200 |  |  | LAMP PLL 24W KL830 | 1 | 2020-05-20 |  |  |  |  | 24.00
SST213849 | 1017107 | https://lms.nederlandslicht.nl/qr/report/1017107 | 52.178 | 5.3003 | 1490533500 | 4655398048 | Rubenslaan |  | 3764VD |  | Soest |  | Gemeente Soest |  |  |  |  | In bedrijf | Stedin | [43 empty] | 230 - MAST 6 M ST - EL UITL 5 GR | 1 | 2011-05-20 |  | LM ST 6,0 CV EU125020/5 T60 ET Z N6005 | 6.00 | CILINDRISCH | STAAL | 6005 MOSGROEN | GESCHILDERD | NVT |  | 350400 |  | 323212 - 2551 PLL 36W HF NV | 1 | 2011-05-20 | [11 empty] | 175200 |  |  | LAMP PH PLL 36W 830 2G11 4P | 1 | 2020-06-10 |  | 36W PLL |  |  | 36.00 | 16000 | PLL
SST213850 | 1017108 | https://lms.nederlandslicht.nl/qr/report/1017108 | 52.1781 | 5.2997 | 1490160760 | 4655556608 | Rubenslaan |  | 3764VD |  | Soest |  | Gemeente Soest |  |  |  |  | In bedrijf | Stedin | [43 empty] | 219 - MAST 4,0m ST CONISCH OPZ 60MM PC | 1 | 2011-06-14 |  | 219 - MAST 4,0m ST CONISCH OPZ 60MM PC |  |  |  | Thermisch verzinkt |  |  |  | 350400 |  | 320112 - CPS 200 PLL 24W HF NV | 1 | 2011-06-14 | [11 empty] | 175200 |  |  | LAMP PLL 24W KL830 | 1 | 2020-05-20 |  |  |  |  | 24.00
SST213851 | 1017109 | https://lms.nederlandslicht.nl/qr/report/1017109 | 52.1789 | 5.2991 | 1489767980 | 4656394811 | Rubenslaan |  | 3764VD |  | Soest |  | Gemeente Soest |  |  |  |  | In bedrijf | Stedin | [43 empty] | 219 - MAST 4,0m ST CONISCH OPZ 60MM PC | 1 | 2011-05-25 |  | 219 - MAST 4,0m ST CONISCH OPZ 60MM PC |  |  |  | Thermisch verzinkt |  |  |  | 350400 |  | 320112 - CPS 200 PLL 24W HF NV | 1 | 2011-05-25 | [11 empty] | 175200 |  |  | LAMP PLL 24W KL830 | 1 | 2020-05-20 |  |  |  |  | 24.00
SST213852 | 1017110 | https://lms.nederlandslicht.nl/qr/report/1017110 | 52.1778 | 5.3012 | 1491159260 | 4655228465 | Rubenslaan |  | 3764VD |  | Soest |  | Gemeente Soest |  |  |  |  | In bedrijf | Stedin | [43 empty] | 230 - MAST 6 M ST - EL UITL 5 GR | 1 | 2011-05-27 |  | LM ST 6,0 CV EU125020/5 T60 ET Z N6005 | 6.00 | CILINDRISCH | STAAL | 6005 MOSGROEN | GESCHILDERD | NVT |  | 350400 |  | 323212 - 2551 PLL 36W HF NV | 1 | 2011-05-27 | [11 empty] | 175200 |  |  | LAMP PLL 36W KL.830 | 1 | 2020-06-10 |  |  |  |  | 36.00
SST213853 | 1017111 | https://lms.nederlandslicht.nl/qr/report/1017111 | 52.1779 | 5.2994 | 1489937870 | 4655340263 | Albert Cuyplaan |  | 3764TN |  | Soest |  | Gemeente Soest |  |  |  |  | In bedrijf | Stedin | [43 empty] | 230 - MAST 6 M ST - EL UITL 5 GR | 1 | 2011-06-05 |  | LM ST 6,0 CV EU125020/5 T60 ET Z N6005 | 6.00 | CILINDRISCH | STAAL | 6005 MOSGROEN | GESCHILDERD | NVT |  | 350400 |  | 323212 - 2551 PLL 36W HF NV | 1 | 2011-06-05 | [11 empty] | 175200 |  |  | LAMP PLL 36W KL.830 | 1 | 2020-05-13 |  |  |  |  | 36.00
SST213854 | 1017112 | https://lms.nederlandslicht.nl/qr/report/1017112 | 52.1782 | 5.2993 | 1489866240 | 4655659635 | Albert Cuyplaan |  | 3764TN |  | Soest |  | Gemeente Soest |  |  |  |  | In bedrijf | Stedin | [43 empty] | 230 - MAST 6 M ST - EL UITL 5 GR | 1 | 2011-06-05 |  | LM ST 6,0 CV EU125020/5 T60 ET Z N6005 | 6.00 | CILINDRISCH | STAAL | 6005 MOSGROEN | GESCHILDERD | NVT |  | 350400 |  | 323212 - 2551 PLL 36W HF NV | 1 | 2011-06-05 | [11 empty] | 175200 |  |  | LAMP PLL 36W KL.830 | 1 | 2020-05-13 |  |  |  |  | 36.00
SST213855 | 1017113 | https://lms.nederlandslicht.nl/qr/report/1017113 | 52.1788 | 5.2996 | 1490066010 | 4656307466 | Rubenslaan |  | 3764VD |  | Soest |  | Gemeente Soest |  |  |  |  | In bedrijf | Stedin | [43 empty] | 230 - MAST 6 M ST - EL UITL 5 GR | 1 | 2011-06-14 |  | LM ST 6,0 CV EU125020/5 T60 ET Z N6005 | 6.00 | CILINDRISCH | STAAL | 6005 MOSGROEN | GESCHILDERD | NVT |  | 350400 |  | 323212 - 2551 PLL 36W HF NV | 1 | 2011-06-14 | [11 empty] | 175200 |  |  | LAMP PLL 36W KL.830 | 1 | 2020-06-10 |  |  |  |  | 36.00
SST213856 | 1017114 | https://lms.nederlandslicht.nl/qr/report/1017114 | 52.1786 | 5.2998 | 1490244430 | 4656121557 | Rubenslaan |  | 3764VD |  | Soest |  | Gemeente Soest |  |  |  |  | In bedrijf | Stedin | [43 empty] | 230 - MAST 6 M ST - EL UITL 5 GR | 1 | 2011-06-14 |  | LM ST 6,0 CV EU125020/5 T60 ET Z N6005 | 6.00 | CILINDRISCH | STAAL | 6005 MOSGROEN | GESCHILDERD | NVT |  | 350400 |  | 323212 - 2551 PLL 36W HF NV | 1 | 2011-06-14 | [11 empty] | 175200 |  |  | LAMP PLL 36W KL.830 | 1 | 2020-06-10 |  |  |  |  | 36.00
SST213857 | 1017115 | https://lms.nederlandslicht.nl/qr/report/1017115 | 52.1784 | 5.3 | 1490375400 | 4655910416 | Rubenslaan |  | 3764VD |  | Soest |  | Gemeente Soest |  |  |  |  | In bedrijf | Stedin | [43 empty] | 230 - MAST 6 M ST - EL UITL 5 GR | 1 | 2011-06-14 |  | LM ST 6,0 CV EU125020/5 T60 ET Z N6005 | 6.00 | CILINDRISCH | STAAL | 6005 MOSGROEN | GESCHILDERD | NVT |  | 350400 |  | 323212 - 2551 PLL 36W HF NV | 1 | 2011-06-14 | [11 empty] | 175200 |  |  | LAMP PLL 36W KL.830 | 1 | 2020-06-10 |  |  |  |  | 36.00
SST213858 | 1017116 | https://lms.nederlandslicht.nl/qr/report/1017116 | 52.1781 | 5.3034 | 1492654110 | 4655518310 | van Goyenlaan |  | 3764XC |  | Soest |  | Gemeente Soest |  |  |  |  | In bedrijf | Stedin | [43 empty] | 219 - MAST 4,0m ST CONISCH OPZ 60MM PC | 1 | 2011-06-16 |  | 219 - MAST 4,0m ST CONISCH OPZ 60MM PC |  |  |  | Thermisch verzinkt |  |  |  | 350400 |  | 320112 - CPS 200 PLL 24W HF NV | 1 | 2011-06-16 | [11 empty] | 175200 |  |  | LAMP PLL 24W KL830 | 1 | 2020-05-20 |  |  |  |  | 24.00
SST213859 | 1017117 | https://lms.nederlandslicht.nl/qr/report/1017117 | 52.1779 | 5.3035 | 1492760449 | 4655322591 | van Goyenlaan |  | 3764XC |  | Soest |  | Gemeente Soest |  |  |  |  | In bedrijf | Stedin | [43 empty] | 219 - MAST 4,0m ST CONISCH OPZ 60MM PC | 1 | 2011-07-28 |  | 219 - MAST 4,0m ST CONISCH OPZ 60MM PC |  |  |  | Thermisch verzinkt |  |  |  | 350400 |  | 320112 - CPS 200 PLL 24W HF NV | 1 | 2011-06-16 | [11 empty] | 175200 |  |  | LAMP PLL 24W KL830 | 1 | 2020-05-20 |  |  |  |  | 24.00
SST213860 | 1017118 | https://lms.nederlandslicht.nl/qr/report/1017118 | 52.1777 | 5.3037 | 1492907870 | 4655089196 | van Goyenlaan |  | 3764XC |  | Soest |  | Gemeente Soest |  |  |  |  | In bedrijf | Stedin | [43 empty] | 219 - MAST 4,0m ST CONISCH OPZ 60MM PC | 1 | 2011-06-16 |  | 219 - MAST 4,0m ST CONISCH OPZ 60MM PC |  |  |  | Thermisch verzinkt |  |  |  | 350400 |  | 320112 - CPS 200 PLL 24W HF NV | 1 | 2011-06-16 | [11 empty] | 175200 |  |  | LAMP PLL 24W KL830 | 1 | 2020-05-20 |  |  |  |  | 24.00
SST213861 | 1017119 | https://lms.nederlandslicht.nl/qr/report/1017119 | 52.1782 | 5.299 | 1489685139 | 4655684566 | Albert Cuyplaan |  | 3764TN |  | Soest |  | Gemeente Soest |  |  |  |  | In bedrijf | Stedin | [43 empty] | 219 - MAST 4,0m ST CONISCH OPZ 60MM PC | 1 | 2011-06-16 |  | 219 - MAST 4,0m ST CONISCH OPZ 60MM PC |  |  |  | Thermisch verzinkt |  |  |  | 350400 |  | 320112 - CPS 200 PLL 24W HF NV | 1 | 2011-06-16 | [11 empty] | 175200 |  |  | LAMP PLL 24W KL830 | 1 | 2020-05-06 |  |  |  |  | 24.00
SST213862 | 1017120 | https://lms.nederlandslicht.nl/qr/report/1017120 | 52.1783 | 5.2992 | 1489824700 | 4655792542 | Albert Cuyplaan |  | 3764TN |  | Soest |  | Gemeente Soest |  |  |  |  | In bedrijf | Stedin | [43 empty] | 219 - MAST 4,0m ST CONISCH OPZ 60MM PC | 1 | 2011-06-16 |  | 219 - MAST 4,0m ST CONISCH OPZ 60MM PC |  |  |  | Thermisch verzinkt |  |  |  | 350400 |  | 320112 - CPS 200 PLL 24W HF NV | 1 | 2011-06-16 | [11 empty] | 175200 |  |  | LAMP PLL 24W KL830 | 1 | 2020-05-06 |  |  |  |  | 24.00
SST213863 | 1017121 | https://lms.nederlandslicht.nl/qr/report/1017121 | 52.1783 | 5.2997 | 1490137160 | 4655733141 | Rubenslaan |  | 3764VD |  | Soest |  | Gemeente Soest |  |  |  |  | In bedrijf | Stedin | [43 empty] | 219 - MAST 4,0m ST CONISCH OPZ 60MM PC | 1 | 2011-06-14 |  | 219 - MAST 4,0m ST CONISCH OPZ 60MM PC |  |  |  | Thermisch verzinkt |  |  |  | 350400 |  | 320112 - CPS 200 PLL 24W HF NV | 1 | 2011-06-14 | [11 empty] | 175200 |  |  | LAMP PLL 24W KL830 | 1 | 2020-05-20 |  |  |  |  | 24.00
SST213864 | 1017122 | https://lms.nederlandslicht.nl/qr/report/1017122 | 52.1785 | 5.3027 | 1492227990 | 4655989125 | van Goyenlaan |  | 3764XC |  | Soest |  | Gemeente Soest |  |  |  |  | In bedrijf | Stedin | [43 empty] | 230 - MAST 6 M ST - EL UITL 5 GR | 1 | 2011-06-21 |  | LM ST 6,0 CV EU125020/5 T60 ET Z N6005 | 6.00 | CILINDRISCH | STAAL | 6005 MOSGROEN | GESCHILDERD | NVT |  | 350400 |  | 323212 - 2551 PLL 36W HF NV | 1 | 2011-06-21 | [11 empty] | 175200 |  |  | LAMP PLL 36W KL.830 | 1 | 2020-05-27 |  |  |  |  | 36.00
SST213865 | 1017123 | https://lms.nederlandslicht.nl/qr/report/1017123 | 52.1775 | 5.3008 | 1490932860 | 4654931066 | Rubenslaan |  | 3764VD |  | Soest |  | Gemeente Soest |  |  |  |  | In bedrijf | Stedin | [43 empty] | PM ST 4,0 CO T60 D130 ET Z P6005 | 1 | 2018-10-11 | [5 empty] | 6005 MOSGROEN | [5 empty] | 320112 - CPS 200 PLL 24W HF NV | 1 | 2011-06-21 | [11 empty] | 175200 |  |  | LAMP PLL 24W KL830 | 1 | 2020-05-20 |  |  |  |  | 24.00
SST213866 | 1017124 | https://lms.nederlandslicht.nl/qr/report/1017124 | 52.1775 | 5.2999 | 1490279690 | 4654893072 | Albert Cuyplaan |  | 3764TN |  | Soest |  | Gemeente Soest |  |  |  |  | In bedrijf | Stedin | [43 empty] | 219 - MAST 4,0m ST CONISCH OPZ 60MM PC | 1 | 2011-06-21 |  | 219 - MAST 4,0m ST CONISCH OPZ 60MM PC |  |  |  | Thermisch verzinkt |  |  |  | 350400 |  | 320112 - CPS 200 PLL 24W HF NV | 1 | 2011-06-21 | [11 empty] | 175200 |  |  | LAMP PLL 24W KL830 | 1 | 2020-05-06 |  |  |  |  | 24.00
SST213867 | 1017125 | https://lms.nederlandslicht.nl/qr/report/1017125 | 52.1778 | 5.2997 | 1490154990 | 4655204230 | Albert Cuyplaan |  | 3764TN |  | Soest |  | Gemeente Soest |  |  |  |  | In bedrijf | Stedin | [43 empty] | 230 - MAST 6 M ST - EL UITL 5 GR | 1 | 2011-06-30 |  | LM ST 6,0 CV EU125020/5 T60 ET Z N6005 | 6.00 | CILINDRISCH | STAAL | 6005 MOSGROEN | GESCHILDERD | NVT |  | 350400 |  | 323212 - 2551 PLL 36W HF NV | 1 | 2011-06-30 | [11 empty] | 175200 |  |  | LAMP PLL 36W KL.830 | 1 | 2020-05-13 |  |  |  |  | 36.00
SST213868 | 1017126 | https://lms.nederlandslicht.nl/qr/report/1017126 | 52.1777 | 5.2998 | 1490248710 | 4655085313 | Albert Cuyplaan |  | 3764TN |  | Soest |  | Gemeente Soest |  |  |  |  | In bedrijf | Stedin | [43 empty] | 230 - MAST 6 M ST - EL UITL 5 GR | 1 | 2011-06-30 |  | LM ST 6,0 CV EU125020/5 T60 ET Z N6005 | 6.00 | CILINDRISCH | STAAL | 6005 MOSGROEN | GESCHILDERD | NVT |  | 350400 |  | 323212 - 2551 PLL 36W HF NV | 1 | 2011-06-30 | [11 empty] | 175200 |  |  | LAMP PLL 36W KL.830 | 1 | 2020-05-13 |  |  |  |  | 36.00
SST213869 | 1017127 | https://lms.nederlandslicht.nl/qr/report/1017127 | 52.1796 | 5.3004 | 1490595580 | 4657180974 | Dalweg |  | 3762AL |  | Soest |  | Gemeente Soest |  |  |  |  | In bedrijf | Stedin | [43 empty] | 230 - MAST 6 M ST - EL UITL 5 GR | 1 | 2011-07-04 |  | LM ST 6,0 CV EU125020/5 T60 ET Z N6005 | 6.00 | CILINDRISCH | STAAL | 6005 MOSGROEN | GESCHILDERD | NVT |  | 350400 |  | 323212 - 2551 PLL 36W HF NV | 1 | 2011-07-04 | [11 empty] | 175200 |  |  | LAMP PLL 36W KL.830 | 1 | 2020-06-10 |  |  |  |  | 36.00
SST213870 | 1017128 | https://lms.nederlandslicht.nl/qr/report/1017128 | 52.1794 | 5.3 | 1490338979 | 4656979165 | Dalweg |  | 3762AL |  | Soest |  | Gemeente Soest |  |  |  |  | In bedrijf | Stedin | [43 empty] | 230 - MAST 6 M ST - EL UITL 5 GR | 1 | 2011-07-04 |  | LM ST 6,0 CV EU125020/5 T60 ET Z N6005 | 6.00 | CILINDRISCH | STAAL | 6005 MOSGROEN | GESCHILDERD | NVT |  | 350400 |  | 323212 - 2551 PLL 36W HF NV | 1 | 2011-07-04 | [11 empty] | 175200 |  |  | LAMP PLL 36W KL.830 | 1 | 2020-06-10 |  |  |  |  | 36.00
SST213871 | 1017129 | https://lms.nederlandslicht.nl/qr/report/1017129 | 52.177 | 5.3017 | 1491545980 | 4654352452 | Rubenslaan |  | 3764VD |  | Soest |  | Gemeente Soest |  |  |  |  | In bedrijf | Stedin | [43 empty] | 219 - MAST 4,0m ST CONISCH OPZ 60MM PC | 1 | 2011-07-04 |  | 219 - MAST 4,0m ST CONISCH OPZ 60MM PC |  |  |  | Thermisch verzinkt |  |  |  | 350400 |  | 320112 - CPS 200 PLL 24W HF NV | 1 | 2011-07-04 | [11 empty] | 175200 |  |  | LAMP PLL 24W KL830 | 1 | 2020-05-20 |  |  |  |  | 24.00
SST213873 | 1017130 | https://lms.nederlandslicht.nl/qr/report/1017130 | 52.1777 | 5.3008 | 1490933639 | 4655143529 | Rubenslaan |  | 3764VD |  | Soest |  | Gemeente Soest |  |  |  |  | In bedrijf | Stedin | [43 empty] | PM ST 4,0 CO T60 D130 ET Z P6005 | 1 | 2020-07-28 | [5 empty] | 6005 MOSGROEN | [5 empty] | 320112 - CPS 200 PLL 24W HF NV | 1 | 2011-07-06 | [11 empty] | 175200 |  |  | LAMP PLL 24W KL830 | 1 | 2020-05-20 |  |  |  |  | 24.00
SST213874 | 1017131 | https://lms.nederlandslicht.nl/qr/report/1017131 | 52.1774 | 5.3013 | 1491236290 | 4654752867 | Rubenslaan |  | 3764VD |  | Soest |  | Gemeente Soest |  |  |  |  | In bedrijf | Stedin | [43 empty] | 219 - MAST 4,0m ST CONISCH OPZ 60MM PC | 1 | 2011-07-06 |  | 219 - MAST 4,0m ST CONISCH OPZ 60MM PC |  |  |  | Thermisch verzinkt |  |  |  | 350400 |  | 320112 - CPS 200 PLL 24W HF NV | 1 | 2011-07-06 | [11 empty] | 175200 |  |  | LAMP PLL 24W KL830 | 1 | 2020-05-20 |  |  |  |  | 24.00
SST213875 | 1017132 | https://lms.nederlandslicht.nl/qr/report/1017132 | 52.1775 | 5.3013 | 1491265419 | 4654916286 | Rubenslaan |  | 3764VD |  | Soest |  | Gemeente Soest |  |  |  |  | In bedrijf | Stedin | [43 empty] | 219 - MAST 4,0m ST CONISCH OPZ 60MM PC | 1 | 2011-07-08 |  | 219 - MAST 4,0m ST CONISCH OPZ 60MM PC |  |  |  | Thermisch verzinkt |  |  |  | 350400 |  | 320112 - CPS 200 PLL 24W HF NV | 1 | 2011-07-08 | [11 empty] | 175200 |  |  | LAMP PLL 24W KL830 | 1 | 2020-05-20 |  |  |  |  | 24.00
SST214634 | 1017133 | https://lms.nederlandslicht.nl/qr/report/1017133 | 52.1615 | 5.2977 | 1488779110 | 4637089076 | Kastanjelaan |  | 3768AH |  | Soest |  | Gemeente Soest |  |  |  |  | In bedrijf | Stedin | [43 empty] | 230 - MAST 6 M ST - EL UITL 5 GR | 1 | 2010-04-13 |  | LM ST 6,0 CV EU125020/5 T60 ET Z N6005 | 6.00 | CILINDRISCH | STAAL | 6005 MOSGROEN | GESCHILDERD | NVT |  | 350400 |  | 319425 - 2551 PLL 36W HF DIM SDU NV | 1 | 2010-04-13 | [14 empty] | LAMP PLL 36W KL.830 | 1 | 2020-05-20 |  |  |  |  | 36.00
SST215418 | 1017134 | https://lms.nederlandslicht.nl/qr/report/1017134 | 52.1622 | 5.2882 | 1482271610 | 4637857125 | den Blieklaan |  | 3766AP |  | Soest |  | Gemeente Soest |  |  |  |  | In bedrijf | Stedin | [43 empty] | 219 - MAST 4,0m ST CONISCH OPZ 60MM PC | 1 | 2010-12-31 |  | 219 - MAST 4,0m ST CONISCH OPZ 60MM PC |  |  |  | Thermisch verzinkt |  |  |  | 350400 |  | Lightwell Friso Kramer LW-FKD opaal 1800LM 16A 830 | 1 | 2020-04-21 |  |  | Lightwell | [11 empty] | LED IN: Lightwell Friso Kramer LW-FKD opaal 1800LM 16A 830 | 1 | 2020-04-21 |  |  |  |  | 16.00 |  |  |  | LEDDRIVER | 1 | 2020-04-21 |  | LEDDRIVER |  |  | 1.00 | 175200
SST215419 | 1017135 | https://lms.nederlandslicht.nl/qr/report/1017135 | 52.1636 | 5.2958 | 1487487320 | 4639406284 | Felix Orttlaantje |  | 3766AW |  | Soest |  | Gemeente Soest |  |  |  |  | In bedrijf | Stedin | [43 empty] | 219 - MAST 4,0m ST CONISCH OPZ 60MM PC | 1 | 2002-04-11 |  | 219 - MAST 4,0m ST CONISCH OPZ 60MM PC |  |  |  | Thermisch verzinkt |  |  |  | 350400 |  | ARM 2000 KEGEL PLL 24W/840 4M SN R9005 | 1 | 2002-04-11 |  | ARM 2000 KEGEL PLL 24W/840 4M SN R9005 | [8 empty] | 1800.00 | 175200 |  |  | LAMP PH PLL 24W 840 2G11 4P | 1 | 2020-05-06 |  | 24W PLL |  |  | 24.00 | 16000 | PLL
SST215420 | 1017136 | https://lms.nederlandslicht.nl/qr/report/1017136 | 52.1591 | 5.3137 | 1499710489 | 4634440245 | Hildebrandlaan |  | 3768GV |  | Soest |  | Gemeente Soest |  |  |  |  | In bedrijf | Stedin | [43 empty] | 230 - MAST 6 M ST - EL UITL 5 GR | 1 | 2007-10-01 |  | LM ST 6,0 CV EU125020/5 T60 ET Z N6005 | 6.00 | CILINDRISCH | STAAL | 6005 MOSGROEN | GESCHILDERD | NVT |  | 350400 |  | 323212 - 2551 PLL 36W HF NV | 1 | 2007-10-01 | [11 empty] | 175200 |  |  | LAMP PLL 36W KL.830 | 1 | 2020-06-03 |  |  |  |  | 36.00
SST215421 | 1017137 | https://lms.nederlandslicht.nl/qr/report/1017137 | 52.1591 | 5.3133 | 1499411789 | 4634418396 | Hildebrandlaan |  | 3768GV |  | Soest |  | Gemeente Soest |  |  |  |  | In bedrijf | Stedin | [43 empty] | 230 - MAST 6 M ST - EL UITL 5 GR | 1 | 2007-10-01 |  | LM ST 6,0 CV EU125020/5 T60 ET Z N6005 | 6.00 | CILINDRISCH | STAAL | 6005 MOSGROEN | GESCHILDERD | NVT |  | 350400 |  | 323212 - 2551 PLL 36W HF NV | 1 | 2007-10-01 | [11 empty] | 175200 |  |  | LAMP PLL 36W KL.830 | 1 | 2020-06-03 |  |  |  |  | 36.00
SST215422 | 1017138 | https://lms.nederlandslicht.nl/qr/report/1017138 | 52.1593 | 5.3129 | 1499122080 | 4634603106 | Hildebrandlaan |  | 3768GV |  | Soest |  | Gemeente Soest |  |  |  |  | In bedrijf | Stedin | [43 empty] | 230 - MAST 6 M ST - EL UITL 5 GR | 1 | 2007-10-01 |  | LM ST 6,0 CV EU125020/5 T60 ET Z N6005 | 6.00 | CILINDRISCH | STAAL | 6005 MOSGROEN | GESCHILDERD | NVT |  | 350400 |  | 323212 - 2551 PLL 36W HF NV | 1 | 2007-10-01 | [11 empty] | 175200 |  |  | LAMP PLL 36W KL.830 | 1 | 2020-06-03 |  |  |  |  | 36.00
SST215423 | 1017139 | https://lms.nederlandslicht.nl/qr/report/1017139 | 52.1593 | 5.3124 | 1498847499 | 4634573926 | Hildebrandlaan |  | 3768GV |  | Soest |  | Gemeente Soest |  |  |  |  | In bedrijf | Stedin | [43 empty] | 230 - MAST 6 M ST - EL UITL 5 GR | 1 | 2007-10-01 |  | LM ST 6,0 CV EU125020/5 T60 ET Z N6005 | 6.00 | CILINDRISCH | STAAL | 6005 MOSGROEN | GESCHILDERD | NVT |  | 350400 |  | 323212 - 2551 PLL 36W HF NV | 1 | 2007-10-01 | [11 empty] | 175200 |  |  | LAMP PLL 36W KL.830 | 1 | 2020-06-03 |  |  |  |  | 36.00
SST215424 | 1017140 | https://lms.nederlandslicht.nl/qr/report/1017140 | 52.1594 | 5.3119 | 1498503569 | 4634768831 | Hildebrandlaan |  | 3768GV |  | Soest |  | Gemeente Soest |  |  |  |  | In bedrijf | Stedin | [43 empty] | 230 - MAST 6 M ST - EL UITL 5 GR | 1 | 2007-10-01 |  | LM ST 6,0 CV EU125020/5 T60 ET Z N6005 | 6.00 | CILINDRISCH | STAAL | 6005 MOSGROEN | GESCHILDERD | NVT |  | 350400 |  | 323212 - 2551 PLL 36W HF NV | 1 | 2007-10-01 | [11 empty] | 175200 |  |  | LAMP PLL 36W KL.830 | 1 | 2020-06-03 |  |  |  |  | 36.00
SST215425 | 1017141 | https://lms.nederlandslicht.nl/qr/report/1017141 | 52.1594 | 5.3115 | 1498202810 | 4634737534 | Hildebrandlaan |  | 3768GV |  | Soest |  | Gemeente Soest |  |  |  |  | In bedrijf | Stedin | [43 empty] | 230 - MAST 6 M ST - EL UITL 5 GR | 1 | 2007-10-01 |  | LM ST 6,0 CV EU125020/5 T60 ET Z N6005 | 6.00 | CILINDRISCH | STAAL | 6005 MOSGROEN | GESCHILDERD | NVT |  | 350400 |  | 323212 - 2551 PLL 36W HF NV | 1 | 2007-10-01 | [11 empty] | 175200 |  |  | LAMP PLL 36W KL.830 | 1 | 2020-06-03 |  |  |  |  | 36.00
SST215652 | 1017142 | https://lms.nederlandslicht.nl/qr/report/1017142 | 52.1621 | 5.3102 | 1497280499 | 4637702306 | Da Costalaan |  | 3768GH |  | Soest |  | Gemeente Soest |  |  |  |  | In bedrijf | Stedin | [43 empty] | 230 - MAST 6 M ST - EL UITL 5 GR | 1 | 2007-10-01 |  | LM ST 6,0 CV EU125020/5 T60 ET Z N6005 | 6.00 | CILINDRISCH | STAAL | 6005 MOSGROEN | GESCHILDERD | NVT |  | 350400 |  | 323212 - 2551 PLL 36W HF NV | 1 | 2007-10-01 | [11 empty] | 175200 |  |  | LAMP PLL 36W KL.830 | 1 | 2020-06-10 |  |  |  |  | 36.00
SST215653 | 1017143 | https://lms.nederlandslicht.nl/qr/report/1017143 | 52.162 | 5.3107 | 1497628739 | 4637677116 | Da Costalaan |  | 3768GH |  | Soest |  | Gemeente Soest |  |  |  |  | In bedrijf | Stedin | [43 empty] | 230 - MAST 6 M ST - EL UITL 5 GR | 1 | 2007-10-01 |  | LM ST 6,0 CV EU125020/5 T60 ET Z N6005 | 6.00 | CILINDRISCH | STAAL | 6005 MOSGROEN | GESCHILDERD | NVT |  | 350400 |  | 323212 - 2551 PLL 36W HF NV | 1 | 2007-10-01 | [11 empty] | 175200 |  |  | LAMP PLL 36W KL.830 | 1 | 2020-06-10 |  |  |  |  | 36.00
SST215654 | 1017144 | https://lms.nederlandslicht.nl/qr/report/1017144 | 52.1619 | 5.3111 | 1497948990 | 4637505816 | Da Costalaan |  | 3768GH |  | Soest |  | Gemeente Soest |  |  |  |  | In bedrijf | Stedin | [43 empty] | 230 - MAST 6 M ST - EL UITL 5 GR | 1 | 2007-10-01 |  | LM ST 6,0 CV EU125020/5 T60 ET Z N6005 | 6.00 | CILINDRISCH | STAAL | 6005 MOSGROEN | GESCHILDERD | NVT |  | 350400 |  | 323212 - 2551 PLL 36W HF NV | 1 | 2007-10-01 | [11 empty] | 175200 |  |  | LAMP PLL 36W KL.830 | 1 | 2020-06-10 |  |  |  |  | 36.00
SST215655 | 1017145 | https://lms.nederlandslicht.nl/qr/report/1017145 | 52.1619 | 5.3116 | 1498285729 | 4637468905 | Da Costalaan |  | 3768GH |  | Soest |  | Gemeente Soest |  |  |  |  | In bedrijf | Stedin | [43 empty] | 230 - MAST 6 M ST - EL UITL 5 GR | 1 | 2007-10-01 |  | LM ST 6,0 CV EU125020/5 T60 ET Z N6005 | 6.00 | CILINDRISCH | STAAL | 6005 MOSGROEN | GESCHILDERD | NVT |  | 350400 |  | 323212 - 2551 PLL 36W HF NV | 1 | 2007-10-01 | [11 empty] | 175200 |  |  | LAMP PLL 36W KL.830 | 1 | 2020-06-10 |  |  |  |  | 36.00
SST215656 | 1017146 | https://lms.nederlandslicht.nl/qr/report/1017146 | 52.1596 | 5.3111 | 1497941029 | 4634909772 | Hildebrandlaan |  | 3768GV |  | Soest |  | Gemeente Soest |  |  |  |  | In bedrijf | Stedin | [43 empty] | 230 - MAST 6 M ST - EL UITL 5 GR | 1 | 2007-10-01 |  | LM ST 6,0 CV EU125020/5 T60 ET Z N6005 | 6.00 | CILINDRISCH | STAAL | 6005 MOSGROEN | GESCHILDERD | NVT |  | 350400 |  | 323212 - 2551 PLL 36W HF NV | 1 | 2007-10-01 | [11 empty] | 175200 |  |  | LAMP PLL 36W KL.830 | 1 | 2020-06-03 |  |  |  |  | 36.00
SST215657 | 1017147 | https://lms.nederlandslicht.nl/qr/report/1017147 | 52.1623 | 5.31 | 1497151230 | 4637911958 | P.C. Hooftlaan |  | 3768GR |  | Soest |  | Gemeente Soest |  |  |  |  | In bedrijf | Stedin | [43 empty] | 230 - MAST 6 M ST - EL UITL 5 GR | 1 | 2007-10-01 |  | LM ST 6,0 CV EU125020/5 T60 ET Z N6005 | 6.00 | CILINDRISCH | STAAL | 6005 MOSGROEN | GESCHILDERD | NVT |  | 350400 |  | 323212 - 2551 PLL 36W HF NV | 1 | 2007-10-01 | [11 empty] | 175200 |  |  | LAMP PLL 36W KL.830 | 1 | 2020-06-10 |  |  |  |  | 36.00
SST215658 | 1017148 | https://lms.nederlandslicht.nl/qr/report/1017148 | 52.1626 | 5.3101 | 1497236049 | 4638271039 | P.C. Hooftlaan |  | 3768GR |  | Soest |  | Gemeente Soest |  |  |  |  | In bedrijf | Stedin | [43 empty] | 230 - MAST 6 M ST - EL UITL 5 GR | 1 | 2007-10-01 |  | LM ST 6,0 CV EU125020/5 T60 ET Z N6005 | 6.00 | CILINDRISCH | STAAL | 6005 MOSGROEN | GESCHILDERD | NVT |  | 350400 |  | 323212 - 2551 PLL 36W HF NV | 1 | 2007-10-01 | [11 empty] | 175200 |  |  | LAMP PLL 36W KL.830 | 1 | 2020-06-10 |  |  |  |  | 36.00
SST215659 | 1017149 | https://lms.nederlandslicht.nl/qr/report/1017149 | 52.1698 | 5.2788 | 1475825270 | 4646289731 | Cimbaal |  | 3766EV |  | Soest |  | Gemeente Soest |  |  |  |  | In bedrijf | Stedin | [43 empty] | 219 - MAST 4,0m ST CONISCH OPZ 60MM PC | 1 | 2008-07-02 |  | 219 - MAST 4,0m ST CONISCH OPZ 60MM PC |  |  |  | Thermisch verzinkt |  |  |  | 350400 |  | 320112 - CPS 200 PLL 24W HF NV | 1 | 2008-07-02 | [11 empty] | 175200 |  |  | LAMP PLL 24W KL830 | 1 | 2020-05-06 |  |  |  |  | 24.00
SST215660 | 1017150 | https://lms.nederlandslicht.nl/qr/report/1017150 | 52.1777 | 5.2712 | 1470677370 | 4655180128 | Koningsweg |  | 3762EA |  | Soest |  | Gemeente Soest |  |  |  |  | In bedrijf | Stedin | [43 empty] | 19 - MAST 4,0 M ST CONISCH | 1 | 1994-01-21 |  | PM ST 4,0 CO T60 ET M N6005 | 4.00 | CONISCH | STAAL | 6005 MOSGROEN | GESCHILDERD | NVT |  | 350400 |  | Lightwell Friso Kramer LW-FKD opaal 1800LM 16A 830 | 1 | 2018-10-11 |  |  | Lightwell | [11 empty] | LED 16W | 1 | 2018-10-11 |  | LED 16W |  |  | 16.00 | 100000 | LED |  | LEDDRIVER | 1 | 2018-10-11 |  | LEDDRIVER |  |  | 1.00 | 175200
SST215661 | 1017151 | https://lms.nederlandslicht.nl/qr/report/1017151 | 52.1748 | 5.2835 | 1479087810 | 4651883679 | Gerrit van der Veenstraat |  | 3762XH |  | Soest |  | Gemeente Soest |  |  |  |  | In bedrijf | Stedin | [43 empty] | 219 - MAST 4,0m ST CONISCH OPZ 60MM PC | 1 | 2004-01-15 |  | 219 - MAST 4,0m ST CONISCH OPZ 60MM PC |  |  |  | Thermisch verzinkt |  |  |  | 350400 |  | 320112 - CPS 200 PLL 24W HF NV | 1 | 2004-01-15 | [11 empty] | 175200 |  |  | LAMP PLL 24W KL830 | 1 | 2020-05-06 |  |  |  |  | 24.00
SST215662 | 1017152 | https://lms.nederlandslicht.nl/qr/report/1017152 | 52.1761 | 5.2951 | 1487015400 | 4653311145 | Dalplein |  | 3762BN |  | Soest |  | Gemeente Soest |  |  |  |  | In bedrijf | Stedin | [43 empty] | 219 - MAST 4,0m ST CONISCH OPZ 60MM PC | 1 | 2004-06-24 |  | 219 - MAST 4,0m ST CONISCH OPZ 60MM PC |  |  |  | Thermisch verzinkt |  |  |  | 350400 |  | ARM 2000 KEGEL PLL 24W/840 4M SN R9005 | 1 | 2004-06-24 |  | ARM 2000 KEGEL PLL 24W/840 4M SN R9005 | [8 empty] | 1800.00 | 175200 |  |  | LAMP PLL 24W KL830 | 1 | 2020-05-06 |  |  |  |  | 24.00
SST215663 | 1017153 | https://lms.nederlandslicht.nl/qr/report/1017153 | 52.1859 | 5.2882 | 1482295680 | 4664216989 | Willem de Zwijgerlaan |  | 3761CP |  | Soest |  | Gemeente Soest |  |  |  |  | In bedrijf | Stedin | [43 empty] | 230 - MAST 6 M ST - EL UITL 5 GR | 1 | 2011-01-03 |  | LM ST 6,0 CV EU125020/5 T60 ET Z N6005 | 6.00 | CILINDRISCH | STAAL | 6005 MOSGROEN | GESCHILDERD | NVT |  | 350400 |  | 323212 - 2551 PLL 36W HF NV | 1 | 2011-01-03 | [11 empty] | 175200 |  |  | LAMP PLL 36W KL.830 | 1 | 2020-06-10 |  |  |  |  | 36.00
SST215664 | 1017154 | https://lms.nederlandslicht.nl/qr/report/1017154 | 52.1807 | 5.2919 | 1484793260 | 4658400705 | Soesterengweg |  | 3761AV |  | Soest |  | Gemeente Soest |  |  |  |  | In bedrijf | Stedin | [43 empty] | 230 - MAST 6 M ST - EL UITL 5 GR | 1 | 2006-10-02 |  | LM ST 6,0 CV EU125020/5 T60 ET Z N6005 | 6.00 | CILINDRISCH | STAAL | 6005 MOSGROEN | GESCHILDERD | NVT |  | 350400 |  | 323212 - 2551 PLL 36W HF NV | 1 | 2006-10-02 | [11 empty] | 175200 |  |  | LAMP PLL 36W KL.830 | 1 | 2020-05-27 |  |  |  |  | 36.00
SST215665 | 1017155 | https://lms.nederlandslicht.nl/qr/report/1017155 | 52.1869 | 5.282 | 1478024100 | 4665378185 | van Straelenlaan |  | 3762CS |  | Soest |  | Gemeente Soest |  |  |  |  | In bedrijf | Stedin | [43 empty] | 230 - MAST 6 M ST - EL UITL 5 GR | 1 | 2011-01-03 |  | LM ST 6,0 CV EU125020/5 T60 ET Z N6005 | 6.00 | CILINDRISCH | STAAL | 6005 MOSGROEN | GESCHILDERD | NVT |  | 350400 |  | 323212 - 2551 PLL 36W HF NV | 1 | 2011-01-03 | [11 empty] | 175200 |  |  | LAMP PLL 36W KL.830 | 1 | 2020-05-27 |  |  |  |  | 36.00
SST215666 | 1017156 | https://lms.nederlandslicht.nl/qr/report/1017156 | 52.1863 | 5.2829 | 1478656930 | 4664737120 | van Straelenlaan |  | 3762CS |  | Soest |  | Gemeente Soest |  |  |  |  | In bedrijf | Stedin | [43 empty] | 230 - MAST 6 M ST - EL UITL 5 GR | 1 | 2009-11-03 |  | LM ST 6,0 CV EU125020/5 T60 ET Z N6005 | 6.00 | CILINDRISCH | STAAL | 6005 MOSGROEN | GESCHILDERD | NVT |  | 350400 |  | 323212 - 2551 PLL 36W HF NV | 1 | 2009-11-03 | [11 empty] | 175200 |  |  | LAMP PLL 36W KL.830 | 1 | 2020-05-27 |  |  |  |  | 36.00
SST215667 | 1017157 | https://lms.nederlandslicht.nl/qr/report/1017157 | 52.1698 | 5.3238 | 1506608319 | 4646287864 | Peter van den Breemerweg |  | 3768MP |  | Soest |  | Gemeente Soest |  |  |  |  | In bedrijf | Stedin | [43 empty] | 230 - MAST 6 M ST - EL UITL 5 GR | 1 | 2008-07-02 |  | LM ST 6,0 CV EU125020/5 T60 ET Z N6005 | 6.00 | CILINDRISCH | STAAL | 6005 MOSGROEN | GESCHILDERD | NVT |  | 350400 |  | 323212 - 2551 PLL 36W HF NV | 1 | 2008-07-02 | [11 empty] | 175200 |  |  | LAMP PLL 36W KL.830 | 1 | 2020-06-10 |  |  |  |  | 36.00
SST216006 | 1017158 | https://lms.nederlandslicht.nl/qr/report/1017158 | 52.1693 | 5.282 | 1478005810 | 4645798089 | Tamboerijn |  | 3766HA |  | Soest |  | Gemeente Soest |  |  |  |  | In bedrijf | Stedin | [43 empty] | 5 - MAST 4,5 M ST VERL | 1 | 2011-06-09 |  | 5 - MAST 4,5 M ST VERL |  |  |  | Thermisch verzinkt |  |  |  | 350400 |  | ARM 2310 OSIRIS PLL 24W D76 R9005 | 1 | 2011-06-09 | [14 empty] | LAMP MASTER PLL 24W KL.830 | 1 | 2020-05-20 |  | LAMP MASTER PLL 24W KL.830 |  |  | 24.00 | 16000 | PL
SST216030 | 1017159 | https://lms.nederlandslicht.nl/qr/report/1017159 | 52.0195 | 5.1782 | 1406532161 | 4479291020 | Oude Tempellaan |  | 3769JA |  | Soesterberg |  | Gemeente Soest |  |  |  |  | In bedrijf | Stedin | [43 empty] | 230 - MAST 6 M ST - EL UITL 5 GR | 1 | 2011-01-03 |  | LM ST 6,0 CV EU125020/5 T60 ET Z N6005 | 6.00 | CILINDRISCH | STAAL | 6005 MOSGROEN | GESCHILDERD | NVT |  | 350400 |  | 323212 - 2551 PLL 36W HF NV | 1 | 2011-01-03 | [11 empty] | 175200 |  |  | LAMP PLL 36W KL.830 | 1 | 2020-04-22 |  |  |  |  | 36.00
SST216913 | 1017160 | https://lms.nederlandslicht.nl/qr/report/1017160 | 52.1795 | 5.2682 | 1468590560 | 4657124474 | Nieuwegracht |  | 3763LB |  | Soest |  | Gemeente Soest |  |  |  |  | In bedrijf | Stedin | [43 empty] | 30 - MAST 6,0 M ST - EL TYPE 0 | 1 | 1984-12-31 |  | LM ST 6,0 CV EU1250/20/5 T60 ET Z N6005 | 6.00 | CILINDRISCH | STAAL | 6005 MOSGROEN | GESCHILDERD | NVT |  | 350400 |  | 323212 - 2551 PLL 36W HF NV | 1 | 2008-12-30 | [11 empty] | 175200 |  |  | LAMP PH PLL 36W 830 2G11 4P | 1 | 2020-06-03 |  | 36W PLL |  |  | 36.00 | 16000 | PLL
SST216914 | 1017161 | https://lms.nederlandslicht.nl/qr/report/1017161 | 52.1722 | 5.2785 | 1475625360 | 4649051656 | Citer |  | 3766ZJ |  | Soest |  | Gemeente Soest |  |  |  |  | In bedrijf | Stedin | [43 empty] | 219 - MAST 4,0m ST CONISCH OPZ 60MM PC | 1 | 2014-05-02 |  | 219 - MAST 4,0m ST CONISCH OPZ 60MM PC |  |  |  | Thermisch verzinkt |  |  |  | 350400 |  | Lightwell Friso Kramer LW-FKD opaal 1800LM 16A 830 | 1 | 2020-05-29 |  |  | Lightwell | [11 empty] | LED IN: Lightwell Friso Kramer LW-FKD opaal 1800LM 16A 830 | 1 | 2020-05-29 |  |  |  |  | 16.00 |  |  |  | LEDDRIVER | 1 | 2020-05-29 |  | LEDDRIVER |  |  | 1.00 | 175200
SST217439 | 1017162 | https://lms.nederlandslicht.nl/qr/report/1017162 | 52.1856 | 5.2959 | 1487563760 | 4663939679 | Nassauplantsoen |  | 3761BH |  | Soest |  | Gemeente Soest |  |  |  |  | In bedrijf | Stedin | [43 empty] | 230 - MAST 6 M ST - EL UITL 5 GR | 1 | 2011-11-14 |  | LM ST 6,0 CV EU125020/5 T60 ET Z N6005 | 6.00 | CILINDRISCH | STAAL | 6005 MOSGROEN | GESCHILDERD | NVT |  | 350400 |  | ARM SGS 203 SON-T 70W 230V ST | 1 | 2011-11-14 | [14 empty] | LAMP SON-T PIA PLUS 70W E27 PH. | 1 | 2020-06-03 |  |  |  |  | 70.00
SST217440 | 1017163 | https://lms.nederlandslicht.nl/qr/report/1017163 | 52.186 | 5.2964 | 1487932090 | 4664381747 | Stadhouderslaan |  | 3761EJ |  | Soest |  | Gemeente Soest |  |  |  |  | In bedrijf | Stedin | [43 empty] | 253 - MAST 6,7 M ST VERL (8,0 M) | 1 | 2011-10-25 |  | LM ST 8,0 CV EU1250/20/5 T60 ET Z N6005 | 8.00 | CILINDRISCH | STAAL | 6005 MOSGROEN | GESCHILDERD | NVT |  | 350400 |  | ARM SGS 203 SON-T 100W 230V ST | 1 | 2011-10-25 |  | ARM SGS 203 SON-T 100W 230V ST | [8 empty] | 10000.00 | 175200 |  |  | LAMP PH MST SON-T APIA PLUS 100W HG FREE | 1 | 2020-06-10 |  |  |  |  | 100.00
SST217440 | 1017163 | https://lms.nederlandslicht.nl/qr/report/1017163 | 52.186 | 5.2964 | 1487932090 | 4664381747 | Stadhouderslaan |  | 3761EJ |  | Soest |  | Gemeente Soest |  |  |  |  | In bedrijf | Stedin | [57 empty] | ARM SGS 203 SON-T 100W 230V ST | 2 | 2011-10-25 |  | ARM SGS 203 SON-T 100W 230V ST | [8 empty] | 10000.00 | 175200 |  |  | LAMP PH MST SON-T APIA PLUS 100W HG FREE | 2 | 2020-06-10 |  |  |  |  | 100.00
SST217441 | 1017164 | https://lms.nederlandslicht.nl/qr/report/1017164 | 52.1867 | 5.2939 | 1486203960 | 4665167470 | van Weedestraat |  | 3761CA |  | Soest |  | Gemeente Soest |  |  |  |  | In bedrijf | Stedin | [43 empty] | 253 - MAST 6,7 M ST VERL (8,0 M) | 1 | 2011-11-14 |  | LM ST 8,0 CV EU1250/20/5 T60 ET Z N6005 | 8.00 | CILINDRISCH | STAAL | 6005 MOSGROEN | GESCHILDERD | NVT |  | 350400 |  | ARM SGS 203 SON-T 100W 230V ST | 2 | 2011-11-14 |  | ARM SGS 203 SON-T 100W 230V ST | [8 empty] | 10000.00 | 175200 |  |  | LAMP SON-T PIA PLUS 100W E40 PH. | 2 | 2020-06-10 |  |  |  |  | 100.00
SST217441 | 1017164 | https://lms.nederlandslicht.nl/qr/report/1017164 | 52.1867 | 5.2939 | 1486203960 | 4665167470 | van Weedestraat |  | 3761CA |  | Soest |  | Gemeente Soest |  |  |  |  | In bedrijf | Stedin | [57 empty] | ARM SGS 203 SON-T 100W 230V ST | 1 | 2011-11-14 |  | ARM SGS 203 SON-T 100W 230V ST | [8 empty] | 10000.00 | 175200 |  |  | LAMP SON-T PIA PLUS 100W E40 PH. | 1 | 2020-06-10 |  |  |  |  | 100.00
SST217442 | 1017165 | https://lms.nederlandslicht.nl/qr/report/1017165 | 52.1866 | 5.2942 | 1486428160 | 4665058670 | van Weedestraat |  | 3761CA |  | Soest |  | Gemeente Soest |  |  |  |  | In bedrijf | Stedin | [43 empty] | 253 - MAST 6,7 M ST VERL (8,0 M) | 1 | 2011-11-14 |  | LM ST 8,0 CV EU1250/20/5 T60 ET Z N6005 | 8.00 | CILINDRISCH | STAAL | 6005 MOSGROEN | GESCHILDERD | NVT |  | 350400 |  | ARM SGS 203 SON-T 100W 230V ST | 1 | 2011-11-14 |  | ARM SGS 203 SON-T 100W 230V ST | [8 empty] | 10000.00 | 175200 |  |  | LAMP SON-T PIA PLUS 100W E40 PH. | 1 | 2020-06-10 |  |  |  |  | 100.00
SST217443 | 1017166 | https://lms.nederlandslicht.nl/qr/report/1017166 | 52.1853 | 5.2951 | 1486992880 | 4663592698 | Beatrixlaan |  | 3761BB |  | Soest |  | Gemeente Soest |  |  |  |  | In bedrijf | Stedin | [43 empty] | 230 - MAST 6 M ST - EL UITL 5 GR | 1 | 2011-11-25 |  | LM ST 6,0 CV EU125020/5 T60 ET Z N6005 | 6.00 | CILINDRISCH | STAAL | 6005 MOSGROEN | GESCHILDERD | NVT |  | 350400 |  | 323212 - 2551 PLL 36W HF NV | 1 | 2011-11-25 | [11 empty] | 175200 |  |  | LAMP PH PLL 36W 840 2G11 4P | 1 | 2020-06-10 |  | 36W PLL |  |  | 36.00 | 16000 | PLL
SST217880 | 1017167 | https://lms.nederlandslicht.nl/qr/report/1017167 | 52.1132 | 5.2809 | 1477164940 | 4583388794 | Kerklaan |  | 3769XM |  | Soesterberg |  | Gemeente Soest |  |  |  |  | In bedrijf | Stedin | [43 empty] | 219 - MAST 4,0m ST CONISCH OPZ 60MM PC | 1 | 2011-12-13 |  | 219 - MAST 4,0m ST CONISCH OPZ 60MM PC |  |  |  | Thermisch verzinkt |  |  |  | 350400 |  | 320112 - CPS 200 PLL 24W HF NV | 1 | 2011-12-13 | [11 empty] | 175200 |  |  | LAMP PLL 24W KL830 | 1 | 2014-06-30 |  |  |  |  | 24.00
SST217881 | 1017168 | https://lms.nederlandslicht.nl/qr/report/1017168 | 52.1131 | 5.281 | 1477242000 | 4583202955 | Kerklaan |  | 3769XM |  | Soesterberg |  | Gemeente Soest |  |  |  |  | In bedrijf | Stedin | [43 empty] | PM ST 4,0 CO T60 PVCMANC AB.060.040.3 V | 1 | 2016-06-21 |  |  | 4.00 |  | STAAL | [6 empty] | 320112 - CPS 200 PLL 24W HF NV | 1 | 2011-12-13 | [11 empty] | 175200 |  |  | LAMP PLL 24W KL830 | 1 | 2014-06-30 |  |  |  |  | 24.00
SST217882 | 1017169 | https://lms.nederlandslicht.nl/qr/report/1017169 | 52.1126 | 5.2813 | 1477479990 | 4582634594 | Kerklaan |  | 3769XM |  | Soesterberg |  | Gemeente Soest |  |  |  |  | In bedrijf | Stedin | [43 empty] | 219 - MAST 4,0m ST CONISCH OPZ 60MM PC | 1 | 2011-12-13 |  | 219 - MAST 4,0m ST CONISCH OPZ 60MM PC |  |  |  | Thermisch verzinkt |  |  |  | 350400 |  | 320112 - CPS 200 PLL 24W HF NV | 1 | 2011-12-13 | [11 empty] | 175200 |  |  | LAMP PLL 24W KL830 | 1 | 2014-06-30 |  |  |  |  | 24.00
SST218200 | 1017170 | https://lms.nederlandslicht.nl/qr/report/1017170 | 52.1134 | 5.2808 | 1477130830 | 4583542426 | Kerklaan |  | 3769XM |  | Soesterberg |  | Gemeente Soest |  |  |  |  | In bedrijf | Stedin | [43 empty] | 219 - MAST 4,0m ST CONISCH OPZ 60MM PC | 1 | 2012-01-31 |  | 219 - MAST 4,0m ST CONISCH OPZ 60MM PC |  |  |  | Thermisch verzinkt |  |  |  | 350400 |  | 320112 - CPS 200 PLL 24W HF NV | 1 | 2012-01-31 | [11 empty] | 175200 |  |  | LAMP PLL 24W KL830 | 1 | 2014-06-30 |  |  |  |  | 24.00
SST218201 | 1017171 | https://lms.nederlandslicht.nl/qr/report/1017171 | 52.1136 | 5.2807 | 1477046300 | 4583757827 | Kerklaan |  | 3769XM |  | Soesterberg |  | Gemeente Soest |  |  |  |  | In bedrijf | Stedin | [43 empty] | 219 - MAST 4,0m ST CONISCH OPZ 60MM PC | 1 | 2012-01-31 |  | 219 - MAST 4,0m ST CONISCH OPZ 60MM PC |  |  |  | Thermisch verzinkt |  |  |  | 350400 |  | 320112 - CPS 200 PLL 24W HF NV | 1 | 2012-01-31 | [11 empty] | 175200 |  |  | LAMP PLL 24W KL830 | 1 | 2014-06-30 |  |  |  |  | 24.00
SST218202 | 1017172 | https://lms.nederlandslicht.nl/qr/report/1017172 | 52.1138 | 5.2806 | 1476968790 | 4583970780 | Kerklaan |  | 3769XM |  | Soesterberg |  | Gemeente Soest |  |  |  |  | In bedrijf | Stedin | [43 empty] | 219 - MAST 4,0m ST CONISCH OPZ 60MM PC | 1 | 2012-01-31 |  | 219 - MAST 4,0m ST CONISCH OPZ 60MM PC |  |  |  | Thermisch verzinkt |  |  |  | 350400 |  | 320112 - CPS 200 PLL 24W HF NV | 1 | 2012-01-31 | [11 empty] | 175200 |  |  | LAMP PLL 24W KL830 | 1 | 2014-06-30 |  |  |  |  | 24.00
SST218203 | 1017173 | https://lms.nederlandslicht.nl/qr/report/1017173 | 52.1137 | 5.2803 | 1476772100 | 4583959398 | Kerklaan |  | 3769XM |  | Soesterberg |  | Gemeente Soest |  |  |  |  | In bedrijf | Stedin | [43 empty] | 219 - MAST 4,0m ST CONISCH OPZ 60MM PC | 1 | 2012-01-31 |  | 219 - MAST 4,0m ST CONISCH OPZ 60MM PC |  |  |  | Thermisch verzinkt |  |  |  | 350400 |  | 320112 - CPS 200 PLL 24W HF NV | 1 | 2012-01-31 | [11 empty] | 175200 |  |  | LAMP PLL 24W KL830 | 1 | 2014-06-30 |  |  |  |  | 24.00
SST218204 | 1017174 | https://lms.nederlandslicht.nl/qr/report/1017174 | 52.1136 | 5.2801 | 1476655260 | 4583812529 | Kerklaan |  | 3769XM |  | Soesterberg |  | Gemeente Soest |  |  |  |  | In bedrijf | Stedin | [43 empty] | 219 - MAST 4,0m ST CONISCH OPZ 60MM PC | 1 | 2012-01-31 |  | 219 - MAST 4,0m ST CONISCH OPZ 60MM PC |  |  |  | Thermisch verzinkt |  |  |  | 350400 |  | 320112 - CPS 200 PLL 24W HF NV | 1 | 2012-01-31 | [11 empty] | 175200 |  |  | LAMP PLL 24W KL830 | 1 | 2014-06-30 |  |  |  |  | 24.00
SST218205 | 1017175 | https://lms.nederlandslicht.nl/qr/report/1017175 | 52.1134 | 5.2803 | 1476750770 | 4583579800 | Kerklaan |  | 3769XM |  | Soesterberg |  | Gemeente Soest |  |  |  |  | In bedrijf | Stedin | [43 empty] | 219 - MAST 4,0m ST CONISCH OPZ 60MM PC | 1 | 2012-01-31 |  | 219 - MAST 4,0m ST CONISCH OPZ 60MM PC |  |  |  | Thermisch verzinkt |  |  |  | 350400 |  | 320112 - CPS 200 PLL 24W HF NV | 1 | 2012-01-31 | [11 empty] | 175200 |  |  | LAMP PLL 24W KL830 | 1 | 2014-06-30 |  |  |  |  | 24.00
SST218206 | 1017176 | https://lms.nederlandslicht.nl/qr/report/1017176 | 52.1134 | 5.2805 | 1476929950 | 4583583420 | Kerklaan |  | 3769XM |  | Soesterberg |  | Gemeente Soest |  |  |  |  | In bedrijf | Stedin | [43 empty] | 219 - MAST 4,0m ST CONISCH OPZ 60MM PC | 1 | 2012-01-31 |  | 219 - MAST 4,0m ST CONISCH OPZ 60MM PC |  |  |  | Thermisch verzinkt |  |  |  | 350400 |  | 320112 - CPS 200 PLL 24W HF NV | 1 | 2012-01-31 | [11 empty] | 175200 |  |  | LAMP PLL 24W KL830 | 1 | 2014-06-30 |  |  |  |  | 24.00
SST218207 | 1017177 | https://lms.nederlandslicht.nl/qr/report/1017177 | 52.1139 | 5.2805 | 1476927550 | 4584081166 | Kerklaan |  | 3769XM |  | Soesterberg |  | Gemeente Soest |  |  |  |  | In bedrijf | Stedin | [43 empty] | 219 - MAST 4,0m ST CONISCH OPZ 60MM PC | 1 | 2012-01-31 |  | 219 - MAST 4,0m ST CONISCH OPZ 60MM PC |  |  |  | Thermisch verzinkt |  |  |  | 350400 |  | 320112 - CPS 200 PLL 24W HF NV | 1 | 2012-01-31 | [11 empty] | 175200 |  |  | LAMP PLL 24W KL830 | 1 | 2020-04-22 |  |  |  |  | 24.00
SST218644 | 1017178 | https://lms.nederlandslicht.nl/qr/report/1017178 | 52.1658 | 5.2828 | 1478584000 | 4641930076 | Vedelaarpad |  | 3766CM |  | Soest |  | Gemeente Soest |  |  |  |  | In bedrijf | Stedin | [43 empty] | 219 - MAST 4,0m ST CONISCH OPZ 60MM PC | 1 | 2014-01-21 |  | 219 - MAST 4,0m ST CONISCH OPZ 60MM PC |  |  |  | Thermisch verzinkt |  |  |  | 350400 |  | 320112 - CPS 200 PLL 24W HF NV | 1 | 2014-01-21 | [11 empty] | 175200 |  |  | LAMP PH PLL 24W 830 2G11 4P | 1 | 2020-02-04 |  | 24W PLL |  |  | 24.00 | 16000 | PLL
SST218645 | 1017180 | https://lms.nederlandslicht.nl/qr/report/1017180 | 52.1866 | 5.2795 | 1476360160 | 4665023865 | Koninginnelaan |  | 3762DA |  | Soest |  | Gemeente Soest |  |  |  |  | In bedrijf | Stedin | [43 empty] | 219 - MAST 4,0m ST CONISCH OPZ 60MM PC | 1 | 2014-01-20 |  | 219 - MAST 4,0m ST CONISCH OPZ 60MM PC |  |  |  | Thermisch verzinkt |  |  |  | 350400 |  | 452012 - Nicole White Moonlight LED 10W | 1 | 2014-01-20 | [14 empty] | LAMP PH PLL 24W 840 2G11 4P | 1 | 2020-05-20 |  | 24W PLL |  |  | 24.00 | 16000 | PLL
SST218717 | 1017182 | https://lms.nederlandslicht.nl/qr/report/1017182 | 52.122 | 5.2888 | 1482576680 | 4593085792 | Banningstraat |  | 3769AA |  | Soesterberg |  | Gemeente Soest |  |  |  |  | In bedrijf | Stedin | [43 empty] | 291 - MAST 4,5 M ST CON | 1 | 2012-02-23 | [11 empty] | 320112 - CPS 200 PLL 24W HF NV | 1 | 2012-02-23 | [11 empty] | 175200 |  |  | PLL 36W 830 (HF) | 1 | 2020-04-29 |  | 36W PLL 830 |  |  | 36.00 | 16000 | PLL
SST218718 | 1017183 | https://lms.nederlandslicht.nl/qr/report/1017183 | 52.122 | 5.2891 | 1482812020 | 4593172357 | Banningstraat |  | 3769AA |  | Soesterberg |  | Gemeente Soest |  |  |  |  | In bedrijf | Stedin | [43 empty] | 291 - MAST 4,5 M ST CON | 1 | 2012-02-23 | [11 empty] | 320112 - CPS 200 PLL 24W HF NV | 1 | 2012-02-23 | [11 empty] | 175200 |  |  | PLL 36W 830 (HF) | 1 | 2020-04-29 |  | 36W PLL 830 |  |  | 36.00 | 16000 | PLL
SST218719 | 1017185 | https://lms.nederlandslicht.nl/qr/report/1017185 | 52.1221 | 5.2895 | 1483083660 | 4593294566 | Banningstraat |  | 3769AA |  | Soesterberg |  | Gemeente Soest |  |  |  |  | In bedrijf | Stedin | [43 empty] | PM AL 5,0 CO T60 D120 PE | 1 | 2019-04-04 | [5 empty] | ALU ONGELAKT | [5 empty] | * 2000 1XPLL 24W R9005 EVSA | 1 | 2019-04-04 |  |  | INDAL |  |  |  |  | RAL 9005 | [6 empty] | LAMP PH PLL 24W 830 2G11 4P | 1 | 2020-04-29 |  | 24W PLL |  |  | 24.00 | 16000 | PLL
SST218720 | 1017186 | https://lms.nederlandslicht.nl/qr/report/1017186 | 52.1222 | 5.2899 | 1483340789 | 4593398861 | Banningstraat |  | 3769AA |  | Soesterberg |  | Gemeente Soest |  |  |  |  | In bedrijf | Stedin | [43 empty] | 291 - MAST 4,5 M ST CON | 1 | 2012-02-23 | [11 empty] | 320112 - CPS 200 PLL 24W HF NV | 1 | 2012-02-23 | [11 empty] | 175200 |  |  | PLL 36W 830 (HF) | 1 | 2020-04-29 |  | 36W PLL 830 |  |  | 36.00 | 16000 | PLL
SST218721 | 1017187 | https://lms.nederlandslicht.nl/qr/report/1017187 | 52.1223 | 5.2902 | 1483560720 | 4593484326 | Banningstraat |  | 3769AA |  | Soesterberg |  | Gemeente Soest |  |  |  |  | In bedrijf | Stedin | [43 empty] | 291 - MAST 4,5 M ST CON | 1 | 2012-02-23 | [11 empty] | 320112 - CPS 200 PLL 24W HF NV | 1 | 2012-02-23 | [11 empty] | 175200 |  |  | PLL 36W 830 (HF) | 1 | 2020-04-29 |  | 36W PLL 830 |  |  | 36.00 | 16000 | PLL
SST218722 | 1017188 | https://lms.nederlandslicht.nl/qr/report/1017188 | 52.1224 | 5.2906 | 1483861740 | 4593616736 | Banningstraat |  | 3769AA |  | Soesterberg |  | Gemeente Soest |  |  |  |  | In bedrijf | Stedin | [43 empty] | 291 - MAST 4,5 M ST CON | 1 | 2012-02-23 | [11 empty] | 320112 - CPS 200 PLL 24W HF NV | 1 | 2012-02-23 | [11 empty] | 175200 |  |  | PLL 36W 830 (HF) | 1 | 2020-04-29 |  | 36W PLL 830 |  |  | 36.00 | 16000 | PLL
SST218723 | 1017189 | https://lms.nederlandslicht.nl/qr/report/1017189 | 52.1226 | 5.291 | 1484120139 | 4593770110 | Banningstraat |  | 3769AA |  | Soesterberg |  | Gemeente Soest |  |  |  |  | In bedrijf | Stedin | [43 empty] | 291 - MAST 4,5 M ST CON | 1 | 2012-02-23 | [11 empty] | 320112 - CPS 200 PLL 24W HF NV | 1 | 2012-02-23 | [11 empty] | 175200 |  |  | PLL 36W 830 (HF) | 1 | 2020-04-29 |  | 36W PLL 830 |  |  | 36.00 | 16000 | PLL
SST218724 | 1017190 | https://lms.nederlandslicht.nl/qr/report/1017190 | 52.1227 | 5.2914 | 1484409180 | 4593905788 | Banningstraat |  | 3769AA |  | Soesterberg |  | Gemeente Soest |  |  |  |  | In bedrijf | Stedin | [43 empty] | 291 - MAST 4,5 M ST CON | 1 | 2012-02-23 | [11 empty] | 320112 - CPS 200 PLL 24W HF NV | 1 | 2012-02-23 | [11 empty] | 175200 |  |  | PLL 36W 830 (HF) | 1 | 2020-04-29 |  | 36W PLL 830 |  |  | 36.00 | 16000 | PLL
SST218725 | 1017191 | https://lms.nederlandslicht.nl/qr/report/1017191 | 52.1227 | 5.2918 | 1484632239 | 4593963283 | Banningstraat |  | 3769AA |  | Soesterberg |  | Gemeente Soest |  |  |  |  | In bedrijf | Stedin | [43 empty] | 291 - MAST 4,5 M ST CON | 1 | 2012-02-23 | [11 empty] | 320112 - CPS 200 PLL 24W HF NV | 1 | 2012-02-23 | [11 empty] | 175200 |  |  | PLL 36W 830 (HF) | 1 | 2020-04-29 |  | 36W PLL 830 |  |  | 36.00 | 16000 | PLL
SST218726 | 1017192 | https://lms.nederlandslicht.nl/qr/report/1017192 | 52.1228 | 5.2922 | 1484920610 | 4594078114 | Banningstraat |  | 3769AA |  | Soesterberg |  | Gemeente Soest |  |  |  |  | In bedrijf | Stedin | [43 empty] | 291 - MAST 4,5 M ST CON | 1 | 2012-02-23 | [11 empty] | 320112 - CPS 200 PLL 24W HF NV | 1 | 2012-02-23 | [11 empty] | 175200 |  |  | PLL 36W 830 (HF) | 1 | 2020-04-29 |  | 36W PLL 830 |  |  | 36.00 | 16000 | PLL
SST218805 | 1017193 | https://lms.nederlandslicht.nl/qr/report/1017193 | 52.1213 | 5.2862 | 1480822200 | 4592305409 | Banningstraat |  | 3769AA |  | Soesterberg |  | Gemeente Soest |  |  |  |  | In bedrijf | Stedin | [43 empty] | 291 - MAST 4,5 M ST CON | 1 | 2012-02-23 | [11 empty] | 320112 - CPS 200 PLL 24W HF NV | 1 | 2012-02-23 | [11 empty] | 175200 |  |  | PLL 36W 830 (HF) | 1 | 2020-04-29 |  | 36W PLL 830 |  |  | 36.00 | 16000 | PLL
SST218806 | 1017194 | https://lms.nederlandslicht.nl/qr/report/1017194 | 52.1214 | 5.2866 | 1481127290 | 4592440812 | Banningstraat |  | 3769AA |  | Soesterberg |  | Gemeente Soest |  |  |  |  | In bedrijf | Stedin | [43 empty] | 291 - MAST 4,5 M ST CON | 1 | 2012-02-23 | [11 empty] | 320112 - CPS 200 PLL 24W HF NV | 1 | 2012-02-23 | [11 empty] | 175200 |  |  | PLL 36W 830 (HF) | 1 | 2020-04-29 |  | 36W PLL 830 |  |  | 36.00 | 16000 | PLL
SST218807 | 1017195 | https://lms.nederlandslicht.nl/qr/report/1017195 | 52.1215 | 5.287 | 1481359820 | 4592532558 | Banningstraat |  | 3769AA |  | Soesterberg |  | Gemeente Soest |  |  |  |  | In bedrijf | Stedin | [43 empty] | 291 - MAST 4,5 M ST CON | 1 | 2012-02-23 | [11 empty] | 320112 - CPS 200 PLL 24W HF NV | 1 | 2012-02-23 | [11 empty] | 175200 |  |  | PLL 36W 830 (HF) | 1 | 2020-04-29 |  | 36W PLL 830 |  |  | 36.00 | 16000 | PLL
SST218808 | 1017196 | https://lms.nederlandslicht.nl/qr/report/1017196 | 52.1216 | 5.2874 | 1481657680 | 4592660086 | Banningstraat |  | 3769AA |  | Soesterberg |  | Gemeente Soest |  |  |  |  | In bedrijf | Stedin | [43 empty] | 291 - MAST 4,5 M ST CON | 1 | 2012-02-23 | [11 empty] | 320112 - CPS 200 PLL 24W HF NV | 1 | 2012-02-23 | [11 empty] | 175200 |  |  | PLL 36W 830 (HF) | 1 | 2020-04-29 |  | 36W PLL 830 |  |  | 36.00 | 16000 | PLL
SST218809 | 1017197 | https://lms.nederlandslicht.nl/qr/report/1017197 | 52.1217 | 5.2878 | 1481907850 | 4592800665 | Banningstraat |  | 3769AA |  | Soesterberg |  | Gemeente Soest |  |  |  |  | In bedrijf | Stedin | [43 empty] | 291 - MAST 4,5 M ST CON | 1 | 2012-02-23 | [11 empty] | 320112 - CPS 200 PLL 24W HF NV | 1 | 2012-02-23 | [11 empty] | 175200 |  |  | PLL 36W 830 (HF) | 1 | 2020-04-29 |  | 36W PLL 830 |  |  | 36.00 | 16000 | PLL
SST218810 | 1017198 | https://lms.nederlandslicht.nl/qr/report/1017198 | 52.1218 | 5.2881 | 1482139150 | 4592948080 | Banningstraat |  | 3769AA |  | Soesterberg |  | Gemeente Soest |  |  |  |  | In bedrijf | Stedin | [43 empty] | 291 - MAST 4,5 M ST CON | 1 | 2012-02-23 | [11 empty] | 320112 - CPS 200 PLL 24W HF NV | 1 | 2012-02-23 | [11 empty] | 175200 |  |  | PLL 36W 830 (HF) | 1 | 2020-04-29 |  | 36W PLL 830 |  |  | 36.00 | 16000 | PLL
SST218811 | 1017199 | https://lms.nederlandslicht.nl/qr/report/1017199 | 52.1218 | 5.2884 | 1482333380 | 4592958496 | Banningstraat |  | 3769AA |  | Soesterberg |  | Gemeente Soest |  |  |  |  | In bedrijf | Stedin | [43 empty] | 291 - MAST 4,5 M ST CON | 1 | 2012-02-23 | [11 empty] | 320112 - CPS 200 PLL 24W HF NV | 1 | 2012-02-23 | [11 empty] | 175200 |  |  | PLL 36W 830 (HF) | 1 | 2020-04-29 |  | 36W PLL 830 |  |  | 36.00 | 16000 | PLL
SST219122 | 1017203 | https://lms.nederlandslicht.nl/qr/report/1017203 | 52.1867 | 5.2944 | 1486537560 | 4665070569 | van Weedestraat |  | 3761CA |  | Soest |  | Gemeente Soest |  |  |  |  | In bedrijf | Stedin | [43 empty] | 362 - MAST 4,5 M ST VERL OPZ 60MM | 1 | 2012-10-05 | [11 empty] | 420012 - KIO 24 REBEL ES LED + SDU NV | 1 | 2012-10-05 | [14 empty] | LED 24 st REBEL NW SCHR STEDIN DIM NV | 1 | 2012-10-05 |  |  |  |  | 24.00
SST219123 | 1017204 | https://lms.nederlandslicht.nl/qr/report/1017204 | 52.1865 | 5.2945 | 1486603160 | 4664937172 | van Weedestraat |  | 3761CA |  | Soest |  | Gemeente Soest |  |  |  |  | In bedrijf | Stedin | [43 empty] | 362 - MAST 4,5 M ST VERL OPZ 60MM | 1 | 2012-10-05 | [11 empty] | 420012 - KIO 24 REBEL ES LED + SDU NV | 1 | 2012-10-05 | [14 empty] | LED 24 st REBEL NW SCHR STEDIN DIM NV | 1 | 2012-10-05 |  |  |  |  | 24.00
SST219124 | 1017205 | https://lms.nederlandslicht.nl/qr/report/1017205 | 52.1866 | 5.2946 | 1486670470 | 4664979966 | van Weedestraat |  | 3761CA |  | Soest |  | Gemeente Soest |  |  |  |  | In bedrijf | Stedin | [43 empty] | 362 - MAST 4,5 M ST VERL OPZ 60MM | 1 | 2012-10-05 | [11 empty] | 420012 - KIO 24 REBEL ES LED + SDU NV | 1 | 2012-10-05 | [14 empty] | LED 24 st REBEL NW SCHR STEDIN DIM NV | 1 | 2012-10-05 |  |  |  |  | 24.00
SST219125 | 1017206 | https://lms.nederlandslicht.nl/qr/report/1017206 | 52.1865 | 5.2947 | 1486754360 | 4664851275 | van Weedestraat |  | 3761CA |  | Soest |  | Gemeente Soest |  |  |  |  | In bedrijf | Stedin | [43 empty] | 362 - MAST 4,5 M ST VERL OPZ 60MM | 1 | 2012-10-05 | [11 empty] | 420012 - KIO 24 REBEL ES LED + SDU NV | 1 | 2012-10-05 | [14 empty] | LED 24 st REBEL NW SCHR STEDIN DIM NV | 1 | 2012-10-05 |  |  |  |  | 24.00
SST219126 | 1017208 | https://lms.nederlandslicht.nl/qr/report/1017208 | 52.1865 | 5.2948 | 1486839860 | 4664871371 | van Weedestraat |  | 3761CA |  | Soest |  | Gemeente Soest |  |  |  |  | In bedrijf | Stedin | [43 empty] | PM ST 4,5 CV T60 D114 GG Z P9005 | 1 | 2016-11-22 | [5 empty] | 9005 DIEPZWART | [5 empty] | 420012 - KIO 24 REBEL ES LED + SDU NV | 1 | 2012-10-05 | [14 empty] | LED 24 st REBEL NW SCHR STEDIN DIM NV | 1 | 2012-10-05 |  |  |  |  | 24.00
SST219127 | 1017209 | https://lms.nederlandslicht.nl/qr/report/1017209 | 52.1864 | 5.295 | 1486916260 | 4664742867 | van Weedestraat |  | 3761CA |  | Soest |  | Gemeente Soest |  |  |  |  | In bedrijf | Stedin | [43 empty] | 362 - MAST 4,5 M ST VERL OPZ 60MM | 1 | 2012-10-05 | [11 empty] | 420012 - KIO 24 REBEL ES LED + SDU NV | 1 | 2012-10-05 | [14 empty] | LED 24 st REBEL NW SCHR STEDIN DIM NV | 1 | 2012-10-05 |  |  |  |  | 24.00
SST219128 | 1017211 | https://lms.nederlandslicht.nl/qr/report/1017211 | 52.1864 | 5.2951 | 1487043960 | 4664759573 | van Weedestraat |  | 3761CA |  | Soest |  | Gemeente Soest |  |  |  |  | In bedrijf | Stedin | [43 empty] | SM ST 4,5 CO T60 D140 P9011 | 1 | 2019-07-18 | [5 empty] | 9011 GRAFFIETZWART | [5 empty] | 420012 - KIO 24 REBEL ES LED + SDU NV | 1 | 2012-10-05 | [14 empty] | LED 24 st REBEL NW SCHR STEDIN DIM NV | 1 | 2012-10-05 |  |  |  |  | 24.00
SST219129 | 1017212 | https://lms.nederlandslicht.nl/qr/report/1017212 | 52.1862 | 5.2952 | 1487102560 | 4664615872 | van Weedestraat |  | 3761CA |  | Soest |  | Gemeente Soest |  |  |  |  | In bedrijf | Stedin | [43 empty] | 362 - MAST 4,5 M ST VERL OPZ 60MM | 1 | 2012-10-05 | [11 empty] | 420012 - KIO 24 REBEL ES LED + SDU NV | 1 | 2012-10-05 | [14 empty] | LED 24 st REBEL NW SCHR STEDIN DIM NV | 1 | 2012-10-05 |  |  |  |  | 24.00
SST219130 | 1017213 | https://lms.nederlandslicht.nl/qr/report/1017213 | 52.1863 | 5.2954 | 1487208260 | 4664657472 | van Weedestraat |  | 3761CA |  | Soest |  | Gemeente Soest |  |  |  |  | In bedrijf | Stedin | [43 empty] | 362 - MAST 4,5 M ST VERL OPZ 60MM | 1 | 2012-10-05 | [11 empty] | 420012 - KIO 24 REBEL ES LED + SDU NV | 1 | 2012-10-05 | [14 empty] | LED 24 st REBEL NW SCHR STEDIN DIM NV | 1 | 2012-10-05 |  |  |  |  | 24.00
SST219131 | 1017214 | https://lms.nederlandslicht.nl/qr/report/1017214 | 52.1862 | 5.2955 | 1487255460 | 4664525368 | van Weedestraat |  | 3761CA |  | Soest |  | Gemeente Soest |  |  |  |  | In bedrijf | Stedin | [43 empty] | 362 - MAST 4,5 M ST VERL OPZ 60MM | 1 | 2012-10-05 | [11 empty] | 420012 - KIO 24 REBEL ES LED + SDU NV | 1 | 2012-10-05 | [14 empty] | LED 24 st REBEL NW SCHR STEDIN DIM NV | 1 | 2012-10-05 |  |  |  |  | 24.00
SST219132 | 1017215 | https://lms.nederlandslicht.nl/qr/report/1017215 | 52.1862 | 5.2956 | 1487375860 | 4664552775 | van Weedestraat |  | 3761CA |  | Soest |  | Gemeente Soest |  |  |  |  | In bedrijf | Stedin | [43 empty] | 362 - MAST 4,5 M ST VERL OPZ 60MM | 1 | 2012-10-05 | [11 empty] | 420012 - KIO 24 REBEL ES LED + SDU NV | 1 | 2012-10-05 | [14 empty] | LED 24 st REBEL NW SCHR STEDIN DIM NV | 1 | 2012-10-05 |  |  |  |  | 24.00
SST219133 | 1017216 | https://lms.nederlandslicht.nl/qr/report/1017216 | 52.1869 | 5.2935 | 1485926460 | 4665306971 | Burg Grothestraat |  | 3761CJ |  | Soest |  | Gemeente Soest |  |  |  |  | In bedrijf | Stedin | [43 empty] | 362 - MAST 4,5 M ST VERL OPZ 60MM | 1 | 2012-10-05 | [11 empty] | 420012 - KIO 24 REBEL ES LED + SDU NV | 1 | 2012-10-05 | [14 empty] | LED 24 st REBEL NW SCHR STEDIN DIM NV | 1 | 2012-10-05 |  |  |  |  | 24.00
SST219134 | 1017217 | https://lms.nederlandslicht.nl/qr/report/1017217 | 52.1868 | 5.2937 | 1486061560 | 4665218967 | Burg Grothestraat |  | 3761CJ |  | Soest |  | Gemeente Soest |  |  |  |  | In bedrijf | Stedin | [43 empty] | 362 - MAST 4,5 M ST VERL OPZ 60MM | 1 | 2012-10-05 | [11 empty] | 420012 - KIO 24 REBEL ES LED + SDU NV | 1 | 2012-10-05 | [14 empty] | LED 24 st REBEL NW SCHR STEDIN DIM NV | 1 | 2012-10-05 |  |  |  |  | 24.00
SST219135 | 1017218 | https://lms.nederlandslicht.nl/qr/report/1017218 | 52.1869 | 5.2939 | 1486213534 | 4665293495 | Burg Grothestraat |  | 3761CJ |  | Soest |  | Gemeente Soest |  |  |  |  | In bedrijf | Stedin | [43 empty] | 362 - MAST 4,5 M ST VERL OPZ 60MM | 1 | 2012-10-05 | [11 empty] | 420012 - KIO 24 REBEL ES LED + SDU NV | 1 | 2012-10-05 | [14 empty] | LED 24 st REBEL NW SCHR STEDIN DIM NV | 1 | 2012-10-05 |  |  |  |  | 24.00
SST219135 | 1017218 | https://lms.nederlandslicht.nl/qr/report/1017218 | 52.1869 | 5.2939 | 1486213534 | 4665293495 | Burg Grothestraat |  | 3761CJ |  | Soest |  | Gemeente Soest |  |  |  |  | In bedrijf | Stedin | [74 empty] | LED 24 st REBEL NW SCHR STEDIN DIM NV | 2 | 2012-10-05 |  |  |  |  | 24.00
SST219136 | 1017219 | https://lms.nederlandslicht.nl/qr/report/1017219 | 52.1869 | 5.2928 | 1485429580 | 4665334450 | Burg Grothestraat |  | 3761CJ |  | Soest |  | Gemeente Soest |  |  |  |  | In bedrijf | Stedin | [43 empty] | 362 - MAST 4,5 M ST VERL OPZ 60MM | 1 | 2012-10-05 | [11 empty] | 420012 - KIO 24 REBEL ES LED + SDU NV | 1 | 2012-10-05 | [14 empty] | LED 24 st REBEL NW SCHR STEDIN DIM NV | 1 | 2012-10-05 |  |  |  |  | 24.00
SST219137 | 1017220 | https://lms.nederlandslicht.nl/qr/report/1017220 | 52.1869 | 5.2925 | 1485219920 | 4665378059 | Burg Grothestraat |  | 3761CJ |  | Soest |  | Gemeente Soest |  |  |  |  | In bedrijf | Stedin | [43 empty] | 362 - MAST 4,5 M ST VERL OPZ 60MM | 1 | 2012-10-05 | [11 empty] | 420012 - KIO 24 REBEL ES LED + SDU NV | 1 | 2012-10-05 | [14 empty] | LED 24 st REBEL NW SCHR STEDIN DIM NV | 1 | 2012-10-05 |  |  |  |  | 24.00
SST219138 | 1017221 | https://lms.nederlandslicht.nl/qr/report/1017221 | 52.187 | 5.2922 | 1485059400 | 4665410434 | Burg Grothestraat |  | 3761CJ |  | Soest |  | Gemeente Soest |  |  |  |  | In bedrijf | Stedin | [43 empty] | 362 - MAST 4,5 M ST VERL OPZ 60MM | 1 | 2012-10-05 | [11 empty] | 420012 - KIO 24 REBEL ES LED + SDU NV | 1 | 2012-10-05 | [14 empty] | LED 24 st REBEL NW SCHR STEDIN DIM NV | 1 | 2012-10-05 |  |  |  |  | 24.00
SST219139 | 1017223 | https://lms.nederlandslicht.nl/qr/report/1017223 | 52.1872 | 5.2924 | 1485165000 | 4665634031 | Burg Grothestraat |  | 3761CJ |  | Soest |  | Gemeente Soest |  |  |  |  | In bedrijf | Stedin | [43 empty] | 363 - MAST 4,5 M ST VERL DL 1500MM OPZ | 1 | 2012-10-05 | [11 empty] | 420012 - KIO 24 REBEL ES LED + SDU NV | 1 | 2012-10-05 | [14 empty] | LED 24 st REBEL NW SCHR STEDIN DIM NV | 1 | 2012-10-05 |  |  |  |  | 24.00
SST219140 | 1017224 | https://lms.nederlandslicht.nl/qr/report/1017224 | 52.1873 | 5.2926 | 1485302040 | 4665758832 | Burg Grothestraat |  | 3761CJ |  | Soest |  | Gemeente Soest |  |  |  |  | In bedrijf | Stedin | [43 empty] | 363 - MAST 4,5 M ST VERL DL 1500MM OPZ | 1 | 2012-10-05 | [11 empty] | 420012 - KIO 24 REBEL ES LED + SDU NV | 1 | 2012-10-05 | [14 empty] | LED 24 st REBEL NW SCHR STEDIN DIM NV | 1 | 2012-10-05 |  |  |  |  | 24.00
SST219141 | 1017225 | https://lms.nederlandslicht.nl/qr/report/1017225 | 52.1871 | 5.2926 | 1485277340 | 4665515336 | Burg Grothestraat |  | 3761CJ |  | Soest |  | Gemeente Soest |  |  |  |  | In bedrijf | Stedin | [43 empty] | 363 - MAST 4,5 M ST VERL DL 1500MM OPZ | 1 | 2012-10-05 | [11 empty] | 420012 - KIO 24 REBEL ES LED + SDU NV | 1 | 2012-10-05 | [14 empty] | LED 24 st REBEL NW SCHR STEDIN DIM NV | 1 | 2012-10-05 |  |  |  |  | 24.00
SST219142 | 1017226 | https://lms.nederlandslicht.nl/qr/report/1017226 | 52.187 | 5.2927 | 1485349780 | 4665446916 | Burg Grothestraat |  | 3761CJ |  | Soest |  | Gemeente Soest |  |  |  |  | In bedrijf | Stedin | [43 empty] | 362 - MAST 4,5 M ST VERL OPZ 60MM | 1 | 2012-10-05 | [11 empty] | 420012 - KIO 24 REBEL ES LED + SDU NV | 1 | 2012-10-05 | [14 empty] | LED 24 st REBEL NW SCHR STEDIN DIM NV | 1 | 2012-10-05 |  |  |  |  | 24.00
SST219143 | 1017227 | https://lms.nederlandslicht.nl/qr/report/1017227 | 52.187 | 5.293 | 1485560449 | 4665405254 | Burg Grothestraat |  | 3761CJ |  | Soest |  | Gemeente Soest |  |  |  |  | In bedrijf | Stedin | [43 empty] | 362 - MAST 4,5 M ST VERL OPZ 60MM | 1 | 2012-10-05 | [11 empty] | 420012 - KIO 24 REBEL ES LED + SDU NV | 1 | 2012-10-05 | [14 empty] | LED 24 st REBEL NW SCHR STEDIN DIM NV | 1 | 2012-10-05 |  |  |  |  | 24.00
SST219144 | 1017228 | https://lms.nederlandslicht.nl/qr/report/1017228 | 52.1869 | 5.2933 | 1485756910 | 4665365991 | Burg Grothestraat |  | 3761CJ |  | Soest |  | Gemeente Soest |  |  |  |  | In bedrijf | Stedin | [43 empty] | 362 - MAST 4,5 M ST VERL OPZ 60MM | 1 | 2012-10-05 | [11 empty] | 420012 - KIO 24 REBEL ES LED + SDU NV | 1 | 2012-10-05 | [14 empty] | LED 24 st REBEL NW SCHR STEDIN DIM NV | 1 | 2012-10-05 |  |  |  |  | 24.00
SST219145 | 1017229 | https://lms.nederlandslicht.nl/qr/report/1017229 | 52.1869 | 5.2936 | 1485960440 | 4665326053 | Burg Grothestraat |  | 3761CJ |  | Soest |  | Gemeente Soest |  |  |  |  | In bedrijf | Stedin | [43 empty] | 362 - MAST 4,5 M ST VERL OPZ 60MM | 1 | 2012-10-05 | [11 empty] | 420012 - KIO 24 REBEL ES LED + SDU NV | 1 | 2012-10-05 | [14 empty] | LED 24 st REBEL NW SCHR STEDIN DIM NV | 1 | 2012-10-05 |  |  |  |  | 24.00
SST219146 | 1017230 | https://lms.nederlandslicht.nl/qr/report/1017230 | 52.1871 | 5.2939 | 1486212081 | 4665589885 | Burg Grothestraat |  | 3761CJ |  | Soest |  | Gemeente Soest |  |  |  |  | In bedrijf | Stedin | [43 empty] | 362 - MAST 4,5 M ST VERL OPZ 60MM | 1 | 2012-10-05 | [11 empty] | 420012 - KIO 24 REBEL ES LED + SDU NV | 1 | 2012-10-05 | [14 empty] | LED 24 st REBEL NW SCHR STEDIN DIM NV | 1 | 2012-10-05 |  |  |  |  | 24.00
SST219147 | 1017231 | https://lms.nederlandslicht.nl/qr/report/1017231 | 52.187 | 5.294 | 1486228380 | 4665427033 | Burg Grothestraat |  | 3761CJ |  | Soest |  | Gemeente Soest |  |  |  |  | In bedrijf | Stedin | [43 empty] | 362 - MAST 4,5 M ST VERL OPZ 60MM | 1 | 2012-10-05 | [11 empty] | 420012 - KIO 24 REBEL ES LED + SDU NV | 1 | 2012-10-05 | [14 empty] | LED 24 st REBEL NW SCHR STEDIN DIM NV | 1 | 2012-10-05 |  |  |  |  | 24.00
SST219148 | 1017232 | https://lms.nederlandslicht.nl/qr/report/1017232 | 52.1861 | 5.2957 | 1487437560 | 4664415468 | van Weedestraat |  | 3761CA |  | Soest |  | Gemeente Soest |  |  |  |  | In bedrijf | Stedin | [43 empty] | 363 - MAST 4,5 M ST VERL DL 1500MM OPZ | 1 | 2012-10-05 | [11 empty] | 420012 - KIO 24 REBEL ES LED + SDU NV | 1 | 2012-10-05 | [14 empty] | LED 24 st REBEL NW SCHR STEDIN DIM NV | 1 | 2012-10-05 |  |  |  |  | 24.00
SST219149 | 1017233 | https://lms.nederlandslicht.nl/qr/report/1017233 | 52.1861 | 5.2958 | 1487517160 | 4664435372 | van Weedestraat |  | 3761CA |  | Soest |  | Gemeente Soest |  |  |  |  | In bedrijf | Stedin | [43 empty] | 363 - MAST 4,5 M ST VERL DL 1500MM OPZ | 1 | 2012-10-05 | [11 empty] | 420012 - KIO 24 REBEL ES LED + SDU NV | 1 | 2012-10-05 | [14 empty] | LED 24 st REBEL NW SCHR STEDIN DIM NV | 1 | 2012-10-05 |  |  |  |  | 24.00
SST219150 | 1017234 | https://lms.nederlandslicht.nl/qr/report/1017234 | 52.186 | 5.2959 | 1487544060 | 4664333268 | van Weedestraat |  | 3761CA |  | Soest |  | Gemeente Soest |  |  |  |  | In bedrijf | Stedin | [43 empty] | 363 - MAST 4,5 M ST VERL DL 1500MM OPZ | 1 | 2012-10-05 | [11 empty] | 420012 - KIO 24 REBEL ES LED + SDU NV | 1 | 2012-10-05 | [14 empty] | LED 24 st REBEL NW SCHR STEDIN DIM NV | 1 | 2012-10-05 |  |  |  |  | 24.00
SST219151 | 1017235 | https://lms.nederlandslicht.nl/qr/report/1017235 | 52.1859 | 5.296 | 1487654060 | 4664279168 | van Weedestraat |  | 3761CA |  | Soest |  | Gemeente Soest |  |  |  |  | In bedrijf | Stedin | [43 empty] | 363 - MAST 4,5 M ST VERL DL 1500MM OPZ | 1 | 2012-10-05 | [11 empty] | 420012 - KIO 24 REBEL ES LED + SDU NV | 1 | 2012-10-05 | [14 empty] | LED 24 st REBEL NW SCHR STEDIN DIM NV | 1 | 2012-10-05 |  |  |  |  | 24.00
SST219152 | 1017236 | https://lms.nederlandslicht.nl/qr/report/1017236 | 52.186 | 5.2961 | 1487681859 | 4664339170 | van Weedestraat |  | 3761CA |  | Soest |  | Gemeente Soest |  |  |  |  | In bedrijf | Stedin | [43 empty] | 362 - MAST 4,5 M ST VERL OPZ 60MM | 1 | 2012-10-05 | [11 empty] | 420012 - KIO 24 REBEL ES LED + SDU NV | 1 | 2012-10-05 | [14 empty] | LED 24 st REBEL NW SCHR STEDIN DIM NV | 1 | 2012-10-05 |  |  |  |  | 24.00
SST219153 | 1017237 | https://lms.nederlandslicht.nl/qr/report/1017237 | 52.1859 | 5.2963 | 1487824660 | 4664264168 | van Weedestraat |  | 3761CA |  | Soest |  | Gemeente Soest |  |  |  |  | In bedrijf | Stedin | [43 empty] | 362 - MAST 4,5 M ST VERL OPZ 60MM | 1 | 2012-10-05 | [11 empty] | 420012 - KIO 24 REBEL ES LED + SDU NV | 1 | 2012-10-05 | [14 empty] | LED 24 st REBEL NW SCHR STEDIN DIM NV | 1 | 2012-10-05 |  |  |  |  | 24.00
SST219154 | 1017238 | https://lms.nederlandslicht.nl/qr/report/1017238 | 52.1857 | 5.2966 | 1488044260 | 4663984072 | van Weedestraat |  | 3761CA |  | Soest |  | Gemeente Soest |  |  |  |  | In bedrijf | Stedin | [43 empty] | 362 - MAST 4,5 M ST VERL OPZ 60MM | 1 | 2012-10-05 | [11 empty] | 420012 - KIO 24 REBEL ES LED + SDU NV | 1 | 2012-10-05 | [14 empty] | LED 24 st REBEL NW SCHR STEDIN DIM NV | 1 | 2012-10-05 |  |  |  |  | 24.00
SST219155 | 1017239 | https://lms.nederlandslicht.nl/qr/report/1017239 | 52.1857 | 5.2967 | 1488083660 | 4664035870 | van Weedestraat |  | 3761CA |  | Soest |  | Gemeente Soest |  |  |  |  | In bedrijf | Stedin | [43 empty] | 362 - MAST 4,5 M ST VERL OPZ 60MM | 1 | 2012-10-05 | [11 empty] | 420012 - KIO 24 REBEL ES LED + SDU NV | 1 | 2012-10-05 | [14 empty] | LED 24 st REBEL NW SCHR STEDIN DIM NV | 1 | 2012-10-05 |  |  |  |  | 24.00
SST220766 | 1017240 | https://lms.nederlandslicht.nl/qr/report/1017240 | 52.1879 | 5.284 | 1479427890 | 4666477255 | Nieuwerhoekplein |  | 3761HD |  | Soest |  | Gemeente Soest |  |  |  |  | In bedrijf | Stedin | [43 empty] | 33 - MAST 9,0 M ST VERL - EL | 1 | 1996-04-10 |  | LM ST 9,0 CV EU1250/20/5 T60 ET Z N6005 | 9.00 | CILINDRISCH | STAAL | 6005 MOSGROEN | GESCHILDERD | NVT |  | 350400 |  | ARM SGS 253 SON-T 100W EB I OR GB GR D9 | 1 | 2013-05-30 | [14 empty] | LAMP SON-T PIA PLUS 100W E40 PH. | 1 | 2020-06-17 |  |  |  |  | 100.00
SST220955 | 1017243 | https://lms.nederlandslicht.nl/qr/report/1017243 | 52.1859 | 5.2955 | 1487306170 | 4664199676 | Dillenburglaan |  | 3761JA |  | Soest |  | Gemeente Soest |  |  |  |  | In bedrijf | Stedin | [43 empty] | 219 - MAST 4,0m ST CONISCH OPZ 60MM PC | 1 | 2012-09-12 |  | 219 - MAST 4,0m ST CONISCH OPZ 60MM PC |  |  |  | Thermisch verzinkt |  |  |  | 350400 |  | ARM BDS 100 LED22-2S/740 DRW SGR LS-8 | 1 | 2012-09-12 | [14 empty] | LED 22 2S/740 DRW GR LS8 66% | 1 | 2012-09-12 |  |  |  |  | 22.00
SST220956 | 1017244 | https://lms.nederlandslicht.nl/qr/report/1017244 | 52.1857 | 5.2952 | 1487097510 | 4664002496 | Dillenburglaan |  | 3761JA |  | Soest |  | Gemeente Soest |  |  |  |  | In bedrijf | Stedin | [43 empty] | 219 - MAST 4,0m ST CONISCH OPZ 60MM PC | 1 | 2012-09-12 |  | 219 - MAST 4,0m ST CONISCH OPZ 60MM PC |  |  |  | Thermisch verzinkt |  |  |  | 350400 |  | ARM BDS 100 LED22-2S/740 DRW SGR LS-8 | 1 | 2012-09-12 | [14 empty] | LED 22 2S/740 DRW GR LS8 66% | 1 | 2012-09-12 |  |  |  |  | 22.00
SST220957 | 1017245 | https://lms.nederlandslicht.nl/qr/report/1017245 | 52.1855 | 5.295 | 1486962670 | 4663787432 | Dillenburglaan |  | 3761JA |  | Soest |  | Gemeente Soest |  |  |  |  | In bedrijf | Stedin | [43 empty] | 219 - MAST 4,0m ST CONISCH OPZ 60MM PC | 1 | 2012-09-12 |  | 219 - MAST 4,0m ST CONISCH OPZ 60MM PC |  |  |  | Thermisch verzinkt |  |  |  | 350400 |  | ARM BDS 100 LED22-2S/740 DRW SGR LS-8 | 1 | 2012-09-12 | [14 empty] | LED 22 2S/740 DRW GR LS8 66% | 1 | 2012-09-12 |  |  |  |  | 22.00
SST220958 | 1017246 | https://lms.nederlandslicht.nl/qr/report/1017246 | 52.1868 | 5.2925 | 1485207970 | 4665275192 | Anna Paulownalaan |  | 3761CV |  | Soest |  | Gemeente Soest |  |  |  |  | In bedrijf | Stedin | [43 empty] | 219 - MAST 4,0m ST CONISCH OPZ 60MM PC | 1 | 2012-09-12 |  | 219 - MAST 4,0m ST CONISCH OPZ 60MM PC |  |  |  | Thermisch verzinkt |  |  |  | 350400 |  | ARM BDS 100 LED22-2S/740 DRW SGR LS-8 | 1 | 2012-09-12 | [14 empty] | LED 22 2S/740 DRW GR LS8 66% | 1 | 2012-09-12 |  |  |  |  | 22.00
SST220959 | 1017247 | https://lms.nederlandslicht.nl/qr/report/1017247 | 52.1867 | 5.2923 | 1485123620 | 4665086247 | Anna Paulownalaan |  | 3761CV |  | Soest |  | Gemeente Soest |  |  |  |  | In bedrijf | Stedin | [43 empty] | 219 - MAST 4,0m ST CONISCH OPZ 60MM PC | 1 | 2012-09-12 |  | 219 - MAST 4,0m ST CONISCH OPZ 60MM PC |  |  |  | Thermisch verzinkt |  |  |  | 350400 |  | ARM BDS 100 LED22-2S/740 DRW SGR LS-8 | 1 | 2012-09-12 | [14 empty] | LED 22 2S/740 DRW GR LS8 66% | 1 | 2012-09-12 |  |  |  |  | 22.00
SST220960 | 1017248 | https://lms.nederlandslicht.nl/qr/report/1017248 | 52.1864 | 5.2922 | 1485058130 | 4664783358 | Anna Paulownalaan |  | 3761CV |  | Soest |  | Gemeente Soest |  |  |  |  | In bedrijf | Stedin | [43 empty] | 219 - MAST 4,0m ST CONISCH OPZ 60MM PC | 1 | 2012-09-12 |  | 219 - MAST 4,0m ST CONISCH OPZ 60MM PC |  |  |  | Thermisch verzinkt |  |  |  | 350400 |  | ARM BDS 100 LED22-2S/740 DRW SGR LS-8 | 1 | 2012-09-12 | [14 empty] | LED 22 2S/740 DRW GR LS8 66% | 1 | 2012-09-12 |  |  |  |  | 22.00
SST220961 | 1017249 | https://lms.nederlandslicht.nl/qr/report/1017249 | 52.1862 | 5.292 | 1484881870 | 4664528255 | Anna Paulownalaan |  | 3761CV |  | Soest |  | Gemeente Soest |  |  |  |  | In bedrijf | Stedin | [43 empty] | 219 - MAST 4,0m ST CONISCH OPZ 60MM PC | 1 | 2012-09-12 |  | 219 - MAST 4,0m ST CONISCH OPZ 60MM PC |  |  |  | Thermisch verzinkt |  |  |  | 350400 |  | ARM BDS 100 LED22-2S/740 DRW SGR LS-8 | 1 | 2012-09-12 | [14 empty] | LED 22 2S/740 DRW GR LS8 66% | 1 | 2012-09-12 |  |  |  |  | 22.00
SST221035 | 1017250 | https://lms.nederlandslicht.nl/qr/report/1017250 | 52.1188 | 5.2826 | 1478325610 | 4589575344 | Dorpsplein |  | 3769DA |  | Soesterberg |  | Gemeente Soest |  |  |  |  | In bedrijf | Stedin | [43 empty] | 109 - MAST 4,0 M ST VERL 0,5 M | 1 | 2013-01-29 | [11 empty] | ARM 2310 OSIRIS 2 PLL 24W 2EVS D76 R9005 | 1 | 2013-01-29 | [14 empty] | LAMP MASTER PLL 24W KL.830 | 1 | 2020-04-29 |  | LAMP MASTER PLL 24W KL.830 |  |  | 24.00 | 16000 | PL
SST221258 | 1017253 | https://lms.nederlandslicht.nl/qr/report/1017253 | 52.1651 | 5.3099 | 1497140069 | 4641019756 | de Binnentuin |  | 3768EZ |  | Soest |  | Gemeente Soest |  |  |  |  | In bedrijf | Stedin | [43 empty] | 219 - MAST 4,0m ST CONISCH OPZ 60MM PC | 1 | 2012-11-05 |  | 219 - MAST 4,0m ST CONISCH OPZ 60MM PC |  |  |  | Thermisch verzinkt |  |  |  | 350400 |  | 441012 - BDS 100 LED 15 2S/830 DRW LS8 D | 1 | 2012-11-05 | [14 empty] | LED 12 2S/830 CLO LS8 66% | 1 | 2012-11-05 |  |  |  |  | 12.00
SST221259 | 1017254 | https://lms.nederlandslicht.nl/qr/report/1017254 | 52.1649 | 5.3102 | 1497300119 | 4640898390 | de Binnentuin |  | 3768EZ |  | Soest |  | Gemeente Soest |  |  |  |  | In bedrijf | Stedin | [43 empty] | 219 - MAST 4,0m ST CONISCH OPZ 60MM PC | 1 | 2012-11-05 |  | 219 - MAST 4,0m ST CONISCH OPZ 60MM PC |  |  |  | Thermisch verzinkt |  |  |  | 350400 |  | 441012 - BDS 100 LED 15 2S/830 DRW LS8 D | 1 | 2012-11-05 | [14 empty] | LED 12 2S/830 CLO LS8 66% | 1 | 2012-11-05 |  |  |  |  | 12.00
SST221260 | 1017255 | https://lms.nederlandslicht.nl/qr/report/1017255 | 52.1648 | 5.31 | 1497170599 | 4640746045 | de Binnentuin |  | 3768EZ |  | Soest |  | Gemeente Soest |  |  |  |  | In bedrijf | Stedin | [43 empty] | 19 - MAST 4,0 M ST CONISCH | 1 | 2012-11-05 |  | PM ST 4,0 CO T60 ET M N6005 | 4.00 | CONISCH | STAAL | 6005 MOSGROEN | GESCHILDERD | NVT |  | 350400 |  | 441012 - BDS 100 LED 15 2S/830 DRW LS8 D | 1 | 2012-11-05 | [14 empty] | LED 12 2S/830 CLO LS8 66% | 1 | 2012-11-05 |  |  |  |  | 12.00
SST222369 | 1017256 | https://lms.nederlandslicht.nl/qr/report/1017256 | 52.1867 | 5.2966 | 1488028090 | 4665070256 | Korte Brinkweg |  | 3761EB |  | Soest |  | Gemeente Soest |  |  |  |  | In bedrijf | Stedin | [43 empty] | 19 - MAST 4,0 M ST CONISCH | 1 | 2012-11-12 |  | PM ST 4,0 CO T60 ET M N6005 | 4.00 | CONISCH | STAAL | 6005 MOSGROEN | GESCHILDERD | NVT |  | 350400 |  | ARM BDS 100 LED22-2S/740 DRW SGR LS-8 | 1 | 2012-11-12 | [14 empty] | LED 22 2S/740 DRW GR LS8 66% | 1 | 2012-11-12 |  |  |  |  | 22.00
SST222370 | 1017257 | https://lms.nederlandslicht.nl/qr/report/1017257 | 52.1867 | 5.2962 | 1487787570 | 4665126365 | Korte Brinkweg |  | 3761EB |  | Soest |  | Gemeente Soest |  |  |  |  | In bedrijf | Stedin | [43 empty] | 19 - MAST 4,0 M ST CONISCH | 1 | 2012-11-12 |  | PM ST 4,0 CO T60 ET M N6005 | 4.00 | CONISCH | STAAL | 6005 MOSGROEN | GESCHILDERD | NVT |  | 350400 |  | ARM BDS 100 LED22-2S/740 DRW SGR LS-8 | 1 | 2012-11-12 | [14 empty] | LED 22 2S/740 DRW GR LS8 66% | 1 | 2012-11-12 |  |  |  |  | 22.00
SST222371 | 1017258 | https://lms.nederlandslicht.nl/qr/report/1017258 | 52.1868 | 5.2959 | 1487555620 | 4665179171 | Korte Brinkweg |  | 3761EB |  | Soest |  | Gemeente Soest |  |  |  |  | In bedrijf | Stedin | [43 empty] | 19 - MAST 4,0 M ST CONISCH | 1 | 2012-11-12 |  | PM ST 4,0 CO T60 ET M N6005 | 4.00 | CONISCH | STAAL | 6005 MOSGROEN | GESCHILDERD | NVT |  | 350400 |  | ARM BDS 100 LED22-2S/740 DRW SGR LS-8 | 1 | 2012-11-12 | [14 empty] | LED 22 2S/740 DRW GR LS8 66% | 1 | 2012-11-12 |  |  |  |  | 22.00
SST222372 | 1017259 | https://lms.nederlandslicht.nl/qr/report/1017259 | 52.1868 | 5.2955 | 1487280750 | 4665244605 | Korte Brinkweg |  | 3761EB |  | Soest |  | Gemeente Soest |  |  |  |  | In bedrijf | Stedin | [43 empty] | 19 - MAST 4,0 M ST CONISCH | 1 | 2012-11-12 |  | PM ST 4,0 CO T60 ET M N6005 | 4.00 | CONISCH | STAAL | 6005 MOSGROEN | GESCHILDERD | NVT |  | 350400 |  | ARM BDS 100 LED22-2S/740 DRW SGR LS-8 | 1 | 2012-11-12 | [14 empty] | LED 22 2S/740 DRW GR LS8 66% | 1 | 2012-11-12 |  |  |  |  | 22.00
SST222373 | 1017260 | https://lms.nederlandslicht.nl/qr/report/1017260 | 52.1869 | 5.2952 | 1487074369 | 4665285120 | Korte Brinkweg |  | 3761EB |  | Soest |  | Gemeente Soest |  |  |  |  | In bedrijf | Stedin | [43 empty] | 19 - MAST 4,0 M ST CONISCH | 1 | 2012-11-12 |  | PM ST 4,0 CO T60 ET M N6005 | 4.00 | CONISCH | STAAL | 6005 MOSGROEN | GESCHILDERD | NVT |  | 350400 |  | ARM BDS 100 LED22-2S/740 DRW SGR LS-8 | 1 | 2012-11-12 | [14 empty] | LED 22 2S/740 DRW GR LS8 66% | 1 | 2012-11-12 |  |  |  |  | 22.00
SST222374 | 1017261 | https://lms.nederlandslicht.nl/qr/report/1017261 | 52.1869 | 5.295 | 1486944810 | 4665301262 | Korte Brinkweg |  | 3761EB |  | Soest |  | Gemeente Soest |  |  |  |  | In bedrijf | Stedin | [43 empty] | 19 - MAST 4,0 M ST CONISCH | 1 | 2012-11-12 |  | PM ST 4,0 CO T60 ET M N6005 | 4.00 | CONISCH | STAAL | 6005 MOSGROEN | GESCHILDERD | NVT |  | 350400 |  | ARM BDS 100 LED22-2S/740 DRW SGR LS-8 | 1 | 2012-11-12 | [14 empty] | LED 22 2S/740 DRW GR LS8 66% | 1 | 2012-11-12 |  |  |  |  | 22.00
SST222375 | 1017262 | https://lms.nederlandslicht.nl/qr/report/1017262 | 52.1869 | 5.2947 | 1486755010 | 4665320873 | Korte Brinkweg |  | 3761EB |  | Soest |  | Gemeente Soest |  |  |  |  | In bedrijf | Stedin | [43 empty] | 19 - MAST 4,0 M ST CONISCH | 1 | 2012-11-12 |  | PM ST 4,0 CO T60 ET M N6005 | 4.00 | CONISCH | STAAL | 6005 MOSGROEN | GESCHILDERD | NVT |  | 350400 |  | ARM BDS 100 LED22-2S/740 DRW SGR LS-8 | 1 | 2012-11-12 | [14 empty] | LED 22 2S/740 DRW GR LS8 66% | 1 | 2012-11-12 |  |  |  |  | 22.00
SST222450 | 1017263 | https://lms.nederlandslicht.nl/qr/report/1017263 | 52.1856 | 5.2969 | 1488259560 | 4663840266 | van Weedestraat |  | 3761CA |  | Soest |  | Gemeente Soest |  |  |  |  | In bedrijf | Stedin | [43 empty] | 362 - MAST 4,5 M ST VERL OPZ 60MM | 1 | 2013-05-22 | [11 empty] | 420012 - KIO 24 REBEL ES LED + SDU NV | 1 | 2013-05-22 | [14 empty] | LED 24 st REBEL NW SCHR STEDIN DIM NV | 1 | 2013-05-22 |  |  |  |  | 24.00
SST222451 | 1017264 | https://lms.nederlandslicht.nl/qr/report/1017264 | 52.1856 | 5.297 | 1488337760 | 4663879767 | van Weedestraat |  | 3761CA |  | Soest |  | Gemeente Soest |  |  |  |  | In bedrijf | Stedin | [43 empty] | SM ST 4,5 CO T60 D140 P9011 | 1 | 2018-09-17 | [5 empty] | 9011 GRAFFIETZWART | [5 empty] | 420012 - KIO 24 REBEL ES LED + SDU NV | 1 | 2013-05-22 | [14 empty] | LED 24 st REBEL NW SCHR STEDIN DIM NV | 1 | 2013-05-22 |  |  |  |  | 24.00
SST222452 | 1017265 | https://lms.nederlandslicht.nl/qr/report/1017265 | 52.1855 | 5.2971 | 1488399559 | 4663784573 | van Weedestraat |  | 3761CA |  | Soest |  | Gemeente Soest |  |  |  |  | In bedrijf | Stedin | [43 empty] | 362 - MAST 4,5 M ST VERL OPZ 60MM | 1 | 2013-05-22 | [11 empty] | 420012 - KIO 24 REBEL ES LED + SDU NV | 1 | 2013-05-22 | [14 empty] | LED 24 st REBEL NW SCHR STEDIN DIM NV | 1 | 2013-05-22 |  |  |  |  | 24.00
SST222453 | 1017266 | https://lms.nederlandslicht.nl/qr/report/1017266 | 52.1855 | 5.2973 | 1488506259 | 4663772569 | van Weedestraat |  | 3761CA |  | Soest |  | Gemeente Soest |  |  |  |  | In bedrijf | Stedin | [43 empty] | 362 - MAST 4,5 M ST VERL OPZ 60MM | 1 | 2013-05-22 | [11 empty] | 420012 - KIO 24 REBEL ES LED + SDU NV | 1 | 2013-05-22 | [14 empty] | LED 24 st REBEL NW SCHR STEDIN DIM NV | 1 | 2013-05-22 |  |  |  |  | 24.00
SST222454 | 1017267 | https://lms.nederlandslicht.nl/qr/report/1017267 | 52.1854 | 5.2974 | 1488561960 | 4663670574 | van Weedestraat |  | 3761CA |  | Soest |  | Gemeente Soest |  |  |  |  | In bedrijf | Stedin | [43 empty] | 362 - MAST 4,5 M ST VERL OPZ 60MM | 1 | 2013-05-22 | [11 empty] | 420012 - KIO 24 REBEL ES LED + SDU NV | 1 | 2013-05-22 | [14 empty] | LED 24 st REBEL NW SCHR STEDIN DIM NV | 1 | 2013-05-22 |  |  |  |  | 24.00
SST222455 | 1017268 | https://lms.nederlandslicht.nl/qr/report/1017268 | 52.1854 | 5.2975 | 1488666860 | 4663658272 | van Weedestraat |  | 3761CA |  | Soest |  | Gemeente Soest |  |  |  |  | In bedrijf | Stedin | [43 empty] | 362 - MAST 4,5 M ST VERL OPZ 60MM | 1 | 2013-05-22 | [11 empty] | 420012 - KIO 24 REBEL ES LED + SDU NV | 1 | 2013-05-22 | [14 empty] | LED 24 st REBEL NW SCHR STEDIN DIM NV | 1 | 2013-05-22 |  |  |  |  | 24.00
SST222456 | 1017269 | https://lms.nederlandslicht.nl/qr/report/1017269 | 52.1853 | 5.2976 | 1488719859 | 4663519576 | van Weedestraat |  | 3761CA |  | Soest |  | Gemeente Soest |  |  |  |  | In bedrijf | Stedin | [43 empty] | 362 - MAST 4,5 M ST VERL OPZ 60MM | 1 | 2013-05-22 | [11 empty] | 420012 - KIO 24 REBEL ES LED + SDU NV | 1 | 2013-05-22 | [14 empty] | LED 24 st REBEL NW SCHR STEDIN DIM NV | 1 | 2013-05-22 |  |  |  |  | 24.00
SST222457 | 1017270 | https://lms.nederlandslicht.nl/qr/report/1017270 | 52.1853 | 5.2977 | 1488823060 | 4663541267 | van Weedestraat |  | 3761CA |  | Soest |  | Gemeente Soest |  |  |  |  | In bedrijf | Stedin | [43 empty] | 362 - MAST 4,5 M ST VERL OPZ 60MM | 1 | 2013-05-22 | [11 empty] | 420012 - KIO 24 REBEL ES LED + SDU NV | 1 | 2013-05-22 | [14 empty] | LED 24 st REBEL NW SCHR STEDIN DIM NV | 1 | 2013-05-22 |  |  |  |  | 24.00
SST222458 | 1017271 | https://lms.nederlandslicht.nl/qr/report/1017271 | 52.1852 | 5.2978 | 1488859560 | 4663408866 | van Weedestraat |  | 3761CA |  | Soest |  | Gemeente Soest |  |  |  |  | In bedrijf | Stedin | [43 empty] | SM ST 4,5 CO T60 D140 P9011 | 1 | 2018-09-17 | [5 empty] | 9011 GRAFFIETZWART | [5 empty] | 420012 - KIO 24 REBEL ES LED + SDU NV | 1 | 2013-05-22 | [14 empty] | LED 24 st REBEL NW SCHR STEDIN DIM NV | 1 | 2013-05-22 |  |  |  |  | 24.00
SST222459 | 1017272 | https://lms.nederlandslicht.nl/qr/report/1017272 | 52.1852 | 5.298 | 1488978459 | 4663426165 | van Weedestraat |  | 3761CA |  | Soest |  | Gemeente Soest |  |  |  |  | In bedrijf | Stedin | [43 empty] | 362 - MAST 4,5 M ST VERL OPZ 60MM | 1 | 2013-05-22 | [11 empty] | 420012 - KIO 24 REBEL ES LED + SDU NV | 1 | 2013-05-22 | [14 empty] | LED 24 st REBEL NW SCHR STEDIN DIM NV | 1 | 2013-05-22 |  |  |  |  | 24.00
SST222460 | 1017273 | https://lms.nederlandslicht.nl/qr/report/1017273 | 52.1851 | 5.298 | 1489005360 | 4663303667 | van Weedestraat |  | 3761CA |  | Soest |  | Gemeente Soest |  |  |  |  | In bedrijf | Stedin | [43 empty] | 362 - MAST 4,5 M ST VERL OPZ 60MM | 1 | 2013-05-22 | [11 empty] | 420012 - KIO 24 REBEL ES LED + SDU NV | 1 | 2013-05-22 | [14 empty] | LED 24 st REBEL NW SCHR STEDIN DIM NV | 1 | 2013-05-22 |  |  |  |  | 24.00
SST222461 | 1017274 | https://lms.nederlandslicht.nl/qr/report/1017274 | 52.1851 | 5.2982 | 1489098760 | 4663311675 | van Weedestraat |  | 3761CA |  | Soest |  | Gemeente Soest |  |  |  |  | In bedrijf | Stedin | [43 empty] | 362 - MAST 4,5 M ST VERL OPZ 60MM | 1 | 2013-05-22 | [11 empty] | 420012 - KIO 24 REBEL ES LED + SDU NV | 1 | 2013-05-22 | [14 empty] | LED 24 st REBEL NW SCHR STEDIN DIM NV | 1 | 2013-05-22 |  |  |  |  | 24.00
SST222462 | 1017275 | https://lms.nederlandslicht.nl/qr/report/1017275 | 52.185 | 5.2982 | 1489142860 | 4663211074 | van Weedestraat |  | 3761CA |  | Soest |  | Gemeente Soest |  |  |  |  | In bedrijf | Stedin | [43 empty] | 362 - MAST 4,5 M ST VERL OPZ 60MM | 1 | 2013-05-22 | [11 empty] | 420012 - KIO 24 REBEL ES LED + SDU NV | 1 | 2013-05-22 | [14 empty] | LED 24 st REBEL NW SCHR STEDIN DIM NV | 1 | 2013-05-22 |  |  |  |  | 24.00
SST222463 | 1017276 | https://lms.nederlandslicht.nl/qr/report/1017276 | 52.185 | 5.2984 | 1489251960 | 4663212565 | van Weedestraat |  | 3761CA |  | Soest |  | Gemeente Soest |  |  |  |  | In bedrijf | Stedin | [43 empty] | 362 - MAST 4,5 M ST VERL OPZ 60MM | 1 | 2013-05-22 | [11 empty] | 420012 - KIO 24 REBEL ES LED + SDU NV | 1 | 2013-05-22 | [14 empty] | LED 24 st REBEL NW SCHR STEDIN DIM NV | 1 | 2013-05-22 |  |  |  |  | 24.00
SST222464 | 1017277 | https://lms.nederlandslicht.nl/qr/report/1017277 | 52.1849 | 5.2984 | 1489265660 | 4663114772 | van Weedestraat |  | 3761CA |  | Soest |  | Gemeente Soest |  |  |  |  | In bedrijf | Stedin | [43 empty] | 362 - MAST 4,5 M ST VERL OPZ 60MM | 1 | 2013-05-22 | [11 empty] | 420012 - KIO 24 REBEL ES LED + SDU NV | 1 | 2013-05-22 | [14 empty] | LED 24 st REBEL NW SCHR STEDIN DIM NV | 1 | 2013-05-22 |  |  |  |  | 24.00
SST222465 | 1017278 | https://lms.nederlandslicht.nl/qr/report/1017278 | 52.1849 | 5.2986 | 1489374260 | 4663108676 | van Weedestraat |  | 3761CA |  | Soest |  | Gemeente Soest |  |  |  |  | In bedrijf | Stedin | [43 empty] | 362 - MAST 4,5 M ST VERL OPZ 60MM | 1 | 2013-05-22 | [11 empty] | 420012 - KIO 24 REBEL ES LED + SDU NV | 1 | 2013-05-22 | [14 empty] | LED 24 st REBEL NW SCHR STEDIN DIM NV | 1 | 2013-05-22 |  |  |  |  | 24.00
SST222466 | 1017279 | https://lms.nederlandslicht.nl/qr/report/1017279 | 52.1848 | 5.2986 | 1489418660 | 4662987670 | van Weedestraat |  | 3761CA |  | Soest |  | Gemeente Soest |  |  |  |  | In bedrijf | Stedin | [43 empty] | 362 - MAST 4,5 M ST VERL OPZ 60MM | 1 | 2013-05-22 | [11 empty] | 420012 - KIO 24 REBEL ES LED + SDU NV | 1 | 2013-05-22 | [14 empty] | LED 24 st REBEL NW SCHR STEDIN DIM NV | 1 | 2013-05-22 |  |  |  |  | 24.00
SST222467 | 1017280 | https://lms.nederlandslicht.nl/qr/report/1017280 | 52.1848 | 5.2988 | 1489529060 | 4662993666 | van Weedestraat |  | 3761CA |  | Soest |  | Gemeente Soest |  |  |  |  | In bedrijf | Stedin | [43 empty] | 362 - MAST 4,5 M ST VERL OPZ 60MM | 1 | 2013-05-22 | [11 empty] | 420012 - KIO 24 REBEL ES LED + SDU NV | 1 | 2013-05-22 | [14 empty] | LED 24 st REBEL NW SCHR STEDIN DIM NV | 1 | 2013-05-22 |  |  |  |  | 24.00
SST222468 | 1017281 | https://lms.nederlandslicht.nl/qr/report/1017281 | 52.1847 | 5.2988 | 1489561260 | 4662865176 | van Weedestraat |  | 3761CA |  | Soest |  | Gemeente Soest |  |  |  |  | In bedrijf | Stedin | [43 empty] | 219 - MAST 4,0m ST CONISCH OPZ 60MM PC | 1 | 2014-10-22 |  | 219 - MAST 4,0m ST CONISCH OPZ 60MM PC |  |  |  | Thermisch verzinkt |  |  |  | 350400 |  | ARM BDS 100 LED22-2S/740 DRW SGR LS-8 | 1 | 2013-05-22 | [14 empty] | LED 22 2S/740 DRW GR LS8 66% | 1 | 2013-05-22 |  |  |  |  | 22.00
SST222469 | 1017282 | https://lms.nederlandslicht.nl/qr/report/1017282 | 52.1841 | 5.3004 | 1490635730 | 4662234277 | Steenhoffstraat |  | 3764BH |  | Soest |  | Gemeente Soest |  |  |  |  | In bedrijf | Stedin | [43 empty] | 362 - MAST 4,5 M ST VERL OPZ 60MM | 1 | 2013-08-23 | [11 empty] | 420012 - KIO 24 REBEL ES LED + SDU NV | 1 | 2013-06-23 | [14 empty] | LED 24 st REBEL NW SCHR STEDIN DIM NV | 1 | 2013-08-23 |  |  |  |  | 24.00
SST222470 | 1017283 | https://lms.nederlandslicht.nl/qr/report/1017283 | 52.184 | 5.3006 | 1490795360 | 4662120756 | Steenhoffstraat |  | 3764BH |  | Soest |  | Gemeente Soest |  |  |  |  | In bedrijf | Stedin | [43 empty] | 362 - MAST 4,5 M ST VERL OPZ 60MM | 1 | 2013-08-23 | [11 empty] | 420012 - KIO 24 REBEL ES LED + SDU NV | 1 | 2013-06-23 | [14 empty] | LED 24 st REBEL NW SCHR STEDIN DIM NV | 1 | 2013-08-23 |  |  |  |  | 24.00
SST222472 | 1017284 | https://lms.nederlandslicht.nl/qr/report/1017284 | 52.1838 | 5.3011 | 1491123410 | 4661904775 | Steenhoffstraat |  | 3764BH |  | Soest |  | Gemeente Soest |  |  |  |  | In bedrijf | Stedin | [43 empty] | 362 - MAST 4,5 M ST VERL OPZ 60MM | 1 | 2013-08-23 | [11 empty] | 420012 - KIO 24 REBEL ES LED + SDU NV | 1 | 2013-08-23 | [14 empty] | LED 24 st REBEL NW SCHR STEDIN DIM NV | 1 | 2013-08-23 |  |  |  |  | 24.00
SST222473 | 1017285 | https://lms.nederlandslicht.nl/qr/report/1017285 | 52.1837 | 5.3014 | 1491300670 | 4661781823 | Steenhoffstraat |  | 3764BH |  | Soest |  | Gemeente Soest |  |  |  |  | In bedrijf | Stedin | [43 empty] | 362 - MAST 4,5 M ST VERL OPZ 60MM | 1 | 2013-08-23 | [11 empty] | 420012 - KIO 24 REBEL ES LED + SDU NV | 1 | 2013-08-23 | [14 empty] | LED 24 st REBEL NW SCHR STEDIN DIM NV | 1 | 2013-08-23 |  |  |  |  | 24.00
SST222474 | 1017286 | https://lms.nederlandslicht.nl/qr/report/1017286 | 52.1836 | 5.3016 | 1491456570 | 4661671246 | Steenhoffstraat |  | 3764BH |  | Soest |  | Gemeente Soest |  |  |  |  | In bedrijf | Stedin | [43 empty] | 362 - MAST 4,5 M ST VERL OPZ 60MM | 1 | 2013-08-23 | [11 empty] | 420012 - KIO 24 REBEL ES LED + SDU NV | 1 | 2013-08-23 | [14 empty] | LED 24 st REBEL NW SCHR STEDIN DIM NV | 1 | 2013-08-23 |  |  |  |  | 24.00
SST222475 | 1017287 | https://lms.nederlandslicht.nl/qr/report/1017287 | 52.1835 | 5.3018 | 1491622380 | 4661545448 | Steenhoffstraat |  | 3764BH |  | Soest |  | Gemeente Soest |  |  |  |  | In bedrijf | Stedin | [43 empty] | 362 - MAST 4,5 M ST VERL OPZ 60MM | 1 | 2013-08-23 | [11 empty] | 420012 - KIO 24 REBEL ES LED + SDU NV | 1 | 2013-08-23 | [14 empty] | LED 24 st REBEL NW SCHR STEDIN DIM NV | 1 | 2013-08-23 |  |  |  |  | 24.00
SST222476 | 1017288 | https://lms.nederlandslicht.nl/qr/report/1017288 | 52.1834 | 5.3018 | 1491617530 | 4661394506 | Steenhoffstraat |  | 3764BH |  | Soest |  | Gemeente Soest |  |  |  |  | In bedrijf | Stedin | [43 empty] | 362 - MAST 4,5 M ST VERL OPZ 60MM | 1 | 2013-08-23 | [11 empty] | 420012 - KIO 24 REBEL ES LED + SDU NV | 1 | 2013-08-23 | [14 empty] | LED 24 st REBEL NW SCHR STEDIN DIM NV | 1 | 2013-08-23 |  |  |  |  | 24.00
SST222477 | 1017289 | https://lms.nederlandslicht.nl/qr/report/1017289 | 52.1835 | 5.302 | 1491736330 | 4661575032 | Steenhoffstraat |  | 3764BH |  | Soest |  | Gemeente Soest |  |  |  |  | In bedrijf | Stedin | [43 empty] | 19 - MAST 4,0 M ST CONISCH | 1 | 2013-08-23 |  | PM ST 4,0 CO T60 ET M N6005 | 4.00 | CONISCH | STAAL | 6005 MOSGROEN | GESCHILDERD | NVT |  | 350400 |  | ARM BDS 100 LED22-2S/740 DRW SGR LS-8 | 1 | 2013-08-23 | [14 empty] | LED 22 2S/740 DRW GR LS8 66% | 1 | 2013-08-23 |  |  |  |  | 22.00
SST222478 | 1017290 | https://lms.nederlandslicht.nl/qr/report/1017290 | 52.1835 | 5.3016 | 1491485699 | 4661505622 | Steenhoffstraat |  | 3764BH |  | Soest |  | Gemeente Soest |  |  |  |  | In bedrijf | Stedin | [43 empty] | 362 - MAST 4,5 M ST VERL OPZ 60MM | 1 | 2013-08-23 | [11 empty] | 420012 - KIO 24 REBEL ES LED + SDU NV | 1 | 2013-08-23 | [14 empty] | LED 24 st REBEL NW SCHR STEDIN DIM NV | 1 | 2013-08-23 |  |  |  |  | 24.00
SST222479 | 1017291 | https://lms.nederlandslicht.nl/qr/report/1017291 | 52.1836 | 5.3014 | 1491294600 | 4661642631 | Steenhoffstraat |  | 3764BH |  | Soest |  | Gemeente Soest |  |  |  |  | In bedrijf | Stedin | [43 empty] | 362 - MAST 4,5 M ST VERL OPZ 60MM | 1 | 2013-08-23 | [11 empty] | 420012 - KIO 24 REBEL ES LED + SDU NV | 1 | 2013-08-23 | [14 empty] | LED 24 st REBEL NW SCHR STEDIN DIM NV | 1 | 2013-08-23 |  |  |  |  | 24.00
SST222480 | 1017292 | https://lms.nederlandslicht.nl/qr/report/1017292 | 52.1837 | 5.3011 | 1491145810 | 4661747270 | Steenhoffstraat |  | 3764BH |  | Soest |  | Gemeente Soest |  |  |  |  | In bedrijf | Stedin | [43 empty] | 362 - MAST 4,5 M ST VERL OPZ 60MM | 1 | 2013-08-23 | [11 empty] | 420012 - KIO 24 REBEL ES LED + SDU NV | 1 | 2013-08-23 | [14 empty] | LED 24 st REBEL NW SCHR STEDIN DIM NV | 1 | 2013-08-23 |  |  |  |  | 24.00
SST222481 | 1017293 | https://lms.nederlandslicht.nl/qr/report/1017293 | 52.1838 | 5.3009 | 1490974389 | 4661892725 | Steenhoffstraat |  | 3764BH |  | Soest |  | Gemeente Soest |  |  |  |  | In bedrijf | Stedin | [43 empty] | 362 - MAST 4,5 M ST VERL OPZ 60MM | 1 | 2013-08-23 | [11 empty] | 420012 - KIO 24 REBEL ES LED + SDU NV | 1 | 2013-08-23 | [14 empty] | LED 24 st REBEL NW SCHR STEDIN DIM NV | 1 | 2013-08-23 |  |  |  |  | 24.00
SST222482 | 1017294 | https://lms.nederlandslicht.nl/qr/report/1017294 | 52.1839 | 5.3007 | 1490815809 | 4661977661 | Steenhoffstraat |  | 3764BH |  | Soest |  | Gemeente Soest |  |  |  |  | In bedrijf | Stedin | [43 empty] | 362 - MAST 4,5 M ST VERL OPZ 60MM | 1 | 2013-08-23 | [11 empty] | 420012 - KIO 24 REBEL ES LED + SDU NV | 1 | 2013-08-23 | [14 empty] | LED 24 st REBEL NW SCHR STEDIN DIM NV | 1 | 2013-08-23 |  |  |  |  | 24.00
SST222483 | 1017295 | https://lms.nederlandslicht.nl/qr/report/1017295 | 52.184 | 5.3005 | 1490674400 | 4662075483 | Steenhoffstraat |  | 3764BH |  | Soest |  | Gemeente Soest |  |  |  |  | In bedrijf | Stedin | [43 empty] | 362 - MAST 4,5 M ST VERL OPZ 60MM | 1 | 2013-08-23 | [11 empty] | 420012 - KIO 24 REBEL ES LED + SDU NV | 1 | 2013-08-23 | [14 empty] | LED 24 st REBEL NW SCHR STEDIN DIM NV | 1 | 2013-08-23 |  |  |  |  | 24.00
SST222485 | 1017296 | https://lms.nederlandslicht.nl/qr/report/1017296 | 52.1841 | 5.3001 | 1490431190 | 4662243556 | Steenhoffstraat |  | 3764BH |  | Soest |  | Gemeente Soest |  |  |  |  | In bedrijf | Stedin | [43 empty] | 362 - MAST 4,5 M ST VERL OPZ 60MM | 1 | 2013-08-23 | [11 empty] | 420012 - KIO 24 REBEL ES LED + SDU NV | 1 | 2013-08-23 | [14 empty] | LED 24 st REBEL NW SCHR STEDIN DIM NV | 1 | 2013-08-23 |  |  |  |  | 24.00
SST222486 | 1017297 | https://lms.nederlandslicht.nl/qr/report/1017297 | 52.1847 | 5.299 | 1489681460 | 4662885869 | van Weedestraat |  | 3761CA |  | Soest |  | Gemeente Soest |  |  |  |  | In bedrijf | Stedin | [43 empty] | 362 - MAST 4,5 M ST VERL OPZ 60MM | 1 | 2013-08-23 | [11 empty] | 420012 - KIO 24 REBEL ES LED + SDU NV | 1 | 2013-08-23 | [14 empty] | LED 24 st REBEL NW SCHR STEDIN DIM NV | 1 | 2013-08-23 |  |  |  |  | 24.00
SST222487 | 1017298 | https://lms.nederlandslicht.nl/qr/report/1017298 | 52.1846 | 5.299 | 1489693160 | 4662776174 | van Weedestraat |  | 3761CA |  | Soest |  | Gemeente Soest |  |  |  |  | In bedrijf | Stedin | [43 empty] | 362 - MAST 4,5 M ST VERL OPZ 60MM | 1 | 2013-08-23 | [11 empty] | 420012 - KIO 24 REBEL ES LED + SDU NV | 1 | 2013-08-23 | [14 empty] | LED 24 st REBEL NW SCHR STEDIN DIM NV | 1 | 2013-08-23 |  |  |  |  | 24.00
SST222488 | 1017299 | https://lms.nederlandslicht.nl/qr/report/1017299 | 52.1846 | 5.2992 | 1489810860 | 4662785766 | van Weedestraat |  | 3761CA |  | Soest |  | Gemeente Soest |  |  |  |  | In bedrijf | Stedin | [43 empty] | 362 - MAST 4,5 M ST VERL OPZ 60MM | 1 | 2013-08-23 | [11 empty] | 420012 - KIO 24 REBEL ES LED + SDU NV | 1 | 2013-08-23 | [14 empty] | LED 24 st REBEL NW SCHR STEDIN DIM NV | 1 | 2013-08-23 |  |  |  |  | 24.00
SST222489 | 1017300 | https://lms.nederlandslicht.nl/qr/report/1017300 | 52.1845 | 5.2993 | 1489879460 | 4662631965 | van Weedestraat |  | 3761CA |  | Soest |  | Gemeente Soest |  |  |  |  | In bedrijf | Stedin | [43 empty] | 362 - MAST 4,5 M ST VERL OPZ 60MM | 1 | 2013-08-23 | [11 empty] | 420012 - KIO 24 REBEL ES LED + SDU NV | 1 | 2013-08-23 | [14 empty] | LED 24 st REBEL NW SCHR STEDIN DIM NV | 1 | 2013-08-23 |  |  |  |  | 24.00
SST222490 | 1017301 | https://lms.nederlandslicht.nl/qr/report/1017301 | 52.1845 | 5.2994 | 1489978260 | 4662651772 | van Weedestraat |  | 3761CA |  | Soest |  | Gemeente Soest |  |  |  |  | In bedrijf | Stedin | [43 empty] | SM ST 4,5 CO T60 D140 P9011 | 1 | 2019-07-18 | [5 empty] | 9011 GRAFFIETZWART | [5 empty] | 420012 - KIO 24 REBEL ES LED + SDU NV | 1 | 2013-08-23 | [14 empty] | LED 24 st REBEL NW SCHR STEDIN DIM NV | 1 | 2013-08-23 |  |  |  |  | 24.00
SST222491 | 1017302 | https://lms.nederlandslicht.nl/qr/report/1017302 | 52.1844 | 5.2995 | 1490000960 | 4662582274 | van Weedestraat |  | 3761CA |  | Soest |  | Gemeente Soest |  |  |  |  | In bedrijf | Stedin | [43 empty] | 362 - MAST 4,5 M ST VERL OPZ 60MM | 1 | 2013-08-23 | [11 empty] | 420012 - KIO 24 REBEL ES LED + SDU NV | 1 | 2013-08-23 | [14 empty] | LED 24 st REBEL NW SCHR STEDIN DIM NV | 1 | 2013-08-23 |  |  |  |  | 24.00
SST222492 | 1017303 | https://lms.nederlandslicht.nl/qr/report/1017303 | 52.1844 | 5.2996 | 1490060660 | 4662595575 | van Weedestraat |  | 3761CA |  | Soest |  | Gemeente Soest |  |  |  |  | In bedrijf | Stedin | [43 empty] | 362 - MAST 4,5 M ST VERL OPZ 60MM | 1 | 2013-08-23 | [11 empty] | 420012 - KIO 24 REBEL ES LED + SDU NV | 1 | 2013-08-23 | [14 empty] | LED 24 st REBEL NW SCHR STEDIN DIM NV | 1 | 2013-08-23 |  |  |  |  | 24.00
SST222493 | 1017304 | https://lms.nederlandslicht.nl/qr/report/1017304 | 52.1843 | 5.2997 | 1490161060 | 4662463465 | van Weedestraat |  | 3761CA |  | Soest |  | Gemeente Soest |  |  |  |  | In bedrijf | Stedin | [43 empty] | 362 - MAST 4,5 M ST VERL OPZ 60MM | 1 | 2013-08-23 | [11 empty] | 420012 - KIO 24 REBEL ES LED + SDU NV | 1 | 2013-08-23 | [14 empty] | LED 24 st REBEL NW SCHR STEDIN DIM NV | 1 | 2013-08-23 |  |  |  |  | 24.00
SST222494 | 1017305 | https://lms.nederlandslicht.nl/qr/report/1017305 | 52.1843 | 5.2999 | 1490263059 | 4662465768 | van Weedestraat |  | 3761CA |  | Soest |  | Gemeente Soest |  |  |  |  | In bedrijf | Stedin | [43 empty] | 362 - MAST 4,5 M ST VERL OPZ 60MM | 1 | 2013-08-23 | [11 empty] | 420012 - KIO 24 REBEL ES LED + SDU NV | 1 | 2013-08-23 | [14 empty] | LED 24 st REBEL NW SCHR STEDIN DIM NV | 1 | 2013-08-23 |  |  |  |  | 24.00
SST222495 | 1017307 | https://lms.nederlandslicht.nl/qr/report/1017307 | 52.1842 | 5.2999 | 1490296860 | 4662343574 | van Weedestraat |  | 3761CA |  | Soest |  | Gemeente Soest |  |  |  |  | In bedrijf | Stedin | [43 empty] | SM ST 4,5 CO T60 D140 P9011 | 1 | 2020-04-28 | [5 empty] | 9011 GRAFFIETZWART | [5 empty] | KIO 24X 38W NW 2400L 9005 118B DDG | 1 | 2020-04-28 |  |  | Schreder |  |  |  |  | RAL 9005 Gitzwart | [6 empty] | LED 24 st REBEL NW SCHR STEDIN DIM NV | 1 | 2020-04-28 |  |  |  |  | 24.00 |  |  |  | LEDDRIVER | 1 | 2020-04-28 |  | LEDDRIVER |  |  | 1.00 | 175200
SST222496 | 1017308 | https://lms.nederlandslicht.nl/qr/report/1017308 | 52.1842 | 5.3001 | 1490405460 | 4662289170 | van Weedestraat |  | 3761CA |  | Soest |  | Gemeente Soest |  |  |  |  | In bedrijf | Stedin | [43 empty] | 362 - MAST 4,5 M ST VERL OPZ 60MM | 1 | 2013-08-23 | [11 empty] | 420012 - KIO 24 REBEL ES LED + SDU NV | 1 | 2013-08-23 | [14 empty] | LED 24 st REBEL NW SCHR STEDIN DIM NV | 1 | 2013-08-23 |  |  |  |  | 24.00
SST222497 | 1017309 | https://lms.nederlandslicht.nl/qr/report/1017309 | 52.1842 | 5.2999 | 1490278760 | 4662374971 | van Weedestraat |  | 3761CA |  | Soest |  | Gemeente Soest |  |  |  |  | In bedrijf | Stedin | [43 empty] | 362 - MAST 4,5 M ST VERL OPZ 60MM | 1 | 2013-08-23 | [11 empty] | 420012 - KIO 24 REBEL ES LED + SDU NV | 1 | 2013-08-23 | [14 empty] | LED 24 st REBEL NW SCHR STEDIN DIM NV | 1 | 2013-08-23 |  |  |  |  | 24.00
SST222498 | 1017310 | https://lms.nederlandslicht.nl/qr/report/1017310 | 52.1841 | 5.3002 | 1490522060 | 4662198776 | van Weedestraat |  | 3761CA |  | Soest |  | Gemeente Soest |  |  |  |  | In bedrijf | Stedin | [43 empty] | 362 - MAST 4,5 M ST VERL OPZ 60MM | 1 | 2013-08-23 | [11 empty] | 420012 - KIO 24 REBEL ES LED + SDU NV | 1 | 2013-08-23 | [14 empty] | LED 24 st REBEL NW SCHR STEDIN DIM NV | 1 | 2013-08-23 |  |  |  |  | 24.00
SST222499 | 1017311 | https://lms.nederlandslicht.nl/qr/report/1017311 | 52.1841 | 5.3002 | 1490522060 | 4662198776 | van Weedestraat |  | 3761CA |  | Soest |  | Gemeente Soest |  |  |  |  | In bedrijf | Stedin | [43 empty] | 362 - MAST 4,5 M ST VERL OPZ 60MM | 1 | 2013-08-23 | [11 empty] | 420012 - KIO 24 REBEL ES LED + SDU NV | 1 | 2013-08-23 | [14 empty] | LED 24 st REBEL NW SCHR STEDIN DIM NV | 1 | 2013-08-23 |  |  |  |  | 24.00
SST222500 | 1017312 | https://lms.nederlandslicht.nl/qr/report/1017312 | 52.1841 | 5.3002 | 1490522060 | 4662198776 | van Weedestraat |  | 3761CA |  | Soest |  | Gemeente Soest |  |  |  |  | In bedrijf | Stedin | [43 empty] | 362 - MAST 4,5 M ST VERL OPZ 60MM | 1 | 2013-08-23 | [11 empty] | 420012 - KIO 24 REBEL ES LED + SDU NV | 1 | 2013-08-23 | [14 empty] | LED 24 st REBEL NW SCHR STEDIN DIM NV | 1 | 2013-08-23 |  |  |  |  | 24.00
SST222501 | 1017313 | https://lms.nederlandslicht.nl/qr/report/1017313 | 52.184 | 5.3004 | 1490653659 | 4662114371 | van Weedestraat |  | 3761CA |  | Soest |  | Gemeente Soest |  |  |  |  | In bedrijf | Stedin | [43 empty] | 362 - MAST 4,5 M ST VERL OPZ 60MM | 1 | 2013-08-23 | [11 empty] | 420012 - KIO 24 REBEL ES LED + SDU NV | 1 | 2013-08-23 | [14 empty] | LED 24 st REBEL NW SCHR STEDIN DIM NV | 1 | 2013-08-23 |  |  |  |  | 24.00
SST222502 | 1017315 | https://lms.nederlandslicht.nl/qr/report/1017315 | 52.1847 | 5.2984 | 1489277940 | 4662838885 | Lindenlaan |  | 3761BA |  | Soest |  | Gemeente Soest |  |  |  |  | In bedrijf | Stedin | [43 empty] | 219 - MAST 4,0m ST CONISCH OPZ 60MM PC | 1 | 2013-08-23 |  | 219 - MAST 4,0m ST CONISCH OPZ 60MM PC |  |  |  | Thermisch verzinkt |  |  |  | 350400 |  | 441412 - BDS 100 LED 22 2S/740 DRW LS8 D | 1 | 2013-08-23 | [14 empty] | LED 22 2S/740 DRW GR LS8 66% | 1 | 2013-08-23 |  |  |  |  | 22.00
SST222503 | 1017316 | https://lms.nederlandslicht.nl/qr/report/1017316 | 52.1838 | 5.2982 | 1489103660 | 4661901669 | Prins Bernhardlaan |  | 3761AA |  | Soest |  | Gemeente Soest |  |  |  |  | In bedrijf | Stedin | [43 empty] | 219 - MAST 4,0m ST CONISCH OPZ 60MM PC | 1 | 2013-08-23 |  | 219 - MAST 4,0m ST CONISCH OPZ 60MM PC |  |  |  | Thermisch verzinkt |  |  |  | 350400 |  | 441412 - BDS 100 LED 22 2S/740 DRW LS8 D | 1 | 2013-08-23 | [14 empty] | LED 22 2S/740 DRW GR LS8 66% | 1 | 2013-08-23 |  |  |  |  | 22.00
SST222504 | 1017317 | https://lms.nederlandslicht.nl/qr/report/1017317 | 52.1839 | 5.2984 | 1489266560 | 4662031868 | Prins Bernhardlaan |  | 3761AA |  | Soest |  | Gemeente Soest |  |  |  |  | In bedrijf | Stedin | [43 empty] | 219 - MAST 4,0m ST CONISCH OPZ 60MM PC | 1 | 2013-08-23 |  | 219 - MAST 4,0m ST CONISCH OPZ 60MM PC |  |  |  | Thermisch verzinkt |  |  |  | 350400 |  | 441412 - BDS 100 LED 22 2S/740 DRW LS8 D | 1 | 2013-08-23 | [14 empty] | LED 22 2S/740 DRW GR LS8 66% | 1 | 2013-08-23 |  |  |  |  | 22.00
SST222505 | 1017318 | https://lms.nederlandslicht.nl/qr/report/1017318 | 52.1841 | 5.2985 | 1489328160 | 4662192776 | Prins Bernhardlaan |  | 3761AA |  | Soest |  | Gemeente Soest |  |  |  |  | In bedrijf | Stedin | [43 empty] | 219 - MAST 4,0m ST CONISCH OPZ 60MM PC | 1 | 2013-08-23 |  | 219 - MAST 4,0m ST CONISCH OPZ 60MM PC |  |  |  | Thermisch verzinkt |  |  |  | 350400 |  | 441412 - BDS 100 LED 22 2S/740 DRW LS8 D | 1 | 2013-08-23 | [14 empty] | LED 22 2S/740 DRW GR LS8 66% | 1 | 2013-08-23 |  |  |  |  | 22.00
SST222506 | 1017319 | https://lms.nederlandslicht.nl/qr/report/1017319 | 52.1842 | 5.2988 | 1489513760 | 4662324672 | Prins Bernhardlaan |  | 3761AA |  | Soest |  | Gemeente Soest |  |  |  |  | In bedrijf | Stedin | [43 empty] | 219 - MAST 4,0m ST CONISCH OPZ 60MM PC | 1 | 2013-08-23 |  | 219 - MAST 4,0m ST CONISCH OPZ 60MM PC |  |  |  | Thermisch verzinkt |  |  |  | 350400 |  | 441412 - BDS 100 LED 22 2S/740 DRW LS8 D | 1 | 2013-08-23 | [14 empty] | LED 22 2S/740 DRW GR LS8 66% | 1 | 2013-08-23 |  |  |  |  | 22.00
SST222507 | 1017320 | https://lms.nederlandslicht.nl/qr/report/1017320 | 52.1844 | 5.2988 | 1489561260 | 4662542274 | Prins Bernhardlaan |  | 3761AA |  | Soest |  | Gemeente Soest |  |  |  |  | In bedrijf | Stedin | [43 empty] | 219 - MAST 4,0m ST CONISCH OPZ 60MM PC | 1 | 2013-08-23 |  | 219 - MAST 4,0m ST CONISCH OPZ 60MM PC |  |  |  | Thermisch verzinkt |  |  |  | 350400 |  | 441412 - BDS 100 LED 22 2S/740 DRW LS8 D | 1 | 2013-08-23 | [14 empty] | LED 22 2S/740 DRW GR LS8 66% | 1 | 2013-08-23 |  |  |  |  | 22.00
SST222508 | 1017321 | https://lms.nederlandslicht.nl/qr/report/1017321 | 52.1845 | 5.2991 | 1489717860 | 4662628968 | Prins Bernhardlaan |  | 3761AA |  | Soest |  | Gemeente Soest |  |  |  |  | In bedrijf | Stedin | [43 empty] | 219 - MAST 4,0m ST CONISCH OPZ 60MM PC | 1 | 2013-08-23 |  | 219 - MAST 4,0m ST CONISCH OPZ 60MM PC |  |  |  | Thermisch verzinkt |  |  |  | 350400 |  | 441412 - BDS 100 LED 22 2S/740 DRW LS8 D | 1 | 2013-08-23 | [14 empty] | LED 22 2S/740 DRW GR LS8 66% | 1 | 2013-08-23 |  |  |  |  | 22.00
SST222540 | 1017324 | https://lms.nederlandslicht.nl/qr/report/1017324 | 52.1878 | 5.2848 | 1479954337 | 4666386867 | Burg Grothestraat |  | 3761CJ |  | Soest |  | Gemeente Soest |  |  |  |  | In bedrijf | Stedin | [43 empty] | 253 - MAST 6,7 M ST VERL (8,0 M) | 1 | 2013-03-19 |  | LM ST 8,0 CV EU1250/20/5 T60 ET Z N6005 | 8.00 | CILINDRISCH | STAAL | 6005 MOSGROEN | GESCHILDERD | NVT |  | 350400 |  | 485515 - TECEO 1 LED 48W CLO NV + DYNADI | 1 | 2013-04-18 | [14 empty] | LED 48 56W DIM 2A 43W 350mA 6096lm NW le | 1 | 2013-03-19 |  |  |  |  | 48.00
SST222541 | 1017325 | https://lms.nederlandslicht.nl/qr/report/1017325 | 52.1877 | 5.2857 | 1480607592 | 4666257877 | Burg Grothestraat |  | 3761CJ |  | Soest |  | Gemeente Soest |  |  |  |  | In bedrijf | Stedin | [43 empty] | 253 - MAST 6,7 M ST VERL (8,0 M) | 1 | 2013-03-19 |  | LM ST 8,0 CV EU1250/20/5 T60 ET Z N6005 | 8.00 | CILINDRISCH | STAAL | 6005 MOSGROEN | GESCHILDERD | NVT |  | 350400 |  | 485515 - TECEO 1 LED 48W CLO NV + DYNADI | 1 | 2013-03-19 | [14 empty] | LED 48 56W DIM 2A 43W 350mA 6096lm NW le | 1 | 2013-03-19 |  |  |  |  | 48.00
SST222542 | 1017326 | https://lms.nederlandslicht.nl/qr/report/1017326 | 52.1876 | 5.2866 | 1481214541 | 4666130796 | Burg Grothestraat |  | 3761CJ |  | Soest |  | Gemeente Soest |  |  |  |  | In bedrijf | Stedin | [43 empty] | 253 - MAST 6,7 M ST VERL (8,0 M) | 1 | 2013-03-19 |  | LM ST 8,0 CV EU1250/20/5 T60 ET Z N6005 | 8.00 | CILINDRISCH | STAAL | 6005 MOSGROEN | GESCHILDERD | NVT |  | 350400 |  | 485515 - TECEO 1 LED 48W CLO NV + DYNADI | 1 | 2013-03-19 | [14 empty] | LED 48 56W DIM 2A 43W 350mA 6096lm NW le | 1 | 2013-03-19 |  |  |  |  | 48.00
SST222543 | 1017327 | https://lms.nederlandslicht.nl/qr/report/1017327 | 52.1875 | 5.2876 | 1481920509 | 4665981624 | Burg Grothestraat |  | 3761CJ |  | Soest |  | Gemeente Soest |  |  |  |  | In bedrijf | Stedin | [43 empty] | 253 - MAST 6,7 M ST VERL (8,0 M) | 1 | 2013-03-19 |  | LM ST 8,0 CV EU1250/20/5 T60 ET Z N6005 | 8.00 | CILINDRISCH | STAAL | 6005 MOSGROEN | GESCHILDERD | NVT |  | 350400 |  | 485515 - TECEO 1 LED 48W CLO NV + DYNADI | 1 | 2013-04-18 | [14 empty] | LED 48 56W DIM 2A 43W 350mA 6096lm NW le | 1 | 2013-03-19 |  |  |  |  | 48.00
SST222544 | 1017328 | https://lms.nederlandslicht.nl/qr/report/1017328 | 52.1874 | 5.2883 | 1482364278 | 4665899152 | Burg Grothestraat |  | 3761CJ |  | Soest |  | Gemeente Soest |  |  |  |  | In bedrijf | Stedin | [43 empty] | 253 - MAST 6,7 M ST VERL (8,0 M) | 1 | 2013-03-19 |  | LM ST 8,0 CV EU1250/20/5 T60 ET Z N6005 | 8.00 | CILINDRISCH | STAAL | 6005 MOSGROEN | GESCHILDERD | NVT |  | 350400 |  | 485515 - TECEO 1 LED 48W CLO NV + DYNADI | 1 | 2013-04-18 | [14 empty] | LED 48 56W DIM 2A 43W 350mA 6096lm NW le | 1 | 2013-03-19 |  |  |  |  | 48.00
SST222545 | 1017329 | https://lms.nederlandslicht.nl/qr/report/1017329 | 52.1874 | 5.2886 | 1482593044 | 4665859955 | Burg Grothestraat |  | 3761CJ |  | Soest |  | Gemeente Soest |  |  |  |  | In bedrijf | Stedin | [43 empty] | 253 - MAST 6,7 M ST VERL (8,0 M) | 1 | 2013-03-19 |  | LM ST 8,0 CV EU1250/20/5 T60 ET Z N6005 | 8.00 | CILINDRISCH | STAAL | 6005 MOSGROEN | GESCHILDERD | NVT |  | 350400 |  | 485515 - TECEO 1 LED 48W CLO NV + DYNADI | 1 | 2013-04-18 | [14 empty] | LED 48 56W DIM 2A 43W 350mA 6096lm NW le | 1 | 2013-03-19 |  |  |  |  | 48.00
SST222546 | 1017330 | https://lms.nederlandslicht.nl/qr/report/1017330 | 52.1873 | 5.2893 | 1483051495 | 4665782498 | Burg Grothestraat |  | 3761CJ |  | Soest |  | Gemeente Soest |  |  |  |  | In bedrijf | Stedin | [43 empty] | 253 - MAST 6,7 M ST VERL (8,0 M) | 1 | 2013-03-19 |  | LM ST 8,0 CV EU1250/20/5 T60 ET Z N6005 | 8.00 | CILINDRISCH | STAAL | 6005 MOSGROEN | GESCHILDERD | NVT |  | 350400 |  | 485515 - TECEO 1 LED 48W CLO NV + DYNADI | 1 | 2013-04-18 | [14 empty] | LED 48 56W DIM 2A 43W 350mA 6096lm NW le | 1 | 2013-03-19 |  |  |  |  | 48.00
SST222547 | 1017331 | https://lms.nederlandslicht.nl/qr/report/1017331 | 52.1872 | 5.2901 | 1483610369 | 4665701695 | Burg Grothestraat |  | 3761CJ |  | Soest |  | Gemeente Soest |  |  |  |  | In bedrijf | Stedin | [43 empty] | 253 - MAST 6,7 M ST VERL (8,0 M) | 1 | 2013-03-19 |  | LM ST 8,0 CV EU1250/20/5 T60 ET Z N6005 | 8.00 | CILINDRISCH | STAAL | 6005 MOSGROEN | GESCHILDERD | NVT |  | 350400 |  | 485515 - TECEO 1 LED 48W CLO NV + DYNADI | 1 | 2013-04-18 | [14 empty] | LED 48 56W DIM 2A 43W 350mA 6096lm NW le | 1 | 2013-03-19 |  |  |  |  | 48.00
SST222548 | 1017332 | https://lms.nederlandslicht.nl/qr/report/1017332 | 52.1871 | 5.2911 | 1484271020 | 4665603397 | Burg Grothestraat |  | 3761CJ |  | Soest |  | Gemeente Soest |  |  |  |  | In bedrijf | Stedin | [43 empty] | 253 - MAST 6,7 M ST VERL (8,0 M) | 1 | 2013-03-19 |  | LM ST 8,0 CV EU1250/20/5 T60 ET Z N6005 | 8.00 | CILINDRISCH | STAAL | 6005 MOSGROEN | GESCHILDERD | NVT |  | 350400 |  | 485515 - TECEO 1 LED 48W CLO NV + DYNADI | 1 | 2013-04-18 | [14 empty] | LED 48 56W DIM 2A 43W 350mA 6096lm NW le | 1 | 2013-03-19 |  |  |  |  | 48.00
SST222549 | 1017333 | https://lms.nederlandslicht.nl/qr/report/1017333 | 52.1874 | 5.2917 | 1484709280 | 4665904236 | Inspecteur Schreuderlaan |  | 3761XC |  | Soest |  | Gemeente Soest |  |  |  |  | In bedrijf | Stedin | [43 empty] | 253 - MAST 6,7 M ST VERL (8,0 M) | 1 | 2013-06-13 |  | LM ST 8,0 CV EU1250/20/5 T60 ET Z N6005 | 8.00 | CILINDRISCH | STAAL | 6005 MOSGROEN | GESCHILDERD | NVT |  | 350400 |  | ARM SGS 253 SON-T 100W EB I OR GB GR D9 | 1 | 2013-06-13 | [14 empty] | LAMP SON-T PIA PLUS 100W E40 PH. | 1 | 2020-06-03 |  |  |  |  | 100.00
SST222550 | 1017334 | https://lms.nederlandslicht.nl/qr/report/1017334 | 52.187 | 5.2916 | 1484600998 | 4665463907 | Burg Grothestraat |  | 3761CJ |  | Soest |  | Gemeente Soest |  |  |  |  | In bedrijf | Stedin | [43 empty] | 253 - MAST 6,7 M ST VERL (8,0 M) | 1 | 2013-05-30 |  | LM ST 8,0 CV EU1250/20/5 T60 ET Z N6005 | 8.00 | CILINDRISCH | STAAL | 6005 MOSGROEN | GESCHILDERD | NVT |  | 350400 |  | 485515 - TECEO 1 LED 48W CLO NV + DYNADI | 1 | 2013-05-30 | [14 empty] | LED 48 56W DIM 2A 43W 350mA 6096lm NW le | 1 | 2013-05-30 |  |  |  |  | 48.00
SST222551 | 1017335 | https://lms.nederlandslicht.nl/qr/report/1017335 | 52.1871 | 5.2905 | 1483891927 | 4665532314 | Burg Grothestraat |  | 3761CJ |  | Soest |  | Gemeente Soest |  |  |  |  | In bedrijf | Stedin | [43 empty] | 253 - MAST 6,7 M ST VERL (8,0 M) | 1 | 2013-05-30 |  | LM ST 8,0 CV EU1250/20/5 T60 ET Z N6005 | 8.00 | CILINDRISCH | STAAL | 6005 MOSGROEN | GESCHILDERD | NVT |  | 350400 |  | 485515 - TECEO 1 LED 48W CLO NV + DYNADI | 1 | 2013-05-30 | [14 empty] | LED 48 56W DIM 2A 43W 350mA 6096lm NW le | 1 | 2013-05-30 |  |  |  |  | 48.00
SST222552 | 1017336 | https://lms.nederlandslicht.nl/qr/report/1017336 | 52.1871 | 5.2897 | 1483319519 | 4665609694 | Burg Grothestraat |  | 3761CJ |  | Soest |  | Gemeente Soest |  |  |  |  | In bedrijf | Stedin | [43 empty] | 253 - MAST 6,7 M ST VERL (8,0 M) | 1 | 2013-05-30 |  | LM ST 8,0 CV EU1250/20/5 T60 ET Z N6005 | 8.00 | CILINDRISCH | STAAL | 6005 MOSGROEN | GESCHILDERD | NVT |  | 350400 |  | 485515 - TECEO 1 LED 48W CLO NV + DYNADI | 1 | 2013-05-30 | [14 empty] | LED 48 56W DIM 2A 43W 350mA 6096lm NW le | 1 | 2013-05-30 |  |  |  |  | 48.00
SST222553 | 1017337 | https://lms.nederlandslicht.nl/qr/report/1017337 | 52.1872 | 5.2889 | 1482772337 | 4665689338 | Burg Grothestraat |  | 3761CJ |  | Soest |  | Gemeente Soest |  |  |  |  | In bedrijf | Stedin | [43 empty] | 253 - MAST 6,7 M ST VERL (8,0 M) | 1 | 2013-05-30 |  | LM ST 8,0 CV EU1250/20/5 T60 ET Z N6005 | 8.00 | CILINDRISCH | STAAL | 6005 MOSGROEN | GESCHILDERD | NVT |  | 350400 |  | 485515 - TECEO 1 LED 48W CLO NV + DYNADI | 1 | 2013-05-30 | [14 empty] | LED 48 56W DIM 2A 43W 350mA 6096lm NW le | 1 | 2013-05-30 |  |  |  |  | 48.00
SST222554 | 1017338 | https://lms.nederlandslicht.nl/qr/report/1017338 | 52.1873 | 5.2879 | 1482090189 | 4665824513 | Burg Grothestraat |  | 3761CJ |  | Soest |  | Gemeente Soest |  |  |  |  | In bedrijf | Stedin | [43 empty] | 253 - MAST 6,7 M ST VERL (8,0 M) | 1 | 2013-05-30 |  | LM ST 8,0 CV EU1250/20/5 T60 ET Z N6005 | 8.00 | CILINDRISCH | STAAL | 6005 MOSGROEN | GESCHILDERD | NVT |  | 350400 |  | 485515 - TECEO 1 LED 48W CLO NV + DYNADI | 1 | 2013-05-30 | [14 empty] | LED 48 56W DIM 2A 43W 350mA 6096lm NW le | 1 | 2013-05-30 |  |  |  |  | 48.00
SST222555 | 1017339 | https://lms.nederlandslicht.nl/qr/report/1017339 | 52.1874 | 5.2871 | 1481527234 | 4665935969 | Burg Grothestraat |  | 3761CJ |  | Soest |  | Gemeente Soest |  |  |  |  | In bedrijf | Stedin | [43 empty] | 253 - MAST 6,7 M ST VERL (8,0 M) | 1 | 2013-05-30 |  | LM ST 8,0 CV EU1250/20/5 T60 ET Z N6005 | 8.00 | CILINDRISCH | STAAL | 6005 MOSGROEN | GESCHILDERD | NVT |  | 350400 |  | 485515 - TECEO 1 LED 48W CLO NV + DYNADI | 1 | 2013-05-30 | [14 empty] | LED 48 56W DIM 2A 43W 350mA 6096lm NW le | 1 | 2013-05-30 |  |  |  |  | 48.00
SST222556 | 1017340 | https://lms.nederlandslicht.nl/qr/report/1017340 | 52.1876 | 5.2862 | 1480919148 | 4666070836 | Burg Grothestraat |  | 3761CJ |  | Soest |  | Gemeente Soest |  |  |  |  | In bedrijf | Stedin | [43 empty] | 253 - MAST 6,7 M ST VERL (8,0 M) | 1 | 2013-05-30 |  | LM ST 8,0 CV EU1250/20/5 T60 ET Z N6005 | 8.00 | CILINDRISCH | STAAL | 6005 MOSGROEN | GESCHILDERD | NVT |  | 350400 |  | 485515 - TECEO 1 LED 48W CLO NV + DYNADI | 1 | 2013-05-30 | [14 empty] | LED 48 56W DIM 2A 43W 350mA 6096lm NW le | 1 | 2013-05-30 |  |  |  |  | 48.00
SST222557 | 1017341 | https://lms.nederlandslicht.nl/qr/report/1017341 | 52.1877 | 5.2853 | 1480295711 | 4666211206 | Burg Grothestraat |  | 3761CJ |  | Soest |  | Gemeente Soest |  |  |  |  | In bedrijf | Stedin | [43 empty] | 253 - MAST 6,7 M ST VERL (8,0 M) | 1 | 2013-05-30 |  | LM ST 8,0 CV EU1250/20/5 T60 ET Z N6005 | 8.00 | CILINDRISCH | STAAL | 6005 MOSGROEN | GESCHILDERD | NVT |  | 350400 |  | 485515 - TECEO 1 LED 48W CLO NV + DYNADI | 1 | 2013-05-30 | [14 empty] | LED 48 56W DIM 2A 43W 350mA 6096lm NW le | 1 | 2013-05-30 |  |  |  |  | 48.00
SST222558 | 1017342 | https://lms.nederlandslicht.nl/qr/report/1017342 | 52.1878 | 5.2844 | 1479725466 | 4666348772 | Nieuwerhoekplein |  | 3761HD |  | Soest |  | Gemeente Soest |  |  |  |  | In bedrijf | Stedin | [43 empty] | 253 - MAST 6,7 M ST VERL (8,0 M) | 1 | 2013-05-30 |  | LM ST 8,0 CV EU1250/20/5 T60 ET Z N6005 | 8.00 | CILINDRISCH | STAAL | 6005 MOSGROEN | GESCHILDERD | NVT |  | 350400 |  | ARM SGS 253 SON-T 100W EB I OR GB GR D9 | 1 | 2013-05-30 | [14 empty] | LAMP SON-T PIA PLUS 100W E40 PH. | 1 | 2020-06-17 |  |  |  |  | 100.00
SST222558 | 1017342 | https://lms.nederlandslicht.nl/qr/report/1017342 | 52.1878 | 5.2844 | 1479725466 | 4666348772 | Nieuwerhoekplein |  | 3761HD |  | Soest |  | Gemeente Soest |  |  |  |  | In bedrijf | Stedin | [57 empty] | ARM SGS 253 SON-T 100W EB I OR GB GR D9 | 2 | 2013-05-30 | [14 empty] | LAMP SON-T PIA PLUS 100W E40 PH. | 2 | 2020-06-17 |  |  |  |  | 100.00
SST222559 | 1017343 | https://lms.nederlandslicht.nl/qr/report/1017343 | 52.1878 | 5.2842 | 1479532800 | 4666345262 | Nieuwerhoekplein |  | 3761HD |  | Soest |  | Gemeente Soest |  |  |  |  | In bedrijf | Stedin | [43 empty] | 253 - MAST 6,7 M ST VERL (8,0 M) | 1 | 2013-05-30 |  | LM ST 8,0 CV EU1250/20/5 T60 ET Z N6005 | 8.00 | CILINDRISCH | STAAL | 6005 MOSGROEN | GESCHILDERD | NVT |  | 350400 |  | ARM SGS 253 SON-T 100W EB I OR GB GR D9 | 1 | 2013-05-30 | [14 empty] | LAMP SON-T PIA PLUS 100W E40 PH. | 1 | 2020-06-17 |  |  |  |  | 100.00
SST222560 | 1017344 | https://lms.nederlandslicht.nl/qr/report/1017344 | 52.1877 | 5.2841 | 1479463720 | 4666195413 | Nieuwerhoekplein |  | 3761HD |  | Soest |  | Gemeente Soest |  |  |  |  | In bedrijf | Stedin | [43 empty] | OM ST 7,1 CV PTU51 D168 ET Z P6005 | 1 | 2018-09-25 | [11 empty] | ARM SGS 253 SON-T 100W EB I OR GB GR D9 | 1 | 2013-05-30 | [14 empty] | LAMP PH MST SON-T APIA PLUS 100W HG FREE | 1 | 2020-06-17 |  |  |  |  | 100.00
SST222561 | 1017345 | https://lms.nederlandslicht.nl/qr/report/1017345 | 52.1876 | 5.2836 | 1479147110 | 4666106844 | Koninginnelaan |  | 3762DA |  | Soest |  | Gemeente Soest |  |  |  |  | In bedrijf | Stedin | [43 empty] | 253 - MAST 6,7 M ST VERL (8,0 M) | 1 | 2013-05-30 |  | LM ST 8,0 CV EU1250/20/5 T60 ET Z N6005 | 8.00 | CILINDRISCH | STAAL | 6005 MOSGROEN | GESCHILDERD | NVT |  | 350400 |  | ARM SGS 253 SON-T 100W EB I OR GB GR D9 | 1 | 2013-05-30 | [14 empty] | LAMP SON-T PIA PLUS 100W E40 PH. | 1 | 2020-06-24 |  |  |  |  | 100.00
SST222561 | 1017345 | https://lms.nederlandslicht.nl/qr/report/1017345 | 52.1876 | 5.2836 | 1479147110 | 4666106844 | Koninginnelaan |  | 3762DA |  | Soest |  | Gemeente Soest |  |  |  |  | In bedrijf | Stedin | [57 empty] | ARM SGS 253 SON-T 100W EB I OR GB GR D9 | 2 | 2013-05-30 | [14 empty] | LAMP SON-T PIA PLUS 100W E40 PH. | 2 | 2020-06-24 |  |  |  |  | 100.00
SST222562 | 1017346 | https://lms.nederlandslicht.nl/qr/report/1017346 | 52.1877 | 5.2837 | 1479246540 | 4666187667 | Nieuwerhoekplein |  | 3761HD |  | Soest |  | Gemeente Soest |  |  |  |  | In bedrijf | Stedin | [43 empty] | 253 - MAST 6,7 M ST VERL (8,0 M) | 1 | 2013-05-30 |  | LM ST 8,0 CV EU1250/20/5 T60 ET Z N6005 | 8.00 | CILINDRISCH | STAAL | 6005 MOSGROEN | GESCHILDERD | NVT |  | 350400 |  | ARM SGS 253 SON-T 100W EB I OR GB GR D9 | 1 | 2013-05-30 | [14 empty] | LAMP SON-T PIA PLUS 100W E40 PH. | 1 | 2020-06-17 |  |  |  |  | 100.00
SST222563 | 1017347 | https://lms.nederlandslicht.nl/qr/report/1017347 | 52.1879 | 5.2838 | 1479259940 | 4666460582 | Nieuwerhoekplein |  | 3761HD |  | Soest |  | Gemeente Soest |  |  |  |  | In bedrijf | Stedin | [43 empty] | 253 - MAST 6,7 M ST VERL (8,0 M) | 1 | 2013-05-30 |  | LM ST 8,0 CV EU1250/20/5 T60 ET Z N6005 | 8.00 | CILINDRISCH | STAAL | 6005 MOSGROEN | GESCHILDERD | NVT |  | 350400 |  | ARM SGS 253 SON-T 100W EB I OR GB GR D9 | 1 | 2013-05-30 | [14 empty] | LAMP SON-T PIA PLUS 100W E40 PH. | 1 | 2020-06-17 |  |  |  |  | 100.00
SST222564 | 1017348 | https://lms.nederlandslicht.nl/qr/report/1017348 | 52.188 | 5.2836 | 1479179010 | 4666598239 | Nieuwerhoekplein |  | 3761HD |  | Soest |  | Gemeente Soest |  |  |  |  | In bedrijf | Stedin | [43 empty] | 253 - MAST 6,7 M ST VERL (8,0 M) | 1 | 2013-05-30 |  | LM ST 8,0 CV EU1250/20/5 T60 ET Z N6005 | 8.00 | CILINDRISCH | STAAL | 6005 MOSGROEN | GESCHILDERD | NVT |  | 350400 |  | ARM SGS 253 SON-T 100W EB I OR GB GR D9 | 1 | 2013-05-30 | [14 empty] | LAMP SON-T PIA PLUS 100W E40 PH. | 1 | 2020-06-17 |  |  |  |  | 100.00 |  |  |  | C | 1 | 2013-05-30
SST222564 | 1017348 | https://lms.nederlandslicht.nl/qr/report/1017348 | 52.188 | 5.2836 | 1479179010 | 4666598239 | Nieuwerhoekplein |  | 3761HD |  | Soest |  | Gemeente Soest |  |  |  |  | In bedrijf | Stedin | [57 empty] | ARM SGS 253 SON-T 100W EB I OR GB GR D9 | 2 | 2013-05-30 | [14 empty] | LAMP SON-T PIA PLUS 100W E40 PH. | 2 | 2021-06-04 |  |  |  |  | 100.00 |  |  |  | E-vsa | 2 | 2021-06-16 |  | VSA ONBEKEND |  |  | 5.00 | 175200
SST222565 | 1017349 | https://lms.nederlandslicht.nl/qr/report/1017349 | 52.1887 | 5.2834 | 1478982640 | 4667351546 | Vredehofstraat |  | 3761HA |  | Soest |  | Gemeente Soest |  |  |  |  | In bedrijf | Stedin | [43 empty] | 253 - MAST 6,7 M ST VERL (8,0 M) | 1 | 2013-05-30 |  | LM ST 8,0 CV EU1250/20/5 T60 ET Z N6005 | 8.00 | CILINDRISCH | STAAL | 6005 MOSGROEN | GESCHILDERD | NVT |  | 350400 |  | ARM SGS 253 SON-T 100W EB I OR GB GR D9 | 2 | 2013-05-30 | [14 empty] | LAMP SON-T PIA PLUS 100W E40 PH. | 2 | 2020-06-17 |  |  |  |  | 100.00
SST222565 | 1017349 | https://lms.nederlandslicht.nl/qr/report/1017349 | 52.1887 | 5.2834 | 1478982640 | 4667351546 | Vredehofstraat |  | 3761HA |  | Soest |  | Gemeente Soest |  |  |  |  | In bedrijf | Stedin | [57 empty] | ARM SGS 253 SON-T 100W EB I OR GB GR D9 | 1 | 2013-05-30 | [14 empty] | LAMP GE SON-T 100W E40 SPH LUCALOX XO | 1 | 2020-06-17 |  | 100W SON-T PLUS |  |  | 100.00 | 16000 | SON
SST222566 | 1017350 | https://lms.nederlandslicht.nl/qr/report/1017350 | 52.1888 | 5.2833 | 1478930100 | 4667513940 | Vredehofstraat |  | 3761HA |  | Soest |  | Gemeente Soest |  |  |  |  | In bedrijf | Stedin | [43 empty] | 253 - MAST 6,7 M ST VERL (8,0 M) | 1 | 2013-05-30 |  | LM ST 8,0 CV EU1250/20/5 T60 ET Z N6005 | 8.00 | CILINDRISCH | STAAL | 6005 MOSGROEN | GESCHILDERD | NVT |  | 350400 |  | ARM SGS 253 SON-T 100W EB I OR GB GR D9 | 1 | 2013-05-30 | [14 empty] | LAMP SON-T PIA PLUS 100W E40 PH. | 1 | 2020-06-17 |  |  |  |  | 100.00
SST222566 | 1017350 | https://lms.nederlandslicht.nl/qr/report/1017350 | 52.1888 | 5.2833 | 1478930100 | 4667513940 | Vredehofstraat |  | 3761HA |  | Soest |  | Gemeente Soest |  |  |  |  | In bedrijf | Stedin | [57 empty] | ARM SGS 253 SON-T 100W EB I OR GB GR D9 | 2 | 2013-05-30 | [14 empty] | LAMP SON-T PIA PLUS 100W E40 PH. | 2 | 2020-06-17 |  |  |  |  | 100.00
SST222664 | 1017351 | https://lms.nederlandslicht.nl/qr/report/1017351 | 52.118 | 5.2938 | 1485995100 | 4588706621 | Oude Tempellaan |  | 3769JA |  | Soesterberg |  | Gemeente Soest |  |  |  |  | In bedrijf | Stedin | [43 empty] | 219 - MAST 4,0m ST CONISCH OPZ 60MM PC | 1 | 2007-05-14 |  | 219 - MAST 4,0m ST CONISCH OPZ 60MM PC |  |  |  | Thermisch verzinkt |  |  |  | 350400 |  | 320112 - CPS 200 PLL 24W HF NV | 1 | 2007-05-14 | [11 empty] | 175200 |  |  | LAMP PLL 24W KL830 | 1 | 2020-04-22 |  |  |  |  | 24.00
SST222834 | 1017354 | https://lms.nederlandslicht.nl/qr/report/1017354 | 52.1143 | 5.284 | 1479340810 | 4584597899 | Prof. Lorentzlaan |  | 3769GA |  | Soesterberg |  | Gemeente Soest |  |  |  |  | In bedrijf | Stedin | [43 empty] | 219 - MAST 4,0m ST CONISCH OPZ 60MM PC | 1 | 2013-04-17 |  | 219 - MAST 4,0m ST CONISCH OPZ 60MM PC |  |  |  | Thermisch verzinkt |  |  |  | 350400 |  | 486412 - INDAL 2000 LLM 1100 740 NV | 1 | 2013-04-17 | [14 empty] | FORTIMO LLM 1100 730 Verbruik 16W | 1 | 2013-04-17 |  |  |  |  | 16.00
SST222835 | 1017355 | https://lms.nederlandslicht.nl/qr/report/1017355 | 52.1144 | 5.2843 | 1479505430 | 4584647287 | Prof. Lorentzlaan |  | 3769GA |  | Soesterberg |  | Gemeente Soest |  |  |  |  | In bedrijf | Stedin | [43 empty] | 219 - MAST 4,0m ST CONISCH OPZ 60MM PC | 1 | 2013-04-17 |  | 219 - MAST 4,0m ST CONISCH OPZ 60MM PC |  |  |  | Thermisch verzinkt |  |  |  | 350400 |  | 486412 - INDAL 2000 LLM 1100 740 NV | 1 | 2013-04-17 | [14 empty] | FORTIMO LLM 1100 730 Verbruik 16W | 1 | 2013-04-17 |  |  |  |  | 16.00
SST222836 | 1017356 | https://lms.nederlandslicht.nl/qr/report/1017356 | 52.1146 | 5.2843 | 1479522730 | 4584884747 | Prof. Lorentzlaan |  | 3769GA |  | Soesterberg |  | Gemeente Soest |  |  |  |  | In bedrijf | Stedin | [43 empty] | 219 - MAST 4,0m ST CONISCH OPZ 60MM PC | 1 | 2013-04-17 |  | 219 - MAST 4,0m ST CONISCH OPZ 60MM PC |  |  |  | Thermisch verzinkt |  |  |  | 350400 |  | 486412 - INDAL 2000 LLM 1100 740 NV | 1 | 2013-04-17 | [14 empty] | FORTIMO LLM 1100 730 Verbruik 16W | 1 | 2013-04-17 |  |  |  |  | 16.00
SST222837 | 1017357 | https://lms.nederlandslicht.nl/qr/report/1017357 | 52.1144 | 5.2845 | 1479676170 | 4584736710 | Simon Stevinlaan |  | 3769VE |  | Soesterberg |  | Gemeente Soest |  |  |  |  | In bedrijf | Stedin | [43 empty] | 219 - MAST 4,0m ST CONISCH OPZ 60MM PC | 1 | 2013-04-17 |  | 219 - MAST 4,0m ST CONISCH OPZ 60MM PC |  |  |  | Thermisch verzinkt |  |  |  | 350400 |  | 486412 - INDAL 2000 LLM 1100 740 NV | 1 | 2013-04-17 | [14 empty] | FORTIMO LLM 1100 730 Verbruik 16W | 1 | 2013-04-17 |  |  |  |  | 16.00
SST222838 | 1017358 | https://lms.nederlandslicht.nl/qr/report/1017358 | 52.1143 | 5.2847 | 1479759620 | 4584536169 | Simon Stevinlaan |  | 3769VE |  | Soesterberg |  | Gemeente Soest |  |  |  |  | In bedrijf | Stedin | [43 empty] | 219 - MAST 4,0m ST CONISCH OPZ 60MM PC | 1 | 2013-04-17 |  | 219 - MAST 4,0m ST CONISCH OPZ 60MM PC |  |  |  | Thermisch verzinkt |  |  |  | 350400 |  | 486412 - INDAL 2000 LLM 1100 740 NV | 1 | 2013-04-17 | [14 empty] | FORTIMO LLM 1100 730 Verbruik 16W | 1 | 2013-04-17 |  |  |  |  | 16.00
SST223005 | 1017359 | https://lms.nederlandslicht.nl/qr/report/1017359 | 52.1753 | 5.2798 | 1476537870 | 4652450108 | Vrijheidsweg |  | 3762 |  | Soest |  | Gemeente Soest |  |  |  |  | In bedrijf | Stedin | [43 empty] | 19 - MAST 4,0 M ST CONISCH | 1 | 2013-06-26 |  | PM ST 4,0 CO T60 ET M N6005 | 4.00 | CONISCH | STAAL | 6005 MOSGROEN | GESCHILDERD | NVT |  | 350400 |  | 320112 - CPS 200 PLL 24W HF NV | 1 | 2013-06-26 | [11 empty] | 175200 |  |  | LAMP PH PLL 24W 830 2G11 4P | 1 | 2020-06-10 |  | 24W PLL |  |  | 24.00 | 16000 | PLL
SST223006 | 1017360 | https://lms.nederlandslicht.nl/qr/report/1017360 | 52.1754 | 5.2796 | 1476389800 | 4652564804 | Vrijheidsweg |  | 3762 |  | Soest |  | Gemeente Soest |  |  |  |  | In bedrijf | Stedin | [43 empty] | 19 - MAST 4,0 M ST CONISCH | 1 | 2013-06-26 |  | PM ST 4,0 CO T60 ET M N6005 | 4.00 | CONISCH | STAAL | 6005 MOSGROEN | GESCHILDERD | NVT |  | 350400 |  | 320112 - CPS 200 PLL 24W HF NV | 1 | 2013-06-26 | [11 empty] | 175200 |  |  | LAMP PH PLL 24W 830 2G11 4P | 1 | 2020-06-10 |  | 24W PLL |  |  | 24.00 | 16000 | PLL
SST223028 | 1017362 | https://lms.nederlandslicht.nl/qr/report/1017362 | 52.1197 | 5.2831 | 1478723720 | 4590603658 | Moerbessenberg |  | 3769DB |  | Soesterberg |  | Gemeente Soest |  |  |  |  | In bedrijf | Stedin | [43 empty] | 219 - MAST 4,0m ST CONISCH OPZ 60MM PC | 1 | 2013-04-04 |  | 219 - MAST 4,0m ST CONISCH OPZ 60MM PC |  |  |  | Thermisch verzinkt |  |  |  | 350400 |  | 441615 - BDS 100 LED 22 2S/740 DRW LS8 D | 1 | 2013-04-04 | [14 empty] | LED 22 2S/740 DRW GR LS8 66% | 1 | 2013-04-04 |  |  |  |  | 22.00
SST223029 | 1017363 | https://lms.nederlandslicht.nl/qr/report/1017363 | 52.1199 | 5.2831 | 1478687380 | 4590824672 | Rademakerstraat |  | 3769BB |  | Soesterberg |  | Gemeente Soest |  |  |  |  | In bedrijf | Stedin | [43 empty] | 362 - MAST 4,5 M ST VERL OPZ 60MM | 1 | 2013-02-12 | [11 empty] | 420012 - KIO 24 REBEL ES LED + SDU NV | 1 | 2013-02-12 | [14 empty] | LED 24 st REBEL NW SCHR STEDIN DIM NV | 1 | 2013-02-12 |  |  |  |  | 24.00
SST223030 | 1017364 | https://lms.nederlandslicht.nl/qr/report/1017364 | 52.1201 | 5.2829 | 1478544910 | 4591041466 | Rademakerstraat |  | 3769BB |  | Soesterberg |  | Gemeente Soest |  |  |  |  | In bedrijf | Stedin | [43 empty] | 362 - MAST 4,5 M ST VERL OPZ 60MM | 1 | 2013-02-12 | [11 empty] | 420012 - KIO 24 REBEL ES LED + SDU NV | 1 | 2013-02-12 | [14 empty] | LED 24 st REBEL NW SCHR STEDIN DIM NV | 1 | 2013-02-12 |  |  |  |  | 24.00
SST223031 | 1017365 | https://lms.nederlandslicht.nl/qr/report/1017365 | 52.1203 | 5.2827 | 1478453820 | 4591244157 | Rademakerstraat |  | 3769BB |  | Soesterberg |  | Gemeente Soest |  |  |  |  | In bedrijf | Stedin | [43 empty] | 362 - MAST 4,5 M ST VERL OPZ 60MM | 1 | 2013-02-12 | [11 empty] | 420012 - KIO 24 REBEL ES LED + SDU NV | 1 | 2013-02-12 | [14 empty] | LED 24 st REBEL NW SCHR STEDIN DIM NV | 1 | 2013-02-12 |  |  |  |  | 24.00
SST223032 | 1017366 | https://lms.nederlandslicht.nl/qr/report/1017366 | 52.1202 | 5.2823 | 1478128710 | 4591172618 | Rademakerstraat |  | 3769BB |  | Soesterberg |  | Gemeente Soest |  |  |  |  | In bedrijf | Stedin | [43 empty] | 362 - MAST 4,5 M ST VERL OPZ 60MM | 1 | 2013-02-12 | [11 empty] | 420012 - KIO 24 REBEL ES LED + SDU NV | 1 | 2013-02-12 | [14 empty] | LED 24 st REBEL NW SCHR STEDIN DIM NV | 1 | 2013-02-12 |  |  |  |  | 24.00
SST223033 | 1017367 | https://lms.nederlandslicht.nl/qr/report/1017367 | 52.1201 | 5.2819 | 1477871620 | 4591069696 | Rademakerstraat |  | 3769BB |  | Soesterberg |  | Gemeente Soest |  |  |  |  | In bedrijf | Stedin | [43 empty] | SM ST 4,5 CO T60 D140 P9011 | 1 | 2020-10-29 | [5 empty] | 9011 GRAFFIETZWART | [5 empty] | 420012 - KIO 24 REBEL ES LED + SDU NV | 1 | 2013-02-12 | [14 empty] | LED 24 st REBEL NW SCHR STEDIN DIM NV | 1 | 2013-02-12 |  |  |  |  | 24.00
SST223034 | 1017368 | https://lms.nederlandslicht.nl/qr/report/1017368 | 52.1201 | 5.2816 | 1477694690 | 4590981234 | Rademakerstraat |  | 3769BB |  | Soesterberg |  | Gemeente Soest |  |  |  |  | In bedrijf | Stedin | [43 empty] | 362 - MAST 4,5 M ST VERL OPZ 60MM | 1 | 2013-02-12 | [11 empty] | 420012 - KIO 24 REBEL ES LED + SDU NV | 1 | 2013-02-12 | [14 empty] | LED 24 st REBEL NW SCHR STEDIN DIM NV | 1 | 2013-02-12 |  |  |  |  | 24.00
SST223035 | 1017369 | https://lms.nederlandslicht.nl/qr/report/1017369 | 52.12 | 5.2812 | 1477434420 | 4590873702 | Rademakerstraat |  | 3769BB |  | Soesterberg |  | Gemeente Soest |  |  |  |  | In bedrijf | Stedin | [43 empty] | 362 - MAST 4,5 M ST VERL OPZ 60MM | 1 | 2013-02-12 | [11 empty] | 420012 - KIO 24 REBEL ES LED + SDU NV | 1 | 2013-02-12 | [14 empty] | LED 24 st REBEL NW SCHR STEDIN DIM NV | 1 | 2013-02-12 |  |  |  |  | 24.00
SST223036 | 1017370 | https://lms.nederlandslicht.nl/qr/report/1017370 | 52.1198 | 5.2809 | 1477171960 | 4590743422 | Rademakerstraat |  | 3769BB |  | Soesterberg |  | Gemeente Soest |  |  |  |  | In bedrijf | Stedin | [43 empty] | 362 - MAST 4,5 M ST VERL OPZ 60MM | 1 | 2013-02-12 | [11 empty] | 420012 - KIO 24 REBEL ES LED + SDU NV | 1 | 2013-02-12 | [14 empty] | LED 24 st REBEL NW SCHR STEDIN DIM NV | 1 | 2013-02-12 |  |  |  |  | 24.00
SST223037 | 1017371 | https://lms.nederlandslicht.nl/qr/report/1017371 | 52.1197 | 5.2805 | 1476926150 | 4590637819 | Rademakerstraat |  | 3769BB |  | Soesterberg |  | Gemeente Soest |  |  |  |  | In bedrijf | Stedin | [43 empty] | 362 - MAST 4,5 M ST VERL OPZ 60MM | 1 | 2013-02-12 | [11 empty] | 420012 - KIO 24 REBEL ES LED + SDU NV | 1 | 2013-02-12 | [14 empty] | LED 24 st REBEL NW SCHR STEDIN DIM NV | 1 | 2013-02-12 |  |  |  |  | 24.00
SST223038 | 1017372 | https://lms.nederlandslicht.nl/qr/report/1017372 | 52.1197 | 5.2802 | 1476711960 | 4590550483 | Rademakerstraat |  | 3769BB |  | Soesterberg |  | Gemeente Soest |  |  |  |  | In bedrijf | Stedin | [43 empty] | 362 - MAST 4,5 M ST VERL OPZ 60MM | 1 | 2013-02-12 | [11 empty] | 420012 - KIO 24 REBEL ES LED + SDU NV | 1 | 2013-02-12 | [14 empty] | LED 24 st REBEL NW SCHR STEDIN DIM NV | 1 | 2013-02-12 |  |  |  |  | 24.00
SST223039 | 1017373 | https://lms.nederlandslicht.nl/qr/report/1017373 | 52.1198 | 5.2801 | 1476653130 | 4590676093 | Rademakerstraat |  | 3769BB |  | Soesterberg |  | Gemeente Soest |  |  |  |  | In bedrijf | Stedin | [43 empty] | 362 - MAST 4,5 M ST VERL OPZ 60MM | 1 | 2013-02-12 | [11 empty] | 420012 - KIO 24 REBEL ES LED + SDU NV | 1 | 2013-02-12 | [14 empty] | LED 24 st REBEL NW SCHR STEDIN DIM NV | 1 | 2013-02-12 |  |  |  |  | 24.00
SST223040 | 1017374 | https://lms.nederlandslicht.nl/qr/report/1017374 | 52.1199 | 5.2804 | 1476863510 | 4590770900 | Rademakerstraat |  | 3769BB |  | Soesterberg |  | Gemeente Soest |  |  |  |  | In bedrijf | Stedin | [43 empty] | 362 - MAST 4,5 M ST VERL OPZ 60MM | 1 | 2013-02-12 | [11 empty] | 420012 - KIO 24 REBEL ES LED + SDU NV | 1 | 2013-02-12 | [14 empty] | LED 24 st REBEL NW SCHR STEDIN DIM NV | 1 | 2013-02-12 |  |  |  |  | 24.00
SST223041 | 1017375 | https://lms.nederlandslicht.nl/qr/report/1017375 | 52.12 | 5.2808 | 1477102350 | 4590870761 | Rademakerstraat |  | 3769BB |  | Soesterberg |  | Gemeente Soest |  |  |  |  | In bedrijf | Stedin | [43 empty] | 362 - MAST 4,5 M ST VERL OPZ 60MM | 1 | 2013-02-12 | [11 empty] | 420012 - KIO 24 REBEL ES LED + SDU NV | 1 | 2013-02-12 | [14 empty] | LED 24 st REBEL NW SCHR STEDIN DIM NV | 1 | 2013-02-12 |  |  |  |  | 24.00
SST223042 | 1017376 | https://lms.nederlandslicht.nl/qr/report/1017376 | 52.1201 | 5.2812 | 1477374700 | 4590991057 | Rademakerstraat |  | 3769BB |  | Soesterberg |  | Gemeente Soest |  |  |  |  | In bedrijf | Stedin | [43 empty] | 362 - MAST 4,5 M ST VERL OPZ 60MM | 1 | 2013-02-12 | [11 empty] | 420012 - KIO 24 REBEL ES LED + SDU NV | 1 | 2013-02-12 | [14 empty] | LED 24 st REBEL NW SCHR STEDIN DIM NV | 1 | 2013-02-12 |  |  |  |  | 24.00
SST223043 | 1017377 | https://lms.nederlandslicht.nl/qr/report/1017377 | 52.1202 | 5.2815 | 1477627830 | 4591106510 | Rademakerstraat |  | 3769BB |  | Soesterberg |  | Gemeente Soest |  |  |  |  | In bedrijf | Stedin | [43 empty] | 362 - MAST 4,5 M ST VERL OPZ 60MM | 1 | 2013-02-12 | [11 empty] | 420012 - KIO 24 REBEL ES LED + SDU NV | 1 | 2013-02-12 | [14 empty] | LED 24 st REBEL NW SCHR STEDIN DIM NV | 1 | 2013-02-12 |  |  |  |  | 24.00
SST223044 | 1017378 | https://lms.nederlandslicht.nl/qr/report/1017378 | 52.1203 | 5.2818 | 1477784560 | 4591204169 | Rademakerstraat |  | 3769BB |  | Soesterberg |  | Gemeente Soest |  |  |  |  | In bedrijf | Stedin | [43 empty] | 362 - MAST 4,5 M ST VERL OPZ 60MM | 1 | 2013-02-12 | [11 empty] | 420012 - KIO 24 REBEL ES LED + SDU NV | 1 | 2013-02-12 | [14 empty] | LED 24 st REBEL NW SCHR STEDIN DIM NV | 1 | 2013-02-12 |  |  |  |  | 24.00
SST223045 | 1017379 | https://lms.nederlandslicht.nl/qr/report/1017379 | 52.1203 | 5.2822 | 1478093960 | 4591265993 | Rademakerstraat |  | 3769BB |  | Soesterberg |  | Gemeente Soest |  |  |  |  | In bedrijf | Stedin | [43 empty] | 362 - MAST 4,5 M ST VERL OPZ 60MM | 1 | 2013-02-12 | [11 empty] | 420012 - KIO 24 REBEL ES LED + SDU NV | 1 | 2013-02-12 | [14 empty] | LED 24 st REBEL NW SCHR STEDIN DIM NV | 1 | 2013-02-12 |  |  |  |  | 24.00
SST223046 | 1017380 | https://lms.nederlandslicht.nl/qr/report/1017380 | 52.1204 | 5.2825 | 1478321070 | 4591404573 | Rademakerstraat |  | 3769BB |  | Soesterberg |  | Gemeente Soest |  |  |  |  | In bedrijf | Stedin | [43 empty] | 362 - MAST 4,5 M ST VERL OPZ 60MM | 1 | 2013-02-12 | [11 empty] | 420012 - KIO 24 REBEL ES LED + SDU NV | 1 | 2013-02-12 | [14 empty] | LED 24 st REBEL NW SCHR STEDIN DIM NV | 1 | 2013-02-12 |  |  |  |  | 24.00
SST223047 | 1017381 | https://lms.nederlandslicht.nl/qr/report/1017381 | 52.1206 | 5.2831 | 1478672490 | 4591559020 | Rademakerstraat |  | 3769BB |  | Soesterberg |  | Gemeente Soest |  |  |  |  | In bedrijf | Stedin | [43 empty] | 362 - MAST 4,5 M ST VERL OPZ 60MM | 1 | 2013-02-12 | [11 empty] | 420012 - KIO 24 REBEL ES LED + SDU NV | 1 | 2013-02-12 | [14 empty] | LED 24 st REBEL NW SCHR STEDIN DIM NV | 1 | 2013-02-12 |  |  |  |  | 24.00
SST223048 | 1017382 | https://lms.nederlandslicht.nl/qr/report/1017382 | 52.1207 | 5.2834 | 1478932940 | 4591674625 | Rademakerstraat |  | 3769BB |  | Soesterberg |  | Gemeente Soest |  |  |  |  | In bedrijf | Stedin | [43 empty] | 362 - MAST 4,5 M ST VERL OPZ 60MM | 1 | 2013-02-12 | [11 empty] | 420012 - KIO 24 REBEL ES LED + SDU NV | 1 | 2013-02-12 | [14 empty] | LED 24 st REBEL NW SCHR STEDIN DIM NV | 1 | 2013-02-12 |  |  |  |  | 24.00
SST223049 | 1017383 | https://lms.nederlandslicht.nl/qr/report/1017383 | 52.1208 | 5.2838 | 1479168960 | 4591768414 | Rademakerstraat |  | 3769BB |  | Soesterberg |  | Gemeente Soest |  |  |  |  | In bedrijf | Stedin | [43 empty] | 362 - MAST 4,5 M ST VERL OPZ 60MM | 1 | 2013-02-12 | [11 empty] | 420012 - KIO 24 REBEL ES LED + SDU NV | 1 | 2018-07-12 | [14 empty] | LED 24 st REBEL NW SCHR STEDIN DIM NV | 1 | 2018-07-12 |  |  |  |  | 24.00 |  |  |  | LEDDRIVER | 1 | 2018-07-12 |  | LEDDRIVER |  |  | 1.00 | 175200
SST223050 | 1017384 | https://lms.nederlandslicht.nl/qr/report/1017384 | 52.1209 | 5.2842 | 1479459740 | 4591897385 | Rademakerstraat |  | 3769BB |  | Soesterberg |  | Gemeente Soest |  |  |  |  | In bedrijf | Stedin | [43 empty] | 362 - MAST 4,5 M ST VERL OPZ 60MM | 1 | 2013-02-12 | [11 empty] | 420012 - KIO 24 REBEL ES LED + SDU NV | 1 | 2013-02-12 | [14 empty] | LED 24 st REBEL NW SCHR STEDIN DIM NV | 1 | 2013-02-12 |  |  |  |  | 24.00
SST223051 | 1017385 | https://lms.nederlandslicht.nl/qr/report/1017385 | 52.121 | 5.2846 | 1479736630 | 4592023473 | Rademakerstraat |  | 3769BB |  | Soesterberg |  | Gemeente Soest |  |  |  |  | In bedrijf | Stedin | [43 empty] | 362 - MAST 4,5 M ST VERL OPZ 60MM | 1 | 2013-02-12 | [11 empty] | 420012 - KIO 24 REBEL ES LED + SDU NV | 1 | 2013-02-12 | [14 empty] | LED 24 st REBEL NW SCHR STEDIN DIM NV | 1 | 2013-02-12 |  |  |  |  | 24.00
SST223052 | 1017386 | https://lms.nederlandslicht.nl/qr/report/1017386 | 52.1211 | 5.2849 | 1479927540 | 4592109842 | Rademakerstraat |  | 3769BB |  | Soesterberg |  | Gemeente Soest |  |  |  |  | In bedrijf | Stedin | [43 empty] | 362 - MAST 4,5 M ST VERL OPZ 60MM | 1 | 2013-02-12 | [11 empty] | 420012 - KIO 24 REBEL ES LED + SDU NV | 1 | 2013-02-12 | [14 empty] | LED 24 st REBEL NW SCHR STEDIN DIM NV | 1 | 2013-02-12 |  |  |  |  | 24.00
SST223053 | 1017387 | https://lms.nederlandslicht.nl/qr/report/1017387 | 52.121 | 5.285 | 1479981300 | 4591989061 | Rademakerstraat |  | 3769BB |  | Soesterberg |  | Gemeente Soest |  |  |  |  | In bedrijf | Stedin | [43 empty] | 362 - MAST 4,5 M ST VERL OPZ 60MM | 1 | 2013-02-12 | [11 empty] | 420012 - KIO 24 REBEL ES LED + SDU NV | 1 | 2013-02-12 | [14 empty] | LED 24 st REBEL NW SCHR STEDIN DIM NV | 1 | 2013-02-12 |  |  |  |  | 24.00
SST223054 | 1017388 | https://lms.nederlandslicht.nl/qr/report/1017388 | 52.1209 | 5.2847 | 1479797500 | 4591907499 | Rademakerstraat |  | 3769BB |  | Soesterberg |  | Gemeente Soest |  |  |  |  | In bedrijf | Stedin | [43 empty] | 362 - MAST 4,5 M ST VERL OPZ 60MM | 1 | 2013-02-12 | [11 empty] | 420012 - KIO 24 REBEL ES LED + SDU NV | 1 | 2013-02-12 | [14 empty] | LED 24 st REBEL NW SCHR STEDIN DIM NV | 1 | 2013-02-12 |  |  |  |  | 24.00
SST223055 | 1017389 | https://lms.nederlandslicht.nl/qr/report/1017389 | 52.1208 | 5.2843 | 1479524060 | 4591788426 | Rademakerstraat |  | 3769BB |  | Soesterberg |  | Gemeente Soest |  |  |  |  | In bedrijf | Stedin | [43 empty] | 362 - MAST 4,5 M ST VERL OPZ 60MM | 1 | 2013-02-12 | [11 empty] | 420012 - KIO 24 REBEL ES LED + SDU NV | 1 | 2013-02-12 | [14 empty] | LED 24 st REBEL NW SCHR STEDIN DIM NV | 1 | 2013-02-12 |  |  |  |  | 24.00
SST223056 | 1017390 | https://lms.nederlandslicht.nl/qr/report/1017390 | 52.1207 | 5.2839 | 1479227480 | 4591661254 | Rademakerstraat |  | 3769BB |  | Soesterberg |  | Gemeente Soest |  |  |  |  | In bedrijf | Stedin | [43 empty] | 362 - MAST 4,5 M ST VERL OPZ 60MM | 1 | 2013-02-12 | [11 empty] | 420012 - KIO 24 REBEL ES LED + SDU NV | 1 | 2013-02-12 | [14 empty] | LED 24 st REBEL NW SCHR STEDIN DIM NV | 1 | 2013-02-12 |  |  |  |  | 24.00
SST223057 | 1017391 | https://lms.nederlandslicht.nl/qr/report/1017391 | 52.1206 | 5.2835 | 1478959280 | 4591537982 | Rademakerstraat |  | 3769BB |  | Soesterberg |  | Gemeente Soest |  |  |  |  | In bedrijf | Stedin | [43 empty] | 362 - MAST 4,5 M ST VERL OPZ 60MM | 1 | 2013-02-12 | [11 empty] | 420012 - KIO 24 REBEL ES LED + SDU NV | 1 | 2013-02-12 | [14 empty] | LED 24 st REBEL NW SCHR STEDIN DIM NV | 1 | 2013-02-12 |  |  |  |  | 24.00
SST223058 | 1017392 | https://lms.nederlandslicht.nl/qr/report/1017392 | 52.1204 | 5.2832 | 1478747900 | 4591387271 | Rademakerstraat |  | 3769BB |  | Soesterberg |  | Gemeente Soest |  |  |  |  | In bedrijf | Stedin | [43 empty] | 362 - MAST 4,5 M ST VERL OPZ 60MM | 1 | 2013-02-12 | [11 empty] | 420012 - KIO 24 REBEL ES LED + SDU NV | 1 | 2013-02-12 | [14 empty] | LED 24 st REBEL NW SCHR STEDIN DIM NV | 1 | 2013-02-12 |  |  |  |  | 24.00
SST223059 | 1017393 | https://lms.nederlandslicht.nl/qr/report/1017393 | 52.121 | 5.2852 | 1480160619 | 4592067636 | Rademakerstraat |  | 3769BB |  | Soesterberg |  | Gemeente Soest |  |  |  |  | In bedrijf | Stedin | [43 empty] | 362 - MAST 4,5 M ST VERL OPZ 60MM | 1 | 2013-02-12 | [11 empty] | 420012 - KIO 24 REBEL ES LED + SDU NV | 1 | 2013-02-12 | [14 empty] | LED 24 st REBEL NW SCHR STEDIN DIM NV | 1 | 2013-02-12 |  |  |  |  | 24.00
SST223060 | 1017395 | https://lms.nederlandslicht.nl/qr/report/1017395 | 52.1211 | 5.2854 | 1480254900 | 4592111007 | Banningstraat |  | 3769AA |  | Soesterberg |  | Gemeente Soest |  |  |  |  | In bedrijf | Stedin | [43 empty] | 362 - MAST 4,5 M ST VERL OPZ 60MM | 1 | 2013-02-12 | [11 empty] | Bega grondspot 8750 HIT-TC-CE 35W | 1 | 2019-02-12 |  |  | BEGA |  |  |  |  | ? | [6 empty] | LAMP OSR PLT 26W 830 GX24Q-3 4P DULUX TE | 1 | 2019-02-12 | [6 empty] | PLL
SST223061 | 1017396 | https://lms.nederlandslicht.nl/qr/report/1017396 | 52.1212 | 5.2853 | 1480221699 | 4592236777 | Banningstraat |  | 3769AA |  | Soesterberg |  | Gemeente Soest |  |  |  |  | In bedrijf | Stedin | [43 empty] | 362 - MAST 4,5 M ST VERL OPZ 60MM | 1 | 2013-02-12 | [11 empty] | 420012 - KIO 24 REBEL ES LED + SDU NV | 1 | 2013-02-12 | [14 empty] | LED 24 st REBEL NW SCHR STEDIN DIM NV | 1 | 2013-02-12 |  |  |  |  | 24.00
SST223062 | 1017397 | https://lms.nederlandslicht.nl/qr/report/1017397 | 52.1211 | 5.2851 | 1480097330 | 4592181655 | Rademakerstraat |  | 3769BB |  | Soesterberg |  | Gemeente Soest |  |  |  |  | In bedrijf | Stedin | [43 empty] | 362 - MAST 4,5 M ST VERL OPZ 60MM | 1 | 2013-02-12 | [11 empty] | 420012 - KIO 24 REBEL ES LED + SDU NV | 1 | 2013-02-12 | [14 empty] | LED 24 st REBEL NW SCHR STEDIN DIM NV | 1 | 2013-02-12 |  |  |  |  | 24.00
SST223063 | 1017398 | https://lms.nederlandslicht.nl/qr/report/1017398 | 52.1208 | 5.2825 | 1478260780 | 4591785202 | Van der Griendtlaan |  | 3769BM |  | Soesterberg |  | Gemeente Soest |  |  |  |  | In bedrijf | Stedin | [43 empty] | 219 - MAST 4,0m ST CONISCH OPZ 60MM PC | 1 | 2013-04-04 |  | 219 - MAST 4,0m ST CONISCH OPZ 60MM PC |  |  |  | Thermisch verzinkt |  |  |  | 350400 |  | 441615 - BDS 100 LED 22 2S/740 DRW LS8 D | 1 | 2013-04-04 | [14 empty] | LED 22 2S/740 DRW GR LS8 66% | 1 | 2013-04-04 |  |  |  |  | 22.00
SST223064 | 1017399 | https://lms.nederlandslicht.nl/qr/report/1017399 | 52.1206 | 5.2826 | 1478368800 | 4591561448 | Van der Griendtlaan |  | 3769BM |  | Soesterberg |  | Gemeente Soest |  |  |  |  | In bedrijf | Stedin | [43 empty] | 219 - MAST 4,0m ST CONISCH OPZ 60MM PC | 1 | 2013-04-04 |  | 219 - MAST 4,0m ST CONISCH OPZ 60MM PC |  |  |  | Thermisch verzinkt |  |  |  | 350400 |  | 441615 - BDS 100 LED 22 2S/740 DRW LS8 D | 1 | 2013-04-04 | [14 empty] | LED 22 2S/740 DRW GR LS8 66% | 1 | 2013-04-04 |  |  |  |  | 22.00
SST223734 | 1017400 | https://lms.nederlandslicht.nl/qr/report/1017400 | 52.1582 | 5.3022 | 1491826019 | 4633367947 | Heideweg |  | 3768BA |  | Soest |  | Gemeente Soest |  |  |  |  | In bedrijf | Stedin | [43 empty] | 230 - MAST 6 M ST - EL UITL 5 GR | 1 | 2013-11-08 |  | LM ST 6,0 CV EU125020/5 T60 ET Z N6005 | 6.00 | CILINDRISCH | STAAL | 6005 MOSGROEN | GESCHILDERD | NVT |  | 350400 |  | ARM 2565 LIBRA PLL 24W KR STEEN R9007 | 1 | 2013-11-08 |  | ARM 2565 LIBRA PLL 24W KR STEEN R9007 | [8 empty] | 1800.00 | 175200 |  |  | LAMP PLL 24W KL830 | 1 | 2020-05-13 |  |  |  |  | 24.00
SST223736 | 1017402 | https://lms.nederlandslicht.nl/qr/report/1017402 | 52.158 | 5.3006 | 1490759660 | 4633218771 | Heideweg |  | 3768BA |  | Soest |  | Gemeente Soest |  |  |  |  | In bedrijf | Stedin | [43 empty] | 230 - MAST 6 M ST - EL UITL 5 GR | 1 | 2014-01-29 |  | LM ST 6,0 CV EU125020/5 T60 ET Z N6005 | 6.00 | CILINDRISCH | STAAL | 6005 MOSGROEN | GESCHILDERD | NVT |  | 350400 |  | 357012 - LIBRA 2565 PLL 24W HF NV RAL 90 | 1 | 2014-01-29 | [14 empty] | LAMP PH PLL 24W 830 2G11 4P | 1 | 2020-05-13 |  | 24W PLL |  |  | 24.00 | 16000 | PLL
SST223737 | 1017403 | https://lms.nederlandslicht.nl/qr/report/1017403 | 52.1581 | 5.3008 | 1490869560 | 4633285341 | Heideweg |  | 3768BA |  | Soest |  | Gemeente Soest |  |  |  |  | In bedrijf | Stedin | [43 empty] | 230 - MAST 6 M ST - EL UITL 5 GR | 1 | 2013-11-08 |  | LM ST 6,0 CV EU125020/5 T60 ET Z N6005 | 6.00 | CILINDRISCH | STAAL | 6005 MOSGROEN | GESCHILDERD | NVT |  | 350400 |  | ARM 2565 LIBRA PLL 24W KR STEEN R9007 | 1 | 2013-11-08 |  | ARM 2565 LIBRA PLL 24W KR STEEN R9007 | [8 empty] | 1800.00 | 175200 |  |  | LAMP PLL 24W KL830 | 1 | 2020-05-13 |  |  |  |  | 24.00
SST223738 | 1017404 | https://lms.nederlandslicht.nl/qr/report/1017404 | 52.158 | 5.3012 | 1491154890 | 4633215186 | Heideweg |  | 3768BA |  | Soest |  | Gemeente Soest |  |  |  |  | In bedrijf | Stedin | [43 empty] | 230 - MAST 6 M ST - EL UITL 5 GR | 1 | 2013-11-08 |  | LM ST 6,0 CV EU125020/5 T60 ET Z N6005 | 6.00 | CILINDRISCH | STAAL | 6005 MOSGROEN | GESCHILDERD | NVT |  | 350400 |  | ARM 2565 LIBRA PLL 24W KR STEEN R9007 | 1 | 2013-11-08 |  | ARM 2565 LIBRA PLL 24W KR STEEN R9007 | [8 empty] | 1800.00 | 175200 |  |  | LAMP PLL 24W KL830 | 1 | 2020-05-13 |  |  |  |  | 24.00
SST223739 | 1017405 | https://lms.nederlandslicht.nl/qr/report/1017405 | 52.1579 | 5.3015 | 1491337929 | 4633061742 | Heideweg |  | 3768BA |  | Soest |  | Gemeente Soest |  |  |  |  | In bedrijf | Stedin | [43 empty] | 230 - MAST 6 M ST - EL UITL 5 GR | 1 | 2014-01-28 |  | LM ST 6,0 CV EU125020/5 T60 ET Z N6005 | 6.00 | CILINDRISCH | STAAL | 6005 MOSGROEN | GESCHILDERD | NVT |  | 350400 |  | 357012 - LIBRA 2565 PLL 24W HF NV RAL 90 | 1 | 2014-01-28 | [14 empty] | LAMP PLL 24W KL830 | 1 | 2020-05-13 |  |  |  |  | 24.00
SST223740 | 1017406 | https://lms.nederlandslicht.nl/qr/report/1017406 | 52.158 | 5.3015 | 1491342919 | 4633214986 | Heideweg |  | 3768BA |  | Soest |  | Gemeente Soest |  |  |  |  | In bedrijf | Stedin | [43 empty] | 230 - MAST 6 M ST - EL UITL 5 GR | 1 | 2013-11-08 |  | LM ST 6,0 CV EU125020/5 T60 ET Z N6005 | 6.00 | CILINDRISCH | STAAL | 6005 MOSGROEN | GESCHILDERD | NVT |  | 350400 |  | ARM 2565 LIBRA PLL 24W KR STEEN R9007 | 1 | 2013-11-08 |  | ARM 2565 LIBRA PLL 24W KR STEEN R9007 | [8 empty] | 1800.00 | 175200 |  |  | LAMP PLL 24W KL830 | 1 | 2020-05-13 |  |  |  |  | 24.00
SST223741 | 1017407 | https://lms.nederlandslicht.nl/qr/report/1017407 | 52.1581 | 5.3019 | 1491626939 | 4633235258 | Heideweg |  | 3768BA |  | Soest |  | Gemeente Soest |  |  |  |  | In bedrijf | Stedin | [43 empty] | 230 - MAST 6 M ST - EL UITL 5 GR | 1 | 2013-11-08 |  | LM ST 6,0 CV EU125020/5 T60 ET Z N6005 | 6.00 | CILINDRISCH | STAAL | 6005 MOSGROEN | GESCHILDERD | NVT |  | 350400 |  | ARM 2565 LIBRA PLL 24W KR STEEN R9007 | 1 | 2013-11-08 |  | ARM 2565 LIBRA PLL 24W KR STEEN R9007 | [8 empty] | 1800.00 | 175200 |  |  | LAMP PLL 24W KL830 | 1 | 2020-05-13 |  |  |  |  | 24.00
SST223742 | 1017408 | https://lms.nederlandslicht.nl/qr/report/1017408 | 52.1582 | 5.3019 | 1491631299 | 4633429814 | Braamweg |  | 3768CD |  | Soest |  | Gemeente Soest |  |  |  |  | In bedrijf | Stedin | [43 empty] | 230 - MAST 6 M ST - EL UITL 5 GR | 1 | 2013-11-08 |  | LM ST 6,0 CV EU125020/5 T60 ET Z N6005 | 6.00 | CILINDRISCH | STAAL | 6005 MOSGROEN | GESCHILDERD | NVT |  | 350400 |  | Lightronics PRUNUS-E3-L2WG4-LC-M-32LED-3000K-2200LM | 1 | 2020-04-15 |  |  | Lightronics BV | [11 empty] | LED IN: Lightronics PRUNUS-E3-L2WG4-LC-M-32LED-3000K-2200LM | 1 | 2020-04-15 |  |  |  |  | 16.00 |  |  |  | LEDDRIVER | 1 | 2020-04-15 |  | LEDDRIVER |  |  | 1.00 | 175200
SST223743 | 1017409 | https://lms.nederlandslicht.nl/qr/report/1017409 | 52.1585 | 5.3021 | 1491748450 | 4633722903 | Braamweg |  | 3768CD |  | Soest |  | Gemeente Soest |  |  |  |  | In bedrijf | Stedin | [43 empty] | 230 - MAST 6 M ST - EL UITL 5 GR | 1 | 2013-11-08 |  | LM ST 6,0 CV EU125020/5 T60 ET Z N6005 | 6.00 | CILINDRISCH | STAAL | 6005 MOSGROEN | GESCHILDERD | NVT |  | 350400 |  | Lightronics PRUNUS-E3-L2WG4-LC-M-32LED-3000K-2200LM | 1 | 2020-04-15 |  |  | Lightronics BV | [11 empty] | LED IN: Lightronics PRUNUS-E3-L2WG4-LC-M-32LED-3000K-2200LM | 1 | 2020-04-15 |  |  |  |  | 16.00 |  |  |  | LEDDRIVER | 1 | 2020-04-15 |  | LEDDRIVER |  |  | 1.00 | 175200
SST223744 | 1017410 | https://lms.nederlandslicht.nl/qr/report/1017410 | 52.1586 | 5.3022 | 1491849790 | 4633819036 | Braamweg |  | 3768CD |  | Soest |  | Gemeente Soest |  |  |  |  | In bedrijf | Stedin | [43 empty] | 230 - MAST 6 M ST - EL UITL 5 GR | 1 | 2013-11-08 |  | LM ST 6,0 CV EU125020/5 T60 ET Z N6005 | 6.00 | CILINDRISCH | STAAL | 6005 MOSGROEN | GESCHILDERD | NVT |  | 350400 |  | Lightronics PRUNUS-E3-L2WG4-LC-M-32LED-3000K-2200LM | 1 | 2020-04-15 |  |  | Lightronics BV | [11 empty] | LED IN: Lightronics PRUNUS-E3-L2WG4-LC-M-32LED-3000K-2200LM | 1 | 2020-04-15 |  |  |  |  | 16.00 |  |  |  | LEDDRIVER | 1 | 2020-04-15 |  | LEDDRIVER |  |  | 1.00 | 175200
SST223745 | 1017411 | https://lms.nederlandslicht.nl/qr/report/1017411 | 52.1583 | 5.3024 | 1491961740 | 4633490476 | Heideweg |  | 3768BA |  | Soest |  | Gemeente Soest |  |  |  |  | In bedrijf | Stedin | [43 empty] | 19 - MAST 4,0 M ST CONISCH | 1 | 2014-01-28 |  | PM ST 4,0 CO T60 ET M N6005 | 4.00 | CONISCH | STAAL | 6005 MOSGROEN | GESCHILDERD | NVT |  | 350400 |  | 441515 - BDS 100 LED 18 2S/830 I DRW GR | 1 | 2014-01-28 | [14 empty] | LED 18 2S/830 | 1 | 2015-06-30 |  | LED 18 2S/830 |  |  | 18.00 | 100000 | LED
SST223746 | 1017412 | https://lms.nederlandslicht.nl/qr/report/1017412 | 52.1582 | 5.3025 | 1492064480 | 4633391534 | Dennenweg |  | 3768BR |  | Soest |  | Gemeente Soest |  |  |  |  | In bedrijf | Stedin | [43 empty] | 230 - MAST 6 M ST - EL UITL 5 GR | 1 | 2014-01-28 |  | LM ST 6,0 CV EU125020/5 T60 ET Z N6005 | 6.00 | CILINDRISCH | STAAL | 6005 MOSGROEN | GESCHILDERD | NVT |  | 350400 |  | 357012 - LIBRA 2565 PLL 24W HF NV RAL 90 | 1 | 2014-01-28 | [14 empty] | LAMP PH PLL 24W 830 2G11 4P | 1 | 2020-05-06 |  | 24W PLL |  |  | 24.00 | 16000 | PLL
SST223747 | 1017413 | https://lms.nederlandslicht.nl/qr/report/1017413 | 52.1584 | 5.3026 | 1492114640 | 4633574533 | Heideweg |  | 3768BA |  | Soest |  | Gemeente Soest |  |  |  |  | In bedrijf | Stedin | [43 empty] | 19 - MAST 4,0 M ST CONISCH | 1 | 2014-01-28 |  | PM ST 4,0 CO T60 ET M N6005 | 4.00 | CONISCH | STAAL | 6005 MOSGROEN | GESCHILDERD | NVT |  | 350400 |  | 441515 - BDS 100 LED 18 2S/830 I DRW GR | 1 | 2014-01-28 | [14 empty] | LED 18 2S/830 | 1 | 2015-06-30 |  | LED 18 2S/830 |  |  | 18.00 | 100000 | LED
SST223748 | 1017414 | https://lms.nederlandslicht.nl/qr/report/1017414 | 52.1583 | 5.3028 | 1492235900 | 4633515958 | Heideweg |  | 3768BA |  | Soest |  | Gemeente Soest |  |  |  |  | In bedrijf | Stedin | [43 empty] | 230 - MAST 6 M ST - EL UITL 5 GR | 1 | 2014-01-28 |  | LM ST 6,0 CV EU125020/5 T60 ET Z N6005 | 6.00 | CILINDRISCH | STAAL | 6005 MOSGROEN | GESCHILDERD | NVT |  | 350400 |  | 357012 - LIBRA 2565 PLL 24W HF NV RAL 90 | 1 | 2014-01-28 | [14 empty] | LAMP PLL 24W KL830 | 1 | 2020-05-13 |  |  |  |  | 24.00
SST223749 | 1017415 | https://lms.nederlandslicht.nl/qr/report/1017415 | 52.1585 | 5.303 | 1492377720 | 4633722437 | Heideweg |  | 3768BA |  | Soest |  | Gemeente Soest |  |  |  |  | In bedrijf | Stedin | [43 empty] | 230 - MAST 6 M ST - EL UITL 5 GR | 1 | 2013-11-08 |  | LM ST 6,0 CV EU125020/5 T60 ET Z N6005 | 6.00 | CILINDRISCH | STAAL | 6005 MOSGROEN | GESCHILDERD | NVT |  | 350400 |  | ARM 2565 LIBRA PLL 24W KR STEEN R9007 | 1 | 2013-11-08 |  | ARM 2565 LIBRA PLL 24W KR STEEN R9007 | [8 empty] | 1800.00 | 175200 |  |  | LAMP PLL 24W KL830 | 1 | 2020-05-13 |  |  |  |  | 24.00
SST223750 | 1017416 | https://lms.nederlandslicht.nl/qr/report/1017416 | 52.1586 | 5.3034 | 1492639909 | 4633872091 | Heideweg |  | 3768BA |  | Soest |  | Gemeente Soest |  |  |  |  | In bedrijf | Stedin | [43 empty] | 230 - MAST 6 M ST - EL UITL 5 GR | 1 | 2013-11-08 |  | LM ST 6,0 CV EU125020/5 T60 ET Z N6005 | 6.00 | CILINDRISCH | STAAL | 6005 MOSGROEN | GESCHILDERD | NVT |  | 350400 |  | ARM 2565 LIBRA PLL 24W KR STEEN R9007 | 1 | 2013-11-08 |  | ARM 2565 LIBRA PLL 24W KR STEEN R9007 | [8 empty] | 1800.00 | 175200 |  |  | LAMP PLL 24W KL830 | 1 | 2020-05-13 |  |  |  |  | 24.00
SST223751 | 1017417 | https://lms.nederlandslicht.nl/qr/report/1017417 | 52.1587 | 5.3037 | 1492872119 | 4634000574 | Heideweg |  | 3768BA |  | Soest |  | Gemeente Soest |  |  |  |  | In bedrijf | Stedin | [43 empty] | 230 - MAST 6 M ST - EL UITL 5 GR | 1 | 2013-11-08 |  | LM ST 6,0 CV EU125020/5 T60 ET Z N6005 | 6.00 | CILINDRISCH | STAAL | 6005 MOSGROEN | GESCHILDERD | NVT |  | 350400 |  | ARM 2565 LIBRA PLL 24W KR STEEN R9007 | 1 | 2013-11-08 |  | ARM 2565 LIBRA PLL 24W KR STEEN R9007 | [8 empty] | 1800.00 | 175200 |  |  | LAMP PLL 24W KL830 | 1 | 2020-05-13 |  |  |  |  | 24.00
SST223752 | 1017418 | https://lms.nederlandslicht.nl/qr/report/1017418 | 52.1588 | 5.304 | 1493034990 | 4634094291 | Heideweg |  | 3768BA |  | Soest |  | Gemeente Soest |  |  |  |  | In bedrijf | Stedin | [43 empty] | 230 - MAST 6 M ST - EL UITL 5 GR | 1 | 2013-11-08 |  | LM ST 6,0 CV EU125020/5 T60 ET Z N6005 | 6.00 | CILINDRISCH | STAAL | 6005 MOSGROEN | GESCHILDERD | NVT |  | 350400 |  | ARM 2565 LIBRA PLL 24W KR STEEN R9007 | 1 | 2013-11-08 |  | ARM 2565 LIBRA PLL 24W KR STEEN R9007 | [8 empty] | 1800.00 | 175200 |  |  | LAMP PLL 24W KL830 | 1 | 2020-05-13 |  |  |  |  | 24.00
SST223753 | 1017419 | https://lms.nederlandslicht.nl/qr/report/1017419 | 52.1589 | 5.3043 | 1493250270 | 4634215297 | Heideweg |  | 3768BA |  | Soest |  | Gemeente Soest |  |  |  |  | In bedrijf | Stedin | [43 empty] | 230 - MAST 6 M ST - EL UITL 5 GR | 1 | 2013-11-08 |  | LM ST 6,0 CV EU125020/5 T60 ET Z N6005 | 6.00 | CILINDRISCH | STAAL | 6005 MOSGROEN | GESCHILDERD | NVT |  | 350400 |  | ARM 2565 LIBRA PLL 24W KR STEEN R9007 | 1 | 2013-11-08 |  | ARM 2565 LIBRA PLL 24W KR STEEN R9007 | [8 empty] | 1800.00 | 175200 |  |  | LAMP PLL 24W KL830 | 1 | 2020-05-13 |  |  |  |  | 24.00
SST223754 | 1017420 | https://lms.nederlandslicht.nl/qr/report/1017420 | 52.159 | 5.3046 | 1493506605 | 4634315251 | Heideweg |  | 3768BA |  | Soest |  | Gemeente Soest |  |  |  |  | In bedrijf | Stedin | [43 empty] | 230 - MAST 6 M ST - EL UITL 5 GR | 1 | 2014-01-28 |  | LM ST 6,0 CV EU125020/5 T60 ET Z N6005 | 6.00 | CILINDRISCH | STAAL | 6005 MOSGROEN | GESCHILDERD | NVT |  | 350400 |  | 357012 - LIBRA 2565 PLL 24W HF NV RAL 90 | 1 | 2014-01-28 | [14 empty] | LAMP PH PLL 24W 840 2G11 4P | 1 | 2020-05-13 |  | 24W PLL |  |  | 24.00 | 16000 | PLL
SST223755 | 1017421 | https://lms.nederlandslicht.nl/qr/report/1017421 | 52.1592 | 5.305 | 1493774769 | 4634509875 | Heideweg |  | 3768BA |  | Soest |  | Gemeente Soest |  |  |  |  | In bedrijf | Stedin | [43 empty] | 230 - MAST 6 M ST - EL UITL 5 GR | 1 | 2014-03-12 |  | LM ST 6,0 CV EU125020/5 T60 ET Z N6005 | 6.00 | CILINDRISCH | STAAL | 6005 MOSGROEN | GESCHILDERD | NVT |  | 350400 |  | 357012 - LIBRA 2565 PLL 24W HF NV RAL 90 | 1 | 2014-03-12 | [14 empty] | LAMP MASTER PLL 24W KL.830 | 1 | 2020-05-13 |  | LAMP MASTER PLL 24W KL.830 |  |  | 24.00 | 16000 | PL
SST223756 | 1017422 | https://lms.nederlandslicht.nl/qr/report/1017422 | 52.1594 | 5.3052 | 1493890510 | 4634720895 | Duinweg |  | 3768BM |  | Soest |  | Gemeente Soest |  |  |  |  | In bedrijf | Stedin | [43 empty] | 230 - MAST 6 M ST - EL UITL 5 GR | 1 | 2014-03-12 |  | LM ST 6,0 CV EU125020/5 T60 ET Z N6005 | 6.00 | CILINDRISCH | STAAL | 6005 MOSGROEN | GESCHILDERD | NVT |  | 350400 |  | Lightronics PRUNUS-E3-L2WG4-LC-M-32LED-3000K-2200LM | 1 | 2020-04-02 |  |  | Lightronics BV | [11 empty] | LED IN: Lightronics PRUNUS-E3-L2WG4-LC-M-32LED-3000K-2200LM | 1 | 2020-04-02 |  |  |  |  | 16.00 |  |  |  | LEDDRIVER | 1 | 2020-04-02 |  | LEDDRIVER |  |  | 1.00 | 175200
SST223758 | 1017423 | https://lms.nederlandslicht.nl/qr/report/1017423 | 52.159 | 5.3051 | 1493805329 | 4634333816 | Dennenweg |  | 3768BR |  | Soest |  | Gemeente Soest |  |  |  |  | In bedrijf | Stedin | [43 empty] | 230 - MAST 6 M ST - EL UITL 5 GR | 1 | 2014-02-24 |  | LM ST 6,0 CV EU125020/5 T60 ET Z N6005 | 6.00 | CILINDRISCH | STAAL | 6005 MOSGROEN | GESCHILDERD | NVT |  | 350400 |  | ARM 2565 LIBRA PLL 24W KR STEEN R9007 | 1 | 2014-01-14 |  | ARM 2565 LIBRA PLL 24W KR STEEN R9007 | [8 empty] | 1800.00 | 175200 |  |  | LAMP PLL 24W KL830 | 1 | 2020-05-06 |  |  |  |  | 24.00
SST223759 | 1017424 | https://lms.nederlandslicht.nl/qr/report/1017424 | 52.1587 | 5.305 | 1493726040 | 4634008446 | Dennenweg |  | 3768BR |  | Soest |  | Gemeente Soest |  |  |  |  | In bedrijf | Stedin | [43 empty] | 230 - MAST 6 M ST - EL UITL 5 GR | 1 | 2014-02-24 |  | LM ST 6,0 CV EU125020/5 T60 ET Z N6005 | 6.00 | CILINDRISCH | STAAL | 6005 MOSGROEN | GESCHILDERD | NVT |  | 350400 |  | ARM 2565 LIBRA PLL 24W KR STEEN R9007 | 1 | 2014-01-14 |  | ARM 2565 LIBRA PLL 24W KR STEEN R9007 | [8 empty] | 1800.00 | 175200 |  |  | LAMP PLL 24W KL830 | 1 | 2020-05-06 |  |  |  |  | 24.00
SST223760 | 1017425 | https://lms.nederlandslicht.nl/qr/report/1017425 | 52.1584 | 5.3049 | 1493666879 | 4633658031 | Dennenweg |  | 3768BR |  | Soest |  | Gemeente Soest |  |  |  |  | In bedrijf | Stedin | [43 empty] | 230 - MAST 6 M ST - EL UITL 5 GR | 1 | 2014-02-24 |  | LM ST 6,0 CV EU125020/5 T60 ET Z N6005 | 6.00 | CILINDRISCH | STAAL | 6005 MOSGROEN | GESCHILDERD | NVT |  | 350400 |  | ARM 2565 LIBRA PLL 24W KR STEEN R9007 | 1 | 2014-01-14 |  | ARM 2565 LIBRA PLL 24W KR STEEN R9007 | [8 empty] | 1800.00 | 175200 |  |  | LAMP PLL 24W KL830 | 1 | 2020-05-06 |  |  |  |  | 24.00
SST223761 | 1017426 | https://lms.nederlandslicht.nl/qr/report/1017426 | 52.1581 | 5.3049 | 1493702709 | 4633288595 | Dennenweg |  | 3768BR |  | Soest |  | Gemeente Soest |  |  |  |  | In bedrijf | Stedin | [43 empty] | 230 - MAST 6 M ST - EL UITL 5 GR | 1 | 2014-02-24 |  | LM ST 6,0 CV EU125020/5 T60 ET Z N6005 | 6.00 | CILINDRISCH | STAAL | 6005 MOSGROEN | GESCHILDERD | NVT |  | 350400 |  | ARM 2565 LIBRA PLL 24W KR STEEN R9007 | 1 | 2014-01-14 |  | ARM 2565 LIBRA PLL 24W KR STEEN R9007 | [8 empty] | 1800.00 | 175200 |  |  | LAMP PLL 24W KL830 | 1 | 2020-05-06 |  |  |  |  | 24.00
SST223762 | 1017427 | https://lms.nederlandslicht.nl/qr/report/1017427 | 52.158 | 5.3051 | 1493850720 | 4633160333 | Dennenweg |  | 3768BR |  | Soest |  | Gemeente Soest |  |  |  |  | In bedrijf | Stedin | [43 empty] | 230 - MAST 6 M ST - EL UITL 5 GR | 1 | 2014-02-24 |  | LM ST 6,0 CV EU125020/5 T60 ET Z N6005 | 6.00 | CILINDRISCH | STAAL | 6005 MOSGROEN | GESCHILDERD | NVT |  | 350400 |  | ARM 2565 LIBRA PLL 24W KR STEEN R9007 | 1 | 2014-01-14 |  | ARM 2565 LIBRA PLL 24W KR STEEN R9007 | [8 empty] | 1800.00 | 175200 |  |  | LAMP PLL 24W KL830 | 1 | 2020-05-06 |  |  |  |  | 24.00
SST223763 | 1017428 | https://lms.nederlandslicht.nl/qr/report/1017428 | 52.1579 | 5.3048 | 1493600640 | 4633101704 | Dennenweg |  | 3768BR |  | Soest |  | Gemeente Soest |  |  |  |  | In bedrijf | Stedin | [43 empty] | 230 - MAST 6 M ST - EL UITL 5 GR | 1 | 2014-02-24 |  | LM ST 6,0 CV EU125020/5 T60 ET Z N6005 | 6.00 | CILINDRISCH | STAAL | 6005 MOSGROEN | GESCHILDERD | NVT |  | 350400 |  | ARM 2565 LIBRA PLL 24W KR STEEN R9007 | 1 | 2014-01-14 |  | ARM 2565 LIBRA PLL 24W KR STEEN R9007 | [8 empty] | 1800.00 | 175200 |  |  | LAMP PLL 24W KL830 | 1 | 2020-05-06 |  |  |  |  | 24.00
SST223764 | 1017429 | https://lms.nederlandslicht.nl/qr/report/1017429 | 52.1582 | 5.3045 | 1493438660 | 4633349531 | Dennenweg |  | 3768BR |  | Soest |  | Gemeente Soest |  |  |  |  | In bedrijf | Stedin | [43 empty] | 230 - MAST 6 M ST - EL UITL 5 GR | 1 | 2014-02-24 |  | LM ST 6,0 CV EU125020/5 T60 ET Z N6005 | 6.00 | CILINDRISCH | STAAL | 6005 MOSGROEN | GESCHILDERD | NVT |  | 350400 |  | ARM 2565 LIBRA PLL 24W KR STEEN R9007 | 1 | 2014-01-14 |  | ARM 2565 LIBRA PLL 24W KR STEEN R9007 | [8 empty] | 1800.00 | 175200 |  |  | LAMP PLL 24W KL830 | 1 | 2020-05-06 |  |  |  |  | 24.00
SST223765 | 1017430 | https://lms.nederlandslicht.nl/qr/report/1017430 | 52.1582 | 5.304 | 1493078740 | 4633369057 | Dennenweg |  | 3768BR |  | Soest |  | Gemeente Soest |  |  |  |  | In bedrijf | Stedin | [43 empty] | 230 - MAST 6 M ST - EL UITL 5 GR | 1 | 2014-02-24 |  | LM ST 6,0 CV EU125020/5 T60 ET Z N6005 | 6.00 | CILINDRISCH | STAAL | 6005 MOSGROEN | GESCHILDERD | NVT |  | 350400 |  | ARM 2565 LIBRA PLL 24W KR STEEN R9007 | 1 | 2014-01-14 |  | ARM 2565 LIBRA PLL 24W KR STEEN R9007 | [8 empty] | 1800.00 | 175200 |  |  | LAMP PLL 24W KL830 | 1 | 2020-05-06 |  |  |  |  | 24.00
SST223766 | 1017431 | https://lms.nederlandslicht.nl/qr/report/1017431 | 52.1583 | 5.3036 | 1492758830 | 4633481864 | Dennenweg |  | 3768BR |  | Soest |  | Gemeente Soest |  |  |  |  | In bedrijf | Stedin | [43 empty] | 230 - MAST 6 M ST - EL UITL 5 GR | 1 | 2014-02-24 |  | LM ST 6,0 CV EU125020/5 T60 ET Z N6005 | 6.00 | CILINDRISCH | STAAL | 6005 MOSGROEN | GESCHILDERD | NVT |  | 350400 |  | ARM 2565 LIBRA PLL 24W KR STEEN R9007 | 1 | 2014-01-14 |  | ARM 2565 LIBRA PLL 24W KR STEEN R9007 | [8 empty] | 1800.00 | 175200 |  |  | LAMP PLL 24W KL830 | 1 | 2020-05-06 |  |  |  |  | 24.00
SST223892 | 1017432 | https://lms.nederlandslicht.nl/qr/report/1017432 | 52.1873 | 5.2918 | 1484754170 | 4665736173 | Inspecteur Schreuderlaan |  | 3761XC |  | Soest |  | Gemeente Soest |  |  |  |  | In bedrijf | Stedin | [43 empty] | 253 - MAST 6,7 M ST VERL (8,0 M) | 1 | 2013-06-13 |  | LM ST 8,0 CV EU1250/20/5 T60 ET Z N6005 | 8.00 | CILINDRISCH | STAAL | 6005 MOSGROEN | GESCHILDERD | NVT |  | 350400 |  | ARM SGS 253 SON-T 100W EB I OR GB GR D9 | 1 | 2013-06-13 | [14 empty] | LAMP SON-T PIA PLUS 100W E40 PH. | 1 | 2020-06-03 |  |  |  |  | 100.00
SST223893 | 1017433 | https://lms.nederlandslicht.nl/qr/report/1017433 | 52.1871 | 5.2918 | 1484763809 | 4665568212 | Burg Grothestraat |  | 3761CJ |  | Soest |  | Gemeente Soest |  |  |  |  | In bedrijf | Stedin | [43 empty] | 253 - MAST 6,7 M ST VERL (8,0 M) | 1 | 2013-06-13 |  | LM ST 8,0 CV EU1250/20/5 T60 ET Z N6005 | 8.00 | CILINDRISCH | STAAL | 6005 MOSGROEN | GESCHILDERD | NVT |  | 350400 |  | ARM SGS 253 SON-T 100W EB I OR GB GR D9 | 1 | 2013-06-13 | [14 empty] | LAMP SON-T PIA PLUS 100W E40 PH. | 1 | 2020-06-17 |  |  |  |  | 100.00
SST223893 | 1017433 | https://lms.nederlandslicht.nl/qr/report/1017433 | 52.1871 | 5.2918 | 1484763809 | 4665568212 | Burg Grothestraat |  | 3761CJ |  | Soest |  | Gemeente Soest |  |  |  |  | In bedrijf | Stedin | [57 empty] | ARM SGS 253 SON-T 100W EB I OR GB GR D9 | 2 | 2013-06-13 | [14 empty] | LAMP SON-T PIA PLUS 100W E40 PH. | 2 | 2020-06-17 |  |  |  |  | 100.00
SST223894 | 1017434 | https://lms.nederlandslicht.nl/qr/report/1017434 | 52.1872 | 5.2923 | 1485068944 | 4665627960 | Burg Grothestraat |  | 3761CJ |  | Soest |  | Gemeente Soest |  |  |  |  | In bedrijf | Stedin | [43 empty] | 253 - MAST 6,7 M ST VERL (8,0 M) | 1 | 2013-06-13 |  | LM ST 8,0 CV EU1250/20/5 T60 ET Z N6005 | 8.00 | CILINDRISCH | STAAL | 6005 MOSGROEN | GESCHILDERD | NVT |  | 350400 |  | ARM SGS 253 SON-T 100W EB I OR GB GR D9 | 1 | 2013-06-13 | [14 empty] | LAMP GE SON-T 100W E40 SPH LUCALOX XO | 1 | 2020-10-29 |  | 100W SON-T PLUS |  |  | 100.00 | 16000 | SON
SST223895 | 1017435 | https://lms.nederlandslicht.nl/qr/report/1017435 | 52.1873 | 5.2922 | 1485030143 | 4665762948 | Burg Grothestraat |  | 3761CJ |  | Soest |  | Gemeente Soest |  |  |  |  | In bedrijf | Stedin | [43 empty] | 253 - MAST 6,7 M ST VERL (8,0 M) | 1 | 2013-06-13 |  | LM ST 8,0 CV EU1250/20/5 T60 ET Z N6005 | 8.00 | CILINDRISCH | STAAL | 6005 MOSGROEN | GESCHILDERD | NVT |  | 350400 |  | ARM SGS 253 SON-T 100W EB I OR GB GR D9 | 1 | 2013-06-13 | [14 empty] | LAMP SON-T PIA PLUS 100W E40 PH. | 1 | 2020-06-17 |  |  |  |  | 100.00
SST223895 | 1017435 | https://lms.nederlandslicht.nl/qr/report/1017435 | 52.1873 | 5.2922 | 1485030143 | 4665762948 | Burg Grothestraat |  | 3761CJ |  | Soest |  | Gemeente Soest |  |  |  |  | In bedrijf | Stedin | [57 empty] | ARM SGS 253 SON-T 100W EB I OR GB GR D9 | 2 | 2013-06-13 | [14 empty] | LAMP SON-T PIA PLUS 100W E40 PH. | 2 | 2020-06-17 |  |  |  |  | 100.00
SST223896 | 1017436 | https://lms.nederlandslicht.nl/qr/report/1017436 | 52.1874 | 5.2925 | 1485235850 | 4665881139 | Beek en Daalselaan |  | 3761ZH |  | Soest |  | Gemeente Soest |  |  |  |  | In bedrijf | Stedin | [43 empty] | 253 - MAST 6,7 M ST VERL (8,0 M) | 1 | 2013-06-13 |  | LM ST 8,0 CV EU1250/20/5 T60 ET Z N6005 | 8.00 | CILINDRISCH | STAAL | 6005 MOSGROEN | GESCHILDERD | NVT |  | 350400 |  | ARM SGS 253 SON-T 100W EB I OR GB GR D9 | 1 | 2013-06-13 | [14 empty] | LAMP SON-T PIA PLUS 100W E40 PH. | 1 | 2020-06-10 |  |  |  |  | 100.00
SST224432 | 1017438 | https://lms.nederlandslicht.nl/qr/report/1017438 | 52.1602 | 5.2873 | 1481648440 | 4635619471 | Bosstraat |  | 3766AB |  | Soest |  | Gemeente Soest |  |  |  |  | In bedrijf | Stedin | [43 empty] | 219 - MAST 4,0m ST CONISCH OPZ 60MM PC | 1 | 2013-12-04 |  | 219 - MAST 4,0m ST CONISCH OPZ 60MM PC |  |  |  | Thermisch verzinkt |  |  |  | 350400 |  | 466815 - BDS 100 LED 14 2S/740 LS8 66% N | 1 | 2013-12-23 | [14 empty] | LED 14W | 1 | 2013-12-04
SST224433 | 1017439 | https://lms.nederlandslicht.nl/qr/report/1017439 | 52.1603 | 5.2872 | 1481557090 | 4635775728 | Bosstraat |  | 3766AB |  | Soest |  | Gemeente Soest |  |  |  |  | In bedrijf | Stedin | [43 empty] | 219 - MAST 4,0m ST CONISCH OPZ 60MM PC | 1 | 2013-12-04 |  | 219 - MAST 4,0m ST CONISCH OPZ 60MM PC |  |  |  | Thermisch verzinkt |  |  |  | 350400 |  | 466815 - BDS 100 LED 14 2S/740 LS8 66% N | 1 | 2013-12-23 | [14 empty] | LED 14W | 1 | 2013-12-04
SST224434 | 1017440 | https://lms.nederlandslicht.nl/qr/report/1017440 | 52.1605 | 5.2872 | 1481594320 | 4635975256 | Bosstraat |  | 3766AB |  | Soest |  | Gemeente Soest |  |  |  |  | In bedrijf | Stedin | [43 empty] | 219 - MAST 4,0m ST CONISCH OPZ 60MM PC | 1 | 2013-12-04 |  | 219 - MAST 4,0m ST CONISCH OPZ 60MM PC |  |  |  | Thermisch verzinkt |  |  |  | 350400 |  | 466815 - BDS 100 LED 14 2S/740 LS8 66% N | 1 | 2013-12-23 | [14 empty] | LED 14W | 1 | 2013-12-04
SST224435 | 1017441 | https://lms.nederlandslicht.nl/qr/report/1017441 | 52.1606 | 5.2875 | 1481805720 | 4636088363 | Bosstraat |  | 3766AB |  | Soest |  | Gemeente Soest |  |  |  |  | In bedrijf | Stedin | [43 empty] | 219 - MAST 4,0m ST CONISCH OPZ 60MM PC | 1 | 2013-12-04 |  | 219 - MAST 4,0m ST CONISCH OPZ 60MM PC |  |  |  | Thermisch verzinkt |  |  |  | 350400 |  | 466815 - BDS 100 LED 14 2S/740 LS8 66% N | 1 | 2013-12-23 | [14 empty] | LED 14W | 1 | 2013-12-04
SST224436 | 1017442 | https://lms.nederlandslicht.nl/qr/report/1017442 | 52.1607 | 5.2878 | 1482015360 | 4636199748 | Bosstraat |  | 3766AB |  | Soest |  | Gemeente Soest |  |  |  |  | In bedrijf | Stedin | [43 empty] | 219 - MAST 4,0m ST CONISCH OPZ 60MM PC | 1 | 2013-12-04 |  | 219 - MAST 4,0m ST CONISCH OPZ 60MM PC |  |  |  | Thermisch verzinkt |  |  |  | 350400 |  | 466815 - BDS 100 LED 14 2S/740 LS8 66% N | 1 | 2013-12-23 | [14 empty] | LED 14W | 1 | 2013-12-04
SST224437 | 1017443 | https://lms.nederlandslicht.nl/qr/report/1017443 | 52.1606 | 5.2881 | 1482205080 | 4636124176 | Bosstraat |  | 3766AB |  | Soest |  | Gemeente Soest |  |  |  |  | In bedrijf | Stedin | [43 empty] | 219 - MAST 4,0m ST CONISCH OPZ 60MM PC | 1 | 2013-12-04 |  | 219 - MAST 4,0m ST CONISCH OPZ 60MM PC |  |  |  | Thermisch verzinkt |  |  |  | 350400 |  | 466815 - BDS 100 LED 14 2S/740 LS8 66% N | 1 | 2013-12-23 | [14 empty] | LED 14W | 1 | 2013-12-04
SST224438 | 1017444 | https://lms.nederlandslicht.nl/qr/report/1017444 | 52.1605 | 5.2883 | 1482322000 | 4635925584 | Bosstraat |  | 3766AB |  | Soest |  | Gemeente Soest |  |  |  |  | In bedrijf | Stedin | [43 empty] | 219 - MAST 4,0m ST CONISCH OPZ 60MM PC | 1 | 2013-12-04 |  | 219 - MAST 4,0m ST CONISCH OPZ 60MM PC |  |  |  | Thermisch verzinkt |  |  |  | 350400 |  | 466815 - BDS 100 LED 14 2S/740 LS8 66% N | 1 | 2013-12-23 | [14 empty] | LED 14W | 1 | 2013-12-04
SST224461 | 1017445 | https://lms.nederlandslicht.nl/qr/report/1017445 | 52.184 | 5.2986 | 1489425220 | 4662094470 | Spoorstraat |  | 3761AJ |  | Soest |  | Gemeente Soest |  |  |  |  | In bedrijf | Stedin | [43 empty] | 219 - MAST 4,0m ST CONISCH OPZ 60MM PC | 1 | 2014-01-27 |  | 219 - MAST 4,0m ST CONISCH OPZ 60MM PC |  |  |  | Thermisch verzinkt |  |  |  | 350400 |  | 441615 - BDS 100 LED 22 2S/740 DRW LS8 D | 1 | 2014-01-27 | [14 empty] | LED 22 2S/740 DRW GR LS8 66% | 1 | 2014-01-27 |  |  |  |  | 22.00
SST224469 | 1017446 | https://lms.nederlandslicht.nl/qr/report/1017446 | 52.1593 | 5.3054 | 1494040910 | 4634611746 | Heideweg |  | 3768BA |  | Soest |  | Gemeente Soest |  |  |  |  | In bedrijf | Stedin | [43 empty] | 230 - MAST 6 M ST - EL UITL 5 GR | 1 | 2014-01-08 |  | LM ST 6,0 CV EU125020/5 T60 ET Z N6005 | 6.00 | CILINDRISCH | STAAL | 6005 MOSGROEN | GESCHILDERD | NVT |  | 350400 |  | ARM 2565 LIBRA PLL 24W KR STEEN R9007 | 1 | 2014-01-08 |  | ARM 2565 LIBRA PLL 24W KR STEEN R9007 | [8 empty] | 1800.00 | 175200 |  |  | LAMP PLL 24W KL830 | 1 | 2020-05-13 |  |  |  |  | 24.00
SST224470 | 1017447 | https://lms.nederlandslicht.nl/qr/report/1017447 | 52.1594 | 5.3058 | 1494329290 | 4634750153 | Heideweg |  | 3768BA |  | Soest |  | Gemeente Soest |  |  |  |  | In bedrijf | Stedin | [43 empty] | 230 - MAST 6 M ST - EL UITL 5 GR | 1 | 2014-01-08 |  | LM ST 6,0 CV EU125020/5 T60 ET Z N6005 | 6.00 | CILINDRISCH | STAAL | 6005 MOSGROEN | GESCHILDERD | NVT |  | 350400 |  | ARM 2565 LIBRA PLL 24W KR STEEN R9007 | 1 | 2014-01-08 |  | ARM 2565 LIBRA PLL 24W KR STEEN R9007 | [8 empty] | 1800.00 | 175200 |  |  | LAMP PLL 24W KL830 | 1 | 2020-05-13 |  |  |  |  | 24.00
SST224471 | 1017448 | https://lms.nederlandslicht.nl/qr/report/1017448 | 52.1596 | 5.3061 | 1494496309 | 4634910860 | Heideweg |  | 3768BA |  | Soest |  | Gemeente Soest |  |  |  |  | In bedrijf | Stedin | [43 empty] | 230 - MAST 6 M ST - EL UITL 5 GR | 1 | 2014-02-24 |  | LM ST 6,0 CV EU125020/5 T60 ET Z N6005 | 6.00 | CILINDRISCH | STAAL | 6005 MOSGROEN | GESCHILDERD | NVT |  | 350400 |  | ARM 2565 LIBRA PLL 24W KR STEEN R9007 | 1 | 2014-01-29 |  | ARM 2565 LIBRA PLL 24W KR STEEN R9007 | [8 empty] | 1800.00 | 175200 |  |  | LAMP PH PLL 18W 830 2G11 4P | 1 | 2020-06-03 |  | 18W PLL |  |  | 18.00 | 16000 | PLL
SST224472 | 1017449 | https://lms.nederlandslicht.nl/qr/report/1017449 | 52.1596 | 5.3064 | 1494705090 | 4634949357 | Heideweg |  | 3768BA |  | Soest |  | Gemeente Soest |  |  |  |  | In bedrijf | Stedin | [43 empty] | 230 - MAST 6 M ST - EL UITL 5 GR | 1 | 2014-01-08 |  | LM ST 6,0 CV EU125020/5 T60 ET Z N6005 | 6.00 | CILINDRISCH | STAAL | 6005 MOSGROEN | GESCHILDERD | NVT |  | 350400 |  | ARM 2565 LIBRA PLL 24W KR STEEN R9007 | 1 | 2014-01-08 |  | ARM 2565 LIBRA PLL 24W KR STEEN R9007 | [8 empty] | 1800.00 | 175200 |  |  | LAMP PLL 24W KL830 | 1 | 2020-05-13 |  |  |  |  | 24.00
SST224473 | 1017450 | https://lms.nederlandslicht.nl/qr/report/1017450 | 52.1597 | 5.3066 | 1494818570 | 4635067034 | Heideweg |  | 3768BA |  | Soest |  | Gemeente Soest |  |  |  |  | In bedrijf | Stedin | [43 empty] | 230 - MAST 6 M ST - EL UITL 5 GR | 1 | 2014-02-24 |  | LM ST 6,0 CV EU125020/5 T60 ET Z N6005 | 6.00 | CILINDRISCH | STAAL | 6005 MOSGROEN | GESCHILDERD | NVT |  | 350400 |  | ARM 2565 LIBRA PLL 24W KR STEEN R9007 | 1 | 2014-01-29 |  | ARM 2565 LIBRA PLL 24W KR STEEN R9007 | [8 empty] | 1800.00 | 175200 |  |  | LAMP PLL 24W KL830 | 1 | 2020-05-13 |  |  |  |  | 24.00
SST224474 | 1017451 | https://lms.nederlandslicht.nl/qr/report/1017451 | 52.1598 | 5.3069 | 1495056280 | 4635157403 | Heideweg |  | 3768BA |  | Soest |  | Gemeente Soest |  |  |  |  | In bedrijf | Stedin | [43 empty] | 230 - MAST 6 M ST - EL UITL 5 GR | 1 | 2014-01-08 |  | LM ST 6,0 CV EU125020/5 T60 ET Z N6005 | 6.00 | CILINDRISCH | STAAL | 6005 MOSGROEN | GESCHILDERD | NVT |  | 350400 |  | ARM 2565 LIBRA PLL 24W KR STEEN R9007 | 1 | 2014-01-08 |  | ARM 2565 LIBRA PLL 24W KR STEEN R9007 | [8 empty] | 1800.00 | 175200 |  |  | LAMP PLL 24W KL830 | 1 | 2020-05-13 |  |  |  |  | 24.00
SST224475 | 1017452 | https://lms.nederlandslicht.nl/qr/report/1017452 | 52.1599 | 5.3072 | 1495283910 | 4635277915 | Heideweg |  | 3768BA |  | Soest |  | Gemeente Soest |  |  |  |  | In bedrijf | Stedin | [43 empty] | 230 - MAST 6 M ST - EL UITL 5 GR | 1 | 2014-01-08 |  | LM ST 6,0 CV EU125020/5 T60 ET Z N6005 | 6.00 | CILINDRISCH | STAAL | 6005 MOSGROEN | GESCHILDERD | NVT |  | 350400 |  | ARM 2565 LIBRA PLL 24W KR STEEN R9007 | 1 | 2014-01-08 |  | ARM 2565 LIBRA PLL 24W KR STEEN R9007 | [8 empty] | 1800.00 | 175200 |  |  | LAMP PLL 24W KL830 | 1 | 2020-05-13 |  |  |  |  | 24.00
SST224518 | 1017453 | https://lms.nederlandslicht.nl/qr/report/1017453 | 52.1841 | 5.3009 | 1491005890 | 4662223355 | Steenhoffstraat |  | 3764BH |  | Soest |  | Gemeente Soest |  |  |  |  | In bedrijf | Stedin | [43 empty] | 219 - MAST 4,0m ST CONISCH OPZ 60MM PC | 1 | 2014-02-18 |  | 219 - MAST 4,0m ST CONISCH OPZ 60MM PC |  |  |  | Thermisch verzinkt |  |  |  | 350400 |  | 420012 - KIO 24 REBEL ES LED + SDU NV | 1 | 2014-02-18 | [14 empty] | LED 24 st REBEL NW SCHR STEDIN DIM NV | 1 | 2014-02-18 |  |  |  |  | 24.00
SST224797 | 1017455 | https://lms.nederlandslicht.nl/qr/report/1017455 | 52.1714 | 5.2947 | 1486743800 | 4648118503 | Enghenbergsteeg |  | 3765GL |  | Soest |  | Gemeente Soest |  |  |  |  | In bedrijf | Stedin | [43 empty] | 219 - MAST 4,0m ST CONISCH OPZ 60MM PC | 1 | 2014-02-18 |  | 219 - MAST 4,0m ST CONISCH OPZ 60MM PC |  |  |  | Thermisch verzinkt |  |  |  | 350400 |  | 487212 - BDS 100 LED 18 2S/830 I DRW LS | 1 | 2014-02-18 |  | 487212 - BDS 100 LED 18 2S/830 I DRW LS | [8 empty] | 1800.00 | 175200 |  |  | LED 10 STELA NW | 1 | 2014-02-18 |  |  |  |  | 10.00
SST224959 | 1017457 | https://lms.nederlandslicht.nl/qr/report/1017457 | 52.1627 | 5.3027 | 1492157880 | 4638388448 | Schoutenkampweg |  | 3768AA |  | Soest |  | Gemeente Soest |  |  |  |  | In bedrijf | Stedin | [43 empty] | 219 - MAST 4,0m ST CONISCH OPZ 60MM PC | 1 | 2014-02-20 |  | 219 - MAST 4,0m ST CONISCH OPZ 60MM PC |  |  |  | Thermisch verzinkt |  |  |  | 350400 |  | 466815 - BDS 100 LED 14 2S/740 LS8 66% N | 1 | 2014-02-20 | [14 empty] | LED 14 | 1 | 2015-06-30 |  |  |  |  | 14.00
SST224960 | 1017458 | https://lms.nederlandslicht.nl/qr/report/1017458 | 52.1629 | 5.3026 | 1492124780 | 4638635986 | Schoutenkampweg |  | 3768AA |  | Soest |  | Gemeente Soest |  |  |  |  | In bedrijf | Stedin | [43 empty] | 219 - MAST 4,0m ST CONISCH OPZ 60MM PC | 1 | 2014-02-20 |  | 219 - MAST 4,0m ST CONISCH OPZ 60MM PC |  |  |  | Thermisch verzinkt |  |  |  | 350400 |  | 466815 - BDS 100 LED 14 2S/740 LS8 66% N | 1 | 2014-02-20 | [14 empty] | LED 14 | 1 | 2015-06-30 |  |  |  |  | 14.00
SST224961 | 1017459 | https://lms.nederlandslicht.nl/qr/report/1017459 | 52.1628 | 5.3023 | 1491894000 | 4638534429 | Schoutenkampweg |  | 3768AA |  | Soest |  | Gemeente Soest |  |  |  |  | In bedrijf | Stedin | [43 empty] | 219 - MAST 4,0m ST CONISCH OPZ 60MM PC | 1 | 2014-02-20 |  | 219 - MAST 4,0m ST CONISCH OPZ 60MM PC |  |  |  | Thermisch verzinkt |  |  |  | 350400 |  | 466815 - BDS 100 LED 14 2S/740 LS8 66% N | 1 | 2014-02-20 | [14 empty] | LED 14 | 1 | 2015-06-30 |  |  |  |  | 14.00
SST225154 | 1017460 | https://lms.nederlandslicht.nl/qr/report/1017460 | 52.1706 | 5.2897 | 1483330670 | 4647192068 | Smitsweg |  | 3765CA |  | Soest |  | Gemeente Soest |  |  |  |  | In bedrijf | Stedin | [43 empty] | 5 - MAST 4,5 M ST VERL | 1 | 2014-06-05 |  | 5 - MAST 4,5 M ST VERL |  |  |  | Thermisch verzinkt |  |  |  | 350400 |  | 323822 - 2310 PLL 2 X 24W HF NV | 1 | 2014-06-05 | [14 empty] | LAMP MASTER PLL 24W KL.830 | 2 | 2020-05-20 |  | LAMP MASTER PLL 24W KL.830 |  |  | 24.00 | 16000 | PL
SST225154 | 1017460 | https://lms.nederlandslicht.nl/qr/report/1017460 | 52.1706 | 5.2897 | 1483330670 | 4647192068 | Smitsweg |  | 3765CA |  | Soest |  | Gemeente Soest |  |  |  |  | In bedrijf | Stedin | [74 empty] | LAMP MASTER PLL 24W KL.830 | 1 | 2020-05-20 |  | LAMP MASTER PLL 24W KL.830 |  |  | 24.00 | 16000 | PL
SST225203 | 1017461 | https://lms.nederlandslicht.nl/qr/report/1017461 | 52.1617 | 5.3009 | 1490916640 | 4637282242 | Plasweg |  | 3768AK |  | Soest |  | Gemeente Soest |  |  |  |  | In bedrijf | Stedin | [43 empty] | 230 - MAST 6 M ST - EL UITL 5 GR | 1 | 2014-05-23 |  | LM ST 6,0 CV EU125020/5 T60 ET Z N6005 | 6.00 | CILINDRISCH | STAAL | 6005 MOSGROEN | GESCHILDERD | NVT |  | 350400 |  | Lightronics PRUNUS-E3-L2WG4-LC-M-32LED-3000K-2200LM | 1 | 2020-04-15 |  |  | Lightronics BV | [11 empty] | LED IN: Lightronics PRUNUS-E3-L2WG4-LC-M-32LED-3000K-2200LM | 1 | 2020-04-15 |  |  |  |  | 16.00 |  |  |  | LEDDRIVER | 1 | 2020-04-15 |  | LEDDRIVER |  |  | 1.00 | 175200
SST225204 | 1017462 | https://lms.nederlandslicht.nl/qr/report/1017462 | 52.1613 | 5.2983 | 1489137382 | 4636836798 | Schoutenkampweg |  | 3768AA |  | Soest |  | Gemeente Soest |  |  |  |  | In bedrijf | Stedin | [43 empty] | 230 - MAST 6 M ST - EL UITL 5 GR | 1 | 2014-04-30 |  | LM ST 6,0 CV EU125020/5 T60 ET Z N6005 | 6.00 | CILINDRISCH | STAAL | 6005 MOSGROEN | GESCHILDERD | NVT |  | 350400 |  | Lightronics PRUNUS-E3-L2WG4-LC-M-32LED-3000K-2200LM | 1 | 2020-04-15 |  |  | Lightronics BV | [11 empty] | LED IN: Lightronics PRUNUS-E3-L2WG4-LC-M-32LED-3000K-2200LM | 1 | 2020-04-15 |  |  |  |  | 16.00 |  |  |  | LEDDRIVER | 1 | 2020-04-15 |  | LEDDRIVER |  |  | 1.00 | 175200
SST225205 | 1017463 | https://lms.nederlandslicht.nl/qr/report/1017463 | 52.1618 | 5.3007 | 1490835919 | 4637426921 | Schoutenkampweg |  | 3768AA |  | Soest |  | Gemeente Soest |  |  |  |  | In bedrijf | Stedin | [43 empty] | 230 - MAST 6 M ST - EL UITL 5 GR | 1 | 2014-04-30 |  | LM ST 6,0 CV EU125020/5 T60 ET Z N6005 | 6.00 | CILINDRISCH | STAAL | 6005 MOSGROEN | GESCHILDERD | NVT |  | 350400 |  | Lightronics PRUNUS-E3-L2WG4-LC-M-32LED-3000K-2200LM | 1 | 2020-04-10 |  |  | Lightronics BV | [11 empty] | LED IN: Lightronics PRUNUS-E3-L2WG4-LC-M-32LED-3000K-2200LM | 1 | 2020-04-10 |  |  |  |  | 16.00 |  |  |  | LEDDRIVER | 1 | 2020-04-10 |  | LEDDRIVER |  |  | 1.00 | 175200
SST225206 | 1017464 | https://lms.nederlandslicht.nl/qr/report/1017464 | 52.1621 | 5.301 | 1491010910 | 4637723233 | Plasweg |  | 3768AK |  | Soest |  | Gemeente Soest |  |  |  |  | In bedrijf | Stedin | [43 empty] | 230 - MAST 6 M ST - EL UITL 5 GR | 1 | 2014-04-30 |  | LM ST 6,0 CV EU125020/5 T60 ET Z N6005 | 6.00 | CILINDRISCH | STAAL | 6005 MOSGROEN | GESCHILDERD | NVT |  | 350400 |  | Lightronics PRUNUS-E3-L2WG4-LC-M-32LED-3000K-2200LM | 1 | 2020-04-15 |  |  | Lightronics BV | [11 empty] | LED IN: Lightronics PRUNUS-E3-L2WG4-LC-M-32LED-3000K-2200LM | 1 | 2020-04-15 |  |  |  |  | 16.00 |  |  |  | LEDDRIVER | 1 | 2020-04-15 |  | LEDDRIVER |  |  | 1.00 | 175200
SST225207 | 1017465 | https://lms.nederlandslicht.nl/qr/report/1017465 | 52.1624 | 5.301 | 1491037470 | 4638058397 | Plasweg |  | 3768AK |  | Soest |  | Gemeente Soest |  |  |  |  | In bedrijf | Stedin | [43 empty] | 230 - MAST 6 M ST - EL UITL 5 GR | 1 | 2014-04-30 |  | LM ST 6,0 CV EU125020/5 T60 ET Z N6005 | 6.00 | CILINDRISCH | STAAL | 6005 MOSGROEN | GESCHILDERD | NVT |  | 350400 |  | Lightronics PRUNUS-E3-L2WG4-LC-M-32LED-3000K-2200LM | 1 | 2020-04-15 |  |  | Lightronics BV | [11 empty] | LED IN: Lightronics PRUNUS-E3-L2WG4-LC-M-32LED-3000K-2200LM | 1 | 2020-04-15 |  |  |  |  | 16.00 |  |  |  | LEDDRIVER | 1 | 2020-04-15 |  | LEDDRIVER |  |  | 1.00 | 175200
SST225208 | 1017466 | https://lms.nederlandslicht.nl/qr/report/1017466 | 52.1627 | 5.3011 | 1491062799 | 4638391659 | Plasweg |  | 3768AK |  | Soest |  | Gemeente Soest |  |  |  |  | In bedrijf | Stedin | [43 empty] | 230 - MAST 6 M ST - EL UITL 5 GR | 1 | 2014-04-30 |  | LM ST 6,0 CV EU125020/5 T60 ET Z N6005 | 6.00 | CILINDRISCH | STAAL | 6005 MOSGROEN | GESCHILDERD | NVT |  | 350400 |  | Lightronics PRUNUS-E3-L2WG4-LC-M-32LED-3000K-2200LM | 1 | 2020-04-15 |  |  | Lightronics BV | [11 empty] | LED IN: Lightronics PRUNUS-E3-L2WG4-LC-M-32LED-3000K-2200LM | 1 | 2020-04-15 |  |  |  |  | 16.00 |  |  |  | LEDDRIVER | 1 | 2020-04-15 |  | LEDDRIVER |  |  | 1.00 | 175200
SST225209 | 1017467 | https://lms.nederlandslicht.nl/qr/report/1017467 | 52.1609 | 5.3 | 1490343890 | 4636392730 | Schoutenkampweg |  | 3768AA |  | Soest |  | Gemeente Soest |  |  |  |  | In bedrijf | Stedin | [43 empty] | 230 - MAST 6 M ST - EL UITL 5 GR | 1 | 2014-04-30 |  | LM ST 6,0 CV EU125020/5 T60 ET Z N6005 | 6.00 | CILINDRISCH | STAAL | 6005 MOSGROEN | GESCHILDERD | NVT |  | 350400 |  | Lightronics PRUNUS-E3-L2WG4-LC-M-32LED-3000K-2200LM | 1 | 2020-04-10 |  |  | Lightronics BV | [11 empty] | LED IN: Lightronics PRUNUS-E3-L2WG4-LC-M-32LED-3000K-2200LM | 1 | 2020-04-10 |  |  |  |  | 16.00 |  |  |  | LEDDRIVER | 1 | 2020-04-10 |  | LEDDRIVER |  |  | 1.00 | 175200
SST225210 | 1017468 | https://lms.nederlandslicht.nl/qr/report/1017468 | 52.1611 | 5.2999 | 1490267979 | 4636655585 | Schoutenkampweg |  | 3768AA |  | Soest |  | Gemeente Soest |  |  |  |  | In bedrijf | Stedin | [43 empty] | 230 - MAST 6 M ST - EL UITL 5 GR | 1 | 2014-04-30 |  | LM ST 6,0 CV EU125020/5 T60 ET Z N6005 | 6.00 | CILINDRISCH | STAAL | 6005 MOSGROEN | GESCHILDERD | NVT |  | 350400 |  | Lightronics PRUNUS-E3-L2WG4-LC-M-32LED-3000K-2200LM | 1 | 2020-04-10 |  |  | Lightronics BV | [11 empty] | LED IN: Lightronics PRUNUS-E3-L2WG4-LC-M-32LED-3000K-2200LM | 1 | 2020-04-10 |  |  |  |  | 16.00 |  |  |  | LEDDRIVER | 1 | 2020-04-10 |  | LEDDRIVER |  |  | 1.00 | 175200
SST225211 | 1017469 | https://lms.nederlandslicht.nl/qr/report/1017469 | 52.1613 | 5.2997 | 1490152229 | 4636885789 | Schoutenkampweg |  | 3768AA |  | Soest |  | Gemeente Soest |  |  |  |  | In bedrijf | Stedin | [43 empty] | 230 - MAST 6 M ST - EL UITL 5 GR | 1 | 2014-04-30 |  | LM ST 6,0 CV EU125020/5 T60 ET Z N6005 | 6.00 | CILINDRISCH | STAAL | 6005 MOSGROEN | GESCHILDERD | NVT |  | 350400 |  | Lightronics PRUNUS-E3-L2WG4-LC-M-32LED-3000K-2200LM | 1 | 2020-04-10 |  |  | Lightronics BV | [11 empty] | LED IN: Lightronics PRUNUS-E3-L2WG4-LC-M-32LED-3000K-2200LM | 1 | 2020-04-10 |  |  |  |  | 16.00 |  |  |  | LEDDRIVER | 1 | 2020-04-10 |  | LEDDRIVER |  |  | 1.00 | 175200
SST225212 | 1017470 | https://lms.nederlandslicht.nl/qr/report/1017470 | 52.1617 | 5.3003 | 1490564540 | 4637330381 | Schoutenkampweg |  | 3768AA |  | Soest |  | Gemeente Soest |  |  |  |  | In bedrijf | Stedin | [43 empty] | 230 - MAST 6 M ST - EL UITL 5 GR | 1 | 2014-05-23 |  | LM ST 6,0 CV EU125020/5 T60 ET Z N6005 | 6.00 | CILINDRISCH | STAAL | 6005 MOSGROEN | GESCHILDERD | NVT |  | 350400 |  | Lightronics PRUNUS-E3-L2WG4-LC-M-32LED-3000K-2200LM | 1 | 2020-04-10 |  |  | Lightronics BV | [11 empty] | LED IN: Lightronics PRUNUS-E3-L2WG4-LC-M-32LED-3000K-2200LM | 1 | 2020-04-10 |  |  |  |  | 16.00 |  |  |  | LEDDRIVER | 1 | 2020-04-10 |  | LEDDRIVER |  |  | 1.00 | 175200
SST225213 | 1017471 | https://lms.nederlandslicht.nl/qr/report/1017471 | 52.1594 | 5.2959 | 1487498650 | 4634783837 | Foekenlaan |  | 3768BJ |  | Soest |  | Gemeente Soest |  |  |  |  | In bedrijf | Stedin | [43 empty] | 230 - MAST 6 M ST - EL UITL 5 GR | 1 | 2014-05-23 |  | LM ST 6,0 CV EU125020/5 T60 ET Z N6005 | 6.00 | CILINDRISCH | STAAL | 6005 MOSGROEN | GESCHILDERD | NVT |  | 350400 |  | Lightronics PRUNUS-E3-L2WG4-LC-M-32LED-3000K-2200LM | 1 | 2020-04-14 |  |  | Lightronics BV | [11 empty] | LED IN: Lightronics PRUNUS-E3-L2WG4-LC-M-32LED-3000K-2200LM | 1 | 2020-04-14 |  |  |  |  | 16.00 |  |  |  | LEDDRIVER | 1 | 2020-04-14 |  | LEDDRIVER |  |  | 1.00 | 175200
SST225214 | 1017472 | https://lms.nederlandslicht.nl/qr/report/1017472 | 52.1614 | 5.2992 | 1489757709 | 4636948560 | Schoutenkampweg |  | 3768AA |  | Soest |  | Gemeente Soest |  |  |  |  | In bedrijf | Stedin | [43 empty] | 230 - MAST 6 M ST - EL UITL 5 GR | 1 | 2014-05-23 |  | LM ST 6,0 CV EU125020/5 T60 ET Z N6005 | 6.00 | CILINDRISCH | STAAL | 6005 MOSGROEN | GESCHILDERD | NVT |  | 350400 |  | Lightronics PRUNUS-E3-L2WG4-LC-M-32LED-3000K-2200LM | 1 | 2020-04-10 |  |  | Lightronics BV | [11 empty] | LED IN: Lightronics PRUNUS-E3-L2WG4-LC-M-32LED-3000K-2200LM | 1 | 2020-04-10 |  |  |  |  | 16.00 |  |  |  | LEDDRIVER | 1 | 2020-04-10 |  | LEDDRIVER |  |  | 1.00 | 175200
SST225215 | 1017473 | https://lms.nederlandslicht.nl/qr/report/1017473 | 52.1595 | 5.2969 | 1488178810 | 4634870582 | Esdoornlaan |  | 3768BE |  | Soest |  | Gemeente Soest |  |  |  |  | In bedrijf | Stedin | [43 empty] | 230 - MAST 6 M ST - EL UITL 5 GR | 1 | 2014-05-23 |  | LM ST 6,0 CV EU125020/5 T60 ET Z N6005 | 6.00 | CILINDRISCH | STAAL | 6005 MOSGROEN | GESCHILDERD | NVT |  | 350400 |  | 357012 - LIBRA 2565 PLL 24W HF NV RAL 90 | 1 | 2014-05-23 | [14 empty] | PLL 24W 830 (HF) | 1 | 2020-05-06 |  | 24W PLL 830 |  |  | 24.00 | 16000 | PLL
SST225216 | 1017474 | https://lms.nederlandslicht.nl/qr/report/1017474 | 52.1613 | 5.2983 | 1489177730 | 4636845249 | Schoutenkampweg |  | 3768AA |  | Soest |  | Gemeente Soest |  |  |  |  | In bedrijf | Stedin | [43 empty] | 230 - MAST 6 M ST - EL UITL 5 GR | 1 | 2014-05-23 |  | LM ST 6,0 CV EU125020/5 T60 ET Z N6005 | 6.00 | CILINDRISCH | STAAL | 6005 MOSGROEN | GESCHILDERD | NVT |  | 350400 |  | Lightronics PRUNUS-E3-L2WG4-LC-M-32LED-3000K-2200LM | 1 | 2020-04-10 |  |  | Lightronics BV | [11 empty] | LED IN: Lightronics PRUNUS-E3-L2WG4-LC-M-32LED-3000K-2200LM | 1 | 2020-04-10 |  |  |  |  | 16.00 |  |  |  | LEDDRIVER | 1 | 2020-04-10 |  | LEDDRIVER |  |  | 1.00 | 175200
SST225217 | 1017475 | https://lms.nederlandslicht.nl/qr/report/1017475 | 52.1613 | 5.2978 | 1488843629 | 4636866297 | Schoutenkampweg |  | 3768AA |  | Soest |  | Gemeente Soest |  |  |  |  | In bedrijf | Stedin | [43 empty] | 230 - MAST 6 M ST - EL UITL 5 GR | 1 | 2014-05-23 |  | LM ST 6,0 CV EU125020/5 T60 ET Z N6005 | 6.00 | CILINDRISCH | STAAL | 6005 MOSGROEN | GESCHILDERD | NVT |  | 350400 |  | Lightronics PRUNUS-E3-L2WG4-LC-M-32LED-3000K-2200LM | 1 | 2020-04-10 |  |  | Lightronics BV | [11 empty] | LED IN: Lightronics PRUNUS-E3-L2WG4-LC-M-32LED-3000K-2200LM | 1 | 2020-04-10 |  |  |  |  | 16.00 |  |  |  | LEDDRIVER | 1 | 2020-04-10 |  | LEDDRIVER |  |  | 1.00 | 175200
SST225218 | 1017476 | https://lms.nederlandslicht.nl/qr/report/1017476 | 52.161 | 5.2988 | 1489527750 | 4636549558 | Schoutenkampweg |  | 3768AA |  | Soest |  | Gemeente Soest |  |  |  |  | In bedrijf | Stedin | [43 empty] | 230 - MAST 6 M ST - EL UITL 5 GR | 1 | 2014-05-23 |  | LM ST 6,0 CV EU125020/5 T60 ET Z N6005 | 6.00 | CILINDRISCH | STAAL | 6005 MOSGROEN | GESCHILDERD | NVT |  | 350400 |  | Lightronics PRUNUS-E3-L2WG4-LC-M-32LED-3000K-2200LM | 1 | 2020-04-10 |  |  | Lightronics BV | [11 empty] | LED IN: Lightronics PRUNUS-E3-L2WG4-LC-M-32LED-3000K-2200LM | 1 | 2020-04-10 |  |  |  |  | 16.00 |  |  |  | LEDDRIVER | 1 | 2020-04-10 |  | LEDDRIVER |  |  | 1.00 | 175200
SST225219 | 1017477 | https://lms.nederlandslicht.nl/qr/report/1017477 | 52.1608 | 5.299 | 1489662450 | 4636285440 | Schoutenkampweg |  | 3768AA |  | Soest |  | Gemeente Soest |  |  |  |  | In bedrijf | Stedin | [43 empty] | 230 - MAST 6 M ST - EL UITL 5 GR | 1 | 2014-05-23 |  | LM ST 6,0 CV EU125020/5 T60 ET Z N6005 | 6.00 | CILINDRISCH | STAAL | 6005 MOSGROEN | GESCHILDERD | NVT |  | 350400 |  | Lightronics PRUNUS-E3-L2WG4-LC-M-32LED-3000K-2200LM | 1 | 2020-04-10 |  |  | Lightronics BV | [11 empty] | LED IN: Lightronics PRUNUS-E3-L2WG4-LC-M-32LED-3000K-2200LM | 1 | 2020-04-10 |  |  |  |  | 16.00 |  |  |  | LEDDRIVER | 1 | 2020-04-10 |  | LEDDRIVER |  |  | 1.00 | 175200
SST225220 | 1017478 | https://lms.nederlandslicht.nl/qr/report/1017478 | 52.1605 | 5.2992 | 1489809590 | 4635995606 | Schoutenkampweg |  | 3768AA |  | Soest |  | Gemeente Soest |  |  |  |  | In bedrijf | Stedin | [43 empty] | 230 - MAST 6 M ST - EL UITL 5 GR | 1 | 2014-05-23 |  | LM ST 6,0 CV EU125020/5 T60 ET Z N6005 | 6.00 | CILINDRISCH | STAAL | 6005 MOSGROEN | GESCHILDERD | NVT |  | 350400 |  | Lightronics PRUNUS-E3-L2WG4-LC-M-32LED-3000K-2200LM | 1 | 2020-04-10 |  |  | Lightronics BV | [11 empty] | LED IN: Lightronics PRUNUS-E3-L2WG4-LC-M-32LED-3000K-2200LM | 1 | 2020-04-10 |  |  |  |  | 16.00 |  |  |  | LEDDRIVER | 1 | 2020-04-10 |  | LEDDRIVER |  |  | 1.00 | 175200
SST225221 | 1017479 | https://lms.nederlandslicht.nl/qr/report/1017479 | 52.1601 | 5.2967 | 1488065110 | 4635559894 | Foekenlaan |  | 3768BJ |  | Soest |  | Gemeente Soest |  |  |  |  | In bedrijf | Stedin | [43 empty] | 230 - MAST 6 M ST - EL UITL 5 GR | 1 | 2014-05-23 |  | LM ST 6,0 CV EU125020/5 T60 ET Z N6005 | 6.00 | CILINDRISCH | STAAL | 6005 MOSGROEN | GESCHILDERD | NVT |  | 350400 |  | Lightronics PRUNUS-E3-L2WG4-LC-M-32LED-3000K-2200LM | 1 | 2020-04-14 |  |  | Lightronics BV | [11 empty] | LED IN: Lightronics PRUNUS-E3-L2WG4-LC-M-32LED-3000K-2200LM | 1 | 2020-04-14 |  |  |  |  | 16.00 |  |  |  | LEDDRIVER | 1 | 2020-04-14 |  | LEDDRIVER |  |  | 1.00 | 175200
SST225222 | 1017480 | https://lms.nederlandslicht.nl/qr/report/1017480 | 52.1596 | 5.2962 | 1487708180 | 4635003937 | Foekenlaan |  | 3768BJ |  | Soest |  | Gemeente Soest |  |  |  |  | In bedrijf | Stedin | [43 empty] | 230 - MAST 6 M ST - EL UITL 5 GR | 1 | 2014-05-23 |  | LM ST 6,0 CV EU125020/5 T60 ET Z N6005 | 6.00 | CILINDRISCH | STAAL | 6005 MOSGROEN | GESCHILDERD | NVT |  | 350400 |  | Lightronics PRUNUS-E3-L2WG4-LC-M-32LED-3000K-2200LM | 1 | 2020-04-14 |  |  | Lightronics BV | [11 empty] | LED IN: Lightronics PRUNUS-E3-L2WG4-LC-M-32LED-3000K-2200LM | 1 | 2020-04-14 |  |  |  |  | 16.00 |  |  |  | LEDDRIVER | 1 | 2020-04-14 |  | LEDDRIVER |  |  | 1.00 | 175200
SST226735 | 1017481 | https://lms.nederlandslicht.nl/qr/report/1017481 | 52.1711 | 5.2589 | 1462248960 | 4647814865 | Dorresteinweg |  | 3762KG |  | Soest |  | Gemeente Soest |  |  |  |  | In bedrijf | Stedin | [43 empty] | LM ST 6,0 CV EU1000/20/5 T48 ET Z P6005 | 1 | 2019-04-25 | [5 empty] | 6005 MOSGROEN POEDERCOAT | [5 empty] | *IRIS 2551 1XPLL 36W R7035 EVSA | 1 | 2019-04-25 | [14 empty] | LAMP PH PLL 36W 830 2G11 4P | 1 | 2020-06-10 |  | 36W PLL |  |  | 36.00 | 16000 | PLL
SST226736 | 1017482 | https://lms.nederlandslicht.nl/qr/report/1017482 | 52.1713 | 5.2594 | 1462538580 | 4648064758 | Dorresteinweg |  | 3762KG |  | Soest |  | Gemeente Soest |  |  |  |  | In bedrijf | Stedin | [43 empty] | 230 - MAST 6 M ST - EL UITL 5 GR | 1 | 2014-11-14 |  | LM ST 6,0 CV EU125020/5 T60 ET Z N6005 | 6.00 | CILINDRISCH | STAAL | 6005 MOSGROEN | GESCHILDERD | NVT |  | 350400 |  | 323212 - 2551 PLL 36W HF NV | 1 | 2008-09-19 | [11 empty] | 175200 |  |  | PLL 36W 830 (HF) | 1 | 2020-06-10 |  | 36W PLL 830 |  |  | 36.00 | 16000 | PLL
SST226737 | 1017483 | https://lms.nederlandslicht.nl/qr/report/1017483 | 52.1717 | 5.2603 | 1463213110 | 4648493332 | Dorresteinweg |  | 3762KG |  | Soest |  | Gemeente Soest |  |  |  |  | In bedrijf | Stedin | [43 empty] | 230 - MAST 6 M ST - EL UITL 5 GR | 1 | 2014-11-14 |  | LM ST 6,0 CV EU125020/5 T60 ET Z N6005 | 6.00 | CILINDRISCH | STAAL | 6005 MOSGROEN | GESCHILDERD | NVT |  | 350400 |  | 323212 - 2551 PLL 36W HF NV | 1 | 2008-09-19 | [11 empty] | 175200 |  |  | LAMP PH PLL 36W 830 2G11 4P | 1 | 2020-10-29 |  | 36W PLL |  |  | 36.00 | 16000 | PLL
SST226738 | 1017484 | https://lms.nederlandslicht.nl/qr/report/1017484 | 52.1719 | 5.261 | 1463648020 | 4648684321 | Dorresteinweg |  | 3762KG |  | Soest |  | Gemeente Soest |  |  |  |  | In bedrijf | Stedin | [43 empty] | 230 - MAST 6 M ST - EL UITL 5 GR | 1 | 2014-11-14 |  | LM ST 6,0 CV EU125020/5 T60 ET Z N6005 | 6.00 | CILINDRISCH | STAAL | 6005 MOSGROEN | GESCHILDERD | NVT |  | 350400 |  | 323212 - 2551 PLL 36W HF NV | 1 | 2008-09-19 | [11 empty] | 175200 |  |  | LAMP PH PLL 36W 830 2G11 4P | 1 | 2020-06-10 |  | 36W PLL |  |  | 36.00 | 16000 | PLL
SST226739 | 1017485 | https://lms.nederlandslicht.nl/qr/report/1017485 | 52.1722 | 5.2614 | 1463968180 | 4648969272 | Dorresteinweg |  | 3762KG |  | Soest |  | Gemeente Soest |  |  |  |  | In bedrijf | Stedin | [43 empty] | 230 - MAST 6 M ST - EL UITL 5 GR | 1 | 2014-11-14 |  | LM ST 6,0 CV EU125020/5 T60 ET Z N6005 | 6.00 | CILINDRISCH | STAAL | 6005 MOSGROEN | GESCHILDERD | NVT |  | 350400 |  | 323212 - 2551 PLL 36W HF NV | 1 | 2008-09-19 | [11 empty] | 175200 |  |  | PLL 36W 830 (HF) | 1 | 2020-06-10 |  | 36W PLL 830 |  |  | 36.00 | 16000 | PLL
SST226740 | 1017486 | https://lms.nederlandslicht.nl/qr/report/1017486 | 52.1723 | 5.262 | 1464327120 | 4649129067 | Dorresteinweg |  | 3762KG |  | Soest |  | Gemeente Soest |  |  |  |  | In bedrijf | Stedin | [43 empty] | 230 - MAST 6 M ST - EL UITL 5 GR | 1 | 2014-11-14 |  | LM ST 6,0 CV EU125020/5 T60 ET Z N6005 | 6.00 | CILINDRISCH | STAAL | 6005 MOSGROEN | GESCHILDERD | NVT |  | 350400 |  | 323212 - 2551 PLL 36W HF NV | 1 | 2008-09-19 | [11 empty] | 175200 |  |  | PLL 36W 830 (HF) | 1 | 2020-06-10 |  | 36W PLL 830 |  |  | 36.00 | 16000 | PLL
SST226741 | 1017487 | https://lms.nederlandslicht.nl/qr/report/1017487 | 52.1726 | 5.2624 | 1464634970 | 4649438633 | Dorresteinweg |  | 3762KG |  | Soest |  | Gemeente Soest |  |  |  |  | In bedrijf | Stedin | [43 empty] | 230 - MAST 6 M ST - EL UITL 5 GR | 1 | 2014-11-14 |  | LM ST 6,0 CV EU125020/5 T60 ET Z N6005 | 6.00 | CILINDRISCH | STAAL | 6005 MOSGROEN | GESCHILDERD | NVT |  | 350400 |  | 323212 - 2551 PLL 36W HF NV | 1 | 2008-09-19 | [11 empty] | 175200 |  |  | PLL 36W 830 (HF) | 1 | 2020-06-10 |  | 36W PLL 830 |  |  | 36.00 | 16000 | PLL
SST226742 | 1017488 | https://lms.nederlandslicht.nl/qr/report/1017488 | 52.173 | 5.2631 | 1465124000 | 4649880313 | Dorresteinweg |  | 3762KG |  | Soest |  | Gemeente Soest |  |  |  |  | In bedrijf | Stedin | [43 empty] | 230 - MAST 6 M ST - EL UITL 5 GR | 1 | 2014-11-14 |  | LM ST 6,0 CV EU125020/5 T60 ET Z N6005 | 6.00 | CILINDRISCH | STAAL | 6005 MOSGROEN | GESCHILDERD | NVT |  | 350400 |  | 323212 - 2551 PLL 36W HF NV | 1 | 2008-09-19 | [11 empty] | 175200 |  |  | PLL 36W 830 (HF) | 1 | 2020-06-10 |  | 36W PLL 830 |  |  | 36.00 | 16000 | PLL
SST226743 | 1017489 | https://lms.nederlandslicht.nl/qr/report/1017489 | 52.1732 | 5.2634 | 1465343030 | 4650122699 | Dorresteinweg |  | 3762KG |  | Soest |  | Gemeente Soest |  |  |  |  | In bedrijf | Stedin | [43 empty] | 230 - MAST 6 M ST - EL UITL 5 GR | 1 | 2014-11-14 |  | LM ST 6,0 CV EU125020/5 T60 ET Z N6005 | 6.00 | CILINDRISCH | STAAL | 6005 MOSGROEN | GESCHILDERD | NVT |  | 350400 |  | 323212 - 2551 PLL 36W HF NV | 1 | 2008-09-19 | [11 empty] | 175200 |  |  | PLL 36W 830 (HF) | 1 | 2020-06-10 |  | 36W PLL 830 |  |  | 36.00 | 16000 | PLL
SST226744 | 1017490 | https://lms.nederlandslicht.nl/qr/report/1017490 | 52.1733 | 5.2639 | 1465681960 | 4650264425 | Dorresteinweg |  | 3762KG |  | Soest |  | Gemeente Soest |  |  |  |  | In bedrijf | Stedin | [43 empty] | 230 - MAST 6 M ST - EL UITL 5 GR | 1 | 2014-11-14 |  | LM ST 6,0 CV EU125020/5 T60 ET Z N6005 | 6.00 | CILINDRISCH | STAAL | 6005 MOSGROEN | GESCHILDERD | NVT |  | 350400 |  | 323212 - 2551 PLL 36W HF NV | 1 | 2008-09-19 | [11 empty] | 175200 |  |  | PLL 36W 830 (HF) | 1 | 2020-06-10 |  | 36W PLL 830 |  |  | 36.00 | 16000 | PLL
SST226745 | 1017491 | https://lms.nederlandslicht.nl/qr/report/1017491 | 52.1736 | 5.2645 | 1466036760 | 4650602191 | Dorresteinweg |  | 3762KG |  | Soest |  | Gemeente Soest |  |  |  |  | In bedrijf | Stedin | [43 empty] | 230 - MAST 6 M ST - EL UITL 5 GR | 1 | 2014-11-14 |  | LM ST 6,0 CV EU125020/5 T60 ET Z N6005 | 6.00 | CILINDRISCH | STAAL | 6005 MOSGROEN | GESCHILDERD | NVT |  | 350400 |  | 323212 - 2551 PLL 36W HF NV | 1 | 2008-09-19 | [11 empty] | 175200 |  |  | PLL 36W 830 (HF) | 1 | 2020-06-10 |  | 36W PLL 830 |  |  | 36.00 | 16000 | PLL
SST226746 | 1017492 | https://lms.nederlandslicht.nl/qr/report/1017492 | 52.1737 | 5.265 | 1466416020 | 4650726197 | Dorresteinweg |  | 3762KG |  | Soest |  | Gemeente Soest |  |  |  |  | In bedrijf | Stedin | [43 empty] | 230 - MAST 6 M ST - EL UITL 5 GR | 1 | 2014-11-14 |  | LM ST 6,0 CV EU125020/5 T60 ET Z N6005 | 6.00 | CILINDRISCH | STAAL | 6005 MOSGROEN | GESCHILDERD | NVT |  | 350400 |  | 323212 - 2551 PLL 36W HF NV | 1 | 2008-09-19 | [11 empty] | 175200 |  |  | PLL 36W 830 (HF) | 1 | 2020-06-10 |  | 36W PLL 830 |  |  | 36.00 | 16000 | PLL
SST226747 | 1017493 | https://lms.nederlandslicht.nl/qr/report/1017493 | 52.174 | 5.2654 | 1466694490 | 4650986213 | Dorresteinweg |  | 3762KG |  | Soest |  | Gemeente Soest |  |  |  |  | In bedrijf | Stedin | [43 empty] | 230 - MAST 6 M ST - EL UITL 5 GR | 1 | 2014-11-14 |  | LM ST 6,0 CV EU125020/5 T60 ET Z N6005 | 6.00 | CILINDRISCH | STAAL | 6005 MOSGROEN | GESCHILDERD | NVT |  | 350400 |  | 323212 - 2551 PLL 36W HF NV | 1 | 2008-09-19 | [11 empty] | 175200 |  |  | PLL 36W 830 (HF) | 1 | 2020-06-10 |  | 36W PLL 830 |  |  | 36.00 | 16000 | PLL
SST226748 | 1017494 | https://lms.nederlandslicht.nl/qr/report/1017494 | 52.1744 | 5.2664 | 1467383880 | 4651406151 | Dorresteinweg |  | 3762KG |  | Soest |  | Gemeente Soest |  |  |  |  | In bedrijf | Stedin | [43 empty] | 230 - MAST 6 M ST - EL UITL 5 GR | 1 | 2014-11-14 |  | LM ST 6,0 CV EU125020/5 T60 ET Z N6005 | 6.00 | CILINDRISCH | STAAL | 6005 MOSGROEN | GESCHILDERD | NVT |  | 350400 |  | 323212 - 2551 PLL 36W HF NV | 1 | 2008-09-19 | [11 empty] | 175200 |  |  | PLL 36W 830 (HF) | 1 | 2020-06-10 |  | 36W PLL 830 |  |  | 36.00 | 16000 | PLL
SST226749 | 1017495 | https://lms.nederlandslicht.nl/qr/report/1017495 | 52.1745 | 5.267 | 1467786490 | 4651614821 | Dorresteinweg |  | 3762KG |  | Soest |  | Gemeente Soest |  |  |  |  | In bedrijf | Stedin | [43 empty] | 230 - MAST 6 M ST - EL UITL 5 GR | 1 | 2014-11-14 |  | LM ST 6,0 CV EU125020/5 T60 ET Z N6005 | 6.00 | CILINDRISCH | STAAL | 6005 MOSGROEN | GESCHILDERD | NVT |  | 350400 |  | 323212 - 2551 PLL 36W HF NV | 1 | 2008-09-19 | [11 empty] | 175200 |  |  | PLL 36W 830 (HF) | 1 | 2020-06-10 |  | 36W PLL 830 |  |  | 36.00 | 16000 | PLL
SST226750 | 1017496 | https://lms.nederlandslicht.nl/qr/report/1017496 | 52.1748 | 5.2676 | 1468208540 | 4651872583 | Dorresteinweg |  | 3762KG |  | Soest |  | Gemeente Soest |  |  |  |  | In bedrijf | Stedin | [43 empty] | 230 - MAST 6 M ST - EL UITL 5 GR | 1 | 2014-11-14 |  | LM ST 6,0 CV EU125020/5 T60 ET Z N6005 | 6.00 | CILINDRISCH | STAAL | 6005 MOSGROEN | GESCHILDERD | NVT |  | 350400 |  | 323212 - 2551 PLL 36W HF NV | 1 | 2008-09-19 | [11 empty] | 175200 |  |  | PLL 36W 830 (HF) | 1 | 2020-06-10 |  | 36W PLL 830 |  |  | 36.00 | 16000 | PLL
SST226751 | 1017497 | https://lms.nederlandslicht.nl/qr/report/1017497 | 52.175 | 5.2682 | 1468563820 | 4652094277 | Dorresteinweg |  | 3762KG |  | Soest |  | Gemeente Soest |  |  |  |  | In bedrijf | Stedin | [43 empty] | 230 - MAST 6 M ST - EL UITL 5 GR | 1 | 2014-11-14 |  | LM ST 6,0 CV EU125020/5 T60 ET Z N6005 | 6.00 | CILINDRISCH | STAAL | 6005 MOSGROEN | GESCHILDERD | NVT |  | 350400 |  | 323212 - 2551 PLL 36W HF NV | 1 | 2008-09-19 | [11 empty] | 175200 |  |  | PLL 36W 830 (HF) | 1 | 2020-06-10 |  | 36W PLL 830 |  |  | 36.00 | 16000 | PLL
SST226752 | 1017498 | https://lms.nederlandslicht.nl/qr/report/1017498 | 52.1752 | 5.2686 | 1468895500 | 4652308156 | Dorresteinweg |  | 3762KG |  | Soest |  | Gemeente Soest |  |  |  |  | In bedrijf | Stedin | [43 empty] | 230 - MAST 6 M ST - EL UITL 5 GR | 1 | 2014-11-14 |  | LM ST 6,0 CV EU125020/5 T60 ET Z N6005 | 6.00 | CILINDRISCH | STAAL | 6005 MOSGROEN | GESCHILDERD | NVT |  | 350400 |  | 323212 - 2551 PLL 36W HF NV | 1 | 2008-09-19 | [11 empty] | 175200 |  |  | PLL 36W 830 (HF) | 1 | 2020-06-10 |  | 36W PLL 830 |  |  | 36.00 | 16000 | PLL
SST226753 | 1017499 | https://lms.nederlandslicht.nl/qr/report/1017499 | 52.1754 | 5.2692 | 1469265480 | 4652543794 | Dorresteinweg |  | 3762KG |  | Soest |  | Gemeente Soest |  |  |  |  | In bedrijf | Stedin | [43 empty] | 230 - MAST 6 M ST - EL UITL 5 GR | 1 | 2014-11-14 |  | LM ST 6,0 CV EU125020/5 T60 ET Z N6005 | 6.00 | CILINDRISCH | STAAL | 6005 MOSGROEN | GESCHILDERD | NVT |  | 350400 |  | 323212 - 2551 PLL 36W HF NV | 1 | 2008-09-19 | [11 empty] | 175200 |  |  | PLL 36W 830 (HF) | 1 | 2020-06-10 |  | 36W PLL 830 |  |  | 36.00 | 16000 | PLL
SST226754 | 1017500 | https://lms.nederlandslicht.nl/qr/report/1017500 | 52.1755 | 5.2696 | 1469534400 | 4652703506 | Dorresteinweg |  | 3762KG |  | Soest |  | Gemeente Soest |  |  |  |  | In bedrijf | Stedin | [43 empty] | 230 - MAST 6 M ST - EL UITL 5 GR | 1 | 2014-11-14 |  | LM ST 6,0 CV EU125020/5 T60 ET Z N6005 | 6.00 | CILINDRISCH | STAAL | 6005 MOSGROEN | GESCHILDERD | NVT |  | 350400 |  | 323212 - 2551 PLL 36W HF NV | 1 | 2008-09-19 | [11 empty] | 175200 |  |  | PLL 36W 830 (HF) | 1 | 2020-06-10 |  | 36W PLL 830 |  |  | 36.00 | 16000 | PLL
SST226755 | 1017501 | https://lms.nederlandslicht.nl/qr/report/1017501 | 52.1758 | 5.2702 | 1469944580 | 4653030897 | Dorresteinweg |  | 3762KG |  | Soest |  | Gemeente Soest |  |  |  |  | In bedrijf | Stedin | [43 empty] | 230 - MAST 6 M ST - EL UITL 5 GR | 1 | 2014-11-14 |  | LM ST 6,0 CV EU125020/5 T60 ET Z N6005 | 6.00 | CILINDRISCH | STAAL | 6005 MOSGROEN | GESCHILDERD | NVT |  | 350400 |  | 323212 - 2551 PLL 36W HF NV | 1 | 2008-09-19 | [11 empty] | 175200 |  |  | PLL 36W 830 (HF) | 1 | 2020-06-10 |  | 36W PLL 830 |  |  | 36.00 | 16000 | PLL
SST226756 | 1017502 | https://lms.nederlandslicht.nl/qr/report/1017502 | 52.1592 | 5.2976 | 1488712000 | 4634549614 | Esdoornlaan |  | 3768BE |  | Soest |  | Gemeente Soest |  |  |  |  | In bedrijf | Stedin | [43 empty] | 230 - MAST 6 M ST - EL UITL 5 GR | 1 | 2015-03-03 |  | LM ST 6,0 CV EU125020/5 T60 ET Z N6005 | 6.00 | CILINDRISCH | STAAL | 6005 MOSGROEN | GESCHILDERD | NVT |  | 350400 |  | 357112 - LIBRA 2565 PLL 36W HF NV RAL 90 | 1 | 2014-09-29 | [14 empty] | LAMP PLL 36W KL.830 | 1 | 2020-06-03 |  |  |  |  | 36.00
SST226757 | 1017503 | https://lms.nederlandslicht.nl/qr/report/1017503 | 52.1591 | 5.2979 | 1488875880 | 4634358055 | Esdoornlaan |  | 3768BE |  | Soest |  | Gemeente Soest |  |  |  |  | In bedrijf | Stedin | [43 empty] | 230 - MAST 6 M ST - EL UITL 5 GR | 1 | 2014-09-29 |  | LM ST 6,0 CV EU125020/5 T60 ET Z N6005 | 6.00 | CILINDRISCH | STAAL | 6005 MOSGROEN | GESCHILDERD | NVT |  | 350400 |  | 357112 - LIBRA 2565 PLL 36W HF NV RAL 90 | 1 | 2014-09-29 | [14 empty] | LAMP PLL 36W KL.830 | 1 | 2020-06-03 |  |  |  |  | 36.00
SST226758 | 1017504 | https://lms.nederlandslicht.nl/qr/report/1017504 | 52.159 | 5.2984 | 1489212439 | 4634273541 | Esdoornlaan |  | 3768BE |  | Soest |  | Gemeente Soest |  |  |  |  | In bedrijf | Stedin | [43 empty] | 230 - MAST 6 M ST - EL UITL 5 GR | 1 | 2015-03-03 |  | LM ST 6,0 CV EU125020/5 T60 ET Z N6005 | 6.00 | CILINDRISCH | STAAL | 6005 MOSGROEN | GESCHILDERD | NVT |  | 350400 |  | 357112 - LIBRA 2565 PLL 36W HF NV RAL 90 | 1 | 2015-03-03 | [14 empty] | LAMP PLL 36W KL.830 | 1 | 2020-06-03 |  |  |  |  | 36.00
SST226759 | 1017505 | https://lms.nederlandslicht.nl/qr/report/1017505 | 52.1587 | 5.2986 | 1489384590 | 4633962936 | Esdoornlaan |  | 3768BE |  | Soest |  | Gemeente Soest |  |  |  |  | In bedrijf | Stedin | [43 empty] | 230 - MAST 6 M ST - EL UITL 5 GR | 1 | 2014-09-29 |  | LM ST 6,0 CV EU125020/5 T60 ET Z N6005 | 6.00 | CILINDRISCH | STAAL | 6005 MOSGROEN | GESCHILDERD | NVT |  | 350400 |  | 357112 - LIBRA 2565 PLL 36W HF NV RAL 90 | 1 | 2014-09-29 | [14 empty] | LAMP PLL 36W KL.830 | 1 | 2020-06-03 |  |  |  |  | 36.00
SST226760 | 1017506 | https://lms.nederlandslicht.nl/qr/report/1017506 | 52.1587 | 5.2989 | 1489578660 | 4633944331 | Heideweg |  | 3768BA |  | Soest |  | Gemeente Soest |  |  |  |  | In bedrijf | Stedin | [43 empty] | 230 - MAST 6 M ST - EL UITL 5 GR | 1 | 2015-03-03 |  | LM ST 6,0 CV EU125020/5 T60 ET Z N6005 | 6.00 | CILINDRISCH | STAAL | 6005 MOSGROEN | GESCHILDERD | NVT |  | 350400 |  | 357112 - LIBRA 2565 PLL 36W HF NV RAL 90 | 1 | 2015-03-03 | [14 empty] | LAMP PLL 36W KL.830 | 1 | 2020-06-03 |  |  |  |  | 36.00
SST226761 | 1017507 | https://lms.nederlandslicht.nl/qr/report/1017507 | 52.1586 | 5.2993 | 1489861310 | 4633869956 | Heideweg |  | 3768BA |  | Soest |  | Gemeente Soest |  |  |  |  | In bedrijf | Stedin | [43 empty] | 230 - MAST 6 M ST - EL UITL 5 GR | 1 | 2015-03-03 |  | LM ST 6,0 CV EU125020/5 T60 ET Z N6005 | 6.00 | CILINDRISCH | STAAL | 6005 MOSGROEN | GESCHILDERD | NVT |  | 350400 |  | 357112 - LIBRA 2565 PLL 36W HF NV RAL 90 | 1 | 2015-03-03 | [14 empty] | LAMP PLL 24W 830 2G11 4P LONG LIFE | 1 | 2020-05-13 |  | 24W PLL XTRA |  |  | 24.00 | 24000 | PLL
SST226762 | 1017508 | https://lms.nederlandslicht.nl/qr/report/1017508 | 52.1584 | 5.2997 | 1490097240 | 4633639706 | Heideweg |  | 3768BA |  | Soest |  | Gemeente Soest |  |  |  |  | In bedrijf | Stedin | [43 empty] | 230 - MAST 6 M ST - EL UITL 5 GR | 1 | 2015-03-03 |  | LM ST 6,0 CV EU125020/5 T60 ET Z N6005 | 6.00 | CILINDRISCH | STAAL | 6005 MOSGROEN | GESCHILDERD | NVT |  | 350400 |  | 357112 - LIBRA 2565 PLL 36W HF NV RAL 90 | 1 | 2015-03-03 | [14 empty] | LAMP PLL 36W KL.830 | 1 | 2020-06-03 |  |  |  |  | 36.00
SST226763 | 1017509 | https://lms.nederlandslicht.nl/qr/report/1017509 | 52.1583 | 5.3001 | 1490370230 | 4633548846 | Heideweg |  | 3768BA |  | Soest |  | Gemeente Soest |  |  |  |  | In bedrijf | Stedin | [43 empty] | 230 - MAST 6 M ST - EL UITL 5 GR | 1 | 2015-03-03 |  | LM ST 6,0 CV EU125020/5 T60 ET Z N6005 | 6.00 | CILINDRISCH | STAAL | 6005 MOSGROEN | GESCHILDERD | NVT |  | 350400 |  | 357112 - LIBRA 2565 PLL 36W HF NV RAL 90 | 1 | 2015-03-03 | [14 empty] | LAMP PLL 36W KL.830 | 1 | 2020-06-03 |  |  |  |  | 36.00
SST226764 | 1017510 | https://lms.nederlandslicht.nl/qr/report/1017510 | 52.1582 | 5.3003 | 1490551380 | 4633366028 | Heideweg |  | 3768BA |  | Soest |  | Gemeente Soest |  |  |  |  | In bedrijf | Stedin | [43 empty] | 230 - MAST 6 M ST - EL UITL 5 GR | 1 | 2015-03-03 |  | LM ST 6,0 CV EU125020/5 T60 ET Z N6005 | 6.00 | CILINDRISCH | STAAL | 6005 MOSGROEN | GESCHILDERD | NVT |  | 350400 |  | 357112 - LIBRA 2565 PLL 36W HF NV RAL 90 | 1 | 2015-03-03 | [14 empty] | LAMP PLL 36W KL.830 | 1 | 2020-06-03 |  |  |  |  | 36.00
SST227379 | 1017512 | https://lms.nederlandslicht.nl/qr/report/1017512 | 52.1252 | 5.2822 | 1478103680 | 4596695606 | Veldm Montgomeryweg |  | 3769BG |  | Soesterberg |  | Gemeente Soest |  |  |  |  | In bedrijf | Stedin | [43 empty] | 253 - MAST 6,7 M ST VERL (8,0 M) | 1 | 2015-07-01 |  | LM ST 8,0 CV EU1250/20/5 T60 ET Z N6005 | 8.00 | CILINDRISCH | STAAL | 6005 MOSGROEN | GESCHILDERD | NVT |  | 350400 |  | 485515 - TECEO 1 LED 48W CLO NV + DYNADI | 1 | 2015-07-01 | [14 empty] | 48LED 54w 350ma | 1 | 2015-07-01 |  |  |  |  | 54.00
SST227380 | 1017513 | https://lms.nederlandslicht.nl/qr/report/1017513 | 52.1252 | 5.2826 | 1478361489 | 4596697960 | Veldm Montgomeryweg |  | 3769BG |  | Soesterberg |  | Gemeente Soest |  |  |  |  | In bedrijf | Stedin | [43 empty] | 253 - MAST 6,7 M ST VERL (8,0 M) | 1 | 2015-07-01 |  | LM ST 8,0 CV EU1250/20/5 T60 ET Z N6005 | 8.00 | CILINDRISCH | STAAL | 6005 MOSGROEN | GESCHILDERD | NVT |  | 350400 |  | 485515 - TECEO 1 LED 48W CLO NV + DYNADI | 1 | 2015-07-01 | [14 empty] | 48LED 54w 350ma | 1 | 2015-07-01 |  |  |  |  | 54.00
SST227381 | 1017514 | https://lms.nederlandslicht.nl/qr/report/1017514 | 52.1249 | 5.2826 | 1478387510 | 4596418260 | Veldm Montgomeryweg |  | 3769BG |  | Soesterberg |  | Gemeente Soest |  |  |  |  | In bedrijf | Stedin | [43 empty] | 253 - MAST 6,7 M ST VERL (8,0 M) | 1 | 2015-07-01 |  | LM ST 8,0 CV EU1250/20/5 T60 ET Z N6005 | 8.00 | CILINDRISCH | STAAL | 6005 MOSGROEN | GESCHILDERD | NVT |  | 350400 |  | 485515 - TECEO 1 LED 48W CLO NV + DYNADI | 1 | 2015-07-01 | [14 empty] | 48LED 54w 350ma | 1 | 2015-07-01 |  |  |  |  | 54.00
SST227382 | 1017515 | https://lms.nederlandslicht.nl/qr/report/1017515 | 52.1251 | 5.2829 | 1478590930 | 4596633356 | Veldm Montgomeryweg |  | 3769BG |  | Soesterberg |  | Gemeente Soest |  |  |  |  | In bedrijf | Stedin | [43 empty] | 253 - MAST 6,7 M ST VERL (8,0 M) | 1 | 2015-07-01 |  | LM ST 8,0 CV EU1250/20/5 T60 ET Z N6005 | 8.00 | CILINDRISCH | STAAL | 6005 MOSGROEN | GESCHILDERD | NVT |  | 350400 |  | 485515 - TECEO 1 LED 48W CLO NV + DYNADI | 1 | 2015-07-01 | [14 empty] | 48LED 54w 350ma | 1 | 2015-07-01 |  |  |  |  | 54.00
SST227383 | 1017516 | https://lms.nederlandslicht.nl/qr/report/1017516 | 52.1244 | 5.29 | 1483410600 | 4595860025 | Verlengde Tempellaan |  | 3769CG |  | Soesterberg |  | Gemeente Soest |  |  |  |  | In bedrijf | Stedin | [43 empty] | 253 - MAST 6,7 M ST VERL (8,0 M) | 1 | 2015-07-01 |  | LM ST 8,0 CV EU1250/20/5 T60 ET Z N6005 | 8.00 | CILINDRISCH | STAAL | 6005 MOSGROEN | GESCHILDERD | NVT |  | 350400 |  | 485515 - TECEO 1 LED 48W CLO NV + DYNADI | 1 | 2015-07-01 | [14 empty] | 48LED 54w 350ma | 1 | 2015-07-01 |  |  |  |  | 54.00
SST227384 | 1017517 | https://lms.nederlandslicht.nl/qr/report/1017517 | 52.1243 | 5.2901 | 1483533020 | 4595643138 | Verlengde Tempellaan |  | 3769CG |  | Soesterberg |  | Gemeente Soest |  |  |  |  | In bedrijf | Stedin | [43 empty] | 253 - MAST 6,7 M ST VERL (8,0 M) | 1 | 2015-07-01 |  | LM ST 8,0 CV EU1250/20/5 T60 ET Z N6005 | 8.00 | CILINDRISCH | STAAL | 6005 MOSGROEN | GESCHILDERD | NVT |  | 350400 |  | 485515 - TECEO 1 LED 48W CLO NV + DYNADI | 1 | 2015-07-01 | [14 empty] | 48LED 54w 350ma | 1 | 2015-07-01 |  |  |  |  | 54.00
SST227385 | 1017518 | https://lms.nederlandslicht.nl/qr/report/1017518 | 52.124 | 5.2903 | 1483624910 | 4595409782 | Verlengde Tempellaan |  | 3769CG |  | Soesterberg |  | Gemeente Soest |  |  |  |  | In bedrijf | Stedin | [43 empty] | 253 - MAST 6,7 M ST VERL (8,0 M) | 1 | 2015-07-01 |  | LM ST 8,0 CV EU1250/20/5 T60 ET Z N6005 | 8.00 | CILINDRISCH | STAAL | 6005 MOSGROEN | GESCHILDERD | NVT |  | 350400 |  | 485515 - TECEO 1 LED 48W CLO NV + DYNADI | 1 | 2015-07-01 | [14 empty] | 48LED 54w 350ma | 1 | 2015-07-01 |  |  |  |  | 54.00
SST227386 | 1017519 | https://lms.nederlandslicht.nl/qr/report/1017519 | 52.1238 | 5.2904 | 1483711170 | 4595169267 | Verlengde Tempellaan |  | 3769CG |  | Soesterberg |  | Gemeente Soest |  |  |  |  | In bedrijf | Stedin | [43 empty] | 253 - MAST 6,7 M ST VERL (8,0 M) | 1 | 2015-07-01 |  | LM ST 8,0 CV EU1250/20/5 T60 ET Z N6005 | 8.00 | CILINDRISCH | STAAL | 6005 MOSGROEN | GESCHILDERD | NVT |  | 350400 |  | 485515 - TECEO 1 LED 48W CLO NV + DYNADI | 1 | 2015-07-01 | [14 empty] | 48LED 54w 350ma | 1 | 2015-07-01 |  |  |  |  | 54.00
SST228158 | 1017520 | https://lms.nederlandslicht.nl/qr/report/1017520 | 52.1219 | 5.2845 | 1479668820 | 4593023206 | Rademakerstraat |  | 3769BB |  | Soesterberg |  | Gemeente Soest |  |  |  |  | In bedrijf | Stedin | [43 empty] | 219 - MAST 4,0m ST CONISCH OPZ 60MM PC | 1 | 2015-06-01 |  | 219 - MAST 4,0m ST CONISCH OPZ 60MM PC |  |  |  | Thermisch verzinkt |  |  |  | 350400 |  | 487212 - BDS 100 LED 18 2S/830 I DRW LS | 1 | 2015-06-01 |  | 487212 - BDS 100 LED 18 2S/830 I DRW LS | [8 empty] | 1800.00 | 175200 |  |  | BDS 100 LED 18 2S/830 | 1 | 2015-06-01 |  |  |  |  | 18.00
SST228159 | 1017521 | https://lms.nederlandslicht.nl/qr/report/1017521 | 52.1218 | 5.2844 | 1479582211 | 4592864060 | Rademakerstraat |  | 3769BB |  | Soesterberg |  | Gemeente Soest |  |  |  |  | In bedrijf | Stedin | [43 empty] | 219 - MAST 4,0m ST CONISCH OPZ 60MM PC | 1 | 2015-06-01 |  | 219 - MAST 4,0m ST CONISCH OPZ 60MM PC |  |  |  | Thermisch verzinkt |  |  |  | 350400 |  | 487212 - BDS 100 LED 18 2S/830 I DRW LS | 1 | 2015-06-01 |  | 487212 - BDS 100 LED 18 2S/830 I DRW LS | [8 empty] | 1800.00 | 175200 |  |  | BDS 100 LED 18 2S/830 | 1 | 2015-06-01 |  |  |  |  | 18.00
SST228160 | 1017522 | https://lms.nederlandslicht.nl/qr/report/1017522 | 52.1218 | 5.2841 | 1479419175 | 4592915860 | Rademakerstraat |  | 3769BB |  | Soesterberg |  | Gemeente Soest |  |  |  |  | In bedrijf | Stedin | [43 empty] | 219 - MAST 4,0m ST CONISCH OPZ 60MM PC | 1 | 2015-06-01 |  | 219 - MAST 4,0m ST CONISCH OPZ 60MM PC |  |  |  | Thermisch verzinkt |  |  |  | 350400 |  | 487212 - BDS 100 LED 18 2S/830 I DRW LS | 1 | 2015-06-01 |  | 487212 - BDS 100 LED 18 2S/830 I DRW LS | [8 empty] | 1800.00 | 175200 |  |  | BDS 100 LED 18 2S/830 | 1 | 2015-06-01 |  |  |  |  | 18.00
SST228161 | 1017523 | https://lms.nederlandslicht.nl/qr/report/1017523 | 52.1217 | 5.2841 | 1479360038 | 4592771317 | Rademakerstraat |  | 3769BB |  | Soesterberg |  | Gemeente Soest |  |  |  |  | In bedrijf | Stedin | [43 empty] | 219 - MAST 4,0m ST CONISCH OPZ 60MM PC | 1 | 2015-06-01 |  | 219 - MAST 4,0m ST CONISCH OPZ 60MM PC |  |  |  | Thermisch verzinkt |  |  |  | 350400 |  | 487212 - BDS 100 LED 18 2S/830 I DRW LS | 1 | 2015-06-01 |  | 487212 - BDS 100 LED 18 2S/830 I DRW LS | [8 empty] | 1800.00 | 175200 |  |  | BDS 100 LED 18 2S/830 | 1 | 2015-06-01 |  |  |  |  | 18.00
SST228162 | 1017524 | https://lms.nederlandslicht.nl/qr/report/1017524 | 52.1217 | 5.2838 | 1479185985 | 4592818672 | Rademakerstraat |  | 3769BB |  | Soesterberg |  | Gemeente Soest |  |  |  |  | In bedrijf | Stedin | [43 empty] | 219 - MAST 4,0m ST CONISCH OPZ 60MM PC | 1 | 2015-06-01 |  | 219 - MAST 4,0m ST CONISCH OPZ 60MM PC |  |  |  | Thermisch verzinkt |  |  |  | 350400 |  | 487212 - BDS 100 LED 18 2S/830 I DRW LS | 1 | 2015-06-01 |  | 487212 - BDS 100 LED 18 2S/830 I DRW LS | [8 empty] | 1800.00 | 175200 |  |  | BDS 100 LED 18 2S/830 | 1 | 2015-06-01 |  |  |  |  | 18.00
SST228163 | 1017525 | https://lms.nederlandslicht.nl/qr/report/1017525 | 52.1215 | 5.2837 | 1479085421 | 4592628338 | Rademakerstraat |  | 3769BB |  | Soesterberg |  | Gemeente Soest |  |  |  |  | In bedrijf | Stedin | [43 empty] | 219 - MAST 4,0m ST CONISCH OPZ 60MM PC | 1 | 2015-06-01 |  | 219 - MAST 4,0m ST CONISCH OPZ 60MM PC |  |  |  | Thermisch verzinkt |  |  |  | 350400 |  | 487212 - BDS 100 LED 18 2S/830 I DRW LS | 1 | 2015-06-01 |  | 487212 - BDS 100 LED 18 2S/830 I DRW LS | [8 empty] | 1800.00 | 175200 |  |  | BDS 100 LED 18 2S/830 | 1 | 2015-06-01 |  |  |  |  | 18.00
SST228164 | 1017526 | https://lms.nederlandslicht.nl/qr/report/1017526 | 52.1216 | 5.2834 | 1478905174 | 4592677950 | Rademakerstraat |  | 3769BB |  | Soesterberg |  | Gemeente Soest |  |  |  |  | In bedrijf | Stedin | [43 empty] | 219 - MAST 4,0m ST CONISCH OPZ 60MM PC | 1 | 2015-06-01 |  | 219 - MAST 4,0m ST CONISCH OPZ 60MM PC |  |  |  | Thermisch verzinkt |  |  |  | 350400 |  | 487212 - BDS 100 LED 18 2S/830 I DRW LS | 1 | 2015-06-01 |  | 487212 - BDS 100 LED 18 2S/830 I DRW LS | [8 empty] | 1800.00 | 175200 |  |  | BDS 100 LED 18 2S/830 | 1 | 2015-06-01 |  |  |  |  | 18.00
SST228177 | 1017529 | https://lms.nederlandslicht.nl/qr/report/1017529 | 52.1211 | 5.2995 | 1489939960 | 4592149869 | W. Stuutlaan |  | 3769AC |  | Soesterberg |  | Gemeente Soest |  |  |  |  | In bedrijf | Stedin | [43 empty] | 253 - MAST 6,7 M ST VERL (8,0 M) | 1 | 2015-03-20 |  | LM ST 8,0 CV EU1250/20/5 T60 ET Z N6005 | 8.00 | CILINDRISCH | STAAL | 6005 MOSGROEN | GESCHILDERD | NVT |  | 350400 |  | 489612 LUMA 1 LED 40 grijs | 1 | 2015-03-20 | [14 empty] | LUMA 1 LED 40 standaard grijs ongedimd | 1 | 2015-03-20 |  |  |  |  | 40.00
SST228178 | 1017530 | https://lms.nederlandslicht.nl/qr/report/1017530 | 52.1213 | 5.3001 | 1490349305 | 4592319726 | W. Stuutlaan |  | 3769AC |  | Soesterberg |  | Gemeente Soest |  |  |  |  | In bedrijf | Stedin | [43 empty] | 253 - MAST 6,7 M ST VERL (8,0 M) | 1 | 2015-03-20 |  | LM ST 8,0 CV EU1250/20/5 T60 ET Z N6005 | 8.00 | CILINDRISCH | STAAL | 6005 MOSGROEN | GESCHILDERD | NVT |  | 350400 |  | 489612 LUMA 1 LED 40 grijs | 1 | 2015-03-20 | [14 empty] | LUMA 1 LED 40 standaard grijs ongedimd | 1 | 2015-03-20 |  |  |  |  | 40.00
SST228179 | 1017531 | https://lms.nederlandslicht.nl/qr/report/1017531 | 52.1214 | 5.3008 | 1490795769 | 4592499256 | W. Stuutlaan |  | 3769AC |  | Soesterberg |  | Gemeente Soest |  |  |  |  | In bedrijf | Stedin | [43 empty] | 253 - MAST 6,7 M ST VERL (8,0 M) | 1 | 2015-03-20 |  | LM ST 8,0 CV EU1250/20/5 T60 ET Z N6005 | 8.00 | CILINDRISCH | STAAL | 6005 MOSGROEN | GESCHILDERD | NVT |  | 350400 |  | 489612 LUMA 1 LED 40 grijs | 1 | 2015-03-20 | [14 empty] | LUMA 1 LED 40 standaard grijs ongedimd | 1 | 2015-03-20 |  |  |  |  | 40.00
SST228180 | 1017532 | https://lms.nederlandslicht.nl/qr/report/1017532 | 52.1216 | 5.3014 | 1491254461 | 4592697601 | Frits Koolhovenweg |  | 3769TR |  | Soesterberg |  | Gemeente Soest |  |  |  |  | In bedrijf | Stedin | [43 empty] | 253 - MAST 6,7 M ST VERL (8,0 M) | 1 | 2015-03-20 |  | LM ST 8,0 CV EU1250/20/5 T60 ET Z N6005 | 8.00 | CILINDRISCH | STAAL | 6005 MOSGROEN | GESCHILDERD | NVT |  | 350400 |  | 489612 LUMA 1 LED 40 grijs | 1 | 2019-07-08 | [14 empty] | LUMA 1 LED 40 standaard grijs ongedimd | 1 | 2019-07-08 |  |  |  |  | 40.00 |  |  |  | LEDDRIVER | 1 | 2019-07-08 |  | LEDDRIVER |  |  | 1.00 | 175200
SST228181 | 1017533 | https://lms.nederlandslicht.nl/qr/report/1017533 | 52.1217 | 5.3019 | 1491602325 | 4592843365 | Frits Koolhovenweg |  | 3769TR |  | Soesterberg |  | Gemeente Soest |  |  |  |  | In bedrijf | Stedin | [43 empty] | 253 - MAST 6,7 M ST VERL (8,0 M) | 1 | 2015-03-20 |  | LM ST 8,0 CV EU1250/20/5 T60 ET Z N6005 | 8.00 | CILINDRISCH | STAAL | 6005 MOSGROEN | GESCHILDERD | NVT |  | 350400 |  | 489612 LUMA 1 LED 40 grijs | 1 | 2015-03-20 | [14 empty] | LUMA 1 LED 40 standaard grijs ongedimd | 1 | 2015-03-20 |  |  |  |  | 40.00
SST27618 | 1017534 | https://lms.nederlandslicht.nl/qr/report/1017534 | 52.1763 | 5.2658 | 1466965260 | 4653611574 | Zuidergracht |  | 3763LS |  | Soest |  | Gemeente Soest |  |  |  |  | In bedrijf | Stedin | [43 empty] | 228 - MAST 4,7 M ST VERL (6,0 M) | 1 | 2011-01-04 |  | LM ST 6,0 CV EU1250/20/5 T60 ET Z N6005 | 6.00 | CILINDRISCH | STAAL | 6005 MOSGROEN | GESCHILDERD | NVT |  | 350400 |  | Lightwell Luxis LW-SRD 3000LM 2x2x4 730 DCW CV | 1 | 2018-12-15 |  |  | Lightwell | [11 empty] | LED | 1 | 2018-12-15 |  | LED |  |  | 30.00 | 100000 | LED |  | LEDDRIVER | 1 | 2018-12-15 |  | LEDDRIVER |  |  | 1.00 | 175200
SST229288 | 1017535 | https://lms.nederlandslicht.nl/qr/report/1017535 | 52.1219 | 5.2872 | 1481489670 | 4593039413 | Banningstraat |  | 3769AA |  | Soesterberg |  | Gemeente Soest |  |  |  |  | In bedrijf | Stedin | [43 empty] | 219 - MAST 4,0m ST CONISCH OPZ 60MM PC | 1 | 2015-10-01 |  | 219 - MAST 4,0m ST CONISCH OPZ 60MM PC |  |  |  | Thermisch verzinkt |  |  |  | 350400 |  | 487212 - BDS 100 LED 18 2S/830 I DRW LS | 1 | 2015-05-22 |  | 487212 - BDS 100 LED 18 2S/830 I DRW LS | [8 empty] | 1800.00 | 175200 |  |  | BDS 100 LED 18 2S/830 | 1 | 2015-10-01 |  |  |  |  | 18.00
SST229283 | 1017536 | https://lms.nederlandslicht.nl/qr/report/1017536 | 52.1223 | 5.2872 | 1481506732 | 4593424160 | Banningstraat |  | 3769AA |  | Soesterberg |  | Gemeente Soest |  |  |  |  | In bedrijf | Stedin | [43 empty] | 219 - MAST 4,0m ST CONISCH OPZ 60MM PC | 1 | 2015-10-01 |  | 219 - MAST 4,0m ST CONISCH OPZ 60MM PC |  |  |  | Thermisch verzinkt |  |  |  | 350400 |  | 441515 - BDS 100 LED 18 2S/830 I DRW GR | 1 | 2015-10-01 | [14 empty] | BDS 100 LED 18 2S/830 | 1 | 2015-10-01 |  |  |  |  | 18.00
SST229284 | 1017537 | https://lms.nederlandslicht.nl/qr/report/1017537 | 52.1222 | 5.2875 | 1481697666 | 4593348774 | Banningstraat |  | 3769AA |  | Soesterberg |  | Gemeente Soest |  |  |  |  | In bedrijf | Stedin | [43 empty] | 219 - MAST 4,0m ST CONISCH OPZ 60MM PC | 1 | 2015-10-01 |  | 219 - MAST 4,0m ST CONISCH OPZ 60MM PC |  |  |  | Thermisch verzinkt |  |  |  | 350400 |  | 441515 - BDS 100 LED 18 2S/830 I DRW GR | 1 | 2015-10-01 | [14 empty] | BDS 100 LED 18 2S/830 | 1 | 2015-10-01 |  |  |  |  | 18.00
SST229285 | 1017538 | https://lms.nederlandslicht.nl/qr/report/1017538 | 52.1221 | 5.2873 | 1481586940 | 4593208594 | Banningstraat |  | 3769AA |  | Soesterberg |  | Gemeente Soest |  |  |  |  | In bedrijf | Stedin | [43 empty] | 219 - MAST 4,0m ST CONISCH OPZ 60MM PC | 1 | 2015-10-01 |  | 219 - MAST 4,0m ST CONISCH OPZ 60MM PC |  |  |  | Thermisch verzinkt |  |  |  | 350400 |  | 441515 - BDS 100 LED 18 2S/830 I DRW GR | 1 | 2015-10-01 | [14 empty] | BDS 100 LED 18 2S/830 | 1 | 2015-10-01 |  |  |  |  | 18.00
SST229286 | 1017539 | https://lms.nederlandslicht.nl/qr/report/1017539 | 52.1221 | 5.2876 | 1481779160 | 4593197405 | Banningstraat |  | 3769AA |  | Soesterberg |  | Gemeente Soest |  |  |  |  | In bedrijf | Stedin | [43 empty] | 219 - MAST 4,0m ST CONISCH OPZ 60MM PC | 1 | 2015-10-01 |  | 219 - MAST 4,0m ST CONISCH OPZ 60MM PC |  |  |  | Thermisch verzinkt |  |  |  | 350400 |  | 441515 - BDS 100 LED 18 2S/830 I DRW GR | 1 | 2015-10-01 | [14 empty] | BDS 100 LED 18 2S/830 | 1 | 2015-10-01 |  |  |  |  | 18.00
SST229287 | 1017540 | https://lms.nederlandslicht.nl/qr/report/1017540 | 52.1219 | 5.2874 | 1481666700 | 4593022481 | Banningstraat |  | 3769AA |  | Soesterberg |  | Gemeente Soest |  |  |  |  | In bedrijf | Stedin | [43 empty] | 219 - MAST 4,0m ST CONISCH OPZ 60MM PC | 1 | 2015-10-01 |  | 219 - MAST 4,0m ST CONISCH OPZ 60MM PC |  |  |  | Thermisch verzinkt |  |  |  | 350400 |  | 441515 - BDS 100 LED 18 2S/830 I DRW GR | 1 | 2015-10-01 | [14 empty] | BDS 100 LED 18 2S/830 | 1 | 2015-10-01 |  |  |  |  | 18.00
SST229289 | 1017541 | https://lms.nederlandslicht.nl/qr/report/1017541 | 52.1218 | 5.2869 | 1481327430 | 4592970222 | Banningstraat |  | 3769AA |  | Soesterberg |  | Gemeente Soest |  |  |  |  | In bedrijf | Stedin | [43 empty] | 219 - MAST 4,0m ST CONISCH OPZ 60MM PC | 1 | 2015-10-01 |  | 219 - MAST 4,0m ST CONISCH OPZ 60MM PC |  |  |  | Thermisch verzinkt |  |  |  | 350400 |  | 441515 - BDS 100 LED 18 2S/830 I DRW GR | 1 | 2015-10-01 | [14 empty] | BDS 100 LED 18 2S/830 | 1 | 2015-10-01 |  |  |  |  | 18.00
SST229568 | 1017543 | https://lms.nederlandslicht.nl/qr/report/1017543 | 52.1191 | 5.3075 | 1495390360 | 4589869853 | Centurionbaan |  | 3769AV |  | Soesterberg |  | Gemeente Soest |  |  |  |  | In bedrijf | Stedin | [43 empty] | 230 - MAST 6 M ST - EL UITL 5 GR | 1 | 2015-11-30 |  | LM ST 6,0 CV EU125020/5 T60 ET Z N6005 | 6.00 | CILINDRISCH | STAAL | 6005 MOSGROEN | GESCHILDERD | NVT |  | 350400 |  | 485712 - TECEO 1 24LED 28W 350mA 3432lm AKZ150GS NV | 1 | 2015-11-30 | [14 empty] | 24 LED | 1 | 2015-11-30 |  |  |  |  | 24.00 |  | LED
SST229569 | 1017544 | https://lms.nederlandslicht.nl/qr/report/1017544 | 52.119 | 5.307 | 1495081130 | 4589747696 | Centurionbaan |  | 3769AV |  | Soesterberg |  | Gemeente Soest |  |  |  |  | In bedrijf | Stedin | [43 empty] | 230 - MAST 6 M ST - EL UITL 5 GR | 1 | 2015-11-30 |  | LM ST 6,0 CV EU125020/5 T60 ET Z N6005 | 6.00 | CILINDRISCH | STAAL | 6005 MOSGROEN | GESCHILDERD | NVT |  | 350400 |  | 485712 - TECEO 1 24LED 28W 350mA 3432lm AKZ150GS NV | 1 | 2015-11-30 | [14 empty] | 24 LED | 1 | 2015-11-30 |  |  |  |  | 24.00 |  | LED
SST229570 | 1017545 | https://lms.nederlandslicht.nl/qr/report/1017545 | 52.1187 | 5.3066 | 1494791470 | 4589408218 | Centurionbaan |  | 3769AV |  | Soesterberg |  | Gemeente Soest |  |  |  |  | In bedrijf | Stedin | [43 empty] | 230 - MAST 6 M ST - EL UITL 5 GR | 1 | 2015-11-30 |  | LM ST 6,0 CV EU125020/5 T60 ET Z N6005 | 6.00 | CILINDRISCH | STAAL | 6005 MOSGROEN | GESCHILDERD | NVT |  | 350400 |  | 485712 - TECEO 1 24LED 28W 350mA 3432lm AKZ150GS NV | 1 | 2015-11-30 | [14 empty] | 24 LED | 1 | 2015-11-30 |  |  |  |  | 24.00 |  | LED
SST229567 | 1017546 | https://lms.nederlandslicht.nl/qr/report/1017546 | 52.1188 | 5.3079 | 1495707749 | 4589605364 | Centurionbaan |  | 3769AV |  | Soesterberg |  | Gemeente Soest |  |  |  |  | In bedrijf | Stedin | [43 empty] | 230 - MAST 6 M ST - EL UITL 5 GR | 1 | 2015-11-30 |  | LM ST 6,0 CV EU125020/5 T60 ET Z N6005 | 6.00 | CILINDRISCH | STAAL | 6005 MOSGROEN | GESCHILDERD | NVT |  | 350400 |  | 485712 - TECEO 1 24LED 28W 350mA 3432lm AKZ150GS NV | 1 | 2015-11-30 | [14 empty] | 24 LED | 1 | 2015-11-30 |  |  |  |  | 24.00 |  | LED
SST229564 | 1017547 | https://lms.nederlandslicht.nl/qr/report/1017547 | 52.1176 | 5.3086 | 1496163739 | 4588217916 | Centurionbaan |  | 3769AV |  | Soesterberg |  | Gemeente Soest |  |  |  |  | In bedrijf | Stedin | [43 empty] | 230 - MAST 6 M ST - EL UITL 5 GR | 1 | 2015-11-30 |  | LM ST 6,0 CV EU125020/5 T60 ET Z N6005 | 6.00 | CILINDRISCH | STAAL | 6005 MOSGROEN | GESCHILDERD | NVT |  | 350400 |  | 485712 - TECEO 1 24LED 28W 350mA 3432lm AKZ150GS NV | 1 | 2015-11-30 | [14 empty] | 24 LED | 1 | 2015-11-30 |  |  |  |  | 24.00 |  | LED
SST229565 | 1017548 | https://lms.nederlandslicht.nl/qr/report/1017548 | 52.1184 | 5.3089 | 1496335640 | 4589069213 | Centurionbaan |  | 3769AV |  | Soesterberg |  | Gemeente Soest |  |  |  |  | In bedrijf | Stedin | [43 empty] | 230 - MAST 6 M ST - EL UITL 5 GR | 1 | 2015-11-30 |  | LM ST 6,0 CV EU125020/5 T60 ET Z N6005 | 6.00 | CILINDRISCH | STAAL | 6005 MOSGROEN | GESCHILDERD | NVT |  | 350400 |  | 485712 - TECEO 1 24LED 28W 350mA 3432lm AKZ150GS NV | 1 | 2015-11-30 | [14 empty] | 24 LED | 1 | 2015-11-30 |  |  |  |  | 24.00 |  | LED
SST229566 | 1017549 | https://lms.nederlandslicht.nl/qr/report/1017549 | 52.1186 | 5.3084 | 1496011979 | 4589345754 | Centurionbaan |  | 3769AV |  | Soesterberg |  | Gemeente Soest |  |  |  |  | In bedrijf | Stedin | [43 empty] | 230 - MAST 6 M ST - EL UITL 5 GR | 1 | 2015-11-30 |  | LM ST 6,0 CV EU125020/5 T60 ET Z N6005 | 6.00 | CILINDRISCH | STAAL | 6005 MOSGROEN | GESCHILDERD | NVT |  | 350400 |  | 485712 - TECEO 1 24LED 28W 350mA 3432lm AKZ150GS NV | 1 | 2015-11-30 | [14 empty] | 24 LED | 1 | 2015-11-30 |  |  |  |  | 24.00 |  | LED
SST229575 | 1017550 | https://lms.nederlandslicht.nl/qr/report/1017550 | 52.119 | 5.3069 | 1494979619 | 4589839186 | Centurionbaan |  | 3769AV |  | Soesterberg |  | Gemeente Soest |  |  |  |  | In bedrijf | Stedin | [43 empty] | 230 - MAST 6 M ST - EL UITL 5 GR | 1 | 2015-11-30 |  | LM ST 6,0 CV EU125020/5 T60 ET Z N6005 | 6.00 | CILINDRISCH | STAAL | 6005 MOSGROEN | GESCHILDERD | NVT |  | 350400 |  | 485712 - TECEO 1 24LED 28W 350mA 3432lm AKZ150GS NV | 1 | 2015-11-30 | [14 empty] | 24 LED | 1 | 2015-11-30 |  |  |  |  | 24.00 |  | LED
SST229576 | 1017551 | https://lms.nederlandslicht.nl/qr/report/1017551 | 52.1193 | 5.307 | 1495096610 | 4590128366 | Centurionbaan |  | 3769AV |  | Soesterberg |  | Gemeente Soest |  |  |  |  | In bedrijf | Stedin | [43 empty] | 230 - MAST 6 M ST - EL UITL 5 GR | 1 | 2015-11-30 |  | LM ST 6,0 CV EU125020/5 T60 ET Z N6005 | 6.00 | CILINDRISCH | STAAL | 6005 MOSGROEN | GESCHILDERD | NVT |  | 350400 |  | 485712 - TECEO 1 24LED 28W 350mA 3432lm AKZ150GS NV | 1 | 2015-11-30 | [14 empty] | 24 LED | 1 | 2015-11-30 |  |  |  |  | 24.00 |  | LED
SST229577 | 1017552 | https://lms.nederlandslicht.nl/qr/report/1017552 | 52.1195 | 5.3066 | 1494788439 | 4590307890 | Centurionbaan |  | 3769AV |  | Soesterberg |  | Gemeente Soest |  |  |  |  | In bedrijf | Stedin | [43 empty] | 230 - MAST 6 M ST - EL UITL 5 GR | 1 | 2015-11-30 |  | LM ST 6,0 CV EU125020/5 T60 ET Z N6005 | 6.00 | CILINDRISCH | STAAL | 6005 MOSGROEN | GESCHILDERD | NVT |  | 350400 |  | 485712 - TECEO 1 24LED 28W 350mA 3432lm AKZ150GS NV | 1 | 2015-11-30 | [14 empty] | 24 LED | 1 | 2015-11-30 |  |  |  |  | 24.00 |  | LED
SST229574 | 1017553 | https://lms.nederlandslicht.nl/qr/report/1017553 | 52.1188 | 5.3065 | 1494719920 | 4589535612 | Centurionbaan |  | 3769AV |  | Soesterberg |  | Gemeente Soest |  |  |  |  | In bedrijf | Stedin | [43 empty] | 230 - MAST 6 M ST - EL UITL 5 GR | 1 | 2015-11-30 |  | LM ST 6,0 CV EU125020/5 T60 ET Z N6005 | 6.00 | CILINDRISCH | STAAL | 6005 MOSGROEN | GESCHILDERD | NVT |  | 350400 |  | 485712 - TECEO 1 24LED 28W 350mA 3432lm AKZ150GS NV | 1 | 2015-11-30 | [14 empty] | 24 LED | 1 | 2015-11-30 |  |  |  |  | 24.00 |  | LED
SST229571 | 1017554 | https://lms.nederlandslicht.nl/qr/report/1017554 | 52.1182 | 5.3051 | 1493790279 | 4588885405 | Centurionbaan |  | 3769AV |  | Soesterberg |  | Gemeente Soest |  |  |  |  | In bedrijf | Stedin | [43 empty] | 230 - MAST 6 M ST - EL UITL 5 GR | 1 | 2015-11-30 |  | LM ST 6,0 CV EU125020/5 T60 ET Z N6005 | 6.00 | CILINDRISCH | STAAL | 6005 MOSGROEN | GESCHILDERD | NVT |  | 350400 |  | 485712 - TECEO 1 24LED 28W 350mA 3432lm AKZ150GS NV | 1 | 2015-11-30 | [14 empty] | 24 LED | 1 | 2015-11-30 |  |  |  |  | 24.00 |  | LED
SST229572 | 1017555 | https://lms.nederlandslicht.nl/qr/report/1017555 | 52.1183 | 5.3058 | 1494242520 | 4588958450 | Centurionbaan |  | 3769AV |  | Soesterberg |  | Gemeente Soest |  |  |  |  | In bedrijf | Stedin | [43 empty] | 230 - MAST 6 M ST - EL UITL 5 GR | 1 | 2015-11-30 |  | LM ST 6,0 CV EU125020/5 T60 ET Z N6005 | 6.00 | CILINDRISCH | STAAL | 6005 MOSGROEN | GESCHILDERD | NVT |  | 350400 |  | 485712 - TECEO 1 24LED 28W 350mA 3432lm AKZ150GS NV | 1 | 2015-11-30 | [14 empty] | 24 LED | 1 | 2015-11-30 |  |  |  |  | 24.00 |  | LED
SST229573 | 1017556 | https://lms.nederlandslicht.nl/qr/report/1017556 | 52.1185 | 5.3061 | 1494450120 | 4589205404 | Centurionbaan |  | 3769AV |  | Soesterberg |  | Gemeente Soest |  |  |  |  | In bedrijf | Stedin | [43 empty] | 230 - MAST 6 M ST - EL UITL 5 GR | 1 | 2015-11-30 |  | LM ST 6,0 CV EU125020/5 T60 ET Z N6005 | 6.00 | CILINDRISCH | STAAL | 6005 MOSGROEN | GESCHILDERD | NVT |  | 350400 |  | 485712 - TECEO 1 24LED 28W 350mA 3432lm AKZ150GS NV | 1 | 2015-11-30 | [14 empty] | 24 LED | 1 | 2015-11-30 |  |  |  |  | 24.00 |  | LED
SST229554 | 1017557 | https://lms.nederlandslicht.nl/qr/report/1017557 | 52.1194 | 5.3072 | 1495186400 | 4590233596 | Centurionbaan |  | 3769AV |  | Soesterberg |  | Gemeente Soest |  |  |  |  | In bedrijf | Stedin | [43 empty] | 230 - MAST 6 M ST - EL UITL 5 GR | 1 | 2015-11-30 |  | LM ST 6,0 CV EU125020/5 T60 ET Z N6005 | 6.00 | CILINDRISCH | STAAL | 6005 MOSGROEN | GESCHILDERD | NVT |  | 350400 |  | 485712 - TECEO 1 24LED 28W 350mA 3432lm AKZ150GS NV | 1 | 2015-11-30 | [14 empty] | 24 LED | 1 | 2015-11-30 |  |  |  |  | 24.00 |  | LED
SST229555 | 1017558 | https://lms.nederlandslicht.nl/qr/report/1017558 | 52.1192 | 5.3076 | 1495490340 | 4589974016 | Centurionbaan |  | 3769AV |  | Soesterberg |  | Gemeente Soest |  |  |  |  | In bedrijf | Stedin | [43 empty] | 230 - MAST 6 M ST - EL UITL 5 GR | 1 | 2015-11-30 |  | LM ST 6,0 CV EU125020/5 T60 ET Z N6005 | 6.00 | CILINDRISCH | STAAL | 6005 MOSGROEN | GESCHILDERD | NVT |  | 350400 |  | 485712 - TECEO 1 24LED 28W 350mA 3432lm AKZ150GS NV | 1 | 2015-11-30 | [14 empty] | 24 LED | 1 | 2015-11-30 |  |  |  |  | 24.00 |  | LED
SST229556 | 1017559 | https://lms.nederlandslicht.nl/qr/report/1017559 | 52.1189 | 5.3081 | 1495794009 | 4589711568 | Centurionbaan |  | 3769AV |  | Soesterberg |  | Gemeente Soest |  |  |  |  | In bedrijf | Stedin | [43 empty] | 230 - MAST 6 M ST - EL UITL 5 GR | 1 | 2015-11-30 |  | LM ST 6,0 CV EU125020/5 T60 ET Z N6005 | 6.00 | CILINDRISCH | STAAL | 6005 MOSGROEN | GESCHILDERD | NVT |  | 350400 |  | 485712 - TECEO 1 24LED 28W 350mA 3432lm AKZ150GS NV | 1 | 2015-11-30 | [14 empty] | 24 LED | 1 | 2015-11-30 |  |  |  |  | 24.00 |  | LED
SST229553 | 1017560 | https://lms.nederlandslicht.nl/qr/report/1017560 | 52.1197 | 5.3068 | 1494934639 | 4590509186 | Centurionbaan |  | 3769AV |  | Soesterberg |  | Gemeente Soest |  |  |  |  | In bedrijf | Stedin | [43 empty] | 230 - MAST 6 M ST - EL UITL 5 GR | 1 | 2015-11-30 |  | LM ST 6,0 CV EU125020/5 T60 ET Z N6005 | 6.00 | CILINDRISCH | STAAL | 6005 MOSGROEN | GESCHILDERD | NVT |  | 350400 |  | 485712 - TECEO 1 24LED 28W 350mA 3432lm AKZ150GS NV | 1 | 2015-11-30 | [14 empty] | 24 LED | 1 | 2015-11-30 |  |  |  |  | 24.00 |  | LED
SST229552 | 1017561 | https://lms.nederlandslicht.nl/qr/report/1017561 | 52.1198 | 5.3063 | 1494604899 | 4590708585 | Centurionbaan |  | 3769AV |  | Soesterberg |  | Gemeente Soest |  |  |  |  | In bedrijf | Stedin | [43 empty] | 230 - MAST 6 M ST - EL UITL 5 GR | 1 | 2015-11-30 |  | LM ST 6,0 CV EU125020/5 T60 ET Z N6005 | 6.00 | CILINDRISCH | STAAL | 6005 MOSGROEN | GESCHILDERD | NVT |  | 350400 |  | 485712 - TECEO 1 24LED 28W 350mA 3432lm AKZ150GS NV | 1 | 2015-11-30 | [14 empty] | 24 LED | 1 | 2015-11-30 |  |  |  |  | 24.00 |  | LED
SST229561 | 1017563 | https://lms.nederlandslicht.nl/qr/report/1017563 | 52.1178 | 5.3099 | 1497032080 | 4588473149 | Centurionbaan |  | 3769AV |  | Soesterberg |  | Gemeente Soest |  |  |  |  | In bedrijf | Stedin | [43 empty] | PM ST 8,0 CO D T60 ET M P9005 | 1 | 2018-01-15 | [5 empty] | 9005 DIEPZWART |  |  |  | 350400 |  | TECEO1 24X 27W NW 3600L A150 5102 DVD | 1 | 2018-01-15 |  |  | Schreder |  |  |  |  | AKZO 150 GRIS SABL√â SW310F | [6 empty] | 24 LED | 1 | 2018-01-15 |  |  |  |  | 24.00 |  | LED
SST229562 | 1017564 | https://lms.nederlandslicht.nl/qr/report/1017564 | 52.1181 | 5.3094 | 1496697170 | 4588760056 | Centurionbaan |  | 3769AV |  | Soesterberg |  | Gemeente Soest |  |  |  |  | In bedrijf | Stedin | [43 empty] | 230 - MAST 6 M ST - EL UITL 5 GR | 1 | 2015-11-30 |  | LM ST 6,0 CV EU125020/5 T60 ET Z N6005 | 6.00 | CILINDRISCH | STAAL | 6005 MOSGROEN | GESCHILDERD | NVT |  | 350400 |  | 485712 - TECEO 1 24LED 28W 350mA 3432lm AKZ150GS NV | 1 | 2015-11-30 | [14 empty] | 24 LED | 1 | 2015-11-30 |  |  |  |  | 24.00 |  | LED
SST229563 | 1017565 | https://lms.nederlandslicht.nl/qr/report/1017565 | 52.1179 | 5.309 | 1496423140 | 4588523445 | Centurionbaan |  | 3769AV |  | Soesterberg |  | Gemeente Soest |  |  |  |  | In bedrijf | Stedin | [43 empty] | 230 - MAST 6 M ST - EL UITL 5 GR | 1 | 2015-11-30 |  | LM ST 6,0 CV EU125020/5 T60 ET Z N6005 | 6.00 | CILINDRISCH | STAAL | 6005 MOSGROEN | GESCHILDERD | NVT |  | 350400 |  | 485712 - TECEO 1 24LED 28W 350mA 3432lm AKZ150GS NV | 1 | 2015-11-30 | [14 empty] | 24 LED | 1 | 2015-11-30 |  |  |  |  | 24.00 |  | LED
SST229560 | 1017566 | https://lms.nederlandslicht.nl/qr/report/1017566 | 52.1179 | 5.31 | 1497119600 | 4588578019 | Centurionbaan |  | 3769AV |  | Soesterberg |  | Gemeente Soest |  |  |  |  | In bedrijf | Stedin | [43 empty] | 230 - MAST 6 M ST - EL UITL 5 GR | 1 | 2015-11-30 |  | LM ST 6,0 CV EU125020/5 T60 ET Z N6005 | 6.00 | CILINDRISCH | STAAL | 6005 MOSGROEN | GESCHILDERD | NVT |  | 350400 |  | 485712 - TECEO 1 24LED 28W 350mA 3432lm AKZ150GS NV | 1 | 2015-11-30 | [14 empty] | 24 LED | 1 | 2015-11-30 |  |  |  |  | 24.00 |  | LED
SST229557 | 1017567 | https://lms.nederlandslicht.nl/qr/report/1017567 | 52.1187 | 5.3085 | 1496099169 | 4589450466 | Centurionbaan |  | 3769AV |  | Soesterberg |  | Gemeente Soest |  |  |  |  | In bedrijf | Stedin | [43 empty] | 230 - MAST 6 M ST - EL UITL 5 GR | 1 | 2015-11-30 |  | LM ST 6,0 CV EU125020/5 T60 ET Z N6005 | 6.00 | CILINDRISCH | STAAL | 6005 MOSGROEN | GESCHILDERD | NVT |  | 350400 |  | 485712 - TECEO 1 24LED 28W 350mA 3432lm AKZ150GS NV | 1 | 2015-11-30 | [14 empty] | 24 LED | 1 | 2015-11-30 |  |  |  |  | 24.00 |  | LED
SST229558 | 1017568 | https://lms.nederlandslicht.nl/qr/report/1017568 | 52.1185 | 5.309 | 1496423139 | 4589173636 | Centurionbaan |  | 3769AV |  | Soesterberg |  | Gemeente Soest |  |  |  |  | In bedrijf | Stedin | [43 empty] | 230 - MAST 6 M ST - EL UITL 5 GR | 1 | 2015-11-30 |  | LM ST 6,0 CV EU125020/5 T60 ET Z N6005 | 6.00 | CILINDRISCH | STAAL | 6005 MOSGROEN | GESCHILDERD | NVT |  | 350400 |  | 485712 - TECEO 1 24LED 28W 350mA 3432lm AKZ150GS NV | 1 | 2015-11-30 | [14 empty] | 24 LED | 1 | 2015-11-30 |  |  |  |  | 24.00 |  | LED
SST229559 | 1017569 | https://lms.nederlandslicht.nl/qr/report/1017569 | 52.1182 | 5.3095 | 1496785630 | 4588863734 | Centurionbaan |  | 3769AV |  | Soesterberg |  | Gemeente Soest |  |  |  |  | In bedrijf | Stedin | [43 empty] | 230 - MAST 6 M ST - EL UITL 5 GR | 1 | 2015-11-30 |  | LM ST 6,0 CV EU125020/5 T60 ET Z N6005 | 6.00 | CILINDRISCH | STAAL | 6005 MOSGROEN | GESCHILDERD | NVT |  | 350400 |  | 485712 - TECEO 1 24LED 28W 350mA 3432lm AKZ150GS NV | 1 | 2015-11-30 | [14 empty] | 24 LED | 1 | 2015-11-30 |  |  |  |  | 24.00 |  | LED
SST230504 | 1017570 | https://lms.nederlandslicht.nl/qr/report/1017570 | 52.1202 | 5.2772 | 1474649690 | 4591135997 | Amersfoortsestraat |  | 3769AD |  | Soesterberg |  | Gemeente Soest |  |  |  |  | In bedrijf | Stedin | [43 empty] | 230 - MAST 6 M ST - EL UITL 5 GR | 1 | 2015-11-16 |  | LM ST 6,0 CV EU125020/5 T60 ET Z N6005 | 6.00 | CILINDRISCH | STAAL | 6005 MOSGROEN | GESCHILDERD | NVT |  | 350400 |  | 323212 - 2551 PLL 36W HF NV | 1 | 2015-11-16 | [11 empty] | 175200 |  |  | LAMP PLL 36W KL.830 | 1 | 2020-04-29 |  |  |  |  | 36.00
SST230505 | 1017571 | https://lms.nederlandslicht.nl/qr/report/1017571 | 52.1201 | 5.2769 | 1474459250 | 4591054966 | Amersfoortsestraat |  | 3769AD |  | Soesterberg |  | Gemeente Soest |  |  |  |  | In bedrijf | Stedin | [43 empty] | 230 - MAST 6 M ST - EL UITL 5 GR | 1 | 2015-11-16 |  | LM ST 6,0 CV EU125020/5 T60 ET Z N6005 | 6.00 | CILINDRISCH | STAAL | 6005 MOSGROEN | GESCHILDERD | NVT |  | 350400 |  | 323212 - 2551 PLL 36W HF NV | 1 | 2015-11-16 | [11 empty] | 175200 |  |  | LAMP PLL 36W KL.830 | 1 | 2020-04-29 |  |  |  |  | 36.00
SST179990 | 1017574 | https://lms.nederlandslicht.nl/qr/report/1017574 | 52.1168 | 5.2859 | 1480591070 | 4587348706 | Generaal Spoorstraat |  | 3769EJ |  | Soesterberg |  | Gemeente Soest |  |  |  |  | In bedrijf | Stedin | [43 empty] | 4 meter paaltopper RAL-6005 | 1 | 2017-06-16 | [11 empty] | Pathvinder (niet Led) | 1 | 2017-06-16 | [14 empty] | LAMP PH PLS 11W 840 2G7 4P | 1 | 2020-11-13 | [8 empty] | LEDDRIVER | 1 | 2017-06-16 |  | LEDDRIVER |  |  | 1.00 | 175200
SST179991 | 1017576 | https://lms.nederlandslicht.nl/qr/report/1017576 | 52.117 | 5.2858 | 1480526140 | 4587527246 | Generaal Spoorstraat |  | 3769EJ |  | Soesterberg |  | Gemeente Soest |  |  |  |  | In bedrijf | Stedin | [43 empty] | 4 meter paaltopper RAL-6005 | 1 | 2017-06-16 | [11 empty] | Pathvinder (niet Led) | 1 | 2017-06-16 | [14 empty] | 1x9W PLS EVSA | 1 | 2017-06-16 |  |  |  |  | 9.00
SST170738 | 1017577 | https://lms.nederlandslicht.nl/qr/report/1017577 | 52.1615 | 5.3186 | 1503038929 | 4637026758 | Birkstraat |  | 3768HB |  | Soest |  | Gemeente Soest |  |  |  |  | In bedrijf | Stedin | [43 empty] | 253 - MAST 6,7 M ST VERL (8,0 M) | 1 | 2004-03-23 |  | LM ST 8,0 CV EU1250/20/5 T60 ET Z N6005 | 8.00 | CILINDRISCH | STAAL | 6005 MOSGROEN | GESCHILDERD | NVT |  | 350400 |  | ARM SGS 203 SON-T 100W 230V ST | 1 | 2017-06-26 |  | ARM SGS 203 SON-T 100W 230V ST | [8 empty] | 10000.00 | 175200 |  |  | LAMP PH MST SON-T PIA PLUS 100W E40 | 1 | 2020-06-24 |  | 100W SON-T PLUS |  |  | 100.00 | 16000 | SON
SST026601 | 1017579 | https://lms.nederlandslicht.nl/qr/report/1017579 | 52.165 | 5.3015 | 1491345680 | 4640913469 | Bosstraat |  | 3766AB |  | Soest |  | Gemeente Soest |  |  |  |  | In bedrijf | Stedin | [43 empty] | 127 - MAST 8,0 M ST KANTELMAST | 1 | 2017-06-26 | [11 empty] | ARM SGS 203 SON-T 100W 230V ST | 1 | 2017-06-26 |  | ARM SGS 203 SON-T 100W 230V ST | [8 empty] | 10000.00 | 175200 |  |  | LAMP PH MST SON-T PIA PLUS 100W E40 | 1 | 2020-05-13 |  | 100W SON-T PLUS |  |  | 100.00 | 16000 | SON |  | C | 1
SST228263 | 1017580 | https://lms.nederlandslicht.nl/qr/report/1017580 | 52.1218 | 5.3025 | 1491984630 | 4592909607 | Frits Koolhovenweg |  | 3769TR |  | Soesterberg |  | Gemeente Soest |  |  |  |  | In bedrijf | Stedin | [43 empty] | 253 - MAST 6,7 M ST VERL (8,0 M) | 1 | 2015-03-20 |  | LM ST 8,0 CV EU1250/20/5 T60 ET Z N6005 | 8.00 | CILINDRISCH | STAAL | 6005 MOSGROEN | GESCHILDERD | NVT |  | 350400 |  | 489612 LUMA 1 LED 40 grijs | 1 | 2015-03-20 | [14 empty] | LUMA 1 LED 40 standaard grijs ongedimd | 1 | 2015-03-20 |  |  |  |  | 40.00
SST065517 | 1017581 | https://lms.nederlandslicht.nl/qr/report/1017581 | 52.1757 | 5.3133 | 1499479189 | 4652912886 | Lange Brinkweg |  | 3764AA |  | Soest |  | Gemeente Soest |  |  |  |  | In bedrijf | Stedin | [43 empty] | 230 - MAST 6 M ST - EL UITL 5 GR | 1 | 1978-12-31 |  | LM ST 6,0 CV EU125020/5 T60 ET Z N6005 | 6.00 | CILINDRISCH | STAAL | 6005 MOSGROEN | GESCHILDERD | NVT |  | 350400 |  | 302962 - LRB 303 TLD 18W NV Safe It Easy | 1 | 2008-09-03 |  | 302962 - LRB 303 TLD 18W NV Safe It Easy | [8 empty] | 1350.00 | 175200 |  |  | LAMP TLD 18W 830 G13 | 1 | 2020-04-22 |  | 18W TLD |  |  | 18.00 | 8000 | TL
SST065518 | 1017582 | https://lms.nederlandslicht.nl/qr/report/1017582 | 52.1759 | 5.313 | 1499229080 | 4653094240 | Lange Brinkweg |  | 3764AA |  | Soest |  | Gemeente Soest |  |  |  |  | In bedrijf | Stedin | [43 empty] | 230 - MAST 6 M ST - EL UITL 5 GR | 1 | 1978-12-31 |  | LM ST 6,0 CV EU125020/5 T60 ET Z N6005 | 6.00 | CILINDRISCH | STAAL | 6005 MOSGROEN | GESCHILDERD | NVT |  | 350400 |  | 302962 - LRB 303 TLD 18W NV Safe It Easy | 1 | 2008-09-03 |  | 302962 - LRB 303 TLD 18W NV Safe It Easy | [8 empty] | 1350.00 | 175200 |  |  | LAMP TLD 18W 830 G13 | 1 | 2020-04-22 |  | 18W TLD |  |  | 18.00 | 8000 | TL
SST065519 | 1017583 | https://lms.nederlandslicht.nl/qr/report/1017583 | 52.1763 | 5.3123 | 1498797660 | 4653525818 | Lange Brinkweg |  | 3764AA |  | Soest |  | Gemeente Soest |  |  |  |  | In bedrijf | Stedin | [43 empty] | 230 - MAST 6 M ST - EL UITL 5 GR | 1 | 1978-12-31 |  | LM ST 6,0 CV EU125020/5 T60 ET Z N6005 | 6.00 | CILINDRISCH | STAAL | 6005 MOSGROEN | GESCHILDERD | NVT |  | 350400 |  | 302962 - LRB 303 TLD 18W NV Safe It Easy | 1 | 2008-09-03 |  | 302962 - LRB 303 TLD 18W NV Safe It Easy | [8 empty] | 1350.00 | 175200 |  |  | LAMP TLD 18W 830 G13 | 1 | 2020-04-22 |  | 18W TLD |  |  | 18.00 | 8000 | TL
SST065520 | 1017584 | https://lms.nederlandslicht.nl/qr/report/1017584 | 52.1765 | 5.3121 | 1498632580 | 4653804063 | Lange Brinkweg |  | 3764AA |  | Soest |  | Gemeente Soest |  |  |  |  | In bedrijf | Stedin | [43 empty] | 230 - MAST 6 M ST - EL UITL 5 GR | 1 | 1978-12-31 |  | LM ST 6,0 CV EU125020/5 T60 ET Z N6005 | 6.00 | CILINDRISCH | STAAL | 6005 MOSGROEN | GESCHILDERD | NVT |  | 350400 |  | 302962 - LRB 303 TLD 18W NV Safe It Easy | 1 | 2008-09-03 |  | 302962 - LRB 303 TLD 18W NV Safe It Easy | [8 empty] | 1350.00 | 175200 |  |  | LAMP TLD 18W 830 G13 | 1 | 2020-04-22 |  | 18W TLD |  |  | 18.00 | 8000 | TL
SST065521 | 1017585 | https://lms.nederlandslicht.nl/qr/report/1017585 | 52.1767 | 5.3117 | 1498379789 | 4653992600 | Lange Brinkweg |  | 3764AA |  | Soest |  | Gemeente Soest |  |  |  |  | In bedrijf | Stedin | [43 empty] | 230 - MAST 6 M ST - EL UITL 5 GR | 1 | 1978-12-31 |  | LM ST 6,0 CV EU125020/5 T60 ET Z N6005 | 6.00 | CILINDRISCH | STAAL | 6005 MOSGROEN | GESCHILDERD | NVT |  | 350400 |  | 302962 - LRB 303 TLD 18W NV Safe It Easy | 1 | 2008-09-03 |  | 302962 - LRB 303 TLD 18W NV Safe It Easy | [8 empty] | 1350.00 | 175200 |  |  | LAMP TLD 18W 830 G13 | 1 | 2020-04-22 |  | 18W TLD |  |  | 18.00 | 8000 | TL
SST114635 | 1017586 | https://lms.nederlandslicht.nl/qr/report/1017586 | 52.119 | 5.2775 | 1474882390 | 4589754699 | Rademakerstraat |  | 3769BB |  | Soesterberg |  | Gemeente Soest |  |  |  |  | In bedrijf | Stedin | [43 empty] | 253 - MAST 6,7 M ST VERL (8,0 M) | 1 | 1989-05-22 |  | LM ST 8,0 CV EU1250/20/5 T60 ET Z N6005 | 8.00 | CILINDRISCH | STAAL | 6005 MOSGROEN | GESCHILDERD | NVT |  | 350400 |  | ARM SRS 201 SOX-E 66W 230V 60S | 1 | 2012-01-01 |  | ARM SRS 201 SOX-E 66W 230V 60S | [8 empty] | 10500.00 | 175200 |  |  | LAMP SOX-E 66W BY22 | 66 | 2020-04-22 |  |  |  |  | 66.00
SST188738 | 1017587 | https://lms.nederlandslicht.nl/qr/report/1017587 | 52.1816 | 5.3038 | 1492989960 | 4659432872 | Dalweg |  | 3762AL |  | Soest |  | Gemeente Soest |  |  |  |  | In bedrijf | Stedin | [43 empty] | OM ST 7,1 CV PTU51 D168 ET Z P6005 | 1 | 2018-03-07 | [11 empty] | 332312 - SGS 203 SONT 150W NV | 1 | 2005-09-09 | [11 empty] | 175200 |  |  | LAMP SON-T PIA PLUS 150W E40 PH. | 1 | 2015-06-30 |  |  |  |  | 150.00
SST229578 | 1017588 | https://lms.nederlandslicht.nl/qr/report/1017588 | 52.1175 | 5.3104 | 1497401159 | 4588162866 | Centurionbaan |  | 3769AV |  | Soesterberg |  | Gemeente Soest |  |  |  |  | In bedrijf | Stedin | [43 empty] | PM ST 8,0 CO D T60 ET M P9005 | 1 | 2018-01-15 | [5 empty] | 9005 DIEPZWART |  |  |  | 350400 |  | TECEO1 24X 27W NW 3600L A150 5102 DVD | 1 | 2018-01-15 |  |  | Schreder |  |  |  |  | AKZO 150 GRIS SABL√â SW310F | [6 empty] | 24 LED | 1 | 2018-01-15 |  |  |  |  | 24.00 |  | LED |  | LEDDRIVER | 1 | 2018-01-15 |  | LEDDRIVER |  |  | 1.00 | 175200
SST229579 | 1017589 | https://lms.nederlandslicht.nl/qr/report/1017589 | 52.1173 | 5.3109 | 1497750800 | 4587864767 | Centurionbaan |  | 3769AV |  | Soesterberg |  | Gemeente Soest |  |  |  |  | In bedrijf | Stedin | [43 empty] | PM ST 8,0 CO D T60 ET M P9005 | 1 | 2018-01-15 | [5 empty] | 9005 DIEPZWART |  |  |  | 350400 |  | TECEO1 24X 27W NW 3600L A150 5102 DVD | 1 | 2018-01-15 |  |  | Schreder |  |  |  |  | AKZO 150 GRIS SABL√â SW310F | [6 empty] | 24 LED | 1 | 2018-01-15 |  |  |  |  | 24.00 |  | LED |  | LEDDRIVER | 1 | 2018-01-15 |  | LEDDRIVER |  |  | 1.00 | 175200
SST229580 | 1017590 | https://lms.nederlandslicht.nl/qr/report/1017590 | 52.1174 | 5.311 | 1497832949 | 4587961377 | Centurionbaan |  | 3769AV |  | Soesterberg |  | Gemeente Soest |  |  |  |  | In bedrijf | Stedin | [43 empty] | PM ST 8,0 CO D T60 ET M P9005 | 1 | 2018-01-15 | [5 empty] | 9005 DIEPZWART |  |  |  | 350400 |  | TECEO1 24X 27W NW 3600L A150 5102 DVD | 1 | 2018-01-15 |  |  | Schreder |  |  |  |  | AKZO 150 GRIS SABL√â SW310F | [6 empty] | 24 LED | 1 | 2018-01-15 |  |  |  |  | 24.00 |  | LED |  | LEDDRIVER | 1 | 2018-01-15 |  | LEDDRIVER |  |  | 1.00 | 175200
SST229581 | 1017591 | https://lms.nederlandslicht.nl/qr/report/1017591 | 52.1176 | 5.3105 | 1497483310 | 4588259487 | Centurionbaan |  | 3769AV |  | Soesterberg |  | Gemeente Soest |  |  |  |  | In bedrijf | Stedin | [43 empty] | PM ST 8,0 CO D T60 ET M P9005 | 1 | 2018-01-15 | [5 empty] | 9005 DIEPZWART |  |  |  | 350400 |  | TECEO1 24X 27W NW 3600L A150 5102 DVD | 1 | 2018-01-15 |  |  | Schreder |  |  |  |  | AKZO 150 GRIS SABL√â SW310F | [6 empty] | 24 LED | 1 | 2018-01-15 |  |  |  |  | 24.00 |  | LED |  | LEDDRIVER | 1 | 2018-01-15 |  | LEDDRIVER |  |  | 1.00 | 175200
SST011440 | 1017592 | https://lms.nederlandslicht.nl/qr/report/1017592 | 52.1679 | 5.2936 | 1485995587 | 4644174366 | Valeriaanstraat |  | 3765EH |  | Soest |  | Gemeente Soest |  |  |  |  | In bedrijf | Stedin | [43 empty] | 19 - MAST 4,0 M ST CONISCH | 1 | 1988-05-11 |  | PM ST 4,0 CO T60 ET M N6005 | 4.00 | CONISCH | STAAL | 6005 MOSGROEN | GESCHILDERD | NVT |  | 350400 |  | Philips BDP102 20X 15W WW 2000L | 1 | 2018-10-01 |  |  | Philips |  |  |  |  | 9006 WIT ALUMINIUM | [6 empty] | LED 15W | 1 | 2018-10-01 |  | LED |  |  | 15.00 | 100000 | LED |  | LEDDRIVER | 1 | 2018-10-01 |  | LEDDRIVER |  |  | 1.00 | 175200
SST066273 | 1017593 | https://lms.nederlandslicht.nl/qr/report/1017593 | 52.1809 | 5.2725 | 1471552960 | 4658687876 | Kostverlorenweg |  | 3762EM |  | Soest |  | Gemeente Soest |  |  |  |  | In bedrijf | Stedin | [43 empty] | 881 - MAST 6,0 M ST - EL TYPE 0 | 1 | 1963-12-31 |  | LM ST 6,0 CV EU1250/20/5 T60 ET Z N6005 | 6.00 | CILINDRISCH | STAAL | 6005 MOSGROEN | GESCHILDERD | NVT |  | 350400 |  | 302962 - LRB 303 TLD 18W NV Safe It Easy | 1 | 1988-10-18 |  | 302962 - LRB 303 TLD 18W NV Safe It Easy | [8 empty] | 1350.00 | 175200 |  |  | LAMP TLD 18W 830 G13 | 1 | 2020-04-22 |  | 18W TLD |  |  | 18.00 | 8000 | TL
SST066274 | 1017594 | https://lms.nederlandslicht.nl/qr/report/1017594 | 52.1807 | 5.2721 | 1471300960 | 4658510869 | Kostverlorenweg |  | 3762EM |  | Soest |  | Gemeente Soest |  |  |  |  | In bedrijf | Stedin | [43 empty] | 881 - MAST 6,0 M ST - EL TYPE 0 | 1 | 1963-12-31 |  | LM ST 6,0 CV EU1250/20/5 T60 ET Z N6005 | 6.00 | CILINDRISCH | STAAL | 6005 MOSGROEN | GESCHILDERD | NVT |  | 350400 |  | 302962 - LRB 303 TLD 18W NV Safe It Easy | 1 | 1988-10-18 |  | 302962 - LRB 303 TLD 18W NV Safe It Easy | [8 empty] | 1350.00 | 175200 |  |  | LAMP TLD 18W 830 G13 | 1 | 2020-04-22 |  | 18W TLD |  |  | 18.00 | 8000 | TL
SST066275 | 1017595 | https://lms.nederlandslicht.nl/qr/report/1017595 | 52.1806 | 5.2717 | 1470980960 | 4658311875 | Kostverlorenweg |  | 3762EM |  | Soest |  | Gemeente Soest |  |  |  |  | In bedrijf | Stedin | [43 empty] | 881 - MAST 6,0 M ST - EL TYPE 0 | 1 | 1963-12-31 |  | LM ST 6,0 CV EU1250/20/5 T60 ET Z N6005 | 6.00 | CILINDRISCH | STAAL | 6005 MOSGROEN | GESCHILDERD | NVT |  | 350400 |  | 302962 - LRB 303 TLD 18W NV Safe It Easy | 1 | 1988-10-18 |  | 302962 - LRB 303 TLD 18W NV Safe It Easy | [8 empty] | 1350.00 | 175200 |  |  | LAMP TLD 18W 830 G13 | 1 | 2020-04-22 |  | 18W TLD |  |  | 18.00 | 8000 | TL
SST117501 | 1017596 | https://lms.nederlandslicht.nl/qr/report/1017596 | 52.178 | 5.2655 | 1466772960 | 4655435874 | Oostergracht |  | 3763LX |  | Soest |  | Gemeente Soest |  |  |  |  | In bedrijf | Stedin | [43 empty] | 19 - MAST 4,0 M ST CONISCH | 1 | 1989-12-05 |  | PM ST 4,0 CO T60 ET M N6005 | 4.00 | CONISCH | STAAL | 6005 MOSGROEN | GESCHILDERD | NVT |  | 350400 |  | 320112 - CPS 200 PLL 24W HF NV | 1 | 1992-11-26 | [11 empty] | 175200 |  |  | LAMP PLL 24W KL830 | 1 | 2019-11-22 |  |  |  |  | 24.00
SST152343 | 1017597 | https://lms.nederlandslicht.nl/qr/report/1017597 | 52.1778 | 5.2658 | 1466992960 | 4655205875 | Oostergracht |  | 3763LX |  | Soest |  | Gemeente Soest |  |  |  |  | In bedrijf | Stedin | [43 empty] | 253 - MAST 6,7 M ST VERL (8,0 M) | 1 | 1989-12-05 |  | LM ST 8,0 CV EU1250/20/5 T60 ET Z N6005 | 8.00 | CILINDRISCH | STAAL | 6005 MOSGROEN | GESCHILDERD | NVT |  | 350400 |  | 320112 - CPS 200 PLL 24W HF NV | 1 | 1992-11-26 | [11 empty] | 175200 |  |  | LAMP SOXE 18W BY22 | 1 | 2020-06-10 |  | 18W SOX-E |  |  | 18.00 | 12000 | SOX
SST127601 | 1017598 | https://lms.nederlandslicht.nl/qr/report/1017598 | 52.1763 | 5.2703 | 1470037214 | 4653550191 | Zuidergracht |  | 3763LS |  | Soest |  | Gemeente Soest |  |  |  |  | In bedrijf | Stedin | [43 empty] | 226 - MAST 5,7 M ST VERL (7,0 M) | 1 | 2011-01-04 |  | LM ST 7,0 CV EU1250/20/5 T60 ET Z V | 7.00 | CILINDRISCH | THERMISCH VERZINKT | NVT | NVT | NVT |  | 350400 |  | Lightwell Luxis LW-SRD 3000LM 2x2x4 730 DCW CV | 1 | 2018-12-15 |  |  | Lightwell | [11 empty] | LED | 1 | 2018-12-15 |  | LED |  |  | 30.00 | 100000 | LED |  | LEDDRIVER | 1 | 2018-12-15 |  | LEDDRIVER |  |  | 1.00 | 175200
SST013000 | 1017599 | https://lms.nederlandslicht.nl/qr/report/1017599 | 52.1204 | 5.286 | 1480664920 | 4591328433 | Noorduyn |  | 3769DG |  | Soesterberg |  | Gemeente Soest |  |  |  |  | In bedrijf | Stedin | [43 empty] | 219 - MAST 4,0m ST CONISCH OPZ 60MM PC | 1 | 2018-09-01 |  | 219 - MAST 4,0m ST CONISCH OPZ 60MM PC |  |  |  | Thermisch verzinkt |  |  |  | 350400 |  | Urbanstar | 1 | 2018-09-01 |  |  | Philips | [11 empty] | LED 18 2S/830 | 1 | 2018-09-01 |  | LED 18 2S/830 |  |  | 18.00 | 100000 | LED |  | LEDDRIVER | 1 | 2018-09-01 |  | LEDDRIVER |  |  | 1.00 | 175200
SST013001 | 1017600 | https://lms.nederlandslicht.nl/qr/report/1017600 | 52.1204 | 5.2862 | 1480844129 | 4591409259 | Noorduyn |  | 3769DX |  | Soesterberg |  | Gemeente Soest |  |  |  |  | In bedrijf | Stedin | [43 empty] | 219 - MAST 4,0m ST CONISCH OPZ 60MM PC | 1 | 2018-09-01 |  | 219 - MAST 4,0m ST CONISCH OPZ 60MM PC |  |  |  | Thermisch verzinkt |  |  |  | 350400 |  | Urbanstar | 1 | 2018-09-01 |  |  | Philips | [11 empty] | LED 18 2S/830 | 1 | 2018-09-01 |  | LED 18 2S/830 |  |  | 18.00 | 100000 | LED |  | LEDDRIVER | 1 | 2018-09-01 |  | LEDDRIVER |  |  | 1.00 | 175200
SST013002 | 1017601 | https://lms.nederlandslicht.nl/qr/report/1017601 | 52.1204 | 5.2864 | 1480975060 | 4591407797 | Noorduyn |  | 3769DX |  | Soesterberg |  | Gemeente Soest |  |  |  |  | In bedrijf | Stedin | [43 empty] | 219 - MAST 4,0m ST CONISCH OPZ 60MM PC | 1 | 2018-09-01 |  | 219 - MAST 4,0m ST CONISCH OPZ 60MM PC |  |  |  | Thermisch verzinkt |  |  |  | 350400 |  | Urbanstar | 1 | 2018-09-01 |  |  | Philips | [11 empty] | LED 18 2S/830 | 1 | 2018-09-01 |  | LED 18 2S/830 |  |  | 18.00 | 100000 | LED |  | LEDDRIVER | 1 | 2018-09-01 |  | LEDDRIVER |  |  | 1.00 | 175200
SST013003 | 1017602 | https://lms.nederlandslicht.nl/qr/report/1017602 | 52.1205 | 5.2866 | 1481126400 | 4591473876 | Noorduyn |  | 3769DX |  | Soesterberg |  | Gemeente Soest |  |  |  |  | In bedrijf | Stedin | [43 empty] | 219 - MAST 4,0m ST CONISCH OPZ 60MM PC | 1 | 2018-09-01 |  | 219 - MAST 4,0m ST CONISCH OPZ 60MM PC |  |  |  | Thermisch verzinkt |  |  |  | 350400 |  | Urbanstar | 1 | 2018-09-01 |  |  | Philips | [11 empty] | LED 18 2S/830 | 1 | 2018-09-01 |  | LED 18 2S/830 |  |  | 18.00 | 100000 | LED |  | LEDDRIVER | 1 | 2018-09-01 |  | LEDDRIVER |  |  | 1.00 | 175200
SST013004 | 1017603 | https://lms.nederlandslicht.nl/qr/report/1017603 | 52.1206 | 5.2868 | 1481214930 | 4591572219 | Noorduyn |  | 3769DX |  | Soesterberg |  | Gemeente Soest |  |  |  |  | In bedrijf | Stedin | [43 empty] | 219 - MAST 4,0m ST CONISCH OPZ 60MM PC | 1 | 2018-09-01 |  | 219 - MAST 4,0m ST CONISCH OPZ 60MM PC |  |  |  | Thermisch verzinkt |  |  |  | 350400 |  | Urbanstar | 1 | 2018-09-01 |  |  | Philips | [11 empty] | LED 18 2S/830 | 1 | 2018-09-01 |  | LED 18 2S/830 |  |  | 18.00 | 100000 | LED |  | LEDDRIVER | 1 | 2018-09-01 |  | LEDDRIVER |  |  | 1.00 | 175200
SST013005 | 1017604 | https://lms.nederlandslicht.nl/qr/report/1017604 | 52.1207 | 5.287 | 1481378720 | 4591644445 | Noorduyn |  | 3769DX |  | Soesterberg |  | Gemeente Soest |  |  |  |  | In bedrijf | Stedin | [43 empty] | 219 - MAST 4,0m ST CONISCH OPZ 60MM PC | 1 | 2018-09-01 |  | 219 - MAST 4,0m ST CONISCH OPZ 60MM PC |  |  |  | Thermisch verzinkt |  |  |  | 350400 |  | Urbanstar | 1 | 2018-09-01 |  |  | Philips | [11 empty] | LED 18 2S/830 | 1 | 2018-09-01 |  | LED 18 2S/830 |  |  | 18.00 | 100000 | LED |  | LEDDRIVER | 1 | 2018-09-01 |  | LEDDRIVER |  |  | 1.00 | 175200
SST013006 | 1017605 | https://lms.nederlandslicht.nl/qr/report/1017605 | 52.1207 | 5.2871 | 1481470779 | 4591738322 | Noorduyn |  | 3769DX |  | Soesterberg |  | Gemeente Soest |  |  |  |  | In bedrijf | Stedin | [43 empty] | 219 - MAST 4,0m ST CONISCH OPZ 60MM PC | 1 | 2018-09-01 |  | 219 - MAST 4,0m ST CONISCH OPZ 60MM PC |  |  |  | Thermisch verzinkt |  |  |  | 350400 |  | Urbanstar | 1 | 2018-09-01 |  |  | Philips | [11 empty] | LED 18 2S/830 | 1 | 2018-09-01 |  | LED 18 2S/830 |  |  | 18.00 | 100000 | LED |  | LEDDRIVER | 1 | 2018-09-01 |  | LEDDRIVER |  |  | 1.00 | 175200
SST013007 | 1017606 | https://lms.nederlandslicht.nl/qr/report/1017606 | 52.1205 | 5.2871 | 1481436250 | 4591515049 | Noorduyn |  | 3769DX |  | Soesterberg |  | Gemeente Soest |  |  |  |  | In bedrijf | Stedin | [43 empty] | 219 - MAST 4,0m ST CONISCH OPZ 60MM PC | 1 | 2018-09-01 |  | 219 - MAST 4,0m ST CONISCH OPZ 60MM PC |  |  |  | Thermisch verzinkt |  |  |  | 350400 |  | Urbanstar | 1 | 2018-09-01 |  |  | Philips | [11 empty] | LED 18 2S/830 | 1 | 2018-09-01 |  | LED 18 2S/830 |  |  | 18.00 | 100000 | LED |  | LEDDRIVER | 1 | 2018-09-01 |  | LEDDRIVER |  |  | 1.00 | 175200
SST013008 | 1017607 | https://lms.nederlandslicht.nl/qr/report/1017607 | 52.1204 | 5.2873 | 1481599710 | 4591377863 | Noorduyn |  | 3769DX |  | Soesterberg |  | Gemeente Soest |  |  |  |  | In bedrijf | Stedin | [43 empty] | 219 - MAST 4,0m ST CONISCH OPZ 60MM PC | 1 | 2018-09-01 |  | 219 - MAST 4,0m ST CONISCH OPZ 60MM PC |  |  |  | Thermisch verzinkt |  |  |  | 350400 |  | Urbanstar | 1 | 2018-09-01 |  |  | Philips | [11 empty] | LED 18 2S/830 | 1 | 2018-09-01 |  | LED 18 2S/830 |  |  | 18.00 | 100000 | LED |  | LEDDRIVER | 1 | 2018-09-01 |  | LEDDRIVER |  |  | 1.00 | 175200
SST013009 | 1017608 | https://lms.nederlandslicht.nl/qr/report/1017608 | 52.1203 | 5.2873 | 1481546930 | 4591276300 | Noorduyn |  | 3769DX |  | Soesterberg |  | Gemeente Soest |  |  |  |  | In bedrijf | Stedin | [43 empty] | 219 - MAST 4,0m ST CONISCH OPZ 60MM PC | 1 | 2018-09-01 |  | 219 - MAST 4,0m ST CONISCH OPZ 60MM PC |  |  |  | Thermisch verzinkt |  |  |  | 350400 |  | Urbanstar | 1 | 2018-09-01 |  |  | Philips | [11 empty] | LED 18 2S/830 | 1 | 2018-09-01 |  | LED 18 2S/830 |  |  | 18.00 | 100000 | LED |  | LEDDRIVER | 1 | 2018-09-01 |  | LEDDRIVER |  |  | 1.00 | 175200
SST013010 | 1017609 | https://lms.nederlandslicht.nl/qr/report/1017609 | 52.1202 | 5.2874 | 1481616100 | 4591108447 | Noorduyn |  | 3769DX |  | Soesterberg |  | Gemeente Soest |  |  |  |  | In bedrijf | Stedin | [43 empty] | 219 - MAST 4,0m ST CONISCH OPZ 60MM PC | 1 | 2018-09-01 |  | 219 - MAST 4,0m ST CONISCH OPZ 60MM PC |  |  |  | Thermisch verzinkt |  |  |  | 350400 |  | Urbanstar | 1 | 2018-09-01 |  |  | Philips | [11 empty] | LED 18 2S/830 | 1 | 2018-09-01 |  | LED 18 2S/830 |  |  | 18.00 | 100000 | LED |  | LEDDRIVER | 1 | 2018-09-01 |  | LEDDRIVER |  |  | 1.00 | 175200
SST013011 | 1017610 | https://lms.nederlandslicht.nl/qr/report/1017610 | 52.1202 | 5.2875 | 1481721690 | 4591149090 | Noorduyn |  | 3769DX |  | Soesterberg |  | Gemeente Soest |  |  |  |  | In bedrijf | Stedin | [43 empty] | 219 - MAST 4,0m ST CONISCH OPZ 60MM PC | 1 | 2018-09-01 |  | 219 - MAST 4,0m ST CONISCH OPZ 60MM PC |  |  |  | Thermisch verzinkt |  |  |  | 350400 |  | Urbanstar | 1 | 2018-09-01 |  |  | Philips | [11 empty] | LED 18 2S/830 | 1 | 2018-09-01 |  | LED 18 2S/830 |  |  | 18.00 | 100000 | LED |  | LEDDRIVER | 1 | 2018-09-01 |  | LEDDRIVER |  |  | 1.00 | 175200
SST013012 | 1017611 | https://lms.nederlandslicht.nl/qr/report/1017611 | 52.12 | 5.2875 | 1481704760 | 4590906767 | Noorduyn |  | 3769DX |  | Soesterberg |  | Gemeente Soest |  |  |  |  | In bedrijf | Stedin | [43 empty] | 219 - MAST 4,0m ST CONISCH OPZ 60MM PC | 1 | 2018-09-01 |  | 219 - MAST 4,0m ST CONISCH OPZ 60MM PC |  |  |  | Thermisch verzinkt |  |  |  | 350400 |  | Urbanstar | 1 | 2018-09-01 |  |  | Philips | [11 empty] | LED 18 2S/830 | 1 | 2018-09-01 |  | LED 18 2S/830 |  |  | 18.00 | 100000 | LED |  | LEDDRIVER | 1 | 2018-09-01 |  | LEDDRIVER |  |  | 1.00 | 175200
SST013013 | 1017612 | https://lms.nederlandslicht.nl/qr/report/1017612 | 52.12 | 5.2877 | 1481831870 | 4590901408 | Noorduyn |  | 3769DX |  | Soesterberg |  | Gemeente Soest |  |  |  |  | In bedrijf | Stedin | [43 empty] | 219 - MAST 4,0m ST CONISCH OPZ 60MM PC | 1 | 2018-09-01 |  | 219 - MAST 4,0m ST CONISCH OPZ 60MM PC |  |  |  | Thermisch verzinkt |  |  |  | 350400 |  | Urbanstar | 1 | 2018-09-01 |  |  | Philips | [11 empty] | LED 18 2S/830 | 1 | 2018-09-01 |  | LED 18 2S/830 |  |  | 18.00 | 100000 | LED |  | LEDDRIVER | 1 | 2018-09-01 |  | LEDDRIVER |  |  | 1.00 | 175200
SST013014 | 1017613 | https://lms.nederlandslicht.nl/qr/report/1017613 | 52.1198 | 5.2878 | 1481913650 | 4590712188 | Noorduyn |  | 3769DX |  | Soesterberg |  | Gemeente Soest |  |  |  |  | In bedrijf | Stedin | [43 empty] | 219 - MAST 4,0m ST CONISCH OPZ 60MM PC | 1 | 2018-09-01 |  | 219 - MAST 4,0m ST CONISCH OPZ 60MM PC |  |  |  | Thermisch verzinkt |  |  |  | 350400 |  | Urbanstar | 1 | 2018-09-01 |  |  | Philips | [11 empty] | LED 18 2S/830 | 1 | 2018-09-01 |  | LED 18 2S/830 |  |  | 18.00 | 100000 | LED |  | LEDDRIVER | 1 | 2018-09-01 |  | LEDDRIVER |  |  | 1.00 | 175200
SST013015 | 1017614 | https://lms.nederlandslicht.nl/qr/report/1017614 | 52.1198 | 5.2878 | 1481886650 | 4590675019 | Noorduyn |  | 3769DX |  | Soesterberg |  | Gemeente Soest |  |  |  |  | In bedrijf | Stedin | [43 empty] | 219 - MAST 4,0m ST CONISCH OPZ 60MM PC | 1 | 2018-09-01 |  | 219 - MAST 4,0m ST CONISCH OPZ 60MM PC |  |  |  | Thermisch verzinkt |  |  |  | 350400 |  | Urbanstar | 1 | 2018-09-01 |  |  | Philips | [11 empty] | LED 18 2S/830 | 1 | 2018-09-01 |  | LED 18 2S/830 |  |  | 18.00 | 100000 | LED |  | LEDDRIVER | 1 | 2018-09-01 |  | LEDDRIVER |  |  | 1.00 | 175200
SST013016 | 1017615 | https://lms.nederlandslicht.nl/qr/report/1017615 | 52.1197 | 5.2879 | 1481965600 | 4590536893 | Noorduyn |  | 3769DX |  | Soesterberg |  | Gemeente Soest |  |  |  |  | In bedrijf | Stedin | [43 empty] | 219 - MAST 4,0m ST CONISCH OPZ 60MM PC | 1 | 2018-09-01 |  | 219 - MAST 4,0m ST CONISCH OPZ 60MM PC |  |  |  | Thermisch verzinkt |  |  |  | 350400 |  | Urbanstar | 1 | 2018-09-01 |  |  | Philips | [11 empty] | LED 18 2S/830 | 1 | 2018-09-01 |  | LED 18 2S/830 |  |  | 18.00 | 100000 | LED |  | LEDDRIVER | 1 | 2018-09-01 |  | LEDDRIVER |  |  | 1.00 | 175200
SST013017 | 1017616 | https://lms.nederlandslicht.nl/qr/report/1017616 | 52.1196 | 5.2877 | 1481855720 | 4590508895 | Noorduyn |  | 3769DX |  | Soesterberg |  | Gemeente Soest |  |  |  |  | In bedrijf | Stedin | [43 empty] | 219 - MAST 4,0m ST CONISCH OPZ 60MM PC | 1 | 2018-09-01 |  | 219 - MAST 4,0m ST CONISCH OPZ 60MM PC |  |  |  | Thermisch verzinkt |  |  |  | 350400 |  | Urbanstar | 1 | 2018-09-01 |  |  | Philips | [11 empty] | LED 18 2S/830 | 1 | 2018-09-01 |  | LED 18 2S/830 |  |  | 18.00 | 100000 | LED |  | LEDDRIVER | 1 | 2018-09-01 |  | LEDDRIVER |  |  | 1.00 | 175200
SST013018 | 1017617 | https://lms.nederlandslicht.nl/qr/report/1017617 | 52.1196 | 5.2875 | 1481709780 | 4590444865 | Noorduyn |  | 3769DX |  | Soesterberg |  | Gemeente Soest |  |  |  |  | In bedrijf | Stedin | [43 empty] | 219 - MAST 4,0m ST CONISCH OPZ 60MM PC | 1 | 2018-09-01 |  | 219 - MAST 4,0m ST CONISCH OPZ 60MM PC |  |  |  | Thermisch verzinkt |  |  |  | 350400 |  | Urbanstar | 1 | 2018-09-01 |  |  | Philips | [11 empty] | LED 18 2S/830 | 1 | 2018-09-01 |  | LED 18 2S/830 |  |  | 18.00 | 100000 | LED |  | LEDDRIVER | 1 | 2018-09-01 |  | LEDDRIVER |  |  | 1.00 | 175200
SST013019 | 1017618 | https://lms.nederlandslicht.nl/qr/report/1017618 | 52.1196 | 5.2873 | 1481571829 | 4590445789 | Noorduyn |  | 3769DX |  | Soesterberg |  | Gemeente Soest |  |  |  |  | In bedrijf | Stedin | [43 empty] | 219 - MAST 4,0m ST CONISCH OPZ 60MM PC | 1 | 2018-09-01 |  | 219 - MAST 4,0m ST CONISCH OPZ 60MM PC |  |  |  | Thermisch verzinkt |  |  |  | 350400 |  | Urbanstar | 1 | 2018-09-01 |  |  | Philips | [11 empty] | LED 18 2S/830 | 1 | 2018-09-01 |  | LED 18 2S/830 |  |  | 18.00 | 100000 | LED |  | LEDDRIVER | 1 | 2018-09-01 |  | LEDDRIVER |  |  | 1.00 | 175200
SST013020 | 1017619 | https://lms.nederlandslicht.nl/qr/report/1017619 | 52.1195 | 5.2871 | 1481425150 | 4590380603 | Noorduyn |  | 3769DX |  | Soesterberg |  | Gemeente Soest |  |  |  |  | In bedrijf | Stedin | [43 empty] | 219 - MAST 4,0m ST CONISCH OPZ 60MM PC | 1 | 2018-09-01 |  | 219 - MAST 4,0m ST CONISCH OPZ 60MM PC |  |  |  | Thermisch verzinkt |  |  |  | 350400 |  | Urbanstar | 1 | 2018-09-01 |  |  | Philips | [11 empty] | LED 18 2S/830 | 1 | 2018-09-01 |  | LED 18 2S/830 |  |  | 18.00 | 100000 | LED |  | LEDDRIVER | 1 | 2018-09-01 |  | LEDDRIVER |  |  | 1.00 | 175200
SST013021 | 1017620 | https://lms.nederlandslicht.nl/qr/report/1017620 | 52.1194 | 5.2869 | 1481317939 | 4590277602 | Noorduyn |  | 3769DX |  | Soesterberg |  | Gemeente Soest |  |  |  |  | In bedrijf | Stedin | [43 empty] | 219 - MAST 4,0m ST CONISCH OPZ 60MM PC | 1 | 2018-09-01 |  | 219 - MAST 4,0m ST CONISCH OPZ 60MM PC |  |  |  | Thermisch verzinkt |  |  |  | 350400 |  | Urbanstar | 1 | 2018-09-01 |  |  | Philips | [11 empty] | LED 18 2S/830 | 1 | 2018-09-01 |  | LED 18 2S/830 |  |  | 18.00 | 100000 | LED |  | LEDDRIVER | 1 | 2018-09-01 |  | LEDDRIVER |  |  | 1.00 | 175200
SST013022 | 1017621 | https://lms.nederlandslicht.nl/qr/report/1017621 | 52.1194 | 5.2867 | 1481141340 | 4590199497 | Noorduyn |  | 3769DX |  | Soesterberg |  | Gemeente Soest |  |  |  |  | In bedrijf | Stedin | [43 empty] | 219 - MAST 4,0m ST CONISCH OPZ 60MM PC | 1 | 2018-09-01 |  | 219 - MAST 4,0m ST CONISCH OPZ 60MM PC |  |  |  | Thermisch verzinkt |  |  |  | 350400 |  | Urbanstar | 1 | 2018-09-01 |  |  | Philips | [11 empty] | LED 18 2S/830 | 1 | 2018-09-01 |  | LED 18 2S/830 |  |  | 18.00 | 100000 | LED |  | LEDDRIVER | 1 | 2018-09-01 |  | LEDDRIVER |  |  | 1.00 | 175200
SST013023 | 1017622 | https://lms.nederlandslicht.nl/qr/report/1017622 | 52.1199 | 5.2863 | 1480902440 | 4590792342 | Noorduyn |  | 3769DX |  | Soesterberg |  | Gemeente Soest |  |  |  |  | In bedrijf | Stedin | [43 empty] | 219 - MAST 4,0m ST CONISCH OPZ 60MM PC | 1 | 2018-09-01 |  | 219 - MAST 4,0m ST CONISCH OPZ 60MM PC |  |  |  | Thermisch verzinkt |  |  |  | 350400 |  | Urbanstar | 1 | 2018-09-01 |  |  | Philips | [11 empty] | LED 18 2S/830 | 1 | 2018-09-01 |  | LED 18 2S/830 |  |  | 18.00 | 100000 | LED |  | LEDDRIVER | 1 | 2018-09-01 |  | LEDDRIVER |  |  | 1.00 | 175200
SST013024 | 1017623 | https://lms.nederlandslicht.nl/qr/report/1017623 | 52.12 | 5.2867 | 1481140620 | 4590899144 | Noorduyn |  | 3769DX |  | Soesterberg |  | Gemeente Soest |  |  |  |  | In bedrijf | Stedin | [43 empty] | 219 - MAST 4,0m ST CONISCH OPZ 60MM PC | 1 | 2018-09-01 |  | 219 - MAST 4,0m ST CONISCH OPZ 60MM PC |  |  |  | Thermisch verzinkt |  |  |  | 350400 |  | Urbanstar | 1 | 2018-09-01 |  |  | Philips | [11 empty] | LED 18 2S/830 | 1 | 2018-09-01 |  | LED 18 2S/830 |  |  | 18.00 | 100000 | LED |  | LEDDRIVER | 1 | 2018-09-01 |  | LEDDRIVER |  |  | 1.00 | 175200
SST013025 | 1017624 | https://lms.nederlandslicht.nl/qr/report/1017624 | 52.1199 | 5.2869 | 1481285560 | 4590841378 | Noorduyn |  | 3769DX |  | Soesterberg |  | Gemeente Soest |  |  |  |  | In bedrijf | Stedin | [43 empty] | 219 - MAST 4,0m ST CONISCH OPZ 60MM PC | 1 | 2018-09-01 |  | 219 - MAST 4,0m ST CONISCH OPZ 60MM PC |  |  |  | Thermisch verzinkt |  |  |  | 350400 |  | Urbanstar | 1 | 2018-09-01 |  |  | Philips | [11 empty] | LED 18 2S/830 | 1 | 2018-09-01 |  | LED 18 2S/830 |  |  | 18.00 | 100000 | LED |  | LEDDRIVER | 1 | 2018-09-01 |  | LEDDRIVER |  |  | 1.00 | 175200
SST013026 | 1017625 | https://lms.nederlandslicht.nl/qr/report/1017625 | 52.1201 | 5.2868 | 1481253780 | 4591007388 | Noorduyn |  | 3769DX |  | Soesterberg |  | Gemeente Soest |  |  |  |  | In bedrijf | Stedin | [43 empty] | 219 - MAST 4,0m ST CONISCH OPZ 60MM PC | 1 | 2018-09-01 |  | 219 - MAST 4,0m ST CONISCH OPZ 60MM PC |  |  |  | Thermisch verzinkt |  |  |  | 350400 |  | Urbanstar | 1 | 2018-09-01 |  |  | Philips | [11 empty] | LED 18 2S/830 | 1 | 2018-09-01 |  | LED 18 2S/830 |  |  | 18.00 | 100000 | LED |  | LEDDRIVER | 1 | 2018-09-01 |  | LEDDRIVER |  |  | 1.00 | 175200
SST013027 | 1017626 | https://lms.nederlandslicht.nl/qr/report/1017626 | 52.12 | 5.2871 | 1481417190 | 4590954815 | Noorduyn |  | 3769DX |  | Soesterberg |  | Gemeente Soest |  |  |  |  | In bedrijf | Stedin | [43 empty] | 219 - MAST 4,0m ST CONISCH OPZ 60MM PC | 1 | 2018-09-01 |  | 219 - MAST 4,0m ST CONISCH OPZ 60MM PC |  |  |  | Thermisch verzinkt |  |  |  | 350400 |  | Urbanstar | 1 | 2018-09-01 |  |  | Philips | [11 empty] | LED 18 2S/830 | 1 | 2018-09-01 |  | LED 18 2S/830 |  |  | 18.00 | 100000 | LED |  | LEDDRIVER | 1 | 2018-09-01 |  | LEDDRIVER |  |  | 1.00 | 175200
SST222471 | 1017627 | https://lms.nederlandslicht.nl/qr/report/1017627 | 52.1839 | 5.3009 | 1490974662 | 4662010027 | Steenhoffstraat |  | 3764BH |  | Soest |  | Gemeente Soest |  |  |  |  | In bedrijf | Stedin
SST510288 | 1017630 | https://lms.nederlandslicht.nl/qr/report/1017630 | 52.1649 | 5.3084 | 1496100960 | 4640833876 | Zuidpromenade |  | 3768EM |  | Soest |  | Gemeente Soest |  |  |  |  | In bedrijf | Stedin | [43 empty] | WANDARMATUUR | 1 | 2018-08-21 |  | WANDARMATUUR | 4.00 | NVT | THERMISCH VERZINKT | NVT | NVT | NVT |  | 350400 |  | Spec. V-Lexx Secure Angele / 16Watt LED /1200Lumen / 3000K / DALI driver | 1 | 2018-08-21 | [14 empty] | LED 16W | 1 | 2018-08-21 |  | LED 16W |  |  | 16.00 | 100000 | LED |  | DALI driver | 1 | 2018-08-21
SST510289 | 1017631 | https://lms.nederlandslicht.nl/qr/report/1017631 | 52.1648 | 5.3084 | 1496098960 | 4640772874 | Zuidpromenade |  | 3768EM |  | Soest |  | Gemeente Soest |  |  |  |  | In bedrijf | Stedin | [43 empty] | WANDARMATUUR | 1 | 2018-08-21 |  | WANDARMATUUR | 4.00 | NVT | THERMISCH VERZINKT | NVT | NVT | NVT |  | 350400 |  | Spec. V-Lexx Secure Angele / 16Watt LED /1200Lumen / 3000K / DALI driver | 1 | 2018-08-21 | [14 empty] | LED 16W | 1 | 2018-08-21 |  | LED 16W |  |  | 16.00 | 100000 | LED |  | DALI driver | 1 | 2018-08-21
SST510290 | 1017632 | https://lms.nederlandslicht.nl/qr/report/1017632 | 52.1648 | 5.3084 | 1496062960 | 4640718873 | Zuidpromenade |  | 3768EM |  | Soest |  | Gemeente Soest |  |  |  |  | In bedrijf | Stedin | [43 empty] | WANDARMATUUR | 1 | 2018-08-21 |  | WANDARMATUUR | 4.00 | NVT | THERMISCH VERZINKT | NVT | NVT | NVT |  | 350400 |  | Spec. V-Lexx Secure Angele / 16Watt LED /1200Lumen / 3000K / DALI driver | 1 | 2018-08-21 | [14 empty] | LED 16W | 1 | 2018-08-21 |  | LED 16W |  |  | 16.00 | 100000 | LED |  | DALI driver | 1 | 2018-08-21
SST510291 | 1017633 | https://lms.nederlandslicht.nl/qr/report/1017633 | 52.1647 | 5.3083 | 1496044960 | 4640657867 | Zuidpromenade |  | 3768EM |  | Soest |  | Gemeente Soest |  |  |  |  | In bedrijf | Stedin | [43 empty] | WANDARMATUUR | 1 | 2018-08-21 |  | WANDARMATUUR | 4.00 | NVT | THERMISCH VERZINKT | NVT | NVT | NVT |  | 350400 |  | Spec. V-Lexx Secure Angele / 16Watt LED /1200Lumen / 3000K / DALI driver | 1 | 2018-08-21 | [14 empty] | LED 16W | 1 | 2018-08-21 |  | LED 16W |  |  | 16.00 | 100000 | LED |  | DALI driver | 1 | 2018-08-21
SST510292 | 1017634 | https://lms.nederlandslicht.nl/qr/report/1017634 | 52.1647 | 5.3083 | 1496047960 | 4640597872 | Zuidpromenade |  | 3768EM |  | Soest |  | Gemeente Soest |  |  |  |  | In bedrijf | Stedin | [43 empty] | WANDARMATUUR | 1 | 2018-08-21 |  | WANDARMATUUR | 4.00 | NVT | THERMISCH VERZINKT | NVT | NVT | NVT |  | 350400 |  | Spec. V-Lexx Secure Angele / 16Watt LED /1200Lumen / 3000K / DALI driver | 1 | 2018-08-21 | [14 empty] | LED 16W | 1 | 2018-08-21 |  | LED 16W |  |  | 16.00 | 100000 | LED |  | DALI driver | 1 | 2018-08-21
SST510293 | 1017635 | https://lms.nederlandslicht.nl/qr/report/1017635 | 52.1646 | 5.3083 | 1496045959 | 4640543868 | Zuidpromenade |  | 3768EM |  | Soest |  | Gemeente Soest |  |  |  |  | In bedrijf | Stedin | [43 empty] | WANDARMATUUR | 1 | 2018-08-21 |  | WANDARMATUUR | 4.00 | NVT | THERMISCH VERZINKT | NVT | NVT | NVT |  | 350400 |  | Spec. V-Lexx Secure Angele / 16Watt LED /1200Lumen / 3000K / DALI driver | 1 | 2018-08-21 | [14 empty] | LED 16W | 1 | 2018-08-21 |  | LED 16W |  |  | 16.00 | 100000 | LED |  | DALI driver | 1 | 2018-08-21
SST510294 | 1017636 | https://lms.nederlandslicht.nl/qr/report/1017636 | 52.1646 | 5.3084 | 1496048959 | 4640490871 | Zuidpromenade |  | 3768EM |  | Soest |  | Gemeente Soest |  |  |  |  | In bedrijf | Stedin | [43 empty] | WANDARMATUUR | 1 | 2018-08-21 |  | WANDARMATUUR | 4.00 | NVT | THERMISCH VERZINKT | NVT | NVT | NVT |  | 350400 |  | Spec. V-Lexx Secure Angele / 16Watt LED /1200Lumen / 3000K / DALI driver | 1 | 2018-08-21 | [14 empty] | LED 16W | 1 | 2018-08-21 |  | LED 16W |  |  | 16.00 | 100000 | LED |  | DALI driver | 1 | 2018-08-21
SST510295 | 1017637 | https://lms.nederlandslicht.nl/qr/report/1017637 | 52.1645 | 5.3084 | 1496048959 | 4640423870 | Zuidpromenade |  | 3768EM |  | Soest |  | Gemeente Soest |  |  |  |  | In bedrijf | Stedin | [43 empty] | WANDARMATUUR | 1 | 2018-08-21 |  | WANDARMATUUR | 4.00 | NVT | THERMISCH VERZINKT | NVT | NVT | NVT |  | 350400 |  | Spec. V-Lexx Secure Angele / 16Watt LED /1200Lumen / 3000K / DALI driver | 1 | 2018-08-21 | [14 empty] | LED 16W | 1 | 2018-08-21 |  | LED 16W |  |  | 16.00 | 100000 | LED |  | DALI driver | 1 | 2018-08-21
SST510296 | 1017638 | https://lms.nederlandslicht.nl/qr/report/1017638 | 52.1644 | 5.3084 | 1496050959 | 4640343871 | Zuidpromenade |  | 3768EM |  | Soest |  | Gemeente Soest |  |  |  |  | In bedrijf | Stedin | [43 empty] | WANDARMATUUR | 1 | 2018-08-21 |  | WANDARMATUUR | 4.00 | NVT | THERMISCH VERZINKT | NVT | NVT | NVT |  | 350400 |  | Spec. V-Lexx Secure Angele / 16Watt LED /1200Lumen / 3000K / DALI driver | 1 | 2018-08-21 | [14 empty] | LED 16W | 1 | 2018-08-21 |  | LED 16W |  |  | 16.00 | 100000 | LED |  | DALI driver | 1 | 2018-08-21
SST510297 | 1017639 | https://lms.nederlandslicht.nl/qr/report/1017639 | 52.1644 | 5.3083 | 1495997959 | 4640277874 | Zuidpromenade |  | 3768EM |  | Soest |  | Gemeente Soest |  |  |  |  | In bedrijf | Stedin | [43 empty] | WANDARMATUUR | 1 | 2018-08-21 |  | WANDARMATUUR | 4.00 | NVT | THERMISCH VERZINKT | NVT | NVT | NVT |  | 350400 |  | Spec. V-Lexx Secure Angele / 16Watt LED /1200Lumen / 3000K / DALI driver | 1 | 2018-08-21 | [14 empty] | LED 16W | 1 | 2018-08-21 |  | LED 16W |  |  | 16.00 | 100000 | LED |  | DALI driver | 1 | 2018-08-21
SST510298 | 1017640 | https://lms.nederlandslicht.nl/qr/report/1017640 | 52.1643 | 5.3083 | 1495997959 | 4640224869 | Zuidpromenade |  | 3768EM |  | Soest |  | Gemeente Soest |  |  |  |  | In bedrijf | Stedin | [43 empty] | WANDARMATUUR | 1 | 2018-08-21 |  | WANDARMATUUR | 4.00 | NVT | THERMISCH VERZINKT | NVT | NVT | NVT |  | 350400 |  | Spec. V-Lexx Secure Angele / 16Watt LED /1200Lumen / 3000K / DALI driver | 1 | 2018-08-21 | [14 empty] | LED 16W | 1 | 2018-08-21 |  | LED 16W |  |  | 16.00 | 100000 | LED |  | DALI driver | 1 | 2018-08-21
SST510299 | 1017641 | https://lms.nederlandslicht.nl/qr/report/1017641 | 52.1643 | 5.3083 | 1495997960 | 4640157868 | Zuidpromenade |  | 3768EM |  | Soest |  | Gemeente Soest |  |  |  |  | In bedrijf | Stedin | [43 empty] | WANDARMATUUR | 1 | 2018-08-21 |  | WANDARMATUUR | 4.00 | NVT | THERMISCH VERZINKT | NVT | NVT | NVT |  | 350400 |  | Spec. V-Lexx Secure Angele / 16Watt LED /1200Lumen / 3000K / DALI driver | 1 | 2018-08-21 | [14 empty] | LED 16W | 1 | 2018-08-21 |  | LED 16W |  |  | 16.00 | 100000 | LED |  | DALI driver | 1 | 2018-08-21
SST510300 | 1017642 | https://lms.nederlandslicht.nl/qr/report/1017642 | 52.1642 | 5.3083 | 1495997960 | 4640091868 | Zuidpromenade |  | 3768EM |  | Soest |  | Gemeente Soest |  |  |  |  | In bedrijf | Stedin | [43 empty] | WANDARMATUUR | 1 | 2018-08-21 |  | WANDARMATUUR | 4.00 | NVT | THERMISCH VERZINKT | NVT | NVT | NVT |  | 350400 |  | Spec. V-Lexx Secure Angele / 16Watt LED /1200Lumen / 3000K / DALI driver | 1 | 2018-08-21 | [14 empty] | LED 16W | 1 | 2018-08-21 |  | LED 16W |  |  | 16.00 | 100000 | LED |  | DALI driver | 1 | 2018-08-21
SST510301 | 1017643 | https://lms.nederlandslicht.nl/qr/report/1017643 | 52.1642 | 5.3083 | 1495997959 | 4640037873 | Zuidpromenade |  | 3768EM |  | Soest |  | Gemeente Soest |  |  |  |  | In bedrijf | Stedin | [43 empty] | WANDARMATUUR | 1 | 2018-08-21 |  | WANDARMATUUR | 4.00 | NVT | THERMISCH VERZINKT | NVT | NVT | NVT |  | 350400 |  | Spec. V-Lexx Secure Angele / 16Watt LED /1200Lumen / 3000K / DALI driver | 1 | 2018-08-21 | [14 empty] | LED 16W | 1 | 2018-08-21 |  | LED 16W |  |  | 16.00 | 100000 | LED |  | DALI driver | 1 | 2018-08-21
SST510302 | 1017644 | https://lms.nederlandslicht.nl/qr/report/1017644 | 52.1641 | 5.3083 | 1495997959 | 4639984869 | Zuidpromenade |  | 3768EM |  | Soest |  | Gemeente Soest |  |  |  |  | In bedrijf | Stedin | [43 empty] | WANDARMATUUR | 1 | 2018-08-21 |  | WANDARMATUUR | 4.00 | NVT | THERMISCH VERZINKT | NVT | NVT | NVT |  | 350400 |  | Spec. V-Lexx Secure Angele / 16Watt LED /1200Lumen / 3000K / DALI driver | 1 | 2018-08-21 | [14 empty] | LED 16W | 1 | 2018-08-21 |  | LED 16W |  |  | 16.00 | 100000 | LED |  | DALI driver | 1 | 2018-08-21
SST510303 | 1017645 | https://lms.nederlandslicht.nl/qr/report/1017645 | 52.1641 | 5.3083 | 1496000960 | 4639918866 | Zuidpromenade |  | 3768EM |  | Soest |  | Gemeente Soest |  |  |  |  | In bedrijf | Stedin | [43 empty] | WANDARMATUUR | 1 | 2018-08-21 |  | WANDARMATUUR | 4.00 | NVT | THERMISCH VERZINKT | NVT | NVT | NVT |  | 350400 |  | Spec. V-Lexx Secure Angele / 16Watt LED /1200Lumen / 3000K / DALI driver | 1 | 2018-08-21 | [14 empty] | LED 16W | 1 | 2018-08-21 |  | LED 16W |  |  | 16.00 | 100000 | LED |  | DALI driver | 1 | 2018-08-21
SST510304 | 1017646 | https://lms.nederlandslicht.nl/qr/report/1017646 | 52.164 | 5.3083 | 1496000959 | 4639851876 | Zuidpromenade |  | 3768EM |  | Soest |  | Gemeente Soest |  |  |  |  | In bedrijf | Stedin | [43 empty] | WANDARMATUUR | 1 | 2018-08-21 |  | WANDARMATUUR | 4.00 | NVT | THERMISCH VERZINKT | NVT | NVT | NVT |  | 350400 |  | Spec. V-Lexx Secure Angele / 16Watt LED /1200Lumen / 3000K / DALI driver | 1 | 2018-08-21 | [14 empty] | LED 16W | 1 | 2018-08-21 |  | LED 16W |  |  | 16.00 | 100000 | LED |  | DALI driver | 1 | 2018-08-21
SST510305 | 1017647 | https://lms.nederlandslicht.nl/qr/report/1017647 | 52.1638 | 5.3086 | 1496212960 | 4639671871 | Zuidpromenade |  | 3768EM |  | Soest |  | Gemeente Soest |  |  |  |  | In bedrijf | Stedin | [43 empty] | WANDARMATUUR | 1 | 2018-08-21 |  | WANDARMATUUR | 4.00 | NVT | THERMISCH VERZINKT | NVT | NVT | NVT |  | 350400 |  | Spec. V-Lexx Secure Angele / 16Watt LED /1200Lumen / 3000K / DALI driver | 1 | 2018-08-21 | [14 empty] | LED 16W | 1 | 2018-08-21 |  | LED 16W |  |  | 16.00 | 100000 | LED |  | DALI driver | 1 | 2018-08-21
SST510306 | 1017648 | https://lms.nederlandslicht.nl/qr/report/1017648 | 52.1644 | 5.3085 | 1496124960 | 4640321873 | Zuidpromenade |  | 3768EM |  | Soest |  | Gemeente Soest |  |  |  |  | In bedrijf | Stedin | [43 empty] | WANDARMATUUR | 1 | 2018-08-21 |  | WANDARMATUUR | 4.00 | NVT | THERMISCH VERZINKT | NVT | NVT | NVT |  | 350400 |  | Spec. V-Lexx Secure Angele / 16Watt LED /1200Lumen / 3000K / DALI driver | 1 | 2018-08-21 | [14 empty] | LED 16W | 1 | 2018-08-21 |  | LED 16W |  |  | 16.00 | 100000 | LED |  | DALI driver | 1 | 2018-08-21
SST510307 | 1017649 | https://lms.nederlandslicht.nl/qr/report/1017649 | 52.164 | 5.3086 | 1496211960 | 4639795872 | Zuidpromenade |  | 3768EM |  | Soest |  | Gemeente Soest |  |  |  |  | In bedrijf | Stedin | [43 empty] | WANDARMATUUR | 1 | 2018-08-21 |  | WANDARMATUUR | 4.00 | NVT | THERMISCH VERZINKT | NVT | NVT | NVT |  | 350400 |  | Spec. V-Lexx Secure Angele / 16Watt LED /1200Lumen / 3000K / DALI driver | 1 | 2018-08-21 | [14 empty] | LED 16W | 1 | 2018-08-21 |  | LED 16W |  |  | 16.00 | 100000 | LED |  | DALI driver | 1 | 2018-08-21
SST510308 | 1017650 | https://lms.nederlandslicht.nl/qr/report/1017650 | 52.1641 | 5.3084 | 1496070960 | 4639922873 | Zuidpromenade |  | 3768EM |  | Soest |  | Gemeente Soest |  |  |  |  | In bedrijf | Stedin | [43 empty] | WANDARMATUUR | 1 | 2018-08-21 |  | WANDARMATUUR | 4.00 | NVT | THERMISCH VERZINKT | NVT | NVT | NVT |  | 350400 |  | Spec. V-Lexx Secure Angele / 16Watt LED /1200Lumen / 3000K / DALI driver | 1 | 2018-08-21 | [14 empty] | LED 16W | 1 | 2018-08-21 |  | LED 16W |  |  | 16.00 | 100000 | LED |  | DALI driver | 1 | 2018-08-21
SST510309 | 1017651 | https://lms.nederlandslicht.nl/qr/report/1017651 | 52.164 | 5.3085 | 1496150448 | 4639859435 | Zuidpromenade |  | 3768EM |  | Soest |  | Gemeente Soest |  |  |  |  | In bedrijf | Stedin | [43 empty] | WANDARMATUUR | 1 | 2018-08-21 |  | WANDARMATUUR | 4.00 | NVT | THERMISCH VERZINKT | NVT | NVT | NVT |  | 350400 |  | Spec. V-Lexx Secure Angele / 16Watt LED /1200Lumen / 3000K / DALI driver | 1 | 2018-08-21 | [14 empty] | LED 16W | 1 | 2018-08-21 |  | LED 16W |  |  | 16.00 | 100000 | LED |  | DALI driver | 1 | 2018-08-21
SST510310 | 1017652 | https://lms.nederlandslicht.nl/qr/report/1017652 | 52.1641 | 5.3085 | 1496175960 | 4639923872 | Zuidpromenade |  | 3768EM |  | Soest |  | Gemeente Soest |  |  |  |  | In bedrijf | Stedin | [43 empty] | WANDARMATUUR | 1 | 2018-08-21 |  | WANDARMATUUR | 4.00 | NVT | THERMISCH VERZINKT | NVT | NVT | NVT |  | 350400 |  | Spec. V-Lexx Secure Angele / 16Watt LED /1200Lumen / 3000K / DALI driver | 1 | 2018-08-21 | [14 empty] | LED 16W | 1 | 2018-08-21 |  | LED 16W |  |  | 16.00 | 100000 | LED |  | DALI driver | 1 | 2018-08-21
SST510311 | 1017653 | https://lms.nederlandslicht.nl/qr/report/1017653 | 52.1641 | 5.3086 | 1496210959 | 4640012876 | Zuidpromenade |  | 3768EM |  | Soest |  | Gemeente Soest |  |  |  |  | In bedrijf | Stedin | [43 empty] | WANDARMATUUR | 1 | 2018-08-21 |  | WANDARMATUUR | 4.00 | NVT | THERMISCH VERZINKT | NVT | NVT | NVT |  | 350400 |  | Spec. V-Lexx Secure Angele / 16Watt LED /1200Lumen / 3000K / DALI driver | 1 | 2018-08-21 | [14 empty] | LED 16W | 1 | 2018-08-21 |  | LED 16W |  |  | 16.00 | 100000 | LED |  | DALI driver | 1 | 2018-08-21
SST510312 | 1017654 | https://lms.nederlandslicht.nl/qr/report/1017654 | 52.1644 | 5.3086 | 1496231959 | 4640322870 | Zuidpromenade |  | 3768EM |  | Soest |  | Gemeente Soest |  |  |  |  | In bedrijf | Stedin | [43 empty] | WANDARMATUUR | 1 | 2018-08-21 |  | WANDARMATUUR | 4.00 | NVT | THERMISCH VERZINKT | NVT | NVT | NVT |  | 350400 |  | Spec. V-Lexx Secure Angele / 16Watt LED /1200Lumen / 3000K / DALI driver | 1 | 2018-08-21 | [14 empty] | LED 16W | 1 | 2018-08-21 |  | LED 16W |  |  | 16.00 | 100000 | LED |  | DALI driver | 1 | 2018-08-21
SST510313 | 1017655 | https://lms.nederlandslicht.nl/qr/report/1017655 | 52.1642 | 5.3086 | 1496210960 | 4640118874 | Zuidpromenade |  | 3768EM |  | Soest |  | Gemeente Soest |  |  |  |  | In bedrijf | Stedin | [43 empty] | WANDARMATUUR | 1 | 2018-08-21 |  | WANDARMATUUR | 4.00 | NVT | THERMISCH VERZINKT | NVT | NVT | NVT |  | 350400 |  | Spec. V-Lexx Secure Angele / 16Watt LED /1200Lumen / 3000K / DALI driver | 1 | 2018-08-21 | [14 empty] | LED 16W | 1 | 2018-08-21 |  | LED 16W |  |  | 16.00 | 100000 | LED |  | DALI driver | 1 | 2018-08-21
SST510314 | 1017656 | https://lms.nederlandslicht.nl/qr/report/1017656 | 52.1643 | 5.3084 | 1496067959 | 4640207870 | Zuidpromenade |  | 3768EM |  | Soest |  | Gemeente Soest |  |  |  |  | In bedrijf | Stedin | [43 empty] | WANDARMATUUR | 1 | 2018-08-21 |  | WANDARMATUUR | 4.00 | NVT | THERMISCH VERZINKT | NVT | NVT | NVT |  | 350400 |  | Spec. V-Lexx Secure Angele / 16Watt LED /1200Lumen / 3000K / DALI driver | 1 | 2018-08-21 | [14 empty] | LED 16W | 1 | 2018-08-21 |  | LED 16W |  |  | 16.00 | 100000 | LED |  | DALI driver | 1 | 2018-08-21
SST510315 | 1017657 | https://lms.nederlandslicht.nl/qr/report/1017657 | 52.1643 | 5.3085 | 1496120960 | 4640206867 | Zuidpromenade |  | 3768EM |  | Soest |  | Gemeente Soest |  |  |  |  | In bedrijf | Stedin | [43 empty] | WANDARMATUUR | 1 | 2018-08-21 |  | WANDARMATUUR | 4.00 | NVT | THERMISCH VERZINKT | NVT | NVT | NVT |  | 350400 |  | Spec. V-Lexx Secure Angele / 16Watt LED /1200Lumen / 3000K / DALI driver | 1 | 2018-08-21 | [14 empty] | LED 16W | 1 | 2018-08-21 |  | LED 16W |  |  | 16.00 | 100000 | LED |  | DALI driver | 1 | 2018-08-21
SST510316 | 1017658 | https://lms.nederlandslicht.nl/qr/report/1017658 | 52.1643 | 5.3085 | 1496172959 | 4640208869 | Zuidpromenade |  | 3768EM |  | Soest |  | Gemeente Soest |  |  |  |  | In bedrijf | Stedin | [43 empty] | WANDARMATUUR | 1 | 2018-08-21 |  | WANDARMATUUR | 4.00 | NVT | THERMISCH VERZINKT | NVT | NVT | NVT |  | 350400 |  | Spec. V-Lexx Secure Angele / 16Watt LED /1200Lumen / 3000K / DALI driver | 1 | 2018-08-21 | [14 empty] | LED 16W | 1 | 2018-08-21 |  | LED 16W |  |  | 16.00 | 100000 | LED |  | DALI driver | 1 | 2018-08-21
SST510317 | 1017659 | https://lms.nederlandslicht.nl/qr/report/1017659 | 52.1645 | 5.3087 | 1496265960 | 4640438867 | Zuidpromenade |  | 3768EM |  | Soest |  | Gemeente Soest |  |  |  |  | In bedrijf | Stedin | [43 empty] | WANDARMATUUR | 1 | 2018-08-21 |  | WANDARMATUUR | 4.00 | NVT | THERMISCH VERZINKT | NVT | NVT | NVT |  | 350400 |  | Spec. V-Lexx Secure Angele / 16Watt LED /1200Lumen / 3000K / DALI driver | 1 | 2018-08-21 | [14 empty] | LED 16W | 1 | 2018-08-21 |  | LED 16W |  |  | 16.00 | 100000 | LED |  | DALI driver | 1 | 2018-08-21
SST510318 | 1017660 | https://lms.nederlandslicht.nl/qr/report/1017660 | 52.1646 | 5.3087 | 1496265959 | 4640491871 | Zuidpromenade |  | 3768EM |  | Soest |  | Gemeente Soest |  |  |  |  | In bedrijf | Stedin | [43 empty] | WANDARMATUUR | 1 | 2018-08-21 |  | WANDARMATUUR | 4.00 | NVT | THERMISCH VERZINKT | NVT | NVT | NVT |  | 350400 |  | Spec. V-Lexx Secure Angele / 16Watt LED /1200Lumen / 3000K / DALI driver | 1 | 2018-08-21 | [14 empty] | LED 16W | 1 | 2018-08-21 |  | LED 16W |  |  | 16.00 | 100000 | LED |  | DALI driver | 1 | 2018-08-21
SST510319 | 1017661 | https://lms.nederlandslicht.nl/qr/report/1017661 | 52.1646 | 5.3087 | 1496264960 | 4640544866 | Zuidpromenade |  | 3768EM |  | Soest |  | Gemeente Soest |  |  |  |  | In bedrijf | Stedin | [43 empty] | WANDARMATUUR | 1 | 2018-08-21 |  | WANDARMATUUR | 4.00 | NVT | THERMISCH VERZINKT | NVT | NVT | NVT |  | 350400 |  | Spec. V-Lexx Secure Angele / 16Watt LED /1200Lumen / 3000K / DALI driver | 1 | 2018-08-21 | [14 empty] | LED 16W | 1 | 2018-08-21 |  | LED 16W |  |  | 16.00 | 100000 | LED |  | DALI driver | 1 | 2018-08-21
SST510320 | 1017662 | https://lms.nederlandslicht.nl/qr/report/1017662 | 52.1647 | 5.3087 | 1496265960 | 4640597869 | Zuidpromenade |  | 3768EM |  | Soest |  | Gemeente Soest |  |  |  |  | In bedrijf | Stedin | [43 empty] | WANDARMATUUR | 1 | 2018-08-21 |  | WANDARMATUUR | 4.00 | NVT | THERMISCH VERZINKT | NVT | NVT | NVT |  | 350400 |  | Spec. V-Lexx Secure Angele / 16Watt LED /1200Lumen / 3000K / DALI driver | 1 | 2018-08-21 | [14 empty] | LED 16W | 1 | 2018-08-21 |  | LED 16W |  |  | 16.00 | 100000 | LED |  | DALI driver | 1 | 2018-08-21
SST510321 | 1017663 | https://lms.nederlandslicht.nl/qr/report/1017663 | 52.1644 | 5.3085 | 1496178959 | 4640322871 | Zuidpromenade |  | 3768EM |  | Soest |  | Gemeente Soest |  |  |  |  | In bedrijf | Stedin | [43 empty] | WANDARMATUUR | 1 | 2018-08-21 |  | WANDARMATUUR | 4.00 | NVT | THERMISCH VERZINKT | NVT | NVT | NVT |  | 350400 |  | Spec. V-Lexx Secure Angele / 16Watt LED /1200Lumen / 3000K / DALI driver | 1 | 2018-08-21 | [14 empty] | LED 16W | 1 | 2018-08-21 |  | LED 16W |  |  | 16.00 | 100000 | LED |  | DALI driver | 1 | 2018-08-21
SST510322 | 1017664 | https://lms.nederlandslicht.nl/qr/report/1017664 | 52.1647 | 5.3085 | 1496122960 | 4640655868 | Zuidpromenade |  | 3768EM |  | Soest |  | Gemeente Soest |  |  |  |  | In bedrijf | Stedin | [43 empty] | WANDARMATUUR | 1 | 2018-08-21 |  | WANDARMATUUR | 4.00 | NVT | THERMISCH VERZINKT | NVT | NVT | NVT |  | 350400 |  | Spec. V-Lexx Secure Angele / 16Watt LED /1200Lumen / 3000K / DALI driver | 1 | 2018-08-21 | [14 empty] | LED 16W | 1 | 2018-08-21 |  | LED 16W |  |  | 16.00 | 100000 | LED |  | DALI driver | 1 | 2018-08-21
SST510323 | 1017665 | https://lms.nederlandslicht.nl/qr/report/1017665 | 52.1647 | 5.3085 | 1496174960 | 4640680868 | Zuidpromenade |  | 3768EM |  | Soest |  | Gemeente Soest |  |  |  |  | In bedrijf | Stedin | [43 empty] | WANDARMATUUR | 1 | 2018-08-21 |  | WANDARMATUUR | 4.00 | NVT | THERMISCH VERZINKT | NVT | NVT | NVT |  | 350400 |  | Spec. V-Lexx Secure Angele / 16Watt LED /1200Lumen / 3000K / DALI driver | 1 | 2018-08-21 | [14 empty] | LED 16W | 1 | 2018-08-21 |  | LED 16W |  |  | 16.00 | 100000 | LED |  | DALI driver | 1 | 2018-08-21
SST510324 | 1017666 | https://lms.nederlandslicht.nl/qr/report/1017666 | 52.1648 | 5.3086 | 1496230960 | 4640732866 | Zuidpromenade |  | 3768EM |  | Soest |  | Gemeente Soest |  |  |  |  | In bedrijf | Stedin | [43 empty] | WANDARMATUUR | 1 | 2018-08-21 |  | WANDARMATUUR | 4.00 | NVT | THERMISCH VERZINKT | NVT | NVT | NVT |  | 350400 |  | Spec. V-Lexx Secure Angele / 16Watt LED /1200Lumen / 3000K / DALI driver | 1 | 2018-08-21 | [14 empty] | LED 16W | 1 | 2018-08-21 |  | LED 16W |  |  | 16.00 | 100000 | LED |  | DALI driver | 1 | 2018-08-21
ssthassantest | 1017667 | https://lms.nederlandslicht.nl/qr/report/1017667 | 52.184 | 5.3005 | 1490679960 | 4662149866 | van Weedestraat |  | 3761CA |  | Soest |  | Gemeente Soest |  |  |  |  | In bedrijf | Stedin | [43 empty] | 362 - MAST 4,5 M ST VERL OPZ 60MM | 1 | 2013-08-23 | [11 empty] | 420012 - KIO 24 REBEL ES LED + SDU NV | 1 | 2013-08-23 | [14 empty] | LED 24 st REBEL NW SCHR STEDIN DIM NV | 1 | 2013-08-23 |  |  |  |  | 24.00
SST202201 | 1017668 | https://lms.nederlandslicht.nl/qr/report/1017668 | 52.1768 | 5.3041 | 1493135580 | 4654105178 | Pieter de Molijnlaan |  | 3764SB |  | Soest |  | Gemeente Soest |  |  |  |  | In bedrijf | Stedin | [43 empty] | 230 - MAST 6 M ST - EL UITL 5 GR | 1 | 2008-08-20 |  | LM ST 6,0 CV EU125020/5 T60 ET Z N6005 | 6.00 | CILINDRISCH | STAAL | 6005 MOSGROEN | GESCHILDERD | NVT |  | 350400 |  | 323212 - 2551 PLL 36W HF NV | 1 | 2008-08-20 | [11 empty] | 175200 |  |  | LAMP PLL 36W KL.830 | 1 | 2014-06-30 |  |  |  |  | 36.00
SST202238 | 1017669 | https://lms.nederlandslicht.nl/qr/report/1017669 | 52.1762 | 5.3032 | 1492571599 | 4653412916 | Pieter de Molijnlaan |  | 3764SB |  | Soest |  | Gemeente Soest |  |  |  |  | In bedrijf | Stedin | [43 empty] | 230 - MAST 6 M ST - EL UITL 5 GR | 1 | 2008-08-20 |  | LM ST 6,0 CV EU125020/5 T60 ET Z N6005 | 6.00 | CILINDRISCH | STAAL | 6005 MOSGROEN | GESCHILDERD | NVT |  | 350400 |  | 323212 - 2551 PLL 36W HF NV | 1 | 2008-08-20 | [11 empty] | 175200 |  |  | LAMP PLL 36W KL.830 | 1 | 2014-06-30 |  |  |  |  | 36.00
SST202202 | 1017670 | https://lms.nederlandslicht.nl/qr/report/1017670 | 52.1767 | 5.3037 | 1492904559 | 4653958033 | Pieter de Molijnlaan |  | 3764SB |  | Soest |  | Gemeente Soest |  |  |  |  | In bedrijf | Stedin | [43 empty] | 230 - MAST 6 M ST - EL UITL 5 GR | 1 | 2008-08-20 |  | LM ST 6,0 CV EU125020/5 T60 ET Z N6005 | 6.00 | CILINDRISCH | STAAL | 6005 MOSGROEN | GESCHILDERD | NVT |  | 350400 |  | 323212 - 2551 PLL 36W HF NV | 1 | 2008-08-20 | [11 empty] | 175200 |  |  | LAMP PLL 36W KL.830 | 1 | 2014-06-30 |  |  |  |  | 36.00
SST202204 | 1017671 | https://lms.nederlandslicht.nl/qr/report/1017671 | 52.1764 | 5.3031 | 1492500949 | 4653699984 | Pieter de Molijnlaan |  | 3764SB |  | Soest |  | Gemeente Soest |  |  |  |  | In bedrijf | Stedin | [43 empty] | 230 - MAST 6 M ST - EL UITL 5 GR | 1 | 2008-08-20 |  | LM ST 6,0 CV EU125020/5 T60 ET Z N6005 | 6.00 | CILINDRISCH | STAAL | 6005 MOSGROEN | GESCHILDERD | NVT |  | 350400 |  | 323212 - 2551 PLL 36W HF NV | 1 | 2008-08-20 | [11 empty] | 175200 |  |  | LAMP PLL 36W KL.830 | 1 | 2014-06-30 |  |  |  |  | 36.00
SST202203 | 1017672 | https://lms.nederlandslicht.nl/qr/report/1017672 | 52.1766 | 5.3034 | 1492689160 | 4653818025 | Pieter de Molijnlaan |  | 3764SB |  | Soest |  | Gemeente Soest |  |  |  |  | In bedrijf | Stedin | [43 empty] | 230 - MAST 6 M ST - EL UITL 5 GR | 1 | 2008-08-20 |  | LM ST 6,0 CV EU125020/5 T60 ET Z N6005 | 6.00 | CILINDRISCH | STAAL | 6005 MOSGROEN | GESCHILDERD | NVT |  | 350400 |  | 323212 - 2551 PLL 36W HF NV | 1 | 2008-08-20 | [11 empty] | 175200 |  |  | LAMP PLL 36W KL.830 | 1 | 2014-06-30 |  |  |  |  | 36.00
SST202213 | 1017673 | https://lms.nederlandslicht.nl/qr/report/1017673 | 52.1771 | 5.3041 | 1493164850 | 4654472071 | van Goyenlaan |  | 3764XC |  | Soest |  | Gemeente Soest |  |  |  |  | In bedrijf | Stedin | [43 empty] | 230 - MAST 6 M ST - EL UITL 5 GR | 1 | 2008-08-20 |  | LM ST 6,0 CV EU125020/5 T60 ET Z N6005 | 6.00 | CILINDRISCH | STAAL | 6005 MOSGROEN | GESCHILDERD | NVT |  | 350400 |  | 323212 - 2551 PLL 36W HF NV | 1 | 2008-08-20 | [11 empty] | 175200 |  |  | LAMP PLL 36W KL.830 | 1 | 2014-06-30 |  |  |  |  | 36.00
SST202216 | 1017674 | https://lms.nederlandslicht.nl/qr/report/1017674 | 52.1767 | 5.3045 | 1493400130 | 4653983423 | Jan Lievenslaan |  | 3764SE |  | Soest |  | Gemeente Soest |  |  |  |  | In bedrijf | Stedin | [43 empty] | 230 - MAST 6 M ST - EL UITL 5 GR | 1 | 2008-08-20 |  | LM ST 6,0 CV EU125020/5 T60 ET Z N6005 | 6.00 | CILINDRISCH | STAAL | 6005 MOSGROEN | GESCHILDERD | NVT |  | 350400 |  | 323212 - 2551 PLL 36W HF NV | 1 | 2008-08-20 | [11 empty] | 175200 |  |  | LAMP PLL 36W KL.830 | 1 | 2014-06-30 |  |  |  |  | 36.00
SST202215 | 1017675 | https://lms.nederlandslicht.nl/qr/report/1017675 | 52.1769 | 5.3043 | 1493293829 | 4654150447 | van Goyenlaan |  | 3764XC |  | Soest |  | Gemeente Soest |  |  |  |  | In bedrijf | Stedin | [43 empty] | 230 - MAST 6 M ST - EL UITL 5 GR | 1 | 2008-08-20 |  | LM ST 6,0 CV EU125020/5 T60 ET Z N6005 | 6.00 | CILINDRISCH | STAAL | 6005 MOSGROEN | GESCHILDERD | NVT |  | 350400 |  | 323212 - 2551 PLL 36W HF NV | 1 | 2008-08-20 | [11 empty] | 175200 |  |  | LAMP PLL 36W KL.830 | 1 | 2014-06-30 |  |  |  |  | 36.00
SST202218 | 1017676 | https://lms.nederlandslicht.nl/qr/report/1017676 | 52.1764 | 5.3044 | 1493383737 | 4653635218 | Jan Lievenslaan |  | 3764SE |  | Soest |  | Gemeente Soest |  |  |  |  | In bedrijf | Stedin | [43 empty] | 230 - MAST 6 M ST - EL UITL 5 GR | 1 | 2008-08-20 |  | LM ST 6,0 CV EU125020/5 T60 ET Z N6005 | 6.00 | CILINDRISCH | STAAL | 6005 MOSGROEN | GESCHILDERD | NVT |  | 350400 |  | 323212 - 2551 PLL 36W HF NV | 1 | 2008-08-20 | [11 empty] | 175200 |  |  | LAMP PLL 36W KL.830 | 1 | 2014-06-30 |  |  |  |  | 36.00
SST202214 | 1017677 | https://lms.nederlandslicht.nl/qr/report/1017677 | 52.1766 | 5.3026 | 1492151460 | 4653876448 | Pieter de Molijnlaan |  | 3764SB |  | Soest |  | Gemeente Soest |  |  |  |  | In bedrijf | Stedin | [43 empty] | 230 - MAST 6 M ST - EL UITL 5 GR | 1 | 2008-08-20 |  | LM ST 6,0 CV EU125020/5 T60 ET Z N6005 | 6.00 | CILINDRISCH | STAAL | 6005 MOSGROEN | GESCHILDERD | NVT |  | 350400 |  | 323212 - 2551 PLL 36W HF NV | 1 | 2008-08-20 | [11 empty] | 175200 |  |  | LAMP PLL 36W KL.830 | 1 | 2014-06-30 |  |  |  |  | 36.00
SST202211 | 1017678 | https://lms.nederlandslicht.nl/qr/report/1017678 | 52.1764 | 5.3027 | 1492196960 | 4653698278 | Pieter de Molijnlaan |  | 3764SB |  | Soest |  | Gemeente Soest |  |  |  |  | In bedrijf | Stedin | [43 empty] | 230 - MAST 6 M ST - EL UITL 5 GR | 1 | 2008-08-20 |  | LM ST 6,0 CV EU125020/5 T60 ET Z N6005 | 6.00 | CILINDRISCH | STAAL | 6005 MOSGROEN | GESCHILDERD | NVT |  | 350400 |  | 323212 - 2551 PLL 36W HF NV | 1 | 2008-08-20 | [11 empty] | 175200 |  |  | LAMP PLL 36W KL.830 | 1 | 2014-06-30 |  |  |  |  | 36.00
SST202210 | 1017679 | https://lms.nederlandslicht.nl/qr/report/1017679 | 52.1764 | 5.3022 | 1491845630 | 4653631297 | Pieter de Molijnlaan |  | 3764SB |  | Soest |  | Gemeente Soest |  |  |  |  | In bedrijf | Stedin | [43 empty] | 230 - MAST 6 M ST - EL UITL 5 GR | 1 | 2008-08-20 |  | LM ST 6,0 CV EU125020/5 T60 ET Z N6005 | 6.00 | CILINDRISCH | STAAL | 6005 MOSGROEN | GESCHILDERD | NVT |  | 350400 |  | 323212 - 2551 PLL 36W HF NV | 1 | 2008-08-20 | [11 empty] | 175200 |  |  | LAMP PLL 36W KL.830 | 1 | 2014-06-30 |  |  |  |  | 36.00
SST202212 | 1017680 | https://lms.nederlandslicht.nl/qr/report/1017680 | 52.1765 | 5.3024 | 1491992520 | 4653749707 | Pieter de Molijnlaan |  | 3764SB |  | Soest |  | Gemeente Soest |  |  |  |  | In bedrijf | Stedin | [43 empty] | 230 - MAST 6 M ST - EL UITL 5 GR | 1 | 2008-08-20 |  | LM ST 6,0 CV EU125020/5 T60 ET Z N6005 | 6.00 | CILINDRISCH | STAAL | 6005 MOSGROEN | GESCHILDERD | NVT |  | 350400 |  | 323212 - 2551 PLL 36W HF NV | 1 | 2008-08-20 | [11 empty] | 175200 |  |  | LAMP PLL 36W KL.830 | 1 | 2014-06-30 |  |  |  |  | 36.00
SST202206 | 1017681 | https://lms.nederlandslicht.nl/qr/report/1017681 | 52.1761 | 5.3025 | 1492088070 | 4653282912 | Pieter de Molijnlaan |  | 3764SB |  | Soest |  | Gemeente Soest |  |  |  |  | In bedrijf | Stedin | [43 empty] | 230 - MAST 6 M ST - EL UITL 5 GR | 1 | 2008-08-20 |  | LM ST 6,0 CV EU125020/5 T60 ET Z N6005 | 6.00 | CILINDRISCH | STAAL | 6005 MOSGROEN | GESCHILDERD | NVT |  | 350400 |  | 323212 - 2551 PLL 36W HF NV | 1 | 2008-08-20 | [11 empty] | 175200 |  |  | LAMP PLL 36W KL.830 | 1 | 2014-06-30 |  |  |  |  | 36.00
SST202205 | 1017682 | https://lms.nederlandslicht.nl/qr/report/1017682 | 52.1763 | 5.3028 | 1492269630 | 4653497879 | Pieter de Molijnlaan |  | 3764SB |  | Soest |  | Gemeente Soest |  |  |  |  | In bedrijf | Stedin | [43 empty] | 230 - MAST 6 M ST - EL UITL 5 GR | 1 | 2008-08-20 |  | LM ST 6,0 CV EU125020/5 T60 ET Z N6005 | 6.00 | CILINDRISCH | STAAL | 6005 MOSGROEN | GESCHILDERD | NVT |  | 350400 |  | 323212 - 2551 PLL 36W HF NV | 1 | 2008-08-20 | [11 empty] | 175200 |  |  | LAMP PLL 36W KL.830 | 1 | 2014-06-30 |  |  |  |  | 36.00
SST202209 | 1017683 | https://lms.nederlandslicht.nl/qr/report/1017683 | 52.1763 | 5.3026 | 1492107889 | 4653566716 | Pieter de Molijnlaan |  | 3764SB |  | Soest |  | Gemeente Soest |  |  |  |  | In bedrijf | Stedin | [43 empty] | 230 - MAST 6 M ST - EL UITL 5 GR | 1 | 2008-08-20 |  | LM ST 6,0 CV EU125020/5 T60 ET Z N6005 | 6.00 | CILINDRISCH | STAAL | 6005 MOSGROEN | GESCHILDERD | NVT |  | 350400 |  | 323212 - 2551 PLL 36W HF NV | 1 | 2008-08-20 | [11 empty] | 175200 |  |  | LAMP PLL 36W KL.830 | 1 | 2014-06-30 |  |  |  |  | 36.00
SST202207 | 1017684 | https://lms.nederlandslicht.nl/qr/report/1017684 | 52.176 | 5.3023 | 1491941800 | 4653154621 | Pieter de Molijnlaan |  | 3764SB |  | Soest |  | Gemeente Soest |  |  |  |  | In bedrijf | Stedin | [43 empty] | 230 - MAST 6 M ST - EL UITL 5 GR | 1 | 2008-08-20 |  | LM ST 6,0 CV EU125020/5 T60 ET Z N6005 | 6.00 | CILINDRISCH | STAAL | 6005 MOSGROEN | GESCHILDERD | NVT |  | 350400 |  | 323212 - 2551 PLL 36W HF NV | 1 | 2008-08-20 | [11 empty] | 175200 |  |  | LAMP PLL 36W KL.830 | 1 | 2014-06-30 |  |  |  |  | 36.00
SST202208 | 1017685 | https://lms.nederlandslicht.nl/qr/report/1017685 | 52.1758 | 5.3021 | 1491760970 | 4652978529 | Pieter de Molijnlaan |  | 3764SB |  | Soest |  | Gemeente Soest |  |  |  |  | In bedrijf | Stedin | [43 empty] | 230 - MAST 6 M ST - EL UITL 5 GR | 1 | 2008-08-20 |  | LM ST 6,0 CV EU125020/5 T60 ET Z N6005 | 6.00 | CILINDRISCH | STAAL | 6005 MOSGROEN | GESCHILDERD | NVT |  | 350400 |  | 323212 - 2551 PLL 36W HF NV | 1 | 2008-08-20 | [11 empty] | 175200 |  |  | LAMP PLL 36W KL.830 | 1 | 2014-06-30 |  |  |  |  | 36.00
SST202226 | 1017686 | https://lms.nederlandslicht.nl/qr/report/1017686 | 52.175 | 5.3026 | 1492137460 | 4652148172 | Albert Cuyplaan |  | 3764TN |  | Soest |  | Gemeente Soest |  |  |  |  | In bedrijf | Stedin | [43 empty] | 230 - MAST 6 M ST - EL UITL 5 GR | 1 | 2008-08-20 |  | LM ST 6,0 CV EU125020/5 T60 ET Z N6005 | 6.00 | CILINDRISCH | STAAL | 6005 MOSGROEN | GESCHILDERD | NVT |  | 350400 |  | 323212 - 2551 PLL 36W HF NV | 1 | 2008-08-20 | [11 empty] | 175200 |  |  | LAMP PLL 36W KL.830 | 1 | 2020-05-13 |  |  |  |  | 36.00
SST202227 | 1017687 | https://lms.nederlandslicht.nl/qr/report/1017687 | 52.1752 | 5.3024 | 1491979700 | 4652350395 | Albert Cuyplaan |  | 3764TN |  | Soest |  | Gemeente Soest |  |  |  |  | In bedrijf | Stedin | [43 empty] | 230 - MAST 6 M ST - EL UITL 5 GR | 1 | 2008-08-20 |  | LM ST 6,0 CV EU125020/5 T60 ET Z N6005 | 6.00 | CILINDRISCH | STAAL | 6005 MOSGROEN | GESCHILDERD | NVT |  | 350400 |  | 323212 - 2551 PLL 36W HF NV | 1 | 2008-08-20 | [11 empty] | 175200 |  |  | LAMP PLL 36W KL.830 | 1 | 2020-05-13 |  |  |  |  | 36.00
SST202233 | 1017688 | https://lms.nederlandslicht.nl/qr/report/1017688 | 52.1749 | 5.3029 | 1492339649 | 4652023492 | W.A. van Elmptpad |  | 3764SG |  | Soest |  | Gemeente Soest |  |  |  |  | In bedrijf | Stedin | [43 empty] | 230 - MAST 6 M ST - EL UITL 5 GR | 1 | 2008-08-20 |  | LM ST 6,0 CV EU125020/5 T60 ET Z N6005 | 6.00 | CILINDRISCH | STAAL | 6005 MOSGROEN | GESCHILDERD | NVT |  | 350400 |  | 323212 - 2551 PLL 36W HF NV | 1 | 2008-08-20 | [11 empty] | 175200 |  |  | LAMP PLL 36W KL.830 | 1 | 2014-06-30 |  |  |  |  | 36.00
SST202234 | 1017689 | https://lms.nederlandslicht.nl/qr/report/1017689 | 52.1751 | 5.3032 | 1492521660 | 4652177889 | W.A. van Elmptpad |  | 3764SG |  | Soest |  | Gemeente Soest |  |  |  |  | In bedrijf | Stedin | [43 empty] | 230 - MAST 6 M ST - EL UITL 5 GR | 1 | 2008-08-20 |  | LM ST 6,0 CV EU125020/5 T60 ET Z N6005 | 6.00 | CILINDRISCH | STAAL | 6005 MOSGROEN | GESCHILDERD | NVT |  | 350400 |  | 323212 - 2551 PLL 36W HF NV | 1 | 2008-08-20 | [11 empty] | 175200 |  |  | LAMP PLL 36W KL.830 | 1 | 2020-05-27 |  |  |  |  | 36.00
SST202230 | 1017690 | https://lms.nederlandslicht.nl/qr/report/1017690 | 52.1758 | 5.3016 | 1491465260 | 4653014724 | Albert Cuyplaan |  | 3764TN |  | Soest |  | Gemeente Soest |  |  |  |  | In bedrijf | Stedin | [43 empty] | 230 - MAST 6 M ST - EL UITL 5 GR | 1 | 2008-08-20 |  | LM ST 6,0 CV EU125020/5 T60 ET Z N6005 | 6.00 | CILINDRISCH | STAAL | 6005 MOSGROEN | GESCHILDERD | NVT |  | 350400 |  | 323212 - 2551 PLL 36W HF NV | 1 | 2008-08-20 | [11 empty] | 175200 |  |  | LAMP PLL 36W KL.830 | 1 | 2020-05-13 |  |  |  |  | 36.00
SST202232 | 1017691 | https://lms.nederlandslicht.nl/qr/report/1017691 | 52.1763 | 5.301 | 1491051900 | 4653547585 | Albert Cuyplaan |  | 3764TN |  | Soest |  | Gemeente Soest |  |  |  |  | In bedrijf | Stedin | [43 empty] | 230 - MAST 6 M ST - EL UITL 5 GR | 1 | 2008-08-20 |  | LM ST 6,0 CV EU125020/5 T60 ET Z N6005 | 6.00 | CILINDRISCH | STAAL | 6005 MOSGROEN | GESCHILDERD | NVT |  | 350400 |  | 323212 - 2551 PLL 36W HF NV | 1 | 2008-08-20 | [11 empty] | 175200 |  |  | LAMP PLL 36W KL.830 | 1 | 2020-05-13 |  |  |  |  | 36.00
SST202231 | 1017692 | https://lms.nederlandslicht.nl/qr/report/1017692 | 52.1761 | 5.3013 | 1491244429 | 4653295618 | Jan Lievenslaan |  | 3764SE |  | Soest |  | Gemeente Soest |  |  |  |  | In bedrijf | Stedin | [43 empty] | 230 - MAST 6 M ST - EL UITL 5 GR | 1 | 2008-08-20 |  | LM ST 6,0 CV EU125020/5 T60 ET Z N6005 | 6.00 | CILINDRISCH | STAAL | 6005 MOSGROEN | GESCHILDERD | NVT |  | 350400 |  | 323212 - 2551 PLL 36W HF NV | 1 | 2008-08-20 | [11 empty] | 175200 |  |  | LAMP PLL 36W KL.830 | 1 | 2014-06-30 |  |  |  |  | 36.00
SST202228 | 1017693 | https://lms.nederlandslicht.nl/qr/report/1017693 | 52.1754 | 5.3022 | 1491856780 | 4652507349 | Albert Cuyplaan |  | 3764TN |  | Soest |  | Gemeente Soest |  |  |  |  | In bedrijf | Stedin | [43 empty] | 230 - MAST 6 M ST - EL UITL 5 GR | 1 | 2008-08-20 |  | LM ST 6,0 CV EU125020/5 T60 ET Z N6005 | 6.00 | CILINDRISCH | STAAL | 6005 MOSGROEN | GESCHILDERD | NVT |  | 350400 |  | 323212 - 2551 PLL 36W HF NV | 1 | 2008-08-20 | [11 empty] | 175200 |  |  | LAMP PLL 36W KL.830 | 1 | 2020-05-13 |  |  |  |  | 36.00
SST202229 | 1017694 | https://lms.nederlandslicht.nl/qr/report/1017694 | 52.1756 | 5.3019 | 1491666430 | 4652756986 | Albert Cuyplaan |  | 3764TN |  | Soest |  | Gemeente Soest |  |  |  |  | In bedrijf | Stedin | [43 empty] | 230 - MAST 6 M ST - EL UITL 5 GR | 1 | 2008-08-20 |  | LM ST 6,0 CV EU125020/5 T60 ET Z N6005 | 6.00 | CILINDRISCH | STAAL | 6005 MOSGROEN | GESCHILDERD | NVT |  | 350400 |  | 323212 - 2551 PLL 36W HF NV | 1 | 2008-08-20 | [11 empty] | 175200 |  |  | LAMP PLL 36W KL.830 | 1 | 2020-05-13 |  |  |  |  | 36.00
SST202220 | 1017695 | https://lms.nederlandslicht.nl/qr/report/1017695 | 52.1761 | 5.3039 | 1493036060 | 4653274195 | Jan Lievenslaan |  | 3764SE |  | Soest |  | Gemeente Soest |  |  |  |  | In bedrijf | Stedin | [43 empty] | 230 - MAST 6 M ST - EL UITL 5 GR | 1 | 2008-08-20 |  | LM ST 6,0 CV EU125020/5 T60 ET Z N6005 | 6.00 | CILINDRISCH | STAAL | 6005 MOSGROEN | GESCHILDERD | NVT |  | 350400 |  | 323212 - 2551 PLL 36W HF NV | 1 | 2008-08-20 | [11 empty] | 175200 |  |  | LAMP PLL 36W KL.830 | 1 | 2014-06-30 |  |  |  |  | 36.00
SST202221 | 1017696 | https://lms.nederlandslicht.nl/qr/report/1017696 | 52.1759 | 5.3037 | 1492873080 | 4653140869 | Jan Lievenslaan |  | 3764SE |  | Soest |  | Gemeente Soest |  |  |  |  | In bedrijf | Stedin | [43 empty] | 230 - MAST 6 M ST - EL UITL 5 GR | 1 | 2008-08-20 |  | LM ST 6,0 CV EU125020/5 T60 ET Z N6005 | 6.00 | CILINDRISCH | STAAL | 6005 MOSGROEN | GESCHILDERD | NVT |  | 350400 |  | 323212 - 2551 PLL 36W HF NV | 1 | 2008-08-20 | [11 empty] | 175200 |  |  | LAMP PLL 36W KL.830 | 1 | 2014-06-30 |  |  |  |  | 36.00
SST202217 | 1017697 | https://lms.nederlandslicht.nl/qr/report/1017697 | 52.1765 | 5.3045 | 1493460039 | 4653787670 | Jan Lievenslaan |  | 3764SE |  | Soest |  | Gemeente Soest |  |  |  |  | In bedrijf | Stedin | [43 empty] | 230 - MAST 6 M ST - EL UITL 5 GR | 1 | 2008-08-20 |  | LM ST 6,0 CV EU125020/5 T60 ET Z N6005 | 6.00 | CILINDRISCH | STAAL | 6005 MOSGROEN | GESCHILDERD | NVT |  | 350400 |  | 323212 - 2551 PLL 36W HF NV | 1 | 2008-08-20 | [11 empty] | 175200 |  |  | LAMP PLL 36W KL.830 | 1 | 2014-06-30 |  |  |  |  | 36.00
SST202219 | 1017698 | https://lms.nederlandslicht.nl/qr/report/1017698 | 52.1762 | 5.3042 | 1493218360 | 4653438820 | Jan Lievenslaan |  | 3764SE |  | Soest |  | Gemeente Soest |  |  |  |  | In bedrijf | Stedin | [43 empty] | 230 - MAST 6 M ST - EL UITL 5 GR | 1 | 2008-08-20 |  | LM ST 6,0 CV EU125020/5 T60 ET Z N6005 | 6.00 | CILINDRISCH | STAAL | 6005 MOSGROEN | GESCHILDERD | NVT |  | 350400 |  | 323212 - 2551 PLL 36W HF NV | 1 | 2008-08-20 | [11 empty] | 175200 |  |  | LAMP PLL 36W KL.830 | 1 | 2014-06-30 |  |  |  |  | 36.00
SST202225 | 1017699 | https://lms.nederlandslicht.nl/qr/report/1017699 | 52.1754 | 5.3026 | 1492140170 | 4652544569 | Jan Lievenslaan |  | 3764SE |  | Soest |  | Gemeente Soest |  |  |  |  | In bedrijf | Stedin | [43 empty] | 230 - MAST 6 M ST - EL UITL 5 GR | 1 | 2008-08-20 |  | LM ST 6,0 CV EU125020/5 T60 ET Z N6005 | 6.00 | CILINDRISCH | STAAL | 6005 MOSGROEN | GESCHILDERD | NVT |  | 350400 |  | 323212 - 2551 PLL 36W HF NV | 1 | 2008-08-20 | [11 empty] | 175200 |  |  | LAMP PLL 36W KL.830 | 1 | 2014-06-30 |  |  |  |  | 36.00
SST202222 | 1017700 | https://lms.nederlandslicht.nl/qr/report/1017700 | 52.1758 | 5.3034 | 1492695640 | 4652997836 | Jan Lievenslaan |  | 3764SE |  | Soest |  | Gemeente Soest |  |  |  |  | In bedrijf | Stedin | [43 empty] | 230 - MAST 6 M ST - EL UITL 5 GR | 1 | 2008-08-20 |  | LM ST 6,0 CV EU125020/5 T60 ET Z N6005 | 6.00 | CILINDRISCH | STAAL | 6005 MOSGROEN | GESCHILDERD | NVT |  | 350400 |  | 323212 - 2551 PLL 36W HF NV | 1 | 2008-08-20 | [11 empty] | 175200 |  |  | LAMP PLL 36W KL.830 | 1 | 2014-06-30 |  |  |  |  | 36.00
SST202224 | 1017701 | https://lms.nederlandslicht.nl/qr/report/1017701 | 52.1755 | 5.3029 | 1492331120 | 4652698677 | Jan Lievenslaan |  | 3764SE |  | Soest |  | Gemeente Soest |  |  |  |  | In bedrijf | Stedin | [43 empty] | 230 - MAST 6 M ST - EL UITL 5 GR | 1 | 2008-08-20 |  | LM ST 6,0 CV EU125020/5 T60 ET Z N6005 | 6.00 | CILINDRISCH | STAAL | 6005 MOSGROEN | GESCHILDERD | NVT |  | 350400 |  | 323212 - 2551 PLL 36W HF NV | 1 | 2008-08-20 | [11 empty] | 175200 |  |  | LAMP PLL 36W KL.830 | 1 | 2014-06-30 |  |  |  |  | 36.00
SST202223 | 1017702 | https://lms.nederlandslicht.nl/qr/report/1017702 | 52.1757 | 5.3032 | 1492516360 | 4652850245 | Jan Lievenslaan |  | 3764SE |  | Soest |  | Gemeente Soest |  |  |  |  | In bedrijf | Stedin | [43 empty] | 230 - MAST 6 M ST - EL UITL 5 GR | 1 | 2008-08-20 |  | LM ST 6,0 CV EU125020/5 T60 ET Z N6005 | 6.00 | CILINDRISCH | STAAL | 6005 MOSGROEN | GESCHILDERD | NVT |  | 350400 |  | 323212 - 2551 PLL 36W HF NV | 1 | 2008-08-20 | [11 empty] | 175200 |  |  | LAMP PLL 36W KL.830 | 1 | 2014-06-30 |  |  |  |  | 36.00
SST070236 | 1017703 | https://lms.nederlandslicht.nl/qr/report/1017703 | 52.1616 | 5.2913 | 1484362360 | 4637189972 | Bosstraat |  | 3766AB |  | Soest |  | Gemeente Soest |  |  |  |  | In bedrijf | Stedin | [43 empty] | 880 - MAST 4,0 M ST | 1 | 2019-02-01 |  | PM ST 4,0 CO T60 ET M N6005 | 4.00 | CONISCH | STAAL | 6005 MOSGROEN | GESCHILDERD | NVT |  | 350400 |  | Urbanstar | 1 | 2019-02-01 |  |  | Philips | [11 empty] | LED 18 2S/830 | 1 | 2019-02-01 |  | LED 18 2S/830 |  |  | 18.00 | 100000 | LED |  | LEDDRIVER | 1 | 2019-02-01 |  | LEDDRIVER |  |  | 1.00 | 175200
SST070235 | 1017704 | https://lms.nederlandslicht.nl/qr/report/1017704 | 52.1617 | 5.2914 | 1484444660 | 4637284469 | Bosstraat |  | 3766AB |  | Soest |  | Gemeente Soest |  |  |  |  | In bedrijf | Stedin | [43 empty] | 880 - MAST 4,0 M ST | 1 | 2019-02-01 |  | PM ST 4,0 CO T60 ET M N6005 | 4.00 | CONISCH | STAAL | 6005 MOSGROEN | GESCHILDERD | NVT |  | 350400 |  | Urbanstar | 1 | 2019-02-01 |  |  | Philips | [11 empty] | LED 18 2S/830 | 1 | 2019-02-01 |  | LED 18 2S/830 |  |  | 18.00 | 100000 | LED |  | LEDDRIVER | 1 | 2019-02-01 |  | LEDDRIVER |  |  | 1.00 | 175200
SST070234 | 1017705 | https://lms.nederlandslicht.nl/qr/report/1017705 | 52.1618 | 5.2913 | 1484359960 | 4637402272 | Bosstraat |  | 3766AB |  | Soest |  | Gemeente Soest |  |  |  |  | In bedrijf | Stedin | [43 empty] | 880 - MAST 4,0 M ST | 1 | 2019-02-01 |  | PM ST 4,0 CO T60 ET M N6005 | 4.00 | CONISCH | STAAL | 6005 MOSGROEN | GESCHILDERD | NVT |  | 350400 |  | Urbanstar | 1 | 2019-02-01 |  |  | Philips | [11 empty] | LED 18 2S/830 | 1 | 2019-02-01 |  | LED 18 2S/830 |  |  | 18.00 | 100000 | LED |  | LEDDRIVER | 1 | 2019-02-01 |  | LEDDRIVER |  |  | 1.00 | 175200
SST228442 | 1017706 | https://lms.nederlandslicht.nl/qr/report/1017706 | 52.1677 | 5.2955 | 1487281960 | 4643975873 | Weegbreestraat |  | 3765XA |  | Soest |  | Gemeente Soest |  |  |  |  | In bedrijf | Stedin
SST228443 | 1017707 | https://lms.nederlandslicht.nl/qr/report/1017707 | 52.1678 | 5.2957 | 1487420960 | 4644055872 | Weegbreestraat |  | 3765XA |  | Soest |  | Gemeente Soest |  |  |  |  | In bedrijf | Stedin
SST228444 | 1017708 | https://lms.nederlandslicht.nl/qr/report/1017708 | 52.1678 | 5.2959 | 1487558960 | 4644134872 | Weegbreestraat |  | 3765XA |  | Soest |  | Gemeente Soest |  |  |  |  | In bedrijf | Stedin
SST228445 | 1017709 | https://lms.nederlandslicht.nl/qr/report/1017709 | 52.1679 | 5.2962 | 1487733960 | 4644238870 | Weegbreestraat |  | 3765XA |  | Soest |  | Gemeente Soest |  |  |  |  | In bedrijf | Stedin
SST228446 | 1017710 | https://lms.nederlandslicht.nl/qr/report/1017710 | 52.168 | 5.2964 | 1487872960 | 4644319872 | Weegbreestraat |  | 3765XA |  | Soest |  | Gemeente Soest |  |  |  |  | In bedrijf | Stedin
SST126026A | 1017711 | https://lms.nederlandslicht.nl/qr/report/1017711 | 52.1638 | 5.2985 | 1489292959 | 4639595870 | Pimpelmees |  | 3766AX |  | Soest |  | Gemeente Soest |  |  |  |  | In bedrijf | Stedin | [43 empty] | 30 - MAST 6,0 M ST - EL TYPE 0 | 1 | 1995-07-28 |  | LM ST 6,0 CV EU1250/20/5 T60 ET Z N6005 | 6.00 | CILINDRISCH | STAAL | 6005 MOSGROEN | GESCHILDERD | NVT |  | 350400 |  | 323212 - 2551 PLL 36W HF NV | 1 | 2009-12-01 | [11 empty] | 175200 |  |  | LAMP PLL 36W KL.830 | 1 | 2020-05-27 |  |  |  |  | 36.00
SST219121 | 1017712 | https://lms.nederlandslicht.nl/qr/report/1017712 | 52.1867 | 5.2942 | 1486410960 | 4665142872 | van Weedestraat |  | 3761CA |  | Soest |  | Gemeente Soest |  |  |  |  | In bedrijf | Stedin | [43 empty] | 362 - MAST 4,5 M ST VERL OPZ 60MM | 1 | 2012-10-05 | [11 empty] | 420012 - KIO 24 REBEL ES LED + SDU NV | 1 | 2012-10-05 | [14 empty] | LED 24 st REBEL NW SCHR STEDIN DIM NV | 2 | 2012-10-05 |  |  |  |  | 24.00
SST219121 | 1017712 | https://lms.nederlandslicht.nl/qr/report/1017712 | 52.1867 | 5.2942 | 1486410960 | 4665142872 | van Weedestraat |  | 3761CA |  | Soest |  | Gemeente Soest |  |  |  |  | In bedrijf | Stedin | [74 empty] | LED 24 st REBEL NW SCHR STEDIN DIM NV | 1 | 2012-10-05 |  |  |  |  | 24.00
SST219120 | 1017713 | https://lms.nederlandslicht.nl/qr/report/1017713 | 52.1869 | 5.2944 | 1486567960 | 4665344866 | van Weedestraat |  | 3761CA |  | Soest |  | Gemeente Soest |  |  |  |  | In bedrijf | Stedin | [43 empty] | 362 - MAST 4,5 M ST VERL OPZ 60MM | 1 | 2012-10-05 | [11 empty] | 420012 - KIO 24 REBEL ES LED + SDU NV | 1 | 2012-10-05 | [14 empty] | LED 24 st REBEL NW SCHR STEDIN DIM NV | 2 | 2012-10-05 |  |  |  |  | 24.00
SST219120 | 1017713 | https://lms.nederlandslicht.nl/qr/report/1017713 | 52.1869 | 5.2944 | 1486567960 | 4665344866 | van Weedestraat |  | 3761CA |  | Soest |  | Gemeente Soest |  |  |  |  | In bedrijf | Stedin | [74 empty] | LED 24 st REBEL NW SCHR STEDIN DIM NV | 1 | 2012-10-05 |  |  |  |  | 24.00
SST196658 | 1017714 | https://lms.nederlandslicht.nl/qr/report/1017714 | 52.1628 | 5.3086 | 1496192770 | 4638468076 | Ossendamweg |  | 3768CV |  | Soest |  | Gemeente Soest |  |  |  |  | In bedrijf | Stedin | [43 empty] | 857 - MAST 7,8 M ST ANWB TBV 9 M | 1 | 2003-02-01 |  | SM ST 9,0 ANWB | 9.00 | CILINDRISCH | STAAL | ANWB | GESCHILDERD | NVT |  | 350400 |  | 397012 - ANWB VLAG THM-L 58W HF NV LONG- | 1 | 2003-02-01 | [14 empty] | LAMP GE SON-T 70W E27 SPH LUCALOX XO | 1 | 2020-06-10 |  | 70W SON-T PLUS |  |  | 70.00 | 16000 | SON
SST230902 | 1017715 | https://lms.nederlandslicht.nl/qr/report/1017715 | 52.165 | 5.3124 | 1498820659 | 4640921869 | Jan Wolkershof |  | 3768XE |  | Soest |  | Gemeente Soest |  |  |  |  | In bedrijf | Stedin | [43 empty] | 19 - MAST 4,0 M ST CONISCH | 1 | 1990-11-15 |  | PM ST 4,0 CO T60 ET M N6005 | 4.00 | CONISCH | STAAL | 6005 MOSGROEN | GESCHILDERD | NVT |  | 350400 |  | Urbanstar | 1 | 2019-11-09 |  |  | Philips | [11 empty] | LED 18 2S/830 | 1 | 2019-11-09 |  | LED 18 2S/830 |  |  | 18.00 | 100000 | LED |  | LEDDRIVER | 1 | 2019-11-09 |  | LEDDRIVER |  |  | 1.00 | 175200
SST230903 | 1017716 | https://lms.nederlandslicht.nl/qr/report/1017716 | 52.165 | 5.3118 | 1498419960 | 4640973874 | Jan Wolkershof |  | 3768XE |  | Soest |  | Gemeente Soest |  |  |  |  | In bedrijf | Stedin | [43 empty] | 19 - MAST 4,0 M ST CONISCH | 1 | 1990-11-15 |  | PM ST 4,0 CO T60 ET M N6005 | 4.00 | CONISCH | STAAL | 6005 MOSGROEN | GESCHILDERD | NVT |  | 350400 |  | Urbanstar | 1 | 2019-11-09 |  |  | Philips | [11 empty] | LED 18 2S/830 | 1 | 2019-11-09 |  | LED 18 2S/830 |  |  | 18.00 | 100000 | LED |  | LEDDRIVER | 1 | 2019-11-09 |  | LEDDRIVER |  |  | 1.00 | 175200
SST230904 | 1017717 | https://lms.nederlandslicht.nl/qr/report/1017717 | 52.1649 | 5.3121 | 1498587959 | 4640856866 | Jan Wolkershof |  | 3768XE |  | Soest |  | Gemeente Soest |  |  |  |  | In bedrijf | Stedin | [43 empty] | 19 - MAST 4,0 M ST CONISCH | 1 | 1990-11-15 |  | PM ST 4,0 CO T60 ET M N6005 | 4.00 | CONISCH | STAAL | 6005 MOSGROEN | GESCHILDERD | NVT |  | 350400 |  | Urbanstar | 1 | 2019-11-09 |  |  | Philips | [11 empty] | LED 18 2S/830 | 1 | 2019-11-09 |  | LED 18 2S/830 |  |  | 18.00 | 100000 | LED |  | LEDDRIVER | 1 | 2019-11-09 |  | LEDDRIVER |  |  | 1.00 | 175200
SST230905 | 1017718 | https://lms.nederlandslicht.nl/qr/report/1017718 | 52.1648 | 5.3126 | 1498969960 | 4640769867 | Jan Wolkershof |  | 3768XE |  | Soest |  | Gemeente Soest |  |  |  |  | In bedrijf | Stedin | [43 empty] | 19 - MAST 4,0 M ST CONISCH | 1 | 1990-11-15 |  | PM ST 4,0 CO T60 ET M N6005 | 4.00 | CONISCH | STAAL | 6005 MOSGROEN | GESCHILDERD | NVT |  | 350400 |  | Urbanstar | 1 | 2019-11-09 |  |  | Philips | [11 empty] | LED 18 2S/830 | 1 | 2019-11-09 |  | LED 18 2S/830 |  |  | 18.00 | 100000 | LED |  | LEDDRIVER | 1 | 2019-11-09 |  | LEDDRIVER |  |  | 1.00 | 175200
SST230906 | 1017719 | https://lms.nederlandslicht.nl/qr/report/1017719 | 52.1647 | 5.3121 | 1498599959 | 4640599875 | Jan Wolkershof |  | 3768XE |  | Soest |  | Gemeente Soest |  |  |  |  | In bedrijf | Stedin | [43 empty] | 19 - MAST 4,0 M ST CONISCH | 1 | 1990-11-15 |  | PM ST 4,0 CO T60 ET M N6005 | 4.00 | CONISCH | STAAL | 6005 MOSGROEN | GESCHILDERD | NVT |  | 350400 |  | Urbanstar | 1 | 2019-11-09 |  |  | Philips | [11 empty] | LED 18 2S/830 | 1 | 2019-11-09 |  | LED 18 2S/830 |  |  | 18.00 | 100000 | LED |  | LEDDRIVER | 1 | 2019-11-09 |  | LEDDRIVER |  |  | 1.00 | 175200
SST230907 | 1017720 | https://lms.nederlandslicht.nl/qr/report/1017720 | 52.1646 | 5.3125 | 1498853960 | 4640514865 | Jan Wolkershof |  | 3768XE |  | Soest |  | Gemeente Soest |  |  |  |  | In bedrijf | Stedin | [43 empty] | 19 - MAST 4,0 M ST CONISCH | 1 | 1990-11-15 |  | PM ST 4,0 CO T60 ET M N6005 | 4.00 | CONISCH | STAAL | 6005 MOSGROEN | GESCHILDERD | NVT |  | 350400 |  | Urbanstar | 1 | 2019-11-09 |  |  | Philips | [11 empty] | LED 18 2S/830 | 1 | 2019-11-09 |  | LED 18 2S/830 |  |  | 18.00 | 100000 | LED |  | LEDDRIVER | 1 | 2019-11-09 |  | LEDDRIVER |  |  | 1.00 | 175200
SST230908 | 1017721 | https://lms.nederlandslicht.nl/qr/report/1017721 | 52.1646 | 5.3128 | 1499109959 | 4640539870 | Jan Wolkershof |  | 3768XE |  | Soest |  | Gemeente Soest |  |  |  |  | In bedrijf | Stedin | [43 empty] | 19 - MAST 4,0 M ST CONISCH | 1 | 1990-11-15 |  | PM ST 4,0 CO T60 ET M N6005 | 4.00 | CONISCH | STAAL | 6005 MOSGROEN | GESCHILDERD | NVT |  | 350400 |  | Urbanstar | 1 | 2019-11-09 |  |  | Philips | [11 empty] | LED 18 2S/830 | 1 | 2019-11-09 |  | LED 18 2S/830 |  |  | 18.00 | 100000 | LED |  | LEDDRIVER | 1 | 2019-11-09 |  | LEDDRIVER |  |  | 1.00 | 175200
SST230912 | 1017722 | https://lms.nederlandslicht.nl/qr/report/1017722 | 52.1649 | 5.3131 | 1499285959 | 4640836867 | Jan Wolkershof |  | 3768XE |  | Soest |  | Gemeente Soest |  |  |  |  | In bedrijf | Stedin | [43 empty] | 19 - MAST 4,0 M ST CONISCH | 1 | 1990-11-15 |  | PM ST 4,0 CO T60 ET M N6005 | 4.00 | CONISCH | STAAL | 6005 MOSGROEN | GESCHILDERD | NVT |  | 350400 |  | Urbanstar | 1 | 2019-11-09 |  |  | Philips | [11 empty] | LED 18 2S/830 | 1 | 2019-11-09 |  | LED 18 2S/830 |  |  | 18.00 | 100000 | LED |  | LEDDRIVER | 1 | 2019-11-09 |  | LEDDRIVER |  |  | 1.00 | 175200
SST230913 | 1017723 | https://lms.nederlandslicht.nl/qr/report/1017723 | 52.1643 | 5.3127 | 1499034959 | 4640221875 | Jan Wolkershof |  | 3768XE |  | Soest |  | Gemeente Soest |  |  |  |  | In bedrijf | Stedin | [43 empty] | 19 - MAST 4,0 M ST CONISCH | 1 | 1990-11-15 |  | PM ST 4,0 CO T60 ET M N6005 | 4.00 | CONISCH | STAAL | 6005 MOSGROEN | GESCHILDERD | NVT |  | 350400 |  | Urbanstar | 1 | 2019-11-09 |  |  | Philips | [11 empty] | LED 18 2S/830 | 1 | 2019-11-09 |  | LED 18 2S/830 |  |  | 18.00 | 100000 | LED |  | LEDDRIVER | 1 | 2019-11-09 |  | LEDDRIVER |  |  | 1.00 | 175200
SST230914 | 1017724 | https://lms.nederlandslicht.nl/qr/report/1017724 | 52.1645 | 5.3121 | 1498636959 | 4640425869 | Jan Wolkershof |  | 3768XE |  | Soest |  | Gemeente Soest |  |  |  |  | In bedrijf | Stedin | [43 empty] | 19 - MAST 4,0 M ST CONISCH | 1 | 1990-11-15 |  | PM ST 4,0 CO T60 ET M N6005 | 4.00 | CONISCH | STAAL | 6005 MOSGROEN | GESCHILDERD | NVT |  | 350400 |  | Urbanstar | 1 | 2019-11-09 |  |  | Philips | [11 empty] | LED 18 2S/830 | 1 | 2019-11-09 |  | LED 18 2S/830 |  |  | 18.00 | 100000 | LED |  | LEDDRIVER | 1 | 2019-11-09 |  | LEDDRIVER |  |  | 1.00 | 175200
SST230001 | 1017725 | https://lms.nederlandslicht.nl/qr/report/1017725 | 52.1743 | 5.2854 | 1480352342 | 4651326654 | Gerrit van der Veenstraat |  | 3762XH |  | Soest |  | Gemeente Soest |  |  |  |  | In bedrijf | Stedin | [43 empty] | 219 - MAST 4,0m ST CONISCH OPZ 60MM PC | 1 | 1997-11-03 |  | 219 - MAST 4,0m ST CONISCH OPZ 60MM PC |  |  |  | Thermisch verzinkt |  |  |  | 350400 |  | 303062 - GFK 5148 TLD 18W NV Safe It Eas | 1 | 1997-11-03 |  | 303062 - GFK 5148 TLD 18W NV Safe It Eas | [8 empty] | 1350.00 | 175200 |  |  | *LAMP TL-D XTRA 18W830 G13SLV/25 -VERVAL | 1 | 2014-06-30 |  |  |  |  | 18.00
SST230002 | 1017726 | https://lms.nederlandslicht.nl/qr/report/1017726 | 52.1745 | 5.2852 | 1480207742 | 4651572555 | Gerrit van der Veenstraat |  | 3762XH |  | Soest |  | Gemeente Soest |  |  |  |  | In bedrijf | Stedin | [43 empty] | 219 - MAST 4,0m ST CONISCH OPZ 60MM PC | 1 | 1997-11-03 |  | 219 - MAST 4,0m ST CONISCH OPZ 60MM PC |  |  |  | Thermisch verzinkt |  |  |  | 350400 |  | 303062 - GFK 5148 TLD 18W NV Safe It Eas | 1 | 1997-11-03 |  | 303062 - GFK 5148 TLD 18W NV Safe It Eas | [8 empty] | 1350.00 | 175200 |  |  | *LAMP TL-D XTRA 18W830 G13SLV/25 -VERVAL | 1 | 2014-06-30 |  |  |  |  | 18.00
SST283209 | 1017727 | https://lms.nederlandslicht.nl/qr/report/1017727 | 52.1689 | 5.2751 | 1473291666 | 4645352189 | Wollegras |  | 3766HZ |  | Soest |  | Gemeente Soest |  |  |  |  | In bedrijf | Stedin | [43 empty] | 19 - MAST 4,0 M ST CONISCH | 1 | 1990-10-29 |  | PM ST 4,0 CO T60 ET M N6005 | 4.00 | CONISCH | STAAL | 6005 MOSGROEN | GESCHILDERD | NVT |  | 350400 |  | 320112 - CPS 200 PLL 24W HF NV | 1 | 2005-02-10 | [11 empty] | 175200 |  |  | LAMP PH PLL 24W 830 2G11 4P | 1 | 2020-05-20 |  | 24W PLL |  |  | 24.00 | 16000 | PLL
SST228270 | 1017730 | https://lms.nederlandslicht.nl/qr/report/1017730 | 52.1207 | 5.2984 | 1489176059 | 4591666271 | Frits Koolhovenweg |  | 3769TR |  | Soesterberg |  | Gemeente Soest |  |  |  |  | In bedrijf | Stedin | [43 empty] | PM ST 4,0 CO T60 D130 ET Z P6005 | 1 | 2019-07-01 | [5 empty] | 6005 MOSGROEN | [5 empty] | LIGHTRONICS PRUNUS A3 LED RAL7016 | 1 | 2019-07-01 |  |  | Lightronics BV | [11 empty] | LED IN: LIGHTRONICS PRUNUS A3 LED - RAL7016 | 1 | 2019-07-01 |  |  |  |  | 24.00 |  |  |  | LEDDRIVER | 1 | 2019-07-01 |  | LEDDRIVER |  |  | 1.00 | 175200
SST228271 | 1017731 | https://lms.nederlandslicht.nl/qr/report/1017731 | 52.1208 | 5.2987 | 1489399960 | 4591750867 | Frits Koolhovenweg |  | 3769TR |  | Soesterberg |  | Gemeente Soest |  |  |  |  | In bedrijf | Stedin | [43 empty] | PM ST 4,0 CO T60 D130 ET Z P6005 | 1 | 2019-07-01 | [5 empty] | 6005 MOSGROEN | [5 empty] | LIGHTRONICS PRUNUS A3 LED RAL7016 | 1 | 2019-07-01 |  |  | Lightronics BV | [11 empty] | LED IN: LIGHTRONICS PRUNUS A3 LED - RAL7016 | 1 | 2019-07-01 |  |  |  |  | 24.00 |  |  |  | LEDDRIVER | 1 | 2019-07-01 |  | LEDDRIVER |  |  | 1.00 | 175200
SST228272 | 1017732 | https://lms.nederlandslicht.nl/qr/report/1017732 | 52.1209 | 5.299 | 1489615672 | 4591853008 | Frits Koolhovenweg |  | 3769TR |  | Soesterberg |  | Gemeente Soest |  |  |  |  | In bedrijf | Stedin | [43 empty] | PM ST 4,0 CO T60 D130 ET Z P6005 | 1 | 2019-07-01 | [5 empty] | 6005 MOSGROEN | [5 empty] | LIGHTRONICS PRUNUS A3 LED RAL7016 | 1 | 2019-07-01 |  |  | Lightronics BV | [11 empty] | LED IN: LIGHTRONICS PRUNUS A3 LED - RAL7016 | 1 | 2019-07-01 |  |  |  |  | 24.00 |  |  |  | LEDDRIVER | 1 | 2019-07-01 |  | LEDDRIVER |  |  | 1.00 | 175200
SST228273 | 1017733 | https://lms.nederlandslicht.nl/qr/report/1017733 | 52.1209 | 5.2993 | 1489795725 | 4591928958 | Frits Koolhovenweg |  | 3769TR |  | Soesterberg |  | Gemeente Soest |  |  |  |  | In bedrijf | Stedin | [43 empty] | PM ST 4,0 CO T60 D130 ET Z P6005 | 1 | 2019-07-01 | [5 empty] | 6005 MOSGROEN | [5 empty] | LIGHTRONICS PRUNUS A3 LED RAL7016 | 1 | 2019-07-01 |  |  | Lightronics BV | [11 empty] | LED IN: LIGHTRONICS PRUNUS A3 LED - RAL7016 | 1 | 2019-07-01 |  |  |  |  | 24.00 |  |  |  | LEDDRIVER | 1 | 2019-07-01 |  | LEDDRIVER |  |  | 1.00 | 175200
SST228274 | 1017734 | https://lms.nederlandslicht.nl/qr/report/1017734 | 52.121 | 5.2996 | 1489976759 | 4592006421 | Frits Koolhovenweg |  | 3769TR |  | Soesterberg |  | Gemeente Soest |  |  |  |  | In bedrijf | Stedin | [43 empty] | PM ST 4,0 CO T60 D130 ET Z P6005 | 1 | 2019-07-01 | [5 empty] | 6005 MOSGROEN | [5 empty] | LIGHTRONICS PRUNUS A3 LED RAL7016 | 1 | 2019-07-01 |  |  | Lightronics BV | [11 empty] | LED IN: LIGHTRONICS PRUNUS A3 LED - RAL7016 | 1 | 2019-07-01 |  |  |  |  | 24.00 |  |  |  | LEDDRIVER | 1 | 2019-07-01 |  | LEDDRIVER |  |  | 1.00 | 175200
SST228275 | 1017735 | https://lms.nederlandslicht.nl/qr/report/1017735 | 52.1211 | 5.2998 | 1490151019 | 4592077919 | Frits Koolhovenweg |  | 3769TR |  | Soesterberg |  | Gemeente Soest |  |  |  |  | In bedrijf | Stedin | [43 empty] | PM ST 4,0 CO T60 D130 ET Z P6005 | 1 | 2019-07-01 | [5 empty] | 6005 MOSGROEN | [5 empty] | LIGHTRONICS PRUNUS A3 LED RAL7016 | 1 | 2019-07-01 |  |  | Lightronics BV | [11 empty] | LED IN: LIGHTRONICS PRUNUS A3 LED - RAL7016 | 1 | 2019-07-01 |  |  |  |  | 24.00 |  |  |  | LEDDRIVER | 1 | 2019-07-01 |  | LEDDRIVER |  |  | 1.00 | 175200
SST228276 | 1017736 | https://lms.nederlandslicht.nl/qr/report/1017736 | 52.1211 | 5.3001 | 1490335849 | 4592156947 | Frits Koolhovenweg |  | 3769TR |  | Soesterberg |  | Gemeente Soest |  |  |  |  | In bedrijf | Stedin | [43 empty] | PM ST 4,0 CO T60 D130 ET Z P6005 | 1 | 2019-07-01 | [5 empty] | 6005 MOSGROEN | [5 empty] | LIGHTRONICS PRUNUS A3 LED RAL7016 | 1 | 2019-07-01 |  |  | Lightronics BV | [11 empty] | LED IN: LIGHTRONICS PRUNUS A3 LED - RAL7016 | 1 | 2019-07-01 |  |  |  |  | 24.00 |  |  |  | LEDDRIVER | 1 | 2019-07-01 |  | LEDDRIVER |  |  | 1.00 | 175200
SST228280-Tijdelijk | 1017737 | https://lms.nederlandslicht.nl/qr/report/1017737 | 52.1213 | 5.3009 | 1490888959 | 4592367469 | Van Meellaan |  | 3769TN |  | Soesterberg |  | Gemeente Soest |  |  |  |  | In bedrijf | Stedin | [43 empty] | PM ST 4,0 CO T60 D130 ET Z P6005 | 1 | 2019-07-01 | [5 empty] | 6005 MOSGROEN | [5 empty] | LIGHTRONICS PRUNUS A3 LED RAL7016 | 1 | 2019-07-01 |  |  | Lightronics BV | [11 empty] | LED IN: LIGHTRONICS PRUNUS A3 LED - RAL7016 | 1 | 2019-07-01 |  |  |  |  | 24.00 |  |  |  | LEDDRIVER | 1 | 2019-07-01 |  | LEDDRIVER |  |  | 1.00 | 175200
SST228307 | 1017738 | https://lms.nederlandslicht.nl/qr/report/1017738 | 52.1209 | 5.3016 | 1491365960 | 4591853875 | Wijnmalenlaan |  | 3769TP |  | Soesterberg |  | Gemeente Soest |  |  |  |  | In bedrijf | Stedin | [43 empty] | PM ST 4,0 CO T60 D130 ET Z P6005 | 1 | 2019-07-01 | [5 empty] | 6005 MOSGROEN | [5 empty] | LIGHTRONICS PRUNUS A3 LED RAL7016 | 1 | 2019-07-01 |  |  | Lightronics BV | [11 empty] | LED IN: LIGHTRONICS PRUNUS A3 LED - RAL7016 | 1 | 2019-07-01 |  |  |  |  | 24.00 |  |  |  | LEDDRIVER | 1 | 2019-07-01 |  | LEDDRIVER |  |  | 1.00 | 175200
SST228308 | 1017739 | https://lms.nederlandslicht.nl/qr/report/1017739 | 52.1209 | 5.3018 | 1491497960 | 4591910874 | Wijnmalenlaan |  | 3769TP |  | Soesterberg |  | Gemeente Soest |  |  |  |  | In bedrijf | Stedin | [43 empty] | PM ST 4,0 CO T60 D130 ET Z P6005 | 1 | 2019-07-01 | [5 empty] | 6005 MOSGROEN | [5 empty] | LIGHTRONICS PRUNUS A3 LED RAL7016 | 1 | 2019-07-01 |  |  | Lightronics BV | [11 empty] | LED IN: LIGHTRONICS PRUNUS A3 LED - RAL7016 | 1 | 2019-07-01 |  |  |  |  | 24.00 |  |  |  | LEDDRIVER | 1 | 2019-07-01 |  | LEDDRIVER |  |  | 1.00 | 175200
SST228309 | 1017740 | https://lms.nederlandslicht.nl/qr/report/1017740 | 52.121 | 5.3022 | 1491762960 | 4592023870 | Wijnmalenlaan |  | 3769TP |  | Soesterberg |  | Gemeente Soest |  |  |  |  | In bedrijf | Stedin | [43 empty] | PM ST 4,0 CO T60 D130 ET Z P6005 | 1 | 2019-07-01 | [5 empty] | 6005 MOSGROEN | [5 empty] | LIGHTRONICS PRUNUS A3 LED RAL7016 | 1 | 2019-07-01 |  |  | Lightronics BV | [11 empty] | LED IN: LIGHTRONICS PRUNUS A3 LED - RAL7016 | 1 | 2019-07-01 |  |  |  |  | 24.00 |  |  |  | LEDDRIVER | 1 | 2019-07-01 |  | LEDDRIVER |  |  | 1.00 | 175200
SST228310 | 1017741 | https://lms.nederlandslicht.nl/qr/report/1017741 | 52.1211 | 5.3024 | 1491905860 | 4592073870 | Wijnmalenlaan |  | 3769TP |  | Soesterberg |  | Gemeente Soest |  |  |  |  | In bedrijf | Stedin | [43 empty] | PM ST 4,0 CO T60 D130 ET Z P6005 | 1 | 2019-07-01 | [5 empty] | 6005 MOSGROEN | [5 empty] | Lightronics PRUNUS-A3-L2WG4-C7-3000K-1800LM | 1 | 2019-07-01 |  |  | INNOLUMIS B.V. | [11 empty] | LED IN: LIGHTRONICS PRUNUS A3 LED - RAL7016 | 1 | 2019-07-01 |  |  |  |  | 24.00 |  |  |  | LEDDRIVER | 1 | 2019-07-01 |  | LEDDRIVER |  |  | 1.00 | 175200
SST228311 | 1017742 | https://lms.nederlandslicht.nl/qr/report/1017742 | 52.1211 | 5.3026 | 1492091708 | 4592073943 | Van Meellaan |  | 3769TN |  | Soesterberg |  | Gemeente Soest |  |  |  |  | In bedrijf | Stedin | [43 empty] | PM ST 4,0 CO T60 D130 ET Z P6005 | 1 | 2019-07-01 | [5 empty] | 6005 MOSGROEN | [5 empty] | LIGHTRONICS PRUNUS A3 LED RAL7016 | 1 | 2019-07-01 |  |  | Lightronics BV | [11 empty] | LED IN: LIGHTRONICS PRUNUS A3 LED - RAL7016 | 1 | 2019-07-01 |  |  |  |  | 24.00 |  |  |  | LEDDRIVER | 1 | 2019-07-01 |  | LEDDRIVER |  |  | 1.00 | 175200
SST228312 | 1017743 | https://lms.nederlandslicht.nl/qr/report/1017743 | 52.1209 | 5.3027 | 1492150322 | 4591929126 | Van Meellaan |  | 3769TN |  | Soesterberg |  | Gemeente Soest |  |  |  |  | In bedrijf | Stedin | [43 empty] | PM ST 4,0 CO T60 D130 ET Z P6005 | 1 | 2019-07-01 | [5 empty] | 6005 MOSGROEN | [5 empty] | LIGHTRONICS PRUNUS A3 LED RAL7016 | 1 | 2019-07-01 |  |  | Lightronics BV | [11 empty] | LED IN: LIGHTRONICS PRUNUS A3 LED - RAL7016 | 1 | 2019-07-01 |  |  |  |  | 24.00 |  |  |  | LEDDRIVER | 1 | 2019-07-01 |  | LEDDRIVER |  |  | 1.00 | 175200
SST228313 | 1017744 | https://lms.nederlandslicht.nl/qr/report/1017744 | 52.121 | 5.303 | 1492355960 | 4591997869 | Van Meellaan |  | 3769TN |  | Soesterberg |  | Gemeente Soest |  |  |  |  | In bedrijf | Stedin | [43 empty] | PM ST 4,0 CO T60 D130 ET Z P6005 | 1 | 2019-07-01 | [5 empty] | 6005 MOSGROEN | [5 empty] | LIGHTRONICS PRUNUS A3 LED RAL7016 | 1 | 2019-07-01 |  |  | Lightronics BV | [11 empty] | LED IN: LIGHTRONICS PRUNUS A3 LED - RAL7016 | 1 | 2019-07-01 |  |  |  |  | 24.00 |  |  |  | LEDDRIVER | 1 | 2019-07-01 |  | LEDDRIVER |  |  | 1.00 | 175200
SST228314 | 1017745 | https://lms.nederlandslicht.nl/qr/report/1017745 | 52.1208 | 5.3032 | 1492498960 | 4591822869 | Van Meellaan |  | 3769TN |  | Soesterberg |  | Gemeente Soest |  |  |  |  | In bedrijf | Stedin | [43 empty] | PM ST 4,0 CO T60 D130 ET Z P6005 | 1 | 2019-07-01 | [5 empty] | 6005 MOSGROEN | [5 empty] | LIGHTRONICS PRUNUS A3 LED RAL7016 | 1 | 2019-07-01 |  |  | Lightronics BV | [11 empty] | LED IN: LIGHTRONICS PRUNUS A3 LED - RAL7016 | 1 | 2019-07-01 |  |  |  |  | 24.00 |  |  |  | LEDDRIVER | 1 | 2019-07-01 |  | LEDDRIVER |  |  | 1.00 | 175200
SST228315 | 1017746 | https://lms.nederlandslicht.nl/qr/report/1017746 | 52.1208 | 5.303 | 1492356960 | 4591741269 | Van Meellaan |  | 3769TN |  | Soesterberg |  | Gemeente Soest |  |  |  |  | In bedrijf | Stedin | [43 empty] | PM ST 4,0 CO T60 D130 ET Z P6005 | 1 | 2019-07-01 | [5 empty] | 6005 MOSGROEN | [5 empty] | LIGHTRONICS PRUNUS A3 LED RAL7016 | 1 | 2019-07-01 |  |  | Lightronics BV | [11 empty] | LED IN: LIGHTRONICS PRUNUS A3 LED - RAL7016 | 1 | 2019-07-01 |  |  |  |  | 24.00 |  |  |  | LEDDRIVER | 1 | 2019-07-01 |  | LEDDRIVER |  |  | 1.00 | 175200
SST228316 | 1017747 | https://lms.nederlandslicht.nl/qr/report/1017747 | 52.1208 | 5.3029 | 1492245960 | 4591841275 | Van Meellaan |  | 3769TN |  | Soesterberg |  | Gemeente Soest |  |  |  |  | In bedrijf | Stedin | [43 empty] | PM ST 4,0 CO T60 D130 ET Z P6005 | 1 | 2019-07-01 | [5 empty] | 6005 MOSGROEN | [5 empty] | LIGHTRONICS PRUNUS A3 LED RAL7016 | 1 | 2019-07-01 |  |  | Lightronics BV | [11 empty] | LED IN: LIGHTRONICS PRUNUS A3 LED - RAL7016 | 1 | 2019-07-01 |  |  |  |  | 24.00 |  |  |  | LEDDRIVER | 1 | 2019-07-01 |  | LEDDRIVER |  |  | 1.00 | 175200
SST228317 | 1017748 | https://lms.nederlandslicht.nl/qr/report/1017748 | 52.1207 | 5.3028 | 1492203959 | 4591713876 | Van Meellaan |  | 3769TN |  | Soesterberg |  | Gemeente Soest |  |  |  |  | In bedrijf | Stedin | [43 empty] | PM ST 4,0 CO T60 D130 ET Z P6005 | 1 | 2019-07-01 | [5 empty] | 6005 MOSGROEN | [5 empty] | LIGHTRONICS PRUNUS A3 LED RAL7016 | 1 | 2019-07-01 |  |  | Lightronics BV | [11 empty] | LED IN: LIGHTRONICS PRUNUS A3 LED - RAL7016 | 1 | 2019-07-01 |  |  |  |  | 24.00 |  |  |  | LEDDRIVER | 1 | 2019-07-01 |  | LEDDRIVER |  |  | 1.00 | 175200
SST228318 | 1017749 | https://lms.nederlandslicht.nl/qr/report/1017749 | 52.1207 | 5.3025 | 1492006960 | 4591658876 | Van Meellaan |  | 3769TN |  | Soesterberg |  | Gemeente Soest |  |  |  |  | In bedrijf | Stedin | [43 empty] | PM ST 4,0 CO T60 D130 ET Z P6005 | 1 | 2019-07-01 | [5 empty] | 6005 MOSGROEN | [5 empty] | LIGHTRONICS PRUNUS A3 LED RAL7016 | 1 | 2019-07-01 |  |  | Lightronics BV | [11 empty] | LED IN: LIGHTRONICS PRUNUS A3 LED - RAL7016 | 1 | 2019-07-01 |  |  |  |  | 24.00 |  |  |  | LEDDRIVER | 1 | 2019-07-01 |  | LEDDRIVER |  |  | 1.00 | 175200
SST228319 | 1017750 | https://lms.nederlandslicht.nl/qr/report/1017750 | 52.1206 | 5.3026 | 1492063959 | 4591561869 | Van Meellaan |  | 3769TN |  | Soesterberg |  | Gemeente Soest |  |  |  |  | In bedrijf | Stedin | [43 empty] | PM ST 4,0 CO T60 D130 ET Z P6005 | 1 | 2019-07-01 | [5 empty] | 6005 MOSGROEN | [5 empty] | LIGHTRONICS PRUNUS A3 LED RAL7016 | 1 | 2019-07-01 |  |  | Lightronics BV | [11 empty] | LED IN: LIGHTRONICS PRUNUS A3 LED - RAL7016 | 1 | 2019-07-01 |  |  |  |  | 24.00 |  |  |  | LEDDRIVER | 1 | 2019-07-01 |  | LEDDRIVER |  |  | 1.00 | 175200
SST228320 | 1017751 | https://lms.nederlandslicht.nl/qr/report/1017751 | 52.1205 | 5.3024 | 1491922960 | 4591407872 | Van Meellaan |  | 3769TN |  | Soesterberg |  | Gemeente Soest |  |  |  |  | In bedrijf | Stedin | [43 empty] | PM ST 4,0 CO T60 D130 ET Z P6005 | 1 | 2019-07-01 | [5 empty] | 6005 MOSGROEN | [5 empty] | LIGHTRONICS PRUNUS A3 LED RAL7016 | 1 | 2019-07-01 |  |  | Lightronics BV | [11 empty] | LED IN: LIGHTRONICS PRUNUS A3 LED - RAL7016 | 1 | 2019-07-01 |  |  |  |  | 24.00 |  |  |  | LEDDRIVER | 1 | 2019-07-01 |  | LEDDRIVER |  |  | 1.00 | 175200
SST228321 | 1017752 | https://lms.nederlandslicht.nl/qr/report/1017752 | 52.1205 | 5.3023 | 1491853959 | 4591492877 | Van Meellaan |  | 3769TN |  | Soesterberg |  | Gemeente Soest |  |  |  |  | In bedrijf | Stedin | [43 empty] | PM ST 4,0 CO T60 D130 ET Z P6005 | 1 | 2019-07-01 | [5 empty] | 6005 MOSGROEN | [5 empty] | LIGHTRONICS PRUNUS A3 LED RAL7016 | 1 | 2019-07-01 |  |  | Lightronics BV | [11 empty] | LED IN: LIGHTRONICS PRUNUS A3 LED - RAL7016 | 1 | 2019-07-01 |  |  |  |  | 24.00 |  |  |  | LEDDRIVER | 1 | 2019-07-01 |  | LEDDRIVER |  |  | 1.00 | 175200
SST228322 | 1017753 | https://lms.nederlandslicht.nl/qr/report/1017753 | 52.1204 | 5.302 | 1491673960 | 4591293877 | Van Meellaan |  | 3769TN |  | Soesterberg |  | Gemeente Soest |  |  |  |  | In bedrijf | Stedin | [43 empty] | PM ST 4,0 CO T60 D130 ET Z P6005 | 1 | 2019-07-01 | [5 empty] | 6005 MOSGROEN | [5 empty] | LIGHTRONICS PRUNUS A3 LED RAL7016 | 1 | 2019-07-01 |  |  | Lightronics BV | [11 empty] | LED IN: LIGHTRONICS PRUNUS A3 LED - RAL7016 | 1 | 2019-07-01 |  |  |  |  | 24.00 |  |  |  | LEDDRIVER | 1 | 2019-07-01 |  | LEDDRIVER |  |  | 1.00 | 175200
SST228323 | 1017754 | https://lms.nederlandslicht.nl/qr/report/1017754 | 52.1203 | 5.3022 | 1491766959 | 4591237871 | Van Meellaan |  | 3769TN |  | Soesterberg |  | Gemeente Soest |  |  |  |  | In bedrijf | Stedin | [43 empty] | PM ST 4,0 CO T60 D130 ET Z P6005 | 1 | 2019-07-01 | [5 empty] | 6005 MOSGROEN | [5 empty] | LIGHTRONICS PRUNUS A3 LED RAL7016 | 1 | 2019-07-01 |  |  | Lightronics BV | [11 empty] | LED IN: LIGHTRONICS PRUNUS A3 LED - RAL7016 | 1 | 2019-07-01 |  |  |  |  | 24.00 |  |  |  | LEDDRIVER | 1 | 2019-07-01 |  | LEDDRIVER |  |  | 1.00 | 175200
SST228324 | 1017755 | https://lms.nederlandslicht.nl/qr/report/1017755 | 52.1202 | 5.3019 | 1491573959 | 4591079874 | Van Meellaan |  | 3769TN |  | Soesterberg |  | Gemeente Soest |  |  |  |  | In bedrijf | Stedin | [43 empty] | PM ST 4,0 CO T60 D130 ET Z P6005 | 1 | 2019-07-01 | [5 empty] | 6005 MOSGROEN | [5 empty] | LIGHTRONICS PRUNUS A3 LED RAL7016 | 1 | 2019-07-01 |  |  | Lightronics BV | [11 empty] | LED IN: LIGHTRONICS PRUNUS A3 LED - RAL7016 | 1 | 2019-07-01 |  |  |  |  | 24.00 |  |  |  | LEDDRIVER | 1 | 2019-07-01 |  | LEDDRIVER |  |  | 1.00 | 175200
SST228325 | 1017756 | https://lms.nederlandslicht.nl/qr/report/1017756 | 52.1198 | 5.3021 | 1491705493 | 4590639688 | Van Meellaan |  | 3769TN |  | Soesterberg |  | Gemeente Soest |  |  |  |  | In bedrijf | Stedin | [43 empty] | PM ST 4,0 CO T60 D130 ET Z P6005 | 1 | 2019-07-01 | [5 empty] | 6005 MOSGROEN | [5 empty] | LIGHTRONICS PRUNUS A3 LED RAL7016 | 1 | 2019-07-01 |  |  | Lightronics BV | [11 empty] | LED IN: LIGHTRONICS PRUNUS A3 LED - RAL7016 | 1 | 2019-07-01 |  |  |  |  | 24.00 |  |  |  | LEDDRIVER | 1 | 2019-07-01 |  | LEDDRIVER |  |  | 1.00 | 175200
SST228326 | 1017757 | https://lms.nederlandslicht.nl/qr/report/1017757 | 52.1199 | 5.3019 | 1491557095 | 4590771059 | Van Meellaan |  | 3769TN |  | Soesterberg |  | Gemeente Soest |  |  |  |  | In bedrijf | Stedin | [43 empty] | PM ST 4,0 CO T60 D130 ET Z P6005 | 1 | 2019-07-01 | [5 empty] | 6005 MOSGROEN | [5 empty] | LIGHTRONICS PRUNUS A3 LED RAL7016 | 1 | 2019-07-01 |  |  | Lightronics BV | [11 empty] | LED IN: LIGHTRONICS PRUNUS A3 LED - RAL7016 | 1 | 2019-07-01 |  |  |  |  | 24.00 |  |  |  | LEDDRIVER | 1 | 2019-07-01 |  | LEDDRIVER |  |  | 1.00 | 175200
SST228327 | 1017758 | https://lms.nederlandslicht.nl/qr/report/1017758 | 52.12 | 5.3017 | 1491462960 | 4590951867 | Van Meellaan |  | 3769TN |  | Soesterberg |  | Gemeente Soest |  |  |  |  | In bedrijf | Stedin | [43 empty] | PM ST 4,0 CO T60 D130 ET Z P6005 | 1 | 2019-07-01 | [5 empty] | 6005 MOSGROEN | [5 empty] | LIGHTRONICS PRUNUS A3 LED RAL7016 | 1 | 2019-07-01 |  |  | Lightronics BV | [11 empty] | LED IN: LIGHTRONICS PRUNUS A3 LED - RAL7016 | 1 | 2019-07-01 |  |  |  |  | 24.00 |  |  |  | LEDDRIVER | 1 | 2019-07-01 |  | LEDDRIVER |  |  | 1.00 | 175200
SST228328 | 1017759 | https://lms.nederlandslicht.nl/qr/report/1017759 | 52.1202 | 5.3017 | 1491425960 | 4591149875 | Van Meellaan |  | 3769TN |  | Soesterberg |  | Gemeente Soest |  |  |  |  | In bedrijf | Stedin | [43 empty] | PM ST 4,0 CO T60 D130 ET Z P6005 | 1 | 2019-07-01 | [5 empty] | 6005 MOSGROEN | [5 empty] | LIGHTRONICS PRUNUS A3 LED RAL7016 | 1 | 2019-07-01 |  |  | Lightronics BV | [11 empty] | LED IN: LIGHTRONICS PRUNUS A3 LED - RAL7016 | 1 | 2019-07-01 |  |  |  |  | 24.00 |  |  |  | LEDDRIVER | 1 | 2019-07-01 |  | LEDDRIVER |  |  | 1.00 | 175200
SST228329 | 1017760 | https://lms.nederlandslicht.nl/qr/report/1017760 | 52.1204 | 5.3016 | 1491355960 | 4591306867 | Van Meellaan |  | 3769TN |  | Soesterberg |  | Gemeente Soest |  |  |  |  | In bedrijf | Stedin | [43 empty] | PM ST 4,0 CO T60 D130 ET Z P6005 | 1 | 2019-07-01 | [5 empty] | 6005 MOSGROEN | [5 empty] | LIGHTRONICS PRUNUS A3 LED RAL7016 | 1 | 2019-07-01 |  |  | Lightronics BV | [11 empty] | LED IN: LIGHTRONICS PRUNUS A3 LED - RAL7016 | 1 | 2019-07-01 |  |  |  |  | 24.00 |  |  |  | LEDDRIVER | 1 | 2019-07-01 |  | LEDDRIVER |  |  | 1.00 | 175200
SST228330 | 1017761 | https://lms.nederlandslicht.nl/qr/report/1017761 | 52.1205 | 5.3015 | 1491308959 | 4591414867 | Van Meellaan |  | 3769TN |  | Soesterberg |  | Gemeente Soest |  |  |  |  | In bedrijf | Stedin | [43 empty] | PM ST 4,0 CO T60 D130 ET Z P6005 | 1 | 2019-07-01 | [5 empty] | 6005 MOSGROEN | [5 empty] | LIGHTRONICS PRUNUS A3 LED RAL7016 | 1 | 2019-07-01 |  |  | Lightronics BV | [11 empty] | LED IN: LIGHTRONICS PRUNUS A3 LED - RAL7016 | 1 | 2019-07-01 |  |  |  |  | 24.00 |  |  |  | LEDDRIVER | 1 | 2019-07-01 |  | LEDDRIVER |  |  | 1.00 | 175200
SST228331 | 1017762 | https://lms.nederlandslicht.nl/qr/report/1017762 | 52.1206 | 5.3014 | 1491234959 | 4591581866 | Van Meellaan |  | 3769TN |  | Soesterberg |  | Gemeente Soest |  |  |  |  | In bedrijf | Stedin | [43 empty] | PM ST 4,0 CO T60 D130 ET Z P6005 | 1 | 2019-07-01 | [5 empty] | 6005 MOSGROEN | [5 empty] | LIGHTRONICS PRUNUS A3 LED RAL7016 | 1 | 2019-07-01 |  |  | Lightronics BV | [11 empty] | LED IN: LIGHTRONICS PRUNUS A3 LED - RAL7016 | 1 | 2019-07-01 |  |  |  |  | 24.00 |  |  |  | LEDDRIVER | 1 | 2019-07-01 |  | LEDDRIVER |  |  | 1.00 | 175200
SST228332 | 1017763 | https://lms.nederlandslicht.nl/qr/report/1017763 | 52.1208 | 5.3013 | 1491161360 | 4591748175 | Van Meellaan |  | 3769TN |  | Soesterberg |  | Gemeente Soest |  |  |  |  | In bedrijf | Stedin | [43 empty] | PM ST 4,0 CO T60 D130 ET Z P6005 | 1 | 2019-07-01 | [5 empty] | 6005 MOSGROEN | [5 empty] | LIGHTRONICS PRUNUS A3 LED RAL7016 | 1 | 2019-07-01 |  |  | Lightronics BV | [11 empty] | LED IN: LIGHTRONICS PRUNUS A3 LED - RAL7016 | 1 | 2019-07-01 |  |  |  |  | 24.00 |  |  |  | LEDDRIVER | 1 | 2019-07-01 |  | LEDDRIVER |  |  | 1.00 | 175200
SST228333-tijdelik | 1017764 | https://lms.nederlandslicht.nl/qr/report/1017764 | 52.121 | 5.3011 | 1491037959 | 4592034570 | Van Meellaan |  | 3769TN |  | Soesterberg |  | Gemeente Soest |  |  |  |  | In bedrijf | Stedin | [43 empty] | PM ST 4,0 CO T60 D130 ET Z P6005 | 1 | 2019-07-01 | [5 empty] | 6005 MOSGROEN | [5 empty] | LIGHTRONICS PRUNUS A3 LED RAL7016 | 1 | 2019-07-01 |  |  | Lightronics BV | [11 empty] | LED IN: LIGHTRONICS PRUNUS A3 LED - RAL7016 | 1 | 2019-07-01 |  |  |  |  | 24.00 |  |  |  | LEDDRIVER | 1 | 2019-07-01 |  | LEDDRIVER |  |  | 1.00 | 175200
SST228334-tijdelijk | 1017765 | https://lms.nederlandslicht.nl/qr/report/1017765 | 52.1212 | 5.301 | 1490965959 | 4592196372 | Van Meellaan |  | 3769TN |  | Soesterberg |  | Gemeente Soest |  |  |  |  | In bedrijf | Stedin | [43 empty] | PM ST 4,0 CO T60 D130 ET Z P6005 | 1 | 2019-07-01 | [5 empty] | 6005 MOSGROEN | [5 empty] | LIGHTRONICS PRUNUS A3 LED RAL7016 | 1 | 2019-07-01 |  |  | Lightronics BV | [11 empty] | LED IN: LIGHTRONICS PRUNUS A3 LED - RAL7016 | 1 | 2019-07-01 |  |  |  |  | 24.00 |  |  |  | LEDDRIVER | 1 | 2019-07-01 |  | LEDDRIVER |  |  | 1.00 | 175200
SST228335 | 1017766 | https://lms.nederlandslicht.nl/qr/report/1017766 | 52.121 | 5.3003 | 1490469084 | 4591998843 | Hilgerslaan |  | 3769TS |  | Soesterberg |  | Gemeente Soest |  |  |  |  | In bedrijf | Stedin | [43 empty] | PM ST 4,0 CO T60 D130 ET Z P6005 | 1 | 2019-07-01 | [5 empty] | 6005 MOSGROEN | [5 empty] | LIGHTRONICS PRUNUS A3 LED RAL7016 | 1 | 2019-07-01 |  |  | Lightronics BV | [11 empty] | LED IN: LIGHTRONICS PRUNUS A3 LED - RAL7016 | 1 | 2019-07-01 |  |  |  |  | 24.00 |  |  |  | LEDDRIVER | 1 | 2019-07-01 |  | LEDDRIVER |  |  | 1.00 | 175200
SST228336 | 1017767 | https://lms.nederlandslicht.nl/qr/report/1017767 | 52.1208 | 5.3004 | 1490544988 | 4591824953 | Hilgerslaan |  | 3769TS |  | Soesterberg |  | Gemeente Soest |  |  |  |  | In bedrijf | Stedin | [43 empty] | PM ST 4,0 CO T60 D130 ET Z P6005 | 1 | 2019-07-01 | [5 empty] | 6005 MOSGROEN | [5 empty] | LIGHTRONICS PRUNUS A3 LED RAL7016 | 1 | 2019-07-01 |  |  | Lightronics BV | [11 empty] | LED IN: LIGHTRONICS PRUNUS A3 LED - RAL7016 | 1 | 2019-07-01 |  |  |  |  | 24.00 |  |  |  | LEDDRIVER | 1 | 2019-07-01 |  | LEDDRIVER |  |  | 1.00 | 175200
SST228337 | 1017768 | https://lms.nederlandslicht.nl/qr/report/1017768 | 52.1207 | 5.3005 | 1490609928 | 4591674564 | Hilgerslaan |  | 3769TS |  | Soesterberg |  | Gemeente Soest |  |  |  |  | In bedrijf | Stedin | [43 empty] | PM ST 4,0 CO T60 D130 ET Z P6005 | 1 | 2019-07-01 | [5 empty] | 6005 MOSGROEN | [5 empty] | LIGHTRONICS PRUNUS A3 LED RAL7016 | 1 | 2019-07-01 |  |  | Lightronics BV | [11 empty] | LED IN: LIGHTRONICS PRUNUS A3 LED - RAL7016 | 1 | 2019-07-01 |  |  |  |  | 24.00 |  |  |  | LEDDRIVER | 1 | 2019-07-01 |  | LEDDRIVER |  |  | 1.00 | 175200
SST228338 | 1017769 | https://lms.nederlandslicht.nl/qr/report/1017769 | 52.1206 | 5.3004 | 1490574960 | 4591589870 | Schukkinglaan |  | 3769TT |  | Soesterberg |  | Gemeente Soest |  |  |  |  | In bedrijf | Stedin | [43 empty] | PM ST 4,0 CO T60 D130 ET Z P6005 | 1 | 2019-07-01 | [5 empty] | 6005 MOSGROEN | [5 empty] | LIGHTRONICS PRUNUS A3 LED RAL7016 | 1 | 2019-07-01 |  |  | Lightronics BV | [11 empty] | LED IN: LIGHTRONICS PRUNUS A3 LED - RAL7016 | 1 | 2019-07-01 |  |  |  |  | 24.00 |  |  |  | LEDDRIVER | 1 | 2019-07-01 |  | LEDDRIVER |  |  | 1.00 | 175200
SST228339 | 1017770 | https://lms.nederlandslicht.nl/qr/report/1017770 | 52.1205 | 5.3001 | 1490362960 | 4591492872 | Schukkinglaan |  | 3769TT |  | Soesterberg |  | Gemeente Soest |  |  |  |  | In bedrijf | Stedin | [43 empty] | PM ST 4,0 CO T60 D130 ET Z P6005 | 1 | 2019-07-01 | [5 empty] | 6005 MOSGROEN | [5 empty] | LIGHTRONICS PRUNUS A3 LED RAL7016 | 1 | 2019-07-01 |  |  | Lightronics BV | [11 empty] | LED IN: LIGHTRONICS PRUNUS A3 LED - RAL7016 | 1 | 2019-07-01 |  |  |  |  | 24.00 |  |  |  | LEDDRIVER | 1 | 2019-07-01 |  | LEDDRIVER |  |  | 1.00 | 175200
SST228340 | 1017771 | https://lms.nederlandslicht.nl/qr/report/1017771 | 52.1205 | 5.2999 | 1490180860 | 4591430773 | Schukkinglaan |  | 3769TT |  | Soesterberg |  | Gemeente Soest |  |  |  |  | In bedrijf | Stedin | [43 empty] | PM ST 4,0 CO T60 D130 ET Z P6005 | 1 | 2019-07-01 | [5 empty] | 6005 MOSGROEN | [5 empty] | LIGHTRONICS PRUNUS A3 LED RAL7016 | 1 | 2019-07-01 |  |  | Lightronics BV | [11 empty] | LED IN: LIGHTRONICS PRUNUS A3 LED - RAL7016 | 1 | 2019-07-01 |  |  |  |  | 24.00 |  |  |  | LEDDRIVER | 1 | 2019-07-01 |  | LEDDRIVER |  |  | 1.00 | 175200
SST228341 | 1017772 | https://lms.nederlandslicht.nl/qr/report/1017772 | 52.1204 | 5.2994 | 1489888960 | 4591301875 | Schukkinglaan |  | 3769TT |  | Soesterberg |  | Gemeente Soest |  |  |  |  | In bedrijf | Stedin | [43 empty] | PM ST 4,0 CO T60 D130 ET Z P6005 | 1 | 2019-07-01 | [5 empty] | 6005 MOSGROEN | [5 empty] | LIGHTRONICS PRUNUS A3 LED RAL7016 | 1 | 2019-07-01 |  |  | Lightronics BV | [11 empty] | LED IN: LIGHTRONICS PRUNUS A3 LED - RAL7016 | 1 | 2019-07-01 |  |  |  |  | 24.00 |  |  |  | LEDDRIVER | 1 | 2019-07-01 |  | LEDDRIVER |  |  | 1.00 | 175200
SST228342 | 1017773 | https://lms.nederlandslicht.nl/qr/report/1017773 | 52.1203 | 5.299 | 1489610960 | 4591191875 | Schukkinglaan |  | 3769TT |  | Soesterberg |  | Gemeente Soest |  |  |  |  | In bedrijf | Stedin | [43 empty] | PM ST 4,0 CO T60 D130 ET Z P6005 | 1 | 2019-07-01 | [5 empty] | 6005 MOSGROEN | [5 empty] | LIGHTRONICS PRUNUS A3 LED RAL7016 | 1 | 2019-07-01 |  |  | Lightronics BV | [11 empty] | LED IN: LIGHTRONICS PRUNUS A3 LED - RAL7016 | 1 | 2019-07-01 |  |  |  |  | 24.00 |  |  |  | LEDDRIVER | 1 | 2019-07-01 |  | LEDDRIVER |  |  | 1.00 | 175200
SST228343 | 1017774 | https://lms.nederlandslicht.nl/qr/report/1017774 | 52.1202 | 5.299 | 1489572960 | 4591096871 | Schukkinglaan |  | 3769TT |  | Soesterberg |  | Gemeente Soest |  |  |  |  | In bedrijf | Stedin | [43 empty] | PM ST 4,0 CO T60 D130 ET Z P6005 | 1 | 2019-07-01 | [5 empty] | 6005 MOSGROEN | [5 empty] | LIGHTRONICS PRUNUS A3 LED RAL7016 | 1 | 2019-07-01 |  |  | Lightronics BV | [11 empty] | LED IN: LIGHTRONICS PRUNUS A3 LED - RAL7016 | 1 | 2019-07-01 |  |  |  |  | 24.00 |  |  |  | LEDDRIVER | 1 | 2019-07-01 |  | LEDDRIVER |  |  | 1.00 | 175200
SST228344 | 1017775 | https://lms.nederlandslicht.nl/qr/report/1017775 | 52.1202 | 5.2993 | 1489785959 | 4591159375 | Schukkinglaan |  | 3769TT |  | Soesterberg |  | Gemeente Soest |  |  |  |  | In bedrijf | Stedin | [43 empty] | PM ST 4,0 CO T60 D130 ET Z P6005 | 1 | 2019-07-01 | [5 empty] | 6005 MOSGROEN | [5 empty] | LIGHTRONICS PRUNUS A3 LED RAL7016 | 1 | 2019-07-01 |  |  | Lightronics BV | [11 empty] | LED IN: LIGHTRONICS PRUNUS A3 LED - RAL7016 | 1 | 2019-07-01 |  |  |  |  | 24.00 |  |  |  | LEDDRIVER | 1 | 2019-07-01 |  | LEDDRIVER |  |  | 1.00 | 175200
SST228345 | 1017776 | https://lms.nederlandslicht.nl/qr/report/1017776 | 52.1203 | 5.2996 | 1490034960 | 4591284876 | Schukkinglaan |  | 3769TT |  | Soesterberg |  | Gemeente Soest |  |  |  |  | In bedrijf | Stedin | [43 empty] | PM ST 4,0 CO T60 D130 ET Z P6005 | 1 | 2019-07-01 | [5 empty] | 6005 MOSGROEN | [5 empty] | LIGHTRONICS PRUNUS A3 LED RAL7016 | 1 | 2019-07-01 |  |  | Lightronics BV | [11 empty] | LED IN: LIGHTRONICS PRUNUS A3 LED - RAL7016 | 1 | 2019-07-01 |  |  |  |  | 24.00 |  |  |  | LEDDRIVER | 1 | 2019-07-01 |  | LEDDRIVER |  |  | 1.00 | 175200
SST228346 | 1017777 | https://lms.nederlandslicht.nl/qr/report/1017777 | 52.1204 | 5.3 | 1490247760 | 4591360866 | Schukkinglaan |  | 3769TT |  | Soesterberg |  | Gemeente Soest |  |  |  |  | In bedrijf | Stedin | [43 empty] | PM ST 4,0 CO T60 D130 ET Z P6005 | 1 | 2019-07-01 | [5 empty] | 6005 MOSGROEN | [5 empty] | LIGHTRONICS PRUNUS A3 LED RAL7016 | 1 | 2019-07-01 |  |  | Lightronics BV | [11 empty] | LED IN: LIGHTRONICS PRUNUS A3 LED - RAL7016 | 1 | 2019-07-01 |  |  |  |  | 24.00 |  |  |  | LEDDRIVER | 1 | 2019-07-01 |  | LEDDRIVER |  |  | 1.00 | 175200
SST228347 | 1017778 | https://lms.nederlandslicht.nl/qr/report/1017778 | 52.1205 | 5.3003 | 1490499160 | 4591460176 | Schukkinglaan |  | 3769TT |  | Soesterberg |  | Gemeente Soest |  |  |  |  | In bedrijf | Stedin | [43 empty] | PM ST 4,0 CO T60 D130 ET Z P6005 | 1 | 2019-07-01 | [5 empty] | 6005 MOSGROEN | [5 empty] | LIGHTRONICS PRUNUS A3 LED RAL7016 | 1 | 2019-07-01 |  |  | Lightronics BV | [11 empty] | LED IN: LIGHTRONICS PRUNUS A3 LED - RAL7016 | 1 | 2019-07-01 |  |  |  |  | 24.00 |  |  |  | LEDDRIVER | 1 | 2019-07-01 |  | LEDDRIVER |  |  | 1.00 | 175200
SST228369 | 1017779 | https://lms.nederlandslicht.nl/qr/report/1017779 | 52.1202 | 5.2987 | 1489386560 | 4591172176 | Schukkinglaan |  | 3769TT |  | Soesterberg |  | Gemeente Soest |  |  |  |  | In bedrijf | Stedin | [43 empty] | PM ST 4,0 CO T60 D130 ET Z P6005 | 1 | 2019-07-01 | [5 empty] | 6005 MOSGROEN | [5 empty] | LIGHTRONICS PRUNUS A3 LED RAL7016 | 1 | 2019-07-01 |  |  | Lightronics BV | [11 empty] | LED IN: LIGHTRONICS PRUNUS A3 LED - RAL7016 | 1 | 2019-07-01 |  |  |  |  | 24.00 |  |  |  | LEDDRIVER | 1 | 2019-07-01 |  | LEDDRIVER |  |  | 1.00 | 175200
SST228370 | 1017780 | https://lms.nederlandslicht.nl/qr/report/1017780 | 52.1204 | 5.2986 | 1489319660 | 4591330870 | Schukkinglaan |  | 3769TT |  | Soesterberg |  | Gemeente Soest |  |  |  |  | In bedrijf | Stedin | [43 empty] | PM ST 4,0 CO T60 D130 ET Z P6005 | 1 | 2019-07-01 | [5 empty] | 6005 MOSGROEN | [5 empty] | LIGHTRONICS PRUNUS A3 LED RAL7016 | 1 | 2019-07-01 |  |  | Lightronics BV | [11 empty] | LED IN: LIGHTRONICS PRUNUS A3 LED - RAL7016 | 1 | 2019-07-01 |  |  |  |  | 24.00 |  |  |  | LEDDRIVER | 1 | 2019-07-01 |  | LEDDRIVER |  |  | 1.00 | 175200
SST228371 | 1017781 | https://lms.nederlandslicht.nl/qr/report/1017781 | 52.1205 | 5.2985 | 1489241459 | 4591513876 | Schukkinglaan |  | 3769TT |  | Soesterberg |  | Gemeente Soest |  |  |  |  | In bedrijf | Stedin | [43 empty] | PM ST 4,0 CO T60 D130 ET Z P6005 | 1 | 2019-07-01 | [5 empty] | 6005 MOSGROEN | [5 empty] | LIGHTRONICS PRUNUS A3 LED RAL7016 | 1 | 2019-07-01 |  |  | Lightronics BV | [11 empty] | LED IN: LIGHTRONICS PRUNUS A3 LED - RAL7016 | 1 | 2019-07-01 |  |  |  |  | 24.00 |  |  |  | LEDDRIVER | 1 | 2019-07-01 |  | LEDDRIVER |  |  | 1.00 | 175200
SST228175 | 1017784 | https://lms.nederlandslicht.nl/qr/report/1017784 | 52.1209 | 5.2985 | 1489283302 | 4591863404 | Frits Koolhovenweg |  | 3769TR |  | Soesterberg |  | Gemeente Soest |  |  |  |  | In bedrijf | Stedin | [43 empty] | LM ST 6,0 CV EU1000/20/5 T48 ET Z P6005 | 1 | 2019-07-01 | [5 empty] | 6005 MOSGROEN POEDERCOAT | [5 empty] | Streetlight mini, 5800 lumen | 1 | 2019-07-01 |  |  | Lightronics BV | [11 empty] | LED IN: STREETLIGHT MINI, 5800 lumen | 1 | 2019-07-01 |  |  |  |  | 24.00 |  |  |  | LEDDRIVER | 1 | 2019-07-01 |  | LEDDRIVER |  |  | 1.00 | 175200
SST228176 | 1017785 | https://lms.nederlandslicht.nl/qr/report/1017785 | 52.121 | 5.2991 | 1489635318 | 4592008859 | Frits Koolhovenweg |  | 3769TR |  | Soesterberg |  | Gemeente Soest |  |  |  |  | In bedrijf | Stedin | [43 empty] | LM ST 6,0 CV EU1000/20/5 T48 ET Z P6005 | 1 | 2019-07-01 | [5 empty] | 6005 MOSGROEN POEDERCOAT | [5 empty] | Streetlight mini, 5800 lumen | 1 | 2019-07-01 |  |  | Lightronics BV | [11 empty] | LED IN: STREETLIGHT MINI, 5800 lumen | 1 | 2019-07-01 |  |  |  |  | 24.00 |  |  |  | LEDDRIVER | 1 | 2019-07-01 |  | LEDDRIVER |  |  | 1.00 | 175200
SST059064 | 1017786 | https://lms.nederlandslicht.nl/qr/report/1017786 | 52.1162 | 5.2798 | 1476432960 | 4586660873 | Antonie van Leeuwenhoeklaan |  | 3769XA |  | Soesterberg |  | Gemeente Soest |  |  |  |  | In bedrijf | Stedin | [43 empty] | LM ST 6,0 CV EU1000/20/5 T48 ET Z P6005 | 1 | 2020-03-01 | [5 empty] | 6005 MOSGROEN POEDERCOAT | [5 empty] | 323212 - 2551 PLL 36W HF NV | 1 | 2020-03-01 | [11 empty] | 175200 |  |  | LAMP PLL 36W KL.830 | 1 | 2020-03-01 |  |  |  |  | 36.00 |  |  |  | E-vsa | 1 | 2020-03-01 |  | VSA ONBEKEND |  |  | 5.00 | 175200
SST059074 | 1017787 | https://lms.nederlandslicht.nl/qr/report/1017787 | 52.1154 | 5.2804 | 1476811960 | 4585807375 | Antonie van Leeuwenhoeklaan |  | 3769XA |  | Soesterberg |  | Gemeente Soest |  |  |  |  | In bedrijf | Stedin | [43 empty] | LM ST 6,0 CV EU1000/20/5 T48 ET Z P6005 | 1 | 2020-03-01 | [5 empty] | 6005 MOSGROEN POEDERCOAT | [5 empty] | 323212 - 2551 PLL 36W HF NV | 1 | 2020-03-01 | [11 empty] | 175200 |  |  | LAMP PLL 36W KL.830 | 1 | 2020-03-01 |  |  |  |  | 36.00 |  |  |  | E-vsa | 1 | 2020-03-01 |  | VSA ONBEKEND |  |  | 5.00 | 175200
SST059069 | 1017788 | https://lms.nederlandslicht.nl/qr/report/1017788 | 52.1147 | 5.2808 | 1477125460 | 4585017572 | Antonie van Leeuwenhoeklaan |  | 3769XA |  | Soesterberg |  | Gemeente Soest |  |  |  |  | In bedrijf | Stedin | [43 empty] | LM ST 6,0 CV EU1000/20/5 T48 ET Z P6005 | 1 | 2020-03-01 | [5 empty] | 6005 MOSGROEN POEDERCOAT | [5 empty] | 323212 - 2551 PLL 36W HF NV | 1 | 2020-03-01 | [11 empty] | 175200 |  |  | LAMP PLL 36W KL.830 | 1 | 2020-03-01 |  |  |  |  | 36.00 |  |  |  | E-vsa | 1 | 2020-03-01 |  | VSA ONBEKEND |  |  | 5.00 | 175200
SST059070 | 1017789 | https://lms.nederlandslicht.nl/qr/report/1017789 | 52.114 | 5.2812 | 1477422460 | 4584188876 | Antonie van Leeuwenhoeklaan |  | 3769XA |  | Soesterberg |  | Gemeente Soest |  |  |  |  | In bedrijf | Stedin | [43 empty] | LM ST 6,0 CV EU1000/20/5 T48 ET Z P6005 | 1 | 2020-03-01 | [5 empty] | 6005 MOSGROEN POEDERCOAT | [5 empty] | 323212 - 2551 PLL 36W HF NV | 1 | 2020-03-01 | [11 empty] | 175200 |  |  | LAMP PLL 36W KL.830 | 1 | 2020-03-01 |  |  |  |  | 36.00 |  |  |  | E-vsa | 1 | 2020-03-01 |  | VSA ONBEKEND |  |  | 5.00 | 175200
SST0336B | 1017790 | https://lms.nederlandslicht.nl/qr/report/1017790 | 52.1816 | 5.3022 | 1491846266 | 4659435766 | St. Annahof |  | 3764BA |  | Soest |  | Gemeente Soest |  |  |  |  | In bedrijf | Stedin | [43 empty] | ONBENOEMDE MAST | 1 | 2009-04-07 |  | ONBEKEND | 4.00 | NVT | RVS | NVT | NVT | NVT |  | 350400 |  | ONBENOEMDE ARMATUUR | 1 | 2008-07-01 | [14 empty] | LAMP PH PLL 18W 830 2G11 4P | 1 | 2020-10-14 |  | 18W PLL |  |  | 18.00 | 16000 | PLL | [15 empty] | Luz LED afscherming | 1 | 2021-06-25 |  | Luz LED afscherming | Afscherming LUZ LED | Lightronics | Luz LED afscherming
SST0336B | 1017790 | https://lms.nederlandslicht.nl/qr/report/1017790 | 52.1816 | 5.3022 | 1491846266 | 4659435766 | St. Annahof |  | 3764BA |  | Soest |  | Gemeente Soest |  |  |  |  | In bedrijf | Stedin | [99 empty] | Luz LED afscherming | 2 | 2021-06-25 |  | Luz LED afscherming | Afscherming LUZ LED | Lightronics | Luz LED afscherming
SST0336A | 1017791 | https://lms.nederlandslicht.nl/qr/report/1017791 | 52.1817 | 5.3026 | 1492149310 | 4659585459 | St. Annahof |  | 3764BA |  | Soest |  | Gemeente Soest |  |  |  |  | In bedrijf | Stedin | [43 empty] | ONBENOEMDE MAST | 1 | 2009-04-07 |  | ONBEKEND | 4.00 | NVT | RVS | NVT | NVT | NVT |  | 350400 |  | ONBENOEMDE ARMATUUR | 1 | 2008-07-01 | [14 empty] | ONBENOEMDE LAMP | 1 | 2016-05-05 |  | 24W PLL |  |  | 24.00 | 12000 | PLL | [15 empty] | Luz LED afscherming | 1 | 2021-06-25 |  | Luz LED afscherming | Afscherming LUZ LED | Lightronics | Luz LED afscherming
SST0336C | 1017792 | https://lms.nederlandslicht.nl/qr/report/1017792 | 52.1815 | 5.3018 | 1491555520 | 4659294294 | St. Annahof |  | 3764BA |  | Soest |  | Gemeente Soest |  |  |  |  | In bedrijf | Stedin | [43 empty] | ONBENOEMDE MAST | 1 | 2009-04-07 |  | ONBEKEND | 4.00 | NVT | RVS | NVT | NVT | NVT |  | 350400 |  | ONBENOEMDE ARMATUUR | 1 | 2008-07-01 | [14 empty] | LAMP PH PLL 18W 830 2G11 4P | 1 | 2020-10-14 |  | 18W PLL |  |  | 18.00 | 16000 | PLL
SST229582 | 1017793 | https://lms.nederlandslicht.nl/qr/report/1017793 | 52.1173 | 5.3082 | 1495904198 | 4587880891 | Centurionbaan |  | 3769AV |  | Soesterberg |  | Gemeente Soest |  |  |  |  | In bedrijf | Stedin | [43 empty] | 230 - MAST 6 M ST - EL UITL 5 GR | 1 | 2020-08-19 |  | LM ST 6,0 CV EU125020/5 T60 ET Z N6005 | 6.00 | CILINDRISCH | STAAL | 6005 MOSGROEN | GESCHILDERD | NVT |  | 350400 |  | 485712 - TECEO 1 24LED 28W 350mA 3432lm AKZ150GS NV | 1 | 2020-08-19 | [14 empty] | 24 LED | 1 | 2020-08-19 |  |  |  |  | 24.00 |  | LED
SST229583 | 1017794 | https://lms.nederlandslicht.nl/qr/report/1017794 | 52.1173 | 5.3092 | 1496539959 | 4587859866 | Centurionbaan |  | 3769AV |  | Soesterberg |  | Gemeente Soest |  |  |  |  | In bedrijf | Stedin | [43 empty] | 230 - MAST 6 M ST - EL UITL 5 GR | 1 | 2020-08-19 |  | LM ST 6,0 CV EU125020/5 T60 ET Z N6005 | 6.00 | CILINDRISCH | STAAL | 6005 MOSGROEN | GESCHILDERD | NVT |  | 350400 |  | 485712 - TECEO 1 24LED 28W 350mA 3432lm AKZ150GS NV | 1 | 2020-08-19 | [14 empty] | 24 LED | 1 | 2020-08-19 |  |  |  |  | 24.00 |  | LED
SST230922 | 1017797 | https://lms.nederlandslicht.nl/qr/report/1017797 | 52.1252 | 5.2831 | 1478712560 | 4596744875 | Verlengde Tempellaan |  | 3769CG |  | Soesterberg |  | Gemeente Soest |  |  |  |  | In bedrijf | Stedin | [43 empty] | PM ST 4,0 CO T60 D130 ET Z P6005 | 1 | 2020-10-02 | [5 empty] | 6005 MOSGROEN | [5 empty] | Skypark RAL9005 | 1 | 2020-10-02 |  |  | FOCUS LIGHTING | [11 empty] | LED Verlichting | 1 | 2020-10-02 | [8 empty] | LEDDRIVER | 1 | 2020-10-02 |  | LEDDRIVER |  |  | 1.00 | 175200
SST230923 | 1017798 | https://lms.nederlandslicht.nl/qr/report/1017798 | 52.1253 | 5.2833 | 1478851160 | 4596792374 | Verlengde Tempellaan |  | 3769CG |  | Soesterberg |  | Gemeente Soest |  |  |  |  | In bedrijf | Stedin | [43 empty] | PM ST 4,0 CO T60 D130 ET Z P6005 | 1 | 2020-10-02 | [5 empty] | 6005 MOSGROEN | [5 empty] | Skypark RAL9005 | 1 | 2020-10-02 |  |  | FOCUS LIGHTING | [11 empty] | LED Verlichting | 1 | 2020-10-02 | [8 empty] | LEDDRIVER | 1 | 2020-10-02 |  | LEDDRIVER |  |  | 1.00 | 175200
SST230924 | 1017799 | https://lms.nederlandslicht.nl/qr/report/1017799 | 52.1253 | 5.2835 | 1478956860 | 4596842167 | Verlengde Tempellaan |  | 3769CG |  | Soesterberg |  | Gemeente Soest |  |  |  |  | In bedrijf | Stedin | [43 empty] | PM ST 4,0 CO T60 D130 ET Z P6005 | 1 | 2020-10-02 | [5 empty] | 6005 MOSGROEN | [5 empty] | Skypark RAL9005 | 1 | 2020-10-02 |  |  | FOCUS LIGHTING | [11 empty] | LED Verlichting | 1 | 2020-10-02 | [8 empty] | LEDDRIVER | 1 | 2020-10-02 |  | LEDDRIVER |  |  | 1.00 | 175200
SST230925 | 1017800 | https://lms.nederlandslicht.nl/qr/report/1017800 | 52.1254 | 5.283 | 1478650860 | 4596893674 | Verlengde Tempellaan |  | 3769CG |  | Soesterberg |  | Gemeente Soest |  |  |  |  | In bedrijf | Stedin | [43 empty] | PM ST 4,0 CO T60 D130 ET Z P6005 | 1 | 2020-10-02 | [5 empty] | 6005 MOSGROEN | [5 empty] | Skypark RAL9005 | 1 | 2020-10-02 |  |  | FOCUS LIGHTING | [11 empty] | LED Verlichting | 1 | 2020-10-02 | [8 empty] | LEDDRIVER | 1 | 2020-10-02 |  | LEDDRIVER |  |  | 1.00 | 175200
SST230926 | 1017801 | https://lms.nederlandslicht.nl/qr/report/1017801 | 52.1254 | 5.2832 | 1478778260 | 4596955975 | Verlengde Tempellaan |  | 3769CG |  | Soesterberg |  | Gemeente Soest |  |  |  |  | In bedrijf | Stedin | [43 empty] | PM ST 4,0 CO T60 D130 ET Z P6005 | 1 | 2020-10-02 | [5 empty] | 6005 MOSGROEN | [5 empty] | Skypark RAL9005 | 1 | 2020-10-02 |  |  | FOCUS LIGHTING | [11 empty] | LED Verlichting | 1 | 2020-10-02 | [8 empty] | LEDDRIVER | 1 | 2020-10-02 |  | LEDDRIVER |  |  | 1.00 | 175200
SST230927 | 1017802 | https://lms.nederlandslicht.nl/qr/report/1017802 | 52.1254 | 5.2828 | 1478498460 | 4596905174 | Verlengde Tempellaan |  | 3769CG |  | Soesterberg |  | Gemeente Soest |  |  |  |  | In bedrijf | Stedin | [43 empty] | PM ST 4,0 CO T60 D130 ET Z P6005 | 1 | 2020-10-02 | [5 empty] | 6005 MOSGROEN | [5 empty] | Skypark RAL9005 | 1 | 2020-10-02 |  |  | FOCUS LIGHTING | [11 empty] | LED Verlichting | 1 | 2020-10-02 | [8 empty] | LEDDRIVER | 1 | 2020-10-02 |  | LEDDRIVER |  |  | 1.00 | 175200
SST230928 | 1017803 | https://lms.nederlandslicht.nl/qr/report/1017803 | 52.1255 | 5.2835 | 1478959060 | 4597003769 | Verlengde Tempellaan |  | 3769CG |  | Soesterberg |  | Gemeente Soest |  |  |  |  | In bedrijf | Stedin | [43 empty] | PM ST 4,0 CO T60 D130 ET Z P6005 | 1 | 2020-10-02 | [5 empty] | 6005 MOSGROEN | [5 empty] | Skypark RAL9005 | 1 | 2020-10-02 |  |  | FOCUS LIGHTING | [11 empty] | LED Verlichting | 1 | 2020-10-02 | [8 empty] | LEDDRIVER | 1 | 2020-10-02 |  | LEDDRIVER |  |  | 1.00 | 175200
SST230929 | 1017804 | https://lms.nederlandslicht.nl/qr/report/1017804 | 52.1256 | 5.2832 | 1478811060 | 4597121071 | Verlengde Tempellaan |  | 3769CG |  | Soesterberg |  | Gemeente Soest |  |  |  |  | In bedrijf | Stedin | [43 empty] | PM ST 4,0 CO T60 D130 ET Z P6005 | 1 | 2020-10-02 | [5 empty] | 6005 MOSGROEN | [5 empty] | Skypark RAL9005 | 1 | 2020-10-02 |  |  | FOCUS LIGHTING | [11 empty] | LED Verlichting | 1 | 2020-10-02 | [8 empty] | LEDDRIVER | 1 | 2020-10-02 |  | LEDDRIVER |  |  | 1.00 | 175200
SST230915 | 1017805 | https://lms.nederlandslicht.nl/qr/report/1017805 | 52.1252 | 5.2833 | 1478826060 | 4596647972 | Verlengde Tempellaan |  | 3769CG |  | Soesterberg |  | Gemeente Soest |  |  |  |  | In bedrijf | Stedin | [43 empty] | LM ST 6,0 CV EU1000/20/5 T48 ET Z P6005 | 1 | 2020-10-02 | [5 empty] | 6005 MOSGROEN POEDERCOAT | [5 empty] | MI_NIC 20X 24W WW 2850L 7035 STD DDG | 1 | 2020-10-02 |  |  | Innolumis |  |  |  |  | RAL 7035 LICHTGRIJS | [6 empty] | LED 24W | 1 | 2020-10-02 |  | LED |  |  | 24.00 | 100000 | LED |  | LEDDRIVER | 1 | 2020-10-02 |  | LEDDRIVER |  |  | 1.00 | 175200
SST230916 | 1017806 | https://lms.nederlandslicht.nl/qr/report/1017806 | 52.1252 | 5.2837 | 1479092860 | 4596688468 | Verlengde Tempellaan |  | 3769CG |  | Soesterberg |  | Gemeente Soest |  |  |  |  | In bedrijf | Stedin | [43 empty] | LM ST 6,0 CV EU1000/20/5 T48 ET Z P6005 | 1 | 2020-10-02 | [5 empty] | 6005 MOSGROEN POEDERCOAT | [5 empty] | MI_NIC 20X 24W WW 2850L 7035 STD DDG | 1 | 2020-10-02 |  |  | Innolumis |  |  |  |  | RAL 7035 LICHTGRIJS | [6 empty] | LED 24W | 1 | 2020-10-02 |  | LED |  |  | 24.00 | 100000 | LED |  | LEDDRIVER | 1 | 2020-10-02 |  | LEDDRIVER |  |  | 1.00 | 175200
SST230917 | 1017807 | https://lms.nederlandslicht.nl/qr/report/1017807 | 52.1252 | 5.2841 | 1479393060 | 4596683368 | Verlengde Tempellaan |  | 3769CG |  | Soesterberg |  | Gemeente Soest |  |  |  |  | In bedrijf | Stedin | [43 empty] | LM ST 6,0 CV EU1000/20/5 T48 ET Z P6005 | 1 | 2020-10-02 | [5 empty] | 6005 MOSGROEN POEDERCOAT | [5 empty] | MI_NIC 20X 24W WW 2850L 7035 STD DDG | 1 | 2020-10-02 |  |  | Innolumis |  |  |  |  | RAL 7035 LICHTGRIJS | [6 empty] | LED 24W | 1 | 2020-10-02 |  | LED |  |  | 24.00 | 100000 | LED |  | LEDDRIVER | 1 | 2020-10-02 |  | LEDDRIVER |  |  | 1.00 | 175200
SST230918 | 1017808 | https://lms.nederlandslicht.nl/qr/report/1017808 | 52.1252 | 5.2845 | 1479691360 | 4596676871 | Verlengde Tempellaan |  | 3769CG |  | Soesterberg |  | Gemeente Soest |  |  |  |  | In bedrijf | Stedin | [43 empty] | LM ST 6,0 CV EU1000/20/5 T48 ET Z P6005 | 1 | 2020-10-02 | [5 empty] | 6005 MOSGROEN POEDERCOAT | [5 empty] | MI_NIC 20X 24W WW 2850L 7035 STD DDG | 1 | 2020-10-02 |  |  | Innolumis |  |  |  |  | RAL 7035 LICHTGRIJS | [6 empty] | LED 24W | 1 | 2020-10-02 |  | LED |  |  | 24.00 | 100000 | LED |  | LEDDRIVER | 1 | 2020-10-02 |  | LEDDRIVER |  |  | 1.00 | 175200
SST230919 | 1017809 | https://lms.nederlandslicht.nl/qr/report/1017809 | 52.1252 | 5.285 | 1479994660 | 4596670168 | Verlengde Tempellaan |  | 3769CG |  | Soesterberg |  | Gemeente Soest |  |  |  |  | In bedrijf | Stedin | [43 empty] | LM ST 6,0 CV EU1000/20/5 T48 ET Z P6005 | 1 | 2020-10-02 | [5 empty] | 6005 MOSGROEN POEDERCOAT | [5 empty] | MI_NIC 20X 24W WW 2850L 7035 STD DDG | 1 | 2020-10-02 |  |  | Innolumis |  |  |  |  | RAL 7035 LICHTGRIJS | [6 empty] | LED 24W | 1 | 2020-10-02 |  | LED |  |  | 24.00 | 100000 | LED |  | LEDDRIVER | 1 | 2020-10-02 |  | LEDDRIVER |  |  | 1.00 | 175200
SST230920 | 1017810 | https://lms.nederlandslicht.nl/qr/report/1017810 | 52.1252 | 5.2854 | 1480292960 | 4596663775 | Verlengde Tempellaan |  | 3769CG |  | Soesterberg |  | Gemeente Soest |  |  |  |  | In bedrijf | Stedin | [43 empty] | LM ST 6,0 CV EU1000/20/5 T48 ET Z P6005 | 1 | 2020-10-02 | [5 empty] | 6005 MOSGROEN POEDERCOAT | [5 empty] | MI_NIC 20X 24W WW 2850L 7035 STD DDG | 1 | 2020-10-02 |  |  | Innolumis |  |  |  |  | RAL 7035 LICHTGRIJS | [6 empty] | LED 24W | 1 | 2020-10-02 |  | LED |  |  | 24.00 | 100000 | LED |  | LEDDRIVER | 1 | 2020-10-02 |  | LEDDRIVER |  |  | 1.00 | 175200
SST230921 | 1017811 | https://lms.nederlandslicht.nl/qr/report/1017811 | 52.1252 | 5.2857 | 1480476860 | 4596660770 | Verlengde Tempellaan |  | 3769CG |  | Soesterberg |  | Gemeente Soest |  |  |  |  | In bedrijf | Stedin | [43 empty] | LM ST 6,0 CV EU1000/20/5 T48 ET Z P6005 | 1 | 2020-10-02 | [5 empty] | 6005 MOSGROEN POEDERCOAT | [5 empty] | MI_NIC 20X 24W WW 2850L 7035 STD DDG | 1 | 2020-10-02 |  |  | Innolumis |  |  |  |  | RAL 7035 LICHTGRIJS | [6 empty] | LED 24W | 1 | 2020-10-02 |  | LED |  |  | 24.00 | 100000 | LED |  | LEDDRIVER | 1 | 2020-10-02 |  | LEDDRIVER |  |  | 1.00 | 175200
SST059459 | 1017812 | https://lms.nederlandslicht.nl/qr/report/1017812 | 52.1327 | 5.2908 | 1483992460 | 4604985372 | Van Weerden Poelmanweg |  | 3768MN |  | Soest |  | Gemeente Soest |  |  |  |  | In bedrijf | Stedin | [43 empty] | LM ST 6,0 CV EU1000/20/5 T48 ET Z P6005 | 1 | 2020-11-05 | [5 empty] | 6005 MOSGROEN POEDERCOAT | [5 empty] | SL20MC 20X 18W WW 2000L GREY ST10 DDG | 1 | 2020-11-05 |  |  | Siteco |  |  |  |  | GRIJS | [6 empty] | LED 18W | 1 | 2020-11-05 | [8 empty] | LEDDRIVER | 1 | 2020-11-05 |  | LEDDRIVER |  |  | 1.00 | 175200
SST059460 | 1017813 | https://lms.nederlandslicht.nl/qr/report/1017813 | 52.1324 | 5.291 | 1484121459 | 4604713070 | Van Weerden Poelmanweg |  | 3768MN |  | Soest |  | Gemeente Soest |  |  |  |  | In bedrijf | Stedin | [43 empty] | LM ST 6,0 CV EU1000/20/5 T48 ET Z P6005 | 1 | 2020-11-05 | [5 empty] | 6005 MOSGROEN POEDERCOAT | [5 empty] | SL20MC 20X 18W WW 2000L GREY ST10 DDG | 1 | 2020-11-05 |  |  | Siteco |  |  |  |  | GRIJS | [6 empty] | LED 18W | 1 | 2020-11-05 | [8 empty] | LEDDRIVER | 1 | 2020-11-05 |  | LEDDRIVER |  |  | 1.00 | 175200
SST059461 | 1017814 | https://lms.nederlandslicht.nl/qr/report/1017814 | 52.1322 | 5.2913 | 1484323259 | 4604427966 | Van Weerden Poelmanweg |  | 3768MN |  | Soest |  | Gemeente Soest |  |  |  |  | In bedrijf | Stedin | [43 empty] | LM ST 6,0 CV EU1000/20/5 T48 ET Z P6005 | 1 | 2020-11-05 | [5 empty] | 6005 MOSGROEN POEDERCOAT | [5 empty] | SL20MC 20X 18W WW 2000L GREY ST10 DDG | 1 | 2020-11-05 |  |  | Siteco |  |  |  |  | GRIJS | [6 empty] | LED 18W | 1 | 2020-11-05 | [8 empty] | LEDDRIVER | 1 | 2020-11-05 |  | LEDDRIVER |  |  | 1.00 | 175200
SST059462 | 1017815 | https://lms.nederlandslicht.nl/qr/report/1017815 | 52.132 | 5.2915 | 1484497460 | 4604253470 | Van Weerden Poelmanweg |  | 3768MN |  | Soest |  | Gemeente Soest |  |  |  |  | In bedrijf | Stedin | [43 empty] | LM ST 6,0 CV EU1000/20/5 T48 ET Z P6005 | 1 | 2020-11-05 | [5 empty] | 6005 MOSGROEN POEDERCOAT | [5 empty] | SL20MC 20X 18W WW 2000L GREY ST10 DDG | 1 | 2020-11-05 |  |  | Siteco |  |  |  |  | GRIJS | [6 empty] | LED 18W | 1 | 2020-11-05 | [8 empty] | LEDDRIVER | 1 | 2020-11-05 |  | LEDDRIVER |  |  | 1.00 | 175200
SST059463 | 1017816 | https://lms.nederlandslicht.nl/qr/report/1017816 | 52.1318 | 5.2919 | 1484727460 | 4604090172 | Van Weerden Poelmanweg |  | 3768MN |  | Soest |  | Gemeente Soest |  |  |  |  | In bedrijf | Stedin | [43 empty] | LM ST 6,0 CV EU1000/20/5 T48 ET Z P6005 | 1 | 2020-11-05 | [5 empty] | 6005 MOSGROEN POEDERCOAT | [5 empty] | SL20MC 20X 18W WW 2000L GREY ST10 DDG | 1 | 2020-11-05 |  |  | Siteco |  |  |  |  | GRIJS | [6 empty] | LED 18W | 1 | 2020-11-05 | [8 empty] | LEDDRIVER | 1 | 2020-11-05 |  | LEDDRIVER |  |  | 1.00 | 175200
SST059464 | 1017817 | https://lms.nederlandslicht.nl/qr/report/1017817 | 52.1317 | 5.2923 | 1485003159 | 4603969472 | Van Weerden Poelmanweg |  | 3768MN |  | Soest |  | Gemeente Soest |  |  |  |  | In bedrijf | Stedin | [43 empty] | LM ST 6,0 CV EU1000/20/5 T48 ET Z P6005 | 1 | 2020-11-05 | [5 empty] | 6005 MOSGROEN POEDERCOAT | [5 empty] | SL20MC 20X 18W WW 2000L GREY ST10 DDG | 1 | 2020-11-05 |  |  | Siteco |  |  |  |  | GRIJS | [6 empty] | LED 18W | 1 | 2020-11-05 | [8 empty] | LEDDRIVER | 1 | 2020-11-05 |  | LEDDRIVER |  |  | 1.00 | 175200
SST059465 | 1017818 | https://lms.nederlandslicht.nl/qr/report/1017818 | 52.1322 | 5.2916 | 1484551460 | 4604502966 | Van Weerden Poelmanweg |  | 3768MN |  | Soest |  | Gemeente Soest |  |  |  |  | In bedrijf | Stedin | [43 empty] | LM ST 6,0 CV EU1000/20/5 T48 ET Z P6005 | 1 | 2020-11-05 | [5 empty] | 6005 MOSGROEN POEDERCOAT | [5 empty] | SL20MC 20X 18W WW 2000L GREY ST10 DDG | 1 | 2020-11-05 |  |  | Siteco |  |  |  |  | GRIJS | [6 empty] | LED 18W | 1 | 2020-11-05 | [8 empty] | LEDDRIVER | 1 | 2020-11-05 |  | LEDDRIVER |  |  | 1.00 | 175200
SST059466 | 1017819 | https://lms.nederlandslicht.nl/qr/report/1017819 | 52.1325 | 5.2914 | 1484374560 | 4604762769 | Van Weerden Poelmanweg |  | 3768MN |  | Soest |  | Gemeente Soest |  |  |  |  | In bedrijf | Stedin | [43 empty] | LM ST 6,0 CV EU1000/20/5 T48 ET Z P6005 | 1 | 2020-11-05 | [5 empty] | 6005 MOSGROEN POEDERCOAT | [5 empty] | SL20MC 20X 18W WW 2000L GREY ST10 DDG | 1 | 2020-11-05 |  |  | Siteco |  |  |  |  | GRIJS | [6 empty] | LED 18W | 1 | 2020-11-05 | [8 empty] | LEDDRIVER | 1 | 2020-11-05 |  | LEDDRIVER |  |  | 1.00 | 175200
SST059467 | 1017820 | https://lms.nederlandslicht.nl/qr/report/1017820 | 52.1327 | 5.2912 | 1484246560 | 4605065766 | Van Weerden Poelmanweg |  | 3768MN |  | Soest |  | Gemeente Soest |  |  |  |  | In bedrijf | Stedin | [43 empty] | LM ST 6,0 CV EU1000/20/5 T48 ET Z P6005 | 1 | 2020-11-05 | [5 empty] | 6005 MOSGROEN POEDERCOAT | [5 empty] | SL20MC 20X 18W WW 2000L GREY ST10 DDG | 1 | 2020-11-05 |  |  | Siteco |  |  |  |  | GRIJS | [6 empty] | LED 18W | 1 | 2020-11-05 | [8 empty] | LEDDRIVER | 1 | 2020-11-05 |  | LEDDRIVER |  |  | 1.00 | 175200
SST059468 | 1017821 | https://lms.nederlandslicht.nl/qr/report/1017821 | 52.133 | 5.291 | 1484158560 | 4605360476 | Van Weerden Poelmanweg |  | 3768MN |  | Soest |  | Gemeente Soest |  |  |  |  | In bedrijf | Stedin | [43 empty] | LM ST 6,0 CV EU1000/20/5 T48 ET Z P6005 | 1 | 2020-11-05 | [5 empty] | 6005 MOSGROEN POEDERCOAT | [5 empty] | SL20MC 20X 18W WW 2000L GREY ST10 DDG | 1 | 2020-11-05 |  |  | Siteco |  |  |  |  | GRIJS | [6 empty] | LED 18W | 1 | 2020-11-05 | [8 empty] | LEDDRIVER | 1 | 2020-11-05 |  | LEDDRIVER |  |  | 1.00 | 175200
SST059469 | 1017822 | https://lms.nederlandslicht.nl/qr/report/1017822 | 52.1333 | 5.291 | 1484111560 | 4605670175 | Van Weerden Poelmanweg |  | 3768MN |  | Soest |  | Gemeente Soest |  |  |  |  | In bedrijf | Stedin | [43 empty] | LM ST 6,0 CV EU1000/20/5 T48 ET Z P6005 | 1 | 2020-11-05 | [5 empty] | 6005 MOSGROEN POEDERCOAT | [5 empty] | SL20MC 20X 18W WW 2000L GREY ST10 DDG | 1 | 2020-11-05 |  |  | Siteco |  |  |  |  | GRIJS | [6 empty] | LED 18W | 1 | 2020-11-05 | [8 empty] | LEDDRIVER | 1 | 2020-11-05 |  | LEDDRIVER |  |  | 1.00 | 175200
SST223767 | 1024138 | https://lms.nederlandslicht.nl/qr/report/1024138 | 52.1582 | 5.3031 | 1492464576 | 4633401097 | Dennenweg | 9 | 3768 BR |  | Soest | 2014-02-24 | Gemeente Soest |  |  |  |  | In bedrijf | Stedin | [5 empty] | Onbemeterd | [37 empty] | 230 - MAST 6 M ST - EL UITL 5 GR | 1 | 2014-02-24 |  | LM ST 6,0 CV EU125020/5 T60 ET Z N6005 | 6.00 | CILINDRISCH | STAAL | 6005 MOSGROEN | GESCHILDERD | NVT |  | 350400 |  | ARM 2565 LIBRA PLL 24W KR STEEN R9007 | 1 | 2014-02-24 |  | ARM 2565 LIBRA PLL 24W KR STEEN R9007 | [8 empty] | 1800.00 | 175200 |  |  | LAMP PLL 24W KL830 | 1 | 2021-05-07 |  |  |  |  | 24.00
Onbekend | 1059453 | https://lms.nederlandslicht.nl/qr/report/1059453 | 52.1249 | 5.2812 | 1477407831 | 4596298739 | Posthoorn | 3 | 3769 CB |  | Soesterberg | 2021-05-03 | Gemeente Soest |  |  |  |  | In bedrijf | [6 empty] | Onbemeterd | [37 empty] | 219 - MAST 4,0m ST CONISCH OPZ 60MM PC | 1 | 2021-05-03 |  | 219 - MAST 4,0m ST CONISCH OPZ 60MM PC |  |  |  | Thermisch verzinkt |  |  |  | 350400 |  | Lightwell Friso Kramer LW-FKD opaal 1800LM 16A 830 | 1 | 2021-05-03 |  |  | Lightwell | [36 empty] | Luz LED afscherming | 1 | 2021-05-27 |  | Luz LED afscherming | Afscherming LUZ LED | Lightronics | Luz LED afscherming
Onbekend | 1155755 | https://lms.nederlandslicht.nl/qr/report/1155755 | 52.124 | 5.282 | 1477975115 | 4595332335 | Brievengaarder | 5 | 3769 CJ |  | Soesterberg | 2020-09-08 | Gemeente Soest |  |  |  |  | In bedrijf | Stedin | [5 empty] | Onbemeterd