## RAAI EWT
Tag | NL/SfB | Element | Locatie | Ruimte | Hoeveelheid | Eenheid | Fabricaat | Type | Omschrijving | Capaciteit | Bouwjaar | Conditie
| 312068 | Rolluik elektrisch | Nieuwbouw | 1.02 | 1 | st | - | - | LxH: 2,40 x 2,68 |  | 2013 | 1
| 312068 | Rolluik elektrisch | Nieuwbouw | 1.01 | 1 | st | - | - | LxH: 3,90 x 2,66 |  | 2013 | 2
| 312068 | Rolluik elektrisch | Nieuwbouw | 1.02 | 1 | st | - | - | LxH: 3,90 x 2,66 |  | 2013 | 3
| 312070 | Zonwering screens elektrisch | Exterieur | Gevel oudbouw | 46 | m1 | - | - |  |  | 2013 | 1
| 312070 | Zonwering screens elektrisch | Exterieur | Gevel nieuwbouw | 350 | m1 | - | - |  |  | 2013 | 3
| 313010 | Automatische schuifdeur | Exterieur | Entree | 1 | st | Besam | - | Deurnummer: E.9140100-1 | 5 m2 | 2013 | 2
| 323010 | Automatische schuifdeur | Nieuwbouw | 00-44 | 1 | st | Besam | - | Deurnummer: E.9140100-2 | 5 m2 | 2013 | 2
| 512402 | Rookgasafvoerkanalen | Oudbouw | 01-03 | 15 | m1 | - | - | T.b.v. gasgestookte boiler |  | 2013 | 1
| 521110 | Hemelwaterafvoer | Nieuwbouw | Algemeen | 190 | m1 | - | - | Mat.: PE met isolatie |  | 2013 | 1
| 521110 | Hemelwaterafvoer | Oudbouw | Algemeen | 225 | m1 | - | - | Mat.: PVC |  | 2001 | 1
| 524010 | Binnenriolering | Nieuwbouw | Algemeen | 250 | m1 | - | - | Mat.: PVC |  | 2013 | 1
| 524010 | Binnenriolering | Oudbouw | Algemeen | 125 | m1 | - | - | Mat.: PVC |  | 2001 | 1
| 531001 | Watermeter | Oudbouw | 00-03 | 1 | st | SPX | - | Meternummer: 1947113 | 10 m3/h | 1999 | 3
| 531002 | Waterleidingnet compleet | Oudbouw | Algemeen | 2744 | m2 | - | - | Mat.: koper | 250 m1 | 2001 | 3
| 531002 | Waterleidingnet compleet | Nieuwbouw | Algemeen | 6405 | m2 | - | - | Mat.: koper | 125 m1 | 2013 | 1
| 531050 | Beveiliging drinkwater (bijv. keerkleppen) | Oudbouw | Algemeen | 45 | st | Watts Ocean | Diversen | Klasse: diversen; Aantal is aanname |  | 2001 | 2
| 531050 | Beveiliging drinkwater (bijv. keerkleppen) | Nieuwbouw | Algemeen | 65 | st | Watts Ocean | Diversen | Klasse: diversen; Aantal is aanname |  | 2013 | 1
| 531400 | Drukverhogingsinstallaties | Oudbouw | 00-03a | 1 | st | Duijvelaar pompen | HU3 DPVE4-30 | 3 pomps systeem. | - m3/h | 2003 | 3
| 532005 | Expansievaten warm tapwater | Oudbouw | 01-03 | 1 | st | Caleffi | 11A-HYDRO-PRO | 5/1,5 | 5 l | 2012 | 2
| 532020 | Circulatiepomp warm tapwater | Oudbouw | 01-03 | 1 | st | Wilo | Z20/7-1 C | T.b.v. gasgestookte boiler | - m3/h | 2011 | 2
| 532110 | Voorraadboiler gasgestookt | Oudbouw | 01-03 | 1 | st | Itho | Klimax 2 HR 42CW6-005 | Fabricage nr: GGBB3-MA2150360; Voorraadvat: OLB-300 ( 300 l) Circulatieomp: Grundfos | 37,5 kW | 2013 | 1
| 532120 | Boiler elektrisch | Nieuwbouw | 2.07 | 1 | st | ihodaalderop | Close-in |  | 10 l | 2013 | 2
| 532120 | Boiler elektrisch | Nieuwbouw | 1.09 | 1 | st | ithodaalderop | Close-in | Boiler uitgeschakeld. | 15 l | 2013 | 2
| 532120 | Boiler elektrisch | Nieuwbouw | 1.09 | 1 | st | ithodaalderop | Close-in |  | 15 l | 2013 | 2
| 532120 | Boiler elektrisch | Nieuwbouw | 1.13 | 1 | st | ithodaalderop | Close-in |  | 15 l | 2013 | 2
| 532120 | Boiler elektrisch | Nieuwbouw | 01-79 | 1 | st | Daalderop | Close-up |  | 15 l | 2011 | 2
| 532120 | Boiler elektrisch | Nieuwbouw | 0.13 | 1 | st | ithodaalderop | Close-in |  | 10 l | 2013 | 2
| 532120 | Boiler elektrisch | Nieuwbouw | 0.18 | 1 | st | ithodaalderop | Close-in |  | 10 l | 2013 | 2
| 532120 | Boiler elektrisch | Nieuwbouw | 1.03 | 1 | st | ithodaalderop | Close-in |  | 15 l | 2013 | 2
| 532120 | Boiler elektrisch | Nieuwbouw | 1.04 | 1 | st | ithodaalderop | Close-in |  | 15 l | 2013 | 2
| 532120 | Boiler elektrisch | Nieuwbouw | 1.04 | 1 | st | ithodaalderop | Close-in |  | 15 l | 2013 | 2
| 532120 | Boiler elektrisch | Nieuwbouw | 1.05 | 1 | st | ithodaalderop | Close-in |  | 15 l | 2013 | 2
| 532120 | Boiler elektrisch | Nieuwbouw | 1.07 | 1 | st | ithodaalderop | Close-in |  | 15 l | 2013 | 2
| 532120 | Boiler elektrisch | Nieuwbouw | 02-64 | 1 | st | Daalderop | Close-up |  | 15 l | 2011 | 2
| 532120 | Boiler elektrisch | Nieuwbouw | 2.16 | 1 | st | ithodaalderop | Close-in |  | 10 l | 2013 | 2
| 532120 | Boiler elektrisch | Nieuwbouw | 00-52 | 1 | st | ithodaalderop | Close-up |  | 15 l | 2013 | 2
| 532120 | Boiler elektrisch | Nieuwbouw | 00-49 | 1 | st | Daalderop | Close-in | Bouwjaar is aanname. | 30 l | 2013 | 2
| 532120 | Boiler elektrisch | Oudbouw | 2.21 | 1 | st | ithodaalderop | Close-in | Bouwjaar is aanname. Onder wasgoot. | 10 l | 2013 | 2
| 532120 | Boiler elektrisch | Oudbouw | 2.23 | 1 | st | ithodaalderop | Close-in | Bouwjaar is aanname. Onder wasgoot. | 10 l | 2013 | 2
| 532120 | Boiler elektrisch | Oudbouw | 2.25 | 1 | st | ithodaalderop | Close-in | Bouwjaar is aanname. Onder wasgoot. | 10 l | 2013 | 2
| 532120 | Boiler elektrisch | Oudbouw | Gang V01 | 1 | st | Stiebel Eltron | SHU 10 SLi |  | 10 l | 2017 | 1
| 532120 | Boiler elektrisch | Oudbouw | Werkkast V00 | 1 | st | Stiebel Eltron | SHU 10 SLi |  | 10 l | 2012 | 2
| 532120 | Boiler elektrisch | Oudbouw | Naast miva V00 | 1 | st | ithodaalderop | Close-up |  | 15 l | 2013 | 2
| 532120 | Boiler elektrisch | Oudbouw | 0.28 | 1 | st | ithodaalderop | Close-in | Bouwjaar is aanname. Onder wasgoot. | 10 l | 2013 | 2
| 541010 | Gasleidingnet compleet | Interieur | Algemeen | 9149 | m2 | - | - | Mat.: koper | m1 | 2013 | 1
| 541012 | Gasleidingnet, gasmeter | Oudbouw | 00-03 | 1 | st | Itron | ACD-G10 | Meternummer: 0005602316 | 16 m3/h | 2013 | 2
| 551200 | Splitsystemen | Exterieur | Dak hoog nieuwbouw | 1 | st | Toshiba | RAS-13SAV2-E | Koudemiddel: 0,8 kg x R410A; T.b.v. serverruimte 1.10; OB 004451 | 3,5 kW | 2013 | 2
| 551200 | Splitsystemen | Exterieur | Dak hoog oudbouw | 1 | st | Daikin | RXS35K2V1B | Koudemiddel: 1,2 kg x R410A; Binnendeel A.02: OB05400 | - kW | 2013 | 2
| 551200 | Splitsystemen | Exterieur | Dak hoog oudbouw | 1 | st | Daikin | RZASG125M7Y1B | Koudemiddel: 2,6 kg x R32; T.b.v. MER ruimte A.08. | - kW | 2019 | 1
| 551200 | Splitsystemen | Exterieur | Dak hoog oudbouw | 1 | st | Toshiba | RAV-SP564ATP-E | Koudemiddel: 2,1 kg x R410A; Binnendeel ruimte 0.29, model: RAV-SM567CTP-E; OB 024514 | 5 kW | 2014 | 1
| 553120 | Leidingen GKW | Interieur | Algemeen | 9149 | m2 | - | - | Mat.: staal | 250 m1 | 2013 | 1
| 553150 | Circulatiepompen koudedistributie | Nieuwbouw | 02-64 | 1 | st | Grundfos | Magna 65-60/F | T.b.v. retour CV-GKW LBK 3; 12CP1 | - m3/h | 2006 | 3
| 553189 | Regelkleppen en stelmotoren koudedistributie | Nieuwbouw | 02-64 | 1 | st | Danfoss | AME 435 QM | T.b.v. retour CV-GKW LBK 3; 30CV1 | - mm | 2013 | 2
| 561010 | Leidingen cv-installatie | Nieuwbouw | Algemeen | 80 | m1 | - | - | Mat.: staal; Betreft leidingen tot aan de vloerverwarmingsverdeler. | 6405 m2BVO | 2013 | 2
| 561010 | Leidingen cv-installatie | Oudbouw | Algemeen | 615 | m1 | - | - | Mat.: staal | 2744 m2BVO | 2001 | 1
| 561040 | Circulatiepomp warmtedistributie | Oudbouw | Naast miva V00 | 1 | st | Grundfos | UPS 65-30 F | 12CP1 | - m3/h | 2008 | 3
| 561070 | Regelkleppen en stelmotoren warmtedistributie | Oudbouw | Naast miva V00 | 1 | st | Siemens | SAX61.03Y |  | 50 mm | 2013 | 2
| 561110 | Radiatoren | Oudbouw | V00 | 995 | m2 | - | - |  |  | 2001 | 1
| 561110 | Radiatoren | Oudbouw | V01 | 819 | m2 | - | - |  |  | 2001 | 3
| 561110 | Radiatoren | Oudbouw | V02 | 930 | m2 | - | - |  |  | 2001 | 1
| 561200 | Convectoren | Oudbouw | V00 | 3 | st | - | - |  |  | 2001 | 1
| 561300 | Vloerverwarming | Nieuwbouw | V00 | 2684 | m2 | - | - |  |  | 2013 | 1
| 561300 | Vloerverwarming | Nieuwbouw | V01 | 2306 | m2 | - | - |  |  | 2013 | 1
| 561300 | Vloerverwarming | Nieuwbouw | V02 | 1415 | m2 | - | - |  |  | 2013 | 1
| 561301 | Vloerverwarming verdeler | Nieuwbouw | 00-83a | 1 | pst | WTH | - | Vloerverwarmingsverdeler 0.1; Incl pomp: Grundfos Alpha2 L 25-60 180 (2011) | 14 gr | 2013 | 1
| 561301 | Vloerverwarming verdeler | Nieuwbouw | 00-69 | 1 | pst | WTH | - | Vloerverwarmingsverdeler 0.2; Incl pomp: Grundfos Alpha2 L 25-60 180 (2012) | 14 gr | 2013 | 1
| 561301 | Vloerverwarming verdeler | Nieuwbouw | 00-69 | 1 | pst | WTH | - | Vloerverwarmingsverdeler 0.3; Incl pomp: Grundfos Alpha2 L 25-60 180 (2012) | 14 gr | 2013 | 2
| 561301 | Vloerverwarming verdeler | Nieuwbouw | 00-52 | 1 | pst | WTH | - | Vloerverwarmingsverdeler 0.4; Incl pomp. | 14 gr | 2013 | 1
| 561301 | Vloerverwarming verdeler | Nieuwbouw | 02-68 | 1 | pst | WTH | - | Vloerverwarmingsverdeler 2.1; Incl pomp. | 20 gr | 2013 | 2
| 561301 | Vloerverwarming verdeler | Nieuwbouw | 02-63 | 1 | pst | WTH | - | Vloerverwarmingsverdeler 2.2; Incl pomp: Grundfos Alpha2L 25-60 180 (2012) | 20 gr | 2013 | 1
| 561301 | Vloerverwarming verdeler | Nieuwbouw | 02-43 | 1 | pst | WTH | - | Vloerverwarmingsverdeler 2.3. Incl pomp: Grundfos Alpha2L 25-60 180 (2012) | 20 gr | 2013 | 3
| 561301 | Vloerverwarming verdeler | Nieuwbouw | 0.02 | 1 | pst | WTH | - | Vloerverwarmingsverdeler 0.5; Incl pomp. | 12 gr | 2013 | 1
| 561301 | Vloerverwarming verdeler | Nieuwbouw | 00-56b | 1 | pst | WTH | - | Vloerverwarmingsverdeler 0.6; Incl pomp. | 10 gr | 2013 | 1
| 561301 | Vloerverwarming verdeler | Nieuwbouw | 00-47 | 1 | pst | WTH | - | Vloerverwarmingsverdeler 0.7; Incl pomp: Grundfos Alpha2 L 25-60 180 (2012) | 14 gr | 2013 | 1
| 561301 | Vloerverwarming verdeler | Oudbouw | 00-03a | 1 | pst | WTH | - | Vloerverwarmingsverdeler 0.8; Incl pomp: Grundfos UPS 25-60 180 (2012) | 9 gr | 2013 | 1
| 561301 | Vloerverwarming verdeler | Nieuwbouw | 01-79 | 1 | pst | WTH | - | Vloerverwarmingsverdeler 1.1; Incl pomp: Grundfos Alpha2L 25-60 180 (2012) | 16 gr | 2013 | 1
| 561301 | Vloerverwarming verdeler | Nieuwbouw | 01-61b | 1 | pst | WTH | - | Vloerverwarmingsverdeler 1.2; Incl pomp: Grundfos Alpha2L 25-60 180 (2012) | 12 gr | 2013 | 3
| 561301 | Vloerverwarming verdeler | Nieuwbouw | 01-69c | 1 | pst | WTH | - | Vloerverwarmingsverdeler 1.3; Incl pomp: Grundfos Alpha2L 25-60 180 (2012) | 12 gr | 2013 | 1
| 561301 | Vloerverwarming verdeler | Nieuwbouw | 01-40b | 1 | pst | WTH | - | Vloerverwarmingsverdeler 1.4; Incl pomp: Grundfos Alpha2L 25-60 180 (2012) | 12 gr | 2013 | 3
| 561301 | Vloerverwarming verdeler | Nieuwbouw | 01-53a | 1 | pst | WTH | - | Vloerverwarmingsverdeler 1.5; Incl pomp: Grundfos UPS 25-80 180 (2011) | 14 gr | 2013 | 1
| 561301 | Vloerverwarming verdeler | Nieuwbouw | 01-53b | 1 | pst | WTH | - | Vloerverwarmingsverdeler 1.6; Incl pomp: Grundfos Alpha2L 25-60 180 (2012) | 16 gr | 2013 | 2
| 572112 | Boxventilator | Oudbouw | Gang personeelstoilet V00 | 1 | st | Ostberg | LPK 200 B |  | 930 m3/h | 2013 | 2
| 572112 | Boxventilator | Oudbouw | 0.29 | 1 | st | Zehnder | Comfofan CMF 14 P | Afzuig repro | - m3/h | 2013 | 2
| 572114 | Dakventilator algemeen | Exterieur | Dak hoog nieuwbouw | 1 | st | Colasit | CRDV 250/250 | Afzuiging zuurkasten MVN-1 | 2250 m3/h | 2013 | 2
| 572114 | Dakventilator algemeen | Exterieur | Dak hoog nieuwbouw | 1 | st | Carrier | REF-V-450-6/T | MV | 2160 m3/h | 2013 | 2
| 572114 | Dakventilator algemeen | Exterieur | Dak hoog nieuwbouw | 1 | st | Carrier | REF-V-315-4/T | MVN-3 | 4032 m3/h | 2013 | 2
| 572114 | Dakventilator algemeen | Exterieur | Dak hoog oudbouw | 1 | st | J.E. StorkAir | VDA355/6D |  | 1625 m3/h | 2001 | 3
| 572114 | Dakventilator algemeen | Exterieur | Dak hoog oudbouw | 1 | st | J.E. StorkAir | - | MVB-2; T.b.v. toiletten V01 en V02 | - m3/h | 2001 | 3
| 572120 | Pijpventilator | Exterieur | Dak hoog oudbouw | 1 | st | Zenhder | RPM | T.b.v. oven V02; | 200 m3/h | 2013 | 2
| 577100 | Roosters | Oudbouw | V01 | 50 | st | - | - |  |  | 2013 | 1
| 577100 | Roosters | Nieuwbouw | V02 | 75 | st | - | - |  |  | 2013 | 2
| 577100 | Roosters | Oudbouw | V02 | 55 | st | - | - |  |  | 2013 | 1
| 577100 | Roosters | Nieuwbouw | V00 | 150 | st | - | - |  |  | 2013 | 1
| 577100 | Roosters | Oudbouw | V00 | 55 | st | - | - |  |  | 2013 | 1
| 577100 | Roosters | Nieuwbouw | V01 | 130 | st | - | - |  |  | 2013 | 1
| 577146 | LBK toe-/afvoer buitenopstelling | Exterieur | Dak hoog nieuwbouw | 1 | st | AL-KO | AT4 32x28 | LBK 3 Secties: kleppen / wtw / filteren / (verwarmen/koelen) / ventilator Type filter: zakken Toevoer: 49.176 m3/h Afvoer: 45.814 m3/h | 49176 m3/h | 2013 | 1
| 577146 | LBK toe-/afvoer buitenopstelling | Exterieur | Dak hoog oudbouw | 1 | st | AL-KO | AT4 20x16 | LBK 1 Secties: kleppen / wtw / filteren / (verwarmen/koelen) / ventilator Type filter: zakken Toevoer: 16.937 m3/h Afvoer: 14.174 m3/h | 16937 m3/h | 2013 | 3
| 577146 | LBK toe-/afvoer buitenopstelling | Exterieur | Dak laag nieuwbouw | 1 | st | AL-KO | ATT4 12x8 | LBK 2 Secties: kleppen / wtw / filteren / /verwarmen / mengen / ventilator Type filter: zakken Toevoer: 4.524 m3/h Afvoer: 4.596 m3/h | 4524 m3/h | 2013 | 1
| 577160 | Ventilatiekanalen | Nieuwbouw | V00 | 750 | m2 | - | - | Mat.: staal | 2684 m2 | 2013 | 1
| 577160 | Ventilatiekanalen | Oudbouw | V00 | 280 | m2 | - | - | Mat.: staal; Incl 15,6 m1 airsock in ruimte 0.28 | 995 m2BVO | 2013 | 1
| 577160 | Ventilatiekanalen | Nieuwbouw | V01 | 645 | m2 | - | - | Mat.: staal | 2306 m2BVO | 2013 | 1
| 577160 | Ventilatiekanalen | Oudbouw | V01 | 230 | m2 | - | - | Mat.: staal | 819 m2BVO | 2013 | 1
| 577160 | Ventilatiekanalen | Nieuwbouw | V02 | 395 | m2 | - | - | Mat.: staal | 1415 m2BVO | 2013 | 1
| 577160 | Ventilatiekanalen | Oudbouw | V02 | 260 | m2 | - | - | Mat.: staal | 930 m2BVO | 2013 | 1
| 582010 | Regelkast | Nieuwbouw | 02-45 | 1 | st | Rittal | TS 8284500 | RK4 | 4 m2 | 2013 | 1
| 582010 | Regelkast | Oudbouw | 02-20 | 1 | st | Rittal | TS 8080 500 | RK5 | 4 m2 | 2013 | 1
| 582020 | Autonome onderstations | Nieuwbouw | RK4 | 1 | st | Priva | Compri HX | 1 st onderstations maximaal I/O-punten 43 st | 43 I/O | 2013 | 4
| 582020 | Autonome onderstations | Oudbouw | RK5 | 1 | st | Priva | Compri HX | 1 st onderstations maximaal I/O-punten 69 st | 69 I/O | 2013 | 4
| 582050 | Centraal meld- bedieningpanelen | Oudbouw | 0.32 | 1 | st | - | - |  |  | 2013 | 1
| 611121 | Statische 'nobreak'-installaties | Nieuwbouw | 01-61b | 1 | st | Eaton | 9PX 6000 | UPS t.b.v. noodverlichting kantine in pendelarmaturen. Totaal 13 stuks. | 6 kVA | 2013 | 1
| 611121 | Statische 'nobreak'-installaties | Oudbouw | A.08 | 1 | st | MGE | Galaxy 5000 | Serienummer: 1POJ23092; Incl by-pass verdeelkast: 1 st krachtgroep "ingang" S3 (voeding); 1 st krachtgroep "uitgang" S1; 1 st krachtgroep "bypass" S2. | 30 kVA | 2013 | 1
| 611130 | Foto-voltage-cellen | Exterieur | Dak hoog nieuwbouw | 162 | st | JA Solar | JA6-60-265/3BB | 265 Wpeak | 265 m2 | 2015 | 1
| 611130 | Foto-voltage-cellen | Exterieur | Dak hoog oudbouw | 134 | st | JA Solar | JA6-60-265/3BB | 265 Wpeak | 218 m2 | 2015 | 1
| 611130 | Foto-voltage-cellen | Exterieur | Gevel oudbouw | 9 | st | - | - |  | 14 m2 | 2013 | 1
| 611131 | Omvormer foto-voltage-cellen | Nieuwbouw | 02-45 | 1 | st | Goodwe | GW17K-DT | Omvormer 3 | 17,5 kW | 2015 | 2
| 611131 | Omvormer foto-voltage-cellen | Nieuwbouw | 02-45 | 1 | st | Goodwe | GW20K-DT | Omvormer 4 | 20,5 kW | 2015 | 2
| 611131 | Omvormer foto-voltage-cellen | Nieuwbouw | 02-45 | 1 | st | Goodwe | GW15K-DT | Omvormer 1 | 15,4 kW | 2015 | 2
| 611131 | Omvormer foto-voltage-cellen | Nieuwbouw | 02-45 | 1 | st | Goodwe | GW17K-DT | Omvormer 5 | 17,5 kW | 2015 | 2
| 611131 | Omvormer foto-voltage-cellen | Nieuwbouw | 02-45 | 1 | st | Goodwe | GW15K-DT | Omvormer 2 | 15,4 kW | 2015 | 2
| 611131 | Omvormer foto-voltage-cellen | Oudbouw | 01-42 | 1 | st | Omnik-Solar | Omniksol-2k-TL | T.b.v. panelen aan zijkant object. Bouwjaar is aanname | 2,3 kW | 2013 | 2
| 612100 | Veiligheidsaarding | Nieuwbouw | V00 | 2684 | m2 | - | - |  |  | 2013 | 1
| 612100 | Veiligheidsaarding | Oudbouw | V00 | 995 | m2 | - | - |  |  | 2001 | 1
| 612100 | Veiligheidsaarding | Nieuwbouw | V01 | 2306 | m2 | - | - |  |  | 2013 | 1
| 612100 | Veiligheidsaarding | Oudbouw | V01 | 819 | m2 | - | - |  |  | 2001 | 1
| 612100 | Veiligheidsaarding | Nieuwbouw | V02 | 1415 | m2 | - | - |  |  | 2013 | 1
| 612100 | Veiligheidsaarding | Oudbouw | V02 | 930 | m2 | - | - |  |  | 2001 | 1
| 613210 | Kabelgoten / ladderbanen | Nieuwbouw | V00 | 2684 | m2 | - | - |  | 385 m1 | 2013 | 1
| 613210 | Kabelgoten / ladderbanen | Oudbouw | V00 | 995 | m2 | - | - |  | 145 m1 | 2001 | 1
| 613210 | Kabelgoten / ladderbanen | Nieuwbouw | V01 | 2306 | m2 | - | - |  | 330 m1 | 2013 | 1
| 613210 | Kabelgoten / ladderbanen | Oudbouw | V01 | 819 | m2 | - | - |  | 120 m1 | 2001 | 1
| 613210 | Kabelgoten / ladderbanen | Nieuwbouw | V02 | 1415 | m2 | - | - |  | 200 m1 | 2013 | 1
| 613210 | Kabelgoten / ladderbanen | Oudbouw | V02 | 930 | m2 | - | - |  | 130 m1 | 2001 | 1
| 613220 | Wandgoten, plintgoten en vloergoten | Nieuwbouw | V00 | 300 | m1 | - | - |  | 2684 m2BVO | 2013 | 1
| 613220 | Wandgoten, plintgoten en vloergoten | Oudbouw | V00 | 110 | m1 | - | - |  | 995 m2BVO | 2001 | 1
| 613220 | Wandgoten, plintgoten en vloergoten | Nieuwbouw | V01 | 250 | m1 | - | - |  | 2306 m2BVO | 2013 | 2
| 613220 | Wandgoten, plintgoten en vloergoten | Oudbouw | V01 | 90 | m1 | - | - |  | 819 m2BVO | 2001 | 1
| 613220 | Wandgoten, plintgoten en vloergoten | Nieuwbouw | V02 | 150 | m1 | - | - |  | 1415 m2BVO | 2013 | 2
| 613220 | Wandgoten, plintgoten en vloergoten | Oudbouw | V02 | 105 | m1 | - | - |  | 930 m2BVO | 2001 | 1
| 615120 | (hoofd)Verdeelinrichtingen | Nieuwbouw | 02-43 | 1 | st | Eaton | EWS10082 | KL2+2 1 st HS=125A 12 st lichtgroepen 1 st lichtgroep t.b.v. stuurstroom 13 st aardlekautomaat lichtgroepen 4 st krachtgroepen 1 st overspanningsbeveiliging KNX 1 st Hager TXA204D | 125 A | 2013 | 1
| 615120 | (hoofd)Verdeelinrichtingen | Nieuwbouw | 02-45 | 1 | st | Hager | Vector | Zonnepanelen 2 st HS=100A 2 st aardlekschakelaars 1 st lichtgroep 5 st krachtgroepen 1 st wandcontactdoos Onder de kast 2 st werkschakelaar t.b.v. zonnepanelen. | 100 A | 2015 | 1
| 615120 | (hoofd)Verdeelinrichtingen | Nieuwbouw | 00-49 | 1 | st | Eaton | EWS05092 | KK1+0 1 st HS=63A 5 st lichtgroepen 1 st lichtgroep t.b.v. stuurstroom 9 st aardlekautomaat lichtgroepen 5 st krachtgroepen 1 st overspanningsbeveiliging 1 st relais | 63 A | 2013 | 1
| 615120 | (hoofd)Verdeelinrichtingen | Nieuwbouw | 00-47 | 1 | st | Eaton | EWS10082 | KL2+0 1 st HS=63A 2 st aardlekschakelaars 16 st lichtgroepen 1 st lichtgroep t.b.v. stuurstroom 9 st aardlekautomaat lichtgroepen 4 st krachtgroepen 1 st overspanningsbeveiliging 1 st relais KNX 1 st Hager TXA111 1 st Hager TXA112 1 st Hager TXA025 1 st Hager TXA206D 1 st Hager TA008 | 63 A | 2013 | 1
| 615120 | (hoofd)Verdeelinrichtingen | Oudbouw | 02-33a | 1 | st | Eaton | EWK08091 | KL1+2 1 st HS=100A 19 st lichtgroepen 1 st lichtgroep t.b.v. stuurstroom 19 st aardlekautomaat lichtgroepen 3 st krachtgroepen 1 st overspanningsbeveiliging 1 st relais KNX 1 st Hager TXA204D | 100 A | 2013 | 1
| 615120 | (hoofd)Verdeelinrichtingen | Nieuwbouw | 02-63 | 1 | st | Eaton | EWS10082 | KL3+2 1 st HS=63A 19 st lichtgroepen 1 st lichtgroep t.b.v. stuurstroom 10 st aardlekautomaat lichtgroepen 2 st krachtgroepen 1 st overspanningsbeveiliging 1 st trafo KNX 1 st Hager TXA204D 1 st Hager TXA112 1 st Hager TA008 | 63 A | 2013 | 1
| 615120 | (hoofd)Verdeelinrichtingen | Nieuwbouw | 00-56a | 1 | st | Eaton | EWS08092 | KL3+0 1 st HS=63A 19 st lichtgroepen 1 st lichtgroep t.b.v. stuurstroom 15 st aardlekautomaat lichtgroepen 2 st krachtgroepen 1 st overspanningsbeveiliging 1 st relais 1 st trafo KNX 1 st Hager TXA206D | 63 A | 2013 | 1
| 615120 | (hoofd)Verdeelinrichtingen | Nieuwbouw | 00-56a | 1 | st | Eaton | XVTL-MP/BF-135/3/20-EP | HKL 1 st HS=630A (vermogensschakelaar Eaton NZM 3) 6 st lichtgroepen 21 st krachtgroepen 1 st overspanningsbeveiliging 1 st kWh-meter | 630 A | 2013 | 1
| 615120 | (hoofd)Verdeelinrichtingen | Nieuwbouw | 00-69 | 1 | st | Eaton | EWS10082 | KL4+0 1 st HS=80A 9 st lichtgroepen 1 st lichtgroep t.b.v. stuurstroom 23 st aardlekautomaat lichtgroepen 2 st krachtgroepen 1 st overspanningsbeveiliging 1 st relais KNX 1 st Hager TXA206D | 80 A | 2013 | 1
| 615120 | (hoofd)Verdeelinrichtingen | Oudbouw | 2.25 | 1 | st | Eaton | - | KK1+2 1 st HS=63A (magneetschakelaar) 2 st lichtgroepen 1 st lichtgroep t.b.v. stuurstroom 14 st aardlekautomaat lichtgroepen 2 st aardlekautomaat krachtgroepen 1 st overspanningsbeveiliging 1 st relais | 63 A | 2013 | 1
| 615120 | (hoofd)Verdeelinrichtingen | Oudbouw | 01-42 | 1 | st | Eaton | EWS10082 | KL1+1 1 st HS=100A 13 st lichtgroepen 1 st lichtgroep t.b.v. stuurstroom 12 st aardlekautomaat lichtgroepen 2 st krachtgroepen 1 st overspanningsbeveiliging 1 st relais KNX 1 st Hager TXA204D | 100 A | 2013 | 1
| 615120 | (hoofd)Verdeelinrichtingen | Oudbouw | 01-14 | 1 | st | Eaton | EWS08092 | KL2+1 1 st HS=63A 20 st lichtgroepen 1 st lichtgroep t.b.v. stuurstroom 17 st aardlekautomaat lichtgroepen 3 st krachtgroepen 1 st overspanningsbeveiliging 1 st relais KNX 1 st Hager TXA206D | 63 A | 2013 | 1
| 615120 | (hoofd)Verdeelinrichtingen | Oudbouw | A.08 | 1 | st | Eaton | EWK03061 | KK-UPS 1 st HS=63A 6 st lichtgroepen; Voeding vanaf UPS | 63 A | 2013 | 1
| 615120 | (hoofd)Verdeelinrichtingen | Oudbouw | A.01 | 1 | st | Eaton | EWS10082 | KL1+0 1 st HS=80A 21 st lichtgroepen 1 st lichtgroep t.b.v. stuurstroom 26 st aardlekautomaat lichtgroepen 2 st krachtgroepen 1 st aardlekautomaat krachtgroepen 1 st overspanningsbeveiliging 1 st relais KNX 1 st Hager TXA206D | 80 A | 2013 | 1
| 615120 | (hoofd)Verdeelinrichtingen | Nieuwbouw | 01-40b | 1 | st | Eaton | EWK10081 | KL3+1 1 st HS=125A 27 st lichtgroepen 1 st lichtgroep t.b.v. stuurstroom 30 st aardlekautomaat lichtgroepen 9 st krachtgroepen 2 st aardlekautomaat krachtgroepen 1 st overspanningsbeveiliging KNX 1 st Hager TXA204D 1 st Hager TXA112 1 st Hager TA008 | 125 A | 2013 | 1
| 615120 | (hoofd)Verdeelinrichtingen | Nieuwbouw | 01-61b | 1 | st | Eaton | EWS10082 | KL4+1 1 st HS=80A 5 st lichtgroepen 1 st lichtgroep t.b.v. stuurstroom 17 st aardlekautomaat lichtgroepen 2 st krachtgroepen 1 st overspanningsbeveiliging 2 st relais KNX 1 st Hager TXA208D | 80 A | 2013 | 1
| 615120 | (hoofd)Verdeelinrichtingen | Oudbouw | Berging 0.28 | 1 | st | Eaton | EWS08082 | KK2+0 1 st HS=63A (magneetschakelaar) 2 st lichtgroepen 1 st lichtgroep t.b.v. stuurstroom 22 st aardlekautomaat lichtgroepen 2 st aardlekautomaat krachtgroepen 1 st overspanningsbeveiliging 1 st relais 1 st trafo | 63 A | 2013 | 1
| 615140 | kWh-meter | Nieuwbouw | 02-45 | 2 | st | Elster | AM100 | Meternr 1: ZBL4000415798815; Meternr 2: ZBL4000415799415. |  | 2015 | 1
| 631120 | Lichtinstallaties infra- en schakelmateriaal | Nieuwbouw | V00 | 2684 | m2 | - | - |  |  | 2013 | 2
| 631120 | Lichtinstallaties infra- en schakelmateriaal | Oudbouw | V00 | 995 | m2 | - | - |  |  | 2001 | 3
| 631120 | Lichtinstallaties infra- en schakelmateriaal | Nieuwbouw | V01 | 2306 | m2 | - | - |  |  | 2013 | 3
| 631120 | Lichtinstallaties infra- en schakelmateriaal | Oudbouw | V01 | 819 | m2 | - | - |  |  | 2001 | 3
| 631120 | Lichtinstallaties infra- en schakelmateriaal | Nieuwbouw | V02 | 1415 | m2 | - | - |  |  | 2013 | 3
| 631120 | Lichtinstallaties infra- en schakelmateriaal | Oudbouw | V02 | 930 | m2 | - | - |  |  | 2001 | 3
| 631130 | Verlichtingsarmaturen | Nieuwbouw | V00 | 2684 | m2 | Diversen | Diversen | 37 st voorzien van accupack t.b.v. noodverlichting. |  | 2013 | 2
| 631130 | Verlichtingsarmaturen | Oudbouw | V00 | 995 | m2 | Diversen | Diversen | 22 st voorzien van accupack t.b.v. noodverlichting. |  | 2013 | 1
| 631130 | Verlichtingsarmaturen | Nieuwbouw | V01 | 2306 | m2 | Diversen | Diversen | 38 st voorzien van accupack t.b.v. noodverlichting. |  | 2013 | 1
| 631130 | Verlichtingsarmaturen | Oudbouw | V01 | 819 | m2 | Diversen | Diversen | 21 st voorzien van accupack t.b.v. noodverlichting. |  | 2013 | 1
| 631130 | Verlichtingsarmaturen | Nieuwbouw | V02 | 1415 | m2 | Diversen | Diversen | 22 st voorzien van accupack t.b.v. noodverlichting. |  | 2013 | 1
| 631130 | Verlichtingsarmaturen | Oudbouw | V02 | 930 | m2 | Diversen | Diversen | 15 st voorzien van accupack t.b.v. noodverlichting. |  | 2013 | 1
| 631140 | Reclameverlichting | Exterieur | Gevel oudbouw | 1 | st | - | - |  |  | 2013 | 1
| 632410 | Noodverlichtingsarmatuur decentraal | Nieuwbouw | V00 | 25 | st | VanLien | Serenga | 24 st pictogram 1 st vluchtweg (bij HVK) Overige vluchtweg verlichting verwerkt in "normale" armaturen. Aantal pictogramarmaturen reeds vervangen. |  | 2013 | 2
| 632410 | Noodverlichtingsarmatuur decentraal | Oudbouw | V00 | 11 | st | VanLien | Serenga | 10 st pictogram 1 st vluchtwegarmatuur (ruimte A.08) Overige vluchtweg verlichting verwerkt in "normale" armaturen. |  | 2013 | 2
| 632410 | Noodverlichtingsarmatuur decentraal | Nieuwbouw | V01 | 16 | st | VanLien | Serenga | 16 st pictogram Vluchtweg verlichting verwerkt in "normale" armaturen. Aantal pictogramarmaturen reeds vervangen. |  | 2013 | 3
| 632410 | Noodverlichtingsarmatuur decentraal | Oudbouw | V01 | 11 | st | VanLien | Serenga | 11 st pictogram; Vluchtweg verlichting verwerkt in "normale" armaturen. |  | 2013 | 2
| 632410 | Noodverlichtingsarmatuur decentraal | Oudbouw | V02 | 6 | st | VanLien | Serenga | 6 st pictogram; Vluchtweg verlichting verwerkt in "normale" armaturen. |  | 2013 | 2
| 632410 | Noodverlichtingsarmatuur decentraal | Nieuwbouw | V02 | 11 | st | VanLien | Serenga | 11 st pictogram Vluchtweg verlichting verwerkt in "normale" armaturen. Aantal pictogramarmaturen reeds vervangen. |  | 2013 | 2
| 641400 | Aanwezigheids- en beletsignaleringen | Oudbouw | 2.27 | 1 | st | - | - |  |  | 2013 | 1
| 642300 | Portofoon- / mobilofooninstallaties | Oudbouw | 0.32 | 1 | st | Kenwood | Diversen |  | - portofoon | 2013 | 3
| 643100 | CCTV-installaties | Oudbouw | B.02 | 1 | st | Diversen | Diversen | 1 st Bediening + PC 1 st opname apparatuur: Ganz Digimaster DR16H-DVD 1 st monitor IIyama Prolite E1706 7 st camera's | 9149 m2BVO | 2013 | 2
| 644100 | Gesloten datanet | Nieuwbouw | V00 | 2684 | m2 | Diversen | Diversen |  |  | 2013 | 2
| 644100 | Gesloten datanet | Oudbouw | V00 | 995 | m2 | Diversen | Diversen | MER ruimte A.08 |  | 2013 | 2
| 644100 | Gesloten datanet | Nieuwbouw | V01 | 2306 | m2 | Diversen | Diversen | Serverruimte 1.10 |  | 2013 | 2
| 644100 | Gesloten datanet | Oudbouw | V01 | 819 | m2 | Diversen | Diversen |  |  | 2013 | 2
| 644100 | Gesloten datanet | Nieuwbouw | V02 | 1415 | m2 | Diversen | Diversen |  |  | 2013 | 2
| 644100 | Gesloten datanet | Oudbouw | V02 | 930 | m2 | Diversen | Diversen |  |  | 2013 | 2
| 645100 | CAI-installatie | Nieuwbouw | Algemeen | 1 | pst | Diversen | Diversen |  | 6405 m2BVO | 2013 | 1
| 645100 | CAI-installatie | Oudbouw | Algemeen | 1 | pst | Diversen | Diversen |  | 2744 m2BVO | 2001 | 3
| 651110 | Brandmeldinstallatie | Interieur | Algemeen | 9149 | m2 | Kentec | Syncro | 1 st centrale brandmeldpaneel (ruimte 0.32) 1 st neventableau's type: Series 6000 in ruimte 00-56a (laagspanning); 22 st handmelders 28 st automatische melders 1 st flitslicht |  | 2013 | 2
| 651120 | Omroep- en ontruimingsinstallatie | Interieur | Algemeen | 9149 | m2 | Toa | Diversen | 1 st centrale bedieningsunit (19 inch rackbouw) 1 st System Amplifier VM-3240VA. 1 st Extension Amplifier VM-3240E 1 st Power AmplifierVP-2241 1 st Emergency power Supply VX-2000DS Gecombineerd met lestijdsignalering. |  | 2013 | 1
| 651220 | Brandwerende doorvoeringen | Nieuwbouw | Algemeen | 1 | pst | - | - |  |  | 2013 | 1
| 651220 | Brandwerende doorvoeringen | Oudbouw | Algemeen | 1 | pst | - | - |  |  | 2013 | 1
| 651300 | Brandslanghaspels | Nieuwbouw | V00 | 6 | st | Ajax | - |  | 20 m1 | 2013 | 1
| 651300 | Brandslanghaspels | Oudbouw | V00 | 3 | st | M&L | Pro-line | 2 st 2001; 1 st 2013. | 20 m1 | 2001 | 1
| 651300 | Brandslanghaspels | Nieuwbouw | V01 | 5 | st | Ajax | - |  | 30 m1 | 2013 | 1
| 651300 | Brandslanghaspels | Oudbouw | V01 | 5 | st | M&L/Ajax | Pro-line/- | 4 st 2001; 1 st 2013 | 20 m1 | 2001 | 1
| 651300 | Brandslanghaspels | Nieuwbouw | V02 | 2 | st | Ajax | - |  | 20 m1 | 2013 | 1
| 651300 | Brandslanghaspels | Oudbouw | V02 | 2 | st | M&L | Pro-line |  | 20 m1 | 2001 | 1
| 651301 | Koolzuurblussers | Nieuwbouw | 0.03 | 1 | st | Vuurvreter | KA5J |  | 5 kg | 2013 | 1
| 651301 | Koolzuurblussers | Oudbouw | V00 | 2 | st | Vuurvreter | KA5J |  | 5 kg | 2013 | 1
| 651301 | Koolzuurblussers | Nieuwbouw | V01 | 3 | st | Vuurvreter | KA5J |  | 5 kg | 2013 | 1
| 651301 | Koolzuurblussers | Oudbouw | 01-03 | 1 | st | Vuurvreter | KA5J |  | 5 kg | 2013 | 1
| 651303 | Handblussers | Nieuwbouw | V00 | 4 | st | Vuurvreter | SME6 / SME9 | 2 st 6 liter; 2 st 9 liter. | 6 l | 2013 | 2
| 651303 | Handblussers | Oudbouw | V00 | 2 | st | Vuurvreter | SME6 |  | 6 l | 2013 | 1
| 651303 | Handblussers | Nieuwbouw | V01 | 7 | st | Vuurvreter | SME6 / SME9 | 7 st 6 liter; 1 st 9 liter. | 6 l | 2013 | 1
| 651303 | Handblussers | Oudbouw | Gang V01 | 1 | st | Vuurvreter | SME9 |  | 9 l | 2013 | 1
| 651303 | Handblussers | Nieuwbouw | V02 | 2 | st | Vuurvreter | SME9 |  | 9 l | 2013 | 1
| 651303 | Handblussers | Oudbouw | V02 | 3 | st | Vuurvreter | SME9 |  | 9 l | 2013 | 1
| 651390 | Brandkleppen | Nieuwbouw | Algemeen | 24 | st | Diversen | Diversen | Aantal is aanname |  | 2013 | 1
| 651390 | Brandkleppen | Oudbouw | Algemeen | 8 | st | Diversen | Diversen | Aantal is aanname |  | 2013 | 1
| 652110 | Inbraakalarminstallatie | Interieur | Algemeen | 9149 | m2 | Honeywell | Galaxy | 1 st bedieningsunit-PC .. st PIR-melders .. st trilcontacten .. st standcontacten .. st glasbreukdetectoren .. st infrarooddetectoren .. st magneetdetectoren .. st detectoren .. st accu's d.d. .. |  | 2013 | 2
| 653100 | Zonweringsinstallatie | Exterieur | Algemeen | 6405 | m2 | Hager | Diversen |  |  | 2013 | 2
| 663210 | Goederenheffer met schacht | Oudbouw | Gang | 1 | st | Astralift | Vector | Installatienr: 212138 Productienummer: AR70458 Nominale last: 500 kg Aantal personen: 6 Nominale snelheid: .. m/s Hefhoogte: .. m Aantal schachttoegangen: .. Aantal kooitoegangen: .. Aantal staalkabel: .. (..x..mm) | 3 stoppl | 2013 | 1
| 722110 | Zuurkast | Nieuwbouw | 1.04 | 1 | st | Labonorm | - |  | 1044 m3/h | 2013 | 2
| 722110 | Zuurkast | Nieuwbouw | 1.04 | 1 | st | Labonorm | - |  | 1476 m3/h | 2013 | 1
| 722120 | Chemicaliënkast | Nieuwbouw | 1.04 | 1 | st | Asecos | VBF.196.120+ |  | 65 m3/h | 2011 | 1
| 722120 | Chemicaliënkast | Nieuwbouw | 1.08 | 1 | st | Asecos | 2.12.925 | Bouwjaar is aanname | 70 m3/h | 2001 | 1
| 731251 | Keukenapparatuur verwarmen, heteluchtoven | Nieuwbouw | 0.03 | 1 | st | Unox | XF030 |  | 2,6 kW | 2005 | 3
| 731281 | Keukenapparatuur dranken, koffiezetapparaat | Nieuwbouw | 0.03 | 1 | st | Animo | CB 1x10 R |  | 6,175 kW | 2017 | 1
| 731294 | Keukenapparatuur diversen, vaatwasmachine | Nieuwbouw | 0.03 | 1 | st | Miele | G7856 | Bouwjaar is aanname. |  | 2005 | 3
| 741130 | Sanitair wastafel | Nieuwbouw | 0.01 | 1 | st | Sphinx | - |  |  | 2013 | 1
| 741130 | Sanitair wastafel | Oudbouw | 01-14 | 1 | st | Sphinx | - |  |  | 2013 | 1
| 741131 | Sanitair wasgoot | Oudbouw | 2.21 | 1 | st | - | - | Voorzien van 4 kranen |  | 2013 | 1
| 741131 | Sanitair wasgoot | Oudbouw | 2.23 | 1 | st | - | - | Voorzien van 4 kranen |  | 2013 | 1
| 741131 | Sanitair wasgoot | Oudbouw | 2.25 | 1 | st | - | - | Voorzien van 4 kranen |  | 2013 | 1
| 741131 | Sanitair wasgoot | Oudbouw | 0.28 | 1 | st | - | - | Voorzien van 3 kranen |  | 2013 | 1
| 741140 | Sanitair uitstortgootsteen | Nieuwbouw | 01-79 | 1 | st | Sphinx | - |  |  | 2013 | 1
| 741140 | Sanitair uitstortgootsteen | Nieuwbouw | 02-64 | 1 | st | Sphinx | - |  |  | 2013 | 1
| 741140 | Sanitair uitstortgootsteen | Nieuwbouw | 00-52 | 1 | st | Sphinx | - |  |  | 2013 | 1
| 741140 | Sanitair uitstortgootsteen | Oudbouw | 01-03 | 1 | st | Sphinx | - |  |  | 2013 | 1
| 741300 | Nooddouche | Nieuwbouw | 1.04 | 1 | st | Tof | - |  |  | 2013 | 1
| 741300 | Nooddouche | Nieuwbouw | 1.09 | 1 | st | Tof | - |  |  | 2013 | 1
| 906321 | Gevel- en plafondarmaturen | Oudbouw | Gevel | 6 | st | Diversen | Diversen |  |  | 2013 | 1
| 906321 | Gevel- en plafondarmaturen | Nieuwbouw | Gevel | 12 | st | Diversen | Diversen | 9 st gevelarmatuur; 3 st plafondarmatuur. |  | 2013 | 1

## SPLITTING EWT
Tag | NL/SfB | Element | Locatie | Ruimte | Hoeveelheid | Eenheid | Fabricaat | Type | Omschrijving | Capaciteit | Bouwjaar | Conditie
| 312068 | Rolluik elektrisch 2000-2500 mm | Oudbouw | Kantine | 1 | st | - | - | Afmeting (bxh): 4,68 x 1,35 |  | 2012 | 1
| 312070 | Zonwering screens elektrisch | Nieuwbouw | Gevel | 220.5 | m1 | - | - | 68 m1 op V00 72,5 m1 op V01 80 m1 op V02 |  | 2012 | 2
| 313010 | Automatische schuifdeur | Nieuwbouw | Entree | 1 | st | Besam | - | Nummer: 9140100-4 | 4 m2 | 2012 | 1
| 313010 | Automatische schuifdeur | Nieuwbouw | Entree | 1 | st | Besam | - | Nummer: E 3140100-3 | 4 m2 | 2012 | 1
| 313020 | Automatische deurdranger | Nieuwbouw | V02 | 4 | st | Dorma | - |  |  | 2012 | 2
| 313020 | Automatische deurdranger | Nieuwbouw | V01 | 3 | st | Dorma | - |  |  | 2012 | 2
| 313020 | Automatische deurdranger | Oudbouw | Kantine | 1 | st | Dorma | - |  |  | 2012 | 2
| 313021 | Automatische raamopener | Nieuwbouw | N-2-02 | 15 | st | - | - |  |  | 2012 | 2
| 313306 | Overheaddeur (elektrisch) | Nieuwbouw | 030 | 1 | st | Multi-deur Service | High Solid VL-Dock | Afmeting (bxh): 2709 x 2500 mm; Serie nr: V-1200220-01001 | 6,75 m2 | 2012 | 1
| 313306 | Overheaddeur (elektrisch) | Nieuwbouw | 030 | 1 | st | Multi-deur Service | High Solid VL-Dock | Afmeting (bxh): 3100 x 2500 mm; Serie nr: V-1200220-02001 | 7,75 m2 | 2012 | 1
| 521110 | Hemelwaterafvoer | Nieuwbouw | Algemeen | 227 | m1 | - | - | Mat.: PE |  | 2012 | 1
| 521110 | Hemelwaterafvoer | Oudbouw | Algemeen | 150 | m1 | - | - | Mat.: PVC |  | 2001 | 1
| 523000 | Scheidingsinstallatie afvalwater, olie afscheider | Exterieur | Terrein | 1 | st | Nering Bogel | - | Bij werkplaats | - l | 2012 | 1
| 523001 | Scheidingsinstallatie afvalwater, vet afscheider | Exterieur | Terrein | 1 | st | Nering Bogel | - |  | - l | 2012 | 1
| 524010 | Binnenriolering | Nieuwbouw | Algemeen | 135 | m1 | - | - | Mat.: PVC |  | 2012 | 1
| 524010 | Binnenriolering | Oudbouw | Algemeen | 100 | m1 | - | - | Mat.: PVC |  | 2001 | 1
| 531001 | Watermeter | Nieuwbouw | N-0-46 | 1 | st | Sensus | - | Meternummer: 69000491 | 6,3 m3/h | 2019 | 1
| 531002 | Waterleidingnet compleet | Nieuwbouw | Algemeen | 6676 | m2 | - | - | Mat.: koper met isolatie | 135 m1 | 2012 | 1
| 531002 | Waterleidingnet compleet | Oudbouw | Algemeen | 3363 | m2 | - | - | Mat.: koper | 100 m1 | 2001 | 1
| 531050 | Beveiliging drinkwater (bijv. keerkleppen) | Nieuwbouw | Algemeen | 80 | st | Watts Ocean | Diversen | Klasse: Diversen; Aantal is aanname |  | 2012 | 1
| 531050 | Beveiliging drinkwater (bijv. keerkleppen) | Oudbouw | Algemeen | 55 | st | Watts Ocean | Diversen | Klasse: Diversen; Aantal is aanname |  | 2001 | 1
| 531400 | Drukverhogingsinstallaties | Nieuwbouw | N-0-46 | 1 | st | Duijvelaar pompen | HU 2 DPVME6/3 B | 2 pompen | - m3/h | 2012 | 1
| 532020 | Circulatiepomp warm tapwater | Nieuwbouw | N-1-35 | 1 | st | Grundfos | Comfort 15-14 BA PM |  | - m3/h | 2017 | 1
| 532020 | Circulatiepomp warm tapwater | Nieuwbouw | N-0-26 | 1 | st | Grundfos | UP 20-30 N 150 |  | - m3/h | 2007 | 3
| 532120 | Boiler elektrisch | Nieuwbouw | N-2-21 | 1 | st | Daalderop | Close-up |  | 15 l | 2012 | 2
| 532120 | Boiler elektrisch | Nieuwbouw | 041b | 1 | st | ithodaalderop | Close-in |  | 15 l | 2012 | 2
| 532120 | Boiler elektrisch | Nieuwbouw | 041 | 1 | st | ithodaalderop | Close-in |  | 15 l | 2019 | 1
| 532120 | Boiler elektrisch | Nieuwbouw | 041 | 1 | st | Daalderop | Close-Up | Onder wasgoot | 10 l | 2012 | 2
| 532120 | Boiler elektrisch | Nieuwbouw | N-2-34 | 1 | st | Daalderop | Close-Up |  | 15 l | 2012 | 2
| 532120 | Boiler elektrisch | Nieuwbouw | 147 | 1 | st | Daalderop | Close-in |  | 10 l | 2012 | 2
| 532120 | Boiler elektrisch | Nieuwbouw | N-1-24 | 1 | st | Daalderop | Close-in |  | 10 l | 2012 | 2
| 532120 | Boiler elektrisch | Nieuwbouw | N-1-16 | 1 | st | Daalderop | Close-Up |  | 10 l | 2008 | 3
| 532120 | Boiler elektrisch | Nieuwbouw | N-1-33 | 1 | st | Daalderop | Close-Up |  | 15 l | 2012 | 2
| 532120 | Boiler elektrisch | Nieuwbouw | 131 | 1 | st | Daalderop | Close-in |  | 10 l | 2012 | 2
| 532120 | Boiler elektrisch | Nieuwbouw | N-1-35 | 1 | st | Daalderop | MONO-PLUS KOPER |  | 30 l | 2012 | 2
| 532120 | Boiler elektrisch | Nieuwbouw | 041a | 1 | st | ithodaalderop | Close-Up |  | 15 l | 2019 | 1
| 532120 | Boiler elektrisch | Nieuwbouw | N-0-26 | 1 | st | Daalderop | MONO-3 KOPER | Herplaatst op 19-02-2018. | 80 l | 2000 | 3
| 532120 | Boiler elektrisch | Nieuwbouw | 031 | 1 | st | Daalderop | Close-in |  | 10 l | 2012 | 2
| 532120 | Boiler elektrisch | Nieuwbouw | N-0-12 | 1 | st | Daalderop | MONO-PLUS KOPER |  | 30 l | 2012 | 2
| 532120 | Boiler elektrisch | Oudbouw | B-0-27 | 1 | st | Daalderop | MONO-PLUS KOPER |  | 50 l | 2001 | 3
| 532120 | Boiler elektrisch | Oudbouw | B-0-07 | 1 | st | Daalderop | Close-up |  | 10 l | 2012 | 2
| 532120 | Boiler elektrisch | Oudbouw | 112 | 1 | st | Daalderop | Close-up |  | 15 l | 2012 | 2
| 532120 | Boiler elektrisch | Oudbouw | B-1-02 | 1 | st | Daalderop | MONO-PLUS KOPER | Boiler is afgekoppeld. | 50 l | 2001 | 3
| 532120 | Boiler elektrisch | Oudbouw | 213a | 1 | st | Daalderop | Close-in |  | 15 l | 2001 | 3
| 532120 | Boiler elektrisch | Oudbouw | B-2-19 | 1 | st | Daalderop | MONO-PLUS KOPER |  | 50 l | 2009 | 3
| 541010 | Gasleidingnet compleet | Interieur | Algemeen | 10039 | m2 | - | - | Mat.: staal / koper | 700 m1 | 2012 | 1
| 541012 | Gasleidingnet, gasmeter | Nieuwbouw | N-0-44 | 1 | st | Itron | ACD-G16 |  | 25 m3/h | 2012 | 2
| 551200 | Splitsystemen | Nieuwbouw | Dak nieuwbouw | 1 | st | Toshiba | RAV-SP564AT-E | Koudemiddel: 1,4 kg x R410A; Binnendeel in serverruimte ICT Binnendeel: RAV-SM564CT-E; OB 005837 | 5 kW | 2011 | 2
| 551200 | Splitsystemen | Oudbouw | Dak oudbouw | 1 | st | Toshiba | RAS-10SAV2-E | Koudemiddel: 0,8 kg x R410A Binnendeel in SER-Ruimte Binnendeel: RAS-10SKV2-E; OB | 2,5 kW | 2012 | 2
| 553120 | Leidingen GKW | Interieur | Algemeen | 10039 | m2 | - | - | Mat.: staal | 750 m1 | 2012 | 1
| 561010 | Leidingen cv-installatie | Nieuwbouw | Algemeen | 100 | m1 | - | - | Mat.: staal | 6.676 m2BVO | 2012 | 1
| 561010 | Leidingen cv-installatie | Oudbouw | Algemeen | 2040 | m1 | - | - | Mat.: staal | 3.363 m2BVO | 2001 | 1
| 561020 | Verdelers / verzamelaars cv-installatie | Oudbouw | TR V02 | 1 | st | - | - | Mat.: Staal | 4 gr | 2001 | 1
| 561030 | Expansievaten warmtedistributie | Oudbouw | TR V02 | 1 | st | Flamco | Flexcon | 200/0,5 | 200 l | 2017 | 1
| 561030 | Expansievaten warmtedistributie | Oudbouw | TR V02 | 1 | st | Flamco | Flexcon | 80/0,5; Expansievat staat dicht wegens defect. | 80 l | 2001 | 5
| 561040 | Circulatiepomp warmtedistributie | Oudbouw | TR V02 | 1 | st | Grundfos | TPE 40-180/4 | In verdeler / verzamelaar; T.b.v. radiatoren groep zuid | 10 m3/h | 2000 | 3
| 561040 | Circulatiepomp warmtedistributie | Oudbouw | TR V2 | 1 | st | Grundfos | TPE 40-180/4 | In verdeler / verzamelaar; T.b.v. radiatoren groep noord | 10 m3/h | 2000 | 3
| 561040 | Circulatiepomp warmtedistributie | Oudbouw | Gang V02 boven plafond | 1 | st | Grundfos | UPS 65-60/4 F | Hydraulische groep LBK 3 | - m3/h | 2011 | 2
| 561040 | Circulatiepomp warmtedistributie | Nieuwbouw | Toilet dames V02 boven plafond | 1 | st | Grundfos | UPS 65-60/4 F | T.b.v. LBK 1 en 2 | - m3/h | 2011 | 2
| 561070 | Regelkleppen en stelmotoren warmtedistributie | Oudbouw | TR V02 | 1 | st | Johnson Controls | VA-7152-1001 | In verdeler / verzamelaar; T.b.v. radiatoren groep zuid | - mm | 2000 | 3
| 561070 | Regelkleppen en stelmotoren warmtedistributie | Oudbouw | TR V02 | 1 | st | Johnson Controls | VA-7152-1001 | In verdeler / verzamelaar; T.b.v. radiatoren groep noord | - mm | 2000 | 3
| 561070 | Regelkleppen en stelmotoren warmtedistributie | Oudbouw | Gang V02 boven plafond | 1 | st | Danfoss | AME 435 QM | Hydraulische groep LBK 3 | - mm | 2011 | 2
| 561070 | Regelkleppen en stelmotoren warmtedistributie | Nieuwbouw | Toilet dames V02 boven plafond | 1 | st | Danfoss | AME 435 QM |  | - mm | 2011 | 2
| 561070 | Regelkleppen en stelmotoren warmtedistributie | Nieuwbouw | Toilet dames V02 boven plafond | 1 | st | Danfoss | AME 435 QM |  | - mm | 2011 | 2
| 561110 | Radiatoren | Oudbouw | V00 | 1248 | m2 | Diversen | Diversen |  |  | 2001 | 1
| 561110 | Radiatoren | Oudbouw | V01 | 1023 | m2 | Diversen | Diversen |  |  | 2001 | 2
| 561110 | Radiatoren | Oudbouw | V02 | 1092 | m2 | Diversen | Diversen |  |  | 2001 | 2
| 561300 | Vloerverwarming | Nieuwbouw | Algemeen | 6676 | m2 | - | - |  |  | 2012 | 1
| 561301 | Vloerverwarming verdeler | Nieuwbouw | N-2-20 | 1 | st | WTH | - | Incl pomp Wilo RS25/5-3P (2011) | 15 gr | 2012 | 1
| 561301 | Vloerverwarming verdeler | Nieuwbouw | N-2-38 | 1 | st | WTH | - | Incl pomp Wilo RS25/5-3P (2009) | 14 gr | 2012 | 3
| 561301 | Vloerverwarming verdeler | Nieuwbouw | Bij trappenhuis | 1 | st | WTH | - | Incl pomp: Wilo Yonos PICO 25/1-6-130 (2016) | 15 gr | 2012 | 1
| 561301 | Vloerverwarming verdeler | Nieuwbouw | N-2-34 | 1 | st | WTH | - | Incl pomp: Wilo RS25/5-3 P (2011) | 22 gr | 2012 | 1
| 561301 | Vloerverwarming verdeler | Nieuwbouw | N-1-09 | 1 | st | WTH | - | Incl pomp: Wilo Yonos PICO 25/1-6-130 (2016) | 9 gr | 2012 | 2
| 561301 | Vloerverwarming verdeler | Nieuwbouw | N-1-43 | 1 | st | WTH | - | Incl pomp: Wilo RS25/5-3 P (2011) | 14 gr | 2012 | 1
| 561301 | Vloerverwarming verdeler | Nieuwbouw | N-1-41 | 1 | st | WTH | - | Incl pomp: Wilo RS25/5-3 P (2011) | 17 gr | 2012 | 1
| 561301 | Vloerverwarming verdeler | Nieuwbouw | N-1-40 | 1 | st | WTH | - | Incl pomp: Wilo RS25/5-3 P (2011) | 9 gr | 2012 | 2
| 561301 | Vloerverwarming verdeler | Nieuwbouw | 041a | 1 | st | WTH | - | Incl pomp: Wilo RS25/5-3 P (2011) | 13 gr | 2012 | 3
| 561301 | Vloerverwarming verdeler | Nieuwbouw | N-0-49 | 1 | st | WTH | - | Incl pomp: Wilo RS25/5-3 P (2009) | 14 gr | 2012 | 3
| 561301 | Vloerverwarming verdeler | Nieuwbouw | Nabij trappenhuis V00 | 1 | st | WTH | - | Incl pomp: Wilo RS25/5-3 P (2011) | 20 gr | 2012 | 3
| 561301 | Vloerverwarming verdeler | Nieuwbouw | 030 | 1 | st | WTH | - | Incl pomp: Wilo Yonos PICO 25/1-6-130 (2017) | 4 gr | 2012 | 1
| 561301 | Vloerverwarming verdeler | Nieuwbouw | N-0-12 | 1 | st | WTH | - | Incl pomp: Wilo RS25/5-3 P (2011) | 9 gr | 2012 | 1
| 572112 | Boxventilator | Oudbouw | B-0-027 | 1 | st | Inatherm | RKB |  | - m3/h | 2012 | 2
| 572114 | Dakventilator algemeen | Exterieur | Dak hoog nieuwbouw | 1 | st | Carrier | REF-V-400-4/S | Afzuigventilator MVN-1 (bakwand). | 2.844 m3/h | 2011 | 2
| 572114 | Dakventilator algemeen | Exterieur | Dak hoog nieuwbouw | 1 | st | Carrier | REF-V-315-4/S | Afzuigventilator MVN-2 (spoelmachine). | 792 m3/h | 2011 | 2
| 572114 | Dakventilator algemeen | Exterieur | Dak hoog nieuwbouw | 1 | st | Carrier | REF-V-280-4/S | Afzuigventilator MVN-3 (Toiletgroep West). | 468 m3/h | 2011 | 2
| 572114 | Dakventilator algemeen | Exterieur | Dak hoog nieuwbouw | 1 | st | Carrier | REF-V-500-6/T | Afzuigventilator MVB-2 (Toiletgroep Midden). | 2.988 m3/h | 2011 | 2
| 572114 | Dakventilator algemeen | Exterieur | Dak hoog nieuwbouw | 1 | st | Colasit | GMV | Afzuiging van de zuurkast. | - m3/h | 2011 | 2
| 572114 | Dakventilator algemeen | Exterieur | Dak hoog nieuwbouw | 1 | st | Carrier | REF-V-280-4/S | Afzuigventilator MVN-5 (Toiletgroep Oost). | 288 m3/h | 2011 | 2
| 572114 | Dakventilator algemeen | Exterieur | Dak hoog oudbouw | 1 | st | Colasit | - | Afzuigventilator MVB-1 (zuurkast B-2-24) | - m3/h | 2001 | 3
| 576170 | Luchtverhitter, indirect gestookt | Nieuwbouw | 030 + 033 | 2 | st | Mark | - |  | - kW | 2012 | 1
| 576170 | Luchtverhitter, indirect gestookt | Nieuwbouw | 030 + 033 | 2 | st | Mark | MDA 121 L | 1450 m3/h; LV-1 | 13,7 kW | 2011 | 2
| 576170 | Luchtverhitter, indirect gestookt | Nieuwbouw | 030 | 2 | st | Mark | MDA 221 L | 2415 m3/h; | 23,6 kW | 2011 | 2
| 577100 | Roosters | Nieuwbouw | V02 | 95 | st | - | - |  |  | 2012 | 1
| 577100 | Roosters | Oudbouw | V02 | 61 | st | - | - |  |  | 2012 | 1
| 577100 | Roosters | Nieuwbouw | V01 | 110 | st | - | - |  |  | 2012 | 1
| 577100 | Roosters | Oudbouw | V01 | 57 | st | - | - |  |  | 2012 | 1
| 577100 | Roosters | Nieuwbouw | V00 | 165 | st | - | - |  |  | 2012 | 2
| 577100 | Roosters | Oudbouw | V00 | 70 | st | - | - |  |  | 2012 | 1
| 577146 | LBK toe-/afvoer buitenopstelling | Oudbouw | Dak hoog oudbouw | 1 | st | AL-KO | AT4 24x24 | LBK3 Secties: kleppen / wtw / filteren / verwarmen / ventilator Type filter: zakken Toevoer: 28.528 m3/h Afvoer: 27.595 m3/h Direct aangedreven ventilator en v-snaar aangedreven ventilator | 28.528 m3/h | 2011 | 1
| 577146 | LBK toe-/afvoer buitenopstelling | Exterieur | Dak hoog nieuwbouw | 1 | st | AL-KO | AT4 16x20 | LBK1 Secties: kleppen / wtw / verwarmen / ventilator Type filter: zakken Toevoer: 17.100 m3/h Afvoer: 15.295 m3/h Direct aangedeven ventilatoren | 17.100 m3/h | 2011 | 1
| 577146 | LBK toe-/afvoer buitenopstelling | Exterieur | Dak hoog nieuwbouw | 1 | st | AL-KO | AT4 24x28 | LBK2 Secties: kleppen / wtw / filteren / mengen / koelen / verwarmen / ventilator / bevochtiging Type filter: absoluut/zakken/doek/elektrostatisch/koolstof/matten/cassette Type bevochtiging: matten/hybride/ultrasoon/infrasoon/perslucht/wervel Toevoer: 33.826 m3/h Afvoer: 30.391 m3/h | 33.826 m3/h | 2011 | 1
| 577160 | Ventilatiekanalen | Nieuwbouw | V02 | 275 | m2 | - | - | Mat.: staal | 1715 m2BVO | 2012 | 1
| 577160 | Ventilatiekanalen | Oudbouw | V02 | 175 | m2 | - | - | Mat.: staal | 1092 m2BVO | 2012 | 1
| 577160 | Ventilatiekanalen | Nieuwbouw | V01 | 325 | m2 | - | - | Mat.: staal | 2014 m2BVO | 2012 | 1
| 577160 | Ventilatiekanalen | Oudbouw | V01 | 165 | m2 | - | - | Mat.: staal | 1023 m2BVO | 2012 | 2
| 577160 | Ventilatiekanalen | Nieuwbouw | V00 | 470 | m2 | - | - | Mat.: staal | 2.947 m2BVO | 2012 | 1
| 577160 | Ventilatiekanalen | Oudbouw | V00 | 200 | m2 | - | - | Mat.: staal | 1248 m2BVO | 2012 | 1
| 582010 | Regelkast | Nieuwbouw | Nabij trappenhuis V02 | 1 | st | Eldon | MKD16124R5 | RK1 | 4 m2 | 2012 | 1
| 582010 | Regelkast | Oudbouw | TR V02 | 1 | st | Eldon | KD 16124 | RK2 | 4 m2 | 2000 | 3
| 582020 | Autonome onderstations | Nieuwbouw | RK1 | 1 | st | Priva | Compri HX | 2 st onderstations maximaal I/O-punten 83 st | 83 I/O | 2012 | 4
| 582020 | Autonome onderstations | Oudbouw | RK2 | 1 | st | Priva | Compri HX | 1 st onderstations maximaal I/O-punten 52 st | 52 I/O | 2012 | 4
| 582030 | Frequentieregelaar | Nieuwbouw | Nabij trappenhuis V02 | 1 | st | Danfoss | VLT FC-102P5K5T4E55 |  | 5,5 kW | 2013 | 1
| 582030 | Frequentieregelaar | Nieuwbouw | Nabij trappenhuis V02 | 1 | st | Danfoss | VLT FC-102P7K5T4E55 |  | 7,5 kW | 2013 | 1
| 582050 | Centraal meld- bedieningpanelen | Oudbouw | 004 | 1 | st | - | - |  |  | 2012 | 1
| 611121 | Statische 'nobreak'-installaties | Nieuwbouw | Serverruimte V01 | 1 | st | APC | 3000RMI2U |  | 3 kVA | 2012 | 1
| 611121 | Statische 'nobreak'-installaties | Nieuwbouw | N-0-34 | 1 | st | Eaton | - | T.b.v. noodverlichting is techniek afdeling. | - kVA | 2012 | 1
| 611130 | Foto-voltage-cellen | Exterieur | Dak hoog nieuwbouw | 204 | st | JA Solar | JAP6-60-265/3BB | 255Wp; 204 st. |  | 2015 | 1
| 611130 | Foto-voltage-cellen | Exterieur | Dak hoog oudbouw | 106 | st | JA Solar | JAP6-60-265/3BB | 255Wp; 106 st. |  | 2015 | 1
| 611130 | Foto-voltage-cellen | Exterieur | Dak laag nieuwbouw | 30 | st | - | - | 30 st. |  | 2015 | 1
| 611131 | Omvormer foto-voltage-cellen | Oudbouw | SER ruimte | 1 | st | Goodwe | GW17K-DT | Omvormer 1 | 17,5 kW | 2015 | 2
| 611131 | Omvormer foto-voltage-cellen | Oudbouw | SER ruimte | 1 | st | Goodwe | GW20K-DT | Omvormer 2 | 20,5 kW | 2015 | 2
| 611131 | Omvormer foto-voltage-cellen | Oudbouw | SER ruimte | 1 | st | Goodwe | GW15K-DT | Omvormer 3 | 15,4 kW | 2015 | 2
| 611131 | Omvormer foto-voltage-cellen | Oudbouw | SER ruimte | 1 | st | Goodwe | GW20K-DT | Omvormer 4 | 20,5 kW | 2015 | 2
| 611131 | Omvormer foto-voltage-cellen | Oudbouw | SER ruimte | 1 | st | Goodwe | GW15K-DT | Omvormer 5 | 15,4 kW | 2015 | 2
| 612100 | Veiligheidsaarding | Nieuwbouw | V02 | 1715 | m2 | - | - |  |  | 2012 | 1
| 612100 | Veiligheidsaarding | Oudbouw | V02 | 1092 | m2 | - | - |  |  | 2001 | 1
| 612100 | Veiligheidsaarding | Nieuwbouw | V01 | 2014 | m2 | - | - |  |  | 2012 | 1
| 612100 | Veiligheidsaarding | Oudbouw | V01 | 1023 | m2 | - | - |  |  | 2001 | 1
| 612100 | Veiligheidsaarding | Nieuwbouw | V00 | 2947 | m2 | - | - |  |  | 2012 | 1
| 612100 | Veiligheidsaarding | Oudbouw | V00 | 1248 | m2 | - | - |  |  | 2001 | 1
| 613210 | Kabelgoten / ladderbanen | Nieuwbouw | V02 | 1715 | m2 | - | - |  | 245 m1 | 2012 | 3
| 613210 | Kabelgoten / ladderbanen | Oudbouw | V02 | 1092 | m2 | - | - |  | 156 m1 | 2001 | 1
| 613210 | Kabelgoten / ladderbanen | Nieuwbouw | V01 | 2014 | m2 | - | - |  | 285 m1 | 2012 | 3
| 613210 | Kabelgoten / ladderbanen | Oudbouw | V01 | 1023 | m2 | - | - |  | 150 m1 | 2001 | 1
| 613210 | Kabelgoten / ladderbanen | Nieuwbouw | V00 | 2947 | m2 | - | - |  | 420 m1 | 2012 | 2
| 613210 | Kabelgoten / ladderbanen | Oudbouw | V00 | 1248 | m2 | - | - |  | 180 m1 | 2001 | 1
| 613220 | Wandgoten, plintgoten en vloergoten | Nieuwbouw | V02 | 190 | m1 | - | - | Inclusief vloerzuiltjs | 1715 m2BVO | 2012 | 3
| 613220 | Wandgoten, plintgoten en vloergoten | Oudbouw | V02 | 120 | m1 | - | - |  | 1092 m2BVO | 2001 | 1
| 613220 | Wandgoten, plintgoten en vloergoten | Nieuwbouw | V01 | 225 | m1 | - | - |  | 2014 m2BVO | 2012 | 1
| 613220 | Wandgoten, plintgoten en vloergoten | Oudbouw | V01 | 115 | m1 | - | - |  | 1023 m2BVO | 2001 | 2
| 613220 | Wandgoten, plintgoten en vloergoten | Nieuwbouw | V00 | 325 | m1 | - | - |  | 2.947 m2BVO | 2012 | 1
| 613220 | Wandgoten, plintgoten en vloergoten | Oudbouw | V00 | 140 | m1 | - | - |  | 1248 m2BVO | 2001 | 2
| 615120 | (hoofd)Verdeelinrichtingen | Nieuwbouw | N-2-38 | 1 | st | Hager | Univers FP65QT | LK2-2 1 st HS=160A 40 st lichtgroepen 1 st lichtgroep (t.b.v. stuurstroom) 32 st aardlekautomaat lichtgroepen 1 st overspanningsbeveiliging 1 st trafo KNX: Hager TA008 lijnkoppelaar Hager TXA112 Voeding Hager TXB302 schakelinterface Hager TXA 207 schakelactor Hager ST312 voeding | 160 A | 2012 | 1
| 615120 | (hoofd)Verdeelinrichtingen | Nieuwbouw | N-1-09 | 1 | st | Hager | Univers FP93QT | LK2-1 1 st HS=160A 18 st lichtgroepen 1 st lichtgroep stuurstroom 15 st aardlekautomaat lichtgroepen 3 st krachtgroepen 1 st overspanningsbeveiliging KNX: Hager TXB302 schakelinterface Hager TXA 207 schakelactor | 160 A | 2012 | 1
| 615120 | (hoofd)Verdeelinrichtingen | Nieuwbouw | N-1-43 | 1 | st | Hager | Univers FP65QT | LK3-1 1 st HS=160A 29 st lichtgroepen 1 st lichtgroep (t.b.v. stuurstroom) 30 st aardlekautomaat lichtgroepen 2 st krachtgroepen 3 st aardlekautomaat krachtgroepen 1 st OSB KNX: Hager TXA111 Hager TA008 lijnkoppelaar Hager TXA112 Voeding Hager TXB302 schakelinterface Hager TXA 204 schakelactor | 160 A | 2012 | 1
| 615120 | (hoofd)Verdeelinrichtingen | Nieuwbouw | N-1-33 | 1 | st | Hager | Univers | KK3-1 1 st HS=40A 9 st aardlekautomaat lichtgroepen 1 st lichtgroep (t.b.v. stuurstroom) 3 st aardlekautomaat krachtgroepen 1 st overspanningsbeveiliging 1 st relais KNX 1 st Hager TXB302 schakelinterface | 40 A | 2012 | 1
| 615120 | (hoofd)Verdeelinrichtingen | Nieuwbouw | Serverruimte V01 | 1 | st | Hager | Univers FP42QT | VKMER 1 st HS=63A 14 st lichtgroepen 1 st krachtgroep 1 st OSB KNX: Hager TXB302 schakelinterface | 63 A | 2012 | 1
| 615120 | (hoofd)Verdeelinrichtingen | Nieuwbouw | N-1-35 | 1 | st | Hager | Univers | KK2-1 1 st HS=100A 6 st aardlekautomaat lichtgroepen 1 st lichtgroep (t.b.v. stuurstroom) 8 st krachtgroepen 1 st overspanningsbeveiliging 1 st relais KNX 1 st Hager TXB302 schakelinterface | 100 A | 2012 | 1
| 615120 | (hoofd)Verdeelinrichtingen | Nieuwbouw | 041a | 1 | st | Hager | Univers FT82E | KK4-0 1 st HS=63A 23 st aardlekautomaat lichtgroepen 12 st lichtgroepen 1 st lichtgroepen (stuurstroom t.b.v. relais) 2 st krachtgroepen 1 st overspanningsbeveiliging 2 st relais KNX 1 st Hager TXB302 schakelinterface | 63 A | 2012 | 1
| 615120 | (hoofd)Verdeelinrichtingen | Nieuwbouw | N-0-25 | 1 | st | Hager | Univers FT93E | KK5-0 1 st HS=160A 17 st aardlekautomaat lichtgroepen 18 st lichtgroepen 1 st lichtgroepen (stuurstroom t.b.v. relais) 3 st aardlekautomaat krachtgroep 5 st krachtgroepen 1 st overspanningsbeveiliging 1 st magneetschakelaar Schneider LC1F1854 KNX 1 st Hager TXB302 schakelinterface | 160 A | 2012 | 1
| 615120 | (hoofd)Verdeelinrichtingen | Nieuwbouw | N-0-50 | 1 | st | Hager | Univers FT92E | KK6-0 1 st HS=160A 12 st aardlekautomaat lichtgroepen 1 st lichtgroepen (stuurstroom t.b.v. relais) 4 st aardlekautomaat krachtgroepen 1 st overspanningsbeveiliging 1 st magneetschakelaar KNX: Hager TXB302 schakelinterface | 160 A | 2012 | 1
| 615120 | (hoofd)Verdeelinrichtingen | Nieuwbouw | N-0-49 | 1 | st | Hager | Univers FP63QT | LK3-0 1 st HS=160A 22 st lichtgroepen 1st lichtgroep (t.b.v. stuurstroom) 6 st aardlekautomaat lichtgroepen 1 st OSB KNX: Hager TA008 lijnkoppelaar Hager TXA112 Voeding Hager TXB302 schakelinterface Hager TXA 207 schakelactor | 160 A | 2012 | 1
| 615120 | (hoofd)Verdeelinrichtingen | Nieuwbouw | N-0-34 | 1 | st | Hager | Univers FP22TN2 | LK2-0 1 st HS=160A 27 st lichtgroepen 1 st lichtgroep (t.b.v. stuurstroom) 12 st aardlekautomaat lichtgroepen 1 st krachtgroep 2 st krachtgroepen aardlekautomaat 1 st OSB 3 st relais KNX: Hager TXB302 schakelinterface Hager TXA 207 schakelactor | 160 A | 2012 | 1
| 615120 | (hoofd)Verdeelinrichtingen | Nieuwbouw | N-0-11 | 1 | st | Hager | Univers FA25E | KK2-0 1 st HS=160A 24 st aardlekautomaat lichtgroepen 1 st lichtgroepen (stuurstroom t.b.v. relais) 38 st krachtgroepen 14 st aardlekautomaat krachtgroepen 1 st overspanningsbeveiliging 1 st relais KNX: Hager TXB302 schakelinterface | 160 A | 2012 | 1
| 615120 | (hoofd)Verdeelinrichtingen | Nieuwbouw | 033 | 1 | st | Hager | Univers | KK3-0 1 st HS=100A 5 st aardlekautomaat lichtgroepen 1 st aardlekautomaat krachtgroepen 15 st krachtgroepen 1 st overspanningsbeveiliging 1 st KWh meter KNX 1 st Hager TXB302 schakelinterface | 100 A | 2012 | 1
| 615120 | (hoofd)Verdeelinrichtingen | Nieuwbouw | N-0-015 | 1 | st | Hager | M-R | HKL 1 st HS=1250A 3 st lichtgroepen 14 st veld 1 st overspanningsbeveiliging 1 st kWh-meter | 1250 A | 2012 | 1
| 615120 | (hoofd)Verdeelinrichtingen | Oudbouw | B-0-27 | 1 | st | Hager | Univers FP62QT | KK1-0 1 st HS=63A 14 st aardlekautomaat lichtgroepen 3 st aardlekautomaat krachtgroepen 1 st krachtgroep 1 st overspanningsbeveiliging 1 st KWh meter KNX 1 st Hager TXB302 schakelinterface | 63 A | 2012 | 1
| 615120 | (hoofd)Verdeelinrichtingen | Oudbouw | 112 | 1 | st | Hager | Univers FT62E | KK1-1 1 st HS=40A 11 st aardlekautomaat lichtgroepen 1 st lichtgroep (t.b.v. stuurstroom) 4 st aardlekautomaat krachtgroepen 1 st overspanningsbeveiliging 1 st relais KNX 1 st Hager TXB302 schakelinterface | 40 A | 2012 | 1
| 615120 | (hoofd)Verdeelinrichtingen | Oudbouw | B-1-17 | 1 | st | Hager | Univers FP22TN2 | LK1-1 1 st HS=160A 20 st lichtgroepen 1 st lichtgroep (t.b.v. stuurstroom) 18 st aardlekautomaat lichtgroepen 4 st krachtgroepen 1 st OSB KNX: Hager TXB302 schakelinterface Hager TXA 207 schakelactor | 160 A | 2012 | 1
| 615120 | (hoofd)Verdeelinrichtingen | Oudbouw | LMK | 1 | st | - | - | LMK 1 st HS=80A 4 st lichtgroepen 1 st krachtgroepen 1 st wcd 1 st schakelaar | 80 A | 2001 | 2
| 615120 | (hoofd)Verdeelinrichtingen | Oudbouw | B-2-20 | 1 | st | Hager | Univers FP93QT | LK1-2 1 st HS=160A 18 st lichtgroepen 1 st lichtgroep (t.b.v. stuurstroom) 19 st aardlekautomaat lichtgroepen 7 st krachtgroepen KNX: Hager TXB302 schakelinterface Hager TXA 204 schakelactor | 160 A | 2012 | 1
| 615120 | (hoofd)Verdeelinrichtingen | Oudbouw | SER ruimte | 1 | st | Hager | Vector | Omvormers 2 st HS=100A 3 st aardlekschakelaars 5 st krachtgroepen | 100 A | 2015 | 1
| 615120 | (hoofd)Verdeelinrichtingen | Oudbouw | B-0-33 | 1 | st | Hager | - | HKL2 1 st HS=400A 6 st krachtgroepen (mespatronen met groepsschakelaar) 1 st overspanningsbeveiliging | 400 A | 2012 | 0
| 615120 | (hoofd)Verdeelinrichtingen | Oudbouw | B-0-33 | 1 | st | Hager | Univers | LK1-0 1 st HS=160A 13 st lichtgroepen 1st lichtgroep (t.b.v. stuurstroom) 47 st aardlekautomaat lichtgroepen 3 st krachtgroepen KNX: Hager TA008 lijnkoppelaar Hager TXA112 Voeding Hager TXB302 schakelinterface Hager TXA 207 schakelactor | 160 A | 2012 | 0
| 615140 | kWh-meter | Oudbouw | SER-ruimte | 2 | st | Elster | AS1440 | Meternr 1: ZBL4000415798515; Meternr 2: ZBL4000415799715 |  | 2015 | 1
| 617100 | Bliksembeveilingsinstallatie | Exterieur | Dak hoog nieuwbouw | 1 | pst | - | - | 1 st valleidingen/aardpennen; Bliksembeveiliging t.b.v. sirene; Mat: aluminium | 1 valleiding | 2012 | 1
| 622140 | Elektrische verwarming | Oudbouw | LMK | 1 | st | Vortice | Microsol 1000 |  | 1 kW | 2001 | 1
| 631120 | Lichtinstallaties infra- en schakelmateriaal | Nieuwbouw | V02 | 1715 | m2 | - | - | Het schakelmateriaal is van het fabrikaat Busch Jaeger type reflex SI kleur wit RAL 9010 Separate bewegingssensor inbouw Philips LRM1070/00 Separate bewegingssensor koppelbaar inbouw Philips LRM1070/00 CEE-form is van het fabrikaat Mennekes Vloerwcd is van het fabrikaat ABL |  | 2012 | 3
| 631120 | Lichtinstallaties infra- en schakelmateriaal | Oudbouw | V02 | 1092 | m2 | - | - |  |  | 2001 | 3
| 631120 | Lichtinstallaties infra- en schakelmateriaal | Nieuwbouw | V01 | 2014 | m2 | - | - | Het schakelmateriaal is van het fabrikaat Busch Jaeger type reflex SI kleur wit RAL 9010 Separate bewegingssensor inbouw Philips LRM1070/00 Separate bewegingssensor koppelbaar inbouw Philips LRM1070/00 CEE-form is van het fabrikaat Mennekes Vloerwcd is van het fabrikaat ABL |  | 2012 | 3
| 631120 | Lichtinstallaties infra- en schakelmateriaal | Oudbouw | V01 | 1023 | m2 | - | - |  |  | 2001 | 3
| 631120 | Lichtinstallaties infra- en schakelmateriaal | Nieuwbouw | V00 | 2947 | m2 | - | - | Het schakelmateriaal is van het fabrikaat Busch Jaeger type reflex SI kleur wit RAL 9010 Separate bewegingssensor inbouw Philips LRM1070/00 Separate bewegingssensor koppelbaar inbouw Philips LRM1070/00 CEE-form is van het fabrikaat Mennekes Vloerwcd is van het fabrikaat ABL |  | 2012 | 1
| 631120 | Lichtinstallaties infra- en schakelmateriaal | Oudbouw | V00 | 1248 | m2 | - | - |  |  | 2001 | 3
| 631130 | Verlichtingsarmaturen | Nieuwbouw | V02 | 1715 | m2 | Diversen | Diversen |  |  | 2012 | 1
| 631130 | Verlichtingsarmaturen | Oudbouw | V02 | 1092 | st | Diversen | Diversen |  |  | 2012 | 1
| 631130 | Verlichtingsarmaturen | Nieuwbouw | V01 | 2014 | m2 | Diversen | Diversen |  |  | 2012 | 2
| 631130 | Verlichtingsarmaturen | Oudbouw | V01 | 1023 | m2 | Diversen | Diversen |  |  | 2012 | 1
| 631130 | Verlichtingsarmaturen | Nieuwbouw | V00 | 2947 | m2 | Diversen | Diversen |  |  | 2012 | 1
| 631130 | Verlichtingsarmaturen | Oudbouw | V00 | 1248 | m2 | Diversen | Diversen | Klein deel op de begane grond vervangen in 2020 door LED. |  | 2012 | 1
| 632410 | Noodverlichtingsarmatuur decentraal | Nieuwbouw | V02 | 13 | st | VanLien | Seranga | 11 st pictogram 2 st vluchtweg Overige vluchtweg zijn verwerkt in normale armaturen. Aantal pictogramarmaturen zijn reeds vervangen. |  | 2012 | 2
| 632410 | Noodverlichtingsarmatuur decentraal | Oudbouw | V02 | 9 | st | VanLien | Serenga | 3 st pictogram 6 st vluchtweg |  | 2012 | 2
| 632410 | Noodverlichtingsarmatuur decentraal | Nieuwbouw | V01 | 15 | st | VanLien | Seranga | 12 st pictogram 3 st vluchtweg Overige vluchtweg zijn verwerkt in normale armaturen. Aantal pictogramarmaturen zijn reeds vervangen. |  | 2012 | 2
| 632410 | Noodverlichtingsarmatuur decentraal | Oudbouw | V01 | 11 | st | VanLien | Serenga | 7 st pictogram 4 st vluchtweg |  | 2012 | 2
| 632410 | Noodverlichtingsarmatuur decentraal | Nieuwbouw | V00 | 18 | st | VanLien | Seranga | 18 st pictogram Vluchtweg zijn verwerkt in normale armaturen. Aantal pictogramarmaturen zijn reeds vervangen. |  | 2012 | 2
| 632410 | Noodverlichtingsarmatuur decentraal | Oudbouw | V00 | 11 | st | VanLien | Serenga | 9 st pictogram 2 st vluchtweg |  | 2012 | 2
| 642210 | Intercominstallaties | Nieuwbouw | Terrein | 1 | st | Robin | - | 1 st centrale bedieningsunit In RVS zuil nabij de 2 entree's intercom: Portadial type 1 RVS -zuil: 30200101 RVS Zuil t.b.v. PortaDial Type 1 Interface t.b.v. telefooncentrale | 2 deurpost | 2012 | 2
| 642300 | Portofoon- / mobilofooninstallaties | Oudbouw | 004 | 1 | st | Motorola | CLP446 | 1 st laadstation .. st portfoon .. st mobilofoon | 6 portofoon | 2012 | 3
| 642400 | Geluidsinstallaties | Oudbouw | 004 + kantine | 1 | st | Diversen | Diversen | - 19" kast voor 15 HE, compleet met afsluitbare hardglazen deur, uitneembare zijwanden, montagerails 810x600x600 mm (hxbxd) - Mengversterker fabrikaat TOA type A-1706, 2-zone mengversterker (60/90W) met vier symmetrische microfooningangen (XLR/JACK), twee auxiliary ingangen (CINCH), twee omschakelbare ingangen AUX/Mic.), opname uitgang, effectapparatuur ingang, dubbele toonregeling en totaalvolumeregeling. - CD-speler fabrikaat Denon type DN-C110P, professionele enkelvoudige cd-speler met mp3 afspeelmogelijkheid en IR afstandbediening. - Tuner fabrikaat. Denon type DN-U100P, professionele FM/AM tuner met 100 presets en IR afstandbediening. - 4 st luidsprekeer Bose. | - m2BVO | 2012 | 1
| 643100 | CCTV-installaties | Nieuwbouw | Serverruimte V01 | 1 | st | Diversen | Diversen | 1 st monitor Philips 1 st opname apparatuur Alhua 17 st camera's Camera's Ganz diverse types |  | 2012 | 2
| 643100 | CCTV-installaties | Nieuwbouw | 031 | 1 | st | Comelit | Diversen | 1 st bedieningsunit-PC 1 st monitoren 6 st camera's T.b.v. ruimten 030 + 033 |  | 2012 | 2
| 644100 | Gesloten datanet | Nieuwbouw | V02 | 1715 | m2 | - | - |  |  | 2012 | 3
| 644100 | Gesloten datanet | Oudbouw | V02 | 1092 | m2 | - | - |  |  | 2012 | 3
| 644100 | Gesloten datanet | Nieuwbouw | V01 | 2014 | m2 | - | - |  |  | 2012 | 3
| 644100 | Gesloten datanet | Oudbouw | V01 | 1023 | m2 | - | - |  |  | 2012 | 3
| 644100 | Gesloten datanet | Nieuwbouw | V00 | 2947 | m2 | - | - |  |  | 2012 | 3
| 644100 | Gesloten datanet | Oudbouw | V00 | 1248 | m2 | - | - |  |  | 2012 | 3
| 645100 | CAI-installatie | Nieuwbouw | Algemeen | 1 | pst | Diversen | Diversen |  | 6.676 m2BVO | 2012 | 1
| 645100 | CAI-installatie | Oudbouw | Algemeen | 1 | pst | Diversen | Diveren |  | 3.363 m2BVO | 2001 | 3
| 651110 | Brandmeldinstallatie | Interieur | Algemeen | 10039 | m2 | Kentec | Sigma | 1 st centrale brandmeldpaneel 1 st neventableau's (in ruimte 004) 25 st handmelders 41 st automatische melders nevenindicatoren 1 st flitslicht kleefmagneten 2 st accu's 12V / 12Ah |  | 2012 | 2
| 651120 | Omroep- en ontruimingsinstallatie | Interieur | Algemeen | 10039 | m2 | Toa | Diversen | Gecombineerd met lestijdsignalering. 1 st centrale bedieningsunit (19 inch rackbouw) 1 st System Amplifier VM-3240VA 1 st Extension Amplifier VM-3360E 1 st PA Amplifier P-1812 1 st Emergency power Supply VX-2000DS 1 st Ontruimingstableau RM-300MF + RM-320-F (in ruimte 004) 1 st Oproeptableau RM-200X |  | 2012 | 1
| 651220 | Brandwerende doorvoeringen | Nieuwbouw | Algemeen | 1 | pst | - | - |  |  | 2012 | 1
| 651220 | Brandwerende doorvoeringen | Oudbouw | Algemeen | 1 | pst | - | - |  |  | 2001 | 3
| 651300 | Brandslanghaspels | Nieuwbouw | V02 | 4 | st | Ajax | - |  | 30 m1 | 2012 | 1
| 651300 | Brandslanghaspels | Oudbouw | V02 | 3 | st | M&L | Pro-Line |  | 25 m1 | 2001 | 1
| 651300 | Brandslanghaspels | Nieuwbouw | V01 | 5 | st | Ajax | - |  | 30 m1 | 2012 | 2
| 651300 | Brandslanghaspels | Oudbouw | V01 | 3 | st | M&L | Pro-Line |  | 25 m1 | 2001 | 1
| 651300 | Brandslanghaspels | Nieuwbouw | V00 | 6 | st | Ajax | - |  | 30 m1 | 2012 | 1
| 651300 | Brandslanghaspels | Oudbouw | V00 | 3 | st | M&L | Pro-Line |  | 25 m1 | 2001 | 2
| 651301 | Koolzuurblussers | Nieuwbouw | V02 | 4 | st | Vuurvreter | KA5J |  | 5 kg | 2018 | 2
| 651301 | Koolzuurblussers | Oudbouw | V02 | 3 | st | Vuurvreter | KA5J |  | 5 kg | 2011 | 1
| 651301 | Koolzuurblussers | Nieuwbouw | V01 | 3 | st | Vuurvreter / Oudra | Diversen |  | 5 kg | 2014 | 1
| 651301 | Koolzuurblussers | Oudbouw | 108 | 1 | st | Vuurvreter | KA5J |  | 5 kg | 2012 | 1
| 651301 | Koolzuurblussers | Nieuwbouw | V00 | 5 | st | Vuurvreter | KA5J |  | 5 kg | 2012 | 1
| 651303 | Handblussers | Nieuwbouw | 245 | 1 | st | Oubra | - |  | 6 l | 2017 | 1
| 651303 | Handblussers | Oudbouw | V02 | 4 | st | Vuurvreter / Oudra | Diversen | 1 st 9 liter; 3 st 6 liter. | 6 l | 2012 | 1
| 651303 | Handblussers | Nieuwbouw | V01 | 5 | st | Vuurvreter | SME6 / SME9 | 1 st 9 liter; 4 st 6 liter. | 6 l | 2012 | 1
| 651303 | Handblussers | Oudbouw | V01 | 3 | st | Vuurvreter / Oudra | Diversen |  | 6 l | 2017 | 1
| 651303 | Handblussers | Nieuwbouw | V00 | 7 | st | Vuurvreter | SME6 / SME9 | 3 st 9 liter; 4 st 6 liter. | 6 l | 2012 | 1
| 651303 | Handblussers | Oudbouw | V00 | 4 | st | Vuurvreter | SME6 / SME9 | 2 st 6 liter; 2 st 9 liter | 6 l | 2012 | 1
| 651310 | Droge brandleidingen | Oudbouw | Trappenhuis | 1 | pst | - | - |  | 12 m1 | 2001 | 3
| 651380 | Brandventilatievoorzieningen | Nieuwbouw | Entree / gang / dak | 2 | st | Colt | ECO_0679 |  | - m2BVO | 2011 | 2
| 651380 | Brandventilatievoorzieningen | Nieuwbouw | Gevel | 8 | st | Belimo | SM230A | Gestuurde kleppen boven en naast schuifdeuren entree. |  | 2012 | 2
| 651390 | Brandkleppen | Nieuwbouw | Algemeen | 40 | st | Trox | - | Aantal is aanname. |  | 2012 | 1
| 651390 | Brandkleppen | Nieuwbouw | Algemeen | 20 | st | Trox | - | Aantal is aanname. |  | 2012 | 1
| 651501 | Brand-/rookschermen | Oudbouw | kantine | 1 | st | - | - | afmeting (bxh): 2,67 x 1,06 | 2,83 m2 | 2012 | 1
| 652110 | Inbraakalarminstallatie | Interieur | Algemeen | 10039 | m2 | Honeywell | Galaxy | 1 st bedieningsunit-PC .. st PIR-melders .. st trilcontacten .. st standcontacten .. st glasbreukdetectoren .. st infrarooddetectoren .. st magneetdetectoren .. st detectoren .. st accu's d.d. .. |  | 2012 | 2
| 653100 | Zonweringsinstallatie | Nieuwbouw | Algemeen | 6676 | m2 | Somfy | Diversen | 1 st besturingsunit 27 regelkastjes; 1 st zon-, regen-, windmeter |  | 2012 | 2
| 653600 | Wateroverlastmelders | Nieuwbouw | Serverruimte V01 | 1 | st | Wolter&Drost | Cavia |  |  | 2012 | 1
| 653600 | Wateroverlastmelders | Oudbouw | SER-Ruimte | 1 | st | Wolter&Drost | Cavia |  |  | 2011 | 1
| 654100 | Mindervalide toilet noodsignaal | Nieuwbouw | N-0-45 | 1 | st | Busch Jaeger | Diversen | 1510 UC-214-500 (set): - Kamerlamp met zoemer en lamp - Voedingunit - Trekschakelaar met katrollense: - Afstelunit Als men aan het trekkoord trek dan gaat er boven bij de deur van het toilet aan de gangzijde een rode lamp branden en een zoemer gaat af, dit gebeurd ook op het touchscreeAn in de conciërgeruimte. |  | 2012 | 1
| 661200 | Personenlift (Hydraulische lift) | Oudbouw | B-0-10 | 1 | st | Brinkman Jan Hamer / Otis | MZ08816D / 2000H | Installatienr: 61NF1415 / AK000812 / 9202-026-01 Nominale last: 630 kg Aantal personen: 8 Nominale snelheid: 0,63 m/s Hefhoogte: 7,0 m Aantal schachttoegangen: 3 Aantal kooitoegangen: 1 Aantal staalkabel: 4 (19x10mm) | 3 stoppl | 2001 | 2
| 722110 | Zuurkast | Nieuwbouw | 131/132 | 1 | st | - | - |  | 2016 m3/h | 2012 | 1
| 722110 | Zuurkast | Oudbouw | 203/206 | 1 | st | - | - |  |  | 2001 | 1
| 722120 | Chemicaliënkast | Oudbouw | 108 | 1 | st | Asecos | 6026722-10-1 |  |  | 2011 | 1
| 722120 | Chemicaliënkast | Oudbouw | 108 | 1 | st | Asecos | 6026722-80-1 |  | 67 m3/h | 2011 | 1
| 722120 | Chemicaliënkast | Nieuwbouw | N-0-43 | 1 | st | Asecos | - |  | 77 m3/h | 2011 | 1
| 731250 | Keukenapparatuur verwarmen, grill | Oudbouw | Kantine | 2 | st | Hendi | 263655 |  |  | 2017 | 1
| 731258 | Keukenapparatuur verwarmen, warmtebrug | Oudbouw | Kantine | 1 | st | CombiSteel | 7487.0130 |  |  | 2017 | 1
| 731258 | Keukenapparatuur verwarmen, warmtebrug | Oudbouw | Kantine | 1 | st | Hendi | 273982 |  |  | 2017 | 1
| 731274 | Keukenapparatuur koelen, koelkast | Oudbouw | Kantine | 2 | st | Mondial Elite | KIC PRX 60 | Koudemiddel: R134a x 0,120 kg | 600 l | 2017 | 1
| 731276 | Keukenapparatuur koelen, koelvitrine | Oudbouw | Kantine | 1 | st | Polar | DP288-E-03 | Koudemiddel: R600a x 40 gram |  | 2013 | 1
| 731281 | Keukenapparatuur dranken, koffiezetapparaat | Oudbouw | Kantine | 1 | st | Bravilor Bonamat | B 10-HW |  | 10 l | 2017 | 1
| 731294 | Keukenapparatuur diversen, vaatwasmachine | Oudbouw | Kantine | 1 | st | Zanussi | WT65EBI | Bouwjaar is aanname. |  | 2012 | 3
| 741130 | Sanitair wastafel | Oudbouw | B-0-10 | 1 | st | Sphinx | - |  |  | 2012 | 1
| 741131 | Sanitair wasgoot | Nieuwbouw | 143 | 1 | st | - | - | Voorzien van 3 kranen |  | 2012 | 1
| 741131 | Sanitair wasgoot | Nieuwbouw | 135 | 1 | st | - | - | Voorzien van 4 kranen |  | 2012 | 1
| 741131 | Sanitair wasgoot | Nieuwbouw | 134 | 1 | st | - | - | Voorzien van 4 kranen |  | 2012 | 1
| 741131 | Sanitair wasgoot | Nieuwbouw | 041 | 1 | st | - | - | Voorzien van 4 kranen |  | 2012 | 1
| 741131 | Sanitair wasgoot | Nieuwbouw | 030 | 1 | st | - | - | Voorzien van 4 kranen waarvan 1 kraan heet/koud water |  | 2012 | 1
| 741131 | Sanitair wasgoot | Oudbouw | 112 | 1 | st | - | - | Voorzien van 3 kranen |  | 2012 | 1
| 741140 | Sanitair uitstortgootsteen | Nieuwbouw | V02 | 2 | st | Sphinx | - |  |  | 2012 | 1
| 741140 | Sanitair uitstortgootsteen | Nieuwbouw | V01 | 3 | st | Sphinx | - |  |  | 2012 | 1
| 741140 | Sanitair uitstortgootsteen | Nieuwbouw | V00 | 4 | st | Sphinx | - |  |  | 2012 | 1
| 741140 | Sanitair uitstortgootsteen | Oudbouw | B-1-02 | 1 | st | Sphinx | - |  |  | 2001 | 1
| 741140 | Sanitair uitstortgootsteen | Oudbouw | B-2-19 | 1 | st | Sphinx | - |  |  | 2001 | 5
| 741300 | Nooddouche | Nieuwbouw | 132 | 1 | st | Tof | - |  |  | 2012 | 1
| 741300 | Nooddouche | Oudbouw | 206 | 1 | st | Broen A/S | Body Shower |  |  | 2001 | 1
| 741300 | Nooddouche | Oudbouw | 202 | 1 | st | Broen A/S | Body Shower |  |  | 2001 | 1
| 741301 | Oog / nooddouche | Nieuwbouw | 132 | 1 | st | Tof | 1100/5-H |  |  | 2012 | 1
| 906321 | Gevel- en plafondarmaturen | Exterieur | Nieuwbouw bovendaks | 1 | st | - | - |  |  | 2012 | 1
| 906321 | Gevel- en plafondarmaturen | Exterieur | Gevel nieuwbouw | 9 | st | - | - |  |  | 2012 | 1
| 906321 | Gevel- en plafondarmaturen | Exterieur | Gevel oudbouw | 4 | st | - | - |  |  | 2012 | 1
| 906336 | Verlichting lantaarnpaal inclusief paal | Nieuwbouw | Entree / gang | 13 | st | Philips | - | 10 st binnen en 3 st buiten | 4 m1 | 2012 | 1
| 999902 | Herinspectie | Algemeen | Algemeen | 10039 | m2 | - | - | - |  | 0 | 1
| 999999 | Dagelijks onderhoud | Algemeen |  | 10039 | m2 | - | - |  |  | 2009 | 1

## SPLITTING WKO ruimte EWT
Tag | NL/SfB | Element | Locatie | Ruimte | Hoeveelheid | Eenheid | Fabricaat | Type | Omschrijving | Capaciteit | Bouwjaar | Conditie
| 512010 | Opstellings-/stookruimte (SR) | WKO-ruimte | N-0-60 | 66 | m2 | - | - |  | 1.088 kW | 2012 | 1
| 512114 | Atmosferische gasketels, HR | WKO ruimte | N-0-60 | 1 | st | Remeha | GAS 3002 ECO | CV ketel 1; 15KT1; 19 leden | 513 kW | 2000 | 3
| 512122 | Atmosferische gasketels, VR | WKO ruimte | N-0-60 | 1 | st | Viessmann | Vitocrossal 300 | Ketel 2 | 575 kW | 2004 | 3
| 512140 | Ventilatorbranders, gas | WKO ruimte | N-0-60 | 1 | st | Weishaupt | G5/1-D ZMD-LN | Ketel 2 | 900 kW | 2004 | 3
| 512402 | Rookgasafvoerkanalen | WKO ruimte | N-0-60 | 3 | m1 | - | - | T.b.v. ketel 1 |  | 2000 | 3
| 512402 | Rookgasafvoerkanalen | WKO ruimte | N-0-60 | 3 | m1 | - | - |  |  | 2004 | 3
| 513111 | Tegenstroomapparaat platenwisselaar | WKO ruimte | N-0-60 | 1 | st | Tranter | GCD054-H-4-N-186-17495 | TSA-1; Bron - systeem; Koelvermogen: 570 kW; Verwarm vermogen: 360 kW. | 570 kW | 2012 | 1
| 513111 | Tegenstroomapparaat platenwisselaar | WKO ruimte | N-0-60 | 1 | st | Alfa Laval | M10-MFM | TSA 2M10-MFM; T.b.v. HTV-LTV-systeem. | 17,5 l | 2012 | 1
| 515100 | Warmtepomp | WKO ruimte | N-0-60 | 1 | st | Carrier | 30HXC080-A0746-PE- | Koudemiddel: (1x33 kg en 1x 34 kg) x R134a; 21WP1; Koelvermogen: 268 kW; Verwarm vermogen: 326 kW. | 268 kW | 2012 | 2
| 521110 | Hemelwaterafvoer | WKO ruimte | Gevel | 8 | m1 | - | - | Mat.: PVC |  | 2012 | 1
| 524010 | Binnenriolering | WKO ruimte | Algemeen | 20 | m1 | - | - | Mat.: PVC |  | 2012 | 1
| 531001 | Flowmeter | WKO ruimte | N-0-60 | 6 | st | ELIS Plzen | C 7.00 |  |  | 2012 | 1
| 531001 | Flowmeter | WKO ruimte | N-0-60 | 6 | st | ELIS Plzen | C 7.00 |  |  | 2012 | 1
| 531050 | Beveiliging drinkwater (bijv. keerkleppen) | WKO ruimte | Algemeen | 4 | st | Watts Ocean | - | Klasse: diversen; Aantal is aanname |  | 2012 | 1
| 541010 | Gasleidingnet compleet | WKO ruimte | Algemeen | 66 | m2 | - | - | Mat.: Staal / koper | - m1 | 2012 | 1
| 541012 | Gasleidingnet, gasmeter | WKO ruimte | N-0-62 | 1 | st | FMG | FMR DN80 G100 |  | 160 m3/h | 2016 | 1
| 553120 | Leidingen GKW | WKO ruimte | N-0-60 | 66 | m2 | - | - | Mat.: | - m1 | 2012 | 3
| 553140 | Buffervat koudedistributie | WKO ruimte | N-0-60 | 1 | st | Pacetti | INT_VT-VGAPBF/1000 | T.b.v. GKW-systeem | 1000 l | 2012 | 1
| 553145 | Drukvat koudedistributie | WKO ruimte | N-0-60 | 1 | st | Wellmate - Pentair | WM0235 CE |  | 227 l | 2017 | 1
| 553150 | Circulatiepompen koudedistributie | WKO ruimte | N-0-60 | 1 | st | Grundfos | TPE 80-150/4-S | 13 CP 1 | 60,2 m3/h | 2012 | 2
| 553160 | Fundatiepompen koudedistributie | WKO ruimte | N-0-60 | 1 | st | Grundfos | MGE160MB2-FF300-F3 | Transportpomp LTV-HTK-systeem; 14 TP 1 | - m3/h | 2012 | 1
| 553160 | Fundatiepompen koudedistributie | WKO ruimte | N-0-60 | 1 | st | Grundfos | MGE160MB2-FF300-F3 | Transportpomp LTV-HTK-systeem; 14 TP 2 | - m3/h | 2012 | 1
| 553170 | Expansievaten koudedistributie | WKO ruimte | N-0-60 | 1 | st | Flamco | Flexcon | 25/1 | 25 l | 219 | 1
| 553170 | Expansievaten koudedistributie | WKO ruimte | N-0-60 | 1 | st | Flamco | Flexcon | 200/1,5; T.b.v. GKW-systeem | 200 l | 2013 | 2
| 553189 | Regelkleppen en stelmotoren koudedistributie | WKO ruimte | N-0-60 | 1 | st | Belimo | S1A | 22 CV 2 | - mm | 2012 | 2
| 553189 | Regelkleppen en stelmotoren koudedistributie | WKO ruimte | N-0-60 | 1 | st | Belimo | AVY24-MFT | 50 CV 1 | - mm | 2012 | 2
| 553189 | Regelkleppen en stelmotoren koudedistributie | WKO ruimte | N-0-60 | 1 | st | Belimo | GR24A-7 | 22 CV 1 | - mm | 2012 | 2
| 553189 | Regelkleppen en stelmotoren koudedistributie | WKO ruimte | N-0-60 | 1 | st | Belimo | S1A | 24 CV 3 | - mm | 2012 | 2
| 553189 | Regelkleppen en stelmotoren koudedistributie | WKO ruimte | N-0-60 | 1 | st | Belimo | S1A / GR24A-7 | 24 CV 5 | - mm | 2012 | 2
| 553189 | Regelkleppen en stelmotoren koudedistributie | WKO ruimte | N-0-60 | 1 | st | Belimo | SRF230A-S2-5 | 31 CV 1 | - mm | 2012 | 2
| 553189 | Regelkleppen en stelmotoren koudedistributie | WKO ruimte | N-0-60 | 1 | st | Belimo | S1A / GR24A-7 | 24 CV 4 | - mm | 2012 | 2
| 553189 | Regelkleppen en stelmotoren koudedistributie | WKO ruimte | N-0-60 | 1 | st | Belimo | AVY24-MFT |  | - mm | 2012 | 2
| 553189 | Regelkleppen en stelmotoren koudedistributie | WKO ruimte | N-0-60 | 1 | st | Keystone | - | 20 CV 3 | - mm | 2012 | 2
| 553189 | Regelkleppen en stelmotoren koudedistributie | WKO ruimte | N-0-60 | 1 | st | Belimo | S1A |  | - mm | 2012 | 2
| 561010 | Leidingen cv-installatie | WKO ruimte | Algemeen | 1 | pst | - | - | Mat.: staal | 66 m2BVO | 2012 | 1
| 561030 | Expansievaten warmtedistributie | WKO ruimte | N-0-60 | 1 | st | Flamco | Flexcon | 18/1 | 18 l | 2019 | 1
| 561030 | Expansievaten warmtedistributie | WKO ruimte | N-0-60 | 1 | st | Flamco | Flexcon | T.b.v. ketel 1; 25/1 | 25 l | 2016 | 1
| 561030 | Expansievaten warmtedistributie | WKO ruimte | N-0-60 | 1 | st | Flamco | Flexcon | T.b.v. ketel 2; 25/1 | 25 l | 2016 | 1
| 561030 | Expansievaten warmtedistributie | WKO ruimte | N-0-60 | 1 | st | Flamco | Flexcon | T.b.v. HTV-systeem; 300/1,5 | 300 l | 2013 | 2
| 561031 | Ontgasser warmtedistributie | WKO ruimte | N-0-60 | 1 | st | Flamco | Flexair 125S | 79/10 | 79 l | 2010 | 3
| 561035 | Expansieautomaat warmtedistributie | WKO ruimte | N-0-60 | 1 | st | Flamco | Flamcomat | T.b.v. LTV-HTK-systeem; 14 xx 1 | 600 l | 2012 | 1
| 561040 | Circulatiepomp warmtedistributie | WKO ruimte | N-0-60 | 1 | st | Grundfos | TPE 65-120/2-S | 13 CP 2 | 25 m3/h | 2012 | 2
| 561040 | Circulatiepomp warmtedistributie | WKO ruimte | N-0-60 | 1 | st | Grundfos | Magna3 65-60 F 340 | T.b.v. ketel 1; 15 CP 1 | - m3/h | 2014 | 1
| 561040 | Circulatiepomp warmtedistributie | WKO ruimte | N-0-60 | 1 | st | Grundfos | Magna3 65-60 F 340 | T.b.v. ketel 2 | - m3/h | 2013 | 2
| 561060 | Fundatiepompen warmtedistributie | WKO ruimte | N-0-60 | 1 | st | Grundfos | MGE100LC2-FF215-G3 | T.b.v. HTV-systeem; 16 CP 1; TPE 80-180/2-S | 57,8 m3/h | 2012 | 2
| 561060 | Fundatiepompen warmtedistributie | WKO ruimte | N-0-60 | 1 | st | Grundfos | MGE100LC2-FF215-G3 | T.b.v. HTV-systeem; 16 CP 2; TPE 80-180/2-S | 57,8 m3/h | 2012 | 2
| 561070 | Regelkleppen en stelmotoren warmtedistributie | WKO ruimte | N-0-60 | 1 | st | Belimo | SRF230A-S2-5 | T.b.v. ketel 1; 28 CV 1 | - mm | 2012 | 2
| 561070 | Regelkleppen en stelmotoren warmtedistributie | WKO ruimte | N-0-60 | 1 | st | Belimo | SRF230A-S2-5 | T.b.v. ketel 2 | - mm | 2014 | 1
| 561070 | Regelkleppen en stelmotoren warmtedistributie | WKO ruimte | N-0-60 | 1 | st | Belimo | S1A / GR24A-7 | 24 CV 1 | - mm | 2012 | 2
| 561070 | Regelkleppen en stelmotoren warmtedistributie | WKO ruimte | N-0-60 | 1 | st | Belimo | SR24A-SR-5 | 50 CV 2 | - mm | 2012 | 2
| 561070 | Regelkleppen en stelmotoren warmtedistributie | WKO ruimte | N-0-60 | 1 | st | Belimo | SRF230A-S2-5 | 31 CV 2 | - mm | 2012 | 2
| 561070 | Regelkleppen en stelmotoren warmtedistributie | WKO ruimte | N-0-60 | 1 | st | Belimo | SRF230A-S2-5 | 25 CV 2 | - mm | 2012 | 2
| 561080 | Buffervat warmtedistributie | WKO ruimte | N-0-60 | 1 | st | Pacetti | INT_VT-VGAPBF/1000 | T.b.v. LTV-systeem | 1000 l | 2012 | 1
| 582010 | Regelkast | WKO ruimte | N-0-60 | 1 | st | Rittal | 014800 | RK3 | 4 m2 | 2012 | 2
| 582010 | Regelkast | WKO ruimte | N-0-60 | 1 | st | Rittal | AE 1376 500 | Frequentiekast | 1 m2 | 2012 | 1
| 582020 | Autonome onderstations | WKO ruimte | RK3 | 1 | st | Priva | Compri HX | 2 st onderstations maximaal I/O-punten 130 st | 130 I/O | 2012 | 4
| 582030 | Frequentieregelaar | WKO ruimte | Frequentiekast | 1 | st | Danfoss | VLT HVAC FC-102P15KT4E20H1 | Inclusief Sine wave filter type: 130B2448; | 15 kW | 2012 | 1
| 612100 | Veiligheidsaarding | WKO ruimte | Algemeen | 100 | m2 | - | - |  |  | 2012 | 1
| 613210 | Kabelgoten / ladderbanen | WKO ruimte | Algemeen | 66 | m2 | - | - |  | 40 m1 | 2012 | 1
| 615120 | (hoofd)Verdeelinrichtingen | WKO ruimte | N-0-61 | 1 | st | Hager | Univers FP22TN2 | WKO 1 st HS=250A 3 st aardlekautomaat lichtgroepen 2 st krachtgroepen 1 st krachtgroep veld (200A) met schakelaar 250A 1 st kWh-meter groep 1 met voorbeveiliging 1 st kWh-meter hoofd | 400 A | 2012 | 2
| 631120 | Lichtinstallaties infra- en schakelmateriaal | WKO ruimte | Algemeen | 100 | m2 | - | - |  |  | 2012 | 1
| 631130 | Verlichtingsarmaturen | WKO ruimte | Algemeen | 100 | m2 | Diversen | Diversen |  |  | 2012 | 1
| 644100 | Gesloten datanet | WKO ruimte | Algemeen | 100 | m2 | Diversen | Diversen |  |  | 2012 | 3
| 651301 | Koolzuurblussers | WKO ruimte | N-0-60 | 2 | st | Vuurvreter | - |  | 5 kg | 2011 | 1
| 906321 | Gevel- en plafondarmaturen | WKO ruimte | Gevel | 2 | st | - | - | Voorzien van noodverlichting. |  | 2012 | 1
| 907010 | Warmte / koude opslag | Terrein | Nabij Splitting | 1 | st | Diversen | Diversen | Warme bron: Boring: 133 meter diep, 600/500 mm diameter; Pompkamer: 30 meter PVC lengte, 400mm diameter; Verloop: 1 st PVC verloop 400x200 mm; Stijgbuis: 66,5 meter PVC lengte, 200 mm diameter; Filter: 30 meter PVC lengte, 200 mm diameter, 0,5 mm perforatie; Zandvang: 1 st PVC HD lijmkap 200 mm; Horizontaal leidingwerk: HDPE 125 mm SDR17; 1 st Ribbenbuiskachel: Schultze RVS 500W; 1 st onderwaterpomp: Melotte 4C9t+TPDR 15, 12,6 kW; 1 st ventilator: S&P TD 160-100N; Diverse kleppen en meters. Koudebron bij de Raai. |  | 2012 | 1
| 907010 | Warmte / koude opslag | Terrein | Nabij Raai bij fietsenstalling | 1 | st | Diversen | Diversen | Koude bron: Boring: 133 meter diep, 600/500 mm diameter; Pompkamer: 30 meter PVC lengte, 400mm diameter; Verloop: 1 st PVC verloop 400x200 mm; Stijgbuis: 66,5 meter PVC lengte, 200 mm diameter; Filter: 30 meter PVC lengte, 200 mm diameter, 0,5 mm perforatie; Zandvang: 1 st PVC HD lijmkap 200 mm; Horizontaal leidingwerk: HDPE 125 mm SDR17; 1 st Ribbenbuiskachel: Schultze RVS 500W; 1 st onderwaterpomp: Melotte 4C9t+TPDR 15, 12,6 kW; 1 st ventilator: S&P TD 160-100N; Diverse kleppen en meters. Koudebron bij de Raai. |  | 2012 | 1

## DE RING EWT
Tag | NL/SfB | Element | Locatie | Ruimte | Hoeveelheid | Eenheid | Fabricaat | Type | Omschrijving | Capaciteit | Bouwjaar | Conditie
| 323210 | Schuifdeur elektrisch | 1e verdieping | 1.001 | 1 | st | Record |  | Betreft buitendeur incl. Radar | m2 | 2017 | 1
| 323210 | Schuifdeur elektrisch | 1e verdieping | 1.001 | 1 | st | Record |  | 2170195-1 Betreft buitendeur incl. Radar | m2 | 2017 | 1
| 512114 | Atmosferische gasketels, HR | Begane grond | 0.001 | 2 | st | Remeha | Gas 210 eco | Ketel 1 (001KE01) en ketel 2 (001KE02) incl. open verdeler / 350kW | 200kW | 2009 | 2
| 515100 | Warmtepomp | Begane grond | 0.001 | 1 | st | Horos | MediQua 2462K | Water/water 4 scrolcompressoren Koudemiddel: 40 kg x R407C | 229kW | 2009 | 3
| 523000 | Scheidingsinstallatie afvalwater, olie afscheider | Terrein | Nabij lokaal motorvoertuigentechniek | 1 | st | - | - | Nabij lokaal motorvoertuigentechniek Olie- en benzieneafscheider + controleput 5700kg incl. olielaagdikte alaermeringssyteem | 6ltr/sec | 2009 | 1
| 523001 | Scheidingsinstallatie afvalwater, vet afscheider | Terrein | Naast Keuken / Kantine | 1 | st | - | - | Naast Keuken / Kantine Veetafscheider + controleput 4450kg | 4ltr/sec | 2009 | 1
| 523614 | Vuilwaterpomp | Begane grond | 0.003 | 1 | st | Homa | - | incl. besturing | m3/h | 2009 | 3
| 531060 | Legionella-installatie | 1e verdieping |  | 1 | st | - | - | t.b.v. douches Sport 3 Groepen met sensor gestuurde douches 26 magneetkleppen 1 besturingkast | m2BVO | 2009 | 2
| 531400 | Drukverhogingsinstallaties | Begane grond | 0.042 | 1 | st | Duijvelaar | DKVO 720 | Incl. besturing | -m3/h | 2009 | 3
| 532110 | Voorraadboiler gasgestookt | Eerste verdieping | 1.059 | 1 | st | Sentry | CWH 60/300 | 61kW nominaal incl. -Rookgasafvoer + dakdoorvoer -Tapwaterpomp (65CP01) | 60l | 2009 | 3
| 532120 | Boiler elektrisch | Eerste verdieping | 1.021 | 1 | st | Daalderop | Close-up |  | 10l | 2009 | 3
| 532120 | Boiler elektrisch | Eerste verdieping | 1.012 | 1 | st | Daalderop | Close-up |  | 10l | 2009 | 3
| 532120 | Boiler elektrisch | Eerste verdieping | 1.031 | 2 | st | ithodaalderop | Mono 3 koper |  | 80l | 2012 | 2
| 532120 | Boiler elektrisch | Eerste verdieping | 1.012 | 1 | st | Daalderop | Mono 3 koper |  | 120l | 2009 | 3
| 532120 | Boiler elektrisch | Tweede verdieping | 2.42 | 1 | st | Daalderop | Close-in |  | 10l | 2009 | 3
| 532120 | Boiler elektrisch | Begane grond | 0.09 | 1 | st | Daalderop | Mono 3 koper |  | 80l | 2009 | 3
| 532120 | Boiler elektrisch | Begane grond | 0.16 | 1 | st | Daalderop | Mono plus koper |  | 30l | 2009 | 3
| 532120 | Boiler elektrisch | Begane grond | 0.035 | 1 | st | Daalderop | Mono 3 koper |  | 80l | 2009 | 3
| 532120 | Boiler elektrisch | Begane grond | 0.15 | 1 | st | Daalderop | Mono plus koper |  | 30l | 2009 | 3
| 532120 | Boiler elektrisch | Eerste verdieping | 1.012 | 1 | st | Daalderop | Mono 3 koper |  | 80l | 2009 | 3
| 532120 | Boiler elektrisch | Begane grond | 0.037 | 1 | st | Daalderop | Mono plus koper |  | 30l | 2009 | 3
| 532300 | Doorstroomapparaat warm tapwater | Eerste verdieping | 1.004 | 1 | st | Stiebel Eltron | - |  | -kW | 2009 | 3
| 541010 | Gasleidingnet compleet | Algemeen | Algemeen | 1 | m2 | - | - | Inclusief: Gasmeter: G40 Magneetkleppen: -Lokaal 1.02 -Lokaal 1.03 -Lokaal 1.06 -Lokaal 1.07 -Keuken kantine | -m1 | 2009 | 1
| 551200 | Splitsystemen | 2e verdieping | 2.010 | 1 | st | Daikin | RXS35F2V1B | Binnendeel Ruimte 2.010 (serverruimte) Buitendeel Dak Koudemiddel: 1 kg x RR410A 101KM01 | kW | 2009 | 3
| 553140 | Buffervat koudedistributie | Begane grond | 0.001 | 1 | st | Fiorini | Serbatoio VK 0750 ZN |  | 750l | 2009 | 1
| 553143 | Gekoeld water, platenwisselaars | Begane grond | 0.001 | 1 | st | Horos | S450x75 | t.b.v. passief koelen | 142kW | 2009 | 2
| 553150 | Circulatiepompen koudedistributie | Begane grond | 0.001 | 1 | st | Grundfos | UPS 80-120 | t.b.v. warmtepompleiding 100CP02 | m3/h | 2009 | 3
| 553160 | Fundatiepompen koudedistributie | Begane grond | 0.001 | 1 | st | Grundfos | - | Bronpomp 100CP01 | m3/h | 2009 | 2
| 553170 | Expansievaten koudedistributie | Begane grond | 0.001 | 1 | st | Flamco | Flexcon | t.b.v. bronpompcircuit | 18l | 2009 | 3
| 553189 | Regelkleppen en stelmotoren koudedistributie | Begane grond | 0.001 | 1 | st | Belimo | SR24A-SR | t.b.v. groep koeling vloerverwarming 2e verd. aanvoer | mm | 2009 | 3
| 553189 | Regelkleppen en stelmotoren koudedistributie | Begane grond | 0.001 | 1 | st | Belimo | - | 3-weg t.b.v. vrije koeling TSA 100CV01 | mm | 2009 | 3
| 553189 | Regelkleppen en stelmotoren koudedistributie | Begane grond | 0.001 | 1 | st | Belimo | SR24A-SR | t.b.v. groep koeling vloerverwarming 1e verd. retour | mm | 2009 | 3
| 561020 | Verdelers / verzamelaars cv-installatie | Begane grond | 0.001 | 1 | st | - | DN150 | DN150 -LBK Oost -LBK West -LBK Kantine / Drama -Vloerverwarming BG -Vloerverwarming 1e -Vloerverwarming 2e -Stralingspanelen Sporthallen -Stralingspanelen Praktijklokalen | 7gr | 2009 | 1
| 561030 | Expansievaten warmtedistributie | Begane grond | 0.001 | 1 | st | Flamco | Flexcon |  | 140l | 2009 | 3
| 561030 | Expansievaten warmtedistributie | Begane grond | 0.001 | 1 | st | Flamco | Flexcon |  | 35ll | 2009 | 3
| 561030 | Expansievaten warmtedistributie | Begane grond | 0.001 | 2 | st | Flamco | Flexcon | t.b.v. ketel 1 en ketel 2 | 18l | 2009 | 3
| 561031 | Ontgasser warmtedistributie | Begane grond | 0.001 | 2 | st | Flamco | Flexair |  | 65F / 100F | 2009 | 3
| 561040 | Circulatiepomp warmtedistributie | Begane grond | 0.001 | 1 | st | Grundfos | 50-30 F | t.b.v. ketel 1 029CP01 | m3/h | 2009 | 3
| 561040 | Circulatiepomp warmtedistributie | Begane grond | 0.001 | 1 | st | Grundfos | UPS 25-50 180 | t.b.v. groep CV LBK kantine/drama aanvoer 202CP01 | m3/h | 2009 | 3
| 561040 | Circulatiepomp warmtedistributie | Begane grond | 0.001 | 1 | st | Grundfos | 65-120F | t.b.v. groep CV vloerverwarming 1e verd. aanvoer 027CP01 | m3/h | 2009 | 3
| 561040 | Circulatiepomp warmtedistributie | Begane grond | 0.001 | 1 | st | Grundfos | 65-120F | t.b.v. groep CV vloerverwarming 2e verd. aanvoer 028CP01 | m3/h | 2009 | 3
| 561040 | Circulatiepomp warmtedistributie | Begane grond | 0.001 | 1 | st | Grundfos | 25-100 180 | t.b.v. groep CV stralingspanelen praktijklokalen aanvoer 030CP01 | m3/h | 2009 | 3
| 561040 | Circulatiepomp warmtedistributie | Begane grond | 0.001 | 1 | st | Grundfos | 65-120F | t.b.v. groep CV vloerverwarming beg. gr. aanvoer 026CP01 | m3/h | 2009 | 3
| 561040 | Circulatiepomp warmtedistributie | Begane grond | 0.001 | 1 | st | Grundfos | 25-100 180 | t.b.v. groep CV stralingspanelen sporthallen aanvoer 029CP01 | m3/h | 2009 | 3
| 561040 | Circulatiepomp warmtedistributie | Begane grond | 0.001 | 1 | st | Grundfos | 50-30 F | t.b.v. ketel 2 029CP02 | m3/h | 2009 | 3
| 561070 | Regelkleppen en stelmotoren warmtedistributie | Begane grond | 0.001 | 1 | st | Belimo | SR24A | t.b.v. groep CV vloerverwarming 1e verd. retour 027CV02 | mm | 2009 | 3
| 561070 | Regelkleppen en stelmotoren warmtedistributie | Begane grond | 0.001 | 1 | st | Belimo | SR24A-SR | t.b.v. groep CV vloerverwarming 1e verd. aanvoer 027CV01 | mm | 2009 | 3
| 561070 | Regelkleppen en stelmotoren warmtedistributie | Begane grond | 0.001 | 1 | st | Belimo | SR24A | t.b.v. groep CV vloerverwarming 2e verd. retour 028CV02 | mm | 2009 | 3
| 561070 | Regelkleppen en stelmotoren warmtedistributie | Begane grond | 0.001 | 1 | st | Belimo | LR24A-SR | t.b.v. groep CV vloerverwarming 2e verd. aanvoer 028CV01 | mm | 2009 | 3
| 561070 | Regelkleppen en stelmotoren warmtedistributie | Begane grond | 0.001 | 1 | st | Belimo | TR24-SR | t.b.v. groep CV LBK kantine/drama aanvoer 202CV01 | mm | 2009 | 3
| 561070 | Regelkleppen en stelmotoren warmtedistributie | Begane grond | 0.001 | 1 | st | Belimo | TR24-SR | t.b.v. groep CV stralingspanelen sporthallen aanvoer 030CV01 | mm | 2009 | 3
| 561070 | Regelkleppen en stelmotoren warmtedistributie | Begane grond | 0.001 | 1 | st | Belimo | TR24-SR | t.b.v. groep CV stralingspanelen praktijklokalen aanvoer 029CV01 | mm | 2009 | 3
| 561070 | Regelkleppen en stelmotoren warmtedistributie | Begane grond | 0.001 | 1 | st | Belimo | SR24A-SR | t.b.v. groep CV vloerverwarming beg. gr. aanvoer 026CV01 | mm | 2009 | 3
| 561070 | Regelkleppen en stelmotoren warmtedistributie | Begane grond | 0.001 | 1 | st | Belimo | SR24A | t.b.v. groep CV vloerverwarming beg. gr. retour 026CV02 | mm | 2009 | 3
| 561120 | Stralingspanelen | Begane Grond | Prijktijklokalen | 11 | st | Sabiana | DUCK STRIP | Stralingspanelen met luchtinblaas 0.18 3x 0.21 3x 0.27 2x 0.32 3x | - | 2009 | 1
| 561120 | Stralingspanelen | Eerste verdieping | Sporthal 1 + 2 | 10 | st | - | - | Stralingspanelen met luchtinblaas | - | 2009 | 1
| 561301 | Vloerverwarming verdeler | Begane grond | Divers | 11 | m2 | WTH | LT regelunits | Afgetimmert op diverse posities op de bouwlaag: Regelunit 0.1 0,263 l/s Regelunit 0.2 0,078 l/s Regelunit 0.3 0,446 l/s Regelunit 0.4 0,019 l/s Regelunit 0.5 0,26 l/s Regelunit 0.6 0,229 l/s Regelunit 0.7 0,317 l/s Regelunit 0.8 0,165 l/s Regelunit 0.9 0,205 l/s Regelunit 0.10 0,184 l/s Regelunit 0.11 0,074 l/s | -gr | 2009 | 1
| 561301 | Vloerverwarming verdeler | 1e verdieping | Divers | 11 | m2 | WTH | LT regelunits | Afgetimmert op diverse posities op de bouwlaag: Regelunit 1.1 0,387 l/s Regelunit 1.2 0,184 l/s Regelunit 1.3 0,206 l/s Regelunit 1.4 0,234 l/s Regelunit 1.5 0,035 l/s Regelunit 1.6 0,023 l/s Regelunit 1.7 0,269 l/s Regelunit 1.8 0,147 l/s Regelunit 1.9 0,194 l/s Regelunit 1.10 0,1 l/s Regelunit 1.11 0,294 l/s | -gr | 2009 | 1
| 561301 | Vloerverwarming verdeler | 2e verdieping | Divers | 11 | m2 | WTH | LT regelunits | Afgetimmert op diverse posities op de bouwlaag: Regelunit 2.1 0,331 l/s Regelunit 2.2 0,27 l/s Regelunit 2.3 0,16 l/s Regelunit 2.4 0,231 l/s Regelunit 2.5 0,254 l/s Regelunit 2.6 0,136 l/s | -gr | 2009 | 1
| 572112 | Boxventilator | Begane grond | 0.001 | 1 | st | Stork | .. | t.b.v. stookruimte | m3/h | 2009 | 3
| 572114 | Dakventilator algemeen | Dak | - | 1 | st | Rucon | CDA450 | Afzuigventilator koken (301VA01) Systeem 10 | 2800m3/h | 2009 | 3
| 572114 | Dakventilator algemeen | Dak | - | 1 | st | J.E. StorkAir | VDA280 | Afzuigventilator koken (304VA01) Systeem 11 | 2000m3/h | 2009 | 3
| 572114 | Dakventilator algemeen | Dak | - | 1 | st | J.E. StorkAir | VDA250 | Afzuigventilator kleedruimten (300VA05) | 1550m3/h | 2009 | 3
| 572114 | Dakventilator algemeen | Dak | - | 1 | st | J.E. StorkAir | VDA250 | Afzuigventilator Zuid (300VA04) | 1465m3/h | 2009 | 3
| 572114 | Dakventilator algemeen | Dak | - | 1 | st | J.E. StorkAir | VDA180 | Afzuigventilator spoelkeuken (304VA02) Systeem 12 | 1000m3/h | 2009 | 3
| 572114 | Dakventilator algemeen | Dak | - | 1 | st | Rucon | CDA450 | Afzuigventilator koken (301VA02) Systeem 09 | 3200m3/h | 2009 | 3
| 572120 | Pijpventilator | Dak | - | 1 | st | J.E. StorkAir | RPM 19/24 | Afzuigventilator verzorging Oost | 250m3/h | 2009 | 3
| 572120 | Pijpventilator | Dak | - | 1 | st | J.E. StorkAir | RPM 19/24 | Afzuigventilator west (2e verdieping) (300VA02) | 150m3/h | 2009 | 3
| 572120 | Pijpventilator | Dak | - | 1 | st | J.E. StorkAir | RPM 19/24 | Afzuigventilator koken huiskamer (300VA01) | 150m3/h | 2009 | 3
| 572120 | Pijpventilator | Dak | - | 1 | st | J.E. StorkAir | RPM 19/24 | Afzuigventilator west (1e verdieping) (300VA01) | 200m3/h | 2009 | 3
| 572120 | Pijpventilator | Dak | - | 1 | st | J.E. StorkAir | RPM 19/24 | Afzuigventilator verzorging west | 325m3/h | 2009 | 3
| 572120 | Pijpventilator | Dak | - | 1 | st | J.E. StorkAir | RPM 19/24 | Afzuigventilator Koken Huiskamer | 150m3/h | 2009 | 3
| 577100 | Roosters | Algemeen | Divers | 150 | st | - | - | aantal o.b.v. vuistregels bepaald |  | 2009 | 1
| 577100 | Luchtstlangen / Airsocks | Algemeen | Divers | 277 | m1 | - | - | Aantallen- en lengtes van tekening BG: 16x diverse lengten (totaal 136 meter) 1e: 12x diverse lengten (totaal 75 meter) 2e: 11x diverse lengten (totaal 66 meter) | - | 2009 | 1
| 577142 | LBK toe-/afvoer binnenopstelling | Eerste verdieping | 0.001 | 1 | st | Horos | HVD 225 | LBK kantine/drama 202KS01 Capaciteit toevoer: 8200 m3/h Capaciteit afvoer: 8200 m3/h Secties toevoer: kleppen / filter / warmtewiel / verwarmingsbatterij (incl. pomp 202CP01- en regelklep+stelmotor) 31kW / koelbatterij / ventilator Secties afvoer: filter / warmtewiel / ventilator / kleppen | 8200m3/h | 2009 | 4
| 577146 | LBK toe-/afvoer buitenopstelling | Dak | - | 1 | st | Horos | HYD-500 | LBK West 201KS01 Capaciteit toevoer: 15000 m3/h Capaciteit afvoer: 14000 m3/h Secties toevoer: kleppen / filter / warmtewiel / verwarmingsbatterij (incl. pomp 201CP01- en regelklep+stelmotor) 60kW / ventilator Secties afvoer: filter / warmtewiel / ventilator / kleppen | 15000 m3/h | 2009 | 3
| 577146 | LBK toe-/afvoer buitenopstelling | Dak | - | 1 | st | Horos | HYD-780 | LBK Oost 200KS01 Capaciteit toevoer: 21500 m3/h Capaciteit afvoer: 18500 m3/h Secties toevoer: kleppen / filter / warmtewiel / verwarmingsbatterij (incl. pomp 200CP01- en regelklep+stelmotor) 94kW / ventilator Secties afvoer: filter / warmtewiel / ventilator / kleppen | 21500 m3/h | 2009 | 4
| 577146 | LBK toe-/afvoer buitenopstelling | Dak | - | 1 | st | SRS | 3000 | LBK Sporthal 1 Secties: kleppen / kruisstromwisselaar / ventilator Type filter: cassette | 2700 m3/h | 2009 | 3
| 577146 | LBK toe-/afvoer buitenopstelling | Dak | - | 1 | st | SRS | 3000 | LBK Sporthal 2 Secties: kleppen / kruisstromwisselaar / ventilator Type filter: cassette | 2700 m3/h | 2009 | 3
| 577154 | LBK toevoer buitenopstelling | Dak | - | 1 | st | Horos | HYD-150 | Secties: kleppen / filter / verwarmingsbatterij (incl. pomp- en regelklep+stelmotor) 51kW / ventilator | 5400 m3/h | 2009 | 3
| 577160 | Ventilatiekanalen | algemeen | Divers | 1600 | m2 | - | - | aantal o.b.v. totale toevoercapaciteit en bijhorende vuistregels bepaald | 1600m2 | 2009 | 3
| 582010 | Regelkast | Begane grond | 0.001 | 1 | st |  |  | RK2 | 3m2 | 2009 | 1
| 582010 | Regelkast | Eerste verdieping | 1.059 | 1 | st |  |  | RK1 | 3m2 | 2009 | 1
| 582020 | Autonome onderstations | Begane grond | 0.001 | 1 | st | Priva | HX | In RK2 t.b.v. verwarmingsinstallatie 2 st onderstations maximaal I/O-punten 110 st | 110 I/O | 2009 | 4
| 582020 | Autonome onderstations | Eerste verdieping | 1.059 | 1 | st | Priva | HX | In RK1 2 st onderstations maximaal I/O-punten 108 st | 108 I/O | 2009 | 4
| 582030 | Frequentieregelaar | Eerste verdieping | 1.023 | 1 | st | Danfoss | VLT |  | -kW | 2009 | 3
| 611130 | Foto-voltage-cellen | Dak | - | 367 | st | - | - |  | - | 2015 | 1
| 611131 | Omvormer foto-voltage-cellen | Tweede verdieping | 2.024 | 1 | st | SAJ |  | Omvormer 1 | -kW | 2015 | 2
| 611131 | Omvormer foto-voltage-cellen | Tweede verdieping | 2.024 | 5 | st | SAJ | Suntrio - TL20K | Omvormer 2 Omvormer 3 Omvormer 4 Omvormer 5 Omvormer 6 | 20kW | 2015 | 2
| 613220 | Wandgoten, plintgoten en vloergoten | Algemeen |  | 355 | m2 | - | - |  | 3452 m2BVO | 2009 | 1
| 615120 | (hoofd)Verdeelinrichtingen | Tweede verdieping | 2.010 | 1 | st | Eaton | Elatis | K2-1 t.b.v. serverruimte 1 st HS=63A 8 st lichtgroepen 2 st relais 1st OSB | A | 2009 | 1
| 615120 | (hoofd)Verdeelinrichtingen | Eerste verdieping | 1.029 | 1 | st | Eaton | Elatis | K1-3 1 st HS=63A 5 st aardlekschakelaars 21 st aardlekautomaat lichtgroepen 5 st krachtgroepen 1 st overspanningsbeveiliging Geplaatst in gangzone tussen lokaal 1.07 (huiskamer) en 1.06 (keuken) | 63A | 2009 | 1
| 615120 | (hoofd)Verdeelinrichtingen | Tweede verdieping | 2.024 | 1 | st | - | - | PV1 t.b.v.PV installatie 1 st HS=160A 8 st krachtgroepen 2 st relais 1 st OSB | 160A | 2015 | 1
| 615120 | (hoofd)Verdeelinrichtingen | Begane grond | 0.003 | 1 | st | Eaton | Elatis | HKL 1 st HS=1500A 6 st lichtgroepen 24 st krachtgroepen 1 st overspanningsbeveiliging 1 st bemetering | 500A | 2009 | 1
| 615120 | (hoofd)Verdeelinrichtingen | Begane grond | 0.16 | 1 | st | Eaton | Elatis | K0-5 1 st HS=63A 11 st lichtgroepen 1 st aardlek lichtautomaat 3 st krachtgroepen 1 st overspanningsbeveiliging 1 st relais | 63A | 2009 | 1
| 615120 | (hoofd)Verdeelinrichtingen | Eerste verdieping | 1.059 | 1 | st | Eaton | Elatis | L1-1 1 st HS=63A 5 st aardlekschakelaars 35 st automaat lichtgroepen 5 st krachtgroepen 1 st overspanningsbeveiliging 7 st relais 1 st klok 1st trafo | 63A | 2009 | 2
| 615120 | (hoofd)Verdeelinrichtingen | Eerste verdieping | 1.020 | 1 | st | Eaton | Elatis | K1-2 1 st HS=63A 5 st aardlekschakelaars 30 st aardlekautomaat lichtgroepen 5 st krachtgroepen 1 st overspanningsbeveiliging Geplaatst in gangzone keuken + huiskamer (tegen ruimte 1.020) | 63A | 2009 | 1
| 615120 | (hoofd)Verdeelinrichtingen | Eerste verdieping | 1.004 | 1 | st | Eaton | Elatis | K1-1 t.b.v. keuken 1 st HS=63A 6 st aardlekschakelaars 9 st aardlekautomaat lichtgroepen 6 st krachtgroepen 1 st overspanningsbeveiliging | 63A | 2009 | 1
| 615120 | (hoofd)Verdeelinrichtingen | Begane grond | 0.024 | 1 | st | Eaton | Elatis | K0-4 1 st HS=63A 15 st lichtgroepen 5 st krachtgroepen 1 st overspanningsbeveiliging 1 st relais 1st trafo | 63A | 2009 | 1
| 615120 | (hoofd)Verdeelinrichtingen | Begane grond | 0.15 | 1 | st | Eaton | Elatis | K0-2 t.b.v. metaalbewerking 1 st HS=125A 12 st lichtgroepen 1 st aardlekautomaat lichtgroep 24 st krachtgroepen 1 st overspanningsbeveiliging 1 trafo 1 st relais | 125A | 2009 | 3
| 615120 | (hoofd)Verdeelinrichtingen | Tweede verdieping | 2.42 | 1 | st | Eaton | Elatis | L2-1 1 st HS=63A 47 st lichtgroepen 2 st krachtgroepen 2 st relais 1 st trafo | A | 2009 | 1
| 615120 | (hoofd)Verdeelinrichtingen | Begane grond | 0.003 | 1 | st | Eaton | Elatis | L0-1 1 st HS=125A 45 st lichtgroepen 1 st aardlek lichtautomaat 2 st krachtgroepen 8 st relais 1 st trafo | 125A | 2009 | 2
| 615120 | (hoofd)Verdeelinrichtingen | Begane grond | 0.07 | 1 | st | Eaton | Elatis | K0-3 t.b.v. machinale houtbewerking 1 st HS=63A 10 st lichtgroepen 15 st krachtgroepen 1 st overspanningsbeveiliging 1 st relais | 63A | 2009 | 1
| 631120 | Lichtinstallaties infra- en schakelmateriaal | Algemeen | divers | 3199 | m2 | - | - |  | - | 2009 | 2
| 631130 | Verlichtingsarmaturen | Algemeen | Divers | 3199 | m2 | Etap | - | 457 st / Aantal armaturen op basis van 7 m2 BVO per armatuur | - | 2009 | 2
| 632410 | Noodverlichtingsarmatuur decentraal | algemeen | Divers | 55 | st | Etap |  | 55 st pictogram |  | 2009 | 3
| 651110 | Brand- en ontruimingsinstallatie | Begane Grond | 0.003 | 1 | m2 | Siemens | FC330A-1 | 1 st centrale brandmeldpaneel 1 st neventableau's (Pneuman) 16 st handmelders 122 st automatische melders 51 st nevenindicatoren 36 slowhoops 2 st accu's (NP12-12) d.d. 30-09-2019 |  | 2009 | 4
| 651120 | Omroep- en lestijdensignalering | Eerste verdieping | 1.026 | 1 | m2 | TOA |  | TOA RM-200M microfoon TOA VM-2240 versterker TOA Voeding Lestijdklok |  | 2009 | 3
| 651300 | Brandslanghaspels | Algemeen | Divers | 10 | st | - | - |  | m1 | 2009 | 1
| 651303 | Handblussers | Algemeen | Divers | 28 | st | - | - | 11st Ecoschuim 6l 8st CO2 2kg 4st Co2 5kg 3st Wet chemical 6l | -l | 2009 | 1
| 651501 | Brand-/rookschermen | Algemeen | Divers | 8 | st | Hoefnagels | F72 | Brandwerkende rolschermen incl. Firescreencontrol besturingskast en schakelaar | -m2 | 2009 | 1
| 652110 | Inbraakalarminstallatie | Begane grond | 0.003 | 1 | pst | VSK | Voxnet | 1 st codebedienpaneel 49 st PIR-melders 26 st magneetdetectoren 2 st sirenes 1 st accu 17ah d.d. 15-1-2014 | - | 2009 | 3
| 654100 | Mindervalide toilet noodsignaal | Begane grond | 0.038 | 1 | st | - | - |  |  | 2009 | 1
| 661100 | Personenlift (Elektrische lift) | Liftschacht | - | 1 | st | Aesy | Cibes A500 | Nominale last: 400 kg Aantal personen: 5 Aantal schachttoegangen: 3 Aantal kooitoegangen: 1 | stoppl 3 | 2009 | 0
| 661400 | Hefplateau's | Eerste verdieping | 1.013 | 1 | st |  |  | Nabij lokaal 1.01 Installatienr: .. | stoppl 2 | 2009 | 0
| 661400 | Hefplateau's | Eerste verdieping | 1.028 | 1 | st |  |  | Nabij lokaal 1.08 Installatienr: .. | stoppl 2 | 2009 | 0
| 999999 | Dagelijks onderhoud | Algemeen |  | 3199 | m2 | - | - |  |  | 0 | 1

## BURGUM EWT
Tag | NL/SfB | Element | Locatie | Ruimte | Hoeveelheid | Eenheid | Fabricaat | Type | Omschrijving | Capaciteit | Bouwjaar | Conditie
| 312070 | Zonwering screens elektrisch | Nieuwbouw | Gevel | 45 | m1 | - | - |  |  | 2009 | 1
| 312070 | Zonwering screens elektrisch | Oudbouw | Gevel | 38 | m1 | - | - |  |  | 2009 | 1
| 313010 | Automatische schuifdeur | Nieuwbouw | Entree leerlingen | 1 | st | Record | - | Deurnummer: 2090416-1 | 4 m2 | 2009 | 3
| 323010 | Automatische schuifdeur | Nieuwbouw | Entree leerlingen | 1 | st | Record | - | Deurnummer: 2090416-2 | 4 m2 | 2009 | 3
| 512114 | Atmosferische gasketels, HR | Oudbouw | Stookruimte | 1 | st | Remeha | Quinta PRO | Ketel 1 | 114 kW | 2013 | 1
| 512114 | Atmosferische gasketels, HR | Oudbouw | TR V01 | 1 | st | Remeha | Quinta |  | 114 kW | 2009 | 2
| 512114 | Atmosferische gasketels, HR | Oudbouw | Stookruimte | 1 | st | Remeha | Quinta PRO | Ketel 2 | 114 kW | 2013 | 1
| 512114 | Atmosferische gasketels, HR | Oudbouw | Stookruimte | 1 | st | Remeha | Quinta PRO | Ketel 3 | 114 kW | 2013 | 1
| 512402 | Rookgasafvoerkanalen | Oudbouw | TR V01 | 6 | m1 | - | - |  |  | 2009 | 2
| 512402 | Rookgasafvoerkanalen | Oudbouw | Stookruimte | 6 | m1 | - | - | T.b.v. ketel 1 |  | 2013 | 1
| 512402 | Rookgasafvoerkanalen | Oudbouw | Stookruimte | 6 | m1 | - | - | T.b.v. ketel 2 |  | 2013 | 1
| 512402 | Rookgasafvoerkanalen | Oudbouw | Stookruimte | 6 | m1 | - | - | T.b.v. ketel 3 |  | 2013 | 1
| 524010 | Binnenriolering | Oudbouw | Algemeen | 125 | m1 | - | - | Mat.: PVC |  | 1998 | 1
| 524010 | Binnenriolering | Nieuwbouw | Algemeen | 40 | m1 | - | - | Mat.: PVC |  | 2009 | 1
| 531001 | Watermeter | Oudbouw | Kast nabij entree | 1 | st | Sensus | T50 | Meternummer: 420 47320619 |  | 2017 | 1
| 531002 | Waterleidingnet compleet | Oudbouw | Algemeen | 3662 | m2 | - | - | Mat.: koper | 125 m1 | 1998 | 1
| 531002 | Waterleidingnet compleet | Nieuwbouw | Algemeen | 1104 | m2 | - | - | Mat.: koper | 40 m1 | 2009 | 1
| 531050 | Beveiliging drinkwater (bijv. keerkleppen) | Oudbouw | Algemeen | 15 | st | Watts Ocean | Diversen | Klasse: diversen Aantal en bouwjaar zijn aannames. |  | 1998 | 1
| 531050 | Beveiliging drinkwater (bijv. keerkleppen) | Nieuwbouw | Algemeen | 5 | st | Watts Ocean | Diversen | Klasse: diversen Aantal is aanname. |  | 2009 | 1
| 532120 | Boiler elektrisch | Oudbouw | V00 werkkast | 1 | st | Daalderop | Mono-Plus Koper |  | 80 l | 2007 | 3
| 532120 | Boiler elektrisch | Oudbouw | Personeelskamer | 1 | st | ithodaalderop | Close-in |  | 10 l | 2020 | 1
| 532120 | Boiler elektrisch | Oudbouw | Lokaal 008 | 1 | st | Daalderop | Close-in |  | 15 l | 2006 | 3
| 532120 | Boiler elektrisch | Oudbouw | Lokaal 006 | 1 | st | Daalderop | Mono-Plus Koper |  | 80 l | 1998 | 3
| 532120 | Boiler elektrisch | Oudbouw | 1.30 | 1 | st | ithodaalderop | Mono-Plus Koper |  | 50 l | 2018 | 1
| 532120 | Boiler elektrisch | Oudbouw | TR V01 | 1 | st | Daalderop | Mono 3 Koper |  | 80 l | 2015 | 1
| 535020 | Waterontharder pekel simplex / duplex | Oudbouw | Kast nabij entree | 1 | st | Wave Cyber | S0822RVC186 | Bouwjaar is aanname | - m3/h | 1998 | 3
| 541010 | Gasleidingnet compleet | Interieur | Algemeen | 4766 | m2 | - | - | Mat.: koper; Gasmeter extern in kast op terrein. |  | 1998 | 1
| 551200 | Splitsystemen | Exterieur | Dak nieuwbouw | 1 | st | Fujitsu | AOYA14LAC2 | Koudemiddel: 1,15 kg x R410A; Binnendeel: ASYA07LBCM, locatie: naast stookruimte | 4 kW | 2010 | 3
| 551200 | Splitsystemen | Exterieur | Dak oudbouw | 1 | st | Daikin | RXS50L2V1B | Koudemiddel: 1,7 kg x R410A; 2 st binnendeel: FTXS50K2V1B, locatie 1.23 | 5 kW | 2014 | 1
| 561010 | Leidingen cv-installatie | Nieuwbouw | Algemeen | 260 | m1 | Fusiotherm | Faser | Mat.: Fusiotherm | 1104 m2BVO | 2009 | 1
| 561010 | Leidingen cv-installatie | Oudbouw | V00 | 442 | m1 | - | - | Mat.: staal | 1880 m2BVO | 1998 | 1
| 561010 | Leidingen cv-installatie | Oudbouw | V01 | 442 | m1 | - | - | Mat.: staal | 1782 m2BVO | 1998 | 1
| 561020 | Verdelers / verzamelaars cv-installatie | Oudbouw | TR V01 | 1 | st | - | - | Mat.: staal | 6 gr | 1998 | 1
| 561030 | Expansievaten warmtedistributie | Oudbouw | TR V01 | 2 | st | Flamco | Flexcon | 200/0,5 | 200 l | 2016 | 1
| 561030 | Expansievaten warmtedistributie | Oudbouw | TR V01 | 1 | st | Reflex | N | 80/1,0 | 80 l | 2019 | 1
| 561031 | Ontgasser warmtedistributie | Oudbouw | TR V01 | 1 | st | Spirovent | Senior DN 100 |  |  | 1998 | 3
| 561040 | Circulatiepomp warmtedistributie | Oudbouw | TR V01 | 1 | st | Grundfos | UPE 25-60 180 | In verdeler / verzamelaar; T.b.v. radiatoren overblijf lokaal | - m3/h | 1997 | 3
| 561040 | Circulatiepomp warmtedistributie | Oudbouw | TR V01 | 1 | st | Grundfos | UPE 25-80 180 | In verdeler / verzamelaar; T.b.v. radiatoren zuid | - m3/h | 1998 | 3
| 561040 | Circulatiepomp warmtedistributie | Oudbouw | TR V01 | 1 | st | Grundfos | UPE 25-60 180 | In verdeler / verzamelaar; T.b.v. radiatoren directie ruimten | - m3/h | 1997 | 3
| 561040 | Circulatiepomp warmtedistributie | Oudbouw | TR V01 | 1 | st | Grundfos | Magna3 50-60 F 240 | In verdeler / verzamelaar; T.b.v. radiatoren Noord inpandige ruimten | - m3/h | 2018 | 1
| 561040 | Circulatiepomp warmtedistributie | Oudbouw | TR V01 | 1 | st | Grundfos | Magna 65-120 F | Aanvoer verdeler / verzamelaar. | - m3/h | 2009 | 3
| 561040 | Circulatiepomp warmtedistributie | Oudbouw | TR V01 | 1 | st | Grundfos | UPS 20-40 130 | Aanvoer naverwarmers luchtkanalen. | - m3/h | 2009 | 3
| 561040 | Circulatiepomp warmtedistributie | Oudbouw | TR V01 | 1 | st | Wilo | RS20/4-3 P |  | - m3/h | 2009 | 3
| 561040 | Circulatiepomp warmtedistributie | Oudbouw | TR V01 | 1 | st | Grundfos | Magna 40-120 F |  | - m3/h | 2009 | 3
| 561070 | Regelkleppen en stelmotoren warmtedistributie | Nieuwbouw | V00 | 4 | st | Regin | RVAZ4-24 | T.b.v. naverwarmers. | - mm | 2009 | 3
| 561070 | Regelkleppen en stelmotoren warmtedistributie | Oudbouw | TR V01 | 1 | st | Landis & Gyr | SQS65 | In verdeler / verzamelaar; T.b.v. radiatoren overblijf lokaal | - mm | 1997 | 3
| 561070 | Regelkleppen en stelmotoren warmtedistributie | Oudbouw | TR V01 | 1 | st | Siemens | SAX61.03Y | In verdeler / verzamelaar; T.b.v. radiatoren zuid | - mm | 2013 | 2
| 561070 | Regelkleppen en stelmotoren warmtedistributie | Oudbouw | TR V01 | 1 | st | Landis & Gyr | SQS65 | In verdeler / verzamelaar; T.b.v. radiatoren directie ruimten | - mm | 1997 | 3
| 561070 | Regelkleppen en stelmotoren warmtedistributie | Oudbouw | TR V01 | 1 | st | Siemens | SAX61.03 | In verdeler / verzamelaar; T.b.v. radiatoren Noord inpandige ruimten | - mm | 2016 | 1
| 561070 | Regelkleppen en stelmotoren warmtedistributie | Oudbouw | TR V01 | 1 | st | Belimo | LM24A-SR TN2 11P 005 | T.b.v. WTW |  | 2009 | 3
| 561070 | Regelkleppen en stelmotoren warmtedistributie | Nieuwbouw | V01 | 9 | st | Regin | RVAZ4-24 | T.b.v. naverwarmers. | - mm | 2009 | 3
| 561110 | Radiatoren | Oudbouw | V00 | 1880 | m2 | - | - |  |  | 1998 | 2
| 561110 | Radiatoren | Oudbouw | V01 | 1782 | m2 | - | - |  |  | 1998 | 2
| 561200 | Convectoren | Oudbouw | 012 | 3 | st | Jaga | Convecto |  |  | 2009 | 1
| 561200 | Convectoren | Oudbouw | OLC | 4 | st | Jaga | Convecto |  |  | 2009 | 1
| 572114 | Dakventilator algemeen | Exterieur | Dak oudbouw | 1 | st | J.E StorkAir | VDA 250/8 EC+WST |  | - m3/h | 2010 | 2
| 572114 | Dakventilator algemeen | Exterieur | Dak oudbouw | 1 | st | J.E StorkAir | VDA 250/8 EC+WST |  | - m3/h | 2010 | 3
| 572114 | Dakventilator algemeen | Exterieur | Dak oudbouw | 1 | st | Bergschenhoek | - |  | - m3/h | 1999 | 3
| 572114 | Dakventilator algemeen | Exterieur | Dak oudbouw | 1 | st | Zehnder | VDA 280/6 EC+WS |  | - m3/h | 2014 | 1
| 572114 | Dakventilator algemeen | Exterieur | Dak oudbouw | 1 | st | J.E StorkAir | - |  | - m3/h | 1999 | 3
| 572114 | Dakventilator algemeen | Exterieur | Dak oudbouw | 1 | st | Colasit | CRDV250/250 |  | 1000 m3/h | 2005 | 3
| 572120 | Pijpventilator | Exterieur | Dak nieuwbouw | 1 | st | J.E StorkAir | - |  | - m3/h | 2009 | 4
| 576130 | Ventilatorconvector | Oudbouw | Lokaal 109+110 | 2 | st | Gea | - |  | - m3/h | 1998 | 3
| 576140 | Luchtgordijn | Nieuwbouw | Entree leerlingen | 1 | st | Biddle | DF |  | - m3/h | 2009 | 3
| 577100 | Roosters | Oudbouw | V00 | 100 | st | - | - |  |  | 2010 | 1
| 577100 | Roosters | Nieuwbouw | V00 | 32 | st | Interland | - |  |  | 2009 | 1
| 577100 | Roosters | Nieuwbouw | V01 | 30 | st | Interland | - |  |  | 2009 | 1
| 577100 | Roosters | Oudbouw | V01 | 100 | st | - | - |  |  | 2010 | 1
| 577110 | Naverwarmers | Nieuwbouw | V00 | 4 | st | Inatherm/VEAB | Diversen | 1 st CWW200-3-2.5 / 5,5 kW; 1 st CWW250-3-2.5 / 8 kW; 1 st WHS1200*400-3-2.1 / 40 kW; 1 st CWW160-2-2.5 / 2,5 kW. | - kW | 2009 | 3
| 577110 | Naverwarmers | Nieuwbouw | V01 | 9 | st | Inatherm/VEAB | Diversen | 3 st CWW200-2-2.5 / 3kW 1 st CWW160-2-2.5 / 2,5 kW 4 st CWW250-2-2.5 / 3 kW 1 st PGV600x300-2-2.5 / 12 kW | - kW | 2009 | 3
| 577146 | LBK toe-/afvoer buitenopstelling | Exterieur | Dak oudbouw | 1 | st | Rosenberg | Liberty 2025 DH | Secties: kleppen / wtw / filteren / mengen / verwarmen / ventilator Type filter: zakken C-LBK 1 | - m3/h | 2010 | 3
| 577150 | LBK toevoer binnenopstelling | Nieuwbouw | TR V01 | 1 | st | NorthAir | AeroMaster XP | Secties: kleppen / mengen / ventilator | 10500 m3/h | 2009 | 1
| 577154 | LBK toevoer buitenopstelling | Exterieur | Dak nieuwbouw | 1 | st | NorthAir | AeroMaster XP | Secties: kleppen / ventilator | 10500 m3/h | 2009 | 2
| 577160 | Ventilatiekanalen | Oudbouw | Algemeen | 1 | m2 | - | - | Mat.: staal; Lokalen voorzien van airsocks. | 3662 m2BVO | 2010 | 1
| 577160 | Ventilatiekanalen | Nieuwbouw | Algemeen | 380 | m2 | - | - | Mat.: staal | 1104 m2BVO | 2009 | 1
| 577210 | Warmte-terugwin-unit | Oudbouw | TR V01 | 1 | st | NorthAir | Duplex-BT 6000 |  | 4500 m3/h | 2009 | 1
| 577210 | Warmte-terugwin-unit | Nieuwbouw | TR V01 | 1 | st | NorthAir | - |  | - m3/h | 2009 | 1
| 581100 | Stelmotoren luchtklep | Oudbouw | TR V01 | 1 | st | Belimo | LF230 BL |  |  | 2009 | 3
| 582010 | Regelkast | Oudbouw | TR V01 | 1 | st | Eldon | AD1401030R5 |  | 4 m2 | 2016 | 1
| 582020 | Autonome onderstations | Oudbouw | RK1 | 1 | st | Deos.AG | Open 710 EMS | 1 st onderstations maximaal I/O-punten 72 st | 72 I/O | 2016 | 1
| 582030 | Frequentieregelaar | Nieuwbouw | TR V01 | 1 | st | Emerson | SKC3400400 |  | 4 kW | 2009 | 2
| 582030 | Frequentieregelaar | Nieuwbouw | TR V01 | 1 | st | Emerson | SKC3400400 |  | 4 kW | 2009 | 2
| 582030 | Frequentieregelaar | Oudbouw | TR V01 | 2 | st | Emerson | SKC3400300 |  | 3 kW | 2009 | 2
| 582050 | Centraal meld- bedieningpanelen | Oudbouw | Conciërge ruimte | 1 | st | - | - |  |  | 2009 | 2
| 611121 | Statische 'nobreak'-installaties | Oudbouw | Conciërge ruimte | 1 | st | Eaton | Ellipse ECO |  | 0,8 kVA | 2009 | 2
| 611130 | Foto-voltage-cellen | Exterieur | Dak nieuwbouw | 48 | st | JA Solar | JAM6(L)-60-290/PR | 290 Wpeak | 78 m2 | 2015 | 1
| 611130 | Foto-voltage-cellen | Exterieur | Dak oudbouw | 170 | st | JA Solar | JAM6(L)-60-290/PR | 290 Wpeak | 276 m2 | 2015 | 1
| 611131 | Omvormer foto-voltage-cellen | Nieuwbouw | TR V01 | 1 | st | Goodwe | GW15K-DT |  | 15,4 kW | 2015 | 2
| 611131 | Omvormer foto-voltage-cellen | Nieuwbouw | TR V01 | 1 | st | Goodwe | GW15K-DT |  | 15,4 kW | 2015 | 2
| 611131 | Omvormer foto-voltage-cellen | Oudbouw | 1.32 | 1 | st | Goodwe | GW12K-DT | Omvormer 3 | 12,3 kW | 2015 | 2
| 611131 | Omvormer foto-voltage-cellen | Oudbouw | 1.32 | 1 | st | Goodwe | GW12K-DT | Omvormer 4 | 12,3 kW | 2015 | 2
| 611140 | Centrale noodverlichtingsunit incl. bekabeling | Oudbouw | TR V01 | 1 | st | Brinkman & Germeraad | NVC-30_24KRS | kast NV 2 st accu 12V/45Ah d.d. 02-2015 | 6 gr | 1998 | 4
| 612100 | Veiligheidsaarding | Oudbouw | Algemeen | 3662 | m2 | - | - |  |  | 1998 | 1
| 612100 | Veiligheidsaarding | Nieuwbouw | Algemeen | 1104 | m2 | - | - |  |  | 2009 | 1
| 613210 | Kabelgoten / ladderbanen | Oudbouw | V00 | 1880 | m2 | - | - |  | 270 m1 | 1998 | 1
| 613210 | Kabelgoten / ladderbanen | Nieuwbouw | V00 | 556 | m2 | - | - |  | 85 m1 | 2009 | 2
| 613210 | Kabelgoten / ladderbanen | Nieuwbouw | V01 | 548 | m2 | - | - |  | 80 m1 | 2009 | 1
| 613210 | Kabelgoten / ladderbanen | Oudbouw | V01 | 1782 | m2 | - | - |  | 250 m1 | 1998 | 1
| 613220 | Wandgoten, plintgoten en vloergoten | Oudbouw | V00 | 200 | m1 | - | - |  | 1880 m2BVO | 1998 | 2
| 613220 | Wandgoten, plintgoten en vloergoten | Oudbouw | V01 | 190 | m1 | - | - |  | 1782 m2BVO | 1998 | 1
| 613220 | Wandgoten, plintgoten en vloergoten | Nieuwbouw | V00 | 65 | m1 | - | - |  | 556 m2BVO | 2009 | 1
| 613220 | Wandgoten, plintgoten en vloergoten | Nieuwbouw | V01 | 60 | m1 | - | - |  | 548 m2BVO | 2009 | 1
| 615120 | (hoofd)Verdeelinrichtingen | Nieuwbouw | TR V01 | 1 | st | Eaton | ELatis EWK | KL1-2 1 st HS=63A 24 st lichtgroepen 4 st aardlekautomaat lichtgroepen 2 st krachtgroepen 2 st aardlekautomaat krachtgroepen 11 st relais | 63 A | 2009 | 1
| 615120 | (hoofd)Verdeelinrichtingen | Oudbouw | Kast nabij entree | 1 | st | Schneider Electric | - | LK0-2 1 st HS=63A 3 st aardlekschakelaars 11 st lichtgroepen 2 st aardlekautomaat lichtgroepen | 63 A | 2009 | 1
| 615120 | (hoofd)Verdeelinrichtingen | Oudbouw | Lokaal 111 | 1 | st | Odink & Koenderink | P989250 | KP-3 1 st HS=40A 3 st lichtgroepen 1 st lichtgroep t.b.v. stuurstroom 6 st aardlekautomaat lichtgroepen 2 st krachtgroepen 1 st relais 1 st trafo | 40 A | 1998 | 3
| 615120 | (hoofd)Verdeelinrichtingen | Oudbouw | 1.32 | 1 | st | Odink & Koenderink | P989250 | KC 1 st HS=40A 1 st werkschakelaar PV=40A 9 st lichtgroepen 2 st aardlekautomaat krachtgroepen 9 st overspanningsbeveiliging (enkel) | 40 A | 1998 | 3
| 615120 | (hoofd)Verdeelinrichtingen | Oudbouw | 1.23 | 1 | st | Odink & Koenderink | P989250 | KLI-1 1 st HS=63A 31 st lichtgroepen 15 st relais | 63 A | 1998 | 3
| 615120 | (hoofd)Verdeelinrichtingen | Oudbouw | LMK | 1 | st | Hager | Kunststof | KL-LIFT 1 st HS 3 st lichtgroepen 1 st WCD | - A | 1998 | 3
| 615120 | (hoofd)Verdeelinrichtingen | Oudbouw | Lokaal 110 | 1 | st | Odink & Koenderink | P989250 | KP-2 1 st HS=40A 1 st lichtgroepen 1 st lichtgroep t.b.v. stuurstroom 4 st aardlekautomaat lichtgroepen 1 st relais 1 st trafo | 40 A | 1998 | 3
| 615120 | (hoofd)Verdeelinrichtingen | Oudbouw | Lokaal 109 | 1 | st | Odink & Koenderink | P989250 | KP-1 1 st HS=40A 3 st lichtgroepen 2 st lichtgroep t.b.v. stuurstroom 5 st aardlekautomaat lichtgroepen 3 st krachtgroepen 1 st relais 1 st trafo | 40 A | 1998 | 3
| 615120 | (hoofd)Verdeelinrichtingen | Oudbouw | TR V01 | 1 | st | Odink & Koenderink | P989250 | KK 1 st HS=63A 12 st aardlekautomaat lichtgroepen 6 st aardlekautomaat krachtgroepen Automaten zijn vernieuwd in 2009. | 63 A | 1998 | 2
| 615120 | (hoofd)Verdeelinrichtingen | Oudbouw | Lokaal 006 | 1 | st | Odink & Koenderink | P989250 | KT-1 1 st HS=63A .. st aardlekschakelaars 18 st lichtgroepen 1 st lichtgroep t.b.v. stuurstroom .. st aardlekautomaat lichtgroepen 6 st krachtgroepen .. st aardlekautomaat krachtgroepen .. st overspanningsbeveiliging 3 st relais 1 st trafo .. st kWh-meter | 63 A | 1998 | 3
| 615120 | (hoofd)Verdeelinrichtingen | Oudbouw | V00 | 1 | st | Odink & Koenderink | P989250 | KL-0 2 st HS=125A 44 st lichtgroepen 3 st aardlekautomaat lichtgroepen 3 st krachtgroepen 16 st relais 2 st trafo 1 st tijdklok 1 st theben LU 112; Geen kosten opgenomen voor de ontbrekende afdekkappen. Tijdens de inspectie werd de (nood) verlichting gecontroleerd. De medewerkers hadden de kappen tijdelijk verwijderd voor deze werkzaamheden. | 125 A | 1998 | 3
| 615120 | (hoofd)Verdeelinrichtingen | Oudbouw | Kast nabij entree | 1 | st | Holec | halyester | HKL 1 st HS=400A (afgezekerd met 160A) 14 st krachtgroepen 1 st overspanningsbeveiliging met voorbeveiliging | 400 A | 1998 | 3
| 615140 | kWh-meter | Nieuwbouw | TR V01 | 1 | st | Elster | AS1440 / AM100 | Meternummer: ZBL4000415974815; T.b.v. pv panelen. |  | 2015 | 1
| 615140 | kWh-meter | Oudbouw | HKL | 1 | st | Elstek | AS1400 / AM100 | Meternummer: Z0NT000419217916 |  | 2016 | 1
| 615140 | kWh-meter | Oudbouw | 1.32 | 1 | st | Elstek | AS1400 / AM100 | Meternummer: ZBL4000415970015 |  | 2015 | 1
| 631120 | Lichtinstallaties infra- en schakelmateriaal | Oudbouw | V00 | 1880 | m2 | - | - |  |  | 1998 | 4
| 631120 | Lichtinstallaties infra- en schakelmateriaal | Oudbouw | V01 | 1782 | m2 | - | - |  |  | 1998 | 4
| 631120 | Lichtinstallaties infra- en schakelmateriaal | Nieuwbouw | V00 | 556 | m2 | - | - |  |  | 2009 | 1
| 631120 | Lichtinstallaties infra- en schakelmateriaal | Nieuwbouw | V01 | 548 | m2 | - | - |  |  | 2009 | 1
| 631130 | Verlichtingsarmaturen | Oudbouw | V00 | 1880 | m2 | Diversen | Diversen |  |  | 2019 | 1
| 631130 | Verlichtingsarmaturen | Oudbouw | V01 | 1782 | m2 | Diversen | Diversen |  |  | 2019 | 1
| 631130 | Verlichtingsarmaturen | Nieuwbouw | V00 | 556 | m2 | Diversen | Diversen |  |  | 2009 | 2
| 631130 | Verlichtingsarmaturen | Nieuwbouw | V01 | 548 | m2 | Diversen | Diversen |  |  | 2009 | 2
| 631140 | Reclameverlichting | Oudbouw | Gevel | 1 | st | - | - | Bouwjaar is aanname. |  | 1998 | 3
| 632410 | Noodverlichtingsarmatuur decentraal | Oudbouw | V00 | 21 | st | VanLien | Diversen | 12 st pictogram 9 st vluchtweg |  | 2019 | 1
| 632410 | Noodverlichtingsarmatuur decentraal | Oudbouw | V01 | 17 | st | VanLien | Diversen | 9 st pictogram 8 st vluchtweg |  | 2019 | 1
| 632410 | Noodverlichtingsarmatuur decentraal | Nieuwbouw | V00 | 10 | st | VanLien / Etap | Diversen | 2 st pictogram 6 st vluchtweg 1 st vluchtweg boven entreedeur leerlingen 1 st vluchtweg achter vluchtdeur |  | 2009 | 3
| 632410 | Noodverlichtingsarmatuur decentraal | Nieuwbouw | V01 | 6 | st | VanLien / Etap | Diversen | 2 st pictogram 4 st vluchtweg |  | 2009 | 3
| 635410 | Noodverlichtingsarmatuur centraal | Oudbouw | V01 | 4 | st | Famostar | FA-10/24 | 4 st vluchtweg (oud) |  | 1998 | 3
| 635410 | Noodverlichtingsarmatuur centraal | Oudbouw | V00 | 5 | st | Famostar | FA-10/24 | 5 st vluchtweg (oud) |  | 1998 | 3
| 641400 | Aanwezigheids- en beletsignaleringen | Oudbouw | V00 | 3 | st | - | - |  |  | 1998 | 3
| 641400 | Aanwezigheids- en beletsignaleringen | Oudbouw | V01 | 3 | st | - | - |  |  | 1998 | 3
| 642400 | Geluidsinstallaties | Oudbouw | Conciërge ruimte | 1 | st | Diversen | Diversen | 1 st Technics Compact disc player SL-PG390 1 st Technics Stereo Synthesizer tuner ST-GT350 1 st Technics Stereo Cassette Deck RS-BX501 1 st Samson Amplifier Luidsprekers in nieuwbouwdeel |  | 2009 | 1
| 643100 | CCTV-installaties | Interieur | Algemeen | 1 | st | Diversen | Diversen | 1 st bedieningsunit-PC 1 st monitor 7 st camera's | 4766 m2BVO | 2009 | 3
| 644100 | Gesloten datanet | Oudbouw | V00 | 1880 | m2 | - | - |  |  | 1998 | 3
| 644100 | Gesloten datanet | Oudbouw | V01 | 1782 | m2 | - | - |  |  | 1998 | 3
| 644100 | Gesloten datanet | Nieuwbouw | V00 | 556 | m2 | - | - |  |  | 2009 | 3
| 644100 | Gesloten datanet | Nieuwbouw | V01 | 548 | m2 | - | - |  |  | 2009 | 3
| 645100 | CAI-installatie | Oudbouw | Algemeen | 1 | pst | - | - |  | 3662 m2BVO | 1998 | 3
| 645100 | CAI-installatie | Nieuwbouw | Algemeen | 1 | pst | Diversen | Diversen |  | 1104 m2BVO | 2009 | 1
| 651110 | Brandmeldinstallatie | Interieur | Algemeen | 4766 | m2 | NSC | Solution F1 | 1 st centrale brandmeldpaneel 1 st neventableau's in ruimte conciërges .. st handmelders .. st automatische melders .. st nevenindicatoren .. st flitslichten .. st meldsirenes .. st kleefmagneten .. st aspiratiesystemen .. st accu's d.d. .. |  | 2009 | 3
| 651120 | Omroep- en ontruimingsinstallatie | Interieur | Algemeen | 4766 | m2 | Diversen | Diversen | 1 st centrale bedieningsunit TOA PA Amplifier A-1812 .. st luidsprekers 1 st microfoon Inclusief lestijdsignalering |  | 2009 | 1
| 651300 | Brandslanghaspels | Oudbouw | V00 | 3 | st | Noha | - |  | 20 m1 | 1997 | 1
| 651300 | Brandslanghaspels | Nieuwbouw | Gang V00 | 1 | st | Ajax | - |  | 30 m1 | 2009 | 1
| 651300 | Brandslanghaspels | Nieuwbouw | Gang V01 | 1 | st | Ajax | - |  | 30 m1 | 2009 | 1
| 651300 | Brandslanghaspels | Oudbouw | V01 | 2 | st | Noha | - |  | 20 m1 | 1997 | 1
| 651301 | Koolzuurblussers | Oudbouw | V01 | 2 | st | Vuurvreter | KA5J |  | 5 kg | 2010 | 1
| 651301 | Koolzuurblussers | Nieuwbouw | TR V01 | 1 | st | Vuurvreter | KA5J |  | 5 kg | 2011 | 1
| 651303 | Handblussers | Oudbouw | V00 | 12 | st | Vuurvreter | SME6 / SME9 | 3 st 6 liter; 9 st 9 liter. | 9 l | 2010 | 1
| 651303 | Handblussers | Oudbouw | V01 | 8 | st | Vuurvreter/Oubra | SME6 / SME9 | 2 st 6 liter; 6 st 9 liter | 9 l | 2010 | 1
| 651303 | Handblussers | Nieuwbouw | 0.56 | 1 | st | Vuurvreter | SME9 |  | 9 l | 2010 | 1
| 651303 | Handblussers | Nieuwbouw | V01 | 3 | st | Vuurvreter | SME6 / SME9 | 2 st 9 liter; 1 st 6 liter (lokaal 113). | 9 l | 2010 | 1
| 652110 | Inbraakalarminstallatie | Interieur | Algemeen | 4766 | m2 | Honeywell Security | Galaxy | 34 st PIR-melders 2 st codebedienpaneel 2 st magneetdetectoren accu's |  | 2009 | 3
| 653100 | Zonweringsinstallatie | Oudbouw | Gevel | 450 | m2 | Somfy | - |  |  | 2009 | 3
| 653100 | Zonweringsinstallatie | Nieuwbouw | Gevel | 1104 | m2 | Somfy | - |  |  | 2009 | 3
| 722110 | Zuurkast | Oudbouw | Lokaal 109 | 1 | st | - | - |  |  | 2005 | 1
| 722120 | Chemicaliënkast | Oudbouw | 1.37 | 1 | st | Dupa | - |  | 47 m3/h | 2010 | 1
| 722120 | Chemicaliënkast | Oudbouw | 1.37 | 1 | st | Dupa | 6010320-10-1 |  | 47 m3/h | 2010 | 1
| 731230 | Afzuigkap keukenblok algemeen | Oudbouw | Keuken | 1 | st | - | - |  |  | 1998 | 3
| 731244 | Keukenapparatuur verwarmen, elektrisch fornuis | Oudbouw | Keuken | 4 | st | - | - |  |  | 1998 | 3
| 731294 | Keukenapparatuur diversen, vaatwasmachine | Oudbouw | Keuken | 1 | st | Zanussi | - | ID 5200.3031 |  | 1998 | 3
| 741130 | Sanitair wastafel | Oudbouw | V00 | 2 | st | - | - |  |  | 1998 | 1
| 741130 | Sanitair wastafel | Oudbouw | V01 | 1 | st | - | - |  |  | 1998 | 1
| 741131 | Sanitair wasgoot | Oudbouw | Lokaal 006 | 1 | st | - | - |  |  | 1999 | 1
| 741131 | Sanitair wasgoot | Oudbouw | Lokaal 008 | 1 | st | - | - |  |  | 1999 | 1
| 741131 | Sanitair wasgoot | Oudbouw | Lokaal 111 | 1 | st | - | - |  |  | 2018 | 1
| 741131 | Sanitair wasgoot | Oudbouw | Lokaal 007 | 1 | st | - | - |  |  | 1999 | 1
| 741140 | Sanitair uitstortgootsteen | Oudbouw | V00 werkkast | 1 | st | - | - |  |  | 1999 | 1
| 741140 | Sanitair uitstortgootsteen | Oudbouw | V01 werkkast | 1 | st | - | - |  |  | 1999 | 1
| 741301 | Oog / nooddouche | Oudbouw | Lokaal 111 | 1 | st | - | - |  |  | 2018 | 1
| 741301 | Oog / nooddouche | Oudbouw | Lokaal 110 | 1 | st | - | - |  |  | 2010 | 1
| 741301 | Oog / nooddouche | Oudbouw | Lokaal 110 | 1 | st | - | - | Op bureau |  | 1998 | 1
| 741301 | Oog / nooddouche | Oudbouw | Lokaal 109 | 1 | st | - | - |  |  | 2010 | 1
| 906321 | Gevel- en plafondarmaturen | Oudbouw | Gevel | 12 | st | - | - | 2 st gevelstralers; 7 st plafondarmatuur bij entree; 3 st gevelarmatuur |  | 1998 | 3

## WASKEMEER EWT
Tag | NL/SfB | Element | Locatie | Ruimte | Soort | Hoeveelheid | Eenheid | Fabricaat | Type | Omschrijving | Capaciteit | Bouwjaar | Conditie
| 312070 | Zonwering screens elektrisch | Exterieur | Gevel | Elektrotechnisch | 8.5 | m1 | Somfy | - | Voor lokaal 1.15. Bouwjaar is aanname |  | 2015 | 1
| 512114 | Atmosferische gasketels, HR | Interieur | TR V01 | Werktuigbouw | 1 | st | awb | ThermoSystem/HR | Ketel 1 | 160 kW | 2003 | 3
| 512114 | Atmosferische gasketels, HR | Interieur | TR V01 | Werktuigbouw | 1 | st | awb | ThermoSystem/HR | Ketel 2 | 160 kW | 2003 | 3
| 512402 | Rookgasafvoerkanalen | Interieur | TR V01 | Werktuigbouw | 5 | m1 | - | - | T.b.v. ketel 1 |  | 2004 | 3
| 512402 | Rookgasafvoerkanalen | Interieur | TR V01 | Werktuigbouw | 5 | m1 | - | - | T.b.v. ketel 2 |  | 2004 | 3
| 512402 | Rookgasafvoerkanalen | Interieur | TR V01 | Werktuigbouw | 4 | m1 | - | - | T.b.v. gasgestookte boiler |  | 2004 | 3
| 524010 | Binnenriolering | Interieur | Algemeen | Werktuigbouw | 110 | m1 | - | - | Mat.: PVC |  | 2004 | 1
| 531001 | Watermeter | Interieur | Dorpshuis | Werktuigbouw | 1 | st | Kiwa | - |  | 10 m3/h | 2019 | 1
| 531002 | Waterleidingnet compleet | Interieur | Algemeen | Werktuigbouw | 2853 | m2 | - | - | Mat.: koper | 150 m1 | 2004 | 1
| 531050 | Beveiliging drinkwater (bijv. keerkleppen) | Interieur | Algemeen | Werktuigbouw | 15 | st | - | - | Klasse: diversen Aantal is aanname |  | 2004 | 1
| 532020 | Circulatiepomp warm tapwater | Interieur | TR V01 | Werktuigbouw | 1 | st | Grundfos | UP 20-15 N 150 |  | - m3/h | 2004 | 3
| 532030 | Leidingen warm tapwater | Interieur | Algemeen | Werktuigbouw | 2853 | m2 | - | - | Mat.: koper | 100 m1 | 2004 | 3
| 532110 | Voorraadboiler gasgestookt | Interieur | TR V01 | Werktuigbouw | 1 | st | Sentry | CSC93-NL | 105,5 kW | 378 l | 2004 | 3
| 532120 | Boiler elektrisch | Interieur | 0.12 | Werktuigbouw | 1 | st | itholdaalderop | Close-In 10 |  | 10 l | 2020 | 1
| 532120 | Boiler elektrisch | Interieur | 0.03 | Werktuigbouw | 1 | st | Daalderop | MONO-PLUS KOPER |  | 50 l | 2011 | 2
| 532120 | Boiler elektrisch | Interieur | Berging 1.07 | Werktuigbouw | 1 | st | Daalderop | Close-Up 10 |  | 10 l | 2004 | 3
| 532120 | Boiler elektrisch | Interieur | 1.02 | Werktuigbouw | 1 | st | Daalderop | Close-In 15 |  | 15 l | 2004 | 3
| 532120 | Boiler elektrisch | Interieur | 0.04 | Werktuigbouw | 1 | st | itholdaalderop | Close-In 10 |  | 10 l | 2020 | 1
| 532120 | Boiler elektrisch | Interieur | Werkkast V01 | Werktuigbouw | 1 | st | Daalderop | Close-Up 10 |  | 10 l | 2004 | 3
| 541010 | Gasleidingnet compleet | Interieur | Algemeen | Werktuigbouw | 2853 | m2 | - | - | Mat.: staal | 60 m1 | 2004 | 1
| 541011 | Gasleidingnet, gas B-klep | Interieur | 1.15 | Werktuigbouw | 1 | st | Kromschroeder | VAS120R/NW |  | - mm | 2004 | 3
| 551200 | Splitsystemen | Exterieur | Dak | Werktuigbouw | 1 | st | Daikin | - | Koudemiddel: 0,8 kg x R410A | - kW | 2004 | 4
| 561010 | Leidingen cv-installatie | Interieur | Algemeen | Werktuigbouw | 475 | m1 | - | - | Mat.: staal | 2853 m2BVO | 2004 | 1
| 561020 | Verdelers / verzamelaars cv-installatie | Interieur | Berging 1.01 | Werktuigbouw | 1 | st | - | - | Mat.: staal + kunststof | 2 gr | 2004 | 1
| 561020 | Verdelers / verzamelaars cv-installatie | Interieur | TR V01 | Werktuigbouw | 1 | st | - | - | Mat.: staal | 6 gr | 2004 | 2
| 561020 | Verdelers / verzamelaars cv-installatie | Interieur | Werkkast V01 | Werktuigbouw | 1 | st | - | - | Mat.: staal + kunststof | 2 gr | 2004 | 1
| 561030 | Expansievaten warmtedistributie | Interieur | TR V01 | Werktuigbouw | 1 | st | Flamco | Flexcon | 18/0,5 T.b.v. ketel 2 | 18 l | 2017 | 1
| 561030 | Expansievaten warmtedistributie | Interieur | TR V01 | Werktuigbouw | 1 | st | Flamco | Flexcon | 18/0,5 T.b.v. ketel 1 | 18 l | 2017 | 1
| 561030 | Expansievaten warmtedistributie | Interieur | TR V01 | Werktuigbouw | 1 | st | Flamco | Flexcon | 200/0.5 | 200 l | 2003 | 3
| 561040 | Circulatiepomp warmtedistributie | Interieur | TR V01 | Werktuigbouw | 1 | st | Grundfos | UPS40-60/4 F | T.b.v. ketel 2 | - m3/h | 2002 | 3
| 561040 | Circulatiepomp warmtedistributie | Interieur | TR V01 | Werktuigbouw | 1 | st | Grundfos | UPS40-60/4 F | T.b.v. ketel 1 | - m3/h | 2004 | 3
| 561040 | Circulatiepomp warmtedistributie | Interieur | TR V01 | Werktuigbouw | 1 | st | Grundfos | UPS 25-80 180 | In verdeler / verzamelaar; T.b.v. stralingspanelen gymlokaal | - m3/h | 2004 | 3
| 561040 | Circulatiepomp warmtedistributie | Interieur | TR V01 | Werktuigbouw | 1 | st | Grundfos | UPE 25-80 180 | In verdeler / verzamelaar; T.b.v. radiatoren Atrium | - m3/h | 2004 | 3
| 561040 | Circulatiepomp warmtedistributie | Interieur | TR V01 | Werktuigbouw | 1 | st | Grundfos | Magna UPE 32-120/F | In verdeler / verzamelaar; T.b.v. radiatoren school Zuid-Oost | - m3/h | 2004 | 3
| 561040 | Circulatiepomp warmtedistributie | Interieur | TR V01 | Werktuigbouw | 1 | st | Grundfos | Magna1 25-80 180 | In verdeler / verzamelaar; T.b.v. radiatoren Dorpshuis | - m3/h | 2018 | 1
| 561040 | Circulatiepomp warmtedistributie | Interieur | TR V01 | Werktuigbouw | 1 | st | Grundfos | UPE 32-120 / F | In verdeler / verzamelaar; T.b.v. radiatoren school Noord-Oost | - m3/h | 2004 | 4
| 561040 | Circulatiepomp warmtedistributie | Interieur | TR V01 | Werktuigbouw | 1 | st | Grundfos | UPE 50-60/F |  | - m3/h | 2003 | 3
| 561070 | Regelkleppen en stelmotoren warmtedistributie | Interieur | TR V01 | Werktuigbouw | 1 | st | Siemens | SQS65 | In verdeler / verzamelaar; T.b.v. stralingspanelen gymlokaal | - mm | 2004 | 3
| 561070 | Regelkleppen en stelmotoren warmtedistributie | Interieur | TR V01 | Werktuigbouw | 1 | st | Siemens | SQS65 | In verdeler / verzamelaar; T.b.v. radiatoren Atrium | - mm | 2004 | 3
| 561070 | Regelkleppen en stelmotoren warmtedistributie | Interieur | TR V01 | Werktuigbouw | 1 | st | Siemens | SQS65 | In verdeler / verzamelaar; T.b.v. radiatoren school Zuid-Oost | - mm | 2004 | 3
| 561070 | Regelkleppen en stelmotoren warmtedistributie | Interieur | TR V01 | Werktuigbouw | 1 | st | Siemens | SAS61.03 | In verdeler / verzamelaar; T.b.v. radiatoren Dorpshuis | - mm | 2018 | 1
| 561070 | Regelkleppen en stelmotoren warmtedistributie | Interieur | TR V01 | Werktuigbouw | 1 | st | Siemens | SQS65 | In verdeler / verzamelaar; T.b.v. radiatoren school Noord-Oost | - mm | 2004 | 3
| 561110 | Radiatoren | Interieur | V00 | Werktuigbouw | 1638 | m2 | - | - |  |  | 2004 | 2
| 561110 | Radiatoren | Interieur | V01 | Werktuigbouw | 1215 | m2 | - | - |  |  | 2004 | 3
| 561120 | Stralingspanelen | Interieur | 0.16 | Werktuigbouw | 5 | st | - | - | Circa 11,5 m1 per stuk |  | 2004 | 1
| 572114 | Dakventilator algemeen | Exterieur | Dak | Werktuigbouw | 1 | st | J.E. StorkAir | VDA 250/6EC |  | - m3/h | 2004 | 3
| 572114 | Dakventilator algemeen | Exterieur | Dak | Werktuigbouw | 1 | st | J.E. StorkAir | VDA 225/6EC |  | - m3/h | 2004 | 3
| 572114 | Dakventilator algemeen | Exterieur | Dak | Werktuigbouw | 1 | st | Zehnder | VDX 110+WS |  | 1837 m3/h | 2020 | 1
| 572114 | Dakventilator algemeen | Exterieur | Dak | Werktuigbouw | 1 | st | Hürner-Funken | CD16-RU |  | 500 m3/h | 2004 | 3
| 572114 | Dakventilator algemeen | Exterieur | Dak | Werktuigbouw | 1 | st | J.E. StorkAir | DAP 250/4E INBL |  | - m3/h | 2004 | 3
| 572114 | Dakventilator algemeen | Exterieur | Dak | Werktuigbouw | 1 | st | J.E. StorkAir | DAP 250/4E INBL |  | - m3/h | 2004 | 3
| 572114 | Dakventilator algemeen | Exterieur | Dak | Werktuigbouw | 1 | st | J.E. StorkAir | DAP 250/4E INBL |  | - m3/h | 2004 | 3
| 572114 | Dakventilator algemeen | Exterieur | Dak | Werktuigbouw | 1 | st | J.E. StorkAir | DAP 250/4E INBL |  | - m3/h | 2004 | 3
| 572114 | Dakventilator algemeen | Exterieur | Dak | Werktuigbouw | 1 | st | J.E. StorkAir | DAP 250/4E INBL |  | - m3/h | 2004 | 3
| 572114 | Dakventilator algemeen | Exterieur | Dak | Werktuigbouw | 1 | st | J.E. StorkAir | VDA 225/6EC |  | - m3/h | 2004 | 3
| 572114 | Dakventilator algemeen | Exterieur | Dak | Werktuigbouw | 1 | st | J.E. StorkAir | VDA 280/6EC |  | - m3/h | 2004 | 3
| 572114 | Dakventilator algemeen | Exterieur | Dak | Werktuigbouw | 1 | st | J.E. StorkAir | VDA 335/6EC |  | - m3/h | 2003 | 3
| 572120 | Pijpventilator | Exterieur | Dak | Werktuigbouw | 1 | st | Zehnder | RPM 19/24 |  | - m3/h | 2020 | 1
| 577100 | Roosters | Interieur | V00 | Werktuigbouw | 90 | st | - | - | Diverse bouwjaren. Oudste aangehouden. |  | 2004 | 2
| 577100 | Roosters | Interieur | V01 | Werktuigbouw | 65 | st | - | - | Diverse bouwjaren. Oudste aangehouden. |  | 2004 | 1
| 577146 | LBK toe-/afvoer buitenopstelling | Exterieur | Dak | Werktuigbouw | 1 | st | FläktGroup | EQGB-50-100-22-1-1-2-1-2-2-2 | Secties: kleppen / wtw / filteren / mengen / koelen / verwarmen / ventilator Type filter: zakken Koudemiddel: 1x 10x5 kg en 1x 11 kg x R410A | - m3/h | 2020 | 2
| 577160 | Ventilatiekanalen | Interieur | Algemeen | Werktuigbouw | 600 | m2 | - | - | Mat.: aluminium |  | 2020 | 1
| 582010 | Regelkast | Interieur | TR V01 | Werktuigbouw | 1 | st | Eldon | MCS20084 |  | 3 m2 | 2004 | 3
| 582020 | Autonome onderstations | Interieur | RK-1 | Werktuigbouw | 1 | st | Priva | Compri HX | 2 st onderstations maximaal I/O-punten 65 st | 65 I/O | 2004 | 5
| 582050 | Centraal meld- bedieningpanelen | Interieur | 0.10 | Werktuigbouw | 1 | st | - | - |  |  | 2004 | 3
| 582050 | Centraal meld- bedieningpanelen | Interieur | 0.10 | Werktuigbouw | 1 | st | - | - |  |  | 2004 | 3
| 611121 | Statische 'nobreak'-installaties | Interieur | 0.05 | Elektrotechnisch | 1 | st | APC | Smart-UPS RT 3000 |  | 3 kVA | 2004 | 3
| 611130 | Foto-voltage-cellen | Exterieur | Dak | Elektrotechnisch | 190 | st | - | - |  | 304 m2 | 2016 | 2
| 611131 | Omvormer foto-voltage-cellen | Interieur | Vide omloop | Elektrotechnisch | 1 | st | Goodwe | GW15K-DT | Linker omvormer | 15,4 kW | 2016 | 2
| 611131 | Omvormer foto-voltage-cellen | Interieur | Vide omloop | Elektrotechnisch | 1 | st | Goodwe | GW20K-DT | Rechter omvormer | 20,5 kW | 2016 | 2
| 611131 | Omvormer foto-voltage-cellen | Interieur | Vide omloop | Elektrotechnisch | 1 | st | Goodwe | GW15K-DT | Middelste omvormer | 15,4 kW | 2016 | 2
| 612100 | Veiligheidsaarding | Interieur | Algemeen | Elektrotechnisch | 2853 | m2 | - | - |  |  | 2004 | 1
| 613210 | Kabelgoten / ladderbanen | Interieur | V00 | Elektrotechnisch | 1638 | m2 | - | - |  | 235 m1 | 2004 | 1
| 613210 | Kabelgoten / ladderbanen | Interieur | V01 | Elektrotechnisch | 1215 | m2 | - | - |  | 175 m1 | 2004 | 1
| 613220 | Wandgoten, plintgoten en vloergoten | Interieur | V00 | Elektrotechnisch | 185 | m1 | - | - |  | 1638 m2BVO | 2004 | 1
| 613220 | Wandgoten, plintgoten en vloergoten | Interieur | V01 | Elektrotechnisch | 135 | m1 | - | - |  | 1215 m2BVO | 2004 | 1
| 615120 | (hoofd)Verdeelinrichtingen | Interieur | Dorpshuis | Elektrotechnisch | 1 | st | Holec | Halyester | HK 1 st HS=250A met voorbeveilging 2 st krachtgroepen 1 st overspanningsbeveiliging 1 st kWh-meter | 250 A | 2004 | 2
| 615120 | (hoofd)Verdeelinrichtingen | Interieur | Dorpshuis | Elektrotechnisch | 1 | st | Holec | SOV | LK0-2 2 st HS=63A 19 st lichtgroepen 1 st overspanningsbeveiliging 15 st relais 1 st trafo 1 st tijdklok | 63 A | 2004 | 2
| 615120 | (hoofd)Verdeelinrichtingen | Interieur | Dorpshuis | Elektrotechnisch | 1 | st | Holec | Halyester | HKL 1 st HS=160A 12 st krachtgroepen 1 st overspanningsbeveiliging incl voorbeveilging | 160 A | 2004 | 2
| 615120 | (hoofd)Verdeelinrichtingen | Interieur | 0.12 | Elektrotechnisch | 1 | st | Holec | SOV2/6 | LK0-3 2 st HS=63A 21 st lichtgroepen 8 st aardlekautomaat lichtgroepen 1 st overspanningsbeveiliging 8 st relais | 63 A | 2004 | 2
| 615120 | (hoofd)Verdeelinrichtingen | Interieur | 0.08 | Elektrotechnisch | 1 | st | Holec | SOV2/3 | KK 01 1 st HS=40A (magneetschakelaar) 10 st lichtgroepen 1 st krachtgroepen 1 st relais Sturing nooddrukker | 40 A | 2004 | 2
| 615120 | (hoofd)Verdeelinrichtingen | Interieur | 1.11 | Elektrotechnisch | 1 | st | Holec | SOV2/6 | LK1-1 2 st HS=63A 29 st lichtgroepen 3 st krachtgroepen 1 st overspanningsbeveiliging 9 st relais | 63 A | 2004 | 2
| 615120 | (hoofd)Verdeelinrichtingen | Interieur | 1.11 | Elektrotechnisch | 1 | st | Hager | Vector | PV Install 1 st HS=80A 3 st aardlekautomaat krachtgroepen | 80 A | 2016 | 1
| 615120 | (hoofd)Verdeelinrichtingen | Interieur | 1.02 | Elektrotechnisch | 1 | st | Holec | SOV1/4 | KK 11 1 st HS=40A 9 st lichtgroepen 1 st krachtgroepen | 40 A | 2004 | 2
| 615120 | (hoofd)Verdeelinrichtingen | Interieur | 1.03 | Elektrotechnisch | 1 | st | - | - | 1.03 2 st magneetschakelaars 1 st aardlekschakelaars 7 st lichtgroepen | - A | 2004 | 2
| 615120 | (hoofd)Verdeelinrichtingen | Interieur | Berging 1.15 | Elektrotechnisch | 1 | st | Holec | SOV1/4 | KK 13 1 st HS=40A 12 st lichtgroepen | 40 A | 2004 | 2
| 615140 | kWh-meter | Interieur | 1.11 | Elektrotechnisch | 1 | st | Elster | AS1440 |  |  | 2016 | 1
| 631120 | Lichtinstallaties infra- en schakelmateriaal | Interieur | V00 | Elektrotechnisch | 1638 | m2 | - | - |  |  | 2004 | 2
| 631120 | Lichtinstallaties infra- en schakelmateriaal | Interieur | V01 | Elektrotechnisch | 1215 | m2 | - | - |  |  | 2004 | 3
| 631130 | Verlichtingsarmaturen | Interieur | V00 | Elektrotechnisch | 1638 | st | Diversen | Diversen |  |  | 2020 | 1
| 631130 | Verlichtingsarmaturen | Interieur | V01 | Elektrotechnisch | 1215 | m2 | Diversen | Diversen |  |  | 2020 | 1
| 632410 | Noodverlichtingsarmatuur decentraal | Exterieur | Gevel | Elektrotechnisch | 10 | st | - | - | 10 st vluchtweg |  | 2004 | 3
| 632410 | Noodverlichtingsarmatuur decentraal | Interieur | V00 | Elektrotechnisch | 25 | st | Famostar | Diversen | 4 st pictogram (oud) 9 st pictogram (nieuw) 6 st vluchtweg 6 st vluchtweg in armatuur |  | 2004 | 3
| 632410 | Noodverlichtingsarmatuur decentraal | Interieur | V01 | Elektrotechnisch | 17 | st | Famostar | Diversen | 6 st pictogram 11 st vluchtweg Diverse bouwjaren. |  | 2004 | 3
| 641120 | Deurbelinstallatie | Exterieur | Gevel | Elektrotechnisch | 1 | st | Fiedland | - |  |  | 2004 | 3
| 644100 | Gesloten datanet | Interieur | V01 | Elektrotechnisch | 1215 | m2 | Diversen | Diversen |  |  | 2004 | 3
| 644100 | Gesloten datanet | Interieur | V00 | Elektrotechnisch | 1638 | m2 | Diversen | Diversen |  |  | 2004 | 3
| 645100 | CAI-installatie | Interieur | Algemeen | Elektrotechnisch | 2853 | m2 | Diversen | Diversen |  |  | 2004 | 2
| 651110 | Brandmeldinstallatie | Interieur | Algemeen | Elektrotechnisch | 2853 | m2 | Telecom Security | FC 10/04 | 1 st centrale brandmeldpaneel 10 st handmelders .. st automatische melders 1 st flitslicht 17 st meldsirenes 2 st accu's 12V/7Ah |  | 2004 | 3
| 651120 | Omroep- en ontruimingsinstallatie | Interieur | Algemeen | Elektrotechnisch | 2853 | m2 | Diversen | Diversen | T.b.v. omroep en lestijdsignalering Incl: 1 st bedientableau (elders opgenomen); 1 st Amplifier; Luidsprekers |  | 2004 | 2
| 651300 | Brandslanghaspels | Interieur | V00 | Elektrotechnisch | 3 | st | Ajax | - |  | 20 m1 | 2004 | 1
| 651300 | Brandslanghaspels | Interieur | V01 | Elektrotechnisch | 4 | st | Ajax | - |  | 20 m1 | 2004 | 1
| 651301 | Koolzuurblussers | Interieur | V01 | Elektrotechnisch | 3 | st | Vuurvreter | CO2 |  | 5 kg | 2011 | 1
| 651301 | Koolzuurblussers | Interieur | V00 | Elektrotechnisch | 2 | st | Vuurvreter | CO2 |  | 5 kg | 2011 | 1
| 651301 | Koolzuurblussers | Interieur | 0.08 | Elektrotechnisch | 1 | st | Vuurvreter | CO2 |  | 2 kg | 2019 | 1
| 651303 | Handblussers | Interieur | V01 | Elektrotechnisch | 4 | st | Vuurvreter / Oubra | Eco-schuim | Diverse bouwjaren. | 6 l | 2012 | 1
| 651303 | Handblussers | Interieur | V00 | Elektrotechnisch | 6 | st | Vuurvreter / Oubra | Schuim | Diverse bouwjaren. | 6 l | 2012 | 1
| 652110 | Inbraakalarminstallatie | Interieur | Algemeen | Elektrotechnisch | 2853 | m2 | AlphaVision | - | 1 st bedieningsunit-PC |  | 2004 | 3
| 654100 | Mindervalide toilet noodsignaal | Interieur | V00 | Elektrotechnisch | 1 | st | - | - |  |  | 2004 | 3
| 661100 | Personenlift (Elektrische lift) | Interieur | Gang | Transport | 1 | st | Schindler | - | Installatienr: 017.097 NIVL: 8434-001-01 Nominale last: 630 kg Aantal personen: 8 Nominale snelheid: .. m/s Hefhoogte: .. m Aantal schachttoegangen: 2 Aantal kooitoegangen: 1 Aantal staalkabel: .. (..x..mm) | 2 stoppl | 2004 | 2
| 722110 | Zuurkast | Interieur | Tussen 1.02 en 1.03 | Werktuigbouw | 1 | st | - | - |  | 0,23 m/s | 2004 | 1
| 741110 | Sanitair closetpot | Interieur | V01 | Werktuigbouw | 6 | st | Sphinx | - |  |  | 2004 | 1
| 741110 | Sanitair closetpot | Interieur | V00 | Werktuigbouw | 11 | st | Sphinx | - |  |  | 2004 | 1
| 741120 | Sanitair urinoir | Interieur | 1.12 | Werktuigbouw | 2 | st | Sphinx | - |  |  | 2004 | 1
| 741120 | Sanitair urinoir | Interieur | 0.13 | Werktuigbouw | 2 | st | Sphinx | - |  |  | 2004 | 1
| 741130 | Sanitair wastafel | Interieur | V01 | Werktuigbouw | 10 | st | Sphinx | - |  |  | 2004 | 1
| 741130 | Sanitair wastafel | Interieur | V00 | Werktuigbouw | 8 | st | Sphinx | - | 1 st Miva wastafel; 7 st normale wastafel. |  | 2004 | 1
| 741131 | Sanitair wasgoot | Interieur | V00 | Werktuigbouw | 3 | st | - | RVS | Voorzien van 3 kranen. |  | 2004 | 1
| 741131 | Sanitair wasgoot | Interieur | 1.15 | Werktuigbouw | 1 | st | - | RVS | Voorzien van 3 kranen. |  | 2004 | 1
| 741140 | Sanitair uitstortgootsteen | Interieur | Berging 0.12 | Werktuigbouw | 1 | st | Sphinx | - |  |  | 2004 | 1
| 741140 | Sanitair uitstortgootsteen | Interieur | V01 | Werktuigbouw | 2 | st | Sphinx | - |  |  | 2004 | 1
| 741154 | Sanitair douchegarnituur | Interieur | V00 | Werktuigbouw | 14 | st | - | - |  |  | 2004 | 3
| 741170 | Sanitair fontein | Interieur | V00 | Werktuigbouw | 3 | st | Sphinx | - |  |  | 2004 | 1
| 741200 | Mindervalide toiletten | Interieur | V00 | Werktuigbouw | 1 | st | Sphinx | - |  |  | 2004 | 1
| 741301 | Oog / nooddouche | Interieur | 1.03 | Werktuigbouw | 1 | st | Broen | - |  |  | 2004 | 1
| 741301 | Oog / nooddouche | Interieur | 1.03 | Werktuigbouw | 1 | st | Broen | - |  |  | 2004 | 1