## Inhoudsopgave
Blad | Omschrijving
Inhoudsopgave
Draaitabel | Draaitabel met inhoud van blad Lijst PO-schema's
Lijst van PO-schema's | Uitdraai uit Maximo op programma Watersystemen en keringen met preventief onderhoud/ inspecties gerelateerd aan technische onderhoud wat in relatie staat met scope PoCo
Kunstwerken met preventief onderhoud | Overzicht van kunstwerken waar we "technische" preventief onderhoud realiseren aangevuld met adressen.
Totalen per type kunstwerk | Totalen per type kunstwerk gebaseerd op blad Kunstwerken met preventief onderhoud
Lijst van serviceadres | Dump uit Maximo met alles serviceadressen, gebruikt voor gegevens in blad Kunstwerken met preventief onderhoud
Krooshekreinigers | Overzicht Krooshekreinigers
Pompen | Overzicht met locaties waar een of meerdere pomp (types) aanwezig zijn
E-installaties | Overzicht met e-installaties
Lijst van pomp activa | Overzicht activa pompen met aanvullende gegevens (Aan deze lijst kunnen geen rechten worden ontleend)
Hydraulische systemen | Overzicht met locaties met een hydraulische systeem

## Draaitabel
Type | Eenheid | Locatie | Beschrijving
Afsluiter |  | 44503AF | 1J-Onderhoud (APK)
| Afsluiter Karrespoor Oud-Beijerland | 79929AF | 1J-Onderhoud (APK)
| Schuifafsluiter t Admiraaltje | 29611AF | 1J-Onderhoud (APK)
Duiker | Duiker Boezem/Haven Oude-Tonge | 00019DU | 1J-Onderhoud (APK) (handbediend)
| Duiker Boezem/Oostdijk | 06693DU | 1J-Onderhoud (APK) (handbediend)
| Duiker Essendijk | 17386DU | 1J-Onderhoud (APK)
| Duiker Koedood | 17387DU | 1J-Onderhoud (APK)
| Duiker LD (Schuifafsluiter Vrouwepoldersedijk) | 00666DU | 1J-onderhoud (APK) EM Duiker LD (Schuifafsluiter Lieve Vrouwepoldersedijk)
| Duiker Lindtsedijk | 04467DU | 1J-Onderhoud (APK)
| Duiker Rumptstad | 00671DU | 1J-onderhoud (APK) EM Duiker Rumptstad
| Duiker Tilsedijk/ Osseweijer | 00594DU | 1J-onderhoud (APK) EM Duiker Tilsedijk/ Osseweijer
| Inlaat Brakelsveer | 10948DU | 1J-onderhoud (APK) EM Inlaat Brakelsveer
| Inlaat Breekade | 05800DU | 1J-Onderhoud (APK)
| Inlaat de Wip Simonshaven | 05831DU | 1J-Onderhoud (APK)
| Inlaat en noodpomp Goudswaard | 03122DU | 1J-Onderhoud (APK)
5J-Onderhoud dompelpomp
| Inlaat en noodpomp Ritselaarsdijk | 09260DU | 1J-Onderhoud (APK)
| Inlaat Halspolder | 47193DU | 1J-Onderhoud (APK)
| Inlaat Haven 's-Gravendeel | 09208DU | 1J-onderhoud (APK) EM Inlaat Haven s-Gravendeel
| Inlaat Hitsersekade | 03128DU | 1J-onderhoud (APK) EM Inlaat Hitsersekade
| Inlaat Hoenderhoek | 11665DU | 1J-Onderhoud (APK)
| Inlaat Hoge Kade | 11300DU | 1J-Onderhoud (APK)
| Inlaat Molenhaven | 09920DU | 1J-Onderhoud (APK)
2W-Smering draadspindel en auma
| Inlaat Munnikenland | 03356DU | 1J-Onderhoud (APK)
| Inlaat Nieuw-Beijerland | 03126DU | 1J-Onderhoud (APK)
26W-Inspectie geleidbaarheidsmeting
| Inlaat Noordhoekseweg | 05798DU | 1J-Onderhoud (APK)
| Inlaat Oostkade | 18501DU | 1J-Onderhoud (APK)
4W-Inspectie geleidbaarheidsmeting
4W-Smering draadspindel en auma
| Inlaat Oud-Bonnaventura | 03360DU | 1J-Onderhoud (APK)
| Inlaat Oud-Schuddebeurs | 05829DU | 1J-Onderhoud (APK)
| Inlaat Pauw Bigge/Haven van Dirksland | 00029DU | 1J-onderhoud (APK) EM Inlaat Pauw Bigge/Haven van Dirksland
| Inlaat Piershilse Haven | 03125DU | 1J-Opstellen noodpomp Inlaat Piershilsche Haven
| Inlaat Schakelstation | 05845DU | 1J-Onderhoud (APK)
| Inlaat Scharrezeepolder/ QAI | 02159DU | 1J-onderhoud (APK) EM Inlaat Scharrezeepolder/ QAI
| Inlaat Schippershuis | 07547DU | 1J-Onderhoud (APK)
| Inlaat Schuddebeursedijk Simonshaven | 05830DU | 1J-Onderhoud (APK)
| Inlaat Sleepseweg | 05966DU | 1J-Onderhoud (APK)
8W-Inspectie vetsmeersysteem
| Inlaat Toldijk begraafplaats | 13454DU | 1J-Onderhoud (APK)
| Inlaat Tolland | 20762DU | 1J-Onderhoud (APK)
| Inlaat Trekdam | 03143DU | 1J-Onderhoud (APK)
| Inlaat Westplaat 1 | 01429DU | 1J-Onderhoud (APK)
| Inlaat Wielerbaan | 40707DU | 1J-Onderhoud (APK)
| Inlaatduiker Aymon Louise | 10243DU | 1J-onderhoud (APK) EM Inlaatduiker Aymon Louise
| Inlaatduiker CAI | 08963DU | 16W-Smeren afsluiter
1J-Onderhoud (APK)
26W-Inspectie geleidbaarheidsmeting (On hold 17-02-2021)
| Noodpompopstelplaats Oud-Cromstrijensedijk | 14205DU | 1J-Onderhoud (APK)
| Noodpompopstelplaats Schuringsedijk | 14202DU | 1J-Onderhoud (APK)
| Schuif Bomendijk | 03291DU | 1J-Onderhoud (APK)
| Schuif DV (Tilsedijk) | 00597DU | 1J-Onderhoud (APK)
| Schuif Goidschalxoordsedijk | 03219DU | 1J-Onderhoud (APK)
| Schuif HAi (Ooievaarsdijk) | 09013DU | 1J-Onderhoud (APK)
| Schuif Haven Heinenoord | 14196DU | 1J-Onderhoud (APK)
| Schuif Hoek Haasdijk-Ruigendijk-Achterdijk | 09894DU | 1J-Onderhoud (APK)
| Schuif Katerwaalsedijk | 13463DU | 1J-Onderhoud (APK)
| Schuif Katerwaalsedijk / Boomweg | 06169DU | 1J-Onderhoud (APK)
| Schuif Lorregat | 17236DU | 1J-Onderhoud (APK)
| Schuif Middelsluisedijk | 04273DU | 1J-Onderhoud (APK)
| Schuif Middelsluissedijk(westzijde) | 09204DU | 1J-Onderhoud (APK)
| Schuif Oude Nieuwlandsedijk | 12724DU | 1J-Onderhoud (APK)
| Schuif Rijksstraatweg Hellevoetsluis | 13473DU | 1J-Onderhoud (APK)
| Schuif RZ (Oudelandsedijk) | 01024DU | 1J-Onderhoud (APK)
| Schuif Schuringsedijk | 07548DU | 1J-Onderhoud (APK)
| Schuif SD (Oude Stadse Zeedijk) | 12175DU | 1J-Onderhoud (APK)
| Schuif Strijensedijk | 03142DU | 1J-Onderhoud (APK)
| Schuif UA (Oudelandsedijk) | 01783DU | 1J-Onderhoud (APK)
| Schuif UB (Wellestrijpsedijk) | 01523DU | 1J-Onderhoud (APK)
| Schuif Zanddijk | 09209DU | 1J-Onderhoud (APK)
| Schuif Zuidzijde | 07518DU | 1J-Onderhoud (APK)
2J-Olie analyse hydrauliekunit
| Schuif Zwartsluisje | 10947DU | 1J-Onderhoud (APK)
| Schuifafsluiter Diepenhorstsingel | 17411DU | 1J-Onderhoud (APK)
| Schuifafsluiter Hoefsmid | 17969DU | 1J-Onderhoud (APK)
| Schuifafsluiter Houtmanstraat | 17303DU | 1J-Onderhoud (APK)
| Schuifafsluiter Inlaat Fort Oolgensplaat | 08506DU | 1J-onderhoud (APK) EM Schuifafsluiter Inlaat Fort Oolgensplaat (regionaal)
| Schuifafsluiter Kade Den Bommel (primair) | 00534DU | 1J-onderhoud (APK) EM Schuifafsluiter Kade Den Bommel (primair)
| Schuifafsluiter Molendijk Den Bommel (regionaal) | 00573DU | 1J-onderhoud (APK) EM Schuifafsluiter Molendijk Den Bommel (regionaal)
| Schuifafsluiter Olivier van Noortsingel | 17421DU | 1J-Onderhoud (APK)
| Schuifafsluiter W van Vlietstraat | 17277DU | 1J-Onderhoud (APK)
| Stuw Nieuw-Zeeland | 16524DU | 1J-Onderhoud (APK)
| Uitwateringsduiker 1e en 2e Bekade | 01449DU | 1J-onderhoud (APK) EM Uitwateringsduiker 1e en 2e Bekade
| Uitwateringsduiker Gemaal Battenoord | 10545DU | 1J-onderhoud (APK) EM Uitwateringsduiker Gemaal Battenoord
| Uitwateringsduiker Gemaal de Eendracht | 12024DU | 1J-onderhoud (APK) EM Uitwateringsduiker Gemaal de Eendracht
| Vlinderklep Grebbestraat (Paullespottersingel) | 18310DU | 1J-Onderhoud (APK)
Gemaal | Doorspoelpomp Ooltgensplaat | 02950GM | 1J-Onderhoud (APK)
| Gemaal Albrandswaard | 08022GM | 1J-Onderhoud (APK)
26W-Inspectie geleidbaarheidsmeting
26W-Inspectie niveaumeting vacuumtank
3J-Onderhoud krooshekreiniger
| Gemaal Aveling | 04388GM | 1J-Onderhoud (APK)
| Gemaal Baarsweg | 13065GM | 1J-Onderhoud (APK)
4W-Inspectie pompen en vetsmeersysteem
| Gemaal Bachlaan | 18360GM | 1J-Onderhoud (APK)
| Gemaal Bakesteinsezoom | 19752GM | 1J-Onderhoud (APK)
| Gemaal Battenoord | 01633GM | 1J-Onderhoud (APK)
26W-Inspectie geleidbaarheidsmeting (On hold 17-02-2021)
4W-Inspectie pomp en vetsmeersysteem
5J-Onderhoud krooshekreiniger
7J-Inspectie gemaal WSY
| Gemaal BC Heinenoord | 03321GM | 1J-Onderhoud (APK)
| Gemaal Berkenrijspad | 05541GM | 1J-Onderhoud (APK)
7J-Inspectie gemaal WSY
8W-Inspectie pomp
|  | 09817GM | 1J-Inspectie pomp en niveau meting
| Gemaal Binnenlandsebaan | 17129GM | 1J-Onderhoud (APK)
| Gemaal Blaak | 13754GM | 1J-Onderhoud (APK)
| Gemaal Boeier | 17001GM | 1J-Onderhoud (APK)
| Gemaal Boezemloozende door Strijensas | 03491GM | 1J-Onderhoud (APK)
4W-Inspectie pompen
5J-Onderhoud krooshekreiniger
7J-Inspectie gemaal WSY
| Gemaal Boezemvliet | 09252GM | 1J-Onderhoud (APK)
2J-Olie analyse tandwielkast
2W-Inspectie vetsmeersysteem
3J-Onderhoud krooshekreiniger
7J-Inspectie gemaal WSY
| Gemaal Breeman | 05001GM | 1J-Onderhoud (APK)
26W-Inspectie dieselmotor en vacuummetingen
4W-Inspectie pompen en vetsmeersystemen
5J-Inspectie en onderhoud vermogensschakelaar. (Fa.Joulz)
5J-Onderhoud krooshekreiniger
5J-Visuele inspectie vermogensschakelaar. (Fa.Joulz)
7J-Inspectie gemaal WSY
| Gemaal Buitenland | 04570GM | 1J-Onderhoud (APK)
| Gemaal Buitenlandsebaan | 13910GM | 1J-Onderhoud (APK)
| Gemaal Burgen | 30068GM | 1J-Onderhoud (APK)
| Gemaal Carnisserbaan | 16699GM | 1J-Onderhoud (APK)
| Gemaal Clara Rotterdam | 30151GM | 1J-Onderhoud (APK)
| Gemaal Cromstrijen | 07551GM | 1J-Inspectie brandstoftanks
1J-Onderhoud (APK)
2J-Onderhoud dieselmotor en olie analyse tandwielkasten
4W-Inspectie technische installaties
5J-Onderhoud krooshekreiniger
7J-Inspectie gemaal WSY
| Gemaal Dabbe | 10301GM | 1J-Onderhoud (APK)
7J-Inspectie gemaal WSY
8W-Inspectie pomp
| Gemaal de Biersum | 05765GM | 1J-Onderhoud (APK)
3J-Onderhoud krooshekreiniger
4W-Inspectie pomp en vetsmeersysteem
| Gemaal De Bleekert | 00771GM | 1J-Onderhoud (APK)
7J-Inspectie gemaal WSY
8W-Inspectie pomp
| Gemaal De Bommelse Polders | 00533GM | 16W-Smeren afsluiter
1J-Onderhoud (APK)
26W-Inspectie geleidbaarheidsmeting (On hold 17-02-2021)
2J-Vervangen olie tandwielkasten
2W-Inspectie pomp en vetsmeersysteem
5J-Onderhoud krooshekreiniger
7J-Inspectie gemaal WSY
| Gemaal De Bongerd | 18723GM | 1J-Onderhoud (APK)
| Gemaal De Bosschen | 09224GM | 1J-Inspectie brandstoftank
1J-Onderhoud (APK)
26W-Inspectie geleidbaarheidsmeting
2J-Inspectie en reinigen beunkoeler
2J-Onderhoud dieselmotor en olie analyse tandwielkasten
5J-Inspectie en onderhoud vermogensschakelaar. (Fa.Joulz)
5J-Onderhoud krooshekreiniger
5J-Visuele inspectie vermogensschakelaar. (Fa.Joulz)
6W-Inspectie pompen, NSA en vetsmeerapparaat
7J-Inspectie gemaal WSY
| Gemaal De Drie Polders | 10553GM | 1J-Onderhoud (APK)
26W-Inspectie geleidbaarheidsmeting (On hold 17-02-2021)
4W-Inspectie pomp en vetsmeersysteem
5J-Onderhoud krooshekreiniger
7J-Inspectie gemaal WSY
| Gemaal De Eendracht | 00450GM | 1J-Inspectie brandstoftanks
1J-Inspectie en reinigen beunkoeler
1J-Onderhoud (APK)
26W-Inspectie geleidbaarheidsmeting (On hold 17-02-2021)
2J-Onderhoud dieselmotor en olie analyse tandwielkast
4W-Inspectie pomp en vetsmeersysteem
5J-Onderhoud krooshekreiniger
5J-Vervangen dieselfilters dagtank
7J-Inspectie gemaal WSY
8W-Inspectie noodstroomaggregaat
Olie vervangen (draaiuren)
| Gemaal De Eendragt | 07533GM | 1J-Inspectie brandstoftanks
1J-Onderhoud (APK)
1W-Inspectie vetsmeersysteem
2J-Onderhoud dieselmotor en olie analyse tandwielkasten
5J-Onderhoud krooshekreiniger
7J-Inspectie gemaal WSY
8W-Inspectie pompen en dieselmotor
| Gemaal De Haas van Dorsser | 10305GM | 1J-Inspectie brandstoftanks
1J-Inspectie en reinigen beunkoeler
1J-Onderhoud (APK)
26W-Inspectie geleidbaarheidsmeting (On hold 17-02-2021)
2J-Onderhoud dieselmotor en olie analyse tandwielkast
4W-Inspectie pompen en vetsmeersysteem
5J-Onderhoud krooshekreiniger
7J-Inspectie gemaal WSY
Olie vervangen (draaiuren)
| Gemaal de Heerlijkheid | 05026GM | 1J-Onderhoud (APK)
| Gemaal De Hooge Nesse | 11314GM | 1J-Onderhoud (APK) (PO-route is nog niet aangepast)
2J-Onderhoud dieselmotor en olie analyse tandwielkasten
4W-Onderhoud (PO is nog niet aangepast)
5J-Inspectie en onderhoud vermogensschakelaar. (Fa.Joulz)
5J-Onderhoud krooshekreiniger
5J-Visuele inspectie vermogensschakelaar. (Fa.Joulz)
7J-Inspectie gemaal WSY
| Gemaal de Leeuw van Putten | 05764GM | 1J-Onderhoud (APK)
3J-Onderhoud krooshekreiniger
4W-Inspectie pomp en vetsmeersysteem
7J-Inspectie gemaal WSY
| Gemaal de Meeuw | 20150GM | 1J-Onderhoud (APK)
| Gemaal de Volharding | 09865GM | 1J-Onderhoud (APK)
3J-Onderhoud krooshekreiniger
4W-Inspectie pomp, dieselmotor en vetsmeersysteem
| Gemaal de Vooruitgang | 08198GM | 1J-Onderhoud (APK)
2J-Olie vervangen tandwielkast
3J-Onderhoud krooshekreiniger
4W-Inspectie pomp en vetsmeersysteem
7J-Inspectie gemaal WSY
| Gemaal de Waal | 09814GM | 1J-Onderhoud (APK)
8W-Inspectie pomp
| Gemaal De Weel | 08928GM | 1J-Onderhoud (APK)
7J-Inspectie gemaal WSY
8W-Inspectie pomp
| Gemaal De Zuidhoek | 02007GM | 1J-Onderhoud (APK)
26W-Inspectie geleidbaarheidsmeting (On hold 17-02-2021)
4W-Inspectie pomp en vetsmeersysteem
7J-Inspectie gemaal WSY
| Gemaal Delta | 16215GM | 1J-Onderhoud (APK)
| Gemaal Develweg | 13935GM | 1J-Onderhoud (APK)
| Gemaal Dijkje | 09675GM | 1J-Onderhoud (APK)
2J-Olie analyse tandwielkasten
4W-Inspectie pompen en vetsmeersysteem
5J-Onderhoud krooshekreiniger
7J-Inspectie gemaal WSY
| Gemaal Distripark | 20202GM | 1J-Onderhoud (APK)
| Gemaal Donckselaan | 18724GM | 1J-Onderhoud (APK)
| Gemaal Dorpsdijk | 19073GM | 1J-Onderhoud (APK)
| Gemaal Dorpsdijk Vierpolders | 13365GM | 1J-Onderhoud (APK)
| Gemaal Dorpsweg Biert | 20160GM | 1J-Onderhoud (APK)
| Gemaal Duivenwaard | 01346GM | 1J-Onderhoud (APK)
26W-Inspectie geleidbaarheidsmeting (On hold 17-02-2021)
4W-Inspectie pomp / neerslagmeting / ventilatierooster
7J-Inspectie gemaal WSY
| Gemaal Electropark | 18856GM | 1J-Onderhoud (APK)
| Gemaal Elzenhoven | 26887GM | 1J-Onderhoud (APK)
| Gemaal Essendijk | 14010GM | 1J-Onderhoud (APK)
| Gemaal Eureka | 04885GM | 1J-Onderhoud (APK)
| Gemaal Fietspad Oudenhoorn | 08294GM | 1J-Onderhoud (APK)
| Gemaal Gaatkensoog | 16741GM | 1J-Onderhoud (APK)
| Gemaal Galathee | 10165GM | 16W-Smeren
1J-Inspectie brandstoftank
1J-Inspectie en reinigen beunkoeler
1J-Onderhoud (APK)
26W-Inspectie geleidbaarheidsmeting (On hold 17-02-2021)
2J-Onderhoud dieselmotor en olie analyse tandwielkast
4W-Inspectie pomp, NSA en vetsmeersysteem
5J-Onderhoud krooshekreiniger
5J-Vervangen dieselfilters dagtank
7J-Inspectie gemaal WSY
8W-Inspectie noodstroomaggregaat en neerslagmeting
Olie vervangen (draaiuren)
| Gemaal Gorzeman | 05767GM | 13W-Inspectie oliepeil
1J-Onderhoud (APK)
1W-Inspectie pompen en vetsmeersystemen
5J-Inspectie en onderhoud vermogensschakelaar. (Fa.Joulz)
5J-Visuele inspectie vermogensschakelaar. (Fa.Joulz)
7J-Inspectie gemaal WSY
| Gemaal Groenekruisweg | 19460GM | 1J-Onderhoud (APK)
| Gemaal Haaswijkweg Oost | 03478GM | 1J-Onderhoud (APK)
| Gemaal Haveloozeweg | 30063GM | 1J-Onderhoud (APK)
| Gemaal Havenkwartier | 16766GM | 1J-Onderhoud (APK)
| Gemaal Het Oudeland | 08442GM | 1J-Onderhoud (APK)
26W-Inspectie geleidbaarheidsmeting
4W-Inspectie pomp en vetsmeersysteem
5J-Onderhoud krooshekreiniger
7J-Inspectie gemaal WSY
| Gemaal Hillevliet | 09537GM | 1J-Onderhoud (APK)
| Gemaal Hoeksedijk | 03430GM | 1J-Onderhoud (APK)
| Gemaal Hoge kade | 18929GM | 1J-Onderhoud (APK)
| Gemaal Hogeweg Biert | 20156GM | 1J-Onderhoud (APK)
| Gemaal Hovendaal | 09536GM | 1J-Onderhoud (APK)
| Gemaal Inlaat Van Pallandt | 30199GM | 4W-Inspectie geleidbaarheidsmeting (On hold 17-02-2021)
7J-Inspectie gemaal WSY
| Gemaal Johannes Vis | 03464GM | 1J-Onderhoud (APK)
4W-Inspectie pomp en vetsmeersysteem
5J-Onderhoud krooshekreiniger
7J-Inspectie gemaal WSY
| Gemaal Karreveld | 13941GM | 1J-Onderhoud (APK)
| Gemaal Keizersdijk | 04085GM | 1J-Onderhoud (APK)
| Gemaal Kerklaan | 13236GM | 1J-Onderhoud (APK)
| Gemaal Kerkwervesingel | 26915GM | 1J-Onderhoud (APK)
| Gemaal Kijffhoeck | 17413GM | 1J-Onderhoud (APK)
| Gemaal Kijfhoek 2 | 26916GM | 1J-Onderhoud (APK)
| Gemaal Kijvelanden | 08042GM | 1J-Onderhoud (APK)
| Gemaal Kilhaven | 02872GM | 1J-Onderhoud (APK)
2J-Olie vervangen tandwielkast
4W-Inspectie pomp en vetsmeersysteem
5J-Onderhoud krooshekreiniger
7J-Inspectie gemaal WSY
| Gemaal Kiltunnel | 03502GM | 1J-Onderhoud (APK)
| Gemaal Kilweg Barendrecht | 16794GM | 1J-Onderhoud (APK)
| Gemaal Kleiput (Randweg) | 26481GM | 1J-Onderhoud (APK)
| Gemaal Kloostersweg | 03287GM | 1J-Onderhoud (APK)
2J-Olie analyse tandwielkast
3J-Onderhoud krooshekreiniger
4W-Inspectie vetsmeersysteem
| Gemaal Koert | 12282GM | 16W-Smeren
1J-Onderhoud (APK)
2J-Olie vervangen lagerkasten
4W-Inspectie pompen en vetsmeersysteem
5J-Onderhoud krooshekreiniger
7J-Inspectie gemaal WSY
8W-Inspectie noodstroomaggregaat en liquiphanten
| Gemaal Kofschip | 13903GM | 1J-Onderhoud (APK)
| Gemaal Koningstraat (Opbemaling s Gravensingel) | 30146GM | 1J-Onderhoud (APK)
| Gemaal Kooiwalweg | 18726GM | 1J-Onderhoud (APK)
| Gemaal Korperweg | 11272GM | 1J-Onderhoud (APK)
8W-Inspectie pompen en vetsmeersystemen
| Gemaal Kortedijkje Hellevoetsluis | 30150GM | 1J-Onderhoud (APK)
| Gemaal Kraaijeveldsingel | 04358GM | 1J-Onderhoud (APK)
| Gemaal Kreekhuizenplein | 20586GM | 1J-Onderhoud (APK)
| Gemaal Kreekkade | 13054GM | 1J-Onderhoud (APK)
8W-Inspectie pomp en vetsmeersysteem
| Gemaal Kreupeleweg | 09223GM | 1J-Onderhoud (APK)
8W-Inspectie vetsmeersysteem
| Gemaal Kuipersveer | 03330GM | 1J-Onderhoud (APK)
2J-Inspectie pleugerpomp (droogzetting)
4W-Inspectie pompen
5J-Onderhoud krooshekreiniger
6J-Inspectie gemaal WSY
| Gemaal Labradoriet | 13721GM | 1J-Onderhoud (APK)
3J-Onderhoud krooshekreiniger
| Gemaal Land van Essche | 03381GM | 1J-Onderhoud (APK)
2J-Olie analyse tandwielkast
2W-Inspectie vetsmeersysteem
3J-Onderhoud krooshekreiniger
7J-Inspectie gemaal WSY
| Gemaal Land van Poortugaal | 05176GM | 1J-Onderhoud (APK) (PO route is deels aangepast)
4W-Inspectie pomp, liquidyne smeersysteem, KHR
5J-Onderhoud krooshekreiniger
7J-Inspectie gemaal WSY
| Gemaal Langenhorst | 04361GM | 1J-Onderhoud (APK)
| Gemaal Leenheerenpolder | 03194GM | 1J-Onderhoud (APK)
| Gemaal Leidingstraat | 05015GM | 1J-Onderhoud (APK)
| Gemaal Lepelaarsingel - Boergoensevliet | 30064GM | 1J-Onderhoud (APK)
| Gemaal Lepelaarsingel - Urkersingel | 03737GM | 1J-Onderhoud (APK)
| Gemaal Loudon | 09304GM | 1J-Onderhoud (APK)
1J-Onderhoud pompen door derden (Xylem)
5J-Onderhoud krooshekreiniger
8W-Inspectie neerslagmeting
| Gemaal Maasdamseweg | 11011GM | 1J-Onderhoud (APK)
2J-Olie analyse tandwielkast
3J-Olie analyse hydrauliekunit krooshekreiniger
4W-Inspectie vetsmeersysteem
7J-Inspectie gemaal WSY
| Gemaal Marktplein | 26480GM | 1J-Onderhoud (APK)
| Gemaal McDonalds | 26317GM | 1J-Onderhoud (APK)
| Gemaal Merelstraat | 26918GM | 1J-Onderhoud (APK)
| Gemaal Middeldijk | 13190GM | 1J-Onderhoud (APK)
| Gemaal Middeldijk Rockanje | 11581GM | 1J-Onderhoud (APK)
7J-Inspectie gemaal WSY
| Gemaal Minnebekevliet | 13901GM | 1J-Onderhoud (APK)
| Gemaal Moerkerken (Westmolen) | 03344GM | 1J-Onderhoud (APK)
2J-Olie analyse tandwielkast
3J-Onderhoud krooshekreiniger
7J-Inspectie gemaal WSY
8W-Inspectie vetsmeersysteem
| Gemaal Molendijk | 20199GM | 1J-Onderhoud (APK)
| Gemaal Molendijk Puttershoek | 09503GM | 1J-Onderhoud (APK) (in combinatie met Stuw Molendijk)
| Gemaal Molenpolder | 03296GM | 1J-Onderhoud (APK)
| Gemaal Mooiaard | 11409GM | 1J-Onderhoud (APK)
| Gemaal Munnikensteeg | 11313GM | 1J-Onderhoud (APK)
2J-Olie vervangen tandwielkast
4W-Inspectie vetsmeersysteem
| Gemaal Nieuw Bonaventura / Binnenmaas | 03433GM | 1J-Onderhoud (APK)
2J-Olie analyse tandwielkasten
4W-Inspectie pompen en tandwielkasten
5J-Onderhoud krooshekreiniger
7J-Inspectie gemaal WSY
| Gemaal Nieuw Kraaijer | 02046GM | 1J-Onderhoud (APK)
3J-Onderhoud krooshekreiniger
4W-Inspectie pomp en vetsmeersysteem
7J-Inspectie gemaal WSY
| Gemaal Nieuwe Stad | 00653GM | 1J-Onderhoud (APK)
26W-Inspectie geleidbaarheidsmeting (On hold 17-02-2021)
4W-Inspectie pomp en vetsmeersysteem
5J-Onderhoud krooshekreiniger
7J-Inspectie gemaal WSY
| Gemaal Nieuweland | 13899GM | 1J-Onderhoud (APK)
| Gemaal Nieuwenhoorn | 26801GM | 1J-Onderhoud (APK)
| Gemaal Noordbovenpolder | 07611GM | 1J-Onderhoud (APK)
| Gemaal Noordendijk | 17380GM | 1J-Onderhoud (APK)
| Gemaal Noordermeer | 05770GM | 13W-Inspectie pompen en smeren krooshekreiniger
1J-Onderhoud (APK)
2J-Inspectie pleugerpomp (droogzetting)
3J-Onderhoud krooshekreiniger
7J-Inspectie gemaal WSY
| Gemaal Noordersluisdam | 03492GM | 1J-Onderhoud (APK)
7J-Inspectie gemaal WSY
8W-Inspectie pompen en vetsmeersystemen
| Gemaal Oost Kraaijer | 08842GM | 1J-Onderhoud (APK)
26W-Inspectie geleidbaarheidsmeting
5J-Onderhoud krooshekreiniger
7J-Inspectie gemaal WSY
8W-Inspectie pomp en neerslagmeter
| Gemaal Oosterpark | 26919GM | 1J-Onderhoud (APK)
| Gemaal Oostvoornse Meer pompput 1 | 20207GM | 1J-Onderhoud (APK)
4W-Inspectie pomp en troebelheidsmeting
7J-Inspectie gemaal WSY
| Gemaal Oostvoornse Meer pompput 2 | 20155GM | 1J-Onderhoud (APK)
7J-Inspectie gemaal WSY
| Gemaal Oud- en Nieuw Reijerwaard | 04738GM | 1J-Onderhoud (APK)
26W-Inspectie dieselmotor
2J-Onderhoud dieselmotor NSA, olie vervangen Twin Disc en olie analyse tandwielkast
4W-Inspectie pompen en vetsmeersysteem
5J-Onderhoud krooshekreiniger
7J-Inspectie gemaal WSY
| Gemaal Oud Heinenoord | 03314GM | 1J-Onderhoud (APK)
2J-Inspectie pleugerpomp (droogzetting)
4W-Inspectie pomp
5J-Onderhoud krooshekreiniger
6J-Inspectie gemaal WSY
| Gemaal Oud Pernisseweg | 09543GM | 1J-Onderhoud (APK)
4W-Inspectie pompen en vetsmeersystemen
7J-Inspectie gemaal WSY
| Gemaal Oudejaarseweg | 06662GM | 1J-Onderhoud (APK)
| Gemaal Oudendijk | 07566GM | 1J-Onderhoud (APK)
| Gemaal Oudenhoorn | 05768GM | 1J-Onderhoud (APK)
2J-Onderhoud dieselmotor
3J-Onderhoud krooshekreiniger
4W-Inspectie geleidbaarheidsmeting
4W-Inspectie pomp, dieselmotor en vetsmeersysteem
7J-Inspectie gemaal WSY
| Gemaal Overwater | 03363GM | 1J-Onderhoud (APK)
4W-Inspectie pompen
5J-Onderhoud krooshekreiniger
7J-Inspectie gemaal WSY
| Gemaal Pastoriestraat | 30144GM | 1J-Onderhoud (APK)
| Gemaal Plattendijk | 13355GM | 1J-Onderhoud (APK)
7J-Inspectie gemaal WSY
| Gemaal Poortlaan | 17418GM | 1J-Onderhoud (APK)
| Gemaal Prinsenheuvel | 09296GM | 1J-Onderhoud (APK)
5J-Onderhoud krooshekreiniger
7J-Inspectie gemaal WSY
8W-Inspectie pompen
| Gemaal Provincialeweg Dordrecht | 03479GM | 1J-Onderhoud (APK)
| Gemaal Provincialeweg Heinenoord | 10982GM | 1J-Onderhoud (APK)
8W-Inspectie pomp
| Gemaal Pruimendijk | 30067GM | 1J-Onderhoud (APK)
| Gemaal Putten | 09502GM | 15J-Herkeuring brandstoftank
1J-Inspectie brandstoftank
1J-Onderhoud (APK) (PO-schema "under construction")
4W-Inspectie geleidbaarheidsmeting
4W-Inspectie technische installaties
5J-Inspectie en onderhoud vermogensschakelaar. (Fa.Joulz)
5J-Visuele inspectie vermogensschakelaar. (Fa.Joulz)
7J-Inspectie gemaal WSY
| Gemaal Raepshille | 03306GM | 1J-Onderhoud (APK)
3J-Onderhoud krooshekreiniger
7J-Inspectie gemaal WSY
8W-Inspectie pomp
| Gemaal Rembrandtweg | 19642GM | 1J-Onderhoud (APK)
| Gemaal Rijnsingel | 04802GM | 1J-Onderhoud (APK)
| Gemaal Ring Pernis | 17610GM | 1J-Onderhoud (APK)
| Gemaal Rotterdamseweg | 13996GM | 1J-Onderhoud (APK)
| Gemaal Rozenburg | 11639GM | 1J-Onderhoud (APK)
2J-Onderhoud dieselmotor en olie vervangen tandwielkast
3J-Onderhoud krooshekreiniger
4W-Inspectie pompen, dieselmotor en vetsmeersysteem
7J-Inspectie gemaal WSY
| Gemaal Schapengors | 05527GM | 1J-Onderhoud (APK)
| Gemaal Schenkeldijk | 13227GM | 1J-Onderhoud (APK)
| Gemaal Schroeder van de Kolklaan | 19932GM | 1J-Onderhoud (APK)
| Gemaal Sint Anthoniepolder | 03346GM | 1J-Onderhoud (APK)
2J-Olie analyse tandwielkast
3J-Olie analyse hydrauliekunit krooshekreiniger
7J-Inspectie gemaal WSY
| Gemaal Slikweg | 20158GM | 1J-Onderhoud (APK)
| Gemaal Smeetslandsedijk | 04359GM | 1J-Onderhoud (APK)
| Gemaal Smits | 12430GM | 1J-Inspectie brandstoftanks
1J-Onderhoud (APK)
26W-Inspectie geleidbaarheidsmeting (On hold 17-02-2021)
2J-Onderhoud dieselmotor en vervangen olie lagerkasten
4W-Inspectie pompen en vetsmeersysteem
5J-Onderhoud krooshekreiniger
7J-Inspectie gemaal WSY
8W-Inspectie aggregaat en neerslagmeting
| Gemaal Smitshoek | 16679GM | 1J-Onderhoud (APK)
| Gemaal Spinozaweg | 04360GM | 1J-Onderhoud (APK)
4W-Inspectie pompen en vetsmeersystemen
| Gemaal Sportdorp | 07860GM | 1J-Onderhoud (APK)
| Gemaal Spuioever (suikerput) | 26483GM | 1J-Onderhoud (APK)
| Gemaal Spuipolder | 12083GM | 1J-Onderhoud (APK)
7J-Inspectie gemaal WSY
| Gemaal Stadspolders | 12811GM | 1J-Onderhoud (APK)
2J-Onderhoud dieselmotor en olie analyse
4W-Inspectie pompen en dieselmotor
5J-Inspectie en onderhoud vermogensschakelaar. (Fa.Joulz)
5J-Onderhoud krooshekreiniger
5J-Visuele inspectie vermogensschakelaar. (Fa.Joulz)
7J-Inspectie gemaal WSY
8W-Inspectie neerslagmeting
| Gemaal Staring | 12806GM | 1J-Onderhoud (APK)
4W-Inspectie pomp en vetsmeersysteem
5J-Onderhoud krooshekreiniger
7J-Inspectie gemaal WSY
| Gemaal Stellendam | 12464GM | 16W-Smeren afsluiter
1J-Onderhoud (APK)
26W-Inspectie geleidbaarheidsmeting (On hold 17-02-2021)
2W-Inspectie pompen en vetsmeersysteem
3J-Onderhoud krooshekreiniger
7J-Inspectie gemaal WSY
| Gemaal Thijs Cornelisweg | 09948GM | 1J-Onderhoud (APK)
| Gemaal Tjalk | 13905GM | 1J-Onderhoud (APK)
| Gemaal Torensteepolder | 10979GM | 1J-Onderhoud (APK)
4W-Inspectie pomp en vetsmeersysteem
| Gemaal Trambaanpad | 13353GM | 1J-Onderhoud (APK)
| Gemaal Trouw | 11640GM | 1J-Inspectie brandstoftanks
1J-Onderhoud (APK)
2J-Onderhoud dieselmotoren en olie analyse tandwielkasten
4W-Inspectie pompen, dieselmotor en vetsmeersystemen
5J-Onderhoud krooshekreiniger
7J-Inspectie gemaal WSY
| Gemaal Uitlaat Koudenhoek | 13880GM | 1J-Onderhoud (APK)
26W-Inspectie geleidbaarheidsmeting (On hold 17-02-2021)
| Gemaal Vaanweide | 20589GM | 1J-Onderhoud (APK)
| Gemaal Valeriussingel | 13942GM | 1J-Onderhoud (APK)
| Gemaal Van Kekem | 04886GM | 13W-Inspectie vetsmeersysteem
1J-Onderhoud (APK)
3J-Onderhoud krooshekreiniger
| Gemaal Veerweg | 16227GM | 1J-Onderhoud (APK)
| Gemaal Vlasstraat | 19671GM | 1J-Onderhoud (APK)
| Gemaal Volharding | 11019GM | 1J-Onderhoud (APK)
2J-Olie analyse tandwielkast
2W-Inspectie vetsmeersysteem
4W-Inspectie pomp
5J-Onderhoud krooshekreiniger
7J-Inspectie gemaal WSY
| Gemaal Voorweg | 10994GM | 1J-Onderhoud (APK)
2J-Olie analyse tandwielkast
2W-Inspectie vetsmeersysteem
3J-Onderhoud krooshekreiniger
7J-Inspectie gemaal WSY
| Gemaal Voorweg - Hoogvliet | 04387GM | 1J-Onderhoud (APK)
4W-Inspectie pomp en vetsmeersysteem
| Gemaal Walburg | 11311GM | 1J-Onderhoud (APK)
| Gemaal Waleweg | 10993GM | 1J-Onderhoud (APK)
3J-Onderhoud krooshekreiniger
8W-Inspectie pompen
| Gemaal Waterkant 8 | 16490GM | 1J-Onderhoud (APK)
| Gemaal Weeskinderendijk | 03493GM | 1J-Onderhoud (APK)
2J-Olie analyse tandwielkasten
4W-Inspectie vetsmeersysteem
7J-Inspectie gemaal WSY
8W-Inspectie neerslagmeting
| Gemaal Westdijk | 03208GM | 1J-Onderhoud (APK)
8W-Inspectie pomp en neerslagmeter
| Gemaal Westersepolder | 03295GM | 1J-Onderhoud (APK)
3J-Onderhoud krooshekreiniger
4W-Inspectie pomp
7J-Inspectie gemaal WSY
| Gemaal Westplaat Buitengronden | 20174GM | 1J-Onderhoud (APK)
7J-Inspectie gemaal WSY
| Gemaal Westplaat II | 10511GM | 1J-Onderhoud (APK)
1J-Onderhoud dompelpomp
26W-Inspectie geleidbaarheidsmeting
2J-Olie vervangen tandwielkast
4W-Inspectie pomp en vetsmeersysteem
5J-Onderhoud krooshekreiniger
7J-Inspectie gemaal WSY
| Gemaal Weyerse | 05771GM | 1J-Onderhoud (APK)
2J-Olie vervangen tandwielkast
4W-Inspectie vetsmeersysteem
5J-Onderhoud krooshekreiniger
7J-Inspectie gemaal WSY
| Gemaal Wittebrug | 12509GM | 1J-Onderhoud (APK)
2J-Olie analyse tandwielkast
2W-Inspectie pompen en vetsmeersystemen
5J-Onderhoud krooshekreiniger
7J-Inspectie gemaal WSY
| Gemaal Zuiderdiep | 08964GM | 1J-Onderhoud (APK)
4W-Inspectie pompen en vetsmeersysteem
5J-Onderhoud krooshekreiniger
7J-Inspectie gemaal WSY
| Gemaal Zuidoord | 05505GM | 1J-Onderhoud (APK) (PO is nog niet aangepast)
2M-inspecteren pompen Pomp Zuidoord (vernieuwd)
7J-Inspectie gemaal WSY
| Gemaal Zuidpunt | 03463GM | 1J-Onderhoud (APK)
2J-Olie analyse tandwielkast
7J-Inspectie gemaal WSY
| Gemaal Zuurland | 20153GM | 1J-Onderhoud (APK)
| Gemaal Zwaal | 04892GM | 1J-Onderhoud (APK)
| Gemaal De Vuurtoren | 26308GM | 1J-Onderhoud (APK)
4W-Inspectie pomp
| Gemaal/Stuw Ouvertureweg | 20189GM | 1J-Onderhoud (APK)
| Inlaatgemaal Korte Weegje | 02974GM | 1J-Onderhoud (APK)
| Inlaatgemaal Koudenhoek | 13879GM | 1J-Onderhoud (APK)
1J-Onderhoud Hevelleiding
26W-Inspectie geleidbaarheidsmeting (On hold 17-02-2021)
8W-Inspectie neerslagmeter en liquiphanten
| Inlaatgemaal Rietveld | 00048GM | 1J-Onderhoud (APK)
| Inlaatgemaal Veerweg | 08508GM | 1J-Onderhoud (APK)
| Inlaatgemaal Weipolder | 00157GM | 1J-Onderhoud (APK)
26W-Inspectie geleidbaarheidsmeting (On hold 17-02-2021)
| Inlaatgemaal Westplaat Buitengronden | 30186GM | 1J-Onderhoud (APK)
| Inlaatgemaal Woutrinapolder | 02158GM | 1J-Onderhoud (APK)
4W-Inspectie pomp en smeren bovenlager
| Noodpomp Oostmolen | 13957GM | 1J-Onderhoud (APK)
| Opbemaling Bildersteeg | 18829GM | 1J-Onderhoud (APK)
| Opbemaling Bommelskoussedijk | 07545GM | 1J-Onderhoud (APK)
| Opbemaling Golfbaan Westersepolder | 03294GM | 1J-Onderhoud (APK)
| Opbemaling Grootegat | 13959GM | 1J-Onderhoud (APK)
| Opbemaling Kerkpomp Heinenoord | 03313GM | 1J-Onderhoud (APK)
| Opbemaling Kromme Elleboog | 20145GM | 1J-Onderhoud (APK)
| Opbemaling Langedam (Mol) | 07591GM | 1J-Onderhoud (APK)
| Opbemaling Mookhoek | 03432GM | 1J-Onderhoud (APK)
| Opbemaling Mookhoek HSL | 14218GM | 1J-Onderhoud (APK)
| Opbemaling Noordendijk | 20143GM | 1J-Onderhoud (APK)
| Opbemaling Reservaat noord | 03361GM | 1J-Onderhoud (APK)
| Opbemaling Rijksweg A29 | 03257GM | 1J-Onderhoud (APK)
8W-Inspectie vetsmeersysteem
| Opbemaling Strijensedijk | 03431GM | 1J-Onderhoud (APK)
| Opbemaling Trambaan | 07592GM | 1J-Onderhoud (APK)
| Opbemaling Zuiddijk | 03348GM | 1J-Onderhoud (APK)
| Opbemaling Zuiddijk 18 | 03347GM | 1J-Onderhoud (APK)
| Opbemaling Zuidendijk | 07610GM | 1J-Onderhoud (APK)
| Pomp Aaldijk | 06132GM | 1J-Onderhoud (APK)
| Pomp Bernissedijk | 08309GM | 1J-Onderhoud (APK)
8W-Inspectie pomp
| Pomp Drogendijk | 08126GM | 1J-Onderhoud (APK)
| Pomp Garsdijk | 30058GM | 1J-Onderhoud (APK)
| Pomp gemaal t Zand | 12056GM | 1J-Onderhoud (APK)
4W-Inspectie pomp en vetsmeersysteem
7J-Inspectie gemaal WSY
| Pomp Groene Kruisweg / Landsweg | 08144GM | 1J-Onderhoud (APK)
| Pomp Kaaivest/A.Botbijlweg | 10037GM | 1J-Onderhoud (APK)
| Pomp Kade | 06034GM | 1J-Onderhoud (APK)
| Pomp Kerkweg | 06069GM | 1J-Onderhoud (APK)
| Pomp Krommepad Dirksland | 30187GM | 26W-Inspectie geleidbaarheidsmeting (On hold 17-02-2021)
| Pomp Lodderlandsedijk | 11591GM | 1J-Onderhoud (APK)
| Pomp Meeuwenoord | 05561GM | 1J-Onderhoud (APK)
| Pomp Mozartsingel Dirksland | 30188GM | 26W-Inspectie geleidbaarheidsmeting (On hold 17-02-2021)
| Pomp Ondernemingspolder oost | 05530GM | 1J-Onderhoud (APK)
7J-Inspectie gemaal WSY
| Pomp Ondernemingspolder west | 05531GM | 1J-Onderhoud (APK)
7J-Inspectie gemaal WSY
| Pomp Ooievaarsdijk | 05516GM | 1J-Onderhoud (APK)
| Pomp Oudwater/Vleerdamsedijk | 05526GM | 1J-Onderhoud (APK)
| Pomp Peltsersdijk | 06047GM | 1J-Onderhoud (APK)
| Pomp Polderslaan | 05539GM | 1J-Onderhoud (APK)
7J-Inspectie gemaal WSY
| Pomp Poldertje van Goekoop | 30191GM | 26W-Inspectie geleidbaarheidsmeting (On hold 17-02-2021)
| Pomp Rijswaardsedijk | 05495GM | 1J-Onderhoud (APK)
| Pomp Rodenburg | 20148GM | 1J-Onderhoud (APK)
8W-Inspectie pomp
| Pomp Scharrezeepolder Stellendam | 30189GM | 26W-Inspectie geleidbaarheidsmeting (On hold 17-02-2021)
| Pomp Sporthal Zuidland | 06073GM | 1J-Onderhoud (APK)
| Pomp Sportveld Stellendam | 30190GM | 26W-Inspectie geleidbaarheidsmeting (On hold 17-02-2021)
| Pomp Torenweg | 20162GM | 1J-Onderhoud (APK)
| Pomp Vopo Kleiweg | 06029GM | 1J-Onderhoud (APK)
| Pomp Vopo Volharding | 06036GM | 1J-Onderhoud (APK)
| Schoonwatergemaal De Hoogewerf - Opbemaling Kreek | 29538GM | 1J-Onderhoud (APK)
| Stuw en opbemaling Mariapolder | 07601GM | 1J-Onderhoud (APK)
| Tunnelgemaal Develweg | 20203GM | 1J-Onderhoud (APK)
| Tunnelgemaal Kooiwalbos | 18725GM | 1J-Onderhoud (APK)
| Tunnelgemaal Lindeweg | 20206GM | 1J-Onderhoud (APK)
| Tunnelgemaal Molenweg | 20201GM | 1J-Onderhoud (APK)
| Tunnelgemaal Molenweg - hoofdrijbaan | 30160GM | 1J-Onderhoud (APK) (PO-schema "under construction")
| Tunnelgemaal Rhoonsebaan | 26538GM | 1J-Onderhoud (APK)
| Tunnelgemaal Noldijk | 30161GM | 1J-Onderhoud (APK) (PO-schema "under construction")
| Vijzel Bollaarsdijk | 05523GM | 1J-Onderhoud (APK)
2J-Olie vervangen tandwielkast
4W-Inspectie vetsmeersysteem
| Vijzel Nieuw Rockanjesedijk | 05525GM | 1J-Onderhoud (APK)
2J-Olie vervangen tandwielkast
3J-Onderhoud krooshekreiniger
4W-Inspectie geleidbaarheidsmeting
| Vijzel Pietermankerkje | 09592GM | 1J-Onderhoud (APK)
2J-Olie vervangen tandwielkast
4W-Inspectie vetsmeersysteem
| Vijzelgemaal Gorslaan | 05524GM | 1J-Onderhoud (APK)
2J-Olie vervangen tandwielkast
4W-Inspectie vetsmeersysteem
| Vijzelgemaal Heindijk | 05522GM | 1J-Onderhoud (APK)
2J-Olie vervangen tandwielkast
4W-Inspectie vetsmeersysteem
| Vijzelgemaal Kreekpad | 09812GM | 1J-Onderhoud (APK)
2J-Olie vervangen tandwielkast
4W-Inspectie vetsmeersysteem
| Vijzelgemaal Middelweg | 05521GM | 1J-Onderhoud (APK)
2J-Olie vervangen tandwielkast
4W-Inspectie vetsmeersysteem
| Vijzelgemaal Noorddijk | 05520GM | 1J-Onderhoud (APK)
2J-Olie vervangen tandwielkast
4W-Inspectie vetsmeersysteem
| Vijzelgemaal 't Zand | 13988GM | 1J-Onderhoud (APK)
2J-Olie vervangen tandwielkast
4W-Inspectie vetsmeersysteem
| Windmolen De Looijerij | 14463GM | 1J-Onderhoud (APK) door derden
| Windmolen Groeneweg | 09978GM | 1J-Onderhoud (APK) door derden
| Windmolen Hekelingen buitendijks | 05023GM | 1J-Onderhoud (APK) door derden
| Windmolen Hoofdkantoor | 30060GM | 1J-Onderhoud (APK) door derden
Hevel | Gemaal/Hevel Strooppot | 11309HE | 1J-Onderhoud (APK)
26W-Inspectie niveaumeting vacuumtank
| Hevel Goidschalxoord Heinenoord | 29594HE | 1J-Onderhoud (APK)
| Hevel Beningerwaard Zuidland | 29595HE | 4W-Inspectie geleidbaarheidsmeting
| Hevel Bernissedijk | 13434HE | 1J-Onderhoud (APK)
26W-Inspectie niveaumeting vacuumtank
| Hevel Brielselaan | 09538HE | 1J-Onderhoud (APK)
| Hevel Crezeepolder | 04683HE | 1J-Onderhoud (APK)
26W-Inspectie niveaumeting vacuumtank
| Hevel Delta | 13754HE | 1J-Onderhoud (APK)
26W-Inspectie niveaumeting vacuumtank
| Hevel Develsluis | 09591HE | 1J-Onderhoud (APK)
26W-Inspectie niveaumeting vacuumtank
| Hevel Donkersloot | 04684HE | 1J-Onderhoud (APK)
26W-Inspectie niveaumeting vacuümtank
| Hevel Gusto | 04801HE | 1J-Onderhoud (APK)
26W-Inspectie niveaumeting vacuumtank
| Hevel Haven Rhoon | 05092HE | 1J-Onderhoud (APK)
| Hevel Heerjansdam | 11310HE | 1J-Onderhoud (APK)
26W-Inspectie niveaumeting vacuumtank
| Hevel Hoogezandsepolder Numansdorp | 29596HE | 1J-Onderhoud (APK)
| Hevel IJsselmonde | 09676HE | 1J-Onderhoud (APK)
26W-Inspectie niveaumeting vacuumtank
| Hevel Mariapolder | 29585HE | 1J-Onderhoud (APK)
| Hevel Oostendam | 13106HE | 1J-Onderhoud (APK)
26W-Inspectie niveaumeting vacuumtank
| Hevel Oostmolendijk | 04720HE | 1J-Onderhoud (APK)
26W-Inspectie niveaumeting vacuumtank
| Hevel Pernis | 14197HE | 1J-Onderhoud (APK)
| Hevel Stad aan 't Haringvliet (Inlaat Oudestad) | 29584HE | 1J-Onderhoud (APK)
| Hevel Wolvenpolder | 11638HE | 1J-Onderhoud (APK)
26W-Inspectie niveaumeting vacuümtank
| Inlaathevel De Mijl | 16324HE | 1J-Inspectie vorstbeveiliging
1J-Onderhoud (APK)
5J-Vervangen batterij van de rotorklep
| Inlaathevel Puttershoek | 14147HE | 1J-Onderhoud (APK)
| Inlaathevel Wantijdijk | 14194HE | 1J-Onderhoud (APK)
| Inlaathevel Willemsdorp | 12799HE | 1J-Onderhoud (APK)
| Inlaathevel Zuidersluisdam | 13746HE | 1J-Inspectie vorstbeveiliging
1J-Onderhoud (APK)
Meetpunt | Continumeter waterkwaliteit Hevel Brielselaan | 20204TA | 1J-Onderhoud (APK)
26W-Inspectie geleidbaarheidsmeting
| Continumeter waterkwaliteit Hevel Pernis | 20205TA | 1J-Onderhoud (APK)
26W-Inspectie geleidbaarheidsmeting
| Digitale peilschaal Annabos | 54030TA | 1J-Inspectie niveaumeting
| Digitale peilschaal Groenedijk Dordrecht | 54037TA | 1J-Inspectie niveaumeting
| Digitale peilschaal Hoefkens H.I Ambacht | 54022TA | 1J-Inspectie niveaumeting
| Digitale peilschaal Isaac Newtonstraat | 54032TA | 1J-Inspectie niveaumeting
| Digitale peilschaal Krispijnseweg Dordrecht | 54036TA | 1J-Inspectie niveaumeting
| Digitale peilschaal Molenweg Oudeland van Strijen | 54031TA | 1J-Inspectie niveaumeting
| Digitale peilschaal Nieuwenhoorn | 54038TA | 1J-Inspectie niveaumeting
| Digitale peilschaal Oude Watering | 54023TA | 1J-Inspectie niveaumeting
| Digitale peilschaal Oudelandeseweg Hoogvliet | 54026TA | 1J-Inspectie niveaumeting
| Digitale peilschaal Prattenburg Dordrecht | 54034TA | 1J-Inspectie niveaumeting
| Digitale peilschaal Reijerdijk Rotterdam | 54024TA | 1J-Inspectie niveaumeting
| Digitale peilschaal Rikse Wetering | 54028TA | 1J-Inspectie niveaumeting
| Digitale peilschaal Sluiterspad Spijkenisse | 54029TA | 1J-Inspectie niveaumeting
| Digitale peilschaal Varleweg Albrandswaard | 54027TA | 1J-Inspectie niveaumeting
| Digitale peilschaal Zuideinde Barendrecht | 54025TA | 1J-Inspectie niveaumeting
| Digitale peilschaal Zuidendijk Wielwijk Dordrecht | 54035TA | 1J-Inspectie niveaumeting
| Digitale peilschaal Zuidpunt Dordrecht | 54033TA | 1J-Inspectie niveaumeting
| Neerslagmeter Meteo Consult Hoekseweg | 30320TA | 1J-Onderhoud (APK)
8W-Inspectie neerslagmeter
| Niveaumeting Boezemsingel | 26479TA | 1J-Onderhoud (APK)
| Niveaumeting Singels Zoomwijk | 26485TA | 1J-Onderhoud (APK)
| Niveaumeting Vliet | 26484TA.LISA03 | 1J-onderhoud (APK) EM Niveaumeting Vliet (onderhoud door gemeente voor WS)
| Peilbuis Biesheuvel | 26999TA | 1J-Onderhoud (APK)
| Peilbuis Meertje Pompstation | 26391TA | 1J-Inspectie niveaumeting
| Peilmeting Brakelsveer | 18555TA | 1J-Onderhoud (APK)
| Peilmeting Brielse Meer | 18502TA | 1J-Onderhoud (APK)
| Peilmeting Langeweg | 18553TA | 1J-Onderhoud (APK)
| Peilmeting Meeuwenoordseweg | 18554TA | 1J-Onderhoud (APK)
| Peilmeting Middelsluissedijk Westzijde | 18556TA | 1J-Onderhoud (APK)
| Peilmeting Noorderelsweg | 18827TA | 1J-Onderhoud (APK)
Sifon | Sifon Dirksland | 29599SY | 26W-Inspectie geleidbaarheidsmeting (On hold 17-02-2021)
7J-Inspectie gemaal WSY
| Sifon Middelharnis Zuidbuis | 29589SY | 7J-Inspectie gemaal WSY
Sluis |  | 16349SL | 1J-Baggerpeiling nabij Keersluis Toldijk
| Inlaatsluis Bernisse | 08177SL | 1J-Onderhoud (APK)
2J-Olie analyse hydrauliekunits
4W-Inspectie geleidbaarheidsmeting
7J-Inspectie gemaal WSY
| Inlaatsluis Spijkenisse | 13413SL | 16W-Smeren tandheugels
1J-Onderhoud (APK)
4W-Inspectie geleidbaarheidsmeting
7J-Inspectie gemaal WSY
| Inlaatsluis Zuiderdiep | 00025SL | 1J-Inspectie proefdraaien noodpompen
1J-Onderhoud (APK)
26W-krooshekken plaatsen en verwijderen
2J-Olie analyses
4W-Inspectie geleidbaarheidsmeting (On hold 17-02-2021)
7J-Inspectie gemaal WSY
8W-Inspectie dieselmotoren
| Kanosluis Havenspoorpad | 30287SL | 1J-Onderhoud (APK)
| Keersluis Dirkslandse Sas | 10112SL | 1J-Baggerpeiling nabij Keersluis Dirkslandse Sas
| Keersluis Haven Oud-Beijerland | 18828SL | 1J-Jaarwerkorder bedienen Keersluis Haven Oud-Beijerland
1J-Onderhoud (APK)
26W-Inspectie geleidbaarheidsmeting
| Keersluis Numansdorp | 20142SL | 1J-Jaarwerkorder bedienen Keersluis Numansdorp
1J-Onderhoud (APK)
| Schutsluis Strijensas | 14219SL | 1J-Jaarwerkorder bedienen Schutsluis Strijensas
1J-Onderhoud (APK)
| Schutsluis Voornse Sluis | 08178SL | 1J-Inspectie en metingen sluisdeuren (zie lange beschrijving)
1J-Jaarwerkorder bedienen Schutsluis Voornse Sluis
1J-Onderhoud (APK) (nog aan te passen)
1J-Storingscontract (Contract Istimewa)
4W-Inspectie vetsmeersysteem en hydrauliekunits
7J-Inspectie gemaal WSY
| Spuisluis Rozenburg | 08176SL | 16W-Smeren tandheugels
1J-Onderhoud (APK)
4W-Inspectie geleidbaarheidsmeting
7J-Inspectie gemaal WSY
| Spuisluis Zuiderdiep | 00021SL | 1J-Onderhoud (APK)
2J-Olie analyse tandwielkasten
7J-Inspectie gemaal WSY
Stuw | Gemaal Clara Rotterdam | 30151GM.STK2111 | 1J-Instellen tijdklok
| Gemaal Overwater | 03375ST | 1J-Onderhoud (APK)
| Schuif Peltserdijk Tinte | 28540ST | 1J-Onderhoud (APK)
| Stuw - Gemaal Korte Schenkeldijk | 30653ST | 1J-Onderhoud (APK)
| Stuw ’t Rijkje | 45734ST | 1J-Onderhoud (APK)
| Stuw Achterdijk nabij Rijksstraatweg | 05728ST | 1J-Onderhoud (APK)
| Stuw Amberhof | 26886ST | 1J-Onderhoud (APK)
| Stuw Anemonelaan Rozenburg | 09977ST | 1J-Onderhoud (APK)
| Stuw Antoniuslaan | 14090ST | 1J-Onderhoud (APK)
| Stuw Benedenrijweg | 11532ST | 1J-Onderhoud (APK)
| Stuw Biertsedijk Biert | 05585ST | 1J-Onderhoud (APK)
| Stuw Blauwe reiger | 13515ST | 1J-Onderhoud (APK)
| Stuw Boomweg 18b | 11818ST | 1J-Onderhoud (APK)
| Stuw Boomweg/Katerwaalsedijk | 06164ST | 1J-Onderhoud (APK)
| Stuw Brienensweg (Oost) | 12712ST | 1J-Onderhoud (APK)
26W-Inspectie zonnestuw
| Stuw Brienensweg (West) | 03097ST | 1J-Onderhoud (APK)
26W-Inspectie zonnestuw
| Stuw Broekseweg | 03400ST | 1J-Onderhoud (APK)
| Stuw Burgemeester Henrylaan | 14199ST | 1J-Onderhoud (APK)
| Stuw De Hoven | 21903ST | 1J-Onderhoud (APK)
| Stuw de Nolle | 30709ST | 1J-Onderhoud (APK)
| Stuw Domineesvliet | 03202ST | 1J-Onderhoud (APK) (handbediend)
| Stuw Doornweg 1 | 09830ST | 1J-Onderhoud (APK)
| Stuw Doornweg 2 | 05755ST | 1J-Onderhoud (APK)
| Stuw Dordwijklaan | 16378ST | 1J-Onderhoud (APK)
| Stuw Dorpsweg Oudenhoorn | 05716ST | 1J-Onderhoud (APK)
| Stuw Drogendijk 1p | 09852ST | 1J-Onderhoud (APK)
| Stuw Drogendijk Wethouder P Wolterstraat Zuidland | 05705ST | 1J-Onderhoud (APK)
| Stuw Dubbelmondepark | 13039ST | 1J-Onderhoud (APK)
| Stuw Dwarsdijk | 26539ST | 1J-Onderhoud (APK)
| Stuw Dwarsdijk R | 30402ST | 1J-Onderhoud (APK)
| Stuw Dwarsweg I | 05712ST | 1J-Onderhoud (APK)
| Stuw Dwarsweg II | 05711ST | 1J-Onderhoud (APK)
| Stuw Dwarsweg III | 05706ST | 1J-Onderhoud (APK)
| Stuw Edo Bergsmaweg | 04882ST | 1J-Onderhoud (APK)
| Stuw Eendragtspolder | 45639ST | 1J-Onderhoud (APK)
| Stuw Eendragtspolder Oost | 03198ST | 1J-Onderhoud (APK)
| Stuw Eendragtsweg Oost | 03196ST | 1J-Onderhoud (APK)
| Stuw Eeweg | 05713ST | 1J-Onderhoud (APK)
| Stuw en opbemaling Eendragtspolder West | 12739ST | 1J-Onderhoud (APK)
8W-Inspectie vetsmeersysteem
| Stuw en opbemaling Groot Zuidbeijerlandsedijk | 16328ST | 1J-Onderhoud (APK)
8W-Inspectie vetsmeersysteem
| Stuw en opbemaling Kruisdijk | 03382ST | 1J-Onderhoud (APK)
8W-Inspectie vetsmeersysteem
| Stuw en opbemaling Stougjesdijk | 16326ST | 1J-Onderhoud (APK)
2J-Olie analyse hydrauliekunit
8W-Inspectie vetsmeersystemen
| Stuw en opbemaling Verlorendiep Zuid | 03274ST | 1J-Onderhoud (APK)
| Stuw Essendijk | 14011ST | 1J-Onderhoud (APK)
| Stuw FC (Krammerdijk) | 12001ST | 1J-Onderhoud (APK)
26W-Inspectie geleidbaarheidsmeting (On hold 17-02-2021)
| Stuw FG/FH (Nw.Bloksedijk) | 45721ST | 1J-Onderhoud (APK)
| Stuw Gaddijk | 05577ST | 1J-Onderhoud (APK)
| Stuw Garsdijk | 05698ST | 1J-Onderhoud (APK)
| Stuw Glazen tunnel | 18282ST | 1J-Onderhoud (APK)
| Stuw Goidschalxoordsedijk | 03212ST | 1J-Onderhoud (APK)
| Stuw Groeneweg atletiekbaan | 18329ST | 1J-Onderhoud (APK)
| Stuw Groenezoom | 16372ST | 1J-Onderhoud (APK)
| Stuw Groenzone Spijkenisse | 30680ST | 1J-Onderhoud (APK)
| Stuw Haaswijkweg Oost | 13742ST | 1J-Onderhoud (APK)
| Stuw Havenhoofd (aan het Dijkje) | 11901ST | 1J-Onderhoud (APK)
| Stuw HBS laan (automatisch) | 17323ST | 1J-Onderhoud (APK)
| Stuw Heinenoord | 03504ST | 1J-Onderhoud (APK)
| Stuw Hekelingseweg | 13415ST | 1J-Onderhoud (APK)
| Stuw Hendrik Ponseweg Geervliet | 05700ST | 1J-Onderhoud (APK)
| Stuw Het Groote Gat | 03067ST | 1J-Onderhoud (APK)
26W-Inspectie zonnestuw
| Stuw Hevel Rhoon | 45739ST | 1J-Onderhoud (APK)
| Stuw Hoogezandsepolder | 30713ST | 1J-Onderhoud (APK)
| Stuw Ikea | 13897ST | 1J-Onderhoud (APK)
| Stuw J.P. Sweelinckstraat | 05697ST | 1J-Onderhoud (APK)
| Stuw Katerwaal | 05714ST | 1J-Onderhoud (APK)
| Stuw Kerkweg Zuidland | 08183ST | 1J-Onderhoud (APK)
| Stuw Kilpad Barendrecht | 45617ST | 1J-Onderhoud (APK)
| Stuw Kleiweg | 05734ST | 1J-Onderhoud (APK)
| Stuw Koedoodzone Portlandpolder | 05009ST | 1J-Onderhoud (APK)
| Stuw Koekendorpseweg Zuidland | 30716ST | 1J-Onderhoud (APK)
| Stuw Koeneweg Zuidland | 30718ST | 1J-Onderhoud (APK)
| Stuw Lageweg Zuidland | 05715ST | 1J-Onderhoud (APK)
| Stuw Lange Biesakker | 14198ST | 1J-Onderhoud (APK)
8W-Inspectie neerslagmeter
| Stuw Langedam | 07594ST | 1J-Onderhoud (APK) (handbediend)
| Stuw Langegeer | 30714ST | 1J-Onderhoud (APK)
| Stuw Lorentzweg | 13890ST | 1J-Onderhoud (APK)
| Stuw MAI (Bouwdijk) | 08935ST | 1J-Onderhoud (APK)
26W-Inspectie geleidbaarheidsmeting (On hold 17-02-2021)
| Stuw Meeuwensingel | 08314ST | 1J-Onderhoud (APK)
| Stuw Minnebekevliet | 13900ST | 1J-Onderhoud (APK)
| Stuw Molendijk 3p | 12789ST | 1J-Onderhoud (APK) (in combinatie met Gemaal Molendijk)
| Stuw Molenweg | 04578ST | 1J-Onderhoud (APK)
| Stuw Moordijkseweg | 05752ST | 1J-Onderhoud (APK)
| Stuw N57 (ketting) Hellevoetsluis | 09806ST | 1J-Onderhoud (APK)
| Stuw Nibbeland | 13062ST | 1J-Onderhoud (APK)
| Stuw Nieuweweg - Berewei | 26578ST | 1J-Onderhoud (APK)
| Stuw Nieuw-Zeeland | 16523ST | 1J-Onderhoud (APK)
| Stuw Noorddijk 22b | 16329ST | 1J-Onderhoud (APK)
| Stuw Noorddijk Geervliet | 05701ST | 1J-Onderhoud (APK)
| Stuw Officiersvliet | 19754ST | 1J-Onderhoud (APK)
| Stuw Omloopseweg Rhoon | 30693ST | 1J-Onderhoud (APK)
| Stuw Oude Waaldijk | 05710ST | 1J-Onderhoud (APK)
| Stuw Oudelandsedijk 47 | 05709ST | 1J-Onderhoud (APK)
| Stuw Oudelandsehoek | 16373ST | 1J-Onderhoud (APK)
| Stuw Oudendijk | 09408ST | 1J-Onderhoud (APK) (handbediend)
| Stuw Overhoecke | 29566ST | 1J-Onderhoud (APK)
| Stuw Parnassialaan | 05722ST | 1J-Onderhoud (APK)
| Stuw Pendrechtseweg | 19162ST | 1J-Onderhoud (APK)
| Stuw Polderweg Geervliet | 08295ST | 1J-Onderhoud (APK)
| Stuw Ravense Hoek | 13666ST | 1J-Onderhoud (APK)
| Stuw Reeland | 08593ST | 1J-Onderhoud (APK)
| Stuw Regenboog | 26885ST | 1J-Onderhoud (APK)
| Stuw Reservaat -2.35 nap. | 03834ST | 1J-Onderhoud (APK)
| Stuw Reservaat -2.50 nap. | 09405ST | 1J-Onderhoud (APK)
| Stuw Rietbroekweg | 07953ST | 1J-Onderhoud (APK)
| Stuw Rietdijk inlaat | 11589ST | 1J-Onderhoud (APK)
| Stuw Rietdijk/Dwarsweg | 05731ST | 1J-Onderhoud (APK)
| Stuw Riethilseweg Spijkenisse | 05586ST | 1J-Onderhoud (APK)
| Stuw Rijksstraatweg | 05723ST | 1J-Onderhoud (APK)
| Stuw Rijsdijk | 05056ST | 1J-Onderhoud (APK)
| Stuw Ringdijk Biert | 05702ST | 1J-Onderhoud (APK)
| Stuw Ringdijk-Biertsedijk | 26872ST | 1J-Onderhoud (APK)
| Stuw Ritselaarsdijk | 03839ST | 1J-Onderhoud (APK)
| Stuw RK (Vroonweg) | 12276ST | 1J-Onderhoud (APK)
| Stuw Ronduitweg | 03195ST | 1J-Onderhoud (APK)
| Stuw rotonde Noorddijk | 45640ST | 1J-Onderhoud (APK)
| Stuw rotonde Vaanpark 1 | 04966ST | 1J-Onderhoud (APK)
| Stuw Ruigendijk Zuidland | 30719ST | 1J-Onderhoud (APK)
| Stuw Scheidweg | 03252ST | 1J-Onderhoud (APK) (handbediend)
| Stuw Schoutsweg Zuidland | 30717ST | 1J-Onderhoud (APK)
| Stuw Sluisjesdijk | 10962ST | 1J-Onderhoud (APK)
| Stuw Sokseweg | 30403ST | 1J-Onderhoud (APK)
| Stuw Spinozaweg Noord | 30599ST | 1J-Onderhoud (APK)
| Stuw Spinozaweg Zuid | 30696ST | 1J-Onderhoud (APK)
| Stuw Spoorbaan Wilemsdorp | 11020ST | 1J-Onderhoud (APK) (handbediend)
| Stuw SR3 | 03096ST | 1J-Onderhoud (APK)
| Stuw Steegjesdijk | 03200ST | 1J-Onderhoud (APK)
8W-Inspectie neerslagmeting
| Stuw Steenplaats | 07590ST | 1J-Onderhoud (APK) (handbediend)
| Stuw Toldijk 30 Hekelingen | 30679ST | 1J-Onderhoud (APK)
| Stuw Trekdam | 03398ST | 1J-Onderhoud (APK)
| Stuw Tuindersweg | 13755ST | 1J-Onderhoud (APK)
| Stuw Tweede Kruisweg | 09268ST | 1J-Onderhoud (APK) (handbediend)
| Stuw UE (Oudelandsedijk) | 12431ST | 1J-Onderhoud (APK)
26W-Inspectie geleidbaarheidsmeting (On hold 17-02-2021)
| Stuw UM (Lageweg) | 02006ST | 1J-Onderhoud (APK)
| Stuw Vaanweg | 30705ST | 1J-Onderhoud (APK)
| Stuw Valweg | 08195ST | 1J-Onderhoud (APK)
| Stuw Vleerdamsedijk 11a - 11p | 05519ST | 1J-Onderhoud (APK)
| Stuw Voordijk Noord | 04976ST | 1J-Onderhoud (APK)
| Stuw Voordijk Zuid | 04964ST | 1J-Onderhoud (APK)
| Stuw Voorweg | 30721ST | 1J-Onderhoud (APK)
| Stuw Vrouwgelenweg | 04572ST | 1J-Onderhoud (APK)
| Stuw Waalbos | 45592ST | 1J-Onderhoud (APK)
| Stuw WC (Noorddijk) | 02008ST | 1J-Onderhoud (APK)
26W-Inspectie geleidbaarheidsmeting (On hold 17-02-2021)
| Stuw Wester Hordijk | 45666ST | 1J-Onderhoud (APK)
| Stuw Westmaas | 03350ST | 1J-Onderhoud (APK)
| Stuw Zanddijk Rozenburg | 16576ST | 1J-Onderhoud (APK)
| Stuw Zeedijk - Eeweg Oudenhoorn | 30722ST | 1J-Onderhoud (APK)
| Stuw Zeedijk Oudenhoorn t.h.v. 't licht | 30720ST | 1J-Onderhoud (APK)
| Stuw Ziedewijdsedijk | 13933ST | 1J-Onderhoud (APK)
| Stuw Ziekenhuis | 04452ST | 1J-Onderhoud (APK)
| Stuw Zilverling | 26884ST | 1J-Onderhoud (APK)
| Stuw Zoomweg Hellevoetsluis | 30667ST | 1J-Onderhoud (APK)
| Stuw Zuiddijk Hellevoetsluis | 30659ST | 1J-Onderhoud (APK)
| Stuw Zuiderpark | 19181ST | 1J-Onderhoud (APK)
| Stuw Zwarte Dijk | 05735ST | 1J-Onderhoud (APK)
| Stuw Gusto | 04803ST | 1J-Onderhoud (APK)
| Stuw Moordijkseweg 6 | 11637ST | 1J-Onderhoud (APK)
| Stuw Mosterdijk RW57 | 08187ST | 1J-Onderhoud (APK)
| Stuw/Gemaal Het Weegje | 20625ST | 1J-Onderhoud (APK)
| Stuw/gemaal Jillesweg 103S_12A | 12709ST | 1J-Onderhoud (APK)
26W-Inspectie stuw
4W-Inspectie pomp en smeren bovenlager
| Stuw/Magazijn Waalgemaal | 16409ST | 1J-Onderhoud (APK)
| Stuw/Pomp Europaweg | 05492ST | 1J-Onderhoud (APK)
| Stuw/Pomp Noordzeeweg | 05691ST | 1J-Onderhoud (APK)
| Stuw/Pomp Stenen Baak Kruiningergors | 13428ST | 1J-Onderhoud (APK)
| Stuw/Pomp Vogelgebied Biert | 05584ST | 1J-Onderhoud (APK)
| Zonnestuw 100S_11C (West Nieuwland) | 09198ST | 1J-Onderhoud (APK)
26W-Inspectie zonnestuw
| Zonnestuw 100S_11E (t Volgerland) | 03091ST | 1J-Onderhoud (APK)
26W-Inspectie zonnestuw
| Zonnestuw 100S_11G (Nieuwenoord Groenedijk) | 12642ST | 1J-Onderhoud (APK)
26W-Inspectie zonnestuw
| Zonnestuw 100S_12A (De Schans) | 02358ST | 1J-Onderhoud (APK)
26W-Inspectie zonnestuw
| Zonnestuw 100S_12B (Noordelijke Parallelweg N57) | 10749ST | 1J-Onderhoud (APK)
26W-Inspectie zonnestuw
| Zonnestuw 100S_12C (Noordelijke Parallelweg N57) | 12516ST | 1J-Onderhoud (APK)
26W-Inspectie zonnestuw
| Zonnestuw 100S_12D (Van Erkelens) | 12514ST | 1J-Onderhoud (APK)
26W-Inspectie zonnestuw
| Zonnestuw 100S_12F (Koedijk, Oost) | 12708ST | 1J-Onderhoud (APK)
26W-Inspectie zonnestuw
| Zonnestuw 100S_12H (Romeinseweg) | 12513ST | 1J-Onderhoud (APK)
26W-Inspectie zonnestuw
| Zonnestuw 100S_12K (Roggebos) | 02353ST | 1J-Onderhoud (APK)
26W-Inspectie zonnestuw
| Zonnestuw 100S_12L (Hoofddijk) | 12511ST | 1J-Onderhoud (APK)
26W-Inspectie zonnestuw
| Zonnestuw 100S_12M (De Plas ,Plasweg) | 10747ST | 1J-Onderhoud (APK)
26W-Inspectie zonnestuw
| Zonnestuw 100S_12P (Nieuw Westerloosedijk) | 02352ST | 1J-Onderhoud (APK)
26W-Inspectie zonnestuw
| Zonnestuw 100S_12Z (Koudenhoek) | 03092ST | 1J-Onderhoud (APK)
26W-Inspectie zonnestuw
| Zonnestuw 100S_13A (Damweg, Noord) | 12463ST | 1J-Onderhoud (APK)
26W-Inspectie zonnestuw
| Zonnestuw 100S_13C (Damweg) | 02156ST | 1J-Onderhoud (APK)
26W-Inspectie zonnestuw
| Zonnestuw 100S_13D (Ooievaarsdijk) | 10742ST | 1J-Onderhoud (APK)
26W-Inspectie zonnestuw
| Zonnestuw 100S_13G (Eendrachtsdijk) | 10689ST | 1J-Onderhoud (APK)
26W-Inspectie zonnestuw
| Zonnestuw 100S_13H (Oudedijk) | 12465ST | 1J-Onderhoud (APK)
26W-Inspectie zonnestuw
| Zonnestuw 100S_22B (Diederikseweg) | 02009ST | 1J-Onderhoud (APK)
26W-Inspectie zonnestuw
| Zonnestuw 100S_23A (Schenkeldijk,Peuterdijk) | 01686ST | 1J-Onderhoud (APK)
26W-Inspectie zonnestuw
| Zonnestuw 100S_23B (Peuterdijk) | 12352ST | 1J-Onderhoud (APK)
26W-Inspectie zonnestuw
| Zonnestuw 100S_23C (Smalle Blokweg) | 03099ST | 1J-Onderhoud (APK)
26W-Inspectie zonnestuw
| Zonnestuw 100S_23D (De Oude Dee) | 01685ST | 1J-Onderhoud (APK)
26W-Inspectie zonnestuw
| Zonnestuw 100S_24A (Panksdijkje) | 08838ST | 1J-Onderhoud (APK)
26W-Inspectie zonnestuw
| Zonnestuw 100S_25A (Galgeweg) | 10536ST | 1J-Onderhoud (APK)
26W-Inspectie zonnestuw
| Zonnestuw 100S_25C (Het Paardengat) | 08833ST | 1J-Onderhoud (APK)
26W-Inspectie zonnestuw
| Zonnestuw 100S_31C (De Lange Sluis) | 12305ST | 1J-Onderhoud (APK)
26W-Inspectie zonnestuw
| Zonnestuw 100S_32A (Noordlandsedijk) | 01366ST | 1J-Onderhoud (APK)
26W-Inspectie zonnestuw
| Zonnestuw 100S_32D (Brienensweg) | 01367ST | 1J-Onderhoud (APK)
26W-Inspectie zonnestuw
| Zonnestuw 100S_32E (Kamerweg) | 01365ST | 1J-Onderhoud (APK)
26W-Inspectie zonnestuw
| Zonnestuw 100S_32F (Jeruzalem) | 01370ST | 1J-Onderhoud (APK)
26W-Inspectie zonnestuw
| Zonnestuw 100S_32G (Munnekeputseweg) | 10475ST | 1J-Onderhoud (APK)
26W-Inspectie zonnestuw
| Zonnestuw 100S_33B (Watergat) | 16525ST | 1J-Onderhoud (APK)
26W-Inspectie zonnestuw
| Zonnestuw 100S_33E (Tilsedijk) | 00730ST | 1J-Onderhoud (APK)
26W-Inspectie zonnestuw
| Zonnestuw 100S_33F (Oostmoerse Scheidweg) | 10309ST | 1J-Onderhoud (APK)
26W-Inspectie zonnestuw
| Zonnestuw 100S_41A (Lieve Vrouwepoldersedijk) | 45735ST | 1J-Onderhoud (APK)
26W-Inspectie zonnestuw
| Zonnestuw 100S_41B (Arensman) | 00657ST | 1J-Onderhoud (APK)
26W-Inspectie zonnestuw
| Zonnestuw 100S_43B (Heerendijk Amon Louise) | 08543ST | 1J-Onderhoud (APK)
26W-Inspectie zonnestuw
| Zonnestuw 100S_43E (Magdalenaweg, zuidzijde N59) | 08521ST | 1J-Onderhoud (APK)
26W-Inspectie zonnestuw
| Zonnestuw 100S_43F (pompstation N59) | 08676ST | 1J-Onderhoud (APK)
26W-Inspectie zonnestuw
| Zonnestuw 100S_43I (De Groote Kreek) | 12018ST | 1J-Onderhoud (APK)
26W-Inspectie zonnestuw
| Zonnestuw 100S_44C (Galatheesedijk) | 11977ST | 1J-Onderhoud (APK)
26W-Inspectie zonnestuw
| Zonnestuw 101S_12S (Havenweg) | 10857ST | 1J-Onderhoud (APK)
26W-Inspectie zonnestuw
| Zonnestuw 101S_13H (Kraaijenissedijk) | 07268ST | 1J-Onderhoud (APK)
26W-Inspectie zonnestuw
| Zonnestuw 101S_14A (Zuiderdiepweg, Oost) | 02149ST | 1J-Onderhoud (APK)
26W-Inspectie zonnestuw
| Zonnestuw 101S_21A (Fietspad naast N215) | 02045ST | 1J-Onderhoud (APK)
26W-Inspectie zonnestuw
| Zonnestuw 101S_23A (Korte Schenkeldijk) | 09201ST | 1J-Onderhoud (APK)
26W-Inspectie zonnestuw
| Zonnestuw 101S_25B (Blaakweg) | 10356ST | 1J-Onderhoud (APK)
26W-Inspectie zonnestuw
| Zonnestuw 101S_31B (Kraaijesteinsedijk) | 12306ST | 1J-Onderhoud (APK)
26W-Inspectie zonnestuw
| Zonnestuw 101S_32E (Rijzenburgseweg West) | 01364ST | 1J-Onderhoud (APK)
26W-Inspectie zonnestuw
| Zonnestuw 101S_32F (RK, Vroonweg) | 01412ST | 1J-Onderhoud (APK)
26W-Inspectie zonnestuw
| Zonnestuw 101S_32G (Engeltjeskreek) | 01371ST | 1J-Onderhoud (APK)
26W-Inspectie zonnestuw
| Zonnestuw 101S_33G (Oudelandsedijk) | 12130ST | 1J-Onderhoud (APK)
26W-Inspectie zonnestuw
| Zonnestuw 101S_33H (Rosmolen) | 00678ST | 1J-Onderhoud (APK)
26W-Inspectie zonnestuw
| Zonnestuw 101S_43E (noordzijde N59) | 00357ST | 1J-Onderhoud (APK)
26W-Inspectie zonnestuw
| Zonnestuw 101S_43F (Moonen) | 03100ST | 1J-Onderhoud (APK)
26W-Inspectie zonnestuw
| Zonnestuw 102S_13B (Damweg, Midden) | 02157ST | 1J-Onderhoud (APK)
26W-Inspectie zonnestuw
| Zonnestuw 102S_13D (IJsbaan Stellebos) | 14344ST | 1J-Onderhoud (APK)
26W-Inspectie zonnestuw
| Zonnestuw 102S_14A (Zuiderdiepweg, Midden) | 02151ST | 1J-Onderhoud (APK)
26W-Inspectie zonnestuw
| Zonnestuw 102S_21A (Kraaijerdijk, Midden) | 02044ST | 1J-Onderhoud (APK)
26W-Inspectie zonnestuw
| Zonnestuw 102S_23B (Grevelingenweg) | 03090ST | 1J-Onderhoud (APK)
26W-Inspectie zonnestuw
| Zonnestuw 102S_32D (Soldaat) | 12274ST | 1J-Onderhoud (APK)
26W-Inspectie zonnestuw
| Zonnestuw 102S_32E (Rijzenburgseweg, Oost) | 10477ST | 1J-Onderhoud (APK)
26W-Inspectie zonnestuw
| Zonnestuw 102S_32G (Prinsenkwartier) | 10482ST | 1J-Onderhoud (APK)
26W-Inspectie zonnestuw
| Zonnestuw 102S_43E (Kranendijk) | 00356ST | 1J-Onderhoud (APK)
26W-Inspectie zonnestuw
| Zonnestuw 103S_13B (Vuilnisstort) | 07267ST | 1J-Onderhoud (APK)
26W-Inspectie zonnestuw
| Zonnestuw 103S_21A (Kraaijerdijk, Oost) | 10650ST | 1J-Onderhoud (APK)
26W-Inspectie zonnestuw
| Zonnestuw 103S_32E (De Staver, naast N215) | 01369ST | 1J-Onderhoud (APK)
26W-Inspectie zonnestuw
| Zonnestuw 103S_32G (De Butterhoek) | 07511ST | 1J-Onderhoud (APK)
26W-Inspectie zonnestuw
| Zonnestuw 103S_43E (Blokseweg) | 00398ST | 1J-Onderhoud (APK)
26W-Inspectie zonnestuw
| Zonnestuw 104S_32G (Duivenwaardsedijk) | 10938ST | 1J-Onderhoud (APK)
26W-Inspectie zonnestuw
| Zonnestuw 105S_11J (Vrijheidsweg/Langedijk) | 07510ST | 1J-Onderhoud (APK)
26W-Inspectie zonnestuw
| Zonnestuw 108S_32C (Brienensweg ,Noord) | 12710ST | 1J-Onderhoud (APK)
26W-Inspectie zonnestuw
| Zonnestuw Lageweg | 13421ST | 1J-Onderhoud (APK)
| Zonnestuw De Brede Gooi | 07502ST | 1J-Onderhoud (APK)
26W-Inspectie zonnestuw
(leeg) | (leeg) | (leeg) | (leeg)

## Lijst van PO-schema's
PO | Beschrijving | Locatie | Type | Locatie beschrijving | Interval | Werkgebied | Eenheid | Type werk | Programma | Status
PO-5471 | 1J-Onderhoud (APK) (handbediend) | 00019DU | Duiker | Duiker Boezem - Haven Oude-Tonge | 52 | GO4 | Duiker Boezem/Haven Oude-Tonge | PO | WSY | ACTIEF
PO-2500 | 1J-Onderhoud (APK) | 00021SL | Sluis | Spuisluis Zuiderdiep | 52 | GO1 | Spuisluis Zuiderdiep | PO | WKE | ACTIEF
PO-2611 | 2J-Olie analyse tandwielkasten | 00021SL | Sluis | Spuisluis Zuiderdiep | 104 | GO1 | Spuisluis Zuiderdiep | PI | WKE | ACTIEF
PO-58181 | 7J-Inspectie gemaal WSY | 00021SL | Sluis | Spuisluis Zuiderdiep | 7 | GO1 | Spuisluis Zuiderdiep | PI | WKE | ACTIEF
PO-2499 | 1J-Onderhoud (APK) | 00025SL | Sluis | Inlaatsluis Zuiderdiep | 52 | GO3 | Inlaatsluis Zuiderdiep | PO | WKE | ACTIEF
PO-2599 | 8W-Inspectie dieselmotoren | 00025SL | Sluis | Inlaatsluis Zuiderdiep | 8 | GO3 | Inlaatsluis Zuiderdiep | PI | WKE | ACTIEF
PO-2610 | 2J-Olie analyses | 00025SL | Sluis | Inlaatsluis Zuiderdiep | 104 | GO3 | Inlaatsluis Zuiderdiep | PI | WKE | ACTIEF
PO-55666 | 1J-Inspectie proefdraaien noodpompen | 00025SL | Sluis | Inlaatsluis Zuiderdiep | 52 | GO3 | Inlaatsluis Zuiderdiep | PI | WKE | ACTIEF
PO-58180 | 7J-Inspectie gemaal WSY | 00025SL | Sluis | Inlaatsluis Zuiderdiep | 7 | GO3 | Inlaatsluis Zuiderdiep | PI | WKE | ACTIEF
PO-58495 | 4W-Inspectie geleidbaarheidsmeting (On hold 17-02-2021) | 00025SL | Sluis | Inlaatsluis Zuiderdiep | 0 | GO3 | Inlaatsluis Zuiderdiep | PI | WKE | ACTIEF
PO-59238 | 26W-krooshekken plaatsen en verwijderen | 00025SL | Sluis | Inlaatsluis Zuiderdiep | 26 | GO3 | Inlaatsluis Zuiderdiep | BP | WKE | ACTIEF
PO-5477 | 1J-onderhoud (APK) EM Inlaat Pauw Bigge/Haven van Dirksland | 00029DU | Duiker | Inlaat Pau Bigge - Haven van Dirksland | 52 | GO2 | Inlaat Pauw Bigge/Haven van Dirksland | PO | WSY | ACTIEF
PO-2495 | 1J-Onderhoud (APK) | 00048GM | Gemaal | Inlaatpomp Rietveld | 52 | GO5 | Inlaatgemaal Rietveld | PO | WSY | ACTIEF
PO-2497 | 1J-Onderhoud (APK) | 00157GM | Gemaal | Inlaatpomp Weipolder | 52 | GO5 | Inlaatgemaal Weipolder | PO | WSY | ACTIEF
PO-58497 | 26W-Inspectie geleidbaarheidsmeting (On hold 17-02-2021) | 00157GM | Gemaal | Inlaatpomp Weipolder | 0 | GO5 | Inlaatgemaal Weipolder | PI | WSY | ACTIEF
PO-2576 | 1J-Onderhoud (APK) | 00356ST | Stuw | Zonnestuw Kranendijk | 52 | GO5 | Zonnestuw 102S_43E (Kranendijk) | PO | WSY | ACTIEF
PO-2679 | 26W-Inspectie zonnestuw | 00356ST | Stuw | Zonnestuw Kranendijk | 26 | GO5 | Zonnestuw 102S_43E (Kranendijk) | PI | WSY | ACTIEF
PO-2566 | 1J-Onderhoud (APK) | 00357ST | Stuw | Zonnestuw noordzijde N59 | 52 | GO5 | Zonnestuw 101S_43E (noordzijde N59) | PO | WSY | ACTIEF
PO-2669 | 26W-Inspectie zonnestuw | 00357ST | Stuw | Zonnestuw noordzijde N59 | 26 | GO5 | Zonnestuw 101S_43E (noordzijde N59) | PI | WSY | ACTIEF
PO-2582 | 1J-Onderhoud (APK) | 00398ST | Stuw | Zonnestuw Blokseweg | 52 | GO5 | Zonnestuw 103S_43E (Blokseweg) | PO | WSY | ACTIEF
PO-2685 | 26W-Inspectie zonnestuw | 00398ST | Stuw | Zonnestuw Blokseweg | 26 | GO5 | Zonnestuw 103S_43E (Blokseweg) | PI | WSY | ACTIEF
PO-2470 | 1J-Onderhoud (APK) | 00450GM | Gemaal | Gemaal De Eendracht | 52 | GO5 | Gemaal De Eendracht | PO | WSY | ACTIEF
PO-2589 | 8W-Inspectie noodstroomaggregaat | 00450GM | Gemaal | Gemaal De Eendracht | 8 | GO5 | Gemaal De Eendracht | PI | WSY | ACTIEF
PO-2601 | 2J-Onderhoud dieselmotor en olie analyse tandwielkast | 00450GM | Gemaal | Gemaal De Eendracht | 104 | GO5 | Gemaal De Eendracht | PO | WSY | ACTIEF
PO-2699 | 5J-Onderhoud krooshekreiniger | 00450GM | Gemaal | Gemaal De Eendracht | 260 | GO5 | Gemaal De Eendracht | PO | WSY | ACTIEF
PO-4314 | 4W-Inspectie pomp en vetsmeersysteem | 00450GM | Gemaal | Gemaal De Eendracht | 4 | GO5 | Gemaal De Eendracht | PI | WSY | ACTIEF
PO-54322 | 1J-Inspectie brandstoftanks | 00450GM | Gemaal | Gemaal De Eendracht | 52 | GO5 | Gemaal De Eendracht | PI | WSY | ACTIEF
PO-54880 | 1J-Inspectie en reinigen beunkoeler | 00450GM | Gemaal | Gemaal De Eendracht | 52 | GO5 | Gemaal De Eendracht | PI | WSY | ACTIEF
PO-55131 | 5J-Vervangen dieselfilters dagtank | 00450GM | Gemaal | Gemaal De Eendracht | 260 | GO5 | Gemaal De Eendracht | PO | WSY | ACTIEF
PO-58176 | 7J-Inspectie gemaal WSY | 00450GM | Gemaal | Gemaal De Eendracht | 7 | GO5 | Gemaal De Eendracht | PI | WSY | ACTIEF
PO-58498 | 26W-Inspectie geleidbaarheidsmeting (On hold 17-02-2021) | 00450GM | Gemaal | Gemaal De Eendracht | 0 | GO5 | Gemaal De Eendracht | PI | WSY | ACTIEF
PO-59088 | Olie vervangen (draaiuren) | 00450GM | Gemaal | Gemaal De Eendracht | 0 | GO5 | Gemaal De Eendracht | PO | WSY | ACTIEF
PO-2469 | 1J-Onderhoud (APK) | 00533GM | Gemaal | Gemaal De Bommelse Polders | 52 | GO5 | Gemaal De Bommelse Polders | PO | WSY | ACTIEF
PO-2600 | 2J-Vervangen olie tandwielkasten | 00533GM | Gemaal | Gemaal De Bommelse Polders | 104 | GO5 | Gemaal De Bommelse Polders | PO | WSY | ACTIEF
PO-2698 | 5J-Onderhoud krooshekreiniger | 00533GM | Gemaal | Gemaal De Bommelse Polders | 260 | GO5 | Gemaal De Bommelse Polders | PO | WSY | ACTIEF
PO-4307 | 2W-Inspectie pomp en vetsmeersysteem | 00533GM | Gemaal | Gemaal De Bommelse Polders | 2 | GO5 | Gemaal De Bommelse Polders | PI | WSY | ACTIEF
PO-54184 | 16W-Smeren afsluiter | 00533GM | Gemaal | Gemaal De Bommelse Polders | 16 | GO5 | Gemaal De Bommelse Polders | PO | WSY | ACTIEF
PO-58175 | 7J-Inspectie gemaal WSY | 00533GM | Gemaal | Gemaal De Bommelse Polders | 7 | GO5 | Gemaal De Bommelse Polders | PI | WSY | ACTIEF
PO-58499 | 26W-Inspectie geleidbaarheidsmeting (On hold 17-02-2021) | 00533GM | Gemaal | Gemaal De Bommelse Polders | 0 | GO5 | Gemaal De Bommelse Polders | PI | WSY | ACTIEF
PO-5481 | 1J-onderhoud (APK) EM Schuifafsluiter Kade Den Bommel (primair) | 00534DU | Duiker | in- en uitlaatleiding gemaal De Bommelse Polders | 52 | GO5 | Schuifafsluiter Kade Den Bommel (primair) | PO | WSY | ACTIEF
PO-5482 | 1J-onderhoud (APK) EM Schuifafsluiter Molendijk Den Bommel (regionaal) | 00573DU | Duiker | Schuifafsluiter Molendijk Den Bommel | 52 | GO5 | Schuifafsluiter Molendijk Den Bommel (regionaal) | PO | WSY | ACTIEF
PO-5475 | 1J-onderhoud (APK) EM Duiker Tilsedijk/ Osseweijer | 00594DU | Duiker | Duiker Osseweijer Tilsedijk | 52 | GO5 | Duiker Tilsedijk/ Osseweijer | PO | WSY | ACTIEF
PO-5422 | 1J-Onderhoud (APK) | 00597DU | Duiker | Afsluiter rotonde Tilsedijk - duiker DV | 52 | GO5 | Schuif DV (Tilsedijk) | PO | WSY | ACTIEF
PO-2481 | 1J-Onderhoud (APK) | 00653GM | Gemaal | Gemaal Nieuwe Stad | 52 | GO4 | Gemaal Nieuwe Stad | PO | WSY | ACTIEF
PO-2595 | 4W-Inspectie pomp en vetsmeersysteem | 00653GM | Gemaal | Gemaal Nieuwe Stad | 4 | GO4 | Gemaal Nieuwe Stad | PI | WSY | ACTIEF
PO-2706 | 5J-Onderhoud krooshekreiniger | 00653GM | Gemaal | Gemaal Nieuwe Stad | 260 | GO4 | Gemaal Nieuwe Stad | PO | WSY | ACTIEF
PO-58174 | 7J-Inspectie gemaal WSY | 00653GM | Gemaal | Gemaal Nieuwe Stad | 7 | GO4 | Gemaal Nieuwe Stad | PI | WSY | ACTIEF
PO-58500 | 26W-Inspectie geleidbaarheidsmeting (On hold 17-02-2021) | 00653GM | Gemaal | Gemaal Nieuwe Stad | 0 | GO4 | Gemaal Nieuwe Stad | PI | WSY | ACTIEF
PO-2548 | 1J-Onderhoud (APK) | 00657ST | Stuw | Zonnestuw Arensman | 52 | GO4 | Zonnestuw 100S_41B (Arensman) | PO | WSY | ACTIEF
PO-2651 | 26W-Inspectie zonnestuw | 00657ST | Stuw | Zonnestuw Arensman | 26 | GO4 | Zonnestuw 100S_41B (Arensman) | PI | WSY | ACTIEF
PO-5473 | 1J-onderhoud (APK) EM Duiker LD (Schuifafsluiter Lieve Vrouwepoldersedijk) | 00666DU | Duiker | Afsluiter Bierkreek - duiker LD | 52 | GO4 | Duiker LD (Schuifafsluiter Vrouwepoldersedijk) | PO | WSY | ACTIEF
PO-5474 | 1J-onderhoud (APK) EM Duiker Rumptstad | 00671DU | Duiker | Afsluiter Engeltjeskreek - duiker QFI | 52 | GO4 | Duiker Rumptstad | PO | WSY | ACTIEF
PO-2565 | 1J-Onderhoud (APK) | 00678ST | Stuw | Zonnestuw Rosmolen | 52 | GO5 | Zonnestuw 101S_33H (Rosmolen) | PO | WSY | ACTIEF
PO-2668 | 26W-Inspectie zonnestuw | 00678ST | Stuw | Zonnestuw Rosmolen | 26 | GO5 | Zonnestuw 101S_33H (Rosmolen) | PI | WSY | ACTIEF
PO-2545 | 1J-Onderhoud (APK) | 00730ST | Stuw | Zonnestuw Tilsedijk | 52 | GO4 | Zonnestuw 100S_33E (Tilsedijk) | PO | WSY | ACTIEF
PO-2648 | 26W-Inspectie zonnestuw | 00730ST | Stuw | Zonnestuw Tilsedijk | 26 | GO4 | Zonnestuw 100S_33E (Tilsedijk) | PI | WSY | ACTIEF
PO-2468 | 1J-Onderhoud (APK) | 00771GM | Gemaal | Gemaal Bleekert | 52 | GO4 | Gemaal De Bleekert | PO | WSY | ACTIEF
PO-4262 | 8W-Inspectie pomp | 00771GM | Gemaal | Gemaal Bleekert | 8 | GO4 | Gemaal De Bleekert | PI | WSY | ACTIEF
PO-58184 | 7J-Inspectie gemaal WSY | 00771GM | Gemaal | Gemaal Bleekert | 7 | GO4 | Gemaal De Bleekert | PI | WSY | ACTIEF
PO-4657 | 1J-Onderhoud (APK) | 01024DU | Duiker | Afsluiter Cutterleiding T117 - duiker RZ | 52 | GO4 | Schuif RZ (Oudelandsedijk) | PO | WSY | ACTIEF
PO-2475 | 1J-Onderhoud (APK) | 01346GM | Gemaal | Gemaal Duivenwaard | 52 | GO4 | Gemaal Duivenwaard | PO | WSY | ACTIEF
PO-2592 | 4W-Inspectie pomp / neerslagmeting / ventilatierooster | 01346GM | Gemaal | Gemaal Duivenwaard | 4 | GO4 | Gemaal Duivenwaard | PI | WSY | ACTIEF
PO-58156 | 7J-Inspectie gemaal WSY | 01346GM | Gemaal | Gemaal Duivenwaard | 7 | GO3 | Gemaal Duivenwaard | PI | WSY | ACTIEF
PO-58501 | 26W-Inspectie geleidbaarheidsmeting (On hold 17-02-2021) | 01346GM | Gemaal | Gemaal Duivenwaard | 0 | GO3 | Gemaal Duivenwaard | PI | WSY | ACTIEF
PO-2561 | 1J-Onderhoud (APK) | 01364ST | Stuw | Zonnestuw Rijzenburgseweg (West) | 52 | GO3 | Zonnestuw 101S_32E (Rijzenburgseweg West) | PO | WSY | ACTIEF
PO-2664 | 26W-Inspectie zonnestuw | 01364ST | Stuw | Zonnestuw Rijzenburgseweg (West) | 26 | GO3 | Zonnestuw 101S_32E (Rijzenburgseweg West) | PI | WSY | ACTIEF
PO-2542 | 1J-Onderhoud (APK) | 01365ST | Stuw | Zonnestuw Kamerweg | 52 | GO3 | Zonnestuw 100S_32E (Kamerweg) | PO | WSY | ACTIEF
PO-2645 | 26W-Inspectie zonnestuw | 01365ST | Stuw | Zonnestuw Kamerweg | 26 | GO3 | Zonnestuw 100S_32E (Kamerweg) | PI | WSY | ACTIEF
PO-2540 | 1J-Onderhoud (APK) | 01366ST | Stuw | Zonnestuw Noordlandsedijk | 52 | GO4 | Zonnestuw 100S_32A (Noordlandsedijk) | PO | WSY | ACTIEF
PO-2643 | 26W-Inspectie zonnestuw | 01366ST | Stuw | Zonnestuw Noordlandsedijk | 26 | GO4 | Zonnestuw 100S_32A (Noordlandsedijk) | PI | WSY | ACTIEF
PO-2541 | 1J-Onderhoud (APK) | 01367ST | Stuw | Zonnestuw Brienensweg | 52 | GO4 | Zonnestuw 100S_32D (Brienensweg) | PO | WSY | ACTIEF
PO-2644 | 26W-Inspectie zonnestuw | 01367ST | Stuw | Zonnestuw Brienensweg | 26 | GO4 | Zonnestuw 100S_32D (Brienensweg) | PI | WSY | ACTIEF
PO-2580 | 1J-Onderhoud (APK) | 01369ST | Stuw | Zonnestuw De Staver (Naast N215) | 52 | GO3 | Zonnestuw 103S_32E (De Staver, naast N215) | PO | WSY | ACTIEF
PO-2683 | 26W-Inspectie zonnestuw | 01369ST | Stuw | Zonnestuw De Staver (Naast N215) | 26 | GO3 | Zonnestuw 103S_32E (De Staver, naast N215) | PI | WSY | ACTIEF
PO-2543 | 1J-Onderhoud (APK) | 01370ST | Stuw | Zonnestuw Jeruzalem | 52 | GO3 | Zonnestuw 100S_32F (Jeruzalem) | PO | WSY | ACTIEF
PO-2646 | 26W-Inspectie zonnestuw | 01370ST | Stuw | Zonnestuw Jeruzalem | 26 | GO3 | Zonnestuw 100S_32F (Jeruzalem) | PI | WSY | ACTIEF
PO-2563 | 1J-Onderhoud (APK) | 01371ST | Stuw | Zonnestuw Engeltjeskreek | 52 | GO4 | Zonnestuw 101S_32G (Engeltjeskreek) | PO | WSY | ACTIEF
PO-2666 | 26W-Inspectie zonnestuw | 01371ST | Stuw | Zonnestuw Engeltjeskreek | 26 | GO4 | Zonnestuw 101S_32G (Engeltjeskreek) | PI | WSY | ACTIEF
PO-2562 | 1J-Onderhoud (APK) | 01412ST | Stuw | Zonnestuw RK | 52 | GO4 | Zonnestuw 101S_32F (RK, Vroonweg) | PO | WSY | ACTIEF
PO-2665 | 26W-Inspectie zonnestuw | 01412ST | Stuw | Zonnestuw RK | 26 | GO4 | Zonnestuw 101S_32F (RK, Vroonweg) | PI | WSY | ACTIEF
PO-2492 | 1J-Onderhoud (APK) | 01429DU | Duiker | Inlaat Westplaat I | 52 | GO3 | Inlaat Westplaat 1 | PO | WSY | ACTIEF
PO-5483 | 1J-onderhoud (APK) EM Uitwateringsduiker 1e en 2e Bekade | 01449DU | Duiker | Inlaat Groenendijk | 52 | GO3 | Uitwateringsduiker 1e en 2e Bekade | PO | WSY | ACTIEF
PO-4660 | 1J-Onderhoud (APK) | 01523DU | Duiker | duiker UB | 52 | GO3 | Schuif UB (Wellestrijpsedijk) | PO | WSY | ACTIEF
PO-2466 | 1J-Onderhoud (APK) | 01633GM | Gemaal | Gemaal Battenoord | 52 | GO3 | Gemaal Battenoord | PO | WSY | ACTIEF
PO-2697 | 5J-Onderhoud krooshekreiniger | 01633GM | Gemaal | Gemaal Battenoord | 260 | GO3 | Gemaal Battenoord | PO | WSY | ACTIEF
PO-4316 | 4W-Inspectie pomp en vetsmeersysteem | 01633GM | Gemaal | Gemaal Battenoord | 4 | GO3 | Gemaal Battenoord | PI | WSY | ACTIEF
PO-58170 | 7J-Inspectie gemaal WSY | 01633GM | Gemaal | Gemaal Battenoord | 7 | GO3 | Gemaal Battenoord | PI | WSY | ACTIEF
PO-58502 | 26W-Inspectie geleidbaarheidsmeting (On hold 17-02-2021) | 01633GM | Gemaal | Gemaal Battenoord | 0 | GO3 | Gemaal Battenoord | PI | WSY | ACTIEF
PO-2534 | 1J-Onderhoud (APK) | 01685ST | Stuw | Zonnestuw De Oude Dee | 52 | GO2 | Zonnestuw 100S_23D (De Oude Dee) | PO | WSY | ACTIEF
PO-2637 | 26W-Inspectie zonnestuw | 01685ST | Stuw | Zonnestuw De Oude Dee | 26 | GO2 | Zonnestuw 100S_23D (De Oude Dee) | PI | WSY | ACTIEF
PO-2531 | 1J-Onderhoud (APK) | 01686ST | Stuw | Zonnestuw Oudedijk | 52 | GO2 | Zonnestuw 100S_23A (Schenkeldijk,Peuterdijk) | PO | WSY | ACTIEF
PO-2634 | 26W-Inspectie zonnestuw | 01686ST | Stuw | Zonnestuw Oudedijk | 26 | GO2 | Zonnestuw 100S_23A (Schenkeldijk,Peuterdijk) | PI | WSY | ACTIEF
PO-4659 | 1J-Onderhoud (APK) | 01783DU | Duiker | duiker UA | 52 | GO3 | Schuif UA (Oudelandsedijk) | PO | WSY | ACTIEF
PO-2508 | 1J-Onderhoud (APK) | 02006ST | Stuw | Stuw UM | 52 | GO2 | Stuw UM (Lageweg) | PO | WSY | ACTIEF
PO-2473 | 1J-Onderhoud (APK) | 02007GM | Gemaal | Gemaal De Zuidhoek | 52 | GO2 | Gemaal De Zuidhoek | PO | WSY | ACTIEF
PO-4312 | 4W-Inspectie pomp en vetsmeersysteem | 02007GM | Gemaal | Gemaal De Zuidhoek | 4 | GO2 | Gemaal De Zuidhoek | PI | WSY | ACTIEF
PO-58171 | 7J-Inspectie gemaal WSY | 02007GM | Gemaal | Gemaal De Zuidhoek | 7 | GO2 | Gemaal De Zuidhoek | PI | WSY | ACTIEF
PO-58503 | 26W-Inspectie geleidbaarheidsmeting (On hold 17-02-2021) | 02007GM | Gemaal | Gemaal De Zuidhoek | 0 | GO2 | Gemaal De Zuidhoek | PI | WSY | ACTIEF
PO-2509 | 1J-Onderhoud (APK) | 02008ST | Stuw | Stuw WC | 52 | GO2 | Stuw WC (Noorddijk) | PO | WSY | ACTIEF
PO-58504 | 26W-Inspectie geleidbaarheidsmeting (On hold 17-02-2021) | 02008ST | Stuw | Stuw WC | 0 | GO2 | Stuw WC (Noorddijk) | PI | WSY | ACTIEF
PO-2529 | 1J-Onderhoud (APK) | 02009ST | Stuw | Zonnestuw Diederikseweg | 52 | GO2 | Zonnestuw 100S_22B (Diederikseweg) | PO | WSY | ACTIEF
PO-2632 | 26W-Inspectie zonnestuw | 02009ST | Stuw | Zonnestuw Diederikseweg | 26 | GO2 | Zonnestuw 100S_22B (Diederikseweg) | PI | WSY | ACTIEF
PO-2571 | 1J-Onderhoud (APK) | 02044ST | Stuw | Zonnestuw Kraaijerdijk (Midden) | 52 | GO2 | Zonnestuw 102S_21A (Kraaijerdijk, Midden) | PO | WSY | ACTIEF
PO-2674 | 26W-Inspectie zonnestuw | 02044ST | Stuw | Zonnestuw Kraaijerdijk (Midden) | 26 | GO2 | Zonnestuw 102S_21A (Kraaijerdijk, Midden) | PI | WSY | ACTIEF
PO-2557 | 1J-Onderhoud (APK) | 02045ST | Stuw | Zonnestuw Fietspad naast N215 | 52 | GO2 | Zonnestuw 101S_21A (Fietspad naast N215) | PO | WSY | ACTIEF
PO-2660 | 26W-Inspectie zonnestuw | 02045ST | Stuw | Zonnestuw Fietspad naast N215 | 26 | GO2 | Zonnestuw 101S_21A (Fietspad naast N215) | PI | WSY | ACTIEF
PO-2480 | 1J-Onderhoud (APK) | 02046GM | Gemaal | Gemaal Nieuw-Kraaijer | 52 | GO2 | Gemaal Nieuw Kraaijer | PO | WSY | ACTIEF
PO-2692 | 3J-Onderhoud krooshekreiniger | 02046GM | Gemaal | Gemaal Nieuw-Kraaijer | 156 | GO2 | Gemaal Nieuw Kraaijer | PO | WSY | ACTIEF
PO-4302 | 4W-Inspectie pomp en vetsmeersysteem | 02046GM | Gemaal | Gemaal Nieuw-Kraaijer | 4 | GO2 | Gemaal Nieuw Kraaijer | PI | WSY | ACTIEF
PO-58151 | 7J-Inspectie gemaal WSY | 02046GM | Gemaal | Gemaal Nieuw-Kraaijer | 7 | GO2 | Gemaal Nieuw Kraaijer | PI | WSY | ACTIEF
PO-2556 | 1J-Onderhoud (APK) | 02149ST | Stuw | Zonnestuw Zuiderdiepweg (Oost) | 52 | GO2 | Zonnestuw 101S_14A (Zuiderdiepweg, Oost) | PO | WSY | ACTIEF
PO-2659 | 26W-Inspectie zonnestuw | 02149ST | Stuw | Zonnestuw Zuiderdiepweg (Oost) | 26 | GO2 | Zonnestuw 101S_14A (Zuiderdiepweg, Oost) | PI | WSY | ACTIEF
PO-2570 | 1J-Onderhoud (APK) | 02151ST | Stuw | Zonnestuw Zuiderdiepweg (Midden) | 52 | GO2 | Zonnestuw 102S_14A (Zuiderdiepweg, Midden) | PO | WSY | ACTIEF
PO-2673 | 26W-Inspectie zonnestuw | 02151ST | Stuw | Zonnestuw Zuiderdiepweg (Midden) | 26 | GO2 | Zonnestuw 102S_14A (Zuiderdiepweg, Midden) | PI | WSY | ACTIEF
PO-2525 | 1J-Onderhoud (APK) | 02156ST | Stuw | Zonnestuw Damweg | 52 | GO2 | Zonnestuw 100S_13C (Damweg) | PO | WSY | ACTIEF
PO-2628 | 26W-Inspectie zonnestuw | 02156ST | Stuw | Zonnestuw Damweg | 26 | GO2 | Zonnestuw 100S_13C (Damweg) | PI | WSY | ACTIEF
PO-2569 | 1J-Onderhoud (APK) | 02157ST | Stuw | Zonnestuw Damweg (midden) | 52 | GO2 | Zonnestuw 102S_13B (Damweg, Midden) | PO | WSY | ACTIEF
PO-2672 | 26W-Inspectie zonnestuw | 02157ST | Stuw | Zonnestuw Damweg (midden) | 26 | GO2 | Zonnestuw 102S_13B (Damweg, Midden) | PI | WSY | ACTIEF
PO-2498 | 1J-Onderhoud (APK) | 02158GM | Gemaal | Inlaatpomp Woutrina | 52 | GO2 | Inlaatgemaal Woutrinapolder | PO | WSY | ACTIEF
PO-56972 | 4W-Inspectie pomp en smeren bovenlager | 02158GM | Gemaal | Inlaatpomp Woutrina | 4 | GO2 | Inlaatgemaal Woutrinapolder | PI | WSY | ACTIEF
PO-5478 | 1J-onderhoud (APK) EM Inlaat Scharrezeepolder/ QAI | 02159DU | Duiker | Inlaat Scharrezeepolder - QAI | 52 | GO2 | Inlaat Scharrezeepolder/ QAI | PO | WSY | ACTIEF
PO-2522 | 1J-Onderhoud (APK) | 02352ST | Stuw | Zonnestuw Nieuw Westerloosedijk | 52 | GO1 | Zonnestuw 100S_12P (Nieuw Westerloosedijk) | PO | WSY | ACTIEF
PO-2625 | 26W-Inspectie zonnestuw | 02352ST | Stuw | Zonnestuw Nieuw Westerloosedijk | 26 | GO1 | Zonnestuw 100S_12P (Nieuw Westerloosedijk) | PI | WSY | ACTIEF
PO-2519 | 1J-Onderhoud (APK) | 02353ST | Stuw | Zonnestuw Roggebos | 52 | GO1 | Zonnestuw 100S_12K (Roggebos) | PO | WSY | ACTIEF
PO-2622 | 26W-Inspectie zonnestuw | 02353ST | Stuw | Zonnestuw Roggebos | 26 | GO1 | Zonnestuw 100S_12K (Roggebos) | PI | WSY | ACTIEF
PO-2513 | 1J-Onderhoud (APK) | 02358ST | Stuw | Zonnestuw De Schans | 52 | GO1 | Zonnestuw 100S_12A (De Schans) | PO | WSY | ACTIEF
PO-2616 | 26W-Inspectie zonnestuw | 02358ST | Stuw | Zonnestuw De Schans | 26 | GO1 | Zonnestuw 100S_12A (De Schans) | PI | WSY | ACTIEF
PO-2478 | 1J-Onderhoud (APK) | 02872GM | Gemaal | Gemaal Kilhaven | 52 | GO1 | Gemaal Kilhaven | PO | WSY | ACTIEF
PO-2604 | 2J-Olie vervangen tandwielkast | 02872GM | Gemaal | Gemaal Kilhaven | 104 | GO1 | Gemaal Kilhaven | PO | WSY | ACTIEF
PO-2704 | 5J-Onderhoud krooshekreiniger | 02872GM | Gemaal | Gemaal Kilhaven | 260 | GO1 | Gemaal Kilhaven | PO | WSY | ACTIEF
PO-4309 | 4W-Inspectie pomp en vetsmeersysteem | 02872GM | Gemaal | Gemaal Kilhaven | 4 | GO1 | Gemaal Kilhaven | PI | WSY | ACTIEF
PO-57261 | 7J-Inspectie gemaal WSY | 02872GM | Gemaal | Gemaal Kilhaven | 7 | GO1 | Gemaal Kilhaven | PI | WSY | ACTIEF
PO-2464 | 1J-Onderhoud (APK) | 02950GM | Gemaal | Doorspoelpomp Spui Ooltgensplaat | 52 | GO4 | Doorspoelpomp Ooltgensplaat | PO | WSY | ACTIEF
PO-2493 | 1J-Onderhoud (APK) | 02974GM | Gemaal | Doorspoelpomp Korteweegje | 52 | GO3 | Inlaatgemaal Korte Weegje | PO | WSY | ACTIEF
PO-2568 | 1J-Onderhoud (APK) | 03067ST | Stuw | Stuw Het Groote Gat | 52 | GO5 | Stuw Het Groote Gat | PO | WSY | ACTIEF
PO-2671 | 26W-Inspectie zonnestuw | 03067ST | Stuw | Stuw Het Groote Gat | 26 | GO5 | Stuw Het Groote Gat | PI | WSY | ACTIEF
PO-2572 | 1J-Onderhoud (APK) | 03090ST | Stuw | Zonnestuw Grevelingenweg | 52 | GO2 | Zonnestuw 102S_23B (Grevelingenweg) | PO | WSY | ACTIEF
PO-2675 | 26W-Inspectie zonnestuw | 03090ST | Stuw | Zonnestuw Grevelingenweg | 26 | GO2 | Zonnestuw 102S_23B (Grevelingenweg) | PI | WSY | ACTIEF
PO-2511 | 1J-Onderhoud (APK) | 03091ST | Stuw | Zonnestuw Volgerland | 52 | GO1 | Zonnestuw 100S_11E (t Volgerland) | PO | WSY | ACTIEF
PO-2614 | 26W-Inspectie zonnestuw | 03091ST | Stuw | Zonnestuw Volgerland | 26 | GO1 | Zonnestuw 100S_11E (t Volgerland) | PI | WSY | ACTIEF
PO-2523 | 1J-Onderhoud (APK) | 03092ST | Stuw | Zonnestuw Koudenhoek | 52 | GO1 | Zonnestuw 100S_12Z (Koudenhoek) | PO | WSY | ACTIEF
PO-2626 | 26W-Inspectie zonnestuw | 03092ST | Stuw | Zonnestuw Koudenhoek | 26 | GO1 | Zonnestuw 100S_12Z (Koudenhoek) | PI | WSY | ACTIEF
PO-2506 | 1J-Onderhoud (APK) | 03096ST | Stuw | Stuw Inlaatpomp SR3 | 52 | GO4 | Stuw SR3 | PO | WSY | ACTIEF
PO-2586 | 1J-Onderhoud (APK) | 03097ST | Stuw | Stuw Brienensweg (West) | 52 | GO4 | Stuw Brienensweg (West) | PO | WSY | ACTIEF
PO-2689 | 26W-Inspectie zonnestuw | 03097ST | Stuw | Stuw Brienensweg (West) | 26 | GO4 | Stuw Brienensweg (West) | PI | WSY | ACTIEF
PO-2533 | 1J-Onderhoud (APK) | 03099ST | Stuw | Zonnestuw Smalle Blokweg | 52 | GO2 | Zonnestuw 100S_23C (Smalle Blokweg) | PO | WSY | ACTIEF
PO-2636 | 26W-Inspectie zonnestuw | 03099ST | Stuw | Zonnestuw Smalle Blokweg | 26 | GO2 | Zonnestuw 100S_23C (Smalle Blokweg) | PI | WSY | ACTIEF
PO-2567 | 1J-Onderhoud (APK) | 03100ST | Stuw | Zonnestuw Moonen | 52 | GO5 | Zonnestuw 101S_43F (Moonen) | PO | WSY | ACTIEF
PO-2670 | 26W-Inspectie zonnestuw | 03100ST | Stuw | Zonnestuw Moonen | 26 | GO5 | Zonnestuw 101S_43F (Moonen) | PI | WSY | ACTIEF
PO-3214 | 1J-Onderhoud (APK) | 03122DU | Duiker | Inlaat Goudswaard | 52 | HW1 | Inlaat en noodpomp Goudswaard | PO | WSY | ACTIEF
PO-55426 | 5J-Onderhoud dompelpomp | 03122DU | Duiker | Inlaat Goudswaard | 260 | HW1 | Inlaat en noodpomp Goudswaard | PO | WSY | CNCEPT
PO-55785 | 1J-Opstellen noodpomp Inlaat Piershilsche Haven | 03125DU | Duiker | Inlaat Piershilsche Haven | 52 | HW1 | Inlaat Piershilse Haven | PO | WSY | ACTIEF
PO-3217 | 1J-Onderhoud (APK) | 03126DU | Duiker | Inlaat Nieuw-Beijerland | 52 | HW1 | Inlaat Nieuw-Beijerland | PO | WSY | ACTIEF
PO-58529 | 26W-Inspectie geleidbaarheidsmeting | 03126DU | Duiker | Inlaat Nieuw-Beijerland | 26 | HW1 | Inlaat Nieuw-Beijerland | PI | WSY | ACTIEF
PO-5491 | 1J-onderhoud (APK) EM Inlaat Hitsersekade | 03128DU | Duiker | Inlaat Den Hitsert | 52 | HW1 | Inlaat Hitsersekade | PO | WSY | ACTIEF
PO-3263 | 1J-Onderhoud (APK) | 03142DU | Duiker | Afsluiter Strijenseweg | 52 | HW4 | Schuif Strijensedijk | PO | WSY | ACTIEF
PO-3219 | 1J-Onderhoud (APK) | 03143DU | Duiker | Inlaat Trekdam | 52 | HW4 | Inlaat Trekdam | PO | WSY | ACTIEF
PO-3188 | 1J-Onderhoud (APK) | 03194GM | Gemaal | Gemaal Leenheerenpolder | 52 | HW1 | Gemaal Leenheerenpolder | PO | WSY | ACTIEF
PO-3300 | 1J-Onderhoud (APK) | 03195ST | Stuw | Stuw Ronduitweg | 52 | HW1 | Stuw Ronduitweg | PO | WSY | ACTIEF
PO-3275 | 1J-Onderhoud (APK) | 03196ST | Stuw | Stuw Eendragtsweg Oost | 52 | HW1 | Stuw Eendragtsweg Oost | PO | WSY | ACTIEF
PO-3274 | 1J-Onderhoud (APK) | 03198ST | Stuw | Stuw Eendragtspolder oost | 52 | HW1 | Stuw Eendragtspolder Oost | PO | WSY | ACTIEF
PO-3304 | 1J-Onderhoud (APK) | 03200ST | Stuw | Stuw Steegjesdijk | 52 | HW1 | Stuw Steegjesdijk | PO | WSY | ACTIEF
PO-5065 | 8W-Inspectie neerslagmeting | 03200ST | Stuw | Stuw Steegjesdijk | 8 | HW1 | Stuw Steegjesdijk | PI | WSY | ACTIEF
PO-3271 | 1J-Onderhoud (APK) (handbediend) | 03202ST | Stuw | Stuw Domineesvliet | 52 | HW1 | Stuw Domineesvliet | PO | WSY | ACTIEF
PO-3211 | 1J-Onderhoud (APK) | 03208GM | Gemaal | Gemaal Westdijk, hulpbemaling | 52 | HW2 | Gemaal Westdijk | PO | WSY | ACTIEF
PO-3314 | 8W-Inspectie pomp en neerslagmeter | 03208GM | Gemaal | Gemaal Westdijk, hulpbemaling | 8 | HW2 | Gemaal Westdijk | PI | WSY | ACTIEF
PO-3270 | 1J-Onderhoud (APK) | 03212ST | Stuw | Stuw Goidschalxoordsedijk | 52 | HW2 | Stuw Goidschalxoordsedijk | PO | WSY | ACTIEF
PO-3259 | 1J-Onderhoud (APK) | 03219DU | Duiker | Afsluiter Goidschalxoordsedijk | 52 | HW2 | Schuif Goidschalxoordsedijk | PO | WSY | ACTIEF
PO-3301 | 1J-Onderhoud (APK) (handbediend) | 03252ST | Stuw | Stuw Scheidweg | 52 | HW2 | Stuw Scheidweg | PO | WSY | ACTIEF
PO-3246 | 1J-Onderhoud (APK) | 03257GM | Gemaal | Gemaal Rijksweg A29 | 52 | HW2 | Opbemaling Rijksweg A29 | PO | WSY | ACTIEF
PO-4405 | 8W-Inspectie vetsmeersysteem | 03257GM | Gemaal | Gemaal Rijksweg A29 | 8 | HW2 | Opbemaling Rijksweg A29 | PI | WSY | ACTIEF
PO-3283 | 1J-Onderhoud (APK) | 03274ST | Stuw | Stuw Verlorendiep | 52 | HW2 | Stuw en opbemaling Verlorendiep Zuid | PO | WSY | ACTIEF
PO-3183 | 1J-Onderhoud (APK) | 03287GM | Gemaal | Gemaal Kloostersweg | 52 | HW2 | Gemaal Kloostersweg | PO | WSY | ACTIEF
PO-3323 | 2J-Olie analyse tandwielkast | 03287GM | Gemaal | Gemaal Kloostersweg | 104 | HW2 | Gemaal Kloostersweg | PI | WSY | ACTIEF
PO-3339 | 3J-Onderhoud krooshekreiniger | 03287GM | Gemaal | Gemaal Kloostersweg | 156 | HW2 | Gemaal Kloostersweg | PO | WSY | ACTIEF
PO-4399 | 4W-Inspectie vetsmeersysteem | 03287GM | Gemaal | Gemaal Kloostersweg | 4 | HW2 | Gemaal Kloostersweg | PI | WSY | ACTIEF
PO-3258 | 1J-Onderhoud (APK) | 03291DU | Duiker | Duikerbuis | 52 | HW2 | Schuif Bomendijk | PO | WSY | ACTIEF
PO-3233 | 1J-Onderhoud (APK) | 03294GM | Gemaal | Gemaal Golfbaan Westersepolder | 52 | HW2 | Opbemaling Golfbaan Westersepolder | PO | WSY | ACTIEF
PO-3212 | 1J-Onderhoud (APK) | 03295GM | Gemaal | Gemaal Westersepolder | 52 | HW2 | Gemaal Westersepolder | PO | WSY | ACTIEF
PO-4288 | 4W-Inspectie pomp | 03295GM | Gemaal | Gemaal Westersepolder | 4 | HW2 | Gemaal Westersepolder | PI | WSY | ACTIEF
PO-5095 | 3J-Onderhoud krooshekreiniger | 03295GM | Gemaal | Gemaal Westersepolder | 156 | HW2 | Gemaal Westersepolder | PO | WSY | ACTIEF
PO-56602 | 7J-Inspectie gemaal WSY | 03295GM | Gemaal | Gemaal Westersepolder | 7 | HW2 | Gemaal Westersepolder | PI | WSY | ACTIEF
PO-3192 | 1J-Onderhoud (APK) | 03296GM | Gemaal | Gemaal Molenpolder | 52 | HW2 | Gemaal Molenpolder | PO | WSY | ACTIEF
PO-3201 | 1J-Onderhoud (APK) | 03306GM | Gemaal | Gemaal Raepshille | 52 | HW4 | Gemaal Raepshille | PO | WSY | ACTIEF
PO-3312 | 8W-Inspectie pomp | 03306GM | Gemaal | Gemaal Raepshille | 8 | HW4 | Gemaal Raepshille | PI | WSY | ACTIEF
PO-5092 | 3J-Onderhoud krooshekreiniger | 03306GM | Gemaal | Gemaal Raepshille | 156 | HW4 | Gemaal Raepshille | PO | WSY | ACTIEF
PO-56613 | 7J-Inspectie gemaal WSY | 03306GM | Gemaal | Gemaal Raepshille | 7 | HW4 | Gemaal Raepshille | PI | WSY | ACTIEF
PO-3237 | 1J-Onderhoud (APK) | 03313GM | Gemaal | Opbemaling Kerkpomp | 52 | HW3 | Opbemaling Kerkpomp Heinenoord | PO | WSY | ACTIEF
PO-3197 | 1J-Onderhoud (APK) | 03314GM | Gemaal | Gemaal Oud-Heinenoord | 52 | HW3 | Gemaal Oud Heinenoord | PO | WSY | ACTIEF
PO-3359 | 5J-Onderhoud krooshekreiniger | 03314GM | Gemaal | Gemaal Oud-Heinenoord | 260 | HW3 | Gemaal Oud Heinenoord | PO | WSY | ACTIEF
PO-4345 | 2J-Inspectie pleugerpomp (droogzetting) | 03314GM | Gemaal | Gemaal Oud-Heinenoord | 104 | HW3 | Gemaal Oud Heinenoord | PI | WSY | ACTIEF
PO-55020 | 4W-Inspectie pomp | 03314GM | Gemaal | Gemaal Oud-Heinenoord | 4 | HW3 | Gemaal Oud Heinenoord | PI | WSY | ACTIEF
PO-56650 | 6J-Inspectie gemaal WSY | 03314GM | Gemaal | Gemaal Oud-Heinenoord | 6 | HW3 | Gemaal Oud Heinenoord | PI | WSY | ACTIEF
PO-3171 | 1J-Onderhoud (APK) | 03321GM | Gemaal | Gemaal BC Heinenoord | 52 | HW3 | Gemaal BC Heinenoord | PO | WSY | ACTIEF
PO-3185 | 1J-Onderhoud (APK) | 03330GM | Gemaal | Gemaal Kuipersveer | 52 | HW3 | Gemaal Kuipersveer | PO | WSY | ACTIEF
PO-3354 | 5J-Onderhoud krooshekreiniger | 03330GM | Gemaal | Gemaal Kuipersveer | 260 | HW3 | Gemaal Kuipersveer | PO | WSY | ACTIEF
PO-4344 | 2J-Inspectie pleugerpomp (droogzetting) | 03330GM | Gemaal | Gemaal Kuipersveer | 104 | HW3 | Gemaal Kuipersveer | PI | WSY | ACTIEF
PO-55019 | 4W-Inspectie pompen | 03330GM | Gemaal | Gemaal Kuipersveer | 4 | HW3 | Gemaal Kuipersveer | PI | WSY | ACTIEF
PO-56651 | 6J-Inspectie gemaal WSY | 03330GM | Gemaal | Gemaal Kuipersveer | 6 | HW3 | Gemaal Kuipersveer | PI | WSY | ACTIEF
PO-3191 | 1J-Onderhoud (APK) | 03344GM | Gemaal | Gemaal Moerkerken - Westmolen | 52 | HW3 | Gemaal Moerkerken (Westmolen) | PO | WSY | ACTIEF
PO-3326 | 2J-Olie analyse tandwielkast | 03344GM | Gemaal | Gemaal Moerkerken - Westmolen | 104 | HW3 | Gemaal Moerkerken (Westmolen) | PI | WSY | ACTIEF
PO-3343 | 3J-Onderhoud krooshekreiniger | 03344GM | Gemaal | Gemaal Moerkerken - Westmolen | 156 | HW3 | Gemaal Moerkerken (Westmolen) | PO | WSY | ACTIEF
PO-4402 | 8W-Inspectie vetsmeersysteem | 03344GM | Gemaal | Gemaal Moerkerken - Westmolen | 8 | HW3 | Gemaal Moerkerken (Westmolen) | PI | WSY | ACTIEF
PO-56598 | 7J-Inspectie gemaal WSY | 03344GM | Gemaal | Gemaal Moerkerken - Westmolen | 7 | HW3 | Gemaal Moerkerken (Westmolen) | PI | WSY | ACTIEF
PO-3203 | 1J-Onderhoud (APK) | 03346GM | Gemaal | Gemaal Sint Anthonypolder | 52 | HW3 | Gemaal Sint Anthoniepolder | PO | WSY | ACTIEF
PO-3328 | 2J-Olie analyse tandwielkast | 03346GM | Gemaal | Gemaal Sint Anthonypolder | 104 | HW3 | Gemaal Sint Anthoniepolder | PI | WSY | ACTIEF
PO-3345 | 3J-Olie analyse hydrauliekunit krooshekreiniger | 03346GM | Gemaal | Gemaal Sint Anthonypolder | 156 | HW3 | Gemaal Sint Anthoniepolder | PI | WSY | ACTIEF
PO-56600 | 7J-Inspectie gemaal WSY | 03346GM | Gemaal | Gemaal Sint Anthonypolder | 7 | HW3 | Gemaal Sint Anthoniepolder | PI | WSY | ACTIEF
PO-3251 | 1J-Onderhoud (APK) | 03347GM | Gemaal | Gemaal Zuiddijk 18 | 52 | HW3 | Opbemaling Zuiddijk 18 | PO | WSY | ACTIEF
PO-3250 | 1J-Onderhoud (APK) | 03348GM | Gemaal | Gemaal Zuiddijk | 52 | HW3 | Opbemaling Zuiddijk | PO | WSY | ACTIEF
PO-3307 | 1J-Onderhoud (APK) | 03350ST | Stuw | Stuw Westmaas | 52 | HW3 | Stuw Westmaas | PO | WSY | ACTIEF
PO-3216 | 1J-Onderhoud (APK) | 03356DU | Duiker | Inlaat Munnikenland | 52 | HW3 | Inlaat Munnikenland | PO | WSY | ACTIEF
PO-3218 | 1J-Onderhoud (APK) | 03360DU | Duiker | Inlaat Oud-Bonaventura | 52 | HW3 | Inlaat Oud-Bonnaventura | PO | WSY | ACTIEF
PO-3245 | 1J-Onderhoud (APK) | 03361GM | Gemaal | Pompje Reservaat | 52 | HW3 | Opbemaling Reservaat noord | PO | WSY | ACTIEF
PO-3198 | 1J-Onderhoud (APK) | 03363GM | Gemaal | Gemaal Overwater | 52 | HW3 | Gemaal Overwater | PO | WSY | ACTIEF
PO-3360 | 5J-Onderhoud krooshekreiniger | 03363GM | Gemaal | Gemaal Overwater | 260 | HW3 | Gemaal Overwater | PO | WSY | ACTIEF
PO-4293 | 4W-Inspectie pompen | 03363GM | Gemaal | Gemaal Overwater | 4 | HW3 | Gemaal Overwater | PI | WSY | ACTIEF
PO-56592 | 7J-Inspectie gemaal WSY | 03363GM | Gemaal | Gemaal Overwater | 7 | HW3 | Gemaal Overwater | PI | WSY | ACTIEF
PO-3298 | 1J-Onderhoud (APK) | 03375ST | Stuw | Stuw Reservaat Noord | 52 | HW3 | Gemaal Overwater | PO | WSY | ACTIEF
PO-3187 | 1J-Onderhoud (APK) | 03381GM | Gemaal | Gemaal Land van Essche | 52 | HW4 | Gemaal Land van Essche | PO | WSY | ACTIEF
PO-3324 | 2J-Olie analyse tandwielkast | 03381GM | Gemaal | Gemaal Land van Essche | 104 | HW4 | Gemaal Land van Essche | PI | WSY | ACTIEF
PO-3341 | 3J-Onderhoud krooshekreiniger | 03381GM | Gemaal | Gemaal Land van Essche | 156 | HW4 | Gemaal Land van Essche | PO | WSY | ACTIEF
PO-4400 | 2W-Inspectie vetsmeersysteem | 03381GM | Gemaal | Gemaal Land van Essche | 2 | HW4 | Gemaal Land van Essche | PI | WSY | ACTIEF
PO-56597 | 7J-Inspectie gemaal WSY | 03381GM | Gemaal | Gemaal Land van Essche | 7 | HW4 | Gemaal Land van Essche | PI | WSY | ACTIEF
PO-3280 | 1J-Onderhoud (APK) | 03382ST | Stuw | Stuw Kruisdijk | 52 | HW4 | Stuw en opbemaling Kruisdijk | PO | WSY | ACTIEF
PO-55018 | 8W-Inspectie vetsmeersysteem | 03382ST | Stuw | Stuw Kruisdijk | 8 | HW4 | Stuw en opbemaling Kruisdijk | PI | WSY | ACTIEF
PO-3293 | 1J-Onderhoud (APK) | 03398ST | Stuw | Stuw Trekdam | 52 | HW4 | Stuw Trekdam | PO | WSY | ACTIEF
PO-3268 | 1J-Onderhoud (APK) | 03400ST | Stuw | Stuw Broekseweg (Witte Huis) | 52 | HW4 | Stuw Broekseweg | PO | WSY | ACTIEF
PO-3235 | 1J-Onderhoud (APK) | 03430GM | Gemaal | Gemaal Hoeksedijk | 52 | HW4 | Gemaal Hoeksedijk | PO | WSY | ACTIEF
PO-3248 | 1J-Onderhoud (APK) | 03431GM | Gemaal | Gemaal Strijensedijk - Gemaal Strijenseweg | 52 | HW4 | Opbemaling Strijensedijk | PO | WSY | ACTIEF
PO-3240 | 1J-Onderhoud (APK) | 03432GM | Gemaal | Gemaal Mookhoek | 52 | HW4 | Opbemaling Mookhoek | PO | WSY | ACTIEF
PO-3193 | 1J-Onderhoud (APK) | 03433GM | Gemaal | Gemaal Puttershoek - Nieuw Bonaventura | 52 | HW4 | Gemaal Nieuw Bonaventura / Binnenmaas | PO | WSY | ACTIEF
PO-3327 | 2J-Olie analyse tandwielkasten | 03433GM | Gemaal | Gemaal Puttershoek - Nieuw Bonaventura | 104 | HW4 | Gemaal Nieuw Bonaventura / Binnenmaas | PI | WSY | ACTIEF
PO-3357 | 5J-Onderhoud krooshekreiniger | 03433GM | Gemaal | Gemaal Puttershoek - Nieuw Bonaventura | 260 | HW4 | Gemaal Nieuw Bonaventura / Binnenmaas | PO | WSY | ACTIEF
PO-4295 | 4W-Inspectie pompen en tandwielkasten | 03433GM | Gemaal | Gemaal Puttershoek - Nieuw Bonaventura | 4 | HW4 | Gemaal Nieuw Bonaventura / Binnenmaas | PI | WSY | ACTIEF
PO-56593 | 7J-Inspectie gemaal WSY | 03433GM | Gemaal | Gemaal Puttershoek - Nieuw Bonaventura | 7 | HW4 | Gemaal Nieuw Bonaventura / Binnenmaas | PI | WSY | ACTIEF
PO-3213 | 1J-Onderhoud (APK) | 03463GM | Gemaal | Gemaal Zuidpunt | 52 | DO1 | Gemaal Zuidpunt | PO | WSY | ACTIEF
PO-3333 | 2J-Olie analyse tandwielkast | 03463GM | Gemaal | Gemaal Zuidpunt | 104 | DO1 | Gemaal Zuidpunt | PI | WSY | ACTIEF
PO-56623 | 7J-Inspectie gemaal WSY | 03463GM | Gemaal | Gemaal Zuidpunt | 7 | DO1 | Gemaal Zuidpunt | PI | WSY | ACTIEF
PO-3181 | 1J-Onderhoud (APK) | 03464GM | Gemaal | Gemaal Johannes Vis | 52 | DO1 | Gemaal Johannes Vis | PO | WSY | ACTIEF
PO-3353 | 5J-Onderhoud krooshekreiniger | 03464GM | Gemaal | Gemaal Johannes Vis | 260 | DO1 | Gemaal Johannes Vis | PO | WSY | ACTIEF
PO-4290 | 4W-Inspectie pomp en vetsmeersysteem | 03464GM | Gemaal | Gemaal Johannes Vis | 4 | DO1 | Gemaal Johannes Vis | PI | WSY | ACTIEF
PO-58484 | 7J-Inspectie gemaal WSY | 03464GM | Gemaal | Gemaal Johannes Vis | 7 | DO1 | Gemaal Johannes Vis | PI | WSY | ACTIEF
PO-3178 | 1J-Onderhoud (APK) | 03478GM | Gemaal | Hulpbemaling Haaswijkweg-Oost | 52 | DO1 | Gemaal Haaswijkweg Oost | PO | WSY | ACTIEF
PO-3244 | 1J-Onderhoud (APK) | 03479GM | Gemaal | Gemaal Provincialeweg Dordrecht | 52 | DO1 | Gemaal Provincialeweg Dordrecht | PO | WSY | ACTIEF
PO-3173 | 1J-Onderhoud (APK) | 03491GM | Gemaal | Gemaal Boezemloozende door Strijensas | 52 | HW4 | Gemaal Boezemloozende door Strijensas | PO | WSY | ACTIEF
PO-3349 | 5J-Onderhoud krooshekreiniger | 03491GM | Gemaal | Gemaal Boezemloozende door Strijensas | 260 | HW4 | Gemaal Boezemloozende door Strijensas | PO | WSY | ACTIEF
PO-4289 | 4W-Inspectie pompen | 03491GM | Gemaal | Gemaal Boezemloozende door Strijensas | 4 | HW4 | Gemaal Boezemloozende door Strijensas | PI | WSY | ACTIEF
PO-56594 | 7J-Inspectie gemaal WSY | 03491GM | Gemaal | Gemaal Boezemloozende door Strijensas | 7 | HW4 | Gemaal Boezemloozende door Strijensas | PI | WSY | ACTIEF
PO-3196 | 1J-Onderhoud (APK) | 03492GM | Gemaal | Gemaal Noordersluisdam | 52 | DO1 | Gemaal Noordersluisdam | PO | WSY | ACTIEF
PO-4297 | 8W-Inspectie pompen en vetsmeersystemen | 03492GM | Gemaal | Gemaal Noordersluisdam | 8 | DO1 | Gemaal Noordersluisdam | PI | WSY | ACTIEF
PO-58490 | 7J-Inspectie gemaal WSY | 03492GM | Gemaal | Gemaal Noordersluisdam | 7 | DO1 | Gemaal Noordersluisdam | PI | WSY | ACTIEF
PO-3210 | 1J-Onderhoud (APK) | 03493GM | Gemaal | Gemaal Weeskinderendijk | 52 | DO1 | Gemaal Weeskinderendijk | PO | WSY | ACTIEF
PO-3332 | 2J-Olie analyse tandwielkasten | 03493GM | Gemaal | Gemaal Weeskinderendijk | 104 | DO1 | Gemaal Weeskinderendijk | PI | WSY | ACTIEF
PO-4404 | 4W-Inspectie vetsmeersysteem | 03493GM | Gemaal | Gemaal Weeskinderendijk | 4 | DO1 | Gemaal Weeskinderendijk | PI | WSY | ACTIEF
PO-54862 | 8W-Inspectie neerslagmeting | 03493GM | Gemaal | Gemaal Weeskinderendijk | 8 | DO1 | Gemaal Weeskinderendijk | PI | WSY | ACTIEF
PO-58542 | 7J-Inspectie gemaal WSY | 03493GM | Gemaal | Gemaal Weeskinderendijk | 7 | DO1 | Gemaal Weeskinderendijk | PI | WSY | ACTIEF
PO-3182 | 1J-Onderhoud (APK) | 03502GM | Gemaal | Pompje Kiltunnel - Strijenseweg | 52 | HW4 | Gemaal Kiltunnel | PO | WSY | ACTIEF
PO-3288 | 1J-Onderhoud (APK) | 03504ST | Stuw | Stuw Heinenoord | 52 | HW3 | Stuw Heinenoord | PO | WSY | ACTIEF
PO-54369 | 1J-Onderhoud (APK) | 03737GM | Gemaal | Gemaal Lepelaarsingel - Urkersingel | 52 | YS2 | Gemaal Lepelaarsingel - Urkersingel | PO | WSY | ACTIEF
PO-3296 | 1J-Onderhoud (APK) | 03834ST | Stuw | Stuw Reservaat -2.35 NAP | 52 | HW3 | Stuw Reservaat -2.35 nap. | PO | WSY | ACTIEF
PO-3299 | 1J-Onderhoud (APK) | 03839ST | Stuw | Stuw Ritselaarsdijk | 52 | HW3 | Stuw Ritselaarsdijk | PO | WSY | ACTIEF
PO-3236 | 1J-Onderhoud (APK) | 04085GM | Gemaal | Gemaal Keizersdijk | 52 | HW3 | Gemaal Keizersdijk | PO | WSY | ACTIEF
PO-3260 | 1J-Onderhoud (APK) | 04273DU | Duiker | Duikerbuis | 52 | HW2 | Schuif Middelsluisedijk | PO | WSY | ACTIEF
PO-3724 | 1J-Onderhoud (APK) | 04358GM | Gemaal | Gemaal Kraaijeveldsingel | 52 | YS2 | Gemaal Kraaijeveldsingel | PO | WSY | ACTIEF
PO-3739 | 1J-Onderhoud (APK) | 04359GM | Gemaal | Gemaal Smeetslandsedijk | 52 | YS2 | Gemaal Smeetslandsedijk | PO | WSY | ACTIEF
PO-3741 | 1J-Onderhoud (APK) | 04360GM | Gemaal | Gemaal Spinozaweg | 52 | YS2 | Gemaal Spinozaweg | PO | WSY | ACTIEF
PO-5271 | 4W-Inspectie pompen en vetsmeersystemen | 04360GM | Gemaal | Gemaal Spinozaweg | 4 | YS2 | Gemaal Spinozaweg | PI | WSY | ACTIEF
PO-3727 | 1J-Onderhoud (APK) | 04361GM | Gemaal | Gemaal Langenhorst | 52 | YS2 | Gemaal Langenhorst | PO | WSY | ACTIEF
PO-3748 | 1J-Onderhoud (APK) | 04387GM | Gemaal | Gemaal Voorweg - Hoogvliet | 52 | YS1 | Gemaal Voorweg - Hoogvliet | PO | WSY | ACTIEF
PO-5272 | 4W-Inspectie pomp en vetsmeersysteem | 04387GM | Gemaal | Gemaal Voorweg - Hoogvliet | 4 | YS1 | Gemaal Voorweg - Hoogvliet | PI | WSY | ACTIEF
PO-3695 | 1J-Onderhoud (APK) | 04388GM | Gemaal | Gemaal Aveling | 52 | YS1 | Gemaal Aveling | PO | WSY | ACTIEF
PO-3780 | 1J-Onderhoud (APK) | 04452ST | Stuw | Stuw Ziekenhuis | 52 | YS5 | Stuw Ziekenhuis | PO | WSY | ACTIEF
PO-4515 | 1J-Onderhoud (APK) | 04467DU | Duiker | Afsluiter Lindtsedijk | 52 | YS5 | Duiker Lindtsedijk | PO | WSY | ACTIEF
PO-4516 | 1J-Onderhoud (APK) | 04570GM | Gemaal | Gemaal Buitenland | 52 | YS5 | Gemaal Buitenland | PO | WSY | ACTIEF
PO-3778 | 1J-Onderhoud (APK) | 04572ST | Stuw | Stuw Vrouwgelenweg 1 | 52 | YS5 | Stuw Vrouwgelenweg | PO | WSY | ACTIEF
PO-4539 | 1J-Onderhoud (APK) | 04578ST | Stuw | Stuw Molenweg 35a | 52 | YS5 | Stuw Molenweg | PO | WSY | ACTIEF
PO-3753 | 1J-Onderhoud (APK) | 04683HE | Hevel | Hevel De Noord - Crezeepolder | 52 | YS4 | Hevel Crezeepolder | PO | WSY | ACTIEF
PO-3838 | 26W-Inspectie niveaumeting vacuumtank | 04683HE | Hevel | Hevel De Noord - Crezeepolder | 26 | YS4 | Hevel Crezeepolder | PI | WSY | ACTIEF
PO-5210 | 1J-Onderhoud (APK) | 04684HE | Hevel | Hevel Donkersloot | 52 | YS4 | Hevel Donkersloot | PO | WSY | ACTIEF
PO-5296 | 26W-Inspectie niveaumeting vacuümtank | 04684HE | Hevel | Hevel Donkersloot | 26 | YS4 | Hevel Donkersloot | PI | WSY | ACTIEF
PO-3761 | 1J-Onderhoud (APK) | 04720HE | Hevel | Hevel Oostmolendijk | 52 | YS4 | Hevel Oostmolendijk | PO | WSY | ACTIEF
PO-3845 | 26W-Inspectie niveaumeting vacuumtank | 04720HE | Hevel | Hevel Oostmolendijk | 26 | YS4 | Hevel Oostmolendijk | PI | WSY | ACTIEF
PO-3733 | 1J-Onderhoud (APK) | 04738GM | Gemaal | Gemaal Oud- en Nieuw Reyerwaard | 52 | YS4 | Gemaal Oud- en Nieuw Reijerwaard | PO | WSY | ACTIEF
PO-3793 | 2J-Onderhoud dieselmotor NSA, olie vervangen Twin Disc en olie analyse tandwielkast | 04738GM | Gemaal | Gemaal Oud- en Nieuw Reyerwaard | 104 | YS4 | Gemaal Oud- en Nieuw Reijerwaard | PO | WSY | ACTIEF
PO-3802 | 5J-Onderhoud krooshekreiniger | 04738GM | Gemaal | Gemaal Oud- en Nieuw Reyerwaard | 260 | YS4 | Gemaal Oud- en Nieuw Reijerwaard | PO | WSY | ACTIEF
PO-3836 | 26W-Inspectie dieselmotor | 04738GM | Gemaal | Gemaal Oud- en Nieuw Reyerwaard | 26 | YS4 | Gemaal Oud- en Nieuw Reijerwaard | PI | WSY | ACTIEF
PO-4282 | 4W-Inspectie pompen en vetsmeersysteem | 04738GM | Gemaal | Gemaal Oud- en Nieuw Reyerwaard | 4 | YS4 | Gemaal Oud- en Nieuw Reijerwaard | PI | WSY | ACTIEF
PO-56647 | 7J-Inspectie gemaal WSY | 04738GM | Gemaal | Gemaal Oud- en Nieuw Reyerwaard | 7 | YS4 | Gemaal Oud- en Nieuw Reijerwaard | PI | WSY | ACTIEF
PO-3756 | 1J-Onderhoud (APK) | 04801HE | Hevel | Hevel Gusto | 52 | YS4 | Hevel Gusto | PO | WSY | ACTIEF
PO-3841 | 26W-Inspectie niveaumeting vacuumtank | 04801HE | Hevel | Hevel Gusto | 26 | YS4 | Hevel Gusto | PI | WSY | ACTIEF
PO-4529 | 1J-Onderhoud (APK) | 04802GM | Gemaal | Pompgemaal Rijnsingel | 52 | YS4 | Gemaal Rijnsingel | PO | WSY | ACTIEF
PO-58275 | 1J-Onderhoud (APK) | 04803ST | Stuw | Stuw Randweg noord | 52 | YS4 | Stuw Gusto | PO | WSY | ACTIEF
PO-55837 | 1J-Onderhoud (APK) | 04882ST | Stuw | Stuw Edo Bergsmaweg Rotterdam | 52 | YS4 | Stuw Edo Bergsmaweg | PO | WSY | ACTIEF
PO-3710 | 1J-Onderhoud (APK) | 04885GM | Gemaal | Gemaal Brienenoord | 52 | YS2 | Gemaal Eureka | PO | WSY | ACTIEF
PO-3745 | 1J-Onderhoud (APK) | 04886GM | Gemaal | Gemaal Van Kekem | 52 | YS4 | Gemaal Van Kekem | PO | WSY | ACTIEF
PO-3796 | 3J-Onderhoud krooshekreiniger | 04886GM | Gemaal | Gemaal Van Kekem | 156 | YS4 | Gemaal Van Kekem | PO | WSY | ACTIEF
PO-53717 | 13W-Inspectie vetsmeersysteem | 04886GM | Gemaal | Gemaal Van Kekem | 13 | YS4 | Gemaal Van Kekem | PI | WSY | ACTIEF
PO-3782 | 1J-Onderhoud (APK) | 04892GM | Gemaal | Gemaal Zwaal | 52 | YS3 | Gemaal Zwaal | PO | WSY | ACTIEF
PO-3777 | 1J-Onderhoud (APK) | 04964ST | Stuw | Stuw Voordijk zuid | 52 | YS3 | Stuw Voordijk Zuid | PO | WSY | ACTIEF
PO-56402 | 1J-Onderhoud (APK) | 04966ST | Stuw | Stuw rotonde Vaanpark 1 | 52 | YS3 | Stuw rotonde Vaanpark 1 | PO | WSY | ACTIEF
PO-3776 | 1J-Onderhoud (APK) | 04976ST | Stuw | Stuw Voordijk noord | 52 | YS3 | Stuw Voordijk Noord | PO | WSY | ACTIEF
PO-3702 | 1J-Onderhoud (APK) | 05001GM | Gemaal | Gemaal Breeman | 52 | YS3 | Gemaal Breeman | PO | WSY | ACTIEF
PO-3798 | 5J-Onderhoud krooshekreiniger | 05001GM | Gemaal | Gemaal Breeman | 260 | YS3 | Gemaal Breeman | PO | WSY | ACTIEF
PO-3833 | 26W-Inspectie dieselmotor en vacuummetingen | 05001GM | Gemaal | Gemaal Breeman | 26 | YS3 | Gemaal Breeman | PI | WSY | ACTIEF
PO-4283 | 4W-Inspectie pompen en vetsmeersystemen | 05001GM | Gemaal | Gemaal Breeman | 4 | YS3 | Gemaal Breeman | PI | WSY | ACTIEF
PO-56635 | 7J-Inspectie gemaal WSY | 05001GM | Gemaal | Gemaal Breeman | 7 | YS3 | Gemaal Breeman | PI | WSY | ACTIEF
PO-59302 | 5J-Inspectie en onderhoud vermogensschakelaar. (Fa.Joulz) | 05001GM | Gemaal | Gemaal Breeman | 5 | YS3 | Gemaal Breeman | PO | WSY | ACTIEF
PO-59303 | 5J-Visuele inspectie vermogensschakelaar. (Fa.Joulz) | 05001GM | Gemaal | Gemaal Breeman | 5 | YS3 | Gemaal Breeman | PI | WSY | ACTIEF
PO-3773 | 1J-Onderhoud (APK) | 05009ST | Stuw | Stuw Koedoodzone Portlandpolder | 52 | YS3 | Stuw Koedoodzone Portlandpolder | PO | WSY | ACTIEF
PO-4524 | 1J-Onderhoud (APK) | 05015GM | Gemaal | Gemaaltje leidingstraat | 52 | YS3 | Gemaal Leidingstraat | PO | WSY | ACTIEF
PO-55396 | 1J-Onderhoud (APK) door derden | 05023GM | Gemaal | Windmolen Hekelingen buitendijks | 52 | VP5 | Windmolen Hekelingen buitendijks | PO | WSY | ACTIEF
PO-56219 | 1J-Onderhoud (APK) | 05026GM | Gemaal | Gemaal de Heerlijkheid | 52 | YS1 | Gemaal de Heerlijkheid | PO | WSY | ACTIEF
PO-3781 | 1J-Onderhoud (APK) | 05056ST | Stuw | Stuw Rijsdijk | 52 | YS1 | Stuw Rijsdijk | PO | WSY | ACTIEF
PO-3757 | 1J-Onderhoud (APK) | 05092HE | Hevel | Hevel Rhoonse Haven - Havenkade | 52 | YS1 | Hevel Haven Rhoon | PO | WSY | ACTIEF
PO-3726 | 1J-Onderhoud (APK) (PO route is deels aangepast) | 05176GM | Gemaal | Gemaal Land van Poortugaal | 52 | YS1 | Gemaal Land van Poortugaal | PO | WSY | ACTIEF
PO-3801 | 5J-Onderhoud krooshekreiniger | 05176GM | Gemaal | Gemaal Land van Poortugaal | 260 | YS1 | Gemaal Land van Poortugaal | PO | WSY | ACTIEF
PO-4285 | 4W-Inspectie pomp, liquidyne smeersysteem, KHR | 05176GM | Gemaal | Gemaal Land van Poortugaal | 4 | YS1 | Gemaal Land van Poortugaal | PI | WSY | ACTIEF
PO-56648 | 7J-Inspectie gemaal WSY | 05176GM | Gemaal | Gemaal Land van Poortugaal | 7 | YS1 | Gemaal Land van Poortugaal | PI | WSY | ACTIEF
PO-4179 | 1J-Onderhoud (APK) | 05492ST | Stuw | Stuw Europaweg | 52 | VP3 | Stuw/Pomp Europaweg | PO | WSY | ACTIEF
PO-4164 | 1J-Onderhoud (APK) | 05495GM | Gemaal | pomp Rijswaardsedijk | 52 | VP3 | Pomp Rijswaardsedijk | PO | WSY | ACTIEF
PO-4171 | 1J-Onderhoud (APK) (PO is nog niet aangepast) | 05505GM | Gemaal | Gemaal Zuidoord | 52 | VP4 | Gemaal Zuidoord | PO | WSY | ACTIEF
PO-4272 | 2M-inspecteren pompen Pomp Zuidoord (vernieuwd) | 05505GM | Gemaal | Gemaal Zuidoord | 0 | VP4 | Gemaal Zuidoord | PO | WSY | CNCEPT
PO-58448 | 7J-Inspectie gemaal WSY | 05505GM | Gemaal | Gemaal Zuidoord | 7 | VP4 | Gemaal Zuidoord | PI | WSY | ACTIEF
PO-4158 | 1J-Onderhoud (APK) | 05516GM | Gemaal | Pomp Ooievaarsdijk | 52 | VP3 | Pomp Ooievaarsdijk | PO | WSY | ACTIEF
PO-4198 | 1J-Onderhoud (APK) | 05519ST | Stuw | Stuw Vleerdamsedijk 11a - 11p | 52 | VP1 | Stuw Vleerdamsedijk 11a - 11p | PO | WSY | ACTIEF
PO-4208 | 1J-Onderhoud (APK) | 05520GM | Gemaal | Vijzelgemaal Noorddijk | 52 | VP1 | Vijzelgemaal Noorddijk | PO | WSY | ACTIEF
PO-4224 | 2J-Olie vervangen tandwielkast | 05520GM | Gemaal | Vijzelgemaal Noorddijk | 104 | VP1 | Vijzelgemaal Noorddijk | PO | WSY | ACTIEF
PO-53724 | 4W-Inspectie vetsmeersysteem | 05520GM | Gemaal | Vijzelgemaal Noorddijk | 4 | VP1 | Vijzelgemaal Noorddijk | PI | WSY | ACTIEF
PO-4206 | 1J-Onderhoud (APK) | 05521GM | Gemaal | Vijzelgemaal Middelweg | 52 | VP1 | Vijzelgemaal Middelweg | PO | WSY | ACTIEF
PO-4222 | 2J-Olie vervangen tandwielkast | 05521GM | Gemaal | Vijzelgemaal Middelweg | 104 | VP1 | Vijzelgemaal Middelweg | PO | WSY | ACTIEF
PO-53730 | 4W-Inspectie vetsmeersysteem | 05521GM | Gemaal | Vijzelgemaal Middelweg | 4 | VP1 | Vijzelgemaal Middelweg | PI | WSY | ACTIEF
PO-4203 | 1J-Onderhoud (APK) | 05522GM | Gemaal | Vijzelgemaal Heindijk | 52 | VP1 | Vijzelgemaal Heindijk | PO | WSY | ACTIEF
PO-4219 | 2J-Olie vervangen tandwielkast | 05522GM | Gemaal | Vijzelgemaal Heindijk | 104 | VP1 | Vijzelgemaal Heindijk | PO | WSY | ACTIEF
PO-53720 | 4W-Inspectie vetsmeersysteem | 05522GM | Gemaal | Vijzelgemaal Heindijk | 4 | VP1 | Vijzelgemaal Heindijk | PI | WSY | ACTIEF
PO-4202 | 1J-Onderhoud (APK) | 05523GM | Gemaal | Vijzel Bollaarsdijk | 52 | VP2 | Vijzel Bollaarsdijk | PO | WSY | ACTIEF
PO-4218 | 2J-Olie vervangen tandwielkast | 05523GM | Gemaal | Vijzel Bollaarsdijk | 104 | VP2 | Vijzel Bollaarsdijk | PO | WSY | ACTIEF
PO-53718 | 4W-Inspectie vetsmeersysteem | 05523GM | Gemaal | Vijzel Bollaarsdijk | 4 | VP2 | Vijzel Bollaarsdijk | PI | WSY | ACTIEF
PO-4204 | 1J-Onderhoud (APK) | 05524GM | Gemaal | Vijzelgemaal Gorslaan | 52 | VP1 | Vijzelgemaal Gorslaan | PO | WSY | ACTIEF
PO-4220 | 2J-Olie vervangen tandwielkast | 05524GM | Gemaal | Vijzelgemaal Gorslaan | 104 | VP1 | Vijzelgemaal Gorslaan | PO | WSY | ACTIEF
PO-53721 | 4W-Inspectie vetsmeersysteem | 05524GM | Gemaal | Vijzelgemaal Gorslaan | 4 | VP1 | Vijzelgemaal Gorslaan | PI | WSY | ACTIEF
PO-4207 | 1J-Onderhoud (APK) | 05525GM | Gemaal | Vijzel Nieuw Rockanjesedijk | 52 | VP2 | Vijzel Nieuw Rockanjesedijk | PO | WSY | ACTIEF
PO-4223 | 2J-Olie vervangen tandwielkast | 05525GM | Gemaal | Vijzel Nieuw Rockanjesedijk | 104 | VP2 | Vijzel Nieuw Rockanjesedijk | PO | WSY | ACTIEF
PO-4232 | 3J-Onderhoud krooshekreiniger | 05525GM | Gemaal | Vijzel Nieuw Rockanjesedijk | 156 | VP2 | Vijzel Nieuw Rockanjesedijk | PO | WSY | ACTIEF
PO-57273 | 4W-Inspectie geleidbaarheidsmeting | 05525GM | Gemaal | Vijzel Nieuw Rockanjesedijk | 4 | VP2 | Vijzel Nieuw Rockanjesedijk | PI | WSY | ACTIEF
PO-4160 | 1J-Onderhoud (APK) | 05526GM | Gemaal | Schroefpomp Vleerdamsedijk Stuifakker | 52 | VP1 | Pomp Oudwater/Vleerdamsedijk | PO | WSY | ACTIEF
PO-4165 | 1J-Onderhoud (APK) | 05527GM | Gemaal | Robot HW 30-407 Schapengors | 52 | VP2 | Gemaal Schapengors | PO | WSY | ACTIEF
PO-4156 | 1J-Onderhoud (APK) | 05530GM | Gemaal | Gemaal Ondernemingspolder Oost | 52 | VP3 | Pomp Ondernemingspolder oost | PO | WSY | ACTIEF
PO-58449 | 7J-Inspectie gemaal WSY | 05530GM | Gemaal | Gemaal Ondernemingspolder Oost | 7 | VP3 | Pomp Ondernemingspolder oost | PI | WSY | ACTIEF
PO-4157 | 1J-Onderhoud (APK) | 05531GM | Gemaal | Gemaal Ondernemingspolder West | 52 | VP2 | Pomp Ondernemingspolder west | PO | WSY | ACTIEF
PO-58450 | 7J-Inspectie gemaal WSY | 05531GM | Gemaal | Gemaal Ondernemingspolder West | 7 | VP2 | Pomp Ondernemingspolder west | PI | WSY | ACTIEF
PO-4163 | 1J-Onderhoud (APK) | 05539GM | Gemaal | Pomp Polderslaan | 52 | VP1 | Pomp Polderslaan | PO | WSY | ACTIEF
PO-58442 | 7J-Inspectie gemaal WSY | 05539GM | Gemaal | Pomp Polderslaan | 7 | VP1 | Pomp Polderslaan | PI | WSY | ACTIEF
PO-4328 | 8W-Inspectie pomp | 05541GM | Gemaal | Gemaal Berkenrijspad | 8 | VP1 | Gemaal Berkenrijspad | PI | WSY | ACTIEF
PO-4567 | 1J-Onderhoud (APK) | 05541GM | Gemaal | Gemaal Berkenrijspad | 52 | VP1 | Gemaal Berkenrijspad | PO | WSY | ACTIEF
PO-58446 | 7J-Inspectie gemaal WSY | 05541GM | Gemaal | Gemaal Berkenrijspad | 7 | VP1 | Gemaal Berkenrijspad | PI | WSY | ACTIEF
PO-4154 | 1J-Onderhoud (APK) | 05561GM | Gemaal | Gemaal Meeuwenoord | 52 | VP2 | Pomp Meeuwenoord | PO | WSY | ACTIEF
PO-4180 | 1J-Onderhoud (APK) | 05577ST | Stuw | Stuw Gaddijk | 52 | VP5 | Stuw Gaddijk | PO | WSY | ACTIEF
PO-5512 | 1J-Onderhoud (APK) | 05584ST | Stuw | Stuw Vogelgebied Biert | 52 | VP5 | Stuw/Pomp Vogelgebied Biert | PO | WSY | ACTIEF
PO-56843 | 1J-Onderhoud (APK) | 05585ST | Stuw | Stuw Biertsedijk Biert | 52 | VP5 | Stuw Biertsedijk Biert | PO | WSY | ACTIEF
PO-56854 | 1J-Onderhoud (APK) | 05586ST | Stuw | Stuw Riethilseweg Spijkenisse | 52 | VP5 | Stuw Riethilseweg Spijkenisse | PO | WSY | ACTIEF
PO-4191 | 1J-Onderhoud (APK) | 05691ST | Stuw | Stuw Noordzeeweg | 52 | VP3 | Stuw/Pomp Noordzeeweg | PO | WSY | ACTIEF
PO-56856 | 1J-Onderhoud (APK) | 05697ST | Stuw | Stuw J.P. Sweelinckstraat Spijkenisse | 52 | VP5 | Stuw J.P. Sweelinckstraat | PO | WSY | ACTIEF
PO-4181 | 1J-Onderhoud (APK) | 05698ST | Stuw | Stuw Garsdijk | 52 | VP5 | Stuw Garsdijk | PO | WSY | ACTIEF
PO-56859 | 1J-Onderhoud (APK) | 05700ST | Stuw | Stuw Hendrik Ponseweg Geervliet | 52 | VP5 | Stuw Hendrik Ponseweg Geervliet | PO | WSY | ACTIEF
PO-56862 | 1J-Onderhoud (APK) | 05701ST | Stuw | Stuw Noorddijk Geervliet | 52 | VP5 | Stuw Noorddijk Geervliet | PO | WSY | ACTIEF
PO-56873 | 1J-Onderhoud (APK) | 05702ST | Stuw | Stuw Ringdijk Biert | 52 | VP5 | Stuw Ringdijk Biert | PO | WSY | ACTIEF
PO-56974 | 1J-Onderhoud (APK) | 05705ST | Stuw | Stuw Drogendijk - Kerkweg | 52 | VP4 | Stuw Drogendijk Wethouder P Wolterstraat Zuidland | PO | WSY | ACTIEF
PO-56950 | 1J-Onderhoud (APK) | 05706ST | Stuw | Stuw Dwarsweg III | 52 | VP4 | Stuw Dwarsweg III | PO | WSY | ACTIEF
PO-4193 | 1J-Onderhoud (APK) | 05709ST | Stuw | Stuw Oudelandsedijk 47 | 52 | VP4 | Stuw Oudelandsedijk 47 | PO | WSY | ACTIEF
PO-4192 | 1J-Onderhoud (APK) | 05710ST | Stuw | Stuw Oude Waaldijk | 52 | VP4 | Stuw Oude Waaldijk | PO | WSY | ACTIEF
PO-56947 | 1J-Onderhoud (APK) | 05711ST | Stuw | Stuw Dwarsweg II | 52 | VP4 | Stuw Dwarsweg II | PO | WSY | ACTIEF
PO-56944 | 1J-Onderhoud (APK) | 05712ST | Stuw | Stuw Dwarsweg I | 52 | VP4 | Stuw Dwarsweg I | PO | WSY | ACTIEF
PO-4178 | 1J-Onderhoud (APK) | 05713ST | Stuw | Stuw Eeweg | 52 | VP4 | Stuw Eeweg | PO | WSY | ACTIEF
PO-4184 | 1J-Onderhoud (APK) | 05714ST | Stuw | Stuw Katerwaal | 52 | VP4 | Stuw Katerwaal | PO | WSY | ACTIEF
PO-56941 | 1J-Onderhoud (APK) | 05715ST | Stuw | Stuw Lageweg | 52 | VP4 | Stuw Lageweg Zuidland | PO | WSY | ACTIEF
PO-56977 | 1J-Onderhoud (APK) | 05716ST | Stuw | Stuw Dorpsweg Oudenhoorn | 52 | VP4 | Stuw Dorpsweg Oudenhoorn | PO | WSY | ACTIEF
PO-4194 | 1J-Onderhoud (APK) | 05722ST | Stuw | Stuw Parnassialaan | 52 | VP3 | Stuw Parnassialaan | PO | WSY | ACTIEF
PO-4197 | 1J-Onderhoud (APK) | 05723ST | Stuw | Stuw rotonde Rijksstraatweg Hellevoetsluis | 52 | VP2 | Stuw Rijksstraatweg | PO | WSY | ACTIEF
PO-4174 | 1J-Onderhoud (APK) | 05728ST | Stuw | Stuw Achterdijk nabij Rijksstraatweg | 52 | VP3 | Stuw Achterdijk nabij Rijksstraatweg | PO | WSY | ACTIEF
PO-4196 | 1J-Onderhoud (APK) | 05731ST | Stuw | Stuw Rietdijk - Dwarsweg | 52 | VP1 | Stuw Rietdijk/Dwarsweg | PO | WSY | ACTIEF
PO-4200 | 1J-Onderhoud (APK) | 05734ST | Stuw | Stuw Kleiweg | 52 | VP3 | Stuw Kleiweg | PO | WSY | ACTIEF
PO-4199 | 1J-Onderhoud (APK) | 05735ST | Stuw | Stuw Zwartedijk | 52 | VP2 | Stuw Zwarte Dijk | PO | WSY | ACTIEF
PO-4188 | 1J-Onderhoud (APK) | 05752ST | Stuw | Stuw Moordijkseweg | 52 | VP1 | Stuw Moordijkseweg | PO | WSY | ACTIEF
PO-4182 | 1J-Onderhoud (APK) | 05755ST | Stuw | Stuw Doornweg 2 | 52 | VP1 | Stuw Doornweg 2 | PO | WSY | ACTIEF
PO-4128 | 1J-Onderhoud (APK) | 05764GM | Gemaal | Gemaal De Leeuw van Putten | 52 | VP5 | Gemaal de Leeuw van Putten | PO | WSY | ACTIEF
PO-4226 | 3J-Onderhoud krooshekreiniger | 05764GM | Gemaal | Gemaal De Leeuw van Putten | 156 | VP5 | Gemaal de Leeuw van Putten | PO | WSY | ACTIEF
PO-4280 | 4W-Inspectie pomp en vetsmeersysteem | 05764GM | Gemaal | Gemaal De Leeuw van Putten | 4 | VP5 | Gemaal de Leeuw van Putten | PI | WSY | ACTIEF
PO-58199 | 7J-Inspectie gemaal WSY | 05764GM | Gemaal | Gemaal De Leeuw van Putten | 7 | VP5 | Gemaal de Leeuw van Putten | PI | WSY | ACTIEF
PO-4127 | 1J-Onderhoud (APK) | 05765GM | Gemaal | Gemaal De Biersum | 52 | VP5 | Gemaal de Biersum | PO | WSY | ACTIEF
PO-4225 | 3J-Onderhoud krooshekreiniger | 05765GM | Gemaal | Gemaal De Biersum | 156 | VP5 | Gemaal de Biersum | PO | WSY | ACTIEF
PO-4281 | 4W-Inspectie pomp en vetsmeersysteem | 05765GM | Gemaal | Gemaal De Biersum | 4 | VP5 | Gemaal de Biersum | PI | WSY | ACTIEF
PO-4132 | 1J-Onderhoud (APK) | 05767GM | Gemaal | Gemaal Gorzeman | 52 | VP3 | Gemaal Gorzeman | PO | WSY | ACTIEF
PO-4396 | 1W-Inspectie pompen en vetsmeersystemen | 05767GM | Gemaal | Gemaal Gorzeman | 1 | VP3 | Gemaal Gorzeman | PI | WSY | ACTIEF
PO-58200 | 7J-Inspectie gemaal WSY | 05767GM | Gemaal | Gemaal Gorzeman | 7 | VP3 | Gemaal Gorzeman | PI | WSY | ACTIEF
PO-59298 | 5J-Inspectie en onderhoud vermogensschakelaar. (Fa.Joulz) | 05767GM | Gemaal | Gemaal Gorzeman | 5 | VP3 | Gemaal Gorzeman | PO | WSY | ACTIEF
PO-59299 | 5J-Visuele inspectie vermogensschakelaar. (Fa.Joulz) | 05767GM | Gemaal | Gemaal Gorzeman | 5 | VP3 | Gemaal Gorzeman | PI | WSY | ACTIEF
PO-59468 | 13W-Inspectie oliepeil | 05767GM | Gemaal | Gemaal Gorzeman | 13 | VP3 | Gemaal Gorzeman | PI | WSY | ACTIEF
PO-4134 | 1J-Onderhoud (APK) | 05768GM | Gemaal | Gemaal Oudenhoorn | 52 | VP4 | Gemaal Oudenhoorn | PO | WSY | ACTIEF
PO-4214 | 2J-Onderhoud dieselmotor | 05768GM | Gemaal | Gemaal Oudenhoorn | 104 | VP4 | Gemaal Oudenhoorn | PO | WSY | ACTIEF
PO-4230 | 3J-Onderhoud krooshekreiniger | 05768GM | Gemaal | Gemaal Oudenhoorn | 156 | VP4 | Gemaal Oudenhoorn | PO | WSY | ACTIEF
PO-4277 | 4W-Inspectie pomp, dieselmotor en vetsmeersysteem | 05768GM | Gemaal | Gemaal Oudenhoorn | 4 | VP4 | Gemaal Oudenhoorn | PI | WSY | ACTIEF
PO-57271 | 4W-Inspectie geleidbaarheidsmeting | 05768GM | Gemaal | Gemaal Oudenhoorn | 4 | VP4 | Gemaal Oudenhoorn | PI | WSY | ACTIEF
PO-58198 | 7J-Inspectie gemaal WSY | 05768GM | Gemaal | Gemaal Oudenhoorn | 7 | VP4 | Gemaal Oudenhoorn | PI | WSY | ACTIEF
PO-4133 | 1J-Onderhoud (APK) | 05770GM | Gemaal | Gemaal Noordermeer | 52 | VP4 | Gemaal Noordermeer | PO | WSY | ACTIEF
PO-4229 | 3J-Onderhoud krooshekreiniger | 05770GM | Gemaal | Gemaal Noordermeer | 156 | VP4 | Gemaal Noordermeer | PO | WSY | ACTIEF
PO-57068 | 2J-Inspectie pleugerpomp (droogzetting) | 05770GM | Gemaal | Gemaal Noordermeer | 104 | VP4 | Gemaal Noordermeer | PI | WSY | ACTIEF
PO-57263 | 7J-Inspectie gemaal WSY | 05770GM | Gemaal | Gemaal Noordermeer | 7 | VP4 | Gemaal Noordermeer | PI | WSY | ACTIEF
PO-59407 | 13W-Inspectie pompen en smeren krooshekreiniger | 05770GM | Gemaal | Gemaal Noordermeer | 13 | VP4 | Gemaal Noordermeer | PI | WSY | ACTIEF
PO-4137 | 1J-Onderhoud (APK) | 05771GM | Gemaal | Gemaal Weyerse | 52 | VP1 | Gemaal Weyerse | PO | WSY | ACTIEF
PO-4217 | 2J-Olie vervangen tandwielkast | 05771GM | Gemaal | Gemaal Weyerse | 104 | VP1 | Gemaal Weyerse | PI | WSY | ACTIEF
PO-4235 | 5J-Onderhoud krooshekreiniger | 05771GM | Gemaal | Gemaal Weyerse | 260 | VP1 | Gemaal Weyerse | PO | WSY | ACTIEF
PO-53719 | 4W-Inspectie vetsmeersysteem | 05771GM | Gemaal | Gemaal Weyerse | 4 | VP1 | Gemaal Weyerse | PI | WSY | ACTIEF
PO-58193 | 7J-Inspectie gemaal WSY | 05771GM | Gemaal | Gemaal Weyerse | 7 | VP1 | Gemaal Weyerse | PI | WSY | ACTIEF
PO-56931 | 1J-Onderhoud (APK) | 05798DU | Duiker | Inlaat Noordhoekseweg | 52 | VP5 | Inlaat Noordhoekseweg | PO | WSY | ACTIEF
PO-56849 | 1J-Onderhoud (APK) | 05800DU | Duiker | Inlaat Breekade | 52 | VP5 | Inlaat Breekade | PO | WSY | ACTIEF
PO-5507 | 1J-Onderhoud (APK) | 05829DU | Duiker | Inlaat Oud-Schuddebeurs | 52 | VP5 | Inlaat Oud-Schuddebeurs | PO | WSY | ACTIEF
PO-5506 | 1J-Onderhoud (APK) | 05830DU | Duiker | Inlaat Schuddebeursedijk Simonshaven | 52 | VP5 | Inlaat Schuddebeursedijk Simonshaven | PO | WSY | ACTIEF
PO-5501 | 1J-Onderhoud (APK) | 05831DU | Duiker | Inlaat de Wip Simonshaven | 52 | VP5 | Inlaat de Wip Simonshaven | PO | WSY | ACTIEF
PO-5503 | 1J-Onderhoud (APK) | 05845DU | Duiker | Inlaat Schakelstation | 52 | VP5 | Inlaat Schakelstation | PO | WSY | ACTIEF
PO-58219 | 8W-Inspectie vetsmeersysteem | 05966DU | Duiker | Inlaat Sleepseweg | 8 | VP2 | Inlaat Sleepseweg | PI | WSY | ACTIEF
PO-58220 | 1J-Onderhoud (APK) | 05966DU | Duiker | Inlaat Sleepseweg | 52 | VP2 | Inlaat Sleepseweg | PO | WSY | ACTIEF
PO-4169 | 1J-Onderhoud (APK) | 06029GM | Gemaal | Pomp Kleiweg | 52 | VP3 | Pomp Vopo Kleiweg | PO | WSY | ACTIEF
PO-4563 | 1J-Onderhoud (APK) | 06034GM | Gemaal | pomp Kade | 52 | VP2 | Pomp Kade | PO | WSY | ACTIEF
PO-4170 | 1J-Onderhoud (APK) | 06036GM | Gemaal | Pomp bij gemaal Volharding | 52 | VP5 | Pomp Vopo Volharding | PO | WSY | ACTIEF
PO-4161 | 1J-Onderhoud (APK) | 06047GM | Gemaal | Pomp Peltsersdijk | 52 | VP2 | Pomp Peltsersdijk | PO | WSY | ACTIEF
PO-4152 | 1J-Onderhoud (APK) | 06069GM | Gemaal | pomp Kerkweg | 52 | VP4 | Pomp Kerkweg | PO | WSY | ACTIEF
PO-4565 | 1J-Onderhoud (APK) | 06073GM | Gemaal | Pomp Sporthal Zuidland | 52 | VP4 | Pomp Sporthal Zuidland | PO | WSY | ACTIEF
PO-4144 | 1J-Onderhoud (APK) | 06132GM | Gemaal | Pomp Aaldijk | 52 | VP5 | Pomp Aaldijk | PO | WSY | ACTIEF
PO-4175 | 1J-Onderhoud (APK) | 06164ST | Stuw | Stuw Boomweg - Katerwaalsedijk | 52 | VP4 | Stuw Boomweg/Katerwaalsedijk | PO | WSY | ACTIEF
PO-5371 | 1J-Onderhoud (APK) | 06169DU | Duiker | Schuif Boomweg Abbenbroek | 52 | VP4 | Schuif Katerwaalsedijk / Boomweg | PO | WSY | ACTIEF
PO-5321 | 1J-Onderhoud (APK) | 06662GM | Gemaal | Gemaal Oudejaarseweg | 52 | VP3 | Gemaal Oudejaarseweg | PO | WSY | ACTIEF
PO-5472 | 1J-Onderhoud (APK) (handbediend) | 06693DU | Duiker | Duiker Oostdijk spuiboezem Oude-Tonge | 52 | GO4 | Duiker Boezem/Oostdijk | PO | WSY | ACTIEF
PO-2578 | 1J-Onderhoud (APK) | 07267ST | Stuw | Zonnestuw Vuilnisstort | 52 | GO2 | Zonnestuw 103S_13B (Vuilnisstort) | PO | WSY | ACTIEF
PO-2681 | 26W-Inspectie zonnestuw | 07267ST | Stuw | Zonnestuw Vuilnisstort | 26 | GO2 | Zonnestuw 103S_13B (Vuilnisstort) | PI | WSY | ACTIEF
PO-2555 | 1J-Onderhoud (APK) | 07268ST | Stuw | Zonnestuw Kraaijenissedijk | 52 | GO2 | Zonnestuw 101S_13H (Kraaijenissedijk) | PO | WSY | ACTIEF
PO-2658 | 26W-Inspectie zonnestuw | 07268ST | Stuw | Zonnestuw Kraaijenissedijk | 26 | GO2 | Zonnestuw 101S_13H (Kraaijenissedijk) | PI | WSY | ACTIEF
PO-2633 | 26W-Inspectie zonnestuw | 07502ST | Stuw | Zonnestuw De Brede Gooi | 26 | GO2 | Zonnestuw De Brede Gooi | PI | WSY | ACTIEF
PO-58209 | 1J-Onderhoud (APK) | 07502ST | Stuw | Zonnestuw De Brede Gooi | 52 | GO2 | Zonnestuw De Brede Gooi | PO | WSY | ACTIEF
PO-2584 | 1J-Onderhoud (APK) | 07510ST | Stuw | Zonnestuw Vrijheidsweg - Langedijk | 52 | GO1 | Zonnestuw 105S_11J (Vrijheidsweg/Langedijk) | PO | WSY | ACTIEF
PO-2687 | 26W-Inspectie zonnestuw | 07510ST | Stuw | Zonnestuw Vrijheidsweg - Langedijk | 26 | GO1 | Zonnestuw 105S_11J (Vrijheidsweg/Langedijk) | PI | WSY | ACTIEF
PO-2581 | 1J-Onderhoud (APK) | 07511ST | Stuw | Zonnestuw De Butterhoek | 52 | GO4 | Zonnestuw 103S_32G (De Butterhoek) | PO | WSY | ACTIEF
PO-2684 | 26W-Inspectie zonnestuw | 07511ST | Stuw | Zonnestuw De Butterhoek | 26 | GO4 | Zonnestuw 103S_32G (De Butterhoek) | PI | WSY | ACTIEF
PO-3309 | 1J-Onderhoud (APK) | 07518DU | Duiker | Schuif Zuidzijde | 52 | HW1 | Schuif Zuidzijde | PO | WSY | ACTIEF
PO-54316 | 2J-Olie analyse hydrauliekunit | 07518DU | Duiker | Schuif Zuidzijde | 104 | HW1 | Schuif Zuidzijde | PI | WSY | ACTIEF
PO-3177 | 1J-Onderhoud (APK) | 07533GM | Gemaal | Gemaal De Eendragt | 52 | HW1 | Gemaal De Eendragt | PO | WSY | ACTIEF
PO-3320 | 2J-Onderhoud dieselmotor en olie analyse tandwielkasten | 07533GM | Gemaal | Gemaal De Eendragt | 104 | HW1 | Gemaal De Eendragt | PO | WSY | ACTIEF
PO-4300 | 8W-Inspectie pompen en dieselmotor | 07533GM | Gemaal | Gemaal De Eendragt | 8 | HW1 | Gemaal De Eendragt | PI | WSY | ACTIEF
PO-54324 | 1J-Inspectie brandstoftanks | 07533GM | Gemaal | Gemaal De Eendragt | 52 | HW1 | Gemaal De Eendragt | PI | WSY | ACTIEF
PO-55125 | 1W-Inspectie vetsmeersysteem | 07533GM | Gemaal | Gemaal De Eendragt | 1 | HW1 | Gemaal De Eendragt | PI | WSY | ACTIEF
PO-55134 | 5J-Onderhoud krooshekreiniger | 07533GM | Gemaal | Gemaal De Eendragt | 260 | HW1 | Gemaal De Eendragt | PO | WSY | ACTIEF
PO-56589 | 7J-Inspectie gemaal WSY | 07533GM | Gemaal | Gemaal De Eendragt | 7 | HW1 | Gemaal De Eendragt | PI | WSY | ACTIEF
PO-3232 | 1J-Onderhoud (APK) | 07545GM | Gemaal | Opbemaling Bommelskoussedijk | 52 | HW2 | Opbemaling Bommelskoussedijk | PO | WSY | ACTIEF
PO-4956 | 1J-Onderhoud (APK) | 07547DU | Duiker | Inlaat Schippershuis | 52 | HW2 | Inlaat Schippershuis | PO | WSY | ACTIEF
PO-3262 | 1J-Onderhoud (APK) | 07548DU | Duiker | Schuif Schuringsedijk | 52 | HW2 | Schuif Schuringsedijk | PO | WSY | ACTIEF
PO-3175 | 1J-Onderhoud (APK) | 07551GM | Gemaal | Gemaal Cromstrijen | 52 | HW2 | Gemaal Cromstrijen | PO | WSY | ACTIEF
PO-3318 | 2J-Onderhoud dieselmotor en olie analyse tandwielkasten | 07551GM | Gemaal | Gemaal Cromstrijen | 104 | HW2 | Gemaal Cromstrijen | PO | WSY | ACTIEF
PO-3338 | 5J-Onderhoud krooshekreiniger | 07551GM | Gemaal | Gemaal Cromstrijen | 260 | HW2 | Gemaal Cromstrijen | PO | WSY | ACTIEF
PO-54339 | 1J-Inspectie brandstoftanks | 07551GM | Gemaal | Gemaal Cromstrijen | 52 | HW2 | Gemaal Cromstrijen | PI | WSY | ACTIEF
PO-56591 | 7J-Inspectie gemaal WSY | 07551GM | Gemaal | Gemaal Cromstrijen | 7 | HW2 | Gemaal Cromstrijen | PI | WSY | ACTIEF
PO-59090 | 4W-Inspectie technische installaties | 07551GM | Gemaal | Gemaal Cromstrijen | 4 | HW2 | Gemaal Cromstrijen | PI | WSY | ACTIEF
PO-3243 | 1J-Onderhoud (APK) | 07566GM | Gemaal | Gemaal Oudendijk | 52 | HW3 | Gemaal Oudendijk | PO | WSY | ACTIEF
PO-3305 | 1J-Onderhoud (APK) (handbediend) | 07590ST | Stuw | Stuw Steenplaats | 52 | HW4 | Stuw Steenplaats | PO | WSY | ACTIEF
PO-3239 | 1J-Onderhoud (APK) | 07591GM | Gemaal | hulpbemaling Langedam | 52 | HW4 | Opbemaling Langedam (Mol) | PO | WSY | ACTIEF
PO-3249 | 1J-Onderhoud (APK) | 07592GM | Gemaal | Gemaal Trambaan | 52 | HW4 | Opbemaling Trambaan | PO | WSY | ACTIEF
PO-3290 | 1J-Onderhoud (APK) (handbediend) | 07594ST | Stuw | Stuw Langedam | 52 | HW4 | Stuw Langedam | PO | WSY | ACTIEF
PO-3281 | 1J-Onderhoud (APK) | 07601GM | Gemaal | Hulpbemaling Mariapolder | 52 | HW4 | Stuw en opbemaling Mariapolder | PO | WSY | ACTIEF
PO-3252 | 1J-Onderhoud (APK) | 07610GM | Gemaal | Gemaal Zuidendijk | 52 | DO1 | Opbemaling Zuidendijk | PO | WSY | ACTIEF
PO-3194 | 1J-Onderhoud (APK) | 07611GM | Gemaal | Gemaal Noordbovenpolder | 52 | DO1 | Gemaal Noordbovenpolder | PO | WSY | ACTIEF
PO-3742 | 1J-Onderhoud (APK) | 07860GM | Gemaal | Gemaal Sportdorp | 52 | YS2 | Gemaal Sportdorp | PO | WSY | ACTIEF
PO-56876 | 1J-Onderhoud (APK) | 07953ST | Stuw | Stuw Rietbroekweg | 52 | VP5 | Stuw Rietbroekweg | PO | WSY | ACTIEF
PO-3694 | 1J-Onderhoud (APK) | 08022GM | Gemaal | Gemaal Albrandswaard | 52 | YS1 | Gemaal Albrandswaard | PO | WSY | ACTIEF
PO-3795 | 3J-Onderhoud krooshekreiniger | 08022GM | Gemaal | Gemaal Albrandswaard | 156 | YS1 | Gemaal Albrandswaard | PO | WSY | ACTIEF
PO-3832 | 26W-Inspectie niveaumeting vacuumtank | 08022GM | Gemaal | Gemaal Albrandswaard | 26 | YS1 | Gemaal Albrandswaard | PI | WSY | ACTIEF
PO-58528 | 26W-Inspectie geleidbaarheidsmeting | 08022GM | Gemaal | Gemaal Albrandswaard | 26 | YS1 | Gemaal Albrandswaard | PI | WSY | ACTIEF
PO-3719 | 1J-Onderhoud (APK) | 08042GM | Gemaal | Gemaal Kijvelanden | 52 | YS1 | Gemaal Kijvelanden | PO | WSY | ACTIEF
PO-4147 | 1J-Onderhoud (APK) | 08126GM | Gemaal | Pomp Drogendijk | 52 | VP4 | Pomp Drogendijk | PO | WSY | ACTIEF
PO-4150 | 1J-Onderhoud (APK) | 08144GM | Gemaal | Pomp Nieuwland Groene Kruisweg | 52 | VP2 | Pomp Groene Kruisweg / Landsweg | PO | WSY | ACTIEF
PO-4173 | 1J-Onderhoud (APK) | 08176SL | Sluis | Spuisluis Rozenburg | 52 | VP3 | Spuisluis Rozenburg | PO | WKE | ACTIEF
PO-54840 | 16W-Smeren tandheugels | 08176SL | Sluis | Spuisluis Rozenburg | 16 | VP3 | Spuisluis Rozenburg | PO | WKE | ACTIEF
PO-57268 | 4W-Inspectie geleidbaarheidsmeting | 08176SL | Sluis | Spuisluis Rozenburg | 4 | VP3 | Spuisluis Rozenburg | PI | WKE | ACTIEF
PO-58444 | 7J-Inspectie gemaal WSY | 08176SL | Sluis | Spuisluis Rozenburg | 7 | VP3 | Spuisluis Rozenburg | PI | WKE | ACTIEF
PO-4141 | 1J-Onderhoud (APK) | 08177SL | Sluis | Inlaatsluis Bernisse | 52 | VP3 | Inlaatsluis Bernisse | PO | WKE | ACTIEF
PO-5515 | 2J-Olie analyse hydrauliekunits | 08177SL | Sluis | Inlaatsluis Bernisse | 104 | VP3 | Inlaatsluis Bernisse | PI | WKE | ACTIEF
PO-57100 | 4W-Inspectie geleidbaarheidsmeting | 08177SL | Sluis | Inlaatsluis Bernisse | 4 | VP3 | Inlaatsluis Bernisse | PI | WKE | ACTIEF
PO-58443 | 7J-Inspectie gemaal WSY | 08177SL | Sluis | Inlaatsluis Bernisse | 7 | VP3 | Inlaatsluis Bernisse | PI | WKE | ACTIEF
PO-4172 | 1J-Onderhoud (APK) (nog aan te passen) | 08178SL | Sluis | Voornse Sluis | 52 | VP3 | Schutsluis Voornse Sluis | PO | WKE | ACTIEF
PO-54487 | 4W-Inspectie vetsmeersysteem en hydrauliekunits | 08178SL | Sluis | Voornse Sluis | 4 | VP3 | Schutsluis Voornse Sluis | PI | WKE | ACTIEF
PO-56070 | 1J-Storingscontract (Contract Istimewa) | 08178SL | Sluis | Voornse Sluis | 52 | VP3 | Schutsluis Voornse Sluis | SO | WKE | ACTIEF
PO-58190 | 7J-Inspectie gemaal WSY | 08178SL | Sluis | Voornse Sluis | 7 | VP3 | Schutsluis Voornse Sluis | PI | WKE | ACTIEF
PO-58625 | 1J-Jaarwerkorder bedienen Schutsluis Voornse Sluis | 08178SL | Sluis | Voornse Sluis | 52 | VP3 | Schutsluis Voornse Sluis | BP | WKE | ACTIEF
PO-59048 | 1J-Inspectie en metingen sluisdeuren (zie lange beschrijving) | 08178SL | Sluis | Voornse Sluis | 52 | VP3 | Schutsluis Voornse Sluis | PI | WKE | ACTIEF
PO-4185 | 1J-Onderhoud (APK) | 08183ST | Stuw | Stuw Kerkweg | 52 | VP4 | Stuw Kerkweg Zuidland | PO | WSY | ACTIEF
PO-4189 | 1J-Onderhoud (APK) | 08187ST | Stuw | Stuw Mosterdijk RW57 | 52 | VP2 | Stuw Mosterdijk RW57 | PO | WSY | ACTIEF
PO-59250 | 1J-Onderhoud (APK) | 08195ST | Stuw | Stuw Valweg | 52 | VP1 | Stuw Valweg | PO | WSY | ACTIEF
PO-4130 | 1J-Onderhoud (APK) | 08198GM | Gemaal | Gemaal De Vooruitgang | 52 | VP5 | Gemaal de Vooruitgang | PO | WSY | ACTIEF
PO-4213 | 2J-Olie vervangen tandwielkast | 08198GM | Gemaal | Gemaal De Vooruitgang | 104 | VP5 | Gemaal de Vooruitgang | PI | WSY | ACTIEF
PO-4228 | 3J-Onderhoud krooshekreiniger | 08198GM | Gemaal | Gemaal De Vooruitgang | 156 | VP5 | Gemaal de Vooruitgang | PO | WSY | ACTIEF
PO-4278 | 4W-Inspectie pomp en vetsmeersysteem | 08198GM | Gemaal | Gemaal De Vooruitgang | 4 | VP5 | Gemaal de Vooruitgang | PI | WSY | ACTIEF
PO-58188 | 7J-Inspectie gemaal WSY | 08198GM | Gemaal | Gemaal De Vooruitgang | 7 | VP5 | Gemaal de Vooruitgang | PI | WSY | ACTIEF
PO-4148 | 1J-Onderhoud (APK) | 08294GM | Gemaal | Gemaal Fietspad Oudenhoorn | 52 | VP4 | Gemaal Fietspad Oudenhoorn | PO | WSY | ACTIEF
PO-56883 | 1J-Onderhoud (APK) | 08295ST | Stuw | Stuw Polderweg Geervliet | 52 | VP5 | Stuw Polderweg Geervliet | PO | WSY | ACTIEF
PO-5511 | 1J-Onderhoud (APK) | 08309GM | Gemaal | Pomp Bernissedijk | 52 | VP3 | Pomp Bernissedijk | PO | WSY | ACTIEF
PO-5514 | 8W-Inspectie pomp | 08309GM | Gemaal | Pomp Bernissedijk | 8 | VP3 | Pomp Bernissedijk | PI | WSY | ACTIEF
PO-4187 | 1J-Onderhoud (APK) | 08314ST | Stuw | Stuw Meeuwensingel | 52 | VP3 | Stuw Meeuwensingel | PO | WSY | ACTIEF
PO-2477 | 1J-Onderhoud (APK) | 08442GM | Gemaal | Gemaal Het Oudeland | 52 | GO5 | Gemaal Het Oudeland | PO | WSY | ACTIEF
PO-2703 | 5J-Onderhoud krooshekreiniger | 08442GM | Gemaal | Gemaal Het Oudeland | 260 | GO5 | Gemaal Het Oudeland | PO | WSY | ACTIEF
PO-4311 | 4W-Inspectie pomp en vetsmeersysteem | 08442GM | Gemaal | Gemaal Het Oudeland | 4 | GO5 | Gemaal Het Oudeland | PI | WSY | ACTIEF
PO-58178 | 7J-Inspectie gemaal WSY | 08442GM | Gemaal | Gemaal Het Oudeland | 7 | GO5 | Gemaal Het Oudeland | PI | WSY | ACTIEF
PO-58505 | 26W-Inspectie geleidbaarheidsmeting | 08442GM | Gemaal | Gemaal Het Oudeland | 26 | GO5 | Gemaal Het Oudeland | PI | WSY | ACTIEF
PO-5480 | 1J-onderhoud (APK) EM Schuifafsluiter Inlaat Fort Oolgensplaat (regionaal) | 08506DU | Duiker | Inlaat vest Fort Prins Frederik | 52 | GO5 | Schuifafsluiter Inlaat Fort Oolgensplaat | PO | WSY | ACTIEF
PO-2496 | 1J-Onderhoud (APK) | 08508GM | Gemaal | Inlaatpomp Veerweg | 52 | GO5 | Inlaatgemaal Veerweg | PO | WSY | ACTIEF
PO-2550 | 1J-Onderhoud (APK) | 08521ST | Stuw | Zonnestuw Magdalenaweg (zuidzijde N59) | 52 | GO5 | Zonnestuw 100S_43E (Magdalenaweg, zuidzijde N59) | PO | WSY | ACTIEF
PO-2653 | 26W-Inspectie zonnestuw | 08521ST | Stuw | Zonnestuw Magdalenaweg (zuidzijde N59) | 26 | GO5 | Zonnestuw 100S_43E (Magdalenaweg, zuidzijde N59) | PI | WSY | ACTIEF
PO-2549 | 1J-Onderhoud (APK) | 08543ST | Stuw | Zonnestuw Heerendijk | 52 | GO5 | Zonnestuw 100S_43B (Heerendijk Amon Louise) | PO | WSY | ACTIEF
PO-2652 | 26W-Inspectie zonnestuw | 08543ST | Stuw | Zonnestuw Heerendijk | 26 | GO5 | Zonnestuw 100S_43B (Heerendijk Amon Louise) | PI | WSY | ACTIEF
PO-56608 | 1J-Onderhoud (APK) | 08593ST | Stuw | Stuw Reeland | 52 | DO1 | Stuw Reeland | PO | WSY | ACTIEF
PO-2551 | 1J-Onderhoud (APK) | 08676ST | Stuw | Zonnestuw pompstation N59 | 52 | GO5 | Zonnestuw 100S_43F (pompstation N59) | PO | WSY | ACTIEF
PO-2654 | 26W-Inspectie zonnestuw | 08676ST | Stuw | Zonnestuw pompstation N59 | 26 | GO5 | Zonnestuw 100S_43F (pompstation N59) | PI | WSY | ACTIEF
PO-2537 | 1J-Onderhoud (APK) | 08833ST | Stuw | Zonnestuw Het Paardengat | 52 | GO3 | Zonnestuw 100S_25C (Het Paardengat) | PO | WSY | ACTIEF
PO-2640 | 26W-Inspectie zonnestuw | 08833ST | Stuw | Zonnestuw Het Paardengat | 26 | GO3 | Zonnestuw 100S_25C (Het Paardengat) | PI | WSY | ACTIEF
PO-2535 | 1J-Onderhoud (APK) | 08838ST | Stuw | Zonnestuw Panksdijkje | 52 | GO3 | Zonnestuw 100S_24A (Panksdijkje) | PO | WSY | ACTIEF
PO-2638 | 26W-Inspectie zonnestuw | 08838ST | Stuw | Zonnestuw Panksdijkje | 26 | GO3 | Zonnestuw 100S_24A (Panksdijkje) | PI | WSY | ACTIEF
PO-2482 | 1J-Onderhoud (APK) | 08842GM | Gemaal | Gemaal Oost-Kraaijer | 52 | GO3 | Gemaal Oost Kraaijer | PO | WSY | ACTIEF
PO-2596 | 8W-Inspectie pomp en neerslagmeter | 08842GM | Gemaal | Gemaal Oost-Kraaijer | 8 | GO3 | Gemaal Oost Kraaijer | PI | WSY | ACTIEF
PO-2707 | 5J-Onderhoud krooshekreiniger | 08842GM | Gemaal | Gemaal Oost-Kraaijer | 260 | GO3 | Gemaal Oost Kraaijer | PO | WSY | ACTIEF
PO-58169 | 7J-Inspectie gemaal WSY | 08842GM | Gemaal | Gemaal Oost-Kraaijer | 7 | GO3 | Gemaal Oost Kraaijer | PI | WSY | ACTIEF
PO-58506 | 26W-Inspectie geleidbaarheidsmeting | 08842GM | Gemaal | Gemaal Oost-Kraaijer | 26 | GO3 | Gemaal Oost Kraaijer | PI | WSY | ACTIEF
PO-2472 | 1J-Onderhoud (APK) | 08928GM | Gemaal | Gemaal De Weel | 52 | GO2 | Gemaal De Weel | PO | WSY | ACTIEF
PO-2590 | 8W-Inspectie pomp | 08928GM | Gemaal | Gemaal De Weel | 8 | GO2 | Gemaal De Weel | PI | WSY | ACTIEF
PO-58179 | 7J-Inspectie gemaal WSY | 08928GM | Gemaal | Gemaal De Weel | 7 | GO2 | Gemaal De Weel | PI | WSY | ACTIEF
PO-2504 | 1J-Onderhoud (APK) | 08935ST | Stuw | Stuw MAI | 52 | GO2 | Stuw MAI (Bouwdijk) | PO | WSY | ACTIEF
PO-58507 | 26W-Inspectie geleidbaarheidsmeting (On hold 17-02-2021) | 08935ST | Stuw | Stuw MAI | 0 | GO2 | Stuw MAI (Bouwdijk) | PI | WSY | ACTIEF
PO-2463 | 1J-Onderhoud (APK) | 08963DU | Duiker | Inlaat Kroningspolder | 52 | GO2 | Inlaatduiker CAI | PO | WSY | ACTIEF
PO-54185 | 16W-Smeren afsluiter | 08963DU | Duiker | Inlaat Kroningspolder | 16 | GO2 | Inlaatduiker CAI | PO | WSY | ACTIEF
PO-58521 | 26W-Inspectie geleidbaarheidsmeting (On hold 17-02-2021) | 08963DU | Duiker | Inlaat Kroningspolder | 0 | GO2 | Inlaatduiker CAI | PI | WSY | ACTIEF
PO-2491 | 1J-Onderhoud (APK) | 08964GM | Gemaal | Gemaal Zuiderdiep | 52 | GO2 | Gemaal Zuiderdiep | PO | WSY | ACTIEF
PO-2598 | 4W-Inspectie pompen en vetsmeersysteem | 08964GM | Gemaal | Gemaal Zuiderdiep | 4 | GO2 | Gemaal Zuiderdiep | PI | WSY | ACTIEF
PO-54348 | 5J-Onderhoud krooshekreiniger | 08964GM | Gemaal | Gemaal Zuiderdiep | 260 | GO2 | Gemaal Zuiderdiep | PO | WSY | ACTIEF
PO-58148 | 7J-Inspectie gemaal WSY | 08964GM | Gemaal | Gemaal Zuiderdiep | 7 | GO2 | Gemaal Zuiderdiep | PI | WSY | ACTIEF
PO-4656 | 1J-Onderhoud (APK) | 09013DU | Duiker | Afsluiter Ooievaarsdijk - duiker CK | 52 | GO1 | Schuif HAi (Ooievaarsdijk) | PO | WSY | ACTIEF
PO-2510 | 1J-Onderhoud (APK) | 09198ST | Stuw | Zonnestuw West-Nieuwland | 52 | GO1 | Zonnestuw 100S_11C (West Nieuwland) | PO | WSY | ACTIEF
PO-2613 | 26W-Inspectie zonnestuw | 09198ST | Stuw | Zonnestuw West-Nieuwland | 26 | GO1 | Zonnestuw 100S_11C (West Nieuwland) | PI | WSY | ACTIEF
PO-2558 | 1J-Onderhoud (APK) | 09201ST | Stuw | Zonnestuw Korte Schenkeldijk | 52 | GO2 | Zonnestuw 101S_23A (Korte Schenkeldijk) | PO | WSY | ACTIEF
PO-2661 | 26W-Inspectie zonnestuw | 09201ST | Stuw | Zonnestuw Korte Schenkeldijk | 26 | GO2 | Zonnestuw 101S_23A (Korte Schenkeldijk) | PI | WSY | ACTIEF
PO-3261 | 1J-Onderhoud (APK) | 09204DU | Duiker | Duikerbuis | 52 | HW2 | Schuif Middelsluissedijk(westzijde) | PO | WSY | ACTIEF
PO-5490 | 1J-onderhoud (APK) EM Inlaat Haven s-Gravendeel | 09208DU | Duiker | Inlaat haven 's-Gravendeel | 52 | HW4 | Inlaat Haven 's-Gravendeel | PO | WSY | ACTIEF
PO-3264 | 1J-Onderhoud (APK) | 09209DU | Duiker | Duikerbuis | 52 | DO1 | Schuif Zanddijk | PO | WSY | ACTIEF
PO-3184 | 1J-Onderhoud (APK) | 09223GM | Gemaal | Hulpbemaling Kreupeleweg | 52 | HW2 | Gemaal Kreupeleweg | PO | WSY | ACTIEF
PO-54644 | 8W-Inspectie vetsmeersysteem | 09223GM | Gemaal | Hulpbemaling Kreupeleweg | 8 | HW2 | Gemaal Kreupeleweg | PI | WSY | ACTIEF
PO-3176 | 1J-Onderhoud (APK) | 09224GM | Gemaal | Gemaal De Bosschen | 52 | HW2 | Gemaal De Bosschen | PO | WSY | ACTIEF
PO-3319 | 2J-Onderhoud dieselmotor en olie analyse tandwielkasten | 09224GM | Gemaal | Gemaal De Bosschen | 104 | HW2 | Gemaal De Bosschen | PO | WSY | ACTIEF
PO-4287 | 6W-Inspectie pompen, NSA en vetsmeerapparaat | 09224GM | Gemaal | Gemaal De Bosschen | 6 | HW2 | Gemaal De Bosschen | PI | WSY | ACTIEF
PO-54325 | 1J-Inspectie brandstoftank | 09224GM | Gemaal | Gemaal De Bosschen | 52 | HW2 | Gemaal De Bosschen | PI | WSY | ACTIEF
PO-55135 | 5J-Onderhoud krooshekreiniger | 09224GM | Gemaal | Gemaal De Bosschen | 260 | HW2 | Gemaal De Bosschen | PO | WSY | ACTIEF
PO-55215 | 2J-Inspectie en reinigen beunkoeler | 09224GM | Gemaal | Gemaal De Bosschen | 104 | HW2 | Gemaal De Bosschen | PI | WSY | ACTIEF
PO-56590 | 7J-Inspectie gemaal WSY | 09224GM | Gemaal | Gemaal De Bosschen | 7 | HW2 | Gemaal De Bosschen | PI | WSY | ACTIEF
PO-58531 | 26W-Inspectie geleidbaarheidsmeting | 09224GM | Gemaal | Gemaal De Bosschen | 26 | HW2 | Gemaal De Bosschen | PI | WSY | ACTIEF
PO-59308 | 5J-Inspectie en onderhoud vermogensschakelaar. (Fa.Joulz) | 09224GM | Gemaal | Gemaal De Bosschen | 5 | HW2 | Gemaal De Bosschen | PO | WSY | ACTIEF
PO-59309 | 5J-Visuele inspectie vermogensschakelaar. (Fa.Joulz) | 09224GM | Gemaal | Gemaal De Bosschen | 5 | HW2 | Gemaal De Bosschen | PI | WSY | ACTIEF
PO-3174 | 1J-Onderhoud (APK) | 09252GM | Gemaal | Gemaal Boezemvliet | 52 | HW3 | Gemaal Boezemvliet | PO | WSY | ACTIEF
PO-3317 | 2J-Olie analyse tandwielkast | 09252GM | Gemaal | Gemaal Boezemvliet | 104 | HW3 | Gemaal Boezemvliet | PI | WSY | ACTIEF
PO-3337 | 3J-Onderhoud krooshekreiniger | 09252GM | Gemaal | Gemaal Boezemvliet | 156 | HW3 | Gemaal Boezemvliet | PO | WSY | ACTIEF
PO-4398 | 2W-Inspectie vetsmeersysteem | 09252GM | Gemaal | Gemaal Boezemvliet | 2 | HW3 | Gemaal Boezemvliet | PI | WSY | ACTIEF
PO-56599 | 7J-Inspectie gemaal WSY | 09252GM | Gemaal | Gemaal Boezemvliet | 7 | HW3 | Gemaal Boezemvliet | PI | WSY | ACTIEF
PO-3215 | 1J-Onderhoud (APK) | 09260DU | Duiker | Inlaat Ritselaarsdijk | 52 | HW3 | Inlaat en noodpomp Ritselaarsdijk | PO | WSY | ACTIEF
PO-3306 | 1J-Onderhoud (APK) (handbediend) | 09268ST | Stuw | Stuw Tweede Kruisweg | 52 | HW4 | Stuw Tweede Kruisweg | PO | WSY | ACTIEF
PO-3199 | 1J-Onderhoud (APK) | 09296GM | Gemaal | Gemaal Prinsenheuvel | 52 | DO1 | Gemaal Prinsenheuvel | PO | WSY | ACTIEF
PO-3310 | 8W-Inspectie pompen | 09296GM | Gemaal | Gemaal Prinsenheuvel | 8 | DO1 | Gemaal Prinsenheuvel | PI | WSY | ACTIEF
PO-3344 | 5J-Onderhoud krooshekreiniger | 09296GM | Gemaal | Gemaal Prinsenheuvel | 260 | DO1 | Gemaal Prinsenheuvel | PO | WSY | ACTIEF
PO-56627 | 7J-Inspectie gemaal WSY | 09296GM | Gemaal | Gemaal Prinsenheuvel | 7 | DO1 | Gemaal Prinsenheuvel | PI | WSY | ACTIEF
PO-3189 | 1J-Onderhoud (APK) | 09304GM | Gemaal | Gemaal Loudon | 52 | DO1 | Gemaal Loudon | PO | WSY | ACTIEF
PO-3356 | 5J-Onderhoud krooshekreiniger | 09304GM | Gemaal | Gemaal Loudon | 260 | DO1 | Gemaal Loudon | PO | WSY | ACTIEF
PO-4266 | 8W-Inspectie neerslagmeting | 09304GM | Gemaal | Gemaal Loudon | 8 | DO1 | Gemaal Loudon | PI | WSY | ACTIEF
PO-56052 | 1J-Onderhoud pompen door derden (Xylem) | 09304GM | Gemaal | Gemaal Loudon | 52 | DO1 | Gemaal Loudon | PO | WSY | ACTIEF
PO-3297 | 1J-Onderhoud (APK) | 09405ST | Stuw | Stuw Reservaat -2.50 NAP | 52 | HW3 | Stuw Reservaat -2.50 nap. | PO | WSY | ACTIEF
PO-3295 | 1J-Onderhoud (APK) (handbediend) | 09408ST | Stuw | Stuw Oudendijk | 52 | HW2 | Stuw Oudendijk | PO | WSY | ACTIEF
PO-57272 | 4W-Inspectie geleidbaarheidsmeting | 09502GM | Gemaal | Gemaal Putten | 4 | VP5 | Gemaal Putten | PI | WSY | ACTIEF
PO-58187 | 7J-Inspectie gemaal WSY | 09502GM | Gemaal | Gemaal Putten | 7 | VP5 | Gemaal Putten | PI | WSY | ACTIEF
PO-58362 | 4W-Inspectie technische installaties | 09502GM | Gemaal | Gemaal Putten | 4 | VP5 | Gemaal Putten | PI | WSY | ACTIEF
PO-58419 | 15J-Herkeuring brandstoftank | 09502GM | Gemaal | Gemaal Putten | 15 | VP5 | Gemaal Putten | PI | WSY | ACTIEF
PO-58493 | 1J-Inspectie brandstoftank | 09502GM | Gemaal | Gemaal Putten | 52 | VP5 | Gemaal Putten | PI | WSY | ACTIEF
PO-58990 | 1J-Onderhoud (APK) (PO-schema "under construction") | 09502GM | Gemaal | Gemaal Putten | 52 | VP5 | Gemaal Putten | PO | WSY | CNCEPT
PO-59300 | 5J-Inspectie en onderhoud vermogensschakelaar. (Fa.Joulz) | 09502GM | Gemaal | Gemaal Putten | 5 | VP5 | Gemaal Putten | PO | WSY | ACTIEF
PO-59301 | 5J-Visuele inspectie vermogensschakelaar. (Fa.Joulz) | 09502GM | Gemaal | Gemaal Putten | 5 | VP5 | Gemaal Putten | PI | WSY | ACTIEF
PO-56628 | 1J-Onderhoud (APK) (in combinatie met Stuw Molendijk) | 09503GM | Gemaal | Gemaal Molendijk Puttershoek | 52 | HW4 | Gemaal Molendijk Puttershoek | PO | WSY | ACTIEF
PO-3716 | 1J-Onderhoud (APK) | 09536GM | Gemaal | Gemaal Hovendaal | 52 | YS2 | Gemaal Hovendaal | PO | WSY | ACTIEF
PO-3714 | 1J-Onderhoud (APK) | 09537GM | Gemaal | Gemaal Hillevliet | 52 | YS2 | Gemaal Hillevliet | PO | WSY | ACTIEF
PO-3752 | 1J-Onderhoud (APK) | 09538HE | Hevel | Hevel Brielselaan | 52 | YS2 | Hevel Brielselaan | PO | WSY | ACTIEF
PO-3734 | 1J-Onderhoud (APK) | 09543GM | Gemaal | Gemaal Oud-Pernisseweg (spoelpomp) | 52 | YS1 | Gemaal Oud Pernisseweg | PO | WSY | ACTIEF
PO-5270 | 4W-Inspectie pompen en vetsmeersystemen | 09543GM | Gemaal | Gemaal Oud-Pernisseweg (spoelpomp) | 4 | YS1 | Gemaal Oud Pernisseweg | PI | WSY | ACTIEF
PO-56649 | 7J-Inspectie gemaal WSY | 09543GM | Gemaal | Gemaal Oud-Pernisseweg (spoelpomp) | 7 | YS1 | Gemaal Oud Pernisseweg | PI | WSY | ACTIEF
PO-3755 | 1J-Onderhoud (APK) | 09591HE | Hevel | Hevel Develsluis | 52 | YS5 | Hevel Develsluis | PO | WSY | ACTIEF
PO-3840 | 26W-Inspectie niveaumeting vacuumtank | 09591HE | Hevel | Hevel Develsluis | 26 | YS5 | Hevel Develsluis | PI | WSY | ACTIEF
PO-3735 | 1J-Onderhoud (APK) | 09592GM | Gemaal | Vijzel Pietermankerkje | 52 | YS5 | Vijzel Pietermankerkje | PO | WSY | ACTIEF
PO-3794 | 2J-Olie vervangen tandwielkast | 09592GM | Gemaal | Vijzel Pietermankerkje | 104 | YS5 | Vijzel Pietermankerkje | PO | WSY | ACTIEF
PO-54221 | 4W-Inspectie vetsmeersysteem | 09592GM | Gemaal | Vijzel Pietermankerkje | 4 | YS5 | Vijzel Pietermankerkje | PI | WSY | ACTIEF
PO-3706 | 1J-Onderhoud (APK) | 09675GM | Gemaal | Gemaal Dijkje | 52 | YS4 | Gemaal Dijkje | PO | WSY | ACTIEF
PO-3786 | 4W-Inspectie pompen en vetsmeersysteem | 09675GM | Gemaal | Gemaal Dijkje | 4 | YS4 | Gemaal Dijkje | PI | WSY | ACTIEF
PO-3788 | 2J-Olie analyse tandwielkasten | 09675GM | Gemaal | Gemaal Dijkje | 104 | YS4 | Gemaal Dijkje | PI | WSY | ACTIEF
PO-3799 | 5J-Onderhoud krooshekreiniger | 09675GM | Gemaal | Gemaal Dijkje | 260 | YS4 | Gemaal Dijkje | PO | WSY | ACTIEF
PO-56636 | 7J-Inspectie gemaal WSY | 09675GM | Gemaal | Gemaal Dijkje | 7 | YS4 | Gemaal Dijkje | PI | WSY | ACTIEF
PO-3759 | 1J-Onderhoud (APK) | 09676HE | Hevel | Hevel IJsselmonde - Oostdijk | 52 | YS2 | Hevel IJsselmonde | PO | WSY | ACTIEF
PO-3843 | 26W-Inspectie niveaumeting vacuumtank | 09676HE | Hevel | Hevel IJsselmonde - Oostdijk | 26 | YS2 | Hevel IJsselmonde | PI | WSY | ACTIEF
PO-57010 | 1J-Onderhoud (APK) | 09806ST | Stuw | Stuw Quacksedijk Ketting | 52 | VP3 | Stuw N57 (ketting) Hellevoetsluis | PO | WSY | ACTIEF
PO-4205 | 1J-Onderhoud (APK) | 09812GM | Gemaal | Vijzelgemaal Kreekpad | 52 | VP1 | Vijzelgemaal Kreekpad | PO | WSY | ACTIEF
PO-4221 | 2J-Olie vervangen tandwielkast | 09812GM | Gemaal | Vijzelgemaal Kreekpad | 104 | VP1 | Vijzelgemaal Kreekpad | PO | WSY | ACTIEF
PO-53722 | 4W-Inspectie vetsmeersysteem | 09812GM | Gemaal | Vijzelgemaal Kreekpad | 4 | VP1 | Vijzelgemaal Kreekpad | PI | WSY | ACTIEF
PO-4131 | 1J-Onderhoud (APK) | 09814GM | Gemaal | Pomp Meertje de Waal | 52 | VP1 | Gemaal de Waal | PO | WSY | ACTIEF
PO-4209 | 8W-Inspectie pomp | 09814GM | Gemaal | Pomp Meertje de Waal | 8 | VP1 | Gemaal de Waal | PI | WSY | ACTIEF
PO-4337 | 1J-Inspectie pomp en niveau meting | 09817GM | Gemaal | Schroefpomp Berkenrijs Oostvoorne | 52 | VP1 | Gemaal Berkenrijspad | PI | WSY | ACTIEF
PO-4176 | 1J-Onderhoud (APK) | 09830ST | Stuw | Stuw Doornweg 1 | 52 | VP1 | Stuw Doornweg 1 | PO | WSY | ACTIEF
PO-4177 | 1J-Onderhoud (APK) | 09852ST | Stuw | Stuw Drogendijk 1p | 52 | VP4 | Stuw Drogendijk 1p | PO | WSY | ACTIEF
PO-4129 | 1J-Onderhoud (APK) | 09865GM | Gemaal | Gemaal De Volharding | 52 | VP5 | Gemaal de Volharding | PO | WSY | ACTIEF
PO-4227 | 3J-Onderhoud krooshekreiniger | 09865GM | Gemaal | Gemaal De Volharding | 156 | VP5 | Gemaal de Volharding | PO | WSY | ACTIEF
PO-4279 | 4W-Inspectie pomp, dieselmotor en vetsmeersysteem | 09865GM | Gemaal | Gemaal De Volharding | 4 | VP5 | Gemaal de Volharding | PI | WSY | ACTIEF
PO-5370 | 1J-Onderhoud (APK) | 09894DU | Duiker | Schuif Haasdijk-Ruigendijk Oudenhoorn | 52 | VP4 | Schuif Hoek Haasdijk-Ruigendijk-Achterdijk | PO | WSY | ACTIEF
PO-4139 | 1J-Onderhoud (APK) | 09920DU | Duiker | Inlaat Molenhaven Brielle | 52 | VP2 | Inlaat Molenhaven | PO | WSY | ACTIEF
PO-55358 | 2W-Smering draadspindel en auma | 09920DU | Duiker | Inlaat Molenhaven Brielle | 2 | VP2 | Inlaat Molenhaven | PO | WSY | ACTIEF
PO-4167 | 1J-Onderhoud (APK) | 09948GM | Gemaal | Gemaal Thijs Cornelisweg | 52 | VP2 | Gemaal Thijs Cornelisweg | PO | WSY | ACTIEF
PO-56959 | 1J-Onderhoud (APK) | 09977ST | Stuw | Stuw Anemonelaan | 52 | VP3 | Stuw Anemonelaan Rozenburg | PO | WSY | ACTIEF
PO-55397 | 1J-Onderhoud (APK) door derden | 09978GM | Gemaal | Windmolen Groeneweg | 52 | VP4 | Windmolen Groeneweg | PO | WSY | ACTIEF
PO-4151 | 1J-Onderhoud (APK) | 10037GM | Gemaal | Pomp Kaaivest Botbijlweg Brielle | 52 | VP2 | Pomp Kaaivest/A.Botbijlweg | PO | WSY | ACTIEF
PO-58136 | 1J-Baggerpeiling nabij Keersluis Dirkslandse Sas | 10112SL | Sluis | Keersluis Dirkslandse Sas | 52 | GO2 | Keersluis Dirkslandse Sas | PI | WKE | ACTIEF
PO-2476 | 1J-Onderhoud (APK) | 10165GM | Gemaal | Gemaal Galathee | 52 | GO5 | Gemaal Galathee | PO | WSY | ACTIEF
PO-2593 | 8W-Inspectie noodstroomaggregaat en neerslagmeting | 10165GM | Gemaal | Gemaal Galathee | 8 | GO5 | Gemaal Galathee | PI | WSY | ACTIEF
PO-2603 | 2J-Onderhoud dieselmotor en olie analyse tandwielkast | 10165GM | Gemaal | Gemaal Galathee | 104 | GO5 | Gemaal Galathee | PO | WSY | ACTIEF
PO-2694 | 16W-Smeren | 10165GM | Gemaal | Gemaal Galathee | 16 | GO5 | Gemaal Galathee | PO | WSY | ACTIEF
PO-2702 | 5J-Onderhoud krooshekreiniger | 10165GM | Gemaal | Gemaal Galathee | 260 | GO5 | Gemaal Galathee | PO | WSY | ACTIEF
PO-4313 | 4W-Inspectie pomp, NSA en vetsmeersysteem | 10165GM | Gemaal | Gemaal Galathee | 4 | GO5 | Gemaal Galathee | PI | WSY | ACTIEF
PO-54321 | 1J-Inspectie brandstoftank | 10165GM | Gemaal | Gemaal Galathee | 52 | GO5 | Gemaal Galathee | PI | WSY | ACTIEF
PO-54891 | 1J-Inspectie en reinigen beunkoeler | 10165GM | Gemaal | Gemaal Galathee | 52 | GO5 | Gemaal Galathee | PI | WSY | ACTIEF
PO-55846 | 5J-Vervangen dieselfilters dagtank | 10165GM | Gemaal | Gemaal Galathee | 260 | GO5 | Gemaal Galathee | PO | WSY | ACTIEF
PO-58177 | 7J-Inspectie gemaal WSY | 10165GM | Gemaal | Gemaal Galathee | 7 | GO5 | Gemaal Galathee | PI | WSY | ACTIEF
PO-58508 | 26W-Inspectie geleidbaarheidsmeting (On hold 17-02-2021) | 10165GM | Gemaal | Gemaal Galathee | 0 | GO5 | Gemaal Galathee | PI | WSY | ACTIEF
PO-59087 | Olie vervangen (draaiuren) | 10165GM | Gemaal | Gemaal Galathee | 0 | GO5 | Gemaal Galathee | PO | WSY | ACTIEF
PO-5479 | 1J-onderhoud (APK) EM Inlaatduiker Aymon Louise | 10243DU | Duiker | Inlaatduiker Aymon-Louise - duiker 260 | 52 | GO5 | Inlaatduiker Aymon Louise | PO | WSY | ACTIEF
PO-2467 | 1J-Onderhoud (APK) | 10301GM | Gemaal | Gemaal Dabbe | 52 | GO4 | Gemaal Dabbe | PO | WSY | ACTIEF
PO-4263 | 8W-Inspectie pomp | 10301GM | Gemaal | Gemaal Dabbe | 8 | GO4 | Gemaal Dabbe | PI | WSY | ACTIEF
PO-58183 | 7J-Inspectie gemaal WSY | 10301GM | Gemaal | Gemaal Dabbe | 7 | GO4 | Gemaal Dabbe | PI | WSY | ACTIEF
PO-2471 | 1J-Onderhoud (APK) | 10305GM | Gemaal | Gemaal De Haas van Dorsser | 52 | GO4 | Gemaal De Haas van Dorsser | PO | WSY | ACTIEF
PO-2602 | 2J-Onderhoud dieselmotor en olie analyse tandwielkast | 10305GM | Gemaal | Gemaal De Haas van Dorsser | 104 | GO4 | Gemaal De Haas van Dorsser | PO | WSY | ACTIEF
PO-2700 | 5J-Onderhoud krooshekreiniger | 10305GM | Gemaal | Gemaal De Haas van Dorsser | 260 | GO4 | Gemaal De Haas van Dorsser | PO | WSY | ACTIEF
PO-4308 | 4W-Inspectie pompen en vetsmeersysteem | 10305GM | Gemaal | Gemaal De Haas van Dorsser | 4 | GO4 | Gemaal De Haas van Dorsser | PI | WSY | ACTIEF
PO-54323 | 1J-Inspectie brandstoftanks | 10305GM | Gemaal | Gemaal De Haas van Dorsser | 52 | GO4 | Gemaal De Haas van Dorsser | PI | WSY | ACTIEF
PO-54892 | 1J-Inspectie en reinigen beunkoeler | 10305GM | Gemaal | Gemaal De Haas van Dorsser | 52 | GO4 | Gemaal De Haas van Dorsser | PI | WSY | ACTIEF
PO-58152 | 7J-Inspectie gemaal WSY | 10305GM | Gemaal | Gemaal De Haas van Dorsser | 7 | GO4 | Gemaal De Haas van Dorsser | PI | WSY | ACTIEF
PO-58509 | 26W-Inspectie geleidbaarheidsmeting (On hold 17-02-2021) | 10305GM | Gemaal | Gemaal De Haas van Dorsser | 0 | GO4 | Gemaal De Haas van Dorsser | PI | WSY | ACTIEF
PO-59085 | Olie vervangen (draaiuren) | 10305GM | Gemaal | Gemaal De Haas van Dorsser | 0 | GO4 | Gemaal De Haas van Dorsser | PO | WSY | ACTIEF
PO-2546 | 1J-Onderhoud (APK) | 10309ST | Stuw | Zonnestuw Oostmoerse Scheidweg | 52 | GO4 | Zonnestuw 100S_33F (Oostmoerse Scheidweg) | PO | WSY | ACTIEF
PO-2649 | 26W-Inspectie zonnestuw | 10309ST | Stuw | Zonnestuw Oostmoerse Scheidweg | 26 | GO4 | Zonnestuw 100S_33F (Oostmoerse Scheidweg) | PI | WSY | ACTIEF
PO-2559 | 1J-Onderhoud (APK) | 10356ST | Stuw | Zonnestuw Blaakweg | 52 | GO3 | Zonnestuw 101S_25B (Blaakweg) | PO | WSY | ACTIEF
PO-2662 | 26W-Inspectie zonnestuw | 10356ST | Stuw | Zonnestuw Blaakweg | 26 | GO3 | Zonnestuw 101S_25B (Blaakweg) | PI | WSY | ACTIEF
PO-2544 | 1J-Onderhoud (APK) | 10475ST | Stuw | Zonnestuw Munnekeputseweg | 52 | GO4 | Zonnestuw 100S_32G (Munnekeputseweg) | PO | WSY | ACTIEF
PO-2647 | 26W-Inspectie zonnestuw | 10475ST | Stuw | Zonnestuw Munnekeputseweg | 26 | GO4 | Zonnestuw 100S_32G (Munnekeputseweg) | PI | WSY | ACTIEF
PO-2574 | 1J-Onderhoud (APK) | 10477ST | Stuw | Zonnestuw Rijzenburgseweg (Oost) | 52 | GO3 | Zonnestuw 102S_32E (Rijzenburgseweg, Oost) | PO | WSY | ACTIEF
PO-2677 | 26W-Inspectie zonnestuw | 10477ST | Stuw | Zonnestuw Rijzenburgseweg (Oost) | 26 | GO3 | Zonnestuw 102S_32E (Rijzenburgseweg, Oost) | PI | WSY | ACTIEF
PO-2575 | 1J-Onderhoud (APK) | 10482ST | Stuw | Zonnestuw Prinsenkwartier | 52 | GO4 | Zonnestuw 102S_32G (Prinsenkwartier) | PO | WSY | ACTIEF
PO-2678 | 26W-Inspectie zonnestuw | 10482ST | Stuw | Zonnestuw Prinsenkwartier | 26 | GO4 | Zonnestuw 102S_32G (Prinsenkwartier) | PI | WSY | ACTIEF
PO-2489 | 1J-Onderhoud (APK) | 10511GM | Gemaal | Gemaal Westplaat II | 52 | GO3 | Gemaal Westplaat II | PO | WSY | ACTIEF
PO-2608 | 2J-Olie vervangen tandwielkast | 10511GM | Gemaal | Gemaal Westplaat II | 104 | GO3 | Gemaal Westplaat II | PO | WSY | ACTIEF
PO-2708 | 5J-Onderhoud krooshekreiniger | 10511GM | Gemaal | Gemaal Westplaat II | 260 | GO3 | Gemaal Westplaat II | PO | WSY | ACTIEF
PO-4304 | 4W-Inspectie pomp en vetsmeersysteem | 10511GM | Gemaal | Gemaal Westplaat II | 4 | GO3 | Gemaal Westplaat II | PI | WSY | ACTIEF
PO-54344 | 1J-Onderhoud dompelpomp | 10511GM | Gemaal | Gemaal Westplaat II | 52 | GO3 | Gemaal Westplaat II | PO | WSY | ACTIEF
PO-58159 | 7J-Inspectie gemaal WSY | 10511GM | Gemaal | Gemaal Westplaat II | 7 | GO3 | Gemaal Westplaat II | PI | WSY | ACTIEF
PO-58510 | 26W-Inspectie geleidbaarheidsmeting | 10511GM | Gemaal | Gemaal Westplaat II | 26 | GO3 | Gemaal Westplaat II | PI | WSY | ACTIEF
PO-2536 | 1J-Onderhoud (APK) | 10536ST | Stuw | Zonnestuw Galgeweg | 52 | GO3 | Zonnestuw 100S_25A (Galgeweg) | PO | WSY | ACTIEF
PO-2639 | 26W-Inspectie zonnestuw | 10536ST | Stuw | Zonnestuw Galgeweg | 26 | GO3 | Zonnestuw 100S_25A (Galgeweg) | PI | WSY | ACTIEF
PO-5484 | 1J-onderhoud (APK) EM Uitwateringsduiker Gemaal Battenoord | 10545DU | Duiker | uitwateringsduiker gemaal Battenoord | 52 | GO3 | Uitwateringsduiker Gemaal Battenoord | PO | WSY | ACTIEF
PO-2474 | 1J-Onderhoud (APK) | 10553GM | Gemaal | Gemaal De Drie Polders | 52 | GO2 | Gemaal De Drie Polders | PO | WSY | ACTIEF
PO-2701 | 5J-Onderhoud krooshekreiniger | 10553GM | Gemaal | Gemaal De Drie Polders | 260 | GO2 | Gemaal De Drie Polders | PO | WSY | ACTIEF
PO-4397 | 4W-Inspectie pomp en vetsmeersysteem | 10553GM | Gemaal | Gemaal De Drie Polders | 4 | GO2 | Gemaal De Drie Polders | PI | WSY | ACTIEF
PO-58166 | 7J-Inspectie gemaal WSY | 10553GM | Gemaal | Gemaal De Drie Polders | 7 | GO2 | Gemaal De Drie Polders | PI | WSY | ACTIEF
PO-58511 | 26W-Inspectie geleidbaarheidsmeting (On hold 17-02-2021) | 10553GM | Gemaal | Gemaal De Drie Polders | 0 | GO2 | Gemaal De Drie Polders | PI | WSY | ACTIEF
PO-2579 | 1J-Onderhoud (APK) | 10650ST | Stuw | Zonnestuw Kraaijerdijk (Oost) | 52 | GO2 | Zonnestuw 103S_21A (Kraaijerdijk, Oost) | PO | WSY | ACTIEF
PO-2682 | 26W-Inspectie zonnestuw | 10650ST | Stuw | Zonnestuw Kraaijerdijk (Oost) | 26 | GO2 | Zonnestuw 103S_21A (Kraaijerdijk, Oost) | PI | WSY | ACTIEF
PO-5486 | 1J-Onderhoud (APK) | 10689ST | Stuw | Zonnestuw Eendrachtsdijk | 52 | GO2 | Zonnestuw 100S_13G (Eendrachtsdijk) | PO | WSY | ACTIEF
PO-5488 | 26W-Inspectie zonnestuw | 10689ST | Stuw | Zonnestuw Eendrachtsdijk | 26 | GO2 | Zonnestuw 100S_13G (Eendrachtsdijk) | PI | WSY | ACTIEF
PO-2526 | 1J-Onderhoud (APK) | 10742ST | Stuw | Zonnestuw Ooievaarsdijk | 52 | GO1 | Zonnestuw 100S_13D (Ooievaarsdijk) | PO | WSY | ACTIEF
PO-2629 | 26W-Inspectie zonnestuw | 10742ST | Stuw | Zonnestuw Ooievaarsdijk | 26 | GO1 | Zonnestuw 100S_13D (Ooievaarsdijk) | PI | WSY | ACTIEF
PO-2521 | 1J-Onderhoud (APK) | 10747ST | Stuw | Zonnestuw De Plas (Plasweg) | 52 | GO1 | Zonnestuw 100S_12M (De Plas ,Plasweg) | PO | WSY | ACTIEF
PO-2624 | 26W-Inspectie zonnestuw | 10747ST | Stuw | Zonnestuw De Plas (Plasweg) | 26 | GO1 | Zonnestuw 100S_12M (De Plas ,Plasweg) | PI | WSY | ACTIEF
PO-2514 | 1J-Onderhoud (APK) | 10749ST | Stuw | Zonnestuw Noordelijke Parallelweg N57 (West) | 52 | GO1 | Zonnestuw 100S_12B (Noordelijke Parallelweg N57) | PO | WSY | ACTIEF
PO-2617 | 26W-Inspectie zonnestuw | 10749ST | Stuw | Zonnestuw Noordelijke Parallelweg N57 (West) | 26 | GO1 | Zonnestuw 100S_12B (Noordelijke Parallelweg N57) | PI | WSY | ACTIEF
PO-2554 | 1J-Onderhoud (APK) | 10857ST | Stuw | Zonnestuw Havenweg | 52 | GO1 | Zonnestuw 101S_12S (Havenweg) | PO | WSY | ACTIEF
PO-2657 | 26W-Inspectie zonnestuw | 10857ST | Stuw | Zonnestuw Havenweg | 26 | GO1 | Zonnestuw 101S_12S (Havenweg) | PI | WSY | ACTIEF
PO-2583 | 1J-Onderhoud (APK) | 10938ST | Stuw | Zonnestuw Duivenwaardsedijk | 52 | GO3 | Zonnestuw 104S_32G (Duivenwaardsedijk) | PO | WSY | ACTIEF
PO-2686 | 26W-Inspectie zonnestuw | 10938ST | Stuw | Zonnestuw Duivenwaardsedijk | 26 | GO3 | Zonnestuw 104S_32G (Duivenwaardsedijk) | PI | WSY | ACTIEF
PO-3265 | 1J-Onderhoud (APK) | 10947DU | Duiker | Schuif Zwartsluisje | 52 | HW1 | Schuif Zwartsluisje | PO | WSY | ACTIEF
PO-5489 | 1J-onderhoud (APK) EM Inlaat Brakelsveer | 10948DU | Duiker | Inlaat Brakelsveer | 52 | HW1 | Inlaat Brakelsveer | PO | WSY | ACTIEF
PO-3302 | 1J-Onderhoud (APK) | 10962ST | Stuw | Stuw Sluisjesdijk | 52 | HW1 | Stuw Sluisjesdijk | PO | WSY | ACTIEF
PO-3206 | 1J-Onderhoud (APK) | 10979GM | Gemaal | Gemaal Torensteepolder | 52 | HW2 | Gemaal Torensteepolder | PO | WSY | ACTIEF
PO-4292 | 4W-Inspectie pomp en vetsmeersysteem | 10979GM | Gemaal | Gemaal Torensteepolder | 4 | HW2 | Gemaal Torensteepolder | PI | WSY | ACTIEF
PO-3200 | 1J-Onderhoud (APK) | 10982GM | Gemaal | Gemaal Provincialeweg Heinenoord | 52 | HW3 | Gemaal Provincialeweg Heinenoord | PO | WSY | ACTIEF
PO-3311 | 8W-Inspectie pomp | 10982GM | Gemaal | Gemaal Provincialeweg Heinenoord | 8 | HW3 | Gemaal Provincialeweg Heinenoord | PI | WSY | ACTIEF
PO-3209 | 1J-Onderhoud (APK) | 10993GM | Gemaal | Gemaal Waleweg Buisleidingenstraat | 52 | HW3 | Gemaal Waleweg | PO | WSY | ACTIEF
PO-3313 | 8W-Inspectie pompen | 10993GM | Gemaal | Gemaal Waleweg Buisleidingenstraat | 8 | HW3 | Gemaal Waleweg | PI | WSY | ACTIEF
PO-59049 | 3J-Onderhoud krooshekreiniger | 10993GM | Gemaal | Gemaal Waleweg Buisleidingenstraat | 156 | HW3 | Gemaal Waleweg | PO | WSY | ACTIEF
PO-3208 | 1J-Onderhoud (APK) | 10994GM | Gemaal | Gemaal Voorweg - Oudeland van Strijen | 52 | HW3 | Gemaal Voorweg | PO | WSY | ACTIEF
PO-3331 | 2J-Olie analyse tandwielkast | 10994GM | Gemaal | Gemaal Voorweg - Oudeland van Strijen | 104 | HW3 | Gemaal Voorweg | PI | WSY | ACTIEF
PO-3347 | 3J-Onderhoud krooshekreiniger | 10994GM | Gemaal | Gemaal Voorweg - Oudeland van Strijen | 156 | HW3 | Gemaal Voorweg | PO | WSY | ACTIEF
PO-4403 | 2W-Inspectie vetsmeersysteem | 10994GM | Gemaal | Gemaal Voorweg - Oudeland van Strijen | 2 | HW3 | Gemaal Voorweg | PI | WSY | ACTIEF
PO-56595 | 7J-Inspectie gemaal WSY | 10994GM | Gemaal | Gemaal Voorweg - Oudeland van Strijen | 7 | HW3 | Gemaal Voorweg | PI | WSY | ACTIEF
PO-3190 | 1J-Onderhoud (APK) | 11011GM | Gemaal | Hulpbemaling Maasdamseweg | 52 | HW4 | Gemaal Maasdamseweg | PO | WSY | ACTIEF
PO-3325 | 2J-Olie analyse tandwielkast | 11011GM | Gemaal | Hulpbemaling Maasdamseweg | 104 | HW4 | Gemaal Maasdamseweg | PI | WSY | ACTIEF
PO-4401 | 4W-Inspectie vetsmeersysteem | 11011GM | Gemaal | Hulpbemaling Maasdamseweg | 4 | HW4 | Gemaal Maasdamseweg | PI | WSY | ACTIEF
PO-56601 | 7J-Inspectie gemaal WSY | 11011GM | Gemaal | Hulpbemaling Maasdamseweg | 7 | HW4 | Gemaal Maasdamseweg | PI | WSY | ACTIEF
PO-58207 | 3J-Olie analyse hydrauliekunit krooshekreiniger | 11011GM | Gemaal | Hulpbemaling Maasdamseweg | 156 | HW4 | Gemaal Maasdamseweg | PI | WSY | ACTIEF
PO-3207 | 1J-Onderhoud (APK) | 11019GM | Gemaal | Gemaal Volharding | 52 | HW4 | Gemaal Volharding | PO | WSY | ACTIEF
PO-3330 | 2J-Olie analyse tandwielkast | 11019GM | Gemaal | Gemaal Volharding | 104 | HW4 | Gemaal Volharding | PI | WSY | ACTIEF
PO-3364 | 5J-Onderhoud krooshekreiniger | 11019GM | Gemaal | Gemaal Volharding | 260 | HW4 | Gemaal Volharding | PO | WSY | ACTIEF
PO-4286 | 4W-Inspectie pomp | 11019GM | Gemaal | Gemaal Volharding | 4 | HW4 | Gemaal Volharding | PI | WSY | ACTIEF
PO-55123 | 2W-Inspectie vetsmeersysteem | 11019GM | Gemaal | Gemaal Volharding | 2 | HW4 | Gemaal Volharding | PI | WSY | ACTIEF
PO-56603 | 7J-Inspectie gemaal WSY | 11019GM | Gemaal | Gemaal Volharding | 7 | HW4 | Gemaal Volharding | PI | WSY | ACTIEF
PO-3303 | 1J-Onderhoud (APK) (handbediend) | 11020ST | Stuw | Stuw Spoorbaan Willemsdorp | 52 | DO1 | Stuw Spoorbaan Wilemsdorp | PO | WSY | ACTIEF
PO-3723 | 1J-Onderhoud (APK) | 11272GM | Gemaal | Gemaal Korperweg | 52 | YS2 | Gemaal Korperweg | PO | WSY | ACTIEF
PO-4256 | 8W-Inspectie pompen en vetsmeersystemen | 11272GM | Gemaal | Gemaal Korperweg | 8 | YS2 | Gemaal Korperweg | PI | WSY | ACTIEF
PO-3763 | 1J-Onderhoud (APK) | 11300DU | Duiker | Inlaat Hoge Kade | 52 | YS5 | Inlaat Hoge Kade | PO | WSY | ACTIEF
PO-3751 | 1J-Onderhoud (APK) | 11309HE | Hevel | Hevel Strooppot | 52 | YS5 | Gemaal/Hevel Strooppot | PO | WSY | ACTIEF
PO-3837 | 26W-Inspectie niveaumeting vacuumtank | 11309HE | Hevel | Hevel Strooppot | 26 | YS5 | Gemaal/Hevel Strooppot | PI | WSY | ACTIEF
PO-3758 | 1J-Onderhoud (APK) | 11310HE | Hevel | Hevel Heerjansdam | 52 | YS5 | Hevel Heerjansdam | PO | WSY | ACTIEF
PO-3842 | 26W-Inspectie niveaumeting vacuumtank | 11310HE | Hevel | Hevel Heerjansdam | 26 | YS5 | Hevel Heerjansdam | PI | WSY | ACTIEF
PO-3749 | 1J-Onderhoud (APK) | 11311GM | Gemaal | Gemaal Zwijndrecht | 52 | YS5 | Gemaal Walburg | PO | WSY | ACTIEF
PO-3731 | 1J-Onderhoud (APK) | 11313GM | Gemaal | Gemaal Munnikensteeg | 52 | YS5 | Gemaal Munnikensteeg | PO | WSY | ACTIEF
PO-3792 | 2J-Olie vervangen tandwielkast | 11313GM | Gemaal | Gemaal Munnikensteeg | 104 | YS5 | Gemaal Munnikensteeg | PO | WSY | ACTIEF
PO-54220 | 4W-Inspectie vetsmeersysteem | 11313GM | Gemaal | Gemaal Munnikensteeg | 4 | YS5 | Gemaal Munnikensteeg | PI | WSY | ACTIEF
PO-3715 | 1J-Onderhoud (APK) (PO-route is nog niet aangepast) | 11314GM | Gemaal | Gemaal De Hooge Nesse | 52 | YS5 | Gemaal De Hooge Nesse | PO | WSY | ACTIEF
PO-3789 | 2J-onderhoud dieselmotor en olie analyse tandwielkasten | 11314GM | Gemaal | Gemaal De Hooge Nesse | 104 | YS5 | Gemaal De Hooge Nesse | PO | WSY | CNCEPT
PO-3800 | 5J-Onderhoud krooshekreiniger | 11314GM | Gemaal | Gemaal De Hooge Nesse | 260 | YS5 | Gemaal De Hooge Nesse | PO | WSY | ACTIEF
PO-4284 | 4W-Onderhoud (PO is nog niet aangepast) | 11314GM | Gemaal | Gemaal De Hooge Nesse | 4 | YS5 | Gemaal De Hooge Nesse | PO | WSY | ACTIEF
PO-56639 | 7J-Inspectie gemaal WSY | 11314GM | Gemaal | Gemaal De Hooge Nesse | 7 | YS5 | Gemaal De Hooge Nesse | PI | WSY | ACTIEF
PO-59306 | 5J-Inspectie en onderhoud vermogensschakelaar. (Fa.Joulz) | 11314GM | Gemaal | Gemaal De Hooge Nesse | 5 | YS5 | Gemaal De Hooge Nesse | PO | WSY | ACTIEF
PO-59307 | 5J-Visuele inspectie vermogensschakelaar. (Fa.Joulz) | 11314GM | Gemaal | Gemaal De Hooge Nesse | 5 | YS5 | Gemaal De Hooge Nesse | PI | WSY | ACTIEF
PO-3730 | 1J-Onderhoud (APK) | 11409GM | Gemaal | Gemaal Mooiaard | 52 | YS3 | Gemaal Mooiaard | PO | WSY | ACTIEF
PO-4536 | 1J-Onderhoud (APK) | 11532ST | Stuw | Stuw Beneden Rijweg | 52 | YS4 | Stuw Benedenrijweg | PO | WSY | ACTIEF
PO-4155 | 1J-Onderhoud (APK) | 11581GM | Gemaal | Gemaal Middeldijk Rockanje | 52 | VP1 | Gemaal Middeldijk Rockanje | PO | WSY | ACTIEF
PO-58447 | 7J-Inspectie gemaal WSY | 11581GM | Gemaal | Gemaal Middeldijk Rockanje | 7 | VP1 | Gemaal Middeldijk Rockanje | PI | WSY | ACTIEF
PO-5398 | 1J-Onderhoud (APK) | 11589ST | Stuw | Stuw inlaat Rietdijk | 52 | VP1 | Stuw Rietdijk inlaat | PO | WSY | ACTIEF
PO-4153 | 1J-Onderhoud (APK) | 11591GM | Gemaal | Schroefpomp Rietdijk Lodderland | 52 | VP2 | Pomp Lodderlandsedijk | PO | WSY | ACTIEF
PO-59251 | 1J-Onderhoud (APK) | 11637ST | Stuw | Stuw Moordijkseweg 6 | 52 | VP1 | Stuw Moordijkseweg 6 | PO | WSY | ACTIEF
PO-4138 | 1J-Onderhoud (APK) | 11638HE | Hevel | Hevel Wolvenpolder | 52 | VP5 | Hevel Wolvenpolder | PO | WSY | ACTIEF
PO-4240 | 26W-Inspectie niveaumeting vacuümtank | 11638HE | Hevel | Hevel Wolvenpolder | 26 | VP5 | Hevel Wolvenpolder | PI | WSY | ACTIEF
PO-4135 | 1J-Onderhoud (APK) | 11639GM | Gemaal | Gemaal Rozenburg | 52 | VP3 | Gemaal Rozenburg | PO | WSY | ACTIEF
PO-4210 | 4W-Inspectie pompen, dieselmotor en vetsmeersysteem | 11639GM | Gemaal | Gemaal Rozenburg | 4 | VP3 | Gemaal Rozenburg | PI | WSY | ACTIEF
PO-4215 | 2J-Onderhoud dieselmotor en olie vervangen tandwielkast | 11639GM | Gemaal | Gemaal Rozenburg | 104 | VP3 | Gemaal Rozenburg | PO | WSY | ACTIEF
PO-4231 | 3J-Onderhoud krooshekreiniger | 11639GM | Gemaal | Gemaal Rozenburg | 156 | VP3 | Gemaal Rozenburg | PO | WSY | ACTIEF
PO-58192 | 7J-Inspectie gemaal WSY | 11639GM | Gemaal | Gemaal Rozenburg | 7 | VP3 | Gemaal Rozenburg | PI | WSY | ACTIEF
PO-4136 | 1J-Onderhoud (APK) | 11640GM | Gemaal | Gemaal Trouw | 52 | VP3 | Gemaal Trouw | PO | WSY | ACTIEF
PO-4216 | 2J-Onderhoud dieselmotoren en olie analyse tandwielkasten | 11640GM | Gemaal | Gemaal Trouw | 104 | VP3 | Gemaal Trouw | PO | WSY | ACTIEF
PO-4234 | 5J-Onderhoud krooshekreiniger | 11640GM | Gemaal | Gemaal Trouw | 260 | VP3 | Gemaal Trouw | PO | WSY | ACTIEF
PO-4249 | 4W-Inspectie pompen, dieselmotor en vetsmeersystemen | 11640GM | Gemaal | Gemaal Trouw | 4 | VP3 | Gemaal Trouw | PI | WSY | ACTIEF
PO-54334 | 1J-Inspectie brandstoftanks | 11640GM | Gemaal | Gemaal Trouw | 52 | VP3 | Gemaal Trouw | PI | WSY | ACTIEF
PO-57262 | 7J-Inspectie gemaal WSY | 11640GM | Gemaal | Gemaal Trouw | 7 | VP3 | Gemaal Trouw | PI | WSY | ACTIEF
PO-5502 | 1J-Onderhoud (APK) | 11665DU | Duiker | Inlaat Hoenderhoek | 52 | VP5 | Inlaat Hoenderhoek | PO | WSY | ACTIEF
PO-59252 | 1J-Onderhoud (APK) | 11818ST | Stuw | Stuw Boomweg | 52 | VP1 | Stuw Boomweg 18b | PO | WSY | ACTIEF
PO-2503 | 1J-Onderhoud (APK) | 11901ST | Stuw | Stuw Havenhoofd - Uitwateringssluis Havenhoofd | 52 | GO1 | Stuw Havenhoofd (aan het Dijkje) | PO | WSY | ACTIEF
PO-2553 | 1J-Onderhoud (APK) | 11977ST | Stuw | Zonnestuw Galatheesedijk | 52 | GO5 | Zonnestuw 100S_44C (Galatheesedijk) | PO | WSY | ACTIEF
PO-2656 | 26W-Inspectie zonnestuw | 11977ST | Stuw | Zonnestuw Galatheesedijk | 26 | GO5 | Zonnestuw 100S_44C (Galatheesedijk) | PI | WSY | ACTIEF
PO-2501 | 1J-Onderhoud (APK) | 12001ST | Stuw | Stuw FC | 52 | GO5 | Stuw FC (Krammerdijk) | PO | WSY | ACTIEF
PO-58512 | 26W-Inspectie geleidbaarheidsmeting (On hold 17-02-2021) | 12001ST | Stuw | Stuw FC | 0 | GO5 | Stuw FC (Krammerdijk) | PI | WSY | ACTIEF
PO-2552 | 1J-Onderhoud (APK) | 12018ST | Stuw | Zonnestuw De Groote Kreek | 52 | GO5 | Zonnestuw 100S_43I (De Groote Kreek) | PO | WSY | ACTIEF
PO-2655 | 26W-Inspectie zonnestuw | 12018ST | Stuw | Zonnestuw De Groote Kreek | 26 | GO5 | Zonnestuw 100S_43I (De Groote Kreek) | PI | WSY | ACTIEF
PO-5485 | 1J-onderhoud (APK) EM Uitwateringsduiker Gemaal de Eendracht | 12024DU | Duiker | in- en uitlaat gemaal De Eendracht | 52 | GO5 | Uitwateringsduiker Gemaal de Eendracht | PO | WSY | ACTIEF
PO-2486 | 1J-Onderhoud (APK) | 12056GM | Gemaal | Pomp gemaal 't Zand | 52 | GO5 | Pomp gemaal t Zand | PO | WSY | ACTIEF
PO-4315 | 4W-Inspectie pomp en vetsmeersysteem | 12056GM | Gemaal | Pomp gemaal 't Zand | 4 | GO5 | Pomp gemaal t Zand | PI | WSY | ACTIEF
PO-58160 | 7J-Inspectie gemaal WSY | 12056GM | Gemaal | Pomp gemaal 't Zand | 7 | GO5 | Pomp gemaal t Zand | PI | WSY | ACTIEF
PO-2484 | 1J-Onderhoud (APK) | 12083GM | Gemaal | Gemaal Spuipolder | 52 | GO4 | Gemaal Spuipolder | PO | WSY | ACTIEF
PO-58185 | 7J-Inspectie gemaal WSY | 12083GM | Gemaal | Gemaal Spuipolder | 7 | GO4 | Gemaal Spuipolder | PI | WSY | ACTIEF
PO-2564 | 1J-Onderhoud (APK) | 12130ST | Stuw | Zonnestuw Oudelandsedijk | 52 | GO4 | Zonnestuw 101S_33G (Oudelandsedijk) | PO | WSY | ACTIEF
PO-2667 | 26W-Inspectie zonnestuw | 12130ST | Stuw | Zonnestuw Oudelandsedijk | 26 | GO4 | Zonnestuw 101S_33G (Oudelandsedijk) | PI | WSY | ACTIEF
PO-4658 | 1J-Onderhoud (APK) | 12175DU | Duiker | Afsluiter 50 KV station - duiker SD | 52 | GO4 | Schuif SD (Oude Stadse Zeedijk) | PO | WSY | ACTIEF
PO-2573 | 1J-Onderhoud (APK) | 12274ST | Stuw | Zonnestuw Soldaat | 52 | GO4 | Zonnestuw 102S_32D (Soldaat) | PO | WSY | ACTIEF
PO-2676 | 26W-Inspectie zonnestuw | 12274ST | Stuw | Zonnestuw Soldaat | 26 | GO4 | Zonnestuw 102S_32D (Soldaat) | PI | WSY | ACTIEF
PO-2505 | 1J-Onderhoud (APK) | 12276ST | Stuw | Stuw RK | 52 | GO4 | Stuw RK (Vroonweg) | PO | WSY | ACTIEF
PO-2479 | 1J-Onderhoud (APK) | 12282GM | Gemaal | Gemaal Koert | 52 | GO4 | Gemaal Koert | PO | WSY | ACTIEF
PO-2594 | 8W-Inspectie noodstroomaggregaat en liquiphanten | 12282GM | Gemaal | Gemaal Koert | 8 | GO4 | Gemaal Koert | PI | WSY | ACTIEF
PO-2605 | 2J-Olie vervangen lagerkasten | 12282GM | Gemaal | Gemaal Koert | 104 | GO4 | Gemaal Koert | PO | WSY | ACTIEF
PO-2695 | 16W-Smeren | 12282GM | Gemaal | Gemaal Koert | 16 | GO4 | Gemaal Koert | PO | WSY | ACTIEF
PO-2705 | 5J-Onderhoud krooshekreiniger | 12282GM | Gemaal | Gemaal Koert | 260 | GO4 | Gemaal Koert | PO | WSY | ACTIEF
PO-4305 | 4W-Inspectie pompen en vetsmeersysteem | 12282GM | Gemaal | Gemaal Koert | 4 | GO4 | Gemaal Koert | PI | WSY | ACTIEF
PO-58172 | 7J-Inspectie gemaal WSY | 12282GM | Gemaal | Gemaal Koert | 7 | GO4 | Gemaal Koert | PI | WSY | ACTIEF
PO-2539 | 1J-Onderhoud (APK) | 12305ST | Stuw | Zonnestuw Sommelsdijkse Havendijk | 52 | GO3 | Zonnestuw 100S_31C (De Lange Sluis) | PO | WSY | ACTIEF
PO-2642 | 26W-Inspectie zonnestuw | 12305ST | Stuw | Zonnestuw Sommelsdijkse Havendijk | 26 | GO3 | Zonnestuw 100S_31C (De Lange Sluis) | PI | WSY | ACTIEF
PO-2560 | 1J-Onderhoud (APK) | 12306ST | Stuw | Zonnestuw Kraaijesteinsedijk | 52 | GO3 | Zonnestuw 101S_31B (Kraaijesteinsedijk) | PO | WSY | ACTIEF
PO-2663 | 26W-Inspectie zonnestuw | 12306ST | Stuw | Zonnestuw Kraaijesteinsedijk | 26 | GO3 | Zonnestuw 101S_31B (Kraaijesteinsedijk) | PI | WSY | ACTIEF
PO-2532 | 1J-Onderhoud (APK) | 12352ST | Stuw | Zonnestuw Peuterdijk | 52 | GO2 | Zonnestuw 100S_23B (Peuterdijk) | PO | WSY | ACTIEF
PO-2635 | 26W-Inspectie zonnestuw | 12352ST | Stuw | Zonnestuw Peuterdijk | 26 | GO2 | Zonnestuw 100S_23B (Peuterdijk) | PI | WSY | ACTIEF
PO-2483 | 1J-Onderhoud (APK) | 12430GM | Gemaal | Gemaal Smits | 52 | GO2 | Gemaal Smits | PO | WSY | ACTIEF
PO-2597 | 8W-Inspectie aggregaat en neerslagmeting | 12430GM | Gemaal | Gemaal Smits | 8 | GO2 | Gemaal Smits | PI | WSY | ACTIEF
PO-2606 | 2J-Onderhoud dieselmotor en vervangen olie lagerkasten | 12430GM | Gemaal | Gemaal Smits | 104 | GO2 | Gemaal Smits | PO | WSY | ACTIEF
PO-4306 | 4W-Inspectie pompen en vetsmeersysteem | 12430GM | Gemaal | Gemaal Smits | 4 | GO2 | Gemaal Smits | PI | WSY | ACTIEF
PO-54335 | 1J-Inspectie brandstoftanks | 12430GM | Gemaal | Gemaal Smits | 52 | GO2 | Gemaal Smits | PI | WSY | ACTIEF
PO-54346 | 5J-Onderhoud krooshekreiniger | 12430GM | Gemaal | Gemaal Smits | 260 | GO2 | Gemaal Smits | PO | WSY | ACTIEF
PO-57259 | 7J-Inspectie gemaal WSY | 12430GM | Gemaal | Gemaal Smits | 7 | GO2 | Gemaal Smits | PI | WSY | ACTIEF
PO-58513 | 26W-Inspectie geleidbaarheidsmeting (On hold 17-02-2021) | 12430GM | Gemaal | Gemaal Smits | 0 | GO2 | Gemaal Smits | PI | WSY | ACTIEF
PO-2507 | 1J-Onderhoud (APK) | 12431ST | Stuw | Stuw UE | 52 | GO3 | Stuw UE (Oudelandsedijk) | PO | WSY | ACTIEF
PO-58514 | 26W-Inspectie geleidbaarheidsmeting (On hold 17-02-2021) | 12431ST | Stuw | Stuw UE | 0 | GO3 | Stuw UE (Oudelandsedijk) | PI | WSY | ACTIEF
PO-2524 | 1J-Onderhoud (APK) | 12463ST | Stuw | Zonnestuw Damweg (Noord) | 52 | GO1 | Zonnestuw 100S_13A (Damweg, Noord) | PO | WSY | ACTIEF
PO-2627 | 26W-Inspectie zonnestuw | 12463ST | Stuw | Zonnestuw Damweg (Noord) | 26 | GO1 | Zonnestuw 100S_13A (Damweg, Noord) | PI | WSY | ACTIEF
PO-2485 | 1J-Onderhoud (APK) | 12464GM | Gemaal | Gemaal Stellendam | 52 | GO2 | Gemaal Stellendam | PO | WSY | ACTIEF
PO-2693 | 3J-Onderhoud krooshekreiniger | 12464GM | Gemaal | Gemaal Stellendam | 156 | GO2 | Gemaal Stellendam | PO | WSY | ACTIEF
PO-4769 | 2W-Inspectie pompen en vetsmeersysteem | 12464GM | Gemaal | Gemaal Stellendam | 2 | GO2 | Gemaal Stellendam | PI | WSY | ACTIEF
PO-54183 | 16W-Smeren afsluiter | 12464GM | Gemaal | Gemaal Stellendam | 16 | GO2 | Gemaal Stellendam | PO | WSY | ACTIEF
PO-57291 | 7J-Inspectie gemaal WSY | 12464GM | Gemaal | Gemaal Stellendam | 7 | GO2 | Gemaal Stellendam | PI | WSY | ACTIEF
PO-58515 | 26W-Inspectie geleidbaarheidsmeting (On hold 17-02-2021) | 12464GM | Gemaal | Gemaal Stellendam | 0 | GO2 | Gemaal Stellendam | PI | WSY | ACTIEF
PO-2527 | 1J-Onderhoud (APK) | 12465ST | Stuw | Zonnestuw Oudedijk (Halspolder) | 52 | GO2 | Zonnestuw 100S_13H (Oudedijk) | PO | WSY | ACTIEF
PO-2630 | 26W-Inspectie zonnestuw | 12465ST | Stuw | Zonnestuw Oudedijk (Halspolder) | 26 | GO2 | Zonnestuw 100S_13H (Oudedijk) | PI | WSY | ACTIEF
PO-2490 | 1J-Onderhoud (APK) | 12509GM | Gemaal | Gemaal Witte Brug | 52 | GO1 | Gemaal Wittebrug | PO | WSY | ACTIEF
PO-2609 | 2J-Olie analyse tandwielkast | 12509GM | Gemaal | Gemaal Witte Brug | 104 | GO1 | Gemaal Wittebrug | PI | WSY | ACTIEF
PO-4303 | 2W-Inspectie pompen en vetsmeersystemen | 12509GM | Gemaal | Gemaal Witte Brug | 2 | GO1 | Gemaal Wittebrug | PI | WSY | ACTIEF
PO-54347 | 5J-Onderhoud krooshekreiniger | 12509GM | Gemaal | Gemaal Witte Brug | 260 | GO1 | Gemaal Wittebrug | PO | WSY | ACTIEF
PO-58145 | 7J-Inspectie gemaal WSY | 12509GM | Gemaal | Gemaal Witte Brug | 7 | GO1 | Gemaal Wittebrug | PI | WSY | ACTIEF
PO-2520 | 1J-Onderhoud (APK) | 12511ST | Stuw | Zonnestuw Hoofddijk | 52 | GO1 | Zonnestuw 100S_12L (Hoofddijk) | PO | WSY | ACTIEF
PO-2623 | 26W-Inspectie zonnestuw | 12511ST | Stuw | Zonnestuw Hoofddijk | 26 | GO1 | Zonnestuw 100S_12L (Hoofddijk) | PI | WSY | ACTIEF
PO-2518 | 1J-Onderhoud (APK) | 12513ST | Stuw | Zonnestuw Romeinseweg | 52 | GO1 | Zonnestuw 100S_12H (Romeinseweg) | PO | WSY | ACTIEF
PO-2621 | 26W-Inspectie zonnestuw | 12513ST | Stuw | Zonnestuw Romeinseweg | 26 | GO1 | Zonnestuw 100S_12H (Romeinseweg) | PI | WSY | ACTIEF
PO-2516 | 1J-Onderhoud (APK) | 12514ST | Stuw | Zonnestuw Van Erkelens | 52 | GO1 | Zonnestuw 100S_12D (Van Erkelens) | PO | WSY | ACTIEF
PO-2619 | 26W-Inspectie zonnestuw | 12514ST | Stuw | Zonnestuw Van Erkelens | 26 | GO1 | Zonnestuw 100S_12D (Van Erkelens) | PI | WSY | ACTIEF
PO-2515 | 1J-Onderhoud (APK) | 12516ST | Stuw | Zonnestuw Noordelijke Parallelweg N57 (Oost) | 52 | GO1 | Zonnestuw 100S_12C (Noordelijke Parallelweg N57) | PO | WSY | ACTIEF
PO-2618 | 26W-Inspectie zonnestuw | 12516ST | Stuw | Zonnestuw Noordelijke Parallelweg N57 (Oost) | 26 | GO1 | Zonnestuw 100S_12C (Noordelijke Parallelweg N57) | PI | WSY | ACTIEF
PO-2512 | 1J-Onderhoud (APK) | 12642ST | Stuw | Zonnestuw Nieuwenoord | 52 | GO1 | Zonnestuw 100S_11G (Nieuwenoord Groenedijk) | PO | WSY | ACTIEF
PO-2615 | 26W-Inspectie zonnestuw | 12642ST | Stuw | Zonnestuw Nieuwenoord | 26 | GO1 | Zonnestuw 100S_11G (Nieuwenoord Groenedijk) | PI | WSY | ACTIEF
PO-2517 | 1J-Onderhoud (APK) | 12708ST | Stuw | Zonnestuw Koedijk (Oost) | 52 | GO1 | Zonnestuw 100S_12F (Koedijk, Oost) | PO | WSY | ACTIEF
PO-2620 | 26W-Inspectie zonnestuw | 12708ST | Stuw | Zonnestuw Koedijk (Oost) | 26 | GO1 | Zonnestuw 100S_12F (Koedijk, Oost) | PI | WSY | ACTIEF
PO-2577 | 1J-Onderhoud (APK) | 12709ST | Stuw | Stuw Jillesweg | 52 | GO1 | Stuw/gemaal Jillesweg 103S_12A | PO | WSY | ACTIEF
PO-2680 | 26W-Inspectie stuw | 12709ST | Stuw | Stuw Jillesweg | 26 | GO1 | Stuw/gemaal Jillesweg 103S_12A | PI | WSY | ACTIEF
PO-56971 | 4W-Inspectie pomp en smeren bovenlager | 12709ST | Stuw | Stuw Jillesweg | 4 | GO1 | Stuw/gemaal Jillesweg 103S_12A | PI | WSY | ACTIEF
PO-2585 | 1J-Onderhoud (APK) | 12710ST | Stuw | Zonnestuw Brienensweg (Noord) | 52 | GO4 | Zonnestuw 108S_32C (Brienensweg ,Noord) | PO | WSY | ACTIEF
PO-2688 | 26W-Inspectie zonnestuw | 12710ST | Stuw | Zonnestuw Brienensweg (Noord) | 26 | GO4 | Zonnestuw 108S_32C (Brienensweg ,Noord) | PI | WSY | ACTIEF
PO-2587 | 1J-Onderhoud (APK) | 12712ST | Stuw | Stuw Brienensweg (Oost) | 52 | GO4 | Stuw Brienensweg (Oost) | PO | WSY | ACTIEF
PO-2690 | 26W-Inspectie zonnestuw | 12712ST | Stuw | Stuw Brienensweg (Oost) | 26 | GO4 | Stuw Brienensweg (Oost) | PI | WSY | ACTIEF
PO-5005 | 1J-Onderhoud (APK) | 12724DU | Duiker | Afsluiter Oude Nieuwlandsedijk Eendragtspolder | 52 | HW1 | Schuif Oude Nieuwlandsedijk | PO | WSY | ACTIEF
PO-3278 | 1J-Onderhoud (APK) | 12739ST | Stuw | Stuw Eendragtspolder west | 52 | HW1 | Stuw en opbemaling Eendragtspolder West | PO | WSY | ACTIEF
PO-53716 | 8W-Inspectie vetsmeersysteem | 12739ST | Stuw | Stuw Eendragtspolder west | 8 | HW1 | Stuw en opbemaling Eendragtspolder West | PI | WSY | ACTIEF
PO-3291 | 1J-Onderhoud (APK) (in combinatie met Gemaal Molendijk) | 12789ST | Stuw | Stuw Molendijk 3p | 52 | HW4 | Stuw Molendijk 3p | PO | WSY | ACTIEF
PO-3224 | 1J-Onderhoud (APK) | 12799HE | Hevel | Hevel Willemsdorp | 52 | DO1 | Inlaathevel Willemsdorp | PO | WSY | ACTIEF
PO-3205 | 1J-Onderhoud (APK) | 12806GM | Gemaal | Gemaal Staring | 52 | DO1 | Gemaal Staring | PO | WSY | ACTIEF
PO-3346 | 5J-Onderhoud krooshekreiniger | 12806GM | Gemaal | Gemaal Staring | 260 | DO1 | Gemaal Staring | PO | WSY | ACTIEF
PO-4291 | 4W-Inspectie pomp en vetsmeersysteem | 12806GM | Gemaal | Gemaal Staring | 4 | DO1 | Gemaal Staring | PI | WSY | ACTIEF
PO-56634 | 7J-Inspectie gemaal WSY | 12806GM | Gemaal | Gemaal Staring | 7 | DO1 | Gemaal Staring | PI | WSY | ACTIEF
PO-3204 | 1J-Onderhoud (APK) | 12811GM | Gemaal | Gemaal Stadspolders | 52 | DO1 | Gemaal Stadspolders | PO | WSY | ACTIEF
PO-3329 | 2J-Onderhoud dieselmotor en olie analyse | 12811GM | Gemaal | Gemaal Stadspolders | 104 | DO1 | Gemaal Stadspolders | PO | WSY | ACTIEF
PO-3362 | 5J-Onderhoud krooshekreiniger | 12811GM | Gemaal | Gemaal Stadspolders | 260 | DO1 | Gemaal Stadspolders | PO | WSY | ACTIEF
PO-4296 | 4W-Inspectie pompen en dieselmotor | 12811GM | Gemaal | Gemaal Stadspolders | 4 | DO1 | Gemaal Stadspolders | PI | WSY | ACTIEF
PO-56625 | 7J-Inspectie gemaal WSY | 12811GM | Gemaal | Gemaal Stadspolders | 7 | DO1 | Gemaal Stadspolders | PI | WSY | ACTIEF
PO-56999 | 8W-Inspectie neerslagmeting | 12811GM | Gemaal | Gemaal Stadspolders | 8 | DO1 | Gemaal Stadspolders | PI | WSY | ACTIEF
PO-59304 | 5J-Inspectie en onderhoud vermogensschakelaar. (Fa.Joulz) | 12811GM | Gemaal | Gemaal Stadspolders | 5 | DO1 | Gemaal Stadspolders | PO | WSY | ACTIEF
PO-59305 | 5J-Visuele inspectie vermogensschakelaar. (Fa.Joulz) | 12811GM | Gemaal | Gemaal Stadspolders | 5 | DO1 | Gemaal Stadspolders | PI | WSY | ACTIEF
PO-3273 | 1J-Onderhoud (APK) | 13039ST | Stuw | Stuw Dubbelmondepark | 52 | DO1 | Stuw Dubbelmondepark | PO | WSY | ACTIEF
PO-3725 | 1J-Onderhoud (APK) | 13054GM | Gemaal | Gemaal Kreekkade | 52 | YS2 | Gemaal Kreekkade | PO | WSY | ACTIEF
PO-3787 | 8W-Inspectie pomp en vetsmeersysteem | 13054GM | Gemaal | Gemaal Kreekkade | 8 | YS2 | Gemaal Kreekkade | PI | WSY | ACTIEF
PO-56937 | 1J-Onderhoud (APK) | 13062ST | Stuw | Stuw Nibbeland | 52 | VP4 | Stuw Nibbeland | PO | WSY | ACTIEF
PO-3696 | 1J-Onderhoud (APK) | 13065GM | Gemaal | Gemaal Baarsweg | 52 | YS1 | Gemaal Baarsweg | PO | WSY | ACTIEF
PO-5267 | 4W-Inspectie pompen en vetsmeersysteem | 13065GM | Gemaal | Gemaal Baarsweg | 4 | YS1 | Gemaal Baarsweg | PI | WSY | ACTIEF
PO-3760 | 1J-Onderhoud (APK) | 13106HE | Hevel | Hevel Oostendam | 52 | YS5 | Hevel Oostendam | PO | WSY | ACTIEF
PO-3844 | 26W-Inspectie niveaumeting vacuumtank | 13106HE | Hevel | Hevel Oostendam | 26 | YS5 | Hevel Oostendam | PI | WSY | ACTIEF
PO-3728 | 1J-Onderhoud (APK) | 13190GM | Gemaal | Gemaal Middeldijk Barendrecht | 52 | YS3 | Gemaal Middeldijk | PO | WSY | ACTIEF
PO-3738 | 1J-Onderhoud (APK) | 13227GM | Gemaal | Gemaal Schenkeldijk | 52 | YS1 | Gemaal Schenkeldijk | PO | WSY | ACTIEF
PO-3718 | 1J-Onderhoud (APK) | 13236GM | Gemaal | Gemaal Kerklaan | 52 | YS1 | Gemaal Kerklaan | PO | WSY | ACTIEF
PO-4168 | 1J-Onderhoud (APK) | 13353GM | Gemaal | Gemaal Trambaanpad | 52 | VP5 | Gemaal Trambaanpad | PO | WSY | ACTIEF
PO-4162 | 1J-Onderhoud (APK) | 13355GM | Gemaal | Gemaal Plattendijk | 52 | VP4 | Gemaal Plattendijk | PO | WSY | ACTIEF
PO-58445 | 7J-Inspectie gemaal WSY | 13355GM | Gemaal | Gemaal Plattendijk | 7 | VP4 | Gemaal Plattendijk | PI | WSY | ACTIEF
PO-4146 | 1J-Onderhoud (APK) | 13365GM | Gemaal | Gemaal Dorpsdijk Vierpolders | 52 | VP3 | Gemaal Dorpsdijk Vierpolders | PO | WSY | ACTIEF
PO-4142 | 1J-Onderhoud (APK) | 13413SL | Sluis | Inlaatsluis Spijkenisse | 52 | VP3 | Inlaatsluis Spijkenisse | PO | WKE | ACTIEF
PO-53896 | 16W-Smeren tandheugels | 13413SL | Sluis | Inlaatsluis Spijkenisse | 16 | VP3 | Inlaatsluis Spijkenisse | PO | WKE | ACTIEF
PO-57269 | 4W-Inspectie geleidbaarheidsmeting | 13413SL | Sluis | Inlaatsluis Spijkenisse | 4 | VP3 | Inlaatsluis Spijkenisse | PI | WKE | ACTIEF
PO-58189 | 7J-Inspectie gemaal WSY | 13413SL | Sluis | Inlaatsluis Spijkenisse | 7 | VP3 | Inlaatsluis Spijkenisse | PI | WKE | ACTIEF
PO-4183 | 1J-Onderhoud (APK) | 13415ST | Stuw | Stuw Hekelingseweg zuid | 52 | VP5 | Stuw Hekelingseweg | PO | WSY | ACTIEF
PO-4186 | 1J-Onderhoud (APK) | 13421ST | Stuw | Zonnestuw Lageweg | 52 | VP3 | Zonnestuw Lageweg | PO | WSY | ACTIEF
PO-4201 | 1J-Onderhoud (APK) | 13428ST | Stuw | Stuw Kruiningergors | 52 | VP1 | Stuw/Pomp Stenen Baak Kruiningergors | PO | WSY | ACTIEF
PO-5328 | 1J-Onderhoud (APK) | 13434HE | Hevel | Hevel Bernissedijk Zwartewaal | 52 | VP3 | Hevel Bernissedijk | PO | WSY | ACTIEF
PO-5451 | 26W-Inspectie niveaumeting vacuumtank | 13434HE | Hevel | Hevel Bernissedijk Zwartewaal | 26 | VP3 | Hevel Bernissedijk | PI | WSY | ACTIEF
PO-5509 | 1J-onderhoud (APK) | 13454DU | Duiker | Inlaat Toldijk begraafplaats | 52 | VP5 | Inlaat Toldijk begraafplaats | PO | WSY | ACTIEF
PO-5308 | 1J-Onderhoud (APK) | 13463DU | Duiker | Schuif Katerwaalsedijk | 52 | VP4 | Schuif Katerwaalsedijk | PO | WSY | ACTIEF
PO-5373 | 1J-Onderhoud (APK) | 13473DU | Duiker | Duiker Rijksstraatweg N.M. laan | 52 | VP3 | Schuif Rijksstraatweg Hellevoetsluis | PO | WSY | ACTIEF
PO-5377 | 1J-Onderhoud (APK) | 13515ST | Stuw | Stuw Blauwe Reiger | 52 | VP3 | Stuw Blauwe reiger | PO | WSY | ACTIEF
PO-4195 | 1J-Onderhoud (APK) | 13666ST | Stuw | Stuw Ravensehoek | 52 | VP3 | Stuw Ravense Hoek | PO | WSY | ACTIEF
PO-3186 | 1J-Onderhoud (APK) | 13721GM | Gemaal | Gemaal Labradoriet | 52 | DO1 | Gemaal Labradoriet | PO | WSY | ACTIEF
PO-3340 | 3J-Onderhoud krooshekreiniger | 13721GM | Gemaal | Gemaal Labradoriet | 156 | DO1 | Gemaal Labradoriet | PO | WSY | ACTIEF
PO-3286 | 1J-Onderhoud (APK) | 13742ST | Stuw | Stuw Haaswijkweg Oost | 52 | DO1 | Stuw Haaswijkweg Oost | PO | WSY | ACTIEF
PO-3225 | 1J-Onderhoud (APK) | 13746HE | Hevel | Hevel Zuidersluisdam | 52 | DO1 | Inlaathevel Zuidersluisdam | PO | WSY | ACTIEF
PO-3384 | 1J-Inspectie vorstbeveiliging | 13746HE | Hevel | Hevel Zuidersluisdam | 52 | DO1 | Inlaathevel Zuidersluisdam | PI | WSY | ACTIEF
PO-3699 | 1J-Onderhoud (APK) | 13754GM | Gemaal | Gemaal Blaak | 52 | YS4 | Gemaal Blaak | PO | WSY | ACTIEF
PO-3754 | 1J-Onderhoud (APK) | 13754HE | Hevel | Hevel Delta - Poortugaalse Haven | 52 | YS1 | Hevel Delta | PO | WSY | ACTIEF
PO-3839 | 26W-Inspectie niveaumeting vacuumtank | 13754HE | Hevel | Hevel Delta - Poortugaalse Haven | 26 | YS1 | Hevel Delta | PI | WSY | ACTIEF
PO-3775 | 1J-Onderhoud (APK) | 13755ST | Stuw | Stuw Tuindersweg | 52 | YS3 | Stuw Tuindersweg | PO | WSY | ACTIEF
PO-2494 | 1J-Onderhoud (APK) | 13879GM | Gemaal | Inlaatpomp zoetwater De Koudenhoek | 52 | GO1 | Inlaatgemaal Koudenhoek | PO | WSY | ACTIEF
PO-4773 | 8W-Inspectie neerslagmeter en liquiphanten | 13879GM | Gemaal | Inlaatpomp zoetwater De Koudenhoek | 8 | GO1 | Inlaatgemaal Koudenhoek | PI | WSY | ACTIEF
PO-58356 | 1J-Onderhoud Hevelleiding | 13879GM | Gemaal | Inlaatpomp zoetwater De Koudenhoek | 52 | GO1 | Inlaatgemaal Koudenhoek | PO | WSY | ACTIEF
PO-58516 | 26W-Inspectie geleidbaarheidsmeting (On hold 17-02-2021) | 13879GM | Gemaal | Inlaatpomp zoetwater De Koudenhoek | 0 | GO1 | Inlaatgemaal Koudenhoek | PI | WSY | ACTIEF
PO-2487 | 1J-Onderhoud (APK) | 13880GM | Gemaal | Uitlaatgemaal De Koudenhoek | 52 | GO1 | Gemaal Uitlaat Koudenhoek | PO | WSY | ACTIEF
PO-58517 | 26W-Inspectie geleidbaarheidsmeting (On hold 17-02-2021) | 13880GM | Gemaal | Uitlaatgemaal De Koudenhoek | 0 | GO1 | Gemaal Uitlaat Koudenhoek | PI | WSY | ACTIEF
PO-3774 | 1J-Onderhoud (APK) | 13890ST | Stuw | Stuw Lorentzweg | 52 | YS2 | Stuw Lorentzweg | PO | WSY | ACTIEF
PO-4538 | 1J-Onderhoud (APK) | 13897ST | Stuw | Stuw Ikea oost | 52 | YS3 | Stuw Ikea | PO | WSY | ACTIEF
PO-3732 | 1J-Onderhoud (APK) | 13899GM | Gemaal | Gemaal Nieuweland | 52 | YS3 | Gemaal Nieuweland | PO | WSY | ACTIEF
PO-5237 | 1J-Onderhoud (APK) | 13900ST | Stuw | Stuw Van Minnebekevliet | 52 | YS3 | Stuw Minnebekevliet | PO | WSY | ACTIEF
PO-3729 | 1J-Onderhoud (APK) | 13901GM | Gemaal | Gemaal Van Minnebekevliet | 52 | YS3 | Gemaal Minnebekevliet | PO | WSY | ACTIEF
PO-3721 | 1J-Onderhoud (APK) | 13903GM | Gemaal | Gemaal Kofschip | 52 | YS3 | Gemaal Kofschip | PO | WSY | ACTIEF
PO-3744 | 1J-Onderhoud (APK) | 13905GM | Gemaal | Gemaal Tjalk | 52 | YS3 | Gemaal Tjalk | PO | WSY | ACTIEF
PO-3703 | 1J-Onderhoud (APK) | 13910GM | Gemaal | Gemaal Buitenlandsebaan | 52 | YS3 | Gemaal Buitenlandsebaan | PO | WSY | ACTIEF
PO-3779 | 1J-Onderhoud (APK) | 13933ST | Stuw | Stuw Ziedewijdsedijk | 52 | YS3 | Stuw Ziedewijdsedijk | PO | WSY | ACTIEF
PO-3705 | 1J-Onderhoud (APK) | 13935GM | Gemaal | Gemaal Develweg | 52 | YS5 | Gemaal Develweg | PO | WSY | ACTIEF
PO-3717 | 1J-Onderhoud (APK) | 13941GM | Gemaal | Gemaal Karreveld | 52 | YS5 | Gemaal Karreveld | PO | WSY | ACTIEF
PO-4532 | 1J-Onderhoud (APK) | 13942GM | Gemaal | Gemaal Valeriussingel | 52 | YS5 | Gemaal Valeriussingel | PO | WSY | ACTIEF
PO-3228 | 1J-Onderhoud (APK) | 13957GM | Gemaal | Gemaal Oostmolen | 52 | HW3 | Noodpomp Oostmolen | PO | WSY | ACTIEF
PO-3234 | 1J-Onderhoud (APK) | 13959GM | Gemaal | Gemaal Groote Gat | 52 | HW1 | Opbemaling Grootegat | PO | WSY | ACTIEF
PO-3743 | 1J-Onderhoud (APK) | 13988GM | Gemaal | Vijzelgemaal 't Zand | 52 | YS4 | Vijzelgemaal 't Zand | PO | WSY | ACTIEF
PO-54222 | 4W-Inspectie vetsmeersysteem | 13988GM | Gemaal | Vijzelgemaal 't Zand | 4 | YS4 | Vijzelgemaal 't Zand | PI | WSY | ACTIEF
PO-54319 | 2J-Olie vervangen tandwielkast | 13988GM | Gemaal | Vijzelgemaal 't Zand | 104 | YS4 | Vijzelgemaal 't Zand | PO | WSY | ACTIEF
PO-3737 | 1J-Onderhoud (APK) | 13996GM | Gemaal | Gemaal Rotterdamseweg | 52 | YS4 | Gemaal Rotterdamseweg | PO | WSY | ACTIEF
PO-4519 | 1J-Onderhoud (APK) | 14010GM | Gemaal | Gemaal Essendijk | 52 | YS3 | Gemaal Essendijk | PO | WSY | ACTIEF
PO-4537 | 1J-Onderhoud (APK) | 14011ST | Stuw | Stuw Essendijk | 52 | YS3 | Stuw Essendijk | PO | WSY | ACTIEF
PO-3766 | 1J-Onderhoud (APK) | 14090ST | Stuw | Stuw Antoniuslaan | 52 | YS5 | Stuw Antoniuslaan | PO | WSY | ACTIEF
PO-3222 | 1J-Onderhoud (APK) | 14147HE | Hevel | Hevel Puttershoek | 52 | HW3 | Inlaathevel Puttershoek | PO | WSY | ACTIEF
PO-3223 | 1J-Onderhoud (APK) | 14194HE | Hevel | Hevel Wantijdijk | 52 | DO1 | Inlaathevel Wantijdijk | PO | WSY | ACTIEF
PO-5001 | 1J-Onderhoud (APK) | 14196DU | Duiker | Inlaat Haven Heinenoord | 52 | HW3 | Schuif Haven Heinenoord | PO | WSY | ACTIEF
PO-3762 | 1J-Onderhoud (APK) | 14197HE | Hevel | Hevel Pernis | 52 | YS1 | Hevel Pernis | PO | WSY | ACTIEF
PO-3289 | 1J-Onderhoud (APK) | 14198ST | Stuw | Stuw Lange Biesakker | 52 | HW2 | Stuw Lange Biesakker | PO | WSY | ACTIEF
PO-5064 | 8W-Inspectie neerslagmeter | 14198ST | Stuw | Stuw Lange Biesakker | 8 | HW2 | Stuw Lange Biesakker | PI | WSY | ACTIEF
PO-3277 | 1J-Onderhoud (APK) | 14199ST | Stuw | Stuw Burgemeester Henrylaan | 52 | HW2 | Stuw Burgemeester Henrylaan | PO | WSY | ACTIEF
PO-3230 | 1J-Onderhoud (APK) | 14202DU | Duiker | Afsluiter Schuringsedijk | 52 | HW4 | Noodpompopstelplaats Schuringsedijk | PO | WSY | ACTIEF
PO-3229 | 1J-Onderhoud (APK) | 14205DU | Duiker | Afsluiter Oud-Cromstrijensedijk | 52 | HW2 | Noodpompopstelplaats Oud-Cromstrijensedijk | PO | WSY | ACTIEF
PO-3241 | 1J-Onderhoud (APK) | 14218GM | Gemaal | Gemaal Mookhoek HSL | 52 | HW4 | Opbemaling Mookhoek HSL | PO | WSY | ACTIEF
PO-3266 | 1J-Onderhoud (APK) | 14219SL | Sluis | Schutsluis Strijensas | 52 | HW4 | Schutsluis Strijensas | PO | WKE | ACTIEF
PO-58615 | 1J-Jaarwerkorder bedienen Schutsluis Strijensas | 14219SL | Sluis | Schutsluis Strijensas | 52 | HW4 | Schutsluis Strijensas | BP | WKE | ACTIEF
PO-58210 | 1J-Onderhoud (APK) | 14344ST | Stuw | Zonnestuw IJsbaan Stellebos | 52 | GO2 | Zonnestuw 102S_13D (IJsbaan Stellebos) | PO | WSY | ACTIEF
PO-58212 | 26W-Inspectie zonnestuw | 14344ST | Stuw | Zonnestuw IJsbaan Stellebos | 26 | GO2 | Zonnestuw 102S_13D (IJsbaan Stellebos) | PI | WSY | ACTIEF
PO-55398 | 1J-Onderhoud (APK) door derden | 14463GM | Gemaal | Windmolen De Looijerij | 52 | VP3 | Windmolen De Looijerij | PO | WSY | ACTIEF
PO-4517 | 1J-Onderhoud (APK) | 16215GM | Gemaal | Gemaal Delta | 52 | YS1 | Gemaal Delta | PO | WSY | ACTIEF
PO-4533 | 1J-Onderhoud (APK) | 16227GM | Gemaal | Gemaal Veerweg | 52 | YS5 | Gemaal Veerweg | PO | WSY | ACTIEF
PO-3220 | 1J-Onderhoud (APK) | 16324HE | Hevel | Hevel De Mijl | 52 | DO1 | Inlaathevel De Mijl | PO | WSY | ACTIEF
PO-3381 | 1J-Inspectie vorstbeveiliging | 16324HE | Hevel | Hevel De Mijl | 52 | DO1 | Inlaathevel De Mijl | PI | WSY | ACTIEF
PO-55129 | 5J-Vervangen batterij van de rotorklep | 16324HE | Hevel | Hevel De Mijl | 260 | DO1 | Inlaathevel De Mijl | PO | WSY | ACTIEF
PO-3282 | 1J-Onderhoud (APK) | 16326ST | Stuw | Schuif Stougjesdijk | 52 | HW2 | Stuw en opbemaling Stougjesdijk | PO | WSY | ACTIEF
PO-3335 | 2J-Olie analyse hydrauliekunit | 16326ST | Stuw | Schuif Stougjesdijk | 104 | HW2 | Stuw en opbemaling Stougjesdijk | PI | WSY | ACTIEF
PO-55017 | 8W-Inspectie vetsmeersystemen | 16326ST | Stuw | Schuif Stougjesdijk | 8 | HW2 | Stuw en opbemaling Stougjesdijk | PI | WSY | ACTIEF
PO-3279 | 1J-Onderhoud (APK) | 16328ST | Stuw | Stuw hulpbemaling Groot Zuidbeijerlandsedijk | 52 | HW1 | Stuw en opbemaling Groot Zuidbeijerlandsedijk | PO | WSY | ACTIEF
PO-4406 | 8W-Inspectie vetsmeersysteem | 16328ST | Stuw | Stuw hulpbemaling Groot Zuidbeijerlandsedijk | 8 | HW1 | Stuw en opbemaling Groot Zuidbeijerlandsedijk | PI | WSY | ACTIEF
PO-3292 | 1J-Onderhoud (APK) | 16329ST | Stuw | Stuw Noorddijk 22b | 52 | HW1 | Stuw Noorddijk 22b | PO | WSY | ACTIEF
PO-58141 | 1J-Baggerpeiling nabij Keersluis Toldijk | 16349SL | Sluis | Keersluis Toldijk Heenvliet | 52 | VP3 |  | PI | WKE | ACTIEF
PO-3285 | 1J-Onderhoud (APK) | 16372ST | Stuw | Stuw Groenezoom | 52 | DO1 | Stuw Groenezoom | PO | WSY | ACTIEF
PO-3294 | 1J-Onderhoud (APK) | 16373ST | Stuw | Stuw Oudelandsehoek | 52 | DO1 | Stuw Oudelandsehoek | PO | WSY | ACTIEF
PO-3272 | 1J-Onderhoud (APK) | 16378ST | Stuw | Stuw Dordwijklaan | 52 | DO1 | Stuw Dordwijklaan | PO | WSY | ACTIEF
PO-3783 | 1J-Onderhoud (APK) | 16409ST | Stuw | Stuw Waalgemaal Heerjansdam | 52 | YS5 | Stuw/Magazijn Waalgemaal | PO | WSY | ACTIEF
PO-3750 | 1J-Onderhoud (APK) | 16490GM | Gemaal | Gemaal Waterkant 8 | 52 | YS3 | Gemaal Waterkant 8 | PO | WSY | ACTIEF
PO-2588 | 1J-Onderhoud (APK) | 16523ST | Stuw | Stuw Park Nieuw-Zeeland | 52 | GO4 | Stuw Nieuw-Zeeland | PO | WSY | ACTIEF
PO-2465 | 1J-Onderhoud (APK) | 16524DU | Duiker | Inlaat bij Stuw Park Nieuw-Zeeland | 52 | GO4 | Stuw Nieuw-Zeeland | PO | WSY | ACTIEF
PO-57000 | 26W-Inspectie zonnestuw | 16525ST | Stuw | Stuw Watergat | 26 | GO4 | Zonnestuw 100S_33B (Watergat) | PI | WSY | ACTIEF
PO-57002 | 1J-Onderhoud (APK) | 16525ST | Stuw | Stuw Watergat | 52 | GO4 | Zonnestuw 100S_33B (Watergat) | PO | WSY | ACTIEF
PO-56980 | 1J-Onderhoud (APK) | 16576ST | Stuw | Overloop Zanddijk | 52 | VP3 | Stuw Zanddijk Rozenburg | PO | WSY | ACTIEF
PO-3740 | 1J-Onderhoud (APK) | 16679GM | Gemaal | Gemaal Smitshoek | 52 | YS3 | Gemaal Smitshoek | PO | WSY | ACTIEF
PO-3704 | 1J-Onderhoud (APK) | 16699GM | Gemaal | Gemaal Carnisser Baan | 52 | YS3 | Gemaal Carnisserbaan | PO | WSY | ACTIEF
PO-3711 | 1J-Onderhoud (APK) | 16741GM | Gemaal | Gemaal Portlandse Baan | 52 | YS3 | Gemaal Gaatkensoog | PO | WSY | ACTIEF
PO-3713 | 1J-Onderhoud (APK) | 16766GM | Gemaal | Gemaal Havenkwartier | 52 | YS3 | Gemaal Havenkwartier | PO | WSY | ACTIEF
PO-3720 | 1J-Onderhoud (APK) | 16794GM | Gemaal | Gemaal Kilweg | 52 | YS3 | Gemaal Kilweg Barendrecht | PO | WSY | ACTIEF
PO-3700 | 1J-Onderhoud (APK) | 17001GM | Gemaal | Gemaal Boeier | 52 | YS3 | Gemaal Boeier | PO | WSY | ACTIEF
PO-3698 | 1J-Onderhoud (APK) | 17129GM | Gemaal | Gemaal Binnenlandsebaan | 52 | YS3 | Gemaal Binnenlandsebaan | PO | WSY | ACTIEF
PO-5002 | 1J-Onderhoud (APK) | 17236DU | Duiker | Duikersluis Lorregat Puttershoek | 52 | HW3 | Schuif Lorregat | PO | WSY | ACTIEF
PO-5574 | 1J-Onderhoud (APK) | 17277DU | Duiker | Afsluiter W. van Vlietstraat | 52 | HW2 | Schuifafsluiter W van Vlietstraat | PO | WSY | ACTIEF
PO-5570 | 1J-Onderhoud (APK) | 17303DU | Duiker | afsluiter Houtmanstraat | 52 | HW2 | Schuifafsluiter Houtmanstraat | PO | WSY | ACTIEF
PO-5584 | 1J-Onderhoud (APK) | 17323ST | Stuw | Stuw HBS laan | 52 | HW2 | Stuw HBS laan (automatisch) | PO | WSY | ACTIEF
PO-3195 | 1J-Onderhoud (APK) | 17380GM | Gemaal | Gemaal Noordendijk | 52 | DO1 | Gemaal Noordendijk | PO | WSY | ACTIEF
PO-4514 | 1J-Onderhoud (APK) | 17386DU | Duiker | Dijkafsluiter Essendijk | 52 | YS1 | Duiker Essendijk | PO | WSY | ACTIEF
PO-3692 | 1J-Onderhoud (APK) | 17387DU | Duiker | Dijkafsluiter Koedood | 52 | YS1 | Duiker Koedood | PO | WSY | ACTIEF
PO-5568 | 1J-Onderhoud (APK) | 17411DU | Duiker | Duikerbuis | 52 | HW2 | Schuifafsluiter Diepenhorstsingel | PO | WSY | ACTIEF
PO-54951 | 1J-Onderhoud (APK) | 17413GM | Gemaal | Gemaal Kijffhoeck | 52 | HW2 | Gemaal Kijffhoeck | PO | WSY | ACTIEF
PO-5563 | 1J-Onderhoud (APK) | 17418GM | Gemaal | Opbemaling Poortlaan | 52 | HW2 | Gemaal Poortlaan | PO | WSY | ACTIEF
PO-5572 | 1J-Onderhoud (APK) | 17421DU | Duiker | Duikerbuis | 52 | HW2 | Schuifafsluiter Olivier van Noortsingel | PO | WSY | ACTIEF
PO-4530 | 1J-Onderhoud (APK) | 17610GM | Gemaal | Spoelgemaal Ring Pernis | 52 | YS1 | Gemaal Ring Pernis | PO | WSY | ACTIEF
PO-5569 | 1J-Onderhoud (APK) | 17969DU | Duiker | Afsluiter Hoefsmid | 52 | HW2 | Schuifafsluiter Hoefsmid | PO | WSY | ACTIEF
PO-3284 | 1J-Onderhoud (APK) | 18282ST | Stuw | Stuw Glazen tunnel | 52 | DO1 | Stuw Glazen tunnel | PO | WSY | ACTIEF
PO-5595 | 1J-Onderhoud (APK) | 18310DU | Duiker | Duikerbuis | 52 | HW2 | Vlinderklep Grebbestraat (Paullespottersingel) | PO | WSY | ACTIEF
PO-5583 | 1J-Onderhoud (APK) | 18329ST | Stuw | Stuw Groeneweg atletiekbaan | 52 | HW2 | Stuw Groeneweg atletiekbaan | PO | WSY | ACTIEF
PO-5558 | 1J-Onderhoud (APK) | 18360GM | Gemaal | Opbemaling Bachlaan | 52 | HW2 | Gemaal Bachlaan | PO | WSY | ACTIEF
PO-4140 | 1J-Onderhoud (APK) | 18501DU | Duiker | Inlaat Oostkade | 52 | VP3 | Inlaat Oostkade | PO | WSY | ACTIEF
PO-55359 | 4W-Smering draadspindel en auma | 18501DU | Duiker | Inlaat Oostkade | 4 | VP3 | Inlaat Oostkade | PO | WSY | ACTIEF
PO-57270 | 4W-Inspectie geleidbaarheidsmeting | 18501DU | Duiker | Inlaat Oostkade | 4 | VP3 | Inlaat Oostkade | PI | WSY | ACTIEF
PO-4143 | 1J-Onderhoud (APK) | 18502TA | Meetpunt | Peilmeting Brielse Meer | 52 | VP3 | Peilmeting Brielse Meer | PO | WSY | ACTIEF
PO-3254 | 1J-Onderhoud (APK) | 18553TA | Meetpunt | Peilmeting Langeweg | 52 | HW2 | Peilmeting Langeweg | PO | WSY | ACTIEF
PO-3255 | 1J-Onderhoud (APK) | 18554TA | Meetpunt | Peilmeting Meeuwenoordseweg | 52 | HW4 | Peilmeting Meeuwenoordseweg | PO | WSY | ACTIEF
PO-3253 | 1J-Onderhoud (APK) | 18555TA | Meetpunt | Peilmeting Brakelsveer | 52 | HW2 | Peilmeting Brakelsveer | PO | WSY | ACTIEF
PO-3256 | 1J-Onderhoud (APK) | 18556TA | Meetpunt | Peilmeting Middelsluissedijk Westzijde | 52 | HW2 | Peilmeting Middelsluissedijk Westzijde | PO | WSY | ACTIEF
PO-3701 | 1J-Onderhoud (APK) | 18723GM | Gemaal | Gemaal De Bongerd | 52 | YS3 | Gemaal De Bongerd | PO | WSY | ACTIEF
PO-3707 | 1J-Onderhoud (APK) | 18724GM | Gemaal | Gemaal Donckselaan - Pomp Soufre | 52 | YS4 | Gemaal Donckselaan | PO | WSY | ACTIEF
PO-3784 | 1J-Onderhoud (APK) | 18725GM | Gemaal | Tunnelgemaal Kooiwalbos | 52 | YS2 | Tunnelgemaal Kooiwalbos | PO | WSY | ACTIEF
PO-3722 | 1J-Onderhoud (APK) | 18726GM | Gemaal | Gemaal Kooiwalweg | 52 | YS2 | Gemaal Kooiwalweg | PO | WSY | ACTIEF
PO-3257 | 1J-Onderhoud (APK) | 18827TA | Meetpunt | Peilmeting Noorderelsweg | 52 | DO1 | Peilmeting Noorderelsweg | PO | WSY | ACTIEF
PO-3227 | 1J-Onderhoud (APK) | 18828SL | Sluis | Keersluis Haven Oud-Beijerland | 52 | HW2 | Keersluis Haven Oud-Beijerland | PO | WKE | ACTIEF
PO-58530 | 26W-Inspectie geleidbaarheidsmeting | 18828SL | Sluis | Keersluis Haven Oud-Beijerland | 26 | HW2 | Keersluis Haven Oud-Beijerland | PI | WKE | ACTIEF
PO-58616 | 1J-Jaarwerkorder bedienen Keersluis Haven Oud-Beijerland | 18828SL | Sluis | Keersluis Haven Oud-Beijerland | 52 | HW2 | Keersluis Haven Oud-Beijerland | BP | WKE | ACTIEF
PO-3231 | 1J-Onderhoud (APK) | 18829GM | Gemaal | Gemaal Bildersteeg | 52 | DO1 | Opbemaling Bildersteeg | PO | WSY | ACTIEF
PO-3709 | 1J-Onderhoud (APK) | 18856GM | Gemaal | Gemaal Electropark | 52 | YS4 | Gemaal Electropark | PO | WSY | ACTIEF
PO-4520 | 1J-Onderhoud (APK) | 18929GM | Gemaal | Gemaal Hoge Kade | 52 | YS5 | Gemaal Hoge kade | PO | WSY | ACTIEF
PO-3708 | 1J-Onderhoud (APK) | 19073GM | Gemaal | Gemaal Dorpsdijk | 52 | YS1 | Gemaal Dorpsdijk | PO | WSY | ACTIEF
PO-4541 | 1J-Onderhoud (APK) | 19162ST | Stuw | Stuw Pendrechtseweg (Oldegaarde) | 52 | YS2 | Stuw Pendrechtseweg | PO | WSY | ACTIEF
PO-4544 | 1J-Onderhoud (APK) | 19181ST | Stuw | Stuw Zuiderpark (Oldegaarde) | 52 | YS2 | Stuw Zuiderpark | PO | WSY | ACTIEF
PO-3712 | 1J-Onderhoud (APK) | 19460GM | Gemaal | Gemaal Groene Kruisweg | 52 | YS2 | Gemaal Groenekruisweg | PO | WSY | ACTIEF
PO-3736 | 1J-Onderhoud (APK) | 19642GM | Gemaal | Pomp 5775 - Gemaal Rembrandtweg | 52 | YS4 | Gemaal Rembrandtweg | PO | WSY | ACTIEF
PO-3747 | 1J-Onderhoud (APK) | 19671GM | Gemaal | Gemaal Vlasstraat | 52 | YS4 | Gemaal Vlasstraat | PO | WSY | ACTIEF
PO-3697 | 1J-Onderhoud (APK) | 19752GM | Gemaal | Gemaal Bakesteinsezoom | 52 | YS5 | Gemaal Bakesteinsezoom | PO | WSY | ACTIEF
PO-56264 | 1J-Onderhoud (APK) | 19754ST | Stuw | Stuw Officiersvliet | 52 | YS5 | Stuw Officiersvliet | PO | WSY | ACTIEF
PO-5186 | 1J-Onderhoud (APK) | 19932GM | Gemaal | Gemaal Schroeder van de Kolklaan | 52 | YS1 | Gemaal Schroeder van de Kolklaan | PO | WSY | ACTIEF
PO-3226 | 1J-Onderhoud (APK) | 20142SL | Sluis | Keersluis Numansdorp | 52 | HW2 | Keersluis Numansdorp | PO | WKE | ACTIEF
PO-58637 | 1J-Jaarwerkorder bedienen Keersluis Numansdorp | 20142SL | Sluis | Keersluis Numansdorp | 52 | HW2 | Keersluis Numansdorp | BP | WKE | ACTIEF
PO-3242 | 1J-Onderhoud (APK) | 20143GM | Gemaal | Opbemaling Noordendijk | 52 | DO1 | Opbemaling Noordendijk | PO | WSY | ACTIEF
PO-3238 | 1J-Onderhoud (APK) | 20145GM | Gemaal | Opbemaling Kromme Elleboog | 52 | HW4 | Opbemaling Kromme Elleboog | PO | WSY | ACTIEF
PO-4270 | 8W-Inspectie pomp | 20148GM | Gemaal | Pomp Rodenburg | 8 | VP3 | Pomp Rodenburg | PI | WSY | ACTIEF
PO-4323 | 1J-Onderhoud (APK) | 20148GM | Gemaal | Pomp Rodenburg | 52 | VP3 | Pomp Rodenburg | PO | WSY | ACTIEF
PO-5499 | 1J-Onderhoud (APK) | 20150GM | Gemaal | Gemaal De Meeuw | 52 | VP2 | Gemaal de Meeuw | PO | WSY | ACTIEF
PO-5327 | 1J-Onderhoud (APK) | 20153GM | Gemaal | Gemaal Zuurland | 52 | VP2 | Gemaal Zuurland | PO | WSY | ACTIEF
PO-5320 | 1J-Onderhoud (APK) | 20155GM | Gemaal | Gemaal Oostvoornse Meer pompput 2 | 52 | VP3 | Gemaal Oostvoornse Meer pompput 2 | PO | WSY | ACTIEF
PO-58195 | 7J-Inspectie gemaal WSY | 20155GM | Gemaal | Gemaal Oostvoornse Meer pompput 2 | 7 | VP3 | Gemaal Oostvoornse Meer pompput 2 | PI | WSY | ACTIEF
PO-5316 | 1J-Onderhoud (APK) | 20156GM | Gemaal | Gemaal Hogeweg Biert | 52 | VP5 | Gemaal Hogeweg Biert | PO | WSY | ACTIEF
PO-5324 | 1J-Onderhoud (APK) | 20158GM | Gemaal | Gemaal Slikweg | 52 | VP5 | Gemaal Slikweg | PO | WSY | ACTIEF
PO-5314 | 1J-Onderhoud (APK) | 20160GM | Gemaal | Gemaal Dorpsweg Biert | 52 | VP5 | Gemaal Dorpsweg Biert | PO | WSY | ACTIEF
PO-4566 | 1J-Onderhoud (APK) | 20162GM | Gemaal | Pomp Torenweg | 52 | VP1 | Pomp Torenweg | PO | WSY | ACTIEF
PO-2488 | 1J-Onderhoud (APK) | 20174GM | Gemaal | Gemaal Westplaat Buitengronden | 52 | GO3 | Gemaal Westplaat Buitengronden | PO | WSY | ACTIEF
PO-58158 | 7J-Inspectie gemaal WSY | 20174GM | Gemaal | Gemaal Westplaat Buitengronden | 7 | GO3 | Gemaal Westplaat Buitengronden | PI | WSY | ACTIEF
PO-5205 | 1J-Onderhoud (APK) | 20189GM | Gemaal | Gemaal Ouvertureweg | 52 | YS3 | Gemaal/Stuw Ouvertureweg | PO | WSY | ACTIEF
PO-4526 | 1J-Onderhoud (APK) | 20199GM | Gemaal | Gemaal Molendijk | 52 | YS1 | Gemaal Molendijk | PO | WSY | ACTIEF
PO-5260 | 1J-Onderhoud (APK) | 20201GM | Gemaal | Tunnelgemaal Molenweg - fietspad | 52 | YS5 | Tunnelgemaal Molenweg | PO | WSY | ACTIEF
PO-4518 | 1J-Onderhoud (APK) | 20202GM | Gemaal | Gemaal Distripark | 52 | YS1 | Gemaal Distripark | PO | WSY | ACTIEF
PO-4545 | 1J-Onderhoud (APK) | 20203GM | Gemaal | Tunnelgemaal Develweg | 52 | YS5 | Tunnelgemaal Develweg | PO | WSY | ACTIEF
PO-4512 | 1J-Onderhoud (APK) | 20204TA | Meetpunt | Continumeter waterkwaliteit Hevel Brielselaan | 52 | YS2 | Continumeter waterkwaliteit Hevel Brielselaan | PO | WSY | ACTIEF
PO-58526 | 26W-Inspectie geleidbaarheidsmeting | 20204TA | Meetpunt | Continumeter waterkwaliteit Hevel Brielselaan | 26 | YS2 | Continumeter waterkwaliteit Hevel Brielselaan | PI | WSY | ACTIEF
PO-4513 | 1J-Onderhoud (APK) | 20205TA | Meetpunt | Continumeter waterkwaliteit Hevel Pernis (besturing meting zit in de hevelkast) | 52 | YS1 | Continumeter waterkwaliteit Hevel Pernis | PO | WSY | ACTIEF
PO-58525 | 26W-Inspectie geleidbaarheidsmeting | 20205TA | Meetpunt | Continumeter waterkwaliteit Hevel Pernis (besturing meting zit in de hevelkast) | 26 | YS1 | Continumeter waterkwaliteit Hevel Pernis | PI | WSY | ACTIEF
PO-4546 | 1J-Onderhoud (APK) | 20206GM | Gemaal | Tunnelgemaal Lindeweg | 52 | YS5 | Tunnelgemaal Lindeweg | PO | WSY | ACTIEF
PO-4324 | 1J-Onderhoud (APK) | 20207GM | Gemaal | Gemaal Oostvoornse Meer pompput 1 | 52 | VP3 | Gemaal Oostvoornse Meer pompput 1 | PO | WSY | ACTIEF
PO-55350 | 4W-Inspectie pomp en troebelheidsmeting | 20207GM | Gemaal | Gemaal Oostvoornse Meer pompput 1 | 4 | VP3 | Gemaal Oostvoornse Meer pompput 1 | PI | WSY | ACTIEF
PO-58194 | 7J-Inspectie gemaal WSY | 20207GM | Gemaal | Gemaal Oostvoornse Meer pompput 1 | 7 | VP3 | Gemaal Oostvoornse Meer pompput 1 | PI | WSY | ACTIEF
PO-4522 | 1J-Onderhoud (APK) | 20586GM | Gemaal | Gemaal Kreekhuizenplein | 52 | YS2 | Gemaal Kreekhuizenplein | PO | WSY | ACTIEF
PO-4531 | 1J-Onderhoud (APK) | 20589GM | Gemaal | Gemaal Vaanweide - Ahoy | 52 | YS2 | Gemaal Vaanweide | PO | WSY | ACTIEF
PO-5253 | 1J-Onderhoud (APK) | 20625ST | Stuw | Stuw Het Weegje | 52 | YS3 | Stuw/Gemaal Het Weegje | PO | WSY | ACTIEF
PO-5500 | 1J-Onderhoud (APK) | 20762DU | Duiker | Inlaat Tolland | 52 | VP5 | Inlaat Tolland | PO | WSY | ACTIEF
PO-5015 | 1J-Onderhoud (APK) | 21903ST | Stuw | Stuw De Hoven | 52 | DO1 | Stuw De Hoven | PO | WSY | ACTIEF
PO-4394 | 4W-Inspectie pomp | 26308GM | Gemaal | Gemaal De Vuurtoren | 4 | GO1 | Gemaal De Vuurtoren | PI | WSY | ACTIEF
PO-4625 | 1J-Onderhoud (APK) | 26308GM | Gemaal | Gemaal De Vuurtoren | 52 | GO1 | Gemaal De Vuurtoren | PO | WSY | ACTIEF
PO-4928 | 1J-Onderhoud (APK) | 26317GM | Gemaal | Pomp Mc Donalds | 52 | DO1 | Gemaal McDonalds | PO | WSY | ACTIEF
PO-5335 | 1J-Inspectie niveaumeting | 26391TA | Meetpunt | Peilbuis Meertje Pompstation | 52 | VP3 | Peilbuis Meertje Pompstation | PI | WSY | ACTIEF
PO-5565 | 1J-Onderhoud (APK) | 26479TA | Meetpunt | Niveaumeting Boezemsingel (Behoort bij 17417ST) | 52 | HW2 | Niveaumeting Boezemsingel | PO | WSY | ACTIEF
PO-5562 | 1J-Onderhoud (APK) | 26480GM | Gemaal | Opbemaling Marktplein | 52 | HW2 | Gemaal Marktplein | PO | WSY | ACTIEF
PO-5561 | 1J-Onderhoud (APK) | 26481GM | Gemaal | Opbemaling Kleiput - Randweg | 52 | HW2 | Gemaal Kleiput (Randweg) | PO | WSY | ACTIEF
PO-5564 | 1J-Onderhoud (APK) | 26483GM | Gemaal | Opbemaling Suikerput | 52 | HW2 | Gemaal Spuioever (suikerput) | PO | WSY | ACTIEF
PO-5567 | 1J-onderhoud (APK) EM Niveaumeting Vliet (onderhoud door gemeente voor WS) | 26484TA.LISA03 | Meetpunt | Niveaumeting waterstand Vliet (eigendom WSHD onderhoud door Gemeente) | 52 | HW2 | Niveaumeting Vliet | PO | WSY | ACTIEF
PO-5566 | 1J-onderhoud (APK) | 26485TA | Meetpunt | Niveaumeting Singels Zoomwijk | 52 | HW2 | Niveaumeting Singels Zoomwijk | PO | WSY | ACTIEF
PO-5261 | 1J-Onderhoud (APK) | 26538GM | Gemaal | Tunnelgemaal Rhoonse Baan | 52 | YS1 | Tunnelgemaal Rhoonsebaan | PO | WSY | ACTIEF
PO-5381 | 1J-Onderhoud (APK) | 26539ST | Stuw | Stuw Dwarsdijk | 52 | VP3 | Stuw Dwarsdijk | PO | WSY | ACTIEF
PO-5239 | 1J-Onderhoud (APK) | 26578ST | Stuw | Stuw Nieuweweg - Berewei | 52 | YS1 | Stuw Nieuweweg - Berewei | PO | WSY | ACTIEF
PO-5317 | 1J-Onderhoud (APK) | 26801GM | Gemaal | Gemaal Nieuwenhoorn | 52 | VP3 | Gemaal Nieuwenhoorn | PO | WSY | ACTIEF
PO-56852 | 1J-Onderhoud (APK) | 26872ST | Stuw | Stuw Ringdijk-Biertsedijk | 52 | VP5 | Stuw Ringdijk-Biertsedijk | PO | WSY | ACTIEF
PO-5251 | 1J-Onderhoud (APK) | 26884ST | Stuw | Stuw Zilverling | 52 | YS3 | Stuw Zilverling | PO | WSY | ACTIEF
PO-5242 | 1J-Onderhoud (APK) | 26885ST | Stuw | Stuw Regenboog | 52 | YS3 | Stuw Regenboog | PO | WSY | ACTIEF
PO-5224 | 1J-Onderhoud (APK) | 26886ST | Stuw | Stuw Amberhof | 52 | YS3 | Stuw Amberhof | PO | WSY | ACTIEF
PO-5144 | 1J-Onderhoud (APK) | 26887GM | Gemaal | Gemaal Elzenhoven | 52 | YS3 | Gemaal Elzenhoven | PO | WSY | ACTIEF
PO-4368 | 1J-Onderhoud (APK) | 26915GM | Gemaal | Gemaal Kerkwervesingel | 52 | YS2 | Gemaal Kerkwervesingel | PO | WSY | ACTIEF
PO-5156 | 1J-Onderhoud (APK) | 26916GM | Gemaal | Gemaal Kijfhoek 2 | 52 | YS5 | Gemaal Kijfhoek 2 | PO | WSY | ACTIEF
PO-5496 | 1J-Onderhoud (APK) | 26918GM | Gemaal | Gemaal Merelstraat | 52 | YS5 | Gemaal Merelstraat | PO | WSY | ACTIEF
PO-5176 | 1J-Onderhoud (APK) | 26919GM | Gemaal | Gemaal Oosterpark | 52 | YS4 | Gemaal Oosterpark | PO | WSY | ACTIEF
PO-4993 | 1J-Onderhoud (APK) | 26999TA | Meetpunt | Peilbuis Biesheuvel | 52 | HW3 | Peilbuis Biesheuvel | PO | WSY | ACTIEF
PO-5372 | 1J-Onderhoud (APK) | 28540ST | Stuw | Schuif Peltserdijk | 52 | VP2 | Schuif Peltserdijk Tinte | PO | WSY | ACTIEF
PO-5559 | 1J-Onderhoud (APK) | 29538GM | Gemaal | Schoonwatergemaal De Hoogewerf - Opbemaling Kreek | 52 | HW2 | Schoonwatergemaal De Hoogewerf - Opbemaling Kreek | PO | WSY | ACTIEF
PO-5497 | 1J-Onderhoud (APK) | 29566ST | Stuw | Stuw Overhoecke | 52 | YS1 | Stuw Overhoecke | PO | WSY | ACTIEF
PO-54415 | 1J-Onderhoud (APK) | 29584HE | Hevel | Inlaat Oude Stad | 52 | GO4 | Hevel Stad aan 't Haringvliet (Inlaat Oudestad) | PO | WSY | ACTIEF
PO-56414 | 1J-Onderhoud (APK) | 29585HE | Hevel | Hevel Mariapolder | 52 | HW4 | Hevel Mariapolder | PO | WSY | ACTIEF
PO-58165 | 7J-Inspectie gemaal WSY | 29589SY | Sifon | Sifon Middelharnis zuidbuis | 7 | GO3 | Sifon Middelharnis Zuidbuis | PI | WSY | ACTIEF
PO-56249 | 1J-Onderhoud (APK) | 29594HE | Hevel | Hevel Goidschalxoord | 52 | HW3 | Hevel Goidschalxoord Heinenoord | PO | WSY | ACTIEF
PO-57274 | 4W-Inspectie geleidbaarheidsmeting | 29595HE | Hevel | Hevel Beningerwaard Zuidland | 4 | VP4 | Hevel Beningerwaard Zuidland | PI | WSY | ACTIEF
PO-56235 | 1J-Onderhoud (APK) | 29596HE | Hevel | Hevel Hoogezandsepolder | 52 | HW2 | Hevel Hoogezandsepolder Numansdorp | PO | WSY | ACTIEF
PO-58164 | 7J-Inspectie gemaal WSY | 29599SY | Sifon | Sifon Dirksland | 7 | GO3 | Sifon Dirksland | PI | WSY | ACTIEF
PO-58522 | 26W-Inspectie geleidbaarheidsmeting (On hold 17-02-2021) | 29599SY | Sifon | Sifon Dirksland | 0 | GO3 | Sifon Dirksland | PI | WSY | ACTIEF
PO-5573 | 1J-Onderhoud (APK) | 29611AF | Afsluiter | Afsluiter Admiraaltje | 52 | HW2 | Schuifafsluiter t Admiraaltje | PO | WSY | ACTIEF
PO-4149 | 1J-Onderhoud (APK) | 30058GM | Gemaal | Pomp Garsdijk | 52 | VP5 | Pomp Garsdijk | PO | WSY | ACTIEF
PO-55399 | 1J-Onderhoud (APK) door derden | 30060GM | Gemaal | Windmolen Hoofdkantoor | 52 | YS3 | Windmolen Hoofdkantoor | PO | WSY | ACTIEF
PO-4330 | 1J-Onderhoud (APK) | 30063GM | Gemaal | Gemaal Haveloozeweg | 52 | GO2 | Gemaal Haveloozeweg | PO | WSY | ACTIEF
PO-54363 | 1J-Onderhoud (APK) | 30064GM | Gemaal | Gemaal Lepelaarsingel - Boergoensevliet | 52 | YS2 | Gemaal Lepelaarsingel - Boergoensevliet | PO | WSY | ACTIEF
PO-4523 | 1J-Onderhoud (APK) | 30067GM | Gemaal | Gemaal Pruimendijk | 52 | YS4 | Gemaal Pruimendijk | PO | WSY | ACTIEF
PO-55122 | 1J-Onderhoud (APK) | 30068GM | Gemaal | Gemaal Zuiderpark | 52 | YS2 | Gemaal Burgen | PO | WSY | ACTIEF
PO-56612 | 1J-Onderhoud (APK) | 30144GM | Gemaal | Gemaal Pastoriestraat | 52 | YS1 | Gemaal Pastoriestraat | PO | WSY | ACTIEF
PO-56148 | 1J-Onderhoud (APK) | 30146GM | Gemaal | Gemaal Koningstraat | 52 | DO1 | Gemaal Koningstraat (Opbemaling s Gravensingel) | PO | WSY | ACTIEF
PO-57032 | 1J-Onderhoud (APK) | 30150GM | Gemaal | Gemaal Kortedijkje | 52 | VP3 | Gemaal Kortedijkje Hellevoetsluis | PO | WSY | ACTIEF
PO-56630 | 1J-Onderhoud (APK) | 30151GM | Gemaal | Gemaal Clara Rotterdam | 52 | YS2 | Gemaal Clara Rotterdam | PO | WSY | ACTIEF
PO-56077 | 1J-Instellen tijdklok | 30151GM.STK2111 | Stuw | Schakelaar tijdklok | 22 | YS2 | Gemaal Clara Rotterdam | PO | WSY | ACTIEF
PO-59160 | 1J-Onderhoud (APK) (PO-schema "under construction") | 30160GM | Gemaal | Tunnelgemaal Molenweg - hoofdrijbaan | 52 | YS5 | Tunnelgemaal Molenweg - hoofdrijbaan | PO | WSY | ACTIEF
PO-59158 | 1J-Onderhoud (APK) (PO-schema "under construction") | 30161GM | Gemaal | Tunnelgemaal Noldijk | 52 | YS3 | Tunnelgemaal Noldijk | PO | WSY | ACTIEF
PO-58357 | 1J-Onderhoud (APK) | 30186GM | Gemaal | Inlaatgemaal Westplaat Buitengronden | 52 | GO3 | Inlaatgemaal Westplaat Buitengronden | PO | WSY | ACTIEF
PO-58518 | 26W-Inspectie geleidbaarheidsmeting (On hold 17-02-2021) | 30187GM | Gemaal | Pomp Krommepad Dirksland | 0 | GO2 | Pomp Krommepad Dirksland | PI | WSY | ACTIEF
PO-58519 | 26W-Inspectie geleidbaarheidsmeting (On hold 17-02-2021) | 30188GM | Gemaal | Pomp Mozartsingel Dirksland | 0 | GO2 | Pomp Mozartsingel Dirksland | PI | WSY | ACTIEF
PO-58520 | 26W-Inspectie geleidbaarheidsmeting (On hold 17-02-2021) | 30189GM | Gemaal | Pomp Scharrezeepolder Stellendam | 0 | GO2 | Pomp Scharrezeepolder Stellendam | PI | WSY | ACTIEF
PO-58523 | 26W-Inspectie geleidbaarheidsmeting (On hold 17-02-2021) | 30190GM | Gemaal | Pomp Sportveld Stellendam | 0 | GO2 | Pomp Sportveld Stellendam | PI | WSY | ACTIEF
PO-58524 | 26W-Inspectie geleidbaarheidsmeting (On hold 17-02-2021) | 30191GM | Gemaal | Pomp Poldertje van Goekoop | 0 | GO1 | Pomp Poldertje van Goekoop | PI | WSY | ACTIEF
PO-58157 | 7J-Inspectie gemaal WSY | 30199GM | Gemaal | Gemaal Inlaat Van Pallandt | 7 | GO4 | Gemaal Inlaat Van Pallandt | PI | WSY | ACTIEF
PO-58496 | 4W-Inspectie geleidbaarheidsmeting (On hold 17-02-2021) | 30199GM | Gemaal | Gemaal Inlaat Van Pallandt | 0 | GO4 | Gemaal Inlaat Van Pallandt | PI | WSY | ACTIEF
PO-56243 | 1J-Onderhoud (APK) | 30287SL | Sluis | Kanosluis Havenspoorpad | 52 | YS2 | Kanosluis Havenspoorpad | PO | WSY | ACTIEF
PO-5495 | 1J-Onderhoud (APK) | 30320TA | Meetpunt | Neerslagmeter Meteo Consult Hoekseweg | 52 | HW3 | Neerslagmeter Meteo Consult Hoekseweg | PO | WSY | ACTIEF
PO-55130 | 8W-Inspectie neerslagmeter | 30320TA | Meetpunt | Neerslagmeter Meteo Consult Hoekseweg | 8 | HW3 | Neerslagmeter Meteo Consult Hoekseweg | PI | WSY | ACTIEF
PO-59253 | 1J-Onderhoud (APK) | 30402ST | Stuw | Stuw Dwarsdijk R | 52 | VP2 | Stuw Dwarsdijk R | PO | WSY | ACTIEF
PO-5401 | 1J-Onderhoud (APK) | 30403ST | Stuw | Stuw Sokseweg | 52 | VP2 | Stuw Sokseweg | PO | WSY | ACTIEF
PO-56213 | 1J-Onderhoud (APK) | 30599ST | Stuw | Stuw Spinozaweg Noord | 52 | YS2 | Stuw Spinozaweg Noord | PO | WSY | ACTIEF
PO-57039 | 1J-Onderhoud (APK) | 30653ST | Stuw | Stuw Korte Schenkeldijk | 52 | VP5 | Stuw - Gemaal Korte Schenkeldijk | PO | WSY | ACTIEF
PO-56880 | 1J-Onderhoud (APK) | 30659ST | Stuw | Stuw Zuiddijk Hellevoetsluis | 52 | VP3 | Stuw Zuiddijk Hellevoetsluis | PO | WSY | ACTIEF
PO-56954 | 1J-Onderhoud (APK) | 30667ST | Stuw | Stuw Zoomweg | 52 | VP3 | Stuw Zoomweg Hellevoetsluis | PO | WSY | ACTIEF
PO-57105 | 1J-Onderhoud (APK) | 30679ST | Stuw | Stuw Toldijk 30 Hekelingen | 52 | VP5 | Stuw Toldijk 30 Hekelingen | PO | WSY | ACTIEF
PO-56984 | 1J-Onderhoud (APK) | 30680ST | Stuw | Stuw Groenzone Spijkenisse | 52 | VP5 | Stuw Groenzone Spijkenisse | PO | WSY | ACTIEF
PO-55869 | 1J-Onderhoud (APK) | 30693ST | Stuw | Stuw Omloopseweg Rhoon | 52 | YS1 | Stuw Omloopseweg Rhoon | PO | WSY | ACTIEF
PO-56214 | 1J-Onderhoud (APK) | 30696ST | Stuw | Stuw Spinozaweg Zuid | 52 | YS2 | Stuw Spinozaweg Zuid | PO | WSY | ACTIEF
PO-56173 | 1J-Onderhoud (APK) | 30705ST | Stuw | Stuw Vaanweg | 52 | YS2 | Stuw Vaanweg | PO | WSY | ACTIEF
PO-56865 | 1J-Onderhoud (APK) | 30709ST | Stuw | Stuw De Nolle Brielle | 52 | VP2 | Stuw de Nolle | PO | WSY | ACTIEF
PO-56217 | 1J-Onderhoud (APK) | 30713ST | Stuw | Stuw Hoogezandsepolder | 52 | HW2 | Stuw Hoogezandsepolder | PO | WSY | ACTIEF
PO-56404 | 1J-Onderhoud (APK) | 30714ST | Stuw | Stuw Langegeer | 52 | YS2 | Stuw Langegeer | PO | WSY | ACTIEF
PO-59243 | 1J-Onderhoud (APK) | 30716ST | Stuw | Stuw Koekendorpseweg Zuidland | 52 | VP4 | Stuw Koekendorpseweg Zuidland | PO | WSY | ACTIEF
PO-59244 | 1J-Onderhoud (APK) | 30717ST | Stuw | Stuw Schoutsweg Zuidland | 52 | VP4 | Stuw Schoutsweg Zuidland | PO | WSY | ACTIEF
PO-59245 | 1J-Onderhoud (APK) | 30718ST | Stuw | Stuw Koeneweg Zuidland | 52 | VP4 | Stuw Koeneweg Zuidland | PO | WSY | ACTIEF
PO-59246 | 1J-Onderhoud (APK) | 30719ST | Stuw | Stuw Ruigendijk Zuidland | 52 | VP4 | Stuw Ruigendijk Zuidland | PO | WSY | ACTIEF
PO-59247 | 1J-Onderhoud (APK) | 30720ST | Stuw | Stuw Zeedijk Oudenhoorn t.h.v. 't licht | 52 | VP4 | Stuw Zeedijk Oudenhoorn t.h.v. 't licht | PO | WSY | ACTIEF
PO-59248 | 1J-Onderhoud (APK) | 30721ST | Stuw | Stuw Voorweg Oudenhoorn | 52 | VP4 | Stuw Voorweg | PO | WSY | ACTIEF
PO-59249 | 1J-Onderhoud (APK) | 30722ST | Stuw | Stuw Zeedijk - Eeweg Oudenhoorn | 52 | VP4 | Stuw Zeedijk - Eeweg Oudenhoorn | PO | WSY | ACTIEF
PO-56934 | 1J-Onderhoud (APK) | 40707DU | Duiker | Inlaat Wielerbaan | 52 | VP5 | Inlaat Wielerbaan | PO | WSY | ACTIEF
PO-5369 | 1J-Onderhoud (APK) | 44503AF | Afsluiter | Keerschuif Arnoldus Botbijlweg | 52 | VP2 |  | PO | WSY | ACTIEF
PO-56411 | 1J-Onderhoud (APK) | 45592ST | Stuw | Stuw Waalbos Ridderkerk | 52 | YS4 | Stuw Waalbos | PO | WSY | ACTIEF
PO-56400 | 1J-Onderhoud (APK) | 45617ST | Stuw | Stuw Kilpad Barendrecht | 52 | YS3 | Stuw Kilpad Barendrecht | PO | WSY | ACTIEF
PO-57363 | 1J-Onderhoud (APK) | 45639ST | Stuw | Stuw Eendragtspolder | 52 | GO2 | Stuw Eendragtspolder | PO | WSY | ACTIEF
PO-59453 | 1J-Onderhoud (APK) | 45640ST | Stuw | Stuw rotonde Noorddijk | 52 | GO2 | Stuw rotonde Noorddijk | PO | WSY | ACTIEF
PO-57346 | 1J-Onderhoud (APK) | 45666ST | Stuw | Stuw Wester Hordijk | 52 | YS2 | Stuw Wester Hordijk | PO | WSY | ACTIEF
PO-2502 | 1J-Onderhoud (APK) | 45721ST | Stuw | Stuw FG-FH (Nw.Bloksedijk) | 52 | GO5 | Stuw FG/FH (Nw.Bloksedijk) | PO | WSY | ACTIEF
PO-59456 | 1J-Onderhoud (APK) | 45734ST | Stuw | Stuw ?t Rijkje | 52 | VP1 | Stuw ’t Rijkje | PO | WSY | ACTIEF
PO-2547 | 1J-Onderhoud (APK) | 45735ST | Stuw | Zonnestuw Lieve Vrouwepoldersedijk | 52 | GO4 | Zonnestuw 100S_41A (Lieve Vrouwepoldersedijk) | PO | WSY | ACTIEF
PO-2650 | 26W-Inspectie zonnestuw | 45735ST | Stuw | Zonnestuw Lieve Vrouwepoldersedijk | 26 | GO4 | Zonnestuw 100S_41A (Lieve Vrouwepoldersedijk) | PI | WSY | ACTIEF
PO-59443 | 1J-Onderhoud (APK) | 45739ST | Stuw | Stuw hevel Rhoon | 52 | YS1 | Stuw Hevel Rhoon | PO | WSY | ACTIEF
PO-4654 | 1J-Onderhoud (APK) | 47193DU | Duiker | Inlaat Halspolder | 52 | GO2 | Inlaat Halspolder | PO | WSY | ACTIEF
PO-56036 | 1J-Inspectie niveaumeting | 54022TA | Meetpunt | Digitale peilschaal Hoefkens H.I Ambacht | 52 | YS5 | Digitale peilschaal Hoefkens H.I Ambacht | PI | WSY | ACTIEF
PO-56037 | 1J-Inspectie niveaumeting | 54023TA | Meetpunt | Digitale peilschaal Oude Watering Rotterdam Beverwaard | 52 | YS4 | Digitale peilschaal Oude Watering | PI | WSY | ACTIEF
PO-56038 | 1J-Inspectie niveaumeting | 54024TA | Meetpunt | Digitale peilschaal Reijerdijk Rotterdam | 52 | YS2 | Digitale peilschaal Reijerdijk Rotterdam | PI | WSY | ACTIEF
PO-56039 | 1J-Inspectie niveaumeting | 54025TA | Meetpunt | Digitale peilschaal Zuideinde veilingterrein Barendrecht | 52 | YS3 | Digitale peilschaal Zuideinde Barendrecht | PI | WSY | ACTIEF
PO-56040 | 1J-Inspectie niveaumeting | 54026TA | Meetpunt | Digitale peilschaal Oudelandeseweg Rotterdam Hoogvliet | 52 | YS1 | Digitale peilschaal Oudelandeseweg Hoogvliet | PI | WSY | ACTIEF
PO-56041 | 1J-Inspectie niveaumeting | 54027TA | Meetpunt | Digitale peilschaal Varleweg Albrandswaard | 52 | YS1 | Digitale peilschaal Varleweg Albrandswaard | PI | WSY | ACTIEF
PO-56042 | 1J-Inspectie niveaumeting | 54028TA | Meetpunt | Digitale peilschaal Rikse Wetering | 52 | VP2 | Digitale peilschaal Rikse Wetering | PI | WSY | ACTIEF
PO-56043 | 1J-Inspectie niveaumeting | 54029TA | Meetpunt | Digitale peilschaal Sluiterspad Spijkenisse | 52 | VP5 | Digitale peilschaal Sluiterspad Spijkenisse | PI | WSY | ACTIEF
PO-56044 | 1J-Inspectie niveaumeting | 54030TA | Meetpunt | Digitale peilschaal Annabos | 52 | VP2 | Digitale peilschaal Annabos | PI | WSY | ACTIEF
PO-56045 | 1J-Inspectie niveaumeting | 54031TA | Meetpunt | Digitale peilschaal Molenweg Oudeland van Strijen | 52 | HW3 | Digitale peilschaal Molenweg Oudeland van Strijen | PI | WSY | ACTIEF
PO-56046 | 1J-Inspectie niveaumeting | 54032TA | Meetpunt | Digitale peilschaal Isaac Newtonstraat Oud Beijerland | 52 | HW2 | Digitale peilschaal Isaac Newtonstraat | PI | WSY | ACTIEF
PO-56047 | 1J-Inspectie niveaumeting | 54033TA | Meetpunt | Digitale peilschaal Zuidpunt Dordrecht | 52 | DO1 | Digitale peilschaal Zuidpunt Dordrecht | PI | WSY | ACTIEF
PO-56048 | 1J-Inspectie niveaumeting | 54034TA | Meetpunt | Digitale peilschaal Prattenburg Sterrenburg Dordrecht | 52 | DO1 | Digitale peilschaal Prattenburg Dordrecht | PI | WSY | ACTIEF
PO-56049 | 1J-Inspectie niveaumeting | 54035TA | Meetpunt | Digitale peilschaal Zuidendijk Wielwijk Dordrecht | 52 | DO1 | Digitale peilschaal Zuidendijk Wielwijk Dordrecht | PI | WSY | ACTIEF
PO-56050 | 1J-Inspectie niveaumeting | 54036TA | Meetpunt | Digitale peilschaal Krispijnseweg/Mauritsweg Dordrecht | 52 | DO1 | Digitale peilschaal Krispijnseweg Dordrecht | PI | WSY | ACTIEF
PO-56051 | 1J-Inspectie niveaumeting | 54037TA | Meetpunt | Digitale peilschaal Groenedijk Dordrecht | 52 | DO1 | Digitale peilschaal Groenedijk Dordrecht | PI | WSY | ACTIEF
PO-58208 | 1J-Inspectie niveaumeting | 54038TA | Meetpunt | Digitale peilschaal Nieuwenhoorn | 52 | VP3 | Digitale peilschaal Nieuwenhoorn | PI | WSY | ACTIEF
PO-5571 | 1J-Onderhoud (APK) | 79929AF | Afsluiter | Afsluiter Karrespoor | 52 | HW2 | Afsluiter Karrespoor Oud-Beijerland | PO | WSY | ACTIEF

## Kunstwerken met prev onderhoud
Giscode | Type | Naam | Straat | Plaats
29611AF | Afsluiter | Schuifafsluiter t Admiraaltje | Admiraal De Ruyterstraat 86 | OUD-BEIJERLAND
44503AF | Afsluiter |  | Scharloo | BRIELLE
79929AF | Afsluiter | Afsluiter Karrespoor Oud-Beijerland | Karrespoor 72a | OUD-BEIJERLAND
00019DU | Duiker | Duiker Boezem/Haven Oude-Tonge | Oostdijk | OUDE TONGE
00029DU | Duiker | Inlaat Pauw Bigge/Haven van Dirksland
00534DU | Duiker | Schuifafsluiter Kade Den Bommel (primair)
00573DU | Duiker | Schuifafsluiter Molendijk Den Bommel (regionaal) | Molendijk | DEN BOMMEL
00594DU | Duiker | Duiker Tilsedijk/ Osseweijer | Tilsedijk | ZUIDZIJDE
00597DU | Duiker | Schuif DV (Tilsedijk) | Tilsedijk | DEN BOMMEL
00666DU | Duiker | Duiker LD (Schuifafsluiter Vrouwepoldersedijk) | Lieve Vrouwepoldersedijk | STAD AAN 'T HARINGVLIET
00671DU | Duiker | Duiker Rumptstad
01024DU | Duiker | Schuif RZ (Oudelandsedijk)
01429DU | Duiker | Inlaat Westplaat 1 | Sommelsedijkse Havendijk 10 | MIDDELHARNIS
01449DU | Duiker | Uitwateringsduiker 1e en 2e Bekade
01523DU | Duiker | Schuif UB (Wellestrijpsedijk)
01783DU | Duiker | Schuif UA (Oudelandsedijk)
02159DU | Duiker | Inlaat Scharrezeepolder/ QAI | Parklaan | STELLENDAM
03122DU | Duiker | Inlaat en noodpomp Goudswaard | Molendijk 4a | GOUDSWAARD
03125DU | Duiker | Inlaat Piershilse Haven | Spuiweg | PIERSHIL
03126DU | Duiker | Inlaat Nieuw-Beijerland | Spuidijk 9r | NIEUW-BEIJERLAND
03128DU | Duiker | Inlaat Hitsersekade
03142DU | Duiker | Schuif Strijensedijk | Strijenseweg | S`GRAVENDEEL
03143DU | Duiker | Inlaat Trekdam | Lagedijk 1 | S-GRAVENDEEL
03219DU | Duiker | Schuif Goidschalxoordsedijk | Goidschalxoordsedijk 58a | HEINENOORD
03291DU | Duiker | Schuif Bomendijk | Bomendijk | KLAASWAAL
03356DU | Duiker | Inlaat Munnikenland | Munnikenweg 21p | WESTMAAS
03360DU | Duiker | Inlaat Oud-Bonnaventura | Dorpstraat 73p | MAASDAM
04273DU | Duiker | Schuif Middelsluisedijk | Middelsluisedijk 74 | NUMANSDORP
04467DU | Duiker | Duiker Lindtsedijk | Lindtsedijk | HEERJANSDAM
05798DU | Duiker | Inlaat Noordhoekseweg | Plaatweg 1i | SPIJKENISSE
05800DU | Duiker | Inlaat Breekade | Breekade 5AC | SPIJKENISSE
05829DU | Duiker | Inlaat Oud-Schuddebeurs | Schuddebeursedijk | SIMONSHAVEN
05830DU | Duiker | Inlaat Schuddebeursedijk Simonshaven
05831DU | Duiker | Inlaat de Wip Simonshaven
05845DU | Duiker | Inlaat Schakelstation
05966DU | Duiker | Inlaat Sleepseweg | Sleepseweg ter hoogte van nummer 13 | BRIELLE
06169DU | Duiker | Schuif Katerwaalsedijk / Boomweg
06693DU | Duiker | Duiker Boezem/Oostdijk
07518DU | Duiker | Schuif Zuidzijde | Zuidzijdsedijk 15 | NIEUW-BIJERLAND
07547DU | Duiker | Inlaat Schippershuis | Molendijk 25 | NUMANSDORP
07548DU | Duiker | Schuif Schuringsedijk | Schuringsedijk 114p | NUMANSDORP
08506DU | Duiker | Schuifafsluiter Inlaat Fort Oolgensplaat | Havendijk | OOLTGENGSPLAAT
08963DU | Duiker | Inlaatduiker CAI | Zuiderdiepweg 2b | DIRKSLAND
09013DU | Duiker | Schuif HAi (Ooievaarsdijk)
09204DU | Duiker | Schuif Middelsluissedijk(westzijde) | Middelsluissedijk Westzijde 7 | NUMANSDORP
09208DU | Duiker | Inlaat Haven 's-Gravendeel
09209DU | Duiker | Schuif Zanddijk | Zanddijk | DORDRECHT
09260DU | Duiker | Inlaat en noodpomp Ritselaarsdijk | Ritselaarsdijk | STRIJEN
09894DU | Duiker | Schuif Hoek Haasdijk-Ruigendijk-Achterdijk
09920DU | Duiker | Inlaat Molenhaven | Oosterlandsedijk | BRIELLE
10243DU | Duiker | Inlaatduiker Aymon Louise
10545DU | Duiker | Uitwateringsduiker Gemaal Battenoord
10947DU | Duiker | Schuif Zwartsluisje | Zwartsluisje | ZUID-BEIJERLAND
10948DU | Duiker | Inlaat Brakelsveer
11300DU | Duiker | Inlaat Hoge Kade | Hoge Kade 13p | HENDRIK IDO AMBACHT
11665DU | Duiker | Inlaat Hoenderhoek
12024DU | Duiker | Uitwateringsduiker Gemaal de Eendracht
12175DU | Duiker | Schuif SD (Oude Stadse Zeedijk)
12724DU | Duiker | Schuif Oude Nieuwlandsedijk
13454DU | Duiker | Inlaat Toldijk begraafplaats
13463DU | Duiker | Schuif Katerwaalsedijk
13473DU | Duiker | Schuif Rijksstraatweg Hellevoetsluis | Rijksstraatweg 167 | HELLEVOETSLUIS
14196DU | Duiker | Schuif Haven Heinenoord
14202DU | Duiker | Noodpompopstelplaats Schuringsedijk | Schuiringsedijk | NUMANSDORP
14205DU | Duiker | Noodpompopstelplaats Oud-Cromstrijensedijk | Oud-Cromstrijensedijk | KLAASWAAL
16524DU | Duiker | Stuw Nieuw-Zeeland
17236DU | Duiker | Schuif Lorregat
17277DU | Duiker | Schuifafsluiter W van Vlietstraat | W. v. Vlietstraat 35-73 | OUD- BEIJERLAND
17303DU | Duiker | Schuifafsluiter Houtmanstraat | Houtmanstraat 42 | OUD-BEIJERLAND
17386DU | Duiker | Duiker Essendijk
17387DU | Duiker | Duiker Koedood | Koedood 31 | BARENDRECHT
17411DU | Duiker | Schuifafsluiter Diepenhorstsingel | Burg. Diepenhorstsingel | OUD- BEIJERLAND
17421DU | Duiker | Schuifafsluiter Olivier van Noortsingel | O. van Noortsingel 1 | OUD- BEIJERLAND
17969DU | Duiker | Schuifafsluiter Hoefsmid | Hoefsmid 113 | OUD- BEIJERLAND
18310DU | Duiker | Vlinderklep Grebbestraat (Paullespottersingel) | Grebbestraat 25 | OUD-BEIJERLAND
18501DU | Duiker | Inlaat Oostkade | Oostkade | HELLEVOETSLUIS
20762DU | Duiker | Inlaat Tolland | Toldijk | GEERVLIET
40707DU | Duiker | Inlaat Wielerbaan | Plaatweg 2i | SPIJKENISSE
47193DU | Duiker | Inlaat Halspolder | Nieuwe dijk | MELLISANT
00048GM | Gemaal | Inlaatgemaal Rietveld | Nabij Dorpsdijk 10 | OOLTGENGSPLAAT
00157GM | Gemaal | Inlaatgemaal Weipolder | Hooidijk | OOLTGENGSPLAAT
00450GM | Gemaal | Gemaal De Eendracht | Heerendijk 25 | OUDE-TONGE
00533GM | Gemaal | Gemaal De Bommelse Polders | Molendijk 84 | DEN BOMMEL
00653GM | Gemaal | Gemaal Nieuwe Stad | Zeedijk 15 | STAD A/H HARINGVLIET
00771GM | Gemaal | Gemaal De Bleekert | Noordlandsedijk 1a | OUDE-TONGE
01346GM | Gemaal | Gemaal Duivenwaard | Langeweg 1a | NIEUWE-TONGE
01633GM | Gemaal | Gemaal Battenoord | Battenoord 3p | NIEUWE-TONGE
02007GM | Gemaal | Gemaal De Zuidhoek | Smalle Blokweg 5 | DIRKSLAND
02046GM | Gemaal | Gemaal Nieuw Kraaijer | West Havendijk 55a | DIRKSLAND
02158GM | Gemaal | Inlaatgemaal Woutrinapolder | Damweg 3a | STELLENDAM
02872GM | Gemaal | Gemaal Kilhaven | Oudelandseweg 92 | OUDDORP
02950GM | Gemaal | Doorspoelpomp Ooltgensplaat | Spuidijk | OOLTGENSPLAAT
02974GM | Gemaal | Inlaatgemaal Korte Weegje | Korte Weegje 65a | DIRKSLAND
03194GM | Gemaal | Gemaal Leenheerenpolder | Havenkade 2p | GOUDSWAARD
03208GM | Gemaal | Gemaal Westdijk | Westdijk 54p | HEINENOORD
03257GM | Gemaal | Opbemaling Rijksweg A29 | Bommelskousedijk 11p | KLAASWAAL
03287GM | Gemaal | Gemaal Kloostersweg | Kloostersweg 1p | KLAASWAAL
03294GM | Gemaal | Opbemaling Golfbaan Westersepolder | Hoge Westerse Zomerpolderkade | NUMANSDORP
03295GM | Gemaal | Gemaal Westersepolder | Hoge Westerse Zomerpodersekade | NUMANSDORP
03296GM | Gemaal | Gemaal Molenpolder | Havenkade 8b | NUMANSDORP
03306GM | Gemaal | Gemaal Raepshille | Buitendijk 64p | STRIJEN
03313GM | Gemaal | Opbemaling Kerkpomp Heinenoord | Kerkplein 12A | HEINENOORD
03314GM | Gemaal | Gemaal Oud Heinenoord | Dorpstraat 61p | HEINENOORD
03321GM | Gemaal | Gemaal BC Heinenoord | Dorpsstraat 80a | HEINENOORD
03330GM | Gemaal | Gemaal Kuipersveer | Kuipersveer 31p | HEINENOORD
03344GM | Gemaal | Gemaal Moerkerken (Westmolen) | Vingerling 32a | MIJNSHEERENLAND
03346GM | Gemaal | Gemaal Sint Anthoniepolder | Polderdijk 29 | MAASDAM
03347GM | Gemaal | Opbemaling Zuiddijk 18 | Zuiddijk 18p | MAASDAM
03348GM | Gemaal | Opbemaling Zuiddijk | Zuiddijk 14p | MAASDAM
03361GM | Gemaal | Opbemaling Reservaat noord | Hoekseweg 8p | STRIJEN
03363GM | Gemaal | Gemaal Overwater | Waleweg 18p | STRIJEN
03381GM | Gemaal | Gemaal Land van Essche | Schenkeldijk 74B | STRIJEN
03430GM | Gemaal | Gemaal Hoeksedijk | Hoeksedijk 78p | MAASDAM
03431GM | Gemaal | Opbemaling Strijensedijk | Strijenseweg 8p | S-GRAVENDEEL
03432GM | Gemaal | Opbemaling Mookhoek | Zweedsestraat 5p | STRIJEN
03433GM | Gemaal | Gemaal Nieuw Bonaventura / Binnenmaas | Molendijk 3p | PUTTERSHOEK
03463GM | Gemaal | Gemaal Zuidpunt | Rijksstraatweg 104p | DORDRECHT
03464GM | Gemaal | Gemaal Johannes Vis | Noorderelsweg 2a | DORDRECHT
03478GM | Gemaal | Gemaal Haaswijkweg Oost | Haaswijkweg-oost 79p | DORDRECHT
03479GM | Gemaal | Gemaal Provincialeweg Dordrecht | Haaswijkweg 14p | DORDRECHT
03491GM | Gemaal | Gemaal Boezemloozende door Strijensas | Havenstraat 2p | STRIJENSAS
03492GM | Gemaal | Gemaal Noordersluisdam | Noorderbrug a | DORDRECHT
03493GM | Gemaal | Gemaal Weeskinderendijk | Brands Buysstraat 17p | DORDRECHT
03502GM | Gemaal | Gemaal Kiltunnel | Strijenseweg 114p | `S-GRAVENDEEL
03737GM | Gemaal | Gemaal Lepelaarsingel - Urkersingel | Lepelaarsingel 78 | ROTTERDAM CHARLOIS
04085GM | Gemaal | Gemaal Keizersdijk | Keizersdijk 109p | STRIJEN
04358GM | Gemaal | Gemaal Kraaijeveldsingel | Adriaan de Jong straat 38 | ROTTERDAM
04359GM | Gemaal | Gemaal Smeetslandsedijk | Smeetslandsedijk | ROTTERDAM
04360GM | Gemaal | Gemaal Spinozaweg | Guido Gazelleweg 1 | ROTTERDAM
04361GM | Gemaal | Gemaal Langenhorst | Langenhorst 1 | ROTTERDAM
04387GM | Gemaal | Gemaal Voorweg - Hoogvliet | Arubaplein 29 | ROTTERDAM HOOGVLIET
04388GM | Gemaal | Gemaal Aveling | Aveling | HOOGVLIET
04570GM | Gemaal | Gemaal Buitenland | Borgmanpad (fietspad zijde Heerjansdam) | ZWIJNDRECHT
04738GM | Gemaal | Gemaal Oud- en Nieuw Reijerwaard | Bothastraat 13 | RIDDERKERK
04802GM | Gemaal | Gemaal Rijnsingel | Rijnsingel 675 | RIDDERKERK
04885GM | Gemaal | Gemaal Eureka | Koninginneweg 83 | ROTTERDAM
04886GM | Gemaal | Gemaal Van Kekem | Verbindingsweg | RIDDERKERK
04892GM | Gemaal | Gemaal Zwaal | Middeldijk 30 | BARENDRECHT
05001GM | Gemaal | Gemaal Breeman | Koedood 22p | BARENDRECHT
05015GM | Gemaal | Gemaal Leidingstraat | Essendijk 54 | RHOON
05023GM | Gemaal | Windmolen Hekelingen buitendijks | Aaldijk | HEKELINGEN
05026GM | Gemaal | Gemaal de Heerlijkheid | Herikweg 5p | HOOGVLIET
05176GM | Gemaal | Gemaal Land van Poortugaal | Seattleweg 38 | ROTTERDAM PERNIS
05495GM | Gemaal | Pomp Rijswaardsedijk | Rijswaardsedijk | ZWARTEWAAL
05505GM | Gemaal | Gemaal Zuidoord | Polder Zuidoord | ZUIDLAND
05516GM | Gemaal | Pomp Ooievaarsdijk | Ooievaarsdijk | ZWARTEWAAL
05520GM | Gemaal | Vijzelgemaal Noorddijk | Noorddijk tegenover nr2 | ROCKANJE
05521GM | Gemaal | Vijzelgemaal Middelweg | Nabij driesprong Vleerdamsedijk/Middelweg | ROCKANJE
05522GM | Gemaal | Vijzelgemaal Heindijk | Heindijk | OOSTVOORNE
05523GM | Gemaal | Vijzel Bollaarsdijk | Hoek Bollaarsdijk/Oosterlandseweg | BRIELLE
05524GM | Gemaal | Vijzelgemaal Gorslaan | Gorslaan | OOSTVOORNE
05525GM | Gemaal | Vijzel Nieuw Rockanjesedijk | Nieuw Rockanjesedijk | ROCKANJE
05526GM | Gemaal | Pomp Oudwater/Vleerdamsedijk | Vleerdamsedijk | ROCKANJE
05527GM | Gemaal | Gemaal Schapengors | Schapengorsedijk 1 | ROCKANJE
05530GM | Gemaal | Pomp Ondernemingspolder oost | Ondernemingspolder Oost | ZWARTEWAAL
05531GM | Gemaal | Pomp Ondernemingspolder west | Ondernemingspolder-West | BRIELLE
05539GM | Gemaal | Pomp Polderslaan | Polderslaan nabij Pyroladreef | OOSTVOORNE
05541GM | Gemaal | Gemaal Berkenrijspad | Berkenrijspad/Parnassialaan | OOSTVOORNE
05561GM | Gemaal | Pomp Meeuwenoord | Brielse Maaspad 1 | BRIELLE
05764GM | Gemaal | Gemaal de Leeuw van Putten | Noordeinde 73a | SPIJKENISSE
05765GM | Gemaal | Gemaal de Biersum | Schuddebeursedijk 13 | SIMONSHAVEN
05767GM | Gemaal | Gemaal Gorzeman | Kanaalweg Oostzijde 12 | HELLEVOETSLUIS
05768GM | Gemaal | Gemaal Oudenhoorn | Zeedijk 3 | OUDENHOORN
05770GM | Gemaal | Gemaal Noordermeer | Kanaalweg Oostzijde 9 | HEENVLIET
05771GM | Gemaal | Gemaal Weyerse | Rietdijk 18 | OOSTVOORNE
06029GM | Gemaal | Pomp Vopo Kleiweg | Kleiweg t/o 12 | HELLEVOETSLUIS
06034GM | Gemaal | Pomp Kade | Kade 12 | TINTE
06036GM | Gemaal | Pomp Vopo Volharding | Schuddenbeursedijk 15 | HEKELINGEN
06047GM | Gemaal | Pomp Peltsersdijk | Peltsersdijk, nabij fort | BRIELLE
06069GM | Gemaal | Pomp Kerkweg | Kerkweg | ZUIDLAND
06073GM | Gemaal | Pomp Sporthal Zuidland | Molendijk achter de sporthal | ZUIDLAND
06132GM | Gemaal | Pomp Aaldijk | Aaldijk (naast nr 1) | SPIJKENISSE
06662GM | Gemaal | Gemaal Oudejaarseweg | Verlengde Oudejaarseweg 2 | HELLEVOETSLUIS
07533GM | Gemaal | Gemaal De Eendragt | Nieuwendijk 16 | ZUID-BEIJERLAND
07545GM | Gemaal | Opbemaling Bommelskoussedijk | Bommelskoussedijk 12p | KLAASWAAL
07551GM | Gemaal | Gemaal Cromstrijen | Schuringse Havenkade OZ 4 | NUMANSDORP
07566GM | Gemaal | Gemaal Oudendijk | Oudendijk 83p | STRIJEN
07591GM | Gemaal | Opbemaling Langedam (Mol) | Langedam 4p | S-GRAVENDEEL
07592GM | Gemaal | Opbemaling Trambaan | Oudbonnaventursedijk 10p | MAASDAM
07601GM | Gemaal | Stuw en opbemaling Mariapolder | Mariapolder 1b | STRIJEN
07610GM | Gemaal | Opbemaling Zuidendijk | Zuidendijk 539p | DORDRECHT
07611GM | Gemaal | Gemaal Noordbovenpolder | Ottersluis 47p | DORDRECHT
07860GM | Gemaal | Gemaal Sportdorp | Viermerenstraat 6 | ROTTERDAM
08022GM | Gemaal | Gemaal Albrandswaard | Albrandwaardsedijk 153 | POORTUGAAL
08042GM | Gemaal | Gemaal Kijvelanden | Welhoeksedijk 47 | POORTUGAAL
08126GM | Gemaal | Pomp Drogendijk | Drogendijk 1 | ZUIDLAND
08144GM | Gemaal | Pomp Groene Kruisweg / Landsweg | Groenekruisweg / Landsweg | VIERPOLDERS
08198GM | Gemaal | Gemaal de Vooruitgang | Korte Schenkeldijk 0 | SPIJKENISSE
08294GM | Gemaal | Gemaal Fietspad Oudenhoorn | Molendijk | OUDENHOORN
08309GM | Gemaal | Pomp Bernissedijk | Bernissedijk 0p | BRIELLE
08442GM | Gemaal | Gemaal Het Oudeland | Noord Achterweg 2 | OOLTGENSPLAAT
08508GM | Gemaal | Inlaatgemaal Veerweg | Veerweg 2 | OOLTGENSPLAAT
08842GM | Gemaal | Gemaal Oost Kraaijer | Oost Havendijk 10b | DIRKSLAND
08928GM | Gemaal | Gemaal De Weel | Westdijk / Molendijk? | MELISSANT
08964GM | Gemaal | Gemaal Zuiderdiep | Heuvelweg | DIRKSLAND
09223GM | Gemaal | Gemaal Kreupeleweg | Kreupeleweg p | KLAASWAAL
09224GM | Gemaal | Gemaal De Bosschen | Goidschalxoordsedijk 60p h/n | HEINENOORD, OUD-BEIJERLAND
09252GM | Gemaal | Gemaal Boezemvliet | Boezemkade 13p | PUTTERSHOEK
09296GM | Gemaal | Gemaal Prinsenheuvel | Zanddijk 12 | DORDRECHT
09304GM | Gemaal | Gemaal Loudon | Wieldrechtsezeedijk 199p | DORDRECHT
09502GM | Gemaal | Gemaal Putten | Schuddebeursdijk 21a | SPIJKENISSE
09503GM | Gemaal | Gemaal Molendijk Puttershoek | Molendijk 4 | PUTTERSHOEK
09536GM | Gemaal | Gemaal Hovendaal | Hovendaal 85 | ROTTERDAM
09537GM | Gemaal | Gemaal Hillevliet | Slaghekstraat 0 | ROTTERDAM
09543GM | Gemaal | Gemaal Oud Pernisseweg | Oud Pernisseweg 15 | ROTTERDAM PERNIS
09592GM | Gemaal | Vijzel Pietermankerkje | Burgemeester Pijl Hogeweglaan | ZWIJNDRECHT
09675GM | Gemaal | Gemaal Dijkje | Dijkje 163b | RIDDERKERK (BOLNES)
09812GM | Gemaal | Vijzelgemaal Kreekpad | Waterbosweg/Kreekpad | ROCKANJE
09814GM | Gemaal | Gemaal de Waal | Nabij Molendijk 42/ Westvoornseweg | ROCKANJE
09817GM | Gemaal | Gemaal Berkenrijspad | Brekenrijspad 27 | OOSTVOORNE
09865GM | Gemaal | Gemaal de Volharding | Schuddebeursedijk 15 | HEKELINGEN
09948GM | Gemaal | Gemaal Thijs Cornelisweg | Thijs Cornelisweg hoek Strypsedijk | ROCKANJE
09978GM | Gemaal | Windmolen Groeneweg | Groeneweg | ABBENBROEK
10037GM | Gemaal | Pomp Kaaivest/A.Botbijlweg | Arnoldus Botbijlweg/Scharloo | BRIELLE
10165GM | Gemaal | Gemaal Galathee | Mariadijk 5 | OOLTGENSPLAAT
10301GM | Gemaal | Gemaal Dabbe | Watergatseweg 1 | MIDDELHARNIS
10305GM | Gemaal | Gemaal De Haas van Dorsser | Oudelandsedijk 1 | OUDE-TONGE
10511GM | Gemaal | Gemaal Westplaat II | Kraaienstijnsedijk 1 | SOMMELSDIJK
10553GM | Gemaal | Gemaal De Drie Polders | Grevelingenweg 2a | HERKINGEN
10979GM | Gemaal | Gemaal Torensteepolder | Fortlaan | NUMANSDORP
10982GM | Gemaal | Gemaal Provincialeweg Heinenoord | Provincialeweg 29p | HEINENOORD
10993GM | Gemaal | Gemaal Waleweg | Waleweg 47b | STRIJEN
10994GM | Gemaal | Gemaal Voorweg | Voorweg 1p | STRIJEN
11011GM | Gemaal | Gemaal Maasdamseweg | Maasdamseweg p | MAASDAM
11019GM | Gemaal | Gemaal Volharding | Sassedijk 51p | STRIJENSAS
11272GM | Gemaal | Gemaal Korperweg | Korperweg 14 | ROTTERDAM
11311GM | Gemaal | Gemaal Walburg | Onderdijkse Rijweg 452a | HENDRIK IDO AMBACHT
11313GM | Gemaal | Gemaal Munnikensteeg | Lindeweg 16 | ZWIJNDRECHT
11314GM | Gemaal | Gemaal De Hooge Nesse | Lindtsedijk 4 | HEERJANSDAM
11409GM | Gemaal | Gemaal Mooiaard | Middeldijk 72p | BARENDRECHT
11581GM | Gemaal | Gemaal Middeldijk Rockanje | Middeldijk/Nieuwe Achterweg | ROCKANJE
11591GM | Gemaal | Pomp Lodderlandsedijk | Lodderlandsedijk 27 | TINTE
11639GM | Gemaal | Gemaal Rozenburg | Zandweg 18 | ROZENBURG
11640GM | Gemaal | Gemaal Trouw | Kanaalweg westzijde 10a | ZWARTEWAAL
12056GM | Gemaal | Pomp gemaal t Zand | Bommelsedijk 15a | DEN BOMMEL
12083GM | Gemaal | Gemaal Spuipolder | Oosthavendijk 146 | MIDDELHARNIS
12282GM | Gemaal | Gemaal Koert | Brienensweg 1 | MIDDELHARNIS
12430GM | Gemaal | Gemaal Smits | West Havendijk 45a | DIRKSLAND
12464GM | Gemaal | Gemaal Stellendam | Eendrachtsweg 3 | STELLENDAM
12509GM | Gemaal | Gemaal Wittebrug | Mariadijk 3 | GOEDEREEDE
12806GM | Gemaal | Gemaal Staring | Zeedijk 38p | DORDRECHT
12811GM | Gemaal | Gemaal Stadspolders | Middelweg1p | DORDRECHT
13054GM | Gemaal | Gemaal Kreekkade | Kreekkade 2 | ROTTERDAM
13065GM | Gemaal | Gemaal Baarsweg | Baarsweg 1 | HOOGVLIET
13190GM | Gemaal | Gemaal Middeldijk | Middeldijk 7 | BARENDRECHT
13227GM | Gemaal | Gemaal Schenkeldijk | Schenkeldijk | RHOON
13236GM | Gemaal | Gemaal Kerklaan | Kerklaan 2 | RHOON
13353GM | Gemaal | Gemaal Trambaanpad | Trambaanpad | ZUIDLAND
13355GM | Gemaal | Gemaal Plattendijk | Plattendijk | HELLEVOETSLUIS
13365GM | Gemaal | Gemaal Dorpsdijk Vierpolders | Dorpsdijk 65 | VIERPOLDERS
13721GM | Gemaal | Gemaal Labradoriet | Labradoriet | DORDRECHT
13754GM | Gemaal | Gemaal Blaak | Blaak 1 | RIDDERKERK
13879GM | Gemaal | Inlaatgemaal Koudenhoek | Zuidweg 1p | OUDDORP
13880GM | Gemaal | Gemaal Uitlaat Koudenhoek | Zuidweg 3p | OUDDORP
13899GM | Gemaal | Gemaal Nieuweland | Sweelincklaan | BARENDRECHT
13901GM | Gemaal | Gemaal Minnebekevliet | Minnebekevliet | BARENDRECHT
13903GM | Gemaal | Gemaal Kofschip | Tjalk 88p | BARENDRECHT
13905GM | Gemaal | Gemaal Tjalk | Tjalk 40 | BARENDRECHT
13910GM | Gemaal | Gemaal Buitenlandsebaan | Buitenlandsebaan 1 | BARENDRECHT
13935GM | Gemaal | Gemaal Develweg | Develweg 8 | HEERJANSDAM
13941GM | Gemaal | Gemaal Karreveld | Buitendreef | ZWIJNDRECHT
13942GM | Gemaal | Gemaal Valeriussingel | Bachstraat | ZWIJNDRECHT
13957GM | Gemaal | Noodpomp Oostmolen | Provincialeweg 7b | MIJNSHEERENLAND
13959GM | Gemaal | Opbemaling Grootegat | Kraagweg 7a | ZUID-BEIJERLAND
13988GM | Gemaal | Vijzelgemaal 't Zand | Havenkanaal | RIDDERKERK
13996GM | Gemaal | Gemaal Rotterdamseweg | Ringdijk 124 | RIDDERKERK
14010GM | Gemaal | Gemaal Essendijk | Essendijk nabij 72 | BARENDRECHT
14218GM | Gemaal | Opbemaling Mookhoek HSL | Mookhoek t.h.v. 109 | MOOKHOEK
14463GM | Gemaal | Windmolen De Looijerij | Sluisweg | ZWARTEWAAL
16215GM | Gemaal | Gemaal Delta | Op het terrein van Albrandswaardsedijk 74 | POORTUGAAL
16227GM | Gemaal | Gemaal Veerweg | Doctorandus J. Borgmanpad | ZWIJNDRECHT
16490GM | Gemaal | Gemaal Waterkant 8 | Kuilkant 89 | BARENDRECHT
16679GM | Gemaal | Gemaal Smitshoek | Voordijk 502b | BARENDRECHT
16699GM | Gemaal | Gemaal Carnisserbaan | Voordijk 376 | BARENDRECHT
16741GM | Gemaal | Gemaal Gaatkensoog | Korte Koedoodsedijk 3 | BARENDRECHT
16766GM | Gemaal | Gemaal Havenkwartier | Hudighaven 41 | BARENDRECHT
16794GM | Gemaal | Gemaal Kilweg Barendrecht | Kilpad 20 | BARENDRECHT
17001GM | Gemaal | Gemaal Boeier | Boeier 157p | BARENDRECHT
17129GM | Gemaal | Gemaal Binnenlandsebaan | Binnenlandsebaan 45 | BARENDRECHT
17380GM | Gemaal | Gemaal Noordendijk | Noordendijk 410p | DORDRECHT
17413GM | Gemaal | Gemaal Kijffhoeck | Kijffhoeck 25 | OUD-BEIJERLAND
17418GM | Gemaal | Gemaal Poortlaan | Poortlaan 51 | OUD-BEIJERLAND
17610GM | Gemaal | Gemaal Ring Pernis | Ring 552 | ROTTERDAM-PERNIS
18360GM | Gemaal | Gemaal Bachlaan | Bachlaan 148 | OUD-BEIJERLAND
18723GM | Gemaal | Gemaal De Bongerd | Dierensteinweg 10p / Rietgors 161 | BARENDRECHT
18724GM | Gemaal | Gemaal Donckselaan | Benedenrijweg 461a | RIDDERKERK
18725GM | Gemaal | Tunnelgemaal Kooiwalbos | Kooiwalpad | BARENDRECHT
18726GM | Gemaal | Gemaal Kooiwalweg | Simone de Beauvoirstraat 74 | ROTTERDAM IJSSELMONDE
18829GM | Gemaal | Opbemaling Bildersteeg | Zuidendijk 585 | DORDRECHT
18856GM | Gemaal | Gemaal Electropark | Benedenrijweg 387a | RIDDERKERK
18929GM | Gemaal | Gemaal Hoge kade | Paulesweg 102p | HENDRIK IDO AMBACHT
19073GM | Gemaal | Gemaal Dorpsdijk | Dorpsdijk 37 | RHOON
19460GM | Gemaal | Gemaal Groenekruisweg | Groene kruisweg 295 | ROTTERDAM
19642GM | Gemaal | Gemaal Rembrandtweg | Rembrandtweg | RIDDERKERK
19671GM | Gemaal | Gemaal Vlasstraat | Vlasstraat 26 | RIDDERKERK
19752GM | Gemaal | Gemaal Bakesteinsezoom | Bakesteinsezoom 0 | ZWIJNDRECHT
19932GM | Gemaal | Gemaal Schroeder van de Kolklaan | Schroeder van de Kolklaan | POORTUGAAL
20143GM | Gemaal | Opbemaling Noordendijk | Groenezoom 1p | DORDRECHT
20145GM | Gemaal | Opbemaling Kromme Elleboog | Kromme Elleboogseweg 4p | STRIJEN
20148GM | Gemaal | Pomp Rodenburg | Toldijk | HEENVLIET
20150GM | Gemaal | Gemaal de Meeuw | Batterijweg | BRIELLE
20153GM | Gemaal | Gemaal Zuurland | Reede 2 | BRIELLE
20155GM | Gemaal | Gemaal Oostvoornse Meer pompput 2 | 51° 56' 0" N 4° 4' 17"E | OOSTVOORNE
20156GM | Gemaal | Gemaal Hogeweg Biert | Hogeweg | SPIJKENISSE
20158GM | Gemaal | Gemaal Slikweg | Slikweg | SPIJKENISSE
20160GM | Gemaal | Gemaal Dorpsweg Biert | Dorpsweg 7 | SIMONSHAVEN
20162GM | Gemaal | Pomp Torenweg | Torenweg nabij nr.14a | ROCKANJE
20174GM | Gemaal | Gemaal Westplaat Buitengronden | Gorsweg | MIDDELHARNIS
20189GM | Gemaal | Gemaal/Stuw Ouvertureweg | Serenadelaan 1 | BARENDRECHT
20199GM | Gemaal | Gemaal Molendijk | Molendijk 93 | RHOON
20201GM | Gemaal | Tunnelgemaal Molenweg | Molenweg | HEERJANSDAM
20202GM | Gemaal | Gemaal Distripark | Molendijk / Groenedijk | RHOON
20203GM | Gemaal | Tunnelgemaal Develweg | Develweg | HEERJANSDAM
20206GM | Gemaal | Tunnelgemaal Lindeweg | Lindeweg | HEERJANSDAM
20207GM | Gemaal | Gemaal Oostvoornse Meer pompput 1 | Beerweg 101 | MAASVLAKTE ROTTERDAM
20586GM | Gemaal | Gemaal Kreekhuizenplein | Reyerdijk 41p | ROTTERDAM
20589GM | Gemaal | Gemaal Vaanweide | Vaanweg | ROTTERDAM
26308GM | Gemaal | Gemaal De Vuurtoren | Groenedijk, Westhoofdduinpad | OUDDORP
26317GM | Gemaal | Gemaal McDonalds | Rijksstraatweg 40 | DORDRECHT
26480GM | Gemaal | Gemaal Marktplein | Bierkade 1p | OUD-BEIJERLAND
26481GM | Gemaal | Gemaal Kleiput (Randweg) | Randweg thv hoek inrit restaurant Oude Tol | OUD-BEIJERLAND
26483GM | Gemaal | Gemaal Spuioever (suikerput) | Ben Goerionpad 5 | OUD-BEIJERLAND
26538GM | Gemaal | Tunnelgemaal Rhoonsebaan | Rijsdijk | RHOON
26801GM | Gemaal | Gemaal Nieuwenhoorn | Dorpsweg 1 | HELLEVOETSLUIS
26887GM | Gemaal | Gemaal Elzenhoven | T.h.v. Elzenhoven 2 | RHOON
26915GM | Gemaal | Gemaal Kerkwervesingel | Kerkwervesingel 245 | ROTTERDAM
26916GM | Gemaal | Gemaal Kijfhoek 2 | Kijfhoek 39 | ZWIJNDRECHT
26918GM | Gemaal | Gemaal Merelstraat | Merelstraat 146 | ZWIJNDRECHT
26919GM | Gemaal | Gemaal Oosterpark | (via pad nabij Oosterparkweg 15) | RIDDERKERK
29538GM | Gemaal | Schoonwatergemaal De Hoogewerf - Opbemaling Kreek | Kwakscheweg | OUD-BEIJERLAND
30058GM | Gemaal | Pomp Garsdijk | Garsdijk 11 | HEKELINGEN
30060GM | Gemaal | Windmolen Hoofdkantoor | Handelsweg 100 | RIDDERKERK
30063GM | Gemaal | Gemaal Haveloozeweg | Haveloozeweg | DIRKSLAND
30064GM | Gemaal | Gemaal Lepelaarsingel - Boergoensevliet | Lepelaarsingel 15 | ROTTERDAM CHARLOIS
30067GM | Gemaal | Gemaal Pruimendijk | Pruimendijk t/o 354 | RIDDERKERK
30068GM | Gemaal | Gemaal Burgen | Slinge | ROTTERDAM IJSSELMONDE
30144GM | Gemaal | Gemaal Pastoriestraat | Pastoriestraat 24 | PERNIS ROTTERDAM
30146GM | Gemaal | Gemaal Koningstraat (Opbemaling s Gravensingel) | Koningstraat 1p | DORDRECHT
30150GM | Gemaal | Gemaal Kortedijkje Hellevoetsluis | Westdijk 63 | HELLEVOETSLUIS
30151GM | Gemaal | Gemaal Clara Rotterdam | Charloisse Lagedijk 534 | ROTTERDAM
30160GM | Gemaal | Tunnelgemaal Molenweg - hoofdrijbaan | Langeweg / Molenweg | HEERJANSDAM
30161GM | Gemaal | Tunnelgemaal Noldijk | Tunnelgemaal Noldijk | BARENDRECHT
30186GM | Gemaal | Inlaatgemaal Westplaat Buitengronden | Buitendijk | SOMMELSDIJK
30187GM | Gemaal | Pomp Krommepad Dirksland | Krommepad | DIRKSLAND
30188GM | Gemaal | Pomp Mozartsingel Dirksland | Mozartsingel | DIRKSLAND
30189GM | Gemaal | Pomp Scharrezeepolder Stellendam | Eendrachtsdijk | STELLENDAM
30190GM | Gemaal | Pomp Sportveld Stellendam | Zuiderdiepstraatweg | STELLENDAM
30191GM | Gemaal | Pomp Poldertje van Goekoop | Zandgorsweg | HAVENHOOFD
30199GM | Gemaal | Gemaal Inlaat Van Pallandt | Van Pallandtweg | MIDDELHARNIS
04683HE | Hevel | Hevel Crezeepolder | Crezeepolder 5 | HENDRIK IDO AMBACHT
04684HE | Hevel | Hevel Donkersloot | Haven | RIDDERKERK
04720HE | Hevel | Hevel Oostmolendijk | Oostmolendijk 58 | RIDDERKERK
04801HE | Hevel | Hevel Gusto | Ringdijk 486a | RIDDERKERK
05092HE | Hevel | Hevel Haven Rhoon | Havendam 0 / Zegenpoldersedijk | RHOON
09538HE | Hevel | Hevel Brielselaan | Brielselaan 73 | ROTTERDAM
09591HE | Hevel | Hevel Develsluis | Doctorandus J. Borgmanpad | HEERJANSDAM
09676HE | Hevel | Hevel IJsselmonde | Bovenstraat 36 | ROTTERDAM
11309HE | Hevel | Gemaal/Hevel Strooppot | Ringdijk 24 | ZWIJNDRECHT
11310HE | Hevel | Hevel Heerjansdam | Industrieweg 20p | HEERJANSDAM
11638HE | Hevel | Hevel Wolvenpolder | Kerkhofsdijk | HEKELINGEN
12799HE | Hevel | Inlaathevel Willemsdorp | Polderdijk Oudendijk | DORDRECHT
13106HE | Hevel | Hevel Oostendam | Havenkade 20p | HENDRIK IDO AMBACHT
13434HE | Hevel | Hevel Bernissedijk | Bernissedijk 19 | ZWARTEWAAL
13746HE | Hevel | Inlaathevel Zuidersluisdam | Prinsenstraat 81T | DORDRECHT
13754HE | Hevel | Hevel Delta | Albrandswaardsedijk 74 | POORTUGAAL
14147HE | Hevel | Inlaathevel Puttershoek | Arent van Lierstraat 3 | PUTTERSHOEK
14194HE | Hevel | Inlaathevel Wantijdijk | Wantijdijk 1 | DORDRECHT
14197HE | Hevel | Hevel Pernis | Bakkersoordseweg 1 | ROTTERDAM PERNIS
16324HE | Hevel | Inlaathevel De Mijl | s-Gravendeelsedijk 0p | DORDRECHT
29584HE | Hevel | Hevel Stad aan 't Haringvliet (Inlaat Oudestad) | Zeedijk 31H | STAD A/H HARINGVLIET
29585HE | Hevel | Hevel Mariapolder | Mariapolder | STRIJENSAS
29594HE | Hevel | Hevel Goidschalxoord Heinenoord | Sluisendijk 8p | HEINENOORD
29595HE | Hevel | Hevel Beningerwaard Zuidland | Zeedijk | ZUIDLAND
29596HE | Hevel | Hevel Hoogezandsepolder Numansdorp | Korte Boomweg 11 | NUMANSDORP
18502TA | Meetpunt | Peilmeting Brielse Meer | Oude Veerdam | BRIELLE
18553TA | Meetpunt | Peilmeting Langeweg | Langeweg 79a | OUD-BEIJERLAND
18554TA | Meetpunt | Peilmeting Meeuwenoordseweg | Meeuwenoordseweg 8a | S-GRAVENDEEL
18555TA | Meetpunt | Peilmeting Brakelsveer | Spuidijk | OUD-BEIJERLAND
18556TA | Meetpunt | Peilmeting Middelsluissedijk Westzijde | Middelsluissedijk Westzijde 48 | NUMANSDORP
18827TA | Meetpunt | Peilmeting Noorderelsweg | Noorderelsweg 18 | DORDRECHT
20204TA | Meetpunt | Continumeter waterkwaliteit Hevel Brielselaan | Brielselaan | ROTTERDAM
20205TA | Meetpunt | Continumeter waterkwaliteit Hevel Pernis | Hogedijk 4 | PERNIS
26391TA | Meetpunt | Peilbuis Meertje Pompstation | Haringvlietweg | HELLEVOETSLUIS
26479TA | Meetpunt | Niveaumeting Boezemsingel | Boezemsingel | OUD-BEIJERLAND
26484TA.LISA03 | Meetpunt | Niveaumeting Vliet | #N/A | #N/A
26485TA | Meetpunt | Niveaumeting Singels Zoomwijk | Zoomwycklaan | OUD-BEIJERLAND
26999TA | Meetpunt | Peilbuis Biesheuvel
30320TA | Meetpunt | Neerslagmeter Meteo Consult Hoekseweg
54022TA | Meetpunt | Digitale peilschaal Hoefkens H.I Ambacht | Hoefkens / De Hoge Bogerd / Reeweg | HENDRIK-IDO-AMBACHT
54023TA | Meetpunt | Digitale peilschaal Oude Watering | Oude Watering / Geullestraat | ROTTERDAM BEVERWAARD
54024TA | Meetpunt | Digitale peilschaal Reijerdijk Rotterdam | Reijerdijk | ROTTERDAM
54025TA | Meetpunt | Digitale peilschaal Zuideinde Barendrecht | Zuideinde 14 | BARENDRECHT
54026TA | Meetpunt | Digitale peilschaal Oudelandeseweg Hoogvliet | Oudelandseweg bij nummer 211 | ROTTERDAM HOOGVLIET
54027TA | Meetpunt | Digitale peilschaal Varleweg Albrandswaard | Varleweg | ALBRANDSWAARD
54028TA | Meetpunt | Digitale peilschaal Rikse Wetering | De Rik | BRIELLE
54029TA | Meetpunt | Digitale peilschaal Sluiterspad Spijkenisse | Jan Sluyterspad | SPIJKENISSE
54030TA | Meetpunt | Digitale peilschaal Annabos | Voet- of Kraagweg | ROCKANJE
54031TA | Meetpunt | Digitale peilschaal Molenweg Oudeland van Strijen | Molenweg | STRIJEN
54032TA | Meetpunt | Digitale peilschaal Isaac Newtonstraat | Christiaan Huygensstraat | OUD-BEIJERLAND
54033TA | Meetpunt | Digitale peilschaal Zuidpunt Dordrecht | Fietspad langs den Engel | DORDRECHT
54034TA | Meetpunt | Digitale peilschaal Prattenburg Dordrecht | Prattenburg | DORDRECHT
54035TA | Meetpunt | Digitale peilschaal Zuidendijk Wielwijk Dordrecht | Zuidendijk tegenover nummer 273 | DORDRECHT
54036TA | Meetpunt | Digitale peilschaal Krispijnseweg Dordrecht | Krispijnseweg tegenover nummer 85 | DORDRECHT
54037TA | Meetpunt | Digitale peilschaal Groenedijk Dordrecht | Groenedijk nabij nummer 51
54038TA | Meetpunt | Digitale peilschaal Nieuwenhoorn | Theo Kwantenstraat nabij nummer 1 | HELLEVOETSLUIS
00021SL | Sluis | Spuisluis Zuiderdiep | Meester Snijderweg 1 | STELLENDAM
00025SL | Sluis | Inlaatsluis Zuiderdiep | Oost Havendijk 20 | DIRKSLAND
08176SL | Sluis | Spuisluis Rozenburg | Brielse Meeroever | OOSTVOORNE
08177SL | Sluis | Inlaatsluis Bernisse | Bernissespuidijk 2 | ZUIDLAND
08178SL | Sluis | Schutsluis Voornse Sluis | Plaatweg 4 | SPIJKENISSE
10112SL | Sluis | Keersluis Dirkslandse Sas | West Havendijk 63 | DIRKSLAND
13413SL | Sluis | Inlaatsluis Spijkenisse | Plaatweg | SPIJKENISSE
14219SL | Sluis | Schutsluis Strijensas | Haven | STRIJENSAS
16349SL | Sluis |  | #N/A | #N/A
18828SL | Sluis | Keersluis Haven Oud-Beijerland | Oostkade | OUD-BEIJERLAND
20142SL | Sluis | Keersluis Numansdorp | Havenkade 8a | NUMANSDORP
30287SL | Sluis | Kanosluis Havenspoorpad | Maeterlinckweg 101 | ROTTERDAM
00356ST | Stuw | Zonnestuw 102S_43E (Kranendijk) | Kranendijk | OUDE TONGE
00357ST | Stuw | Zonnestuw 101S_43E (noordzijde N59) | Noordzijde N59 | OUDE TONGE
00398ST | Stuw | Zonnestuw 103S_43E (Blokseweg) | Blokseweg | ACHTHUIZEN
00657ST | Stuw | Zonnestuw 100S_41B (Arensman) | Lieve Vrouwepoldersedijk | STAD AAN 'T HARINGVLIET
00678ST | Stuw | Zonnestuw 101S_33H (Rosmolen) | Tilsedijk | DEN BOMMEL
00730ST | Stuw | Zonnestuw 100S_33E (Tilsedijk) | Tilsedijk | OUDE TONGE
01364ST | Stuw | Zonnestuw 101S_32E (Rijzenburgseweg West) | Rijzenburgseweg West | SOMMELSDIJK
01365ST | Stuw | Zonnestuw 100S_32E (Kamerweg) | Kamerweg | SOMMELSDIJK
01366ST | Stuw | Zonnestuw 100S_32A (Noordlandsedijk) | Noordlandsedijk | NIEUWE TONGE
01367ST | Stuw | Zonnestuw 100S_32D (Brienensweg) | Brienensweg | MIDDELHARNIS
01369ST | Stuw | Zonnestuw 103S_32E (De Staver, naast N215) | De Staver, naast N215 | SOMMELSDIJK
01370ST | Stuw | Zonnestuw 100S_32F (Jeruzalem) | Groeneweg (De Janboel) | NIEUWE TONGE
01371ST | Stuw | Zonnestuw 101S_32G (Engeltjeskreek) | Engeltjeskreek | STAD AAN 'T HARINGVLIET
01412ST | Stuw | Zonnestuw 101S_32F (RK, Vroonweg) | Vroonweg 2 | MIDDELHARNIS
01685ST | Stuw | Zonnestuw 100S_23D (De Oude Dee) | Peuterdijk | HERKINGEN
01686ST | Stuw | Zonnestuw 100S_23A (Schenkeldijk,Peuterdijk) | Schenkeldijk,Peuterdijk | HERKINGEN
02006ST | Stuw | Stuw UM (Lageweg) | Smalle Blokweg 3 | DIRKSLAND
02008ST | Stuw | Stuw WC (Noorddijk) | Noorddijk 1 | MELISSANT
02009ST | Stuw | Zonnestuw 100S_22B (Diederikseweg) | Diederikseweg | DIRKSLAND
02044ST | Stuw | Zonnestuw 102S_21A (Kraaijerdijk, Midden) | Kraaijerdijk | MELISSANT
02045ST | Stuw | Zonnestuw 101S_21A (Fietspad naast N215) | Fietspad naast N215 | MELISSANT
02149ST | Stuw | Zonnestuw 101S_14A (Zuiderdiepweg, Oost) | Zuiderdiepweg, Oost | DIRKSLAND
02151ST | Stuw | Zonnestuw 102S_14A (Zuiderdiepweg, Midden) | Zuiderdiepweg, Midden | STELLENDAM
02156ST | Stuw | Zonnestuw 100S_13C (Damweg) | Damweg | MELISSANT
02157ST | Stuw | Zonnestuw 102S_13B (Damweg, Midden) | Damweg, Midden | MELISSANT
02352ST | Stuw | Zonnestuw 100S_12P (Nieuw Westerloosedijk) | Nieuw Westerloosedijk | GOEDEREEDE
02353ST | Stuw | Zonnestuw 100S_12K (Roggebos) | Roggedijk | GOEDEREEDE
02358ST | Stuw | Zonnestuw 100S_12A (De Schans) | Zuidweg | OUDDORP
03067ST | Stuw | Stuw Het Groote Gat | Tweede Noordboutweg | OOLTGENGSPLAAT
03090ST | Stuw | Zonnestuw 102S_23B (Grevelingenweg) | Grevelingenweg | HERKINGEN
03091ST | Stuw | Zonnestuw 100S_11E (t Volgerland) | Groeneweg | OUDDORP
03092ST | Stuw | Zonnestuw 100S_12Z (Koudenhoek) | Parralelweg | GOEDEREEDE
03096ST | Stuw | Stuw SR3 | Brienensweg | MIDDELHARNIS
03097ST | Stuw | Stuw Brienensweg (West) | Brienensweg, West | MIDDELHARNIS
03099ST | Stuw | Zonnestuw 100S_23C (Smalle Blokweg) | Smalle Blokweg | DIRKSLAND
03100ST | Stuw | Zonnestuw 101S_43F (Moonen) | Oostendesedijk | OUDE TONGE
03195ST | Stuw | Stuw Ronduitweg | Ronduitweg 1 | ZUID-BIJERLAND
03196ST | Stuw | Stuw Eendragtsweg Oost | Lange Eendragtsweg | NIEUWENDIJK
03198ST | Stuw | Stuw Eendragtspolder Oost |  | NIEUWEDIJK
03200ST | Stuw | Stuw Steegjesdijk | Steegjesdijk 8a | PIERSHIL
03202ST | Stuw | Stuw Domineesvliet | Bosweg | ZUID-BIJERLAND
03212ST | Stuw | Stuw Goidschalxoordsedijk | Goidschalxoordsedijk | OUD-BEIJERLAND
03252ST | Stuw | Stuw Scheidweg | Scheidweg | KLAASWAAL
03274ST | Stuw | Stuw en opbemaling Verlorendiep Zuid | Middelweg 17a | NUMANSDORP
03350ST | Stuw | Stuw Westmaas | Windsingel 0 | WESTMAAS
03375ST | Stuw | Gemaal Overwater | Waleweg 18p | STRIJEN
03382ST | Stuw | Stuw en opbemaling Kruisdijk | Kruisdijk 1p | STRIJEN
03398ST | Stuw | Stuw Trekdam | Lagedijk O.C. | S`-GRAVENDEEL
03400ST | Stuw | Stuw Broekseweg | Broekseweg 8p | STRIJEN
03504ST | Stuw | Stuw Heinenoord | Julianastraat 46 | HEINENOORD
03834ST | Stuw | Stuw Reservaat -2.35 nap. | Hoekseweg 8p | STRIJEN
03839ST | Stuw | Stuw Ritselaarsdijk | Ritselaarsdijk 1 | WESTMAAS
04452ST | Stuw | Stuw Ziekenhuis | Langeweg | ZWIJNDRECHT
04572ST | Stuw | Stuw Vrouwgelenweg | Vrouwgelenweg | HENDRIK-IDO-AMBACHT
04578ST | Stuw | Stuw Molenweg | Molenweg 35a | HEERJANSDAM
04803ST | Stuw | Stuw Gusto | Randweg to 52 | RIDDERKERK
04882ST | Stuw | Stuw Edo Bergsmaweg | Edo Bergsmaweg 10 | ROTTERDAM
04964ST | Stuw | Stuw Voordijk Zuid | Flensburg 11 | BARENDRECHT
04966ST | Stuw | Stuw rotonde Vaanpark 1 | Londen 1 | BARENDRECHT
04976ST | Stuw | Stuw Voordijk Noord | Voordijk t.h.v. 316-328 | BARENDRECHT
05009ST | Stuw | Stuw Koedoodzone Portlandpolder | Koedood 23 | BARENDRECHT
05056ST | Stuw | Stuw Rijsdijk | Rijsdijk 106 | RHOON
05492ST | Stuw | Stuw/Pomp Europaweg | Nabij de Europaweg | ROZENBURG
05519ST | Stuw | Stuw Vleerdamsedijk 11a - 11p | Vleerdamsedijk 11a-11p | ROCKANJE
05577ST | Stuw | Stuw Gaddijk | Gaddijk | SPIJKENISSE
05584ST | Stuw | Stuw/Pomp Vogelgebied Biert | N 51.8341 E 4.2777 | SIMONSHAVEN
05585ST | Stuw | Stuw Biertsedijk Biert | Biertsedijk 1 | SIMONSHAVEN
05586ST | Stuw | Stuw Riethilseweg Spijkenisse | Riethilseweg 1 | HEKELINGEN
05691ST | Stuw | Stuw/Pomp Noordzeeweg | Nabij de Noordzeeweg | ROZENBURG
05697ST | Stuw | Stuw J.P. Sweelinckstraat | J.P. Sweelinckstraat 18 | SPIJKENISSE
05698ST | Stuw | Stuw Garsdijk | Garsdijk | SPIJKENISSE
05700ST | Stuw | Stuw Hendrik Ponseweg Geervliet | Hendrik Ponseweg 1TO | GEERVLIET
05701ST | Stuw | Stuw Noorddijk Geervliet | Noorddijk 3AC | GEERVLIET
05702ST | Stuw | Stuw Ringdijk Biert | Ringdijk 3 | GEERVLIET
05705ST | Stuw | Stuw Drogendijk Wethouder P Wolterstraat Zuidland | Drogendijk 1s | ZUIDLAND
05706ST | Stuw | Stuw Dwarsweg III | Dwarsweg 1s | ZUIDLAND
05709ST | Stuw | Stuw Oudelandsedijk 47 | Oudelandsedijk 47 | ABBENBROEK
05710ST | Stuw | Stuw Oude Waaldijk | Oude Waaldijk | ABBENBROEK
05711ST | Stuw | Stuw Dwarsweg II | Dwarsweg 2s | ZUIDLAND
05712ST | Stuw | Stuw Dwarsweg I | Dwarsweg 3s | ZUIDLAND
05713ST | Stuw | Stuw Eeweg | Eeweg | OUDENHOORN
05714ST | Stuw | Stuw Katerwaal | Katerwaalsedijk | OUDENHOORN
05715ST | Stuw | Stuw Lageweg Zuidland | Lageweg 5s | ZUIDLAND
05716ST | Stuw | Stuw Dorpsweg Oudenhoorn | Dorpsweg 63s | OUDENHOORN
05722ST | Stuw | Stuw Parnassialaan | Nabij de Parnassialaan | HELLEVOETSLUIS
05723ST | Stuw | Stuw Rijksstraatweg | Rijksstraatweg 167 | HELLEVOETSLUIS
05728ST | Stuw | Stuw Achterdijk nabij Rijksstraatweg | Achterdijk nabij Rijksstraatweg | VIERPOLDERS
05731ST | Stuw | Stuw Rietdijk/Dwarsweg | Hoek Rietdijk/Dwarsweg | TINTE
05734ST | Stuw | Stuw Kleiweg | Kleiweg t/o 12 | HELLEVOETSLUIS
05735ST | Stuw | Stuw Zwarte Dijk | Zwartedijk 6 | ROCKANJE
05752ST | Stuw | Stuw Moordijkseweg | Moordijkseweg nabij Groeneweg | ROCKANJE
05755ST | Stuw | Stuw Doornweg 2 | Doornweg 10 | ROCKANJE
06164ST | Stuw | Stuw Boomweg/Katerwaalsedijk | Hoek Boomweg/Katerwaal | ABBENBROEK
07267ST | Stuw | Zonnestuw 103S_13B (Vuilnisstort) | Damweg, Vuilnisstort | STELLENDAM
07268ST | Stuw | Zonnestuw 101S_13H (Kraaijenissedijk) | Kraaijenissedijk | MELISSANT
07502ST | Stuw | Zonnestuw De Brede Gooi | Westdijk 16/18 | DIRKSLAND
07510ST | Stuw | Zonnestuw 105S_11J (Vrijheidsweg/Langedijk) | Vrijheidsweg/Langedijk | OUDDORP
07511ST | Stuw | Zonnestuw 103S_32G (De Butterhoek) | Oudelandsedijk | STAD AAN 'T HARINGVLIET
07590ST | Stuw | Stuw Steenplaats | Steenplaats | STRIJEN
07594ST | Stuw | Stuw Langedam | Langedam | STRIJEN
07953ST | Stuw | Stuw Rietbroekweg | Rietbroekweg | SPIJKENISSE
08183ST | Stuw | Stuw Kerkweg Zuidland | Kerkweg 6 | ABBENBROEK
08187ST | Stuw | Stuw Mosterdijk RW57 | Hogeweg 7-7a | VIERPOLDERS
08195ST | Stuw | Stuw Valweg | Valweg | OOSTVOORNE
08295ST | Stuw | Stuw Polderweg Geervliet | Polderweg 10s | GEERVLIET
08314ST | Stuw | Stuw Meeuwensingel | Meeuwensingel | ROZENBURG
08521ST | Stuw | Zonnestuw 100S_43E (Magdalenaweg, zuidzijde N59) | Rijksweg N59 | OUDE TONGE
08543ST | Stuw | Zonnestuw 100S_43B (Heerendijk Amon Louise) | Heerendijk | OUDE TONGE
08593ST | Stuw | Stuw Reeland | Crayensteynstraat | DORDRECHT
08676ST | Stuw | Zonnestuw 100S_43F (pompstation N59) | Tilsedijk | OUDE TONGE
08833ST | Stuw | Zonnestuw 100S_25C (Het Paardengat) | Klinkerlandseweg | HERKINGEN
08838ST | Stuw | Zonnestuw 100S_24A (Panksdijkje) | Panksdijkje | SOMMELSDIJK
08935ST | Stuw | Stuw MAI (Bouwdijk) | Bouwdijk | MELISSANT
09198ST | Stuw | Zonnestuw 100S_11C (West Nieuwland) | Vrijheidsweg | OUDDORP
09201ST | Stuw | Zonnestuw 101S_23A (Korte Schenkeldijk) | Peuterdijk | HERKINGEN
09268ST | Stuw | Stuw Tweede Kruisweg | Tweede Kruisweg | PUTTERSHOEK
09405ST | Stuw | Stuw Reservaat -2.50 nap. | Hoekseweg 8p | STRIJEN
09408ST | Stuw | Stuw Oudendijk | Oudendijk | STRIJEN
09806ST | Stuw | Stuw N57 (ketting) Hellevoetsluis | Quacksedijk 2s | HELLEVOETSLUIS
09830ST | Stuw | Stuw Doornweg 1 | Doornweg 14 | ROCKANJE
09852ST | Stuw | Stuw Drogendijk 1p | Drogendijk 1p | ZUIDLAND
09977ST | Stuw | Stuw Anemonelaan Rozenburg | Anemonelaan 6 | ROZENBURG
10309ST | Stuw | Zonnestuw 100S_33F (Oostmoerse Scheidweg) | Oostmoerse Scheidweg | STAD AAN 'T HARINGVLIET
10356ST | Stuw | Zonnestuw 101S_25B (Blaakweg) | Blaakweg | OUDE TONGE
10475ST | Stuw | Zonnestuw 100S_32G (Munnekeputseweg) | Munnekeputseweg | NIEUWE TONGE
10477ST | Stuw | Zonnestuw 102S_32E (Rijzenburgseweg, Oost) | Rijzenburgseweg | SOMMELSDIJK
10482ST | Stuw | Zonnestuw 102S_32G (Prinsenkwartier) | Zuidelijke Randweg, rotonde | SOMMELSDIJK
10536ST | Stuw | Zonnestuw 100S_25A (Galgeweg) | Galgeweg | HERKINGEN
10650ST | Stuw | Zonnestuw 103S_21A (Kraaijerdijk, Oost) | Kraaijerdijk | MELISSANT
10689ST | Stuw | Zonnestuw 100S_13G (Eendrachtsdijk) | Eendrachtsdijk | STELLENDAM
10742ST | Stuw | Zonnestuw 100S_13D (Ooievaarsdijk) | Ooievaarsdijk | GOEDEREEDE
10747ST | Stuw | Zonnestuw 100S_12M (De Plas ,Plasweg) | Plasweg | GOEDEREEDE
10749ST | Stuw | Zonnestuw 100S_12B (Noordelijke Parallelweg N57) | Noordelijke Parallelweg N57 | OUDDORP
10857ST | Stuw | Zonnestuw 101S_12S (Havenweg) | Stoofweg | OUDDORP
10938ST | Stuw | Zonnestuw 104S_32G (Duivenwaardsedijk) | Duivenwaardsedijk | NIEUWE TONGE
10962ST | Stuw | Stuw Sluisjesdijk | Sluisjesdijk t.v.n. nr 46 | PIERSHIL
11020ST | Stuw | Stuw Spoorbaan Wilemsdorp | Viadukt Willemsdorp | DORDRECHT
11532ST | Stuw | Stuw Benedenrijweg | Benedenrijweg 164 | RIDDERKERK
11589ST | Stuw | Stuw Rietdijk inlaat | Rietdijk 7s | OOSTVOORNE
11637ST | Stuw | Stuw Moordijkseweg 6 | Moordijkseweg 6 | ROCKANJE
11818ST | Stuw | Stuw Boomweg 18b | Boomweg 18b | ROCKANJE
11901ST | Stuw | Stuw Havenhoofd (aan het Dijkje) | het Dijkje 4 | GOEDEREEDE
11977ST | Stuw | Zonnestuw 100S_44C (Galatheesedijk) | Galatheesedijk | OOLTGENGSPLAAT
12001ST | Stuw | Stuw FC (Krammerdijk) | Krammerdijk 4 | ACHTHUIZEN
12018ST | Stuw | Zonnestuw 100S_43I (De Groote Kreek) | De Groote Kreek | OUDE TONGE
12130ST | Stuw | Zonnestuw 101S_33G (Oudelandsedijk) | Oudelandsedijk | OUDE TONGE
12274ST | Stuw | Zonnestuw 102S_32D (Soldaat) | Oude Stadse Zeedijk | STAD AAN 'T HARINGVLIET
12276ST | Stuw | Stuw RK (Vroonweg) | Vroonweg 2 | MIDDELHARNIS
12305ST | Stuw | Zonnestuw 100S_31C (De Lange Sluis) | Isaac da Costastraat | SOMMELSDIJK
12306ST | Stuw | Zonnestuw 101S_31B (Kraaijesteinsedijk) | Kraaijesteinsedijk | SOMMELSDIJK
12352ST | Stuw | Zonnestuw 100S_23B (Peuterdijk) | Peuterdijk | HERKINGEN
12431ST | Stuw | Stuw UE (Oudelandsedijk) | Oudelandsedijk 2 | DIRKSLAND
12463ST | Stuw | Zonnestuw 100S_13A (Damweg, Noord) | Damweg, Noord | STELLENDAM
12465ST | Stuw | Zonnestuw 100S_13H (Oudedijk) | Oudedijk | MELISSANT
12511ST | Stuw | Zonnestuw 100S_12L (Hoofddijk) | Hoofddijk 34 | GOEDEREEDE
12513ST | Stuw | Zonnestuw 100S_12H (Romeinseweg) | Romeinseweg | GOEDEREEDE
12514ST | Stuw | Zonnestuw 100S_12D (Van Erkelens) | Hofdijksweg | OUDDORP
12516ST | Stuw | Zonnestuw 100S_12C (Noordelijke Parallelweg N57) | Noordelijke Parallelweg N57 | OUDDORP
12642ST | Stuw | Zonnestuw 100S_11G (Nieuwenoord Groenedijk) | Groenedijk | OUDDORP
12708ST | Stuw | Zonnestuw 100S_12F (Koedijk, Oost) | Koedijk, Oost | GOEDEREEDE
12709ST | Stuw | Stuw/gemaal Jillesweg 103S_12A | Jillesweg | OUDDORP
12710ST | Stuw | Zonnestuw 108S_32C (Brienensweg ,Noord) | Brienensweg ,Noord | MIDDELHARNIS
12712ST | Stuw | Stuw Brienensweg (Oost) | Brienensweg, Oost | MIDDELHARNIS
12739ST | Stuw | Stuw en opbemaling Eendragtspolder West | Nieuwendijk p | ZUID-BEIJERLAND
12789ST | Stuw | Stuw Molendijk 3p | Molendijk 3p | PUTTERSHOEK
13039ST | Stuw | Stuw Dubbelmondepark | Dordwijklaan | DORDRECHT
13062ST | Stuw | Stuw Nibbeland | Kerkweg 53 | ZUIDLAND
13415ST | Stuw | Stuw Hekelingseweg | Hekelingseweg | SPIJKENISSE
13421ST | Stuw | Zonnestuw Lageweg | Lageweg | BRIELLE
13428ST | Stuw | Stuw/Pomp Stenen Baak Kruiningergors | Heindijk nabij De Stenen Baak | OOSTVOORNE
13515ST | Stuw | Stuw Blauwe reiger | Blauwe Reiger 8 | ROZENBURG
13666ST | Stuw | Stuw Ravense Hoek | Henri Dunantlaan 20 | HELLEVOETSLUIS
13742ST | Stuw | Stuw Haaswijkweg Oost | Haaswijkweg Oost 10p | DORDRECHT
13755ST | Stuw | Stuw Tuindersweg | Tuindersweg | BARENDRECHT
13890ST | Stuw | Stuw Lorentzweg | Lorentzweg | ROTTERDAM
13897ST | Stuw | Stuw Ikea | Middeldijk | BARENDRECHT
13900ST | Stuw | Stuw Minnebekevliet | Van Minnebekevliet 15 | BARENDRECHT
13933ST | Stuw | Stuw Ziedewijdsedijk | Ziedewijdijk | BARENDRECHT
14011ST | Stuw | Stuw Essendijk | Essendijk 72 | BARENDRECHT
14090ST | Stuw | Stuw Antoniuslaan | Antoniuslaan | HENDRIK IDO AMBACHT
14198ST | Stuw | Stuw Lange Biesakker | Rijksstraatweg 88a | NUMANSDORP
14199ST | Stuw | Stuw Burgemeester Henrylaan | Burg. Henrylaan 1B | NUMANSDORP
14344ST | Stuw | Zonnestuw 102S_13D (IJsbaan Stellebos) | Korteweg | STELLENDAM
16326ST | Stuw | Stuw en opbemaling Stougjesdijk | Stougjesdijk 259t | OUD-BEIJERLAND
16328ST | Stuw | Stuw en opbemaling Groot Zuidbeijerlandsedijk | Zwartsluisje 6a | ZUID-BEIJERLAND
16329ST | Stuw | Stuw Noorddijk 22b | Noordijk 22b | ZUID-BEIJERLAND
16372ST | Stuw | Stuw Groenezoom | Groenezoom 400p | DORDRECHT
16373ST | Stuw | Stuw Oudelandsehoek | Amazone p | DORDRECHT
16378ST | Stuw | Stuw Dordwijklaan | Dordwijklaan p | DORDRECHT
16409ST | Stuw | Stuw/Magazijn Waalgemaal | Dorpstraat 9a | HEERJANSDAM
16523ST | Stuw | Stuw Nieuw-Zeeland | Kadeweg | MIDDELHARNIS
16525ST | Stuw | Zonnestuw 100S_33B (Watergat) | Watergatseweg | OUDE TONGE
16576ST | Stuw | Stuw Zanddijk Rozenburg | Zanddijk 57s | ROZENBURG
17323ST | Stuw | Stuw HBS laan (automatisch) | H.B.S. Laan / Laningpad | OUD-BEIJERLAND
18282ST | Stuw | Stuw Glazen tunnel | Zuidendijk | DORDRECHT
18329ST | Stuw | Stuw Groeneweg atletiekbaan | Groeneweg | OUD-BEIJERLAND
19162ST | Stuw | Stuw Pendrechtseweg | Pendrechtseweg | ROTTERDAM
19181ST | Stuw | Stuw Zuiderpark | Oldegaarde | ROTTERDAM
19754ST | Stuw | Stuw Officiersvliet | Schobbelandstraat 3 | ZWIJNDRECHT
20625ST | Stuw | Stuw/Gemaal Het Weegje | Het Weegje | RHOON
21903ST | Stuw | Stuw De Hoven | Provincialeweg 143 | DORDRECHT
26539ST | Stuw | Stuw Dwarsdijk | Dwarsdijk | ROCKANJE
26578ST | Stuw | Stuw Nieuweweg - Berewei | Nieuweweg-Berewei | RHOON
26872ST | Stuw | Stuw Ringdijk-Biertsedijk | Biertsedijk 3s | SIMONSHAVEN
26884ST | Stuw | Stuw Zilverling | Koedoodpad / Regenboog | RHOON
26885ST | Stuw | Stuw Regenboog | Rhoonse Baan | RHOON
26886ST | Stuw | Stuw Amberhof | Portlandsebaan | RHOON
28540ST | Stuw | Schuif Peltserdijk Tinte | Peltserdijk | TINTE
29566ST | Stuw | Stuw Overhoecke | Rhoonse baan | RHOON
30151GM.STK2111 | Stuw | Gemaal Clara Rotterdam | #N/A | #N/A
30402ST | Stuw | Stuw Dwarsdijk R | Dwarsdijk R | ROCKANJE
30403ST | Stuw | Stuw Sokseweg | Sokseweg 1s | ROCKANJE
30599ST | Stuw | Stuw Spinozaweg Noord | Pascalweg 5 | ROTTERDAM
30653ST | Stuw | Stuw - Gemaal Korte Schenkeldijk | Schenkeldijk 4 | SPIJKENISSE
30659ST | Stuw | Stuw Zuiddijk Hellevoetsluis | Zuiddijk 6 | HELLEVOETSLUIS
30667ST | Stuw | Stuw Zoomweg Hellevoetsluis | Zoomweg 1s | HELLEVOETSLUIS
30679ST | Stuw | Stuw Toldijk 30 Hekelingen | Toldijk 30 | SPIJKENISSE
30680ST | Stuw | Stuw Groenzone Spijkenisse | Toldijk 1s | SPIJKENISSE
30693ST | Stuw | Stuw Omloopseweg Rhoon | Omloopseweg 6S | RHOON
30696ST | Stuw | Stuw Spinozaweg Zuid | Pascalweg 16 | ROTTERDAM
30705ST | Stuw | Stuw Vaanweg | Vaanweg 85 | ROTTERDAM
30709ST | Stuw | Stuw de Nolle | De Nolle 14 | BRIELE
30713ST | Stuw | Stuw Hoogezandsepolder | Schuringse Havenkade OZ | NUMANSDORP
30714ST | Stuw | Stuw Langegeer | Langegeer 238 | ROTTERDAM
30716ST | Stuw | Stuw Koekendorpseweg Zuidland | Koekendorpseweg | ZUIDLAND
30717ST | Stuw | Stuw Schoutsweg Zuidland | Schoutsweg | ZUIDLAND
30718ST | Stuw | Stuw Koeneweg Zuidland | Koeneweg | ZUIDLAND
30719ST | Stuw | Stuw Ruigendijk Zuidland | Ruigendijk | ZUIDLAND
30720ST | Stuw | Stuw Zeedijk Oudenhoorn t.h.v. 't licht | Zeedijk | OUDENHOORN
30721ST | Stuw | Stuw Voorweg | Voorweg | OUDENHOORN
30722ST | Stuw | Stuw Zeedijk - Eeweg Oudenhoorn | Eeweg | OUDENHOORN
45592ST | Stuw | Stuw Waalbos | Langeweg 9 | RIDDERKERK
45617ST | Stuw | Stuw Kilpad Barendrecht | Zuider Carnisseweg 101 | BARENDRECHT
45639ST | Stuw | Stuw Eendragtspolder | Kraaienissedijk | MELISSANT
45640ST | Stuw | Stuw rotonde Noorddijk | Noorddijk | MELISSANT
45666ST | Stuw | Stuw Wester Hordijk | Wester Hordijk 470 | ROTTERDAM
45721ST | Stuw | Stuw FG/FH (Nw.Bloksedijk) | Nieuwe Bloksedijk | OUDE TONGE
45734ST | Stuw | Stuw ’t Rijkje | Hoofdweg 4 | OOSTVOORNE
45735ST | Stuw | Zonnestuw 100S_41A (Lieve Vrouwepoldersedijk) | Lieve Vrouwepoldersedijk | STAD AAN 'T HARINGVLIET
45739ST | Stuw | Stuw Hevel Rhoon | Zegenpoldersedijk | RHOON
29589SY | Sifon | Sifon Middelharnis Zuidbuis | Oosthavendijk | MIDDELHARNIS
29599SY | Sifon | Sifon Dirksland | Oost Havendijk | DIRKSLAND

## Totalen per type kunstwerk
Type kunstwerk | Aantal
Afsluiters | 3
Duikers | 76
Gemalen | 270
Hevels | 25
Meetpunten | 31
Sifons | 2
Sluizen | 12
Stuw | 240
Aantal:
Krooshekreinigers | 66
E-installaties | 622
Pompen (totaal) | 533

## Lijst van Serviceadres
Adrescode | Adres | Plaats | Postcode
30375ST | Bolnesserkade | RIDDERKERK
03464GM | Noorderelsweg 2a | DORDRECHT | 3329 KH
03839ST | Ritselaarsdijk 1 | WESTMAAS | 3273 LH
05519ST | Vleerdamsedijk 11a-11p | ROCKANJE | 3235 NV
05520GM | Noorddijk tegenover nr2 | ROCKANJE | 3235 NP
05541GM | Berkenrijspad/Parnassialaan | OOSTVOORNE | 3233 KH
05722ST | Nabij de Parnassialaan | HELLEVOETSLUIS | 3222 VD
05723ST | Rijksstraatweg 167 | HELLEVOETSLUIS | 3222 KD
05771GM | Rietdijk 18 | OOSTVOORNE | 3201 AK
06034GM | Kade 12 | TINTE | 3234 KD
07545GM | Bommelskoussedijk 12p | KLAASWAAL | 3286 LN
09865GM | Schuddebeursedijk 15 | HEKELINGEN | 3209LG
10993GM | Waleweg 47b | STRIJEN | 3291 XA
11011GM | Maasdamseweg p | MAASDAM | 3295 LC
11581GM | Middeldijk/Nieuwe Achterweg | ROCKANJE | 3235 XD
12276ST | Vroonweg 2 | MIDDELHARNIS | 3241 LT
13039ST | Dordwijklaan | DORDRECHT
13054GM | Kreekkade 2 | ROTTERDAM | 3078 ZS
08177SL | Bernissespuidijk 2 | ZUIDLAND
08183ST | Kerkweg 6 | ABBENBROEK | 3216 LD
09209DU | Zanddijk | DORDRECHT
09676HE | Bovenstraat 36 | ROTTERDAM | 3077 BG
09679GM | Middeldijk 30b | BARENDRECHT | 2992 SJ
02007GM | Smalle Blokweg 5 | DIRKSLAND | 3247 KH
03195ST | Ronduitweg 1 | ZUID-BIJERLAND | 3284 KW
03198ST |  | NIEUWEDIJK
13897ST | Middeldijk | BARENDRECHT
20198TA | Doelwijck 47 | RHOON | 3162 SC
26801GM | Dorpsweg 1 | HELLEVOETSLUIS | 3223 BH
21906GM | Oudendijk | DORDRECHT
26538GM | Rijsdijk | RHOON | 3161 EW
12175DU
00597DU | Tilsedijk | DEN BOMMEL
38539DU
17963ST | Binnenpad | OUD-BEIJERLAND
18380DU | Vivaldistraat | OUD-BEIJERLAND
29923AF | Randweg / Spuidijk | OUD-BEIJERLAND
17316DU
18310DU | Grebbestraat 25 | OUD-BEIJERLAND | 3262 GD
370 | Wolphaertsbocht 91 | ROTTERDAM | 3082 AE
128 | Eendrachtsweg 3 | STELLENDAM | 3251 AH
079 | Carrouselweg 1 | HELLEVOETSLUIS | 3225 LN
634 | Sportveld Korteweg | ROCKANJE | 3235 CH
586 | Rontgenstraat 20 | OUD-BEIJERLAND | 3261 LK
102 | Boulevard 12 | ROZENBURG | 3181 LK
152 | Zweedsestraat 1P | S GRAVENDEEL | 3295 EK
254 | Vliet 45 | MAASDAM | 3299 XK
488 | Griendweg 35 | S GRAVENDEEL | 3295 KB
14202DU | Schuiringsedijk | NUMANSDORP
16517GM | Gravensingel 137p | DORDRECHT | 3319 ES
18753ST | Bolnesserkade | RIDDERKERK
13231ST | Kleidijk 190 | RHOON | 3161 EK
13899GM | Sweelincklaan | BARENDRECHT | 2992 ER
02149ST | Zuiderdiepweg, Oost | DIRKSLAND
01444ST
08521ST | Rijksweg N59 | OUDE TONGE
01366ST | Noordlandsedijk | NIEUWE TONGE
00356ST | Kranendijk | OUDE TONGE
01371ST | Engeltjeskreek | STAD AAN 'T HARINGVLIET
03433GM | Molendijk 3p | PUTTERSHOEK | 3279 LC
04360GM | Guido Gazelleweg 1 | ROTTERDAM | 3076 EB
04885GM | Koninginneweg 83 | ROTTERDAM | 3077 LH
05495GM | Rijswaardsedijk | ZWARTEWAAL
05561GM | Brielse Maaspad 1 | BRIELLE | 3231 LJ
05734ST | Kleiweg t/o 12 | HELLEVOETSLUIS | 3222 EK
06073GM | Molendijk achter de sporthal | ZUIDLAND | 3214 VG
10037GM | Arnoldus Botbijlweg/Scharloo | BRIELLE
10165GM | Mariadijk 5 | OOLTGENSPLAAT | 3257 LK
11019GM | Sassedijk 51p | STRIJENSAS | 3292 LD
11638HE | Kerkhofsdijk | HEKELINGEN | 3205 LG
07601GM | Mariapolder 1b | STRIJEN | 3292LC
08508GM | Veerweg 2 | OOLTGENSPLAAT | 3257 LR
09252GM | Boezemkade 13p | PUTTERSHOEK | 3297 AC
09675GM | Dijkje 163b | RIDDERKERK (BOLNES) | 2987 VK
09852ST | Drogendijk 1p | ZUIDLAND | 3214 LS
02158GM | Damweg 3a | STELLENDAM | 3251 LB
02974GM | Korte Weegje 65a | DIRKSLAND | 3247 BH
03344GM | Vingerling 32a | MIJNSHEERENLAND | 3271 VD
19197ST | Oldegaarde 4 NST | ROTTERDAM | 3084EC
20201GM | Molenweg | HEERJANSDAM
25231GM
26887GM | T.h.v. Elzenhoven 2 | RHOON | 3162PJ
26539ST | Dwarsdijk | ROCKANJE | 3235 LC
13463DU
01783DU
30319TA
03128DU
30322ST | Beneden Oostdijk | OUD-BEIJERLAND
17323ST | H.B.S. Laan / Laningpad | OUD-BEIJERLAND | 3262 JS
18345DU | Beetstraat | OUD-BEIJERLAND
30640AF | Klarinet 2 | OUD-BEIJERLAND
30063GM | Haveloozeweg | DIRKSLAND
26915GM | Kerkwervesingel 245 | ROTTERDAM | 3086 HN
12724DU
100 | Bonn en Meeswerf 205 | ROTTERDAM | 3087 EH
130 | Stoofweg 1 | OUDDORP | 3253 MA
143 | Nieuwstraat 1 | HEENVLIET | 3218 AN
425 | Venkelweg 65 | HOOGVLIET | 3193 KA
032 | Beneden Molendijk 2 | NUMANSDORP | 3281 LP
252 | Marijkestraat 25 | HEINENOORD | 3274 AJ
255 | Raadhuislaan 36 | MIJNSHERENLAND | 3271 BT
481 | Schenkelweg 100 | SPIJKENISSE | 3203 LB
264
13413SL | Plaatweg | SPIJKENISSE | 3202 LB
13428ST | Heindijk nabij De Stenen Baak | OOSTVOORNE | 3236 XX
13959GM | Kraagweg 7a | ZUID-BEIJERLAND | 3284 KK
16328ST | Zwartsluisje 6a | ZUID-BEIJERLAND | 3284LM
16409ST | Dorpstraat 9a | HEERJANSDAM | 2995 XJ
18856GM | Benedenrijweg 387a | RIDDERKERK | 2983 GE
13988GM | Havenkanaal | RIDDERKERK
18725GM | Kooiwalpad | BARENDRECHT | 2992 XE
02358ST | Zuidweg | OUDDORP
01686ST | Schenkeldijk,Peuterdijk | HERKINGEN
11977ST | Galatheesedijk | OOLTGENGSPLAAT
08676ST | Tilsedijk | OUDE TONGE
00678ST | Tilsedijk | DEN BOMMEL
12710ST | Brienensweg ,Noord | MIDDELHARNIS
03431GM | Strijenseweg 8p | S-GRAVENDEEL | 3295 KP
03463GM | Rijksstraatweg 104p | DORDRECHT | 3316 EP
04358GM | Adriaan de Jong straat 38 | ROTTERDAM | 3078 GA
04359GM | Smeetslandsedijk | ROTTERDAM | 3075 ZJ
05015GM | Essendijk 54 | RHOON | 3161 EG
05176GM | Seattleweg 38 | ROTTERDAM PERNIS | 3195 ND
05527GM | Schapengorsedijk 1 | ROCKANJE | 3235 XB
05539GM | Polderslaan nabij Pyroladreef | OOSTVOORNE | 3233 VL
05710ST | Oude Waaldijk | ABBENBROEK | 3216 XX
05728ST | Achterdijk nabij Rijksstraatweg | VIERPOLDERS | 3237 LA
05765GM | Schuddebeursedijk 13 | SIMONSHAVEN | 3212LT
06047GM | Peltsersdijk, nabij fort | BRIELLE
06100GM | Noordoever | WESTVOORNE
09948GM | Thijs Cornelisweg hoek Strypsedijk | ROCKANJE | 3235 LE
10301GM | Watergatseweg 1 | MIDDELHARNIS | 3240 AB
11023ST | Zuidbuitenpoldersekade 7p | DORDRECHT | 3329LA
11591GM | Lodderlandsedijk 27 | TINTE | 3234 KN
12464GM | Eendrachtsweg 3 | STELLENDAM | 3251 AH
07606ST | A16 | DORDRECHT
08522ST | Nw. Bloksedijk 1a | ACHTHUIZEN | 3256 LJ
09297GM | Zuidbuitenpoldersekade 7p | DORDRECHT | 3329 LA
09543GM | Oud Pernisseweg 15 | ROTTERDAM PERNIS | 3195 AT
09814GM | Nabij Molendijk 42/ Westvoornseweg | ROCKANJE | 3235 XH
02008ST | Noorddijk 1 | MELISSANT | 3248 LG
03202ST | Bosweg | ZUID-BIJERLAND
03252ST | Scheidweg | KLAASWAAL
03294GM | Hoge Westerse Zomerpolderkade | NUMANSDORP
20206GM | Lindeweg | HEERJANSDAM | 2995 XK
26391TA | Haringvlietweg | HELLEVOETSLUIS | 3221 LB
14196DU
03347GM | Zuiddijk 18p | MAASDAM | 3299 LS
26918GM | Merelstraat 146 | ZWIJNDRECHT | 3334 VC
17419ST | Ranonkelstraat | OUD-BEIJERLAND
18329ST | Groeneweg | OUD-BEIJERLAND | 3262 HN
30323ST | Korte Laning | OUD-BEIJERLAND
18343ST
30948AF | De Bussyring | OUD-BEIJERLAND
30080AF | Van Edenstraat | OUD-BEIJERLAND
20158GM | Slikweg | SPIJKENISSE
261 | Groenedijk 2 | DEN BOMMEL | 3258 LZ
341 | Kerkdreef 3 | DEN BOMMEL | 3258 BJ
067 | Teuntjesweg 2 | GOEDEREEDE | 3252 LV
111 | Kanaaldijk oz 3 | HELLEVOETSLUIS | 3218 LE
277 | Oost Havendijk 36a | MIDDELHARNIS | 3241 LK
150 | Koninginneweg 12 | ZUID-BEIJERLAND | 3284 KJ
266 | Bloemstraat 46 | ACHTHUIZEN | 3256 AC
258 | Sabinastraat 49 | NIEUW-BEIJERLAND | 3264 VE
050 | Sportlaan 30 | STRIJEN | 3291 TN
316 | Tarwestraat 1A | H.I. AMBACHT | 2989 AV
13190GM | Middeldijk 7 | BARENDRECHT | 2991 VE
13754GM | Blaak 1 | RIDDERKERK | 2981 EC
13933ST | Ziedewijdijk | BARENDRECHT | 2991 VP
14205DU | Oud-Cromstrijensedijk | KLAASWAAL
16372ST | Groenezoom 400p | DORDRECHT | 3315LA
18556TA | Middelsluissedijk Westzijde 48 | NUMANSDORP | 3281 LJ
19752GM | Bakesteinsezoom 0 | ZWIJNDRECHT | 3330
20200ST | Kruisweg 0 T | RIDDERKERK | 2982 TN
03834ST | Hoekseweg 8p | STRIJEN | 3291LE
04886GM | Verbindingsweg | RIDDERKERK | 2988 CE
05516GM | Ooievaarsdijk | ZWARTEWAAL | 3238 LP
05691ST | Nabij de Noordzeeweg | ROZENBURG
05767GM | Kanaalweg Oostzijde 12 | HELLEVOETSLUIS | 3224 AA
07548DU | Schuringsedijk 114p | NUMANSDORP | 3281 KR
10305GM | Oudelandsedijk 1 | OUDE-TONGE | 3255 LN
09260DU | Ritselaarsdijk | STRIJEN | 3291 KA
01346GM | Langeweg 1a | NIEUWE-TONGE | 3244 BH
03194GM | Havenkade 2p | GOUDSWAARD | 3267 AJ
03274ST | Middelweg 17a | NUMANSDORP | 3281KH
20205TA | Hogedijk 4 | PERNIS
20153GM | Reede 2 | BRIELLE | 3232 CV
17073GM
03348GM | Zuiddijk 14p | MAASDAM | 3299 LS
08309GM | Bernissedijk 0p | BRIELLE | 3218 LH
07534ST | Stougjesdijk 294 | OUD-BEIJERLAND
18330DU | Groeneweg | OUD-BEIJERLAND
12018ST | De Groote Kreek | OUDE TONGE
127 | Boomgaardweg 53 | GEERVLIET | 3211 AD
581 | Hogeweg 2 | VIERPOLDERS | 3237 LD
303 | Molendijk 105 | OOLTGENSPLAAT | 3257 AM
267 | Dabbestraat 38 | OUDE TONGE | 3255 XB
13742ST | Haaswijkweg Oost 10p | DORDRECHT | 3319GC
18502TA | Oude Veerdam | BRIELLE | 3231 NA
13935GM | Develweg 8 | HEERJANSDAM | 2995 XC
05009ST | Koedood 23 | BARENDRECHT | 2993 AL
12708ST | Koedijk, Oost | GOEDEREEDE
02353ST | Roggedijk | GOEDEREEDE
10639ST | Blindeweg | DIRKSLAND
12352ST | Peuterdijk | HERKINGEN
02150ST
12642ST | Groenedijk | OUDDORP
00398ST | Blokseweg | ACHTHUIZEN
02156ST | Damweg | MELISSANT
02009ST | Diederikseweg | DIRKSLAND
02044ST | Kraaijerdijk | MELISSANT | 3248 LC
10857ST | Stoofweg | OUDDORP
10742ST | Ooievaarsdijk | GOEDEREEDE
01369ST | De Staver, naast N215 | SOMMELSDIJK
08935ST | Bouwdijk | MELISSANT
16766GM | Hudighaven 41 | BARENDRECHT | 2993 HA
14022ST | Kilpad 21 | BARENDRECHT | 2993 LZ
08021GM
03353ST | Groeneweg-Hoekseweg | STRIJEN | 3291LE
08583ST | Buiteneinde 45 | STRIJEN
02882ST | Dijkstelweg | OUDDORP
17236DU
26939TA | Steenweg
08506DU | Havendijk | OOLTGENGSPLAAT
08220DU
11665DU
OVGE009 | Koeneweg 1 | ZUIDLAND | 3214LG
OVGE026 | Achterzeedijk 46p | BARENDRECHT | 2992SC
11624BR | Merrevlietseweg/Strijpsedijk | WEST VOORNE
30600ST | Pascalweg 16 | ROTTERDAM | 3076JP
00022SL | Gorsdijk | STAD AAN 'T HARINGVLIET
00024SL | Havenhoofd | MIDDELHARNIS
26872ST | Biertsedijk 3s | SIMONSHAVEN | 3212 LB
08295ST | Polderweg 10s | GEERVLIET | 3211LE
03432GM | Zweedsestraat 5p | STRIJEN | 3293 AK
05525GM | Nieuw Rockanjesedijk | ROCKANJE | 3235 XJ
05698ST | Garsdijk | SPIJKENISSE | 3200 ZZ
06069GM | Kerkweg | ZUIDLAND | 3214 VE
11300DU | Hoge Kade 13p | HENDRIK IDO AMBACHT | 3341 BD
11901ST | het Dijkje 4 | GOEDEREEDE | 3252 LG
12799HE | Polderdijk Oudendijk | DORDRECHT | 3329 KJ
08022GM | Albrandwaardsedijk 153 | POORTUGAAL | 3172 VA
08964GM | Heuvelweg | DIRKSLAND | 3248 LP
09405ST | Hoekseweg 8p | STRIJEN | 3291LE
01412ST | Vroonweg 2 | MIDDELHARNIS
03126DU | Spuidijk 9r | NIEUW-BEIJERLAND | 3264 LC
10482ST | Zuidelijke Randweg, rotonde | SOMMELSDIJK
01024DU
09208DU
17280DU
26999TA
372 | Zuiderparkweg 14 | ROTTERDAM | 3083 DP
080 | Achterweg 7 | GOUDSWAARD | 3267 LG
066 | Bollaardsdijk/Noorddijk | OOSTVOORNE | 3233 MA
112 | Blaaksedijk Oost 18 | HEINENOORD | 3274 LC
13236GM | Kerklaan 2 | RHOON | 3165 KH
13746HE | Prinsenstraat 81T | DORDRECHT | 3311 JS
13957GM | Provincialeweg 7b | MIJNSHEERENLAND | 3271 LW
14219SL | Haven | STRIJENSAS
03092ST | Parralelweg | GOEDEREEDE
03100ST | Oostendesedijk | OUDE TONGE
16679GM | Voordijk 502b | BARENDRECHT
08838ST | Panksdijkje | SOMMELSDIJK
19448ST | Benedenrijweg 461a | RIDDERKERK
30701ST | Molendijk 25 | RHOON
30658ST | Molenwegje golfbaan | STRIJEN | 3291CJ
12024DU
30318TA
05514BR | Langesingel/Bollaarsdijk | BRIELLE
29584HE | Zeedijk 31H | STAD A/H HARINGVLIET | 3243 LG
0103001DEP | Hoogenboomseweg | ZWARTEWAAL
13062ST | Kerkweg 53 | ZUIDLAND | 3214VC
30149GM | Jillesweg 1p | OUDDORP | 3253XX
30667ST | Zoomweg 1s | HELLEVOETSLUIS | 3221LR
09806ST | Quacksedijk 2s | HELLEVOETSLUIS | 3222EL
09503GM | Molendijk 4 | PUTTERSHOEK | 3297LC
05712ST | Dwarsweg 3s | ZUIDLAND | 3214 LD
30714ST | Langegeer 238 | ROTTERDAM | 3075 JR
19196ST |  | ROTTERDAM
05586ST | Riethilseweg 1 | HEKELINGEN | 3209LR
03835ST | Munnikenweg 16 | WESTMAAS | 3273LG
09404ST | Molenwegje 2 | STRIJEN | 3291CG
05023GM | Aaldijk | HEKELINGEN
12909ST | Nieuwstraat 85 | STRIJEN
04364ST | Ring 369 | PERNIS | 3195XH
09765ST | Molendijk 49b | RHOON | 3161KK
11403ST | Afrit A16 Barendrecht | ROTTERDAM
30638ST | Kruispoldersedijk | OOLTGENSPLAAT
05740ST | Bakenweg 7 | OOSTVOORNE
30636ST | Buitendijk-Heerendijk | OUDE-TONGE
02354ST | Nieuw Westerloosedijk | GOEDEREEDE
03115ST | Koudenhoek | OUDDORP
07445ST | Koolweg | OUDDORP
10746ST | Nieuwendijk 14 | GOEDEREEDE
00021SL | Meester Snijderweg 1 | STELLENDAM | 3251 LV
07510ST | Vrijheidsweg/Langedijk | OUDDORP
12514ST | Hofdijksweg | OUDDORP
18739TA
05174ST | Kleidijk | RHOON | 3161EK
06070ST | Drogendijk 1 | ZUIDLAND | 3214LC
20538ST | Handelsweg | RIDDERKERK
10243DU
10551DU
OVGE018 | Lindtsedijk 102 | ZWIJNDRECHT | 3336LE
OVGE033 |  | HELLEVOETSLUIS
624 | Middellijn 1 | ZWIJNDRECHT | 3335 KC
03186BR | Dwarsweg | NIEUWENDIJK
30151GM | Charloisse Lagedijk 534 | ROTTERDAM | 3084 LG
0304001DEP | Bolletjesweg | MIDDELHARNIS
05715ST | Lageweg 5s | ZUIDLAND | 3214LA
00017CP
05706ST | Dwarsweg 1s | ZUIDLAND | 3214LD
05716ST | Dorpsweg 63s | OUDENHOORN | 32227AG
45592ST | Langeweg 9 | RIDDERKERK | 2988CC
45617ST | Zuider Carnisseweg 101 | BARENDRECHT | 2993AZ
08593ST | Crayensteynstraat | DORDRECHT | 3312 PD
14062DU | Scharloo 32s | BRIELLE | 3231AM
30709ST | De Nolle 14 | BRIELE | 3237 KA
30152GM | Schenkeldijk 4 | SPIJKENISSE | 3207 LA
09302ST | Zeedijk 2 | DORDRECHT | 3328LD
09978GM | Groeneweg | ABBENBROEK
09407ST | Hoekseweg 14 | STRIJEN | 3291LE
05316ST | Baljuw 29 | RHOON | 6161NA
05326ST | Nieuweweg/Rhoonsebaan | RHOON
09193ST | Adrianadijk | STELLENDAM
10748ST | Hofdijksweg | OUDDORP
10750ST | Klarebeekweg | OUDDORP
10856ST | Bellemansweg | OUDDORP
45663ST | Molendijk | PUTTERSHOEK | 3279LC
12801ST | Vlaakweg | DORDRECHT
14463GM | Sluisweg | ZWARTEWAAL
09762ST | Nachtwaker 23 | RHOON | 3161LL
30148GM | Kerklaan | RHOON
02357ST | Hooddijksweg 61 | OUDDORP
12512ST | Oudewesterloosedijk Korteweegje | GOEDEREEDE
12608ST | Blomweg | OUDDORP
12610ST | Marijkeweg 6 | OUDDORP
12643ST | Langedijk | OUDDORP
26308GM | Groenedijk, Westhoofdduinpad | OUDDORP
29595ST | West Nieuwlandseweg | OUDDORP
30329ST | Vrijheidweg | OUDDORP
30335ST | Dirkdoensweg | OUDDORP
30584ST | Noordweg | OUDDORP
30725ST | Groeneweg Oudelandseweg | OUDDORP
30825ST | Groeneweg / Oudelandseweg | OUDDORP
29938ST | Buitendijk 38 | HEINENOORD | 3274BA
30721ST | Voorweg | OUDENHOORN
45595ST | Valweg | OOSTVOORNE
45613ST | Vleerdamsedijk 27a | ROCKANJE
12430GM | West Havendijk 45a | DIRKSLAND | 3247 LL
08198GM | Korte Schenkeldijk 0 | SPIJKENISSE | 3203 LD
08314ST | Meeuwensingel | ROZENBURG | 3181 SK
09224GM | Goidschalxoordsedijk 60p h/n | HEINENOORD, OUD-BEIJERLAND | 3274 BH
09537GM | Slaghekstraat 0 | ROTTERDAM | 3074 LA
03375ST | Waleweg 18p | STRIJEN | 3291XA
03502GM | Strijenseweg 114p | `S-GRAVENDEEL | 3295 KR
04387GM | Arubaplein 29 | ROTTERDAM HOOGVLIET | 3193 NG
05526GM | Vleerdamsedijk | ROCKANJE
05770GM | Kanaalweg Oostzijde 9 | HEENVLIET | 3218 LE
07566GM | Oudendijk 83p | STRIJEN | 3291 LN
08041GM | Poortugaalseweg 20 | POORTUGAAL | 3176 PV
09223GM | Kreupeleweg p | KLAASWAAL | 3286 BC
09408ST | Oudendijk | STRIJEN
00048GM | Nabij Dorpsdijk 10 | OOLTGENGSPLAAT | 3257 LA
02950GM | Spuidijk | OOLTGENSPLAAT
14011ST | Essendijk 72 | BARENDRECHT | 3161 EG
20189GM | Serenadelaan 1 | BARENDRECHT
20160GM | Dorpsweg 7 | SIMONSHAVEN | 3212 LC
03361GM | Hoekseweg 8p | STRIJEN | 3291 LE
17258DU
26483GM | Ben Goerionpad 5 | OUD-BEIJERLAND | 3263 SB
29926AF | Griendwerker | OUD-BEIJERLAND
18283DU | HBS Laan | OUD-BEIJERLAND
17415ST | Bosschenhoek | OUD-BEIJERLAND
05584ST | N 51.8341 E 4.2777 | SIMONSHAVEN | 3212 MB
342 | Boudewijnstraat 2 | STAD A/H HARINGVLIET | 3243 AD
572 | Mr Snijderweg 3a | STELLENDAM
253 | Rijksstraatweg 30A | KLAASWAAL | 3286 LS
485 | Provincialeweg 1 | HEINENOORD | 3274 BN
081 | Sasseweg 27 | STRIJEN | 3291 EJ
148 | Krommedijk 21 | ZUIDLAND | 3214 VG
13227GM | Schenkeldijk | RHOON | 3161 EG
13421ST | Lageweg | BRIELLE | 3237 LH
16378ST | Dordwijklaan p | DORDRECHT | 3319 AD
18282ST | Zuidendijk | DORDRECHT
18829GM | Zuidendijk 585 | DORDRECHT | 3229 LD
07511ST | Oudelandsedijk | STAD AAN 'T HARINGVLIET
20174GM | Gorsweg | MIDDELHARNIS
12465ST | Oudedijk | MELISSANT
01367ST | Brienensweg | MIDDELHARNIS
10475ST | Munnekeputseweg | NIEUWE TONGE
04570GM | Borgmanpad (fietspad zijde Heerjansdam) | ZWIJNDRECHT
03461ST | Fietspad langs den engel | DORDRECHT
29585 | Mariapolder | STRIJENSAS | 3292LC
08999DU | Nieuwe Dijk | MELISSANT
11671DU | Maasdijk 2 | ZWARTEWAAL
639 |  | ROTTERDAM
OVGE032 | Westerweg 25 | OUDDORP | 3253 LX
05668BR | Woudseweg | BRIELLE
05700ST | Hendrik Ponseweg 1TO | GEERVLIET | 3211AL
16525ST | Watergatseweg | OUDE TONGE
30679ST | Toldijk 30 | SPIJKENISSE | 3209BD
05585ST | Biertsedijk 1 | SIMONSHAVEN | 3212LB
30287SL | Maeterlinckweg 101 | ROTTERDAM | 3084KD
30659ST | Zuiddijk 6 | HELLEVOETSLUIS | 3221LJ
30660ST | Weelsedijk 36 | STRIJEN | 3291LS
00291ST | Veerweg | OOLTGENSPLAAT
02739ST | Dorpsweg 92 | OUDDORP
03507ST | Groeneweg 12 | PUTTERSHOEK
06028ST | Rijswaardsedijk 5 | ZWARTEWAAL | 3238LS
30722ST | Eeweg | OUDENHOORN
07860GM | Viermerenstraat 6 | ROTTERDAM | 3078 JZ
09538HE | Brielselaan 73 | ROTTERDAM | 3081 AA
03067ST | Tweede Noordboutweg | OOLTGENGSPLAAT
12306ST | Kraaijesteinsedijk | SOMMELSDIJK
14020ST | Groningsweg | BARENDRECHT
04569GM
16215GM | Op het terrein van Albrandswaardsedijk 74 | POORTUGAAL | 3172 AA
12778ST | Ritselaarsdijk 11a | WESTMAAS | 3273LH
18059ST | Varleweg 2 | RHOON
30653ST | Schenkeldijk 4 | SPIJKENISSE | 3207 LA
04363ST | Hogedijk 4 | PERNIS | 3195KR
10729DU
13900ST | Van Minnebekevliet 15 | BARENDRECHT
05829DU | Schuddebeursedijk | SIMONSHAVEN
OVGE013 | Noorddijk 22b | ZUID-BEIJERLAND | 3284LC
05667BR | Vogelzangweg | BRIELLE
04882ST | Edo Bergsmaweg 10 | ROTTERDAM | 3077PX
09830ST | Doornweg 14 | ROCKANJE | 3235 NJ
09858ST | Mosterdijk | VIERPOLDERS | 3237 LL
01429DU | Sommelsedijkse Havendijk 10 | MIDDELHARNIS | 3241 CV
02006ST | Smalle Blokweg 3 | DIRKSLAND | 3247 KH
03197ST | Lange Eendragtsweg | NIEUWENDIJK
03200ST | Steegjesdijk 8a | PIERSHIL | 3265AE
03212ST | Goidschalxoordsedijk | OUD-BEIJERLAND
03287GM | Kloostersweg 1p | KLAASWAAL | 3286 LJ
03313GM | Kerkplein 12A | HEINENOORD
03314GM | Dorpstraat 61p | HEINENOORD | 3274 BC
04684HE | Haven | RIDDERKERK
09817GM | Brekenrijspad 27 | OOSTVOORNE | 3233 KL
20207GM | Beerweg 101 | MAASVLAKTE ROTTERDAM | 3199 LM
30403ST | Sokseweg 1s | ROCKANJE | 3235 LC
13434HE | Bernissedijk 19 | ZWARTEWAAL | 3238 BM
26919GM | (via pad nabij Oosterparkweg 15) | RIDDERKERK | 2986AJ
19932GM | Schroeder van de Kolklaan | POORTUGAAL
10948DU
00020SL
20762DU | Toldijk | GEERVLIET
26480GM | Bierkade 1p | OUD-BEIJERLAND | 3261 KA
17417ST | Boezemsingel | OUD-BEIJERLAND | 3261 BD
17277DU | W. v. Vlietstraat 35-73 | OUD- BEIJERLAND | 3262 GM
17969DU | Hoefsmid 113 | OUD- BEIJERLAND | 3262 BD
20575DU | Beneden Oostdijk | OUD-BEIJERLAND
17253DU | Slauwerhofstraat | OUD-BEIJERLAND
30641AF | Kloosring 2 | OUD-BEIJERLAND
29841ST | Boezemsingel | OUD-BEIJERLAND
29837ST | Tsjaikovskypad 1 | OUD-BEIJERLAND
17250DU | James Wattstraat | OUD-BEIJERLAND
30067GM | Pruimendijk t/o 354 | RIDDERKERK | 2989 AD
17303DU | Houtmanstraat 42 | OUD-BEIJERLAND | 3262 EH
18393ST | Kwakscheweg | OUD-BEIJERLAND
612 | Achterzeedijk 80 | BARENDRECHT | 2992 SC
373 |  | ROTTERDAM
375 | Westersingel 314 | ROTTERDAM | 3015 LD
131 | Doelweg 20 | GOEDEREEDE | 3252 AJ
03400ST | Broekseweg 8p | STRIJEN | 3291LA
04085GM | Keizersdijk 109p | STRIJEN | 3291 CD
04976ST | Voordijk t.h.v. 316-328 | BARENDRECHT
05530GM | Ondernemingspolder Oost | ZWARTEWAAL | 3238 LB
05752ST | Moordijkseweg nabij Groeneweg | ROCKANJE | 3235 XX
06132GM | Aaldijk (naast nr 1) | SPIJKENISSE | 3205 LG
10979GM | Fortlaan | NUMANSDORP | 3281 KA
11309HE | Ringdijk 24 | ZWIJNDRECHT | 3332 LD
11640GM | Kanaalweg westzijde 10a | ZWARTEWAAL | 3238LM
13065GM | Baarsweg 1 | HOOGVLIET | 3192 VA
08372GM | Beningerwaard | ZUIDLAND | 3214 LP
09204DU | Middelsluissedijk Westzijde 7 | NUMANSDORP | 3281 LG
00450GM | Heerendijk 25 | OUDE-TONGE | 3255 LE
18756DU | Benedenrijweg | RIDDERKERK
20156GM | Hogeweg | SPIJKENISSE
26886ST | Portlandsebaan | RHOON
03346GM | Polderdijk 29 | MAASDAM | 3299 LL
11666DU | Rondweg | ABBENBROEK
17421DU | O. van Noortsingel 1 | OUD- BEIJERLAND | 3262 EK
29611AF | Admiraal De Ruyterstraat 86 | OUD-BEIJERLAND | 3262 XG
590 | Zijplaan 2P | NUMANSDORP | 3281 LG
153 | Schenkeldijk 4P | S GRAVENDEEL | 3203 LE
103 | Veerweg 51 | ZWIJNDRECHT | 3336 LM
13903GM | Tjalk 88p | BARENDRECHT | 2991 PP
14218GM | Mookhoek t.h.v. 109 | MOOKHOEK | 3293 AG
19073GM | Dorpsdijk 37 | RHOON | 3161 KC
20143GM | Groenezoom 1p | DORDRECHT | 3315 LA
13890ST | Lorentzweg | ROTTERDAM
03090ST | Grevelingenweg | HERKINGEN
16524DU
08543ST | Heerendijk | OUDE TONGE
10309ST | Oostmoerse Scheidweg | STAD AAN 'T HARINGVLIET
10749ST | Noordelijke Parallelweg N57 | OUDDORP
20586GM | Reyerdijk 41p | ROTTERDAM | 3079 NC
09311ST | Waleweg 1 Strijen | STRIJEN
21068ST | Stationstraat 7 | RHOON
03508ST | Industrieweg 18 | STRIJEN | 3291CC
13305ST | Oud Rhoonsedijk 11 | RHOON
01449DU
00573DU | Molendijk | DEN BOMMEL
00534DU
29566ST | Rhoonse baan | RHOON
OVGE034 | Noordoever Oostvoornse Meer | OOSTVOORNE | 3233
OVGE011 | Hoekseweg 1 | STRIJEN | 3291LE
OVGE016 | Oudelandsedijk 3 | OUDE-TONGE | 3255LN
01518ST | Oud-Kraaierdijk | SOMMELSDIJK
11623BR | Rijksstraatweg | VIERPOLDERS
17413GM | Kijffhoeck 25 | OUD-BEIJERLAND
OVGE036 | Langeweg 63a | STELLENDAM | 3251 LH
05697ST | J.P. Sweelinckstraat 18 | SPIJKENISSE | 3208AM
40707DU | Plaatweg 2i | SPIJKENISSE | 3202LB
05711ST | Dwarsweg 2s | ZUIDLAND | 3214LD
04966ST | Londen 1 | BARENDRECHT | 2993 LA
30705ST | Vaanweg 85 | ROTTERDAM | 3084EC
30060GM | Handelsweg 100 | RIDDERKERK
45621ST | Rijksweg | DORDRECHT | 3316EK
03354ST | Ritselaarsdijk 5 | WESTMAAS | 3273LH
25581ST | Benedenrijweg 465 | RIDDERKERK
03363GM | Waleweg 18p | STRIJEN | 3291 XA
03398ST | Lagedijk O.C. | S`-GRAVENDEEL
03493GM | Brands Buysstraat 17p | DORDRECHT | 3314 CA
03504ST | Julianastraat 46 | HEINENOORD | 3274 AG
04388GM | Aveling | HOOGVLIET | 3191 LB
04683HE | Crezeepolder 5 | HENDRIK IDO AMBACHT | 3341 LA
05492ST | Nabij de Europaweg | ROZENBURG | 3181 HP
05523GM | Hoek Bollaarsdijk/Oosterlandseweg | BRIELLE | 3231 LB
05531GM | Ondernemingspolder-West | BRIELLE | 3237 LW
08178SL | Plaatweg 4 | SPIJKENISSE | 3202LB
05714ST | Katerwaalsedijk | OUDENHOORN | 3216 LE
05735ST | Zwartedijk 6 | ROCKANJE | 3235 LR
05768GM | Zeedijk 3 | OUDENHOORN | 3227 CK
06036GM | Schuddenbeursedijk 15 | HEKELINGEN | 3209 LG
06164ST | Hoek Boomweg/Katerwaal | ABBENBROEK | 3216 LE
07590ST | Steenplaats | STRIJEN
07592GM | Oudbonnaventursedijk 10p | MAASDAM | 3299 LX
09920DU | Oosterlandsedijk | BRIELLE | 3230XX
10963ST | Hageweg | ZUID-BEIJERLAND
10994GM | Voorweg 1p | STRIJEN | 3291 KG
11409GM | Middeldijk 72p | BARENDRECHT | 2992 SJ
12739ST | Nieuwendijk p | ZUID-BEIJERLAND | 3284KR
08442GM | Noord Achterweg 2 | OOLTGENSPLAAT | 3257 AN
08928GM | Westdijk / Molendijk? | MELISSANT | 3248 BA
09299ST | Zuidbuitenpoldersekade 7p | DORDRECHT | 3329LA
09591HE | Doctorandus J. Borgmanpad | HEERJANSDAM | 2995 XL
00157GM | Hooidijk | OOLTGENGSPLAAT
00533GM | Molendijk 84 | DEN BOMMEL | 3258 LN
02872GM | Oudelandseweg 92 | OUDDORP | 3253 LP
03219DU | Goidschalxoordsedijk 58a | HEINENOORD | 3274 BH
03257GM | Bommelskousedijk 11p | KLAASWAAL | 3286 LN
03321GM | Dorpsstraat 80a | HEINENOORD | 3237BE
17610GM | Ring 552 | ROTTERDAM-PERNIS
26578ST | Nieuweweg-Berewei | RHOON
20155GM | 51° 56' 0" N 4° 4' 17"E | OOSTVOORNE | 3199
21903ST | Provincialeweg 143 | DORDRECHT | 3329 BA
09894DU
28540ST | Peltserdijk | TINTE
03360DU | Dorpstraat 73p | MAASDAM | 3299LB
03125DU | Spuiweg | PIERSHIL
05845DU
26479TA | Boezemsingel | OUD-BEIJERLAND | 3261 BD
26485TA | Zoomwycklaan | OUD-BEIJERLAND | 3263 RH
29536ST | Jan vd Heijdenstraat | OUD-BEIJERLAND
18325ST | Lange Laning
29921AF | Randweg/Binnenpad | OUD-BEIJERLAND
29835ST | Kloosring 1 | OUD-BEIJERLAND
17322ST | HBS Laan | OUD-BEIJERLAND
29924AF | Klipper | OUD-BEIJERLAND
16794GM | Kilpad 20 | BARENDRECHT | 2993LZ
374 | Heemraadsplein 22 | ROTTERDAM | 3023 BD
269 | Kon.Julianaweg 4a | MIDDELHARNIS | 3241 XC
113 | Molendijk 39A | NUMANSDORP | 3281 LT
065 | Scheitweekseweg 1a | OOSTVOORNE | 3233 LT
144 | Pr. Irenestraat 1 | OUD-BEIJERLAND | 3261 AP
053 | Havenkanaal 18 | RIDDERKERK | 2984 BP
265 | Randweg 0 | HEERJANSDAM | 2955 TD
429 | Molendijk 2 | PUTTERSHOEK | 3297 LC
13754HE | Albrandswaardsedijk 74 | POORTUGAAL | 3172 AA
03492GM | Noorderbrug a | DORDRECHT | 3311 RP
04578ST | Molenweg 35a | HEERJANSDAM | 2995 BK
04720HE | Oostmolendijk 58 | RIDDERKERK | 2986 AA
05524GM | Gorslaan | OOSTVOORNE | 3233 XB
05581GM | Korte Schenkeldijk | SPIJKENISSE
05713ST | Eeweg | OUDENHOORN | 3227 AH
06029GM | Kleiweg t/o 12 | HELLEVOETSLUIS | 3222 EK
07533GM | Nieuwendijk 16 | ZUID-BEIJERLAND | 3284 KR
07591GM | Langedam 4p | S-GRAVENDEEL | 3291 LV
10962ST | Sluisjesdijk t.v.n. nr 46 | PIERSHIL | 3265 LJ
11020ST | Viadukt Willemsdorp | DORDRECHT
12001ST | Krammerdijk 4 | ACHTHUIZEN | 3256 LH
12282GM | Brienensweg 1 | MIDDELHARNIS | 3241 LW
12509GM | Mariadijk 3 | GOEDEREEDE | 3252 BB
12789ST | Molendijk 3p | PUTTERSHOEK | 3297LC
12806GM | Zeedijk 38p | DORDRECHT | 3329 LC
08176SL | Brielse Meeroever | OOSTVOORNE | 3233
08842GM | Oost Havendijk 10b | DIRKSLAND | 3247 LC
08963DU | Zuiderdiepweg 2b | DIRKSLAND | 3247 LD
09296GM | Zanddijk 12 | DORDRECHT | 3329 LB
09304GM | Wieldrechtsezeedijk 199p | DORDRECHT | 3316 EN
00653GM | Zeedijk 15 | STAD A/H HARINGVLIET | 3243 LG
03142DU | Strijenseweg | S`GRAVENDEEL
03196ST | Lange Eendragtsweg | NIEUWENDIJK
03291DU | Bomendijk | KLAASWAAL
11532ST | Benedenrijweg 164 | RIDDERKERK | 2987 VB
11589ST | Rietdijk 7s | OOSTVOORNE | 3233 KE
20197TA
01523DU
03356DU | Munnikenweg 21p | WESTMAAS | 3273LG
26486ST | Boerhavenstraat | OUD-BEIJERLAND
17418GM | Poortlaan 51 | OUD-BEIJERLAND | 3261 PA
07535ST | Oud-Beijerlandsedijk | OUD-BEIJERLAND
28160ST | Bordewijkring 23 | OUD BEIJERLAND
18388DU | Klarinet 1 | OUD-BEIJERLAND
26885ST | Rhoonse Baan | RHOON
309 | Sluisjesdijk 85 | ROTTERDAM | 3087AD
585 | Baanhoekweg 38b | DORDRECHT | 3313 LA
105 | Westhavendijk 11 | MIDDELHARNIS | 3241 LP
593 | Joost vd Vondellaan 35 | SOMMELSDIJK | 3245 RA
145 | Bosschenhoek 2 | OUD-BEIJERLAND | 3261 TB
098 | Nieuw-Piershilweg 2A | PIERSHIL | 3265 LC
299 | Hoeksedijk 22A | MAASDAM | 3299 AG
13755ST | Tuindersweg | BARENDRECHT | 2991 VP
13901GM | Minnebekevliet | BARENDRECHT | 2992 TJ
14090ST | Antoniuslaan | HENDRIK IDO AMBACHT | 3341 GA
14197HE | Bakkersoordseweg 1 | ROTTERDAM PERNIS | 3195 BG
16324HE | s-Gravendeelsedijk 0p | DORDRECHT | 3316 AS
16326ST | Stougjesdijk 259t | OUD-BEIJERLAND | 3261KV
16373ST | Amazone p | DORDRECHT | 3315WG
20142SL | Havenkade 8a | NUMANSDORP | 3281 LS
20199GM | Molendijk 93 | RHOON | 3161 KL
08040ST | Seattleweg | ROTTERDAM
16523ST | Kadeweg | MIDDELHARNIS
12513ST | Romeinseweg | GOEDEREEDE | 3252 LZ
02151ST | Zuiderdiepweg, Midden | STELLENDAM
00357ST | Noordzijde N59 | OUDE TONGE
00730ST | Tilsedijk | OUDE TONGE
03097ST | Brienensweg, West | MIDDELHARNIS
01365ST | Kamerweg | SOMMELSDIJK
10356ST | Blaakweg | OUDE TONGE
10747ST | Plasweg | GOEDEREEDE
18738TA
03099ST | Smalle Blokweg | DIRKSLAND
10536ST | Galgeweg | HERKINGEN
10650ST | Kraaijerdijk | MELISSANT | 3248 LC
12130ST | Oudelandsedijk | OUDE TONGE
12709ST | Jillesweg | OUDDORP
12712ST | Brienensweg, Oost | MIDDELHARNIS
09592GM | Burgemeester Pijl Hogeweglaan | ZWIJNDRECHT
10938ST | Duivenwaardsedijk | NIEUWE TONGE
20203GM | Develweg | HEERJANSDAM | 2995 XC
20589GM | Vaanweg | ROTTERDAM
14010GM | Essendijk nabij 72 | BARENDRECHT | 3161 EG
13942GM | Bachstraat | ZWIJNDRECHT
19181ST | Oldegaarde | ROTTERDAM
09763ST | Anthony van Hobokenstraat | RHOON
09767ST | Achterdijk 15d | RHOON | 3161EA
02356ST | Hofdijksweg | OUDDORP
02740ST | Klarebeekweg | OUDDORP
16325GM | Ritselaarsdijk 14 | STRIJEN | 3291KA
12805ST | Zuidbuitenpoldersekade 2 | DORDRECHT | 3329LA
12911ST | Ritselaarsdijk 7 | WESTMAAS | 3273LH
11470ST | Zwaardijk | POORTUGAAL
12008ST | Magdalenaweg 9 | OUDE-TONGE
06169DU
10545DU
00594DU | Tilsedijk | ZUIDZIJDE
06693DU
00671DU
00790DU | Suisendijk | OUDE TONGE
30317TA
30320TA
05831DU
05830DU
OVGE004 | Bovenstraat 34 | ROTTERDAM | 3077BG
OVGE005 | Vinkseweg 12 | ROZENBURG | 3181HT
OVGE006 | Rijksstraatweg 32 | BRIELLE | 3237LR
OVGE007 | Oude Veerdam 1a | SIMONSHAVEN | 3212MA
OVGE023 | Ringdijk 24 | ZWIJNDRECHT | 3332LD
OVGE024 | Oostmolendijk 58 | RIDDERKERK | 2986AA
01509DU | Westhavendijk kruising Bekadeweg | MIDDELHARNIS
01496DU | Bekadeweg | SOMMELSDIJK
30368ST | Nieuweweg | DORDRECHT
14344ST | Korteweg | STELLENDAM | 3251LE
05798DU | Plaatweg 1i | SPIJKENISSE | 3202LB
05702ST | Ringdijk 3 | GEERVLIET | 3211LG
30680ST | Toldijk 1s | SPIJKENISSE | 3209BD
30150GM | Westdijk 63 | HELLEVOETSLUIS | 3222LL
30144GM | Pastoriestraat 24 | PERNIS ROTTERDAM | 3195HT
00023SL | Steigerdijk | OOLTGENSPLAAT
11900SL | Suisendijk 2 | OUDE-TONGE
05800DU | Breekade 5AC | SPIJKENISSE | 3201LA
07846ST | Park Wezigt | DORDRECHT
26940ST | Hoekseweg 1 | STRIJEN | 3291LE
30542ST | Molenwegje golfbaan | STRIJEN | 3291CJ
05315ST | Minstreel 62 | RHOON | 3161NE
05318ST | Viaductweg 89 | RHOON | 3161RX
08086ST | Nijverheidsweg 6 | RHOON
09768ST | Achterdijk 2 | RHOON | 3161EC
08492ST | Mariaweg | OOLTGENSPLAAT
29965ST | Havendijk | OOLTGENSPLAAT
03430GM | Hoeksedijk 78p | MAASDAM | 3299 AH
04273DU | Middelsluisedijk 74 | NUMANSDORP | 3281 LE
05092HE | Havendam 0 / Zegenpoldersedijk | RHOON | 3165 XB
05577ST | Gaddijk | SPIJKENISSE | 3209 XX
05731ST | Hoek Rietdijk/Dwarsweg | TINTE
30058GM | Garsdijk 11 | HEKELINGEN | 3209 LN
07551GM | Schuringse Havenkade OZ 4 | NUMANSDORP | 3281 KK
10947DU | Zwartsluisje | ZUID-BEIJERLAND
11310HE | Industrieweg 20p | HEERJANSDAM | 2995 BE
12811GM | Middelweg1p | DORDRECHT | 3312AL
08042GM | Welhoeksedijk 47 | POORTUGAAL | 3171 VB
09268ST | Tweede Kruisweg | PUTTERSHOEK
09812GM | Waterbosweg/Kreekpad | ROCKANJE | 3235 CJ
03143DU | Lagedijk 1 | S-GRAVENDEEL | 3295 KD
03208GM | Westdijk 54p | HEINENOORD | 3274 KG
03296GM | Havenkade 8b | NUMANSDORP | 3281 LS
05093GM
20204TA | Brielselaan | ROTTERDAM | 3081 AA
13515ST | Blauwe Reiger 8 | ROZENBURG
26998TA
26997TA
03350ST | Windsingel 0 | WESTMAAS | 3272 AA
20551ST | Beneden Oostdijk | OUD-BEIJERLAND
18396ST | Braillepad | OUD-BEIJERLAND
26484TA
26916GM | Kijfhoek 39 | ZWIJNDRECHT | 3335 LD
629 | Abtstraat 12B | ABBENBROEK | 2316 AA
592 | Watertoren 22 | DIRKSLAND | 3247 CL
132 | Zanddijk 49 | ROZENBURG | 3181 HV
315 | Waelneslaan 36 | H.I. AMBACHT | 3341 VM
14194HE | Wantijdijk 1 | DORDRECHT
20145GM | Kromme Elleboogseweg 4p | STRIJEN | 3291 LB
19642GM | Rembrandtweg | RIDDERKERK
03096ST | Brienensweg | MIDDELHARNIS
01685ST | Peuterdijk | HERKINGEN
02045ST | Fietspad naast N215 | MELISSANT
16741GM | Korte Koedoodsedijk 3 | BARENDRECHT | 2993 AH
07267ST | Damweg, Vuilnisstort | STELLENDAM
10477ST | Rijzenburgseweg | SOMMELSDIJK
12305ST | Isaac da Costastraat | SOMMELSDIJK
12516ST | Noordelijke Parallelweg N57 | OUDDORP
17386DU
11404GM | Verbindingsweg | RIDDERKERK
19162ST | Pendrechtseweg | ROTTERDAM
03376ST | Keizersdijk 15 | STRIJEN | 3291CD
18058ST | Varleweg 1 | POORTUGAAL | 3176 PW
14189ST | Schoenmakers / spoorlijn beerpolderweg 2 | DORDRECHT
09013DU
00029DU
00019DU | Oostdijk | OUDE TONGE
00666DU | Lieve Vrouwepoldersedijk | STAD AAN 'T HARINGVLIET
13454DU
625 | Krommedijk 21 | ZUIDLAND | 3214 VG
OVGE003 | Bothastraat 9 | RIDDERKERK | 2987BH
OVGE027 | Albrandswaardsedijk 153 | POORTUGAAL | 3172VA
03138DU | Polderdijk 26 | MAASDAM
OVGE025 | Handelsweg 100 | RIDDERKERK | 2988 DC
05673BR | Langesingel | BRIELLE
19754ST | Schobbelandstraat 3 | ZWIJNDRECHT | 3331HX
05026GM | Herikweg 5p | HOOGVLIET | 3193 KC
387 | Kon.Haakonstraat 23 | ZUID-BEIJERLAND | 3284 BD
424 | Rontgenstraat 20 | OUD-BEIJERLAND | 3261 LK
256 | Noordernesse 17 | WESTMAAS | 3271 CB
101 | Papendijk 4 | SPIJKENISSE | 3207 LD
13353GM | Trambaanpad | ZUIDLAND
13721GM | Labradoriet | DORDRECHT | 3316KE
17001GM | Boeier 157p | BARENDRECHT | 2991 KH
04801HE | Ringdijk 486a | RIDDERKERK | 2983 GS
04964ST | Flensburg 11 | BARENDRECHT | 2993 LS
01633GM | Battenoord 3p | NIEUWE-TONGE | 3244 LB
03122DU | Molendijk 4a | GOUDSWAARD | 3267 AM
600 | Waalhaven Zuidzijde 46 | ROTTERDAM | 3088 JH
499 | Molendijk 2 | MELISSANT | 3248 LA
18723GM | Dierensteinweg 10p / Rietgors 161 | BARENDRECHT | 2991 XJ
18724GM | Benedenrijweg 461a | RIDDERKERK | 2983 LA
18828SL | Oostkade | OUD-BEIJERLAND | 3262 AC
20150GM | Batterijweg | BRIELLE | 3231 AA
20162GM | Torenweg nabij nr.14a | ROCKANJE | 3235 NS
19460GM | Groene kruisweg 295 | ROTTERDAM | 3084 LM
04883ST
12463ST | Damweg, Noord | STELLENDAM
17387DU | Koedood 31 | BARENDRECHT | 3161 GE
21802TA |  | BARENDRECHT | 2993 SB
04467DU | Lindtsedijk | HEERJANSDAM | 2995 XL
09502GM | Schuddebeursdijk 21a | SPIJKENISSE | 3209 LG
03737GM | Lepelaarsingel 78 | ROTTERDAM CHARLOIS | 3083 KM
07953ST | Rietbroekweg | SPIJKENISSE | 3212 LP
OVGE022 | Koedood 22a | BARENDRECHT | 2993AL
02127GM | Oudendijk 76 | DORDRECHT | 3318 AH
622 | Laan van Welhorst 2 | H.I. AMBACHT | 3344 PP
18929GM | Paulesweg 102p | HENDRIK IDO AMBACHT | 3341 CZ
10112SL | West Havendijk 63 | DIRKSLAND | 3247LL
377 | Pretorialaan | ROTTERDAM
54032TA | Christiaan Huygensstraat | OUD-BEIJERLAND | 3261 LR
05328ST | Omloopseweg 6 | RHOON | 3161ER
05741ST | Maasweg 1A Kruiningergors | OOSTVOORNE
02877ST | Groeneweg/Oudelandseweg | OUDDORP
30637ST | Buitendijk-Veerweg Ooltgengsplaat | OUDE-TONGE
29454ST | Verbindingsweg 1 | RIDDERKERK
12517ST | Hofdijksweg | OUDDORP
13878GM | Zuidweg nabij De Schans | OUDDORP
12083GM | Oosthavendijk 146 | MIDDELHARNIS | 3241 LK
07594ST | Langedam | STRIJEN
28539ST | Schuif Arnoldus Botbijlweg | BRIELLE
19671GM | Vlasstraat 26 | RIDDERKERK | 2988 XR
30616ST | Stijgerdijk | OOLTGENSPLAAT
05056ST | Rijsdijk 106 | RHOON | 3161 EV
146 | Achterweg 1a | GOUDSWAARD | 3267 LG
061 | G.J. vd Boogerdweg | BRIELLE | 3232 EB
268 | Klinkerlandseweg 1 | NIEUWE TONGE | 3244 BD
402 | Lageweg | SIMONSHAVEN | 3212 LZ
097 | Beatrixstraat 2 | ZUIDLAND | 3214 CA
13106HE | Havenkade 20p | HENDRIK IDO AMBACHT | 3341 LB
14195HE | Sluisendijk 8p | HEINENOORD | 3274 BM
07518DU | Zuidzijdsedijk 15 | NIEUW-BIJERLAND | 3264LG
00771GM | Noordlandsedijk 1a | OUDE-TONGE | 3255 LL
154 | Zweedsestraat 1P | STRIJEN | 3293 AK
13306ST | Mozartlaan 36 | RHOON | 3161RL
OVGE014 | Mariadijk 3a | GOEDEREEDE | 3252 BB
30064GM | Lepelaarsingel 15 | ROTTERDAM CHARLOIS | 3083 KJ
05674BR | Breeweg | KRUININGERGORS
79929AF | Karrespoor 72a | OUD-BEIJERLAND | 3262CT
05701ST | Noorddijk 3AC | GEERVLIET | 3211AZ
18614SL | Spijkenissehaven/Hongerlandsedijk | SPIJKENISSE
05317ST | Lakei 2, | RHOON | 3161LK
00158ST | Hooidijk | OOLTGENSPLAAT
303636ST | Buitendijk | OUDE TONGE | 3255LS
12431ST | Oudelandsedijk 2 | DIRKSLAND | 3247 LJ
03478GM | Haaswijkweg-oost 79p | DORDRECHT | 3329 LB
03491GM | Havenstraat 2p | STRIJENSAS | 3292 AB
11639GM | Zandweg 18 | ROZENBURG | 3181 HX
30716ST | Koekendorpseweg | ZUIDLAND
05757ST | Noorddijk 2 | ROCKANJE
09851ST | Stationsweg 2 | ZUIDLAND
09853ST | Heullaan | OUDENHOORN
09854ST | Steenhouwer 10 | HELLEVOETSLUIS
09855ST | Menkemaborgstraat 46 | HELLEVOETSLUIS
09856ST | Braberseweg 2 | HELLEVOETSLUIS
09857ST | Krommeweg 2 N57 | VIERPOLDERS
09859ST | Nieuwe Achterweg | ROCKANJE
09860ST | Groeneweg 13 | OOSTVOORNE
09861ST | Molenweg 36 | OOSTVOORNE
09862ST | F.G.H. van Itersonlaan 65 | OOSTVOORNE
09863ST | F.G.H. van Itersonlaan 63a | OOSTVOORNE
09864ST | Noorddijk | ROCKANJE
09937ST | Europaweg 1/Droespolderweg | ROZENBURG
09943ST | Vleerdamsedijk 5 | ROCKANJE
09947ST | Huttendijk 1 | ROCKANJE
09953ST | Oostdijk 36 | HELLEVOETSLUIS
09959ST | Noordhoekseweg I | SPIJKENISSE
09979ST | Vleerdamsedijk 34 | ROCKANJE
09980ST | Biertsedijk | SIMONSHAVEN
09987ST | Tussenweg 9 | HELLEVOETSLUIS
11590ST | Meerweg 31 | OOSTVOORNE
11626ST | Vinkseweg 25 | ROZENBURG
11627ST | Toldijk 7a | HEKELINGEN
11628ST | Plattendijk 2 | HELLEVOETSLUIS
11629ST | Jan v Speykstraat 13 | HELLEVOETSLUIS
30719ST | Ruigendijk | ZUIDLAND
30187GM | Krommepad | DIRKSLAND
05478ST | Bleekveld 18 | ABBENBROEK
05491ST | Europaweg 3 | ROZENBURG
05494ST | Groene Kruisweg/Fortstraat | ZWARTEWAAL
05532ST | Bachstraat 10 | HELLEVOETSLUIS
05544ST | Schapengorsedijk 17 | ROCKANJE
05549ST | Parallelweg | HELLEVOETSLUIS
05568ST | Merrevliet 2 | ROCKANJE
05583ST | Voorweg 9 | SPIJKENISSE
05695ST | Schenkelweg | SPIJKENISSE
05699ST | Oud Schuddebeursedijk | SIMONSHAVEN
05703ST | Wellevliet/Trambaanpad | SIMONSHAVEN
05704ST | Biertsedijk | SIMONSHAVEN
05707ST | Lijnbaanweg | ZWARTEWAAL
05708ST | Polyanderweg | HEENVLIET
05717ST | Trambaan | OUDENHOORN
05719ST | Grasweg | HELLEVOETSLUIS
05720ST | Glasblazer | HELLEVOETSLUIS
05721ST | Plattendijk | HELLEVOETSLUIS
05724ST | Michiel de Ruyterstraat 21 | HELLEVOETSLUIS
05725ST | Uniceflaan Bachstraat 50 | HELLEVOETSLUIS
05726ST | Hogeweg 1F | VIERPOLDERS
05727ST | Dammeweg | NIEUWENHOORN
05729ST | Landsweg 4 | VIERPOLDERS
06110ST | Middelweg 44 | ROCKANJE
06112ST | Malledijk 16 | SPIJKENISSE
06114ST | Kreekpad | ROCKANJE
06123ST | Hogeweg 13 | SPIJKENISSE
06127ST | Middelweg West | SPIJKENISSE
06128ST | Middelweg Oost | SPIJKENISSE
06135ST | Spinetpad 15 | SPIJKENISSE
06136ST | Karel Doormanstraat 50 | SPIJKENISSE
06139ST | Lodderlandsedijk 48 | ROCKANJE
06144ST | Kleidijk | OOSTVOORNE
08936ST | Den Baars West Havendijk 51 | DIRKSLAND
09179ST | Hoofddijk | GOEDEREEDE
09804ST | Oudeweg West 2 | ZWARTEWAAL
09805ST | Meeldijk 19 | SPIJKENISSE
09810ST | Brielseweg-Hoofdweg | OOSTVOORNE
09811ST | Bollaarsdijk-Langesingel | BRIELLE
09849ST | Dirk Oosthoeklaan | HEKELINGEN
09850ST | Oude Veerdam 1a | SIMONSHAVEN
11630ST | Lageweg 1a Derryvliet | ZWARTEWAAL
11631ST | Rijkstraatweg 287 | NIEUWENHOORN
11632ST | Ravenseweg 1 | HELLEVOETSLUIS
11633ST | Rijksstraatweg 38 B | BRIELLE
11634ST | Hoogaars | BRIELLE
11635ST | Kade | BRIELLE
11637ST | Moordijkseweg 6 | ROCKANJE
11719ST | Korteweg-Gaddijk | SPIJKENISSE
11720ST | Waterbospad | ROCKANJE
11730ST | Koeneweg | ZUIDLAND
11736ST | Garsdijk 9 | SIMONSHAVEN
11745ST | Drogendijk 33 | SPIJKENISSE
11749ST | Lodderlandsedijk 27 | TINTE
11751ST | Katteweg 3 | OOSTVOORNE
11756ST | Verlengde Lodderlandsedijk 6 | ROCKANJE
11821ST | Welleweg 5 | HEENVLIET
147 | Oranjestraat 2 | PIERSHIL | 3265 BP
13374ST | De Nolle 14 | BRIELLE | 3237 KA
10982GM | Provincialeweg 29p | HEINENOORD | 3274 KG
18501DU | Oostkade | HELLEVOETSLUIS | 3222 AZ
18555TA | Spuidijk | OUD-BEIJERLAND | 3262LH
26317GM | Rijksstraatweg 40 | DORDRECHT | 3316 EH
07268ST | Kraaijenissedijk | MELISSANT
19195ST | Oldegaarde S9 | ROTTERDAM | 3085AR
29556ST | Stationstraat 5 | RHOON
OVGE031 | Westerweg 25 | OUDDORP | 3253 LX
00999DU | Brienenpolderdijk | STAD A/H HARINGVLIET
09977ST | Anemonelaan 6 | ROZENBURG | 3181CA
29594HE | Sluisendijk 8p | HEINENOORD | 3274BM
29585HE | Mariapolder | STRIJENSAS | 3292LC
03383ST | Aleida van Strijenstraat 43 | STRIJEN | 3291GM
10154ST | Mariapolderseweg | OOLTGENSPLAAT
00047GM | Oudelandsedijk | OLTGENSPLAAT
12644ST | Langedijk | OUDDORP
29674ST | Groenedijk 19 | OUDDORP
30334ST | Klarebeeksepad | OUDDORP
OVGE020 | Zeedijk 9 | OUDENHOORN | 3227CK
02359ST | Hooddijksweg 38 | OUDDORP
30199GM | Van Pallandtweg | MIDDELHARNIS
05758ST | Langeweg 10 | ROCKANJE
05759ST | Middelweg1/ Langeweg | ROCKANJE
05760ST | Verlengde Langeweg | ROCKANJE
05762ST | Bosweg 3 | ROCKANJE
06032ST | Grote Watering 32 | HEKELINGEN
06037ST | Schuddebeursdijk 17 | HEKELINGEN
06038ST | Plattendijk 5 | HELLEVOETSLUIS
06043ST | Torenweg 1 | ROCKANJE
07502ST | Westdijk 16/18 | DIRKSLAND
08129ST | Meeldijk 1 | HEKELINGEN
08135ST | Ooievaarsdijk 4 | ZWARTEWAAL
08182ST | Stationsweg | ZUIDLAND
08184ST | Ooievaarsdijk 6 | ZWARTEWAAL
08185ST | Hogemeet V | VIERPOLDERS
08186ST | Hogeweg 1 | VIERPOLDERS
08187ST | Hogeweg 7-7a | VIERPOLDERS
08188ST | Rijksstraatweg/Oudedijk 28 | VIERPOLDERS
08189ST | t Woud 17 | BRIELLE
08190ST | Schrijversdijk 6 | BRIELLE
08191ST | Kade 11 | TINTE
08192ST | Strijpsedijk 15 | ROCKANJE
08193ST | Voet- of Kraagweg 12 | ROCKANJE
08196ST | Kranenhoutlaan/Groeneweg | OOSTVOORNE
08197ST | Torenweg | ROCKANJE
08278ST | Breeweg 1 He | HELLEVOETSLUIS
08287ST | Strijpsedijk 36 | TINTE
08288ST | Middelweg 4 | VIERPOLDERS
08311ST | Oude Dijk 3 | VIERPOLDERS
10036ST | Bazuinstraat 32 | SPIJKENISSE
10041ST | Polyanderweg | HEENVLIET
571 | Noord Havendijk 1a | GOEDEREEDE
416 | Ossewei 79 | ZWARTEWAAL | 3238 XM
060 | Tichelarijweg 11 | OOSTVOORNE | 3233 XH
070 | Dorpsweg 2 | ROCKANJE | 3235 AG
13415ST | Hekelingseweg | SPIJKENISSE | 3201 LR
13666ST | Henri Dunantlaan 20 | HELLEVOETSLUIS | 3223 MC
13880GM | Zuidweg 3p | OUDDORP | 3253 LZ
14198ST | Rijksstraatweg 88a | NUMANSDORP | 3281LW
14199ST | Burg. Henrylaan 1B | NUMANSDORP | 3281 VE
17380GM | Noordendijk 410p | DORDRECHT | 3319 GM
10553GM | Grevelingenweg 2a | HERKINGEN | 3249 AE
07611GM | Ottersluis 47p | DORDRECHT | 3329 KL
371 | Everlo 13 | ROTTERDAM | 3085 MG
18554TA | Meeuwenoordseweg 8a | S-GRAVENDEEL | 3295 LH
18726GM | Simone de Beauvoirstraat 74 | ROTTERDAM IJSSELMONDE | 3076 JJ
11469ST | Slotvalkesteinsedijk 39 | POORTUGAAL | 3176PP
20539ST | Verenambachtsweg | RIDDERKERK
OVGE017 | Nw. Hongerlandsdijk | SPIJKENISSE | 3200XX
30693ST | Omloopseweg 6S | RHOON | 3161 ER
30713ST | Schuringse Havenkade OZ | NUMANSDORP | 3281 KK
29596HE | Korte Boomweg 11 | NUMANSDORP | 3281KK
30168GM | Vlaakweg eerste bocht | DORDRECHT
05319ST | Anthony van Hobokenstraat | RHOON | 3161KS
06804ST | Heerendijkn 33 | OUDE TONGE
03101ST | Koudenhoek | OUDDORP
30799ST | Dorpsweg Oudelandseweg O | OUDDORP
04572ST | Vrouwgelenweg | HENDRIK-IDO-AMBACHT | 3341 BS
05522GM | Heindijk | OOSTVOORNE | 3233 LE
07610GM | Zuidendijk 539p | DORDRECHT | 3329 L
03382ST | Kruisdijk 1p | STRIJEN | 3291 LH
05755ST | Doornweg 10 | ROCKANJE | 3235 NJ
00826ST | Helledijk - Oudelandsedijk | OUDE TONGE
00982ST | Oostmoerse Scheidweg Oostmoersedijk | STAD AAN 'T HARINGVLIET
01551ST | Watergatseweg | OUDE TONGE
01687ST | Peuterdijk 33 | HERKINGEN
02010ST | Boezemkade | DIRKSLAND
02036ST | Noorddijk Westdijk Nieuweweg 74 | MELISSANT
05496ST | Toldam | HEENVLIET
05497ST | Ouverturelaan | SPIJKENISSE
05498ST | Westdijk I | SPIJKENISSE
05502ST | Verlengdelagelandseweg 4e | HELLEVOETSLUIS
05503ST | Duindijk 6 | HELLEVOETSLUIS
05513ST | Heindijk | OOSTVOORNE
05515ST | Meeldijk 3 | ZWARTEWAAL
05517ST | Spaanjaardweg 1 | VIERPOLDERS
05528ST | Molendijk 54 | ROCKANJE
05744ST | Zwartgatseweg 7 | OOSTVOORNE
05745ST | Oosterhoutseweg 7 | OOSTVOORNE
05746ST | IJsvogellaan 16/ 27 | OOSTVOORNE
493 | Bast.de Zeeuwstr 2 | OUDENHOORN
260 | Rode Sluisweg 1 | OOLTGENSPLAAT | 3257 LW
16329ST | Noordijk 22b | ZUID-BEIJERLAND | 3284LC
10511GM | Kraaienstijnsedijk 1 | SOMMELSDIJK | 3245 LR
17411DU | Burg. Diepenhorstsingel | OUD- BEIJERLAND | 3261 ED
09201ST | Peuterdijk | HERKINGEN
10689ST | Eendrachtsdijk | STELLENDAM
30065GM | Albrandswaardsedijk 198 | POORTUGAAL | 3172 XA
30696ST | Pascalweg 16 | ROTTERDAM | 3076JP
01548ST | Oudendijk 118 | DORDRECHT | 3319AE
03460ST | Rijksweg A16 rijksstraatweg huisnm 108 | DORDRECHT | 3316EJ
09015ST | Lageweg/Hofdijkseweg | GOEDEREEDE
02355ST | Hooddijksweg 71 | OUDDORP
15976ST | Molendijk 11 | OOSTVOORNE
20625ST | Het Weegje | RHOON | 3161 EZ
18553TA | Langeweg 79a | OUD-BEIJERLAND | 3261LJ
04452ST | Langeweg | ZWIJNDRECHT | 3331 LZ
29595HE | Zeedijk | ZUIDLAND | 3214LE
30717ST | Schoutsweg | ZUIDLAND
30710ST | Industriewegn 31 | MIDDELHARNIS
05747ST | Berkenrijspad Rode sloot | OOSTVOORNE
05748ST | Pyroladreef 2 | OOSTVOORNE
05749ST | Berkenrijs 14 | ROCKANJE
05750ST | Heveringseweg 2 | ROCKANJE
05751ST | Lodderlandsedijk 2 r | ROCKANJE
05753ST | Ziekewei 12 | ROCKANJE
05756ST | Noorddijk | ROCKANJE
06044ST | Huttendijk | ROCKANJE
06045ST | Vleerdamsedijk 34 | ROCKANJE
06062ST | Langesingel 1 | BRIELLE
06067ST | Wieldijk 7 | HEENVLIET
06068ST | Haasdijk 16 | ZUIDLAND
06072ST | Oosteinde | ZUIDLAND
06079ST | Toldijk 10 | GEERVLIET
06085ST | Trambaanpad/Vogelgebied | BIERT
06087ST | Abbewerveweg 6 | ZWARTEWAAL
06096ST | Zwartelaan 32 | OOSTVOORNE
08312ST | Brielseweg | OOSTVOORNE
08313ST | Tichelarijweg | OOSTVOORNE
08366ST | Gorslaan 1 | HELLEVOETSLUIS
08369ST | Gemeenlandsedijk Zuid 20 | ABBENBROEK
08423ST | Bonzeweg Abdijweide 43 | HELLEVOETSLUIS
08582ST | Mariaweg | OOSTVOORNE
08790ST | Heuvelweg 3 | SOMMELSDIJK
08812ST | Bekadeweg | SOMMELSDIJK
08934ST | Geldersedijk,Smalle Blokweg 1 | DIRKSLAND
10042ST | Oude Kadesedijk 2 | ABBENBROEK
10371ST | Helledijk Oudelandsedijk | OUDE TONGE
10516ST | Korteweegje 48/Oudelandsedijk | NIEUWE TONGE
11146ST | Boomgaardpad 7 | HEKELINGEN
11575ST | Europaweg 2/Droespolderweg | ROZENBURG
11578ST | Hossenbosdijk 8 | BRIELLE
11583ST | Verlorenkostdijk 2 Hollemare | ZWARTEWAAL
501 | Deltastraat 1a | HERKINGEN | 3249 AC
139 | Zuiderlandse Zeedijk 4 | OUDE TONGE | 3255 LV
13186ST | Schaapsherderweg | RIDDERKERK | 2980 ?
13365GM | Dorpsdijk 65 | VIERPOLDERS | 3237 LB
13910GM | Buitenlandsebaan 1 | BARENDRECHT | 2991 GA
14147HE | Arent van Lierstraat 3 | PUTTERSHOEK | 3297 AA
03479GM | Haaswijkweg 14p | DORDRECHT | 3329 KC
08126GM | Drogendijk 1 | ZUIDLAND | 3214 LS
151 | Nassaulaan 1P | PUTTERSHOEK | 3297 BD
18827TA | Noorderelsweg 18 | DORDRECHT | 3329 KH
17129GM | Binnenlandsebaan 45 | BARENDRECHT | 2991 EA
12511ST | Hoofddijk 34 | GOEDEREEDE | 3252 CE
00025SL | Oost Havendijk 20 | DIRKSLAND | 3248 LJ
07547DU | Molendijk 25 | NUMANSDORP | 3281 XE
OVGE019 | Ringdijk 434 | RIDDERKERK | 2983GS
30599ST | Pascalweg 5 | ROTTERDAM | 3076 JP
16576ST | Zanddijk 57s | ROZENBURG | 3181HV
05705ST | Drogendijk 1s | ZUIDLAND | 3214EV
08584ST | Waleweg 1 | STRIJEN
10146ST | Hooidijk | OOLTGENSPLAAT
12510ST | Noord Havendijk | GOEDEREEDE
073 | Colinslandsedijk | TINTE | 3234 KB
04738GM | Bothastraat 13 | RIDDERKERK | 2986 BH
30718ST | Koeneweg | ZUIDLAND
30720ST | Zeedijk | OUDENHOORN
05730ST | Kloosterweg 18 | BRIELLE
05732ST | Achterweg 6 Grotenhoek | HELLEVOETSLUIS
05736ST | Westdijk 57-59 | HELLEVOETSLUIS
05737ST | Voet of Kraagweg 12 | ROCKANJE
05738ST | Meelzakseweg 2 | ROCKANJE
05739ST | Hoonaardweg | OOSTVOORNE
05742ST | Molendijk 22 | OOSTVOORNE
05743ST | Noordweg | OOSTVOORNE
06147ST | Verlengde Lodderlandsedijk 2 | ROCKANJE
06148ST | Biertsedijk | SIMONSHAVEN
06150ST | Ziekewei 18 | ROCKANJE
06155ST | Venrodelaan 2 | SPIJKENISSE
06161ST | Oudeweg Oost | HEENVLIET
06162ST | Oudeweg Oost 1a | HEENVLIET
06165ST | Ravenseweg 3 | HELLEVOETSLUIS
06166ST | Molendijk 4 | HELLEVOETSLUIS
06167ST | Achterdijk 11 | HELLEVOETSLUIS
06415ST | Zwartewegje 1 | BRIELLE
06417ST | Achterdijk 29 | VIERPOLDERS
06438ST | Kanaaldijk Oost | HELLEVOETSLUIS
06439ST | Oudelandsedijk 5 | ABBENBROEK
06440ST | Oude Kadesedijk 1 | ABBENBROEK
06441ST | Gemeenlandsedijk Zuid 36 | ZUIDLAND
06442ST | Veerweg | ZUIDLAND
06649ST | Middelandweide19 | HELLEVOETSLUIS
07239ST | Nolleweg to 20 | MELISSANT
11822ST | Gemeenlandsedijk Zuid 28 | ABBENBROEK
11878ST | Kanaalweg West Bachstraat 24 | HELLEVOETSLUIS
11882ST | Nieuweweg 25 | OOSTVOORNE
12121ST | Suijsenweg 1 | OUDE TONGE
13427ST | Rondeweiweg 20a | ROCKANJE
13429ST | Molenweg 41 | OOSTVOORNE
13430ST | Panneweg 5b | ROCKANJE
13431ST | Torenweg | ROCKANJE
13432ST | Vleerdamsedijk 13 | ROCKANJE
13433ST | Waterbospad/Bosweg | ROCKANJE
13516ST | Katerwaalsedijk | ABBENBROEK
13519ST | Groeneweg 9 | OOSTVOORNE
13527ST | Vleerdamsedijk | ROCKANJE
13538ST | Korte Welleweg 2 | ZWARTEWAAL
30388ST | Drogendijk 24a | SPIJKENISSE
30391ST | Malledijk 2 | SPIJKENISSE
30395ST | Korteweg | SPIJKENISSE
30402ST | Dwarsdijk R | ROCKANJE
30405ST | Beeldsweg 8a | ZUIDLAND
30497ST | Kaaisingel/Thoelaverweg | BRIELLE
30500ST | Schuddebeursdijk 13 | HEKELINGEN
30503ST | Schuddebeursdijk | HEKELINGEN
30505ST | Toldijk 15 | HEKELINGEN
30506ST | Toldijk 13 | HEKELINGEN
30712ST | Doetinchemsestraat/ Zuidelijke-Randweg | MIDDELHARNIS
30715ST | Hogeweg 1c | VIERPOLDERS
30724ST | Middelweg 44-46 R | ROCKANJE
30726ST | Colinslandsedijk 2 | TINTE
30729ST | Groene Kruisweg/Molenstraat 1b | GEERVLIET
30733ST | Dorpsweg 20 | SIMONSHAVEN
30734ST | Trambaanpad Biert | ZUIDLAND
30735ST | Trambaanpad/Rietbroekweg | ZUIDLAND
30736ST | Middelweg 5 V | VIERPOLDERS
30738ST | Aaldijk 1 | HEKELINGEN
02136GM | Noorddijk | ZUID-BEIJERLAND
03193GM | Zwartsluisje | ZUID-BEIJERLAND
03199ST | Zwartsluisje 65 | ZUID-BEIJERLAND
03201ST | Beijerlandsedijk 10 | ZUID-BEIJERLAND
03251ST | Scheidweg-Zuidzijdsedijk | ZUID-BEIJERLAND
09542ST | Zwartsluisje 8 | ZUID-BEIJERLAND
12740ST | Spuidijk 48 | NIEUW-BEIJERLAND
12753ST | Piershilsche Haven | PIERSHIL
16513GM | Stavangerstraat 17 | NIEUWENDIJK
30355ST | Hogeweg | ZUID-BEIJERLAND
11323ST | Noldijk 97 | BARENDRECHT
19305ST | Lorentzweg | BARENDRECHT
45680ST | Ploegwei 1 | BARENDRECHT
44570ST | Middeldijk | BARENDRECHT
13065ST | Camping | HEERJANSDAM
30643ST | Ziedewijdsekade | HEERJANSDAM
44596AF | Zuider Carnisseweg 103 | BARENDRECHT
13135ST | Havenkanaal 18 | RIDDERKERK
13314ST | Gorzenpark | RIDDERKERK
13922ST | Zuidpad | RIDDERKERK
13989ST | Erasmuslaan/Donkerslootweg | RIDDERKERK
13993ST | Gildenweg 210 | RIDDERKERK
16334ST | Havenhoofd 11 | RIDDERKERK
26794ST | Rietbroekweg | SIMONSHAVEN
26818ST | Strijpsedijk 22 | TINTE
26839ST | Hossenbosdijk 3 | BRIELLE
26864ST | Stationssingel 2 | GEERVLIET
26876ST | Torenweg 6 | ROCKANJE
26877ST | Rietdijk 9a | TINTE
26891ST | Dorpsweg 20 | ROCKANJE
26892ST | Dorpsweg 32 | ROCKANJE
26907ST | Vleerdamsedijk | ROCKANJE
26924ST | Dorpsweg | SIMONSHAVEN
26927ST | Trambaanpad | ZUIDLAND
26990ST | Biertsedijk 13 | SIMONSHAVEN
28162ST | Hogeweg 3 | SIMONSHAVEN
28533ST | Konneweg 15-15a | BRIELLE
28534ST | Konneweg 13-15 | BRIELLE
28650ST | Vleerdamsedijk 13 | ROCKANJE
28651ST | Vleerdamsedijk 15B | ROCKANJE
28652ST | Vleerdamsedijk 7 | ROCKANJE
28653ST | Vleerdamsedijk 14 | ROCKANJE
28654ST | Vleerdamsedijk 15B | ROCKANJE
30509ST | Achterstrypseweg | ROCKANJE
30510ST | Quacksedijk 2 | ROCKANJE
30519ST | Koudenhoek | OUDDORP
30520ST | Koudenhoek | OUDDORP
30521ST | Koudenhoek | OUDDORP
30522ST | Koudenhoek | OUDDORP
30523ST | Koudenhoek | OUDDORP
30526ST | Noordhoekseweg II | SPIJKENISSE
30527ST | Plaatweg | SPIJKENISSE
30536ST | Langeweg 32a | ROCKANJE
07943ST | Kromme Elleboogseweg 6 | STRIJEN
07944ST | 2e Kruisweg 2A | STRIJEN
07946ST | Kilpolder, Lagedijk 5A | 'S GRAVENDEEL
09265ST | Weelsedijk 17 | STRIJEN
09271ST | Strijenseweg 139 | STRIJEN
09272ST | Strijenseweg 124A | STRIJEN
09273ST | Mookhoek 129 | STRIJEN
09274ST | 1e Kruisweg 20 | 'S GRAVENDEEL
09306ST | Maasdamsweg 2 | 'S GRAVENDEEL
09307ST | Bolkafstraat 9 | 'S GRAVENDEEL
11001ST | Molendijk 61F | 'S GRAVENDEEL
11002ST | Schaweg 13 | STRIJEN
11028ST | Kilweg 19A | 'S GRAVENDEEL
12788ST | Molendijk 44 | PUTTERSHOEK
12790ST | Strijensedijk 1 | STRIJEN
12791ST | Strijenseweg 141 | 'S GRAVENDEEL
13962ST | Strijenseweg 17 | 'S GRAVENDEEL
16559ST | Mookhoek 66 | STRIJEN
17364ST | Braakstraat 162 | 'S GRAVENDEEL
17371ST | Molendijk 26 | 'S GRAVENDEEL
30754ST | Molendijk 14 | 'S GRAVENDEEL
30755ST | Molendijk 63 | 'S GRAVENDEEL
30756ST | Molendijk 175 | PUTTERSHOEK
45674ST | Broekseweg 2 | STRIJEN
02505ST | van den Berghstraat 26 | OUD-BEIJERLAND
03213ST | Stougjesdijk 217 | OUD-BEIJERLAND
03214ST | Brabersweg 23 | MIJNSHEERENLAND
03215ST | Stougjesdijk 118 | MIJNSHEERENLAND
03285ST | Boomdijk 57 | KLAASWAAL
16469ST | Beeldsweg 17 | ZUIDLAND
16470ST | Raadsheerenhoek-Langeweg | ZUIDLAND
16573ST | Zandweg 16 | ROZENBURG
16575ST | Zandweg 17 | ROZENBURG
16577ST | Zandweg | ROZENBURG
16578ST | Zandweg | ROZENBURG
16579ST | Wilgentuien 35 | ROZENBURG
17881ST | Selma Lagerlöfstraat 272 | SPIJKENISSE
18440ST | Pieter de Hooghstraat 33 | SPIJKENISSE
18610ST | De Repelaer 8 | SPIJKENISSE
18616ST | Groenewoudlaan 25 | SPIJKENISSE
18761ST | Schaffelaarweg 2 | SPIJKENISSE
20107ST | Pijlstraat 89 | HELLEVOETSLUIS
21818ST | Mozartsingel - Westhavendijk D | DIRKSLAND
21819ST | Suijsendijk 2 | OUDE TONGE
21940ST | Helmweg Oostdijk | GOEDEREEDE
21980ST | Tapijtschelp 20 | HELLEVOETSLUIS
25532ST | Noorddijk-Langeweg 52 | ROCKANJE
26735ST | Dorpsweg 42 | ROCKANJE
26742ST | Oostdijk Hell | HEINENOORD
03302ST | Fortlaan 3p | NUMANSDORP
05065ST | Nieuweweg | RHOON
05081ST | Rivierweg | RHOON
05175ST | Welhoeksedijk 116 | POORTUGAAL
05310ST | Valkesteinsebos 9 | POORTUGAAL
05311ST | Valkesteinsebos 8 | POORTUGAAL
05312ST | Valkesteinsebos 7 | POORTUGAAL
08023ST | Waalstraat 25 | RHOON
08082ST | Valkesteinsebos 1 | POORTUGAAL
09232ST | Nieuwe dijk | HOOGVLIET
09722ST | Zegenpoldersedijk | RHOON
09735ST | Kerkachterweg | POORTUGAAL
09738ST | Valkesteinsebos 5 | POORTUGAAL
09764ST | Valkesteinsebos 10 | POORTUGAAL
10830ST | Varleweg 12 | POORTUGAAL
10833ST | Albrandwaardsedijk 138 | POORTUGAAL
11142ST | Welhoeksedijk 78 | POORTUGAAL
11467ST | Riddergracht 2 | RHOON
11471ST | Valkesteinsebos 3 | RHOON
11489ST | van Duyvelandlaan | POORTUGAAL
11490ST | Nieuwe Buitenkade | POORTUGAAL
14009ST | Koedood 31 | BARENDRECHT
14023ST | Waterkant 8 | BARENDRECHT
16785ST | London 15 | BARENDRECHT
16859ST | Serenadelaan 1 | BARENDRECHT
16909ST | Strausslaan | BARENDRECHT
17000ST | Boeier 157 | BARENDRECHT
17070ST | Sportpark Ziedewij | BARENDRECHT
17139ST | Barendrechtseweg/Dierensteinweg | BARENDRECHT
17188ST | Zweth | BARENDRECHT
17197ST | gebroken meeldijk 77d | BARENDRECHT
05339ST | Gorzenpark | RIDDERKERK
07923ST | Havenkanaal | RIDDERKERK
07931ST | Erasmuslaan 1 | RIDDERKERK
07964ST | Verbindingsweg/Krommeweg | RIDDERKERK
09225ST | Noordstraat | RIDDERKERK
09227ST | Noordstraat | RIDDERKERK
09644ST | Bolnesserkade 181 | RIDDERKERK
09771ST | Gorzenpark | RIDDERKERK
12275ST | Oudelandsedijk 10 | MIDDELHARNIS
12279ST | Langeweg/ 2e Staverseweg | MIDDELHARNIS
13354ST | Ruigendijk 13 | OUDENHOORN
30332ST | Schoutenhoek 2 | ZWARTEWAAL
30336ST | Meeldijk 2 | ZWARTEWAAL
30339ST | Duinrand 11 R | STRIJEN
30340ST | Oostdijk 116 | HELLEVOETSLUIS
30349ST | Zwartewegje 1 | VIERPOLDERS
30352ST | Molendijk 38 | ROCKANJE
30354ST | Molendijk 38 | ROCKANJE
30356ST | Vestahof 61 R | ROCKANJE
30588ST | Boomweg 32 | ROCKANJE
30590ST | Boomweg 19 | ROCKANJE
30591ST | Boomweg 26 | ROCKANJE
30593ST | Steenhouwer 17 | HELLEVOETSLUIS
30603ST | Donselaer 10 t/m 24 | OOSTVOORNE
30624ST | Wieldijk | HEENVLIET
30640ST | Bollaarsdijk 19-19a | BRIELLE
03399ST | Oud Bonaventurasedijk 88 | STRIJEN
03401ST | Langedam 8 | STRIJEN
03495ST | Gorsdijk 40 | 'S GRAVENDEEL
03496ST | Smidsweg 25A | 'S GRAVENDEEL
03499ST | Roodenburg Vermaatstraat 95 | 'S GRAVENDEEL
03500ST | Vlietstraat 16 | 'S GRAVENDEEL
07567ST | Schenkeldijk 77 | STRIJEN
07575ST | Eerste Kruisweg | 'S GRAVENDEEL
07578ST | Oud bonaventurasedijk 108 | STRIJEN
07612ST | achter Irisstraat 1 | S GRAVENDEEL
30404ST | Zuider Kerkdijk 296 | ROTTERDAM
30621ST | Kooiwalbos-A15 | BARENDRECHT
30622ST | Kooiwalbos-A15 | BARENDRECHT
30663ST | Grote Hagen | ROTTERDAM
30694ST | Geitenkamp 70 | ROTTERDAM
30699ST | Backershagen 482 | ROTTERDAM
45585ST | Kreekhuizenplein | ROTTERDAM
45586ST | Groene Tuin | ROTTERDAM
04881ST | Oude Watering 409 | ROTTERDAM
09673ST | Tristanweg 22 | ROTTERDAM
11287ST | Damstraat 3 | RIDDERKERK
13134GM | Havenkanaal 18 | RIDDERKERK
16420ST | Pruimendijk 53 | RIDDERKERK
16421ST | Pruimendijk 53 | RIDDERKERK
16422ST | Pruimendijk 53 | RIDDERKERK
18855GM | Sophiastraat 4 | RIDDERKERK
19455ST | Beneden Rijweg | RIDDERKERK
19652ST | Rijksstraatweg 164b | RIDDERKERK
19661ST | Hoogzandweg2 | RIDDERKERK
19662ST | Rijksstraatweg 140 | RIDDERKERK
29781ST | Donckseveld | RIDDERKERK
29782ST | Donckseveld | RIDDERKERK
29784ST | Donckseveld | RIDDERKERK
30533ST | Pruimendijk | RIDDERKERK
30670ST | Oosterparkweg | RIDDERKERK
45587ST | Gorzenpark | RIDDERKERK
19632ST | Zevenbergsedijkje | RIDDERKERK
31014PT | Gorzenweg | RIDDERKERK
04453ST | Molenvliet | ZWIJNDRECHT
04458ST | Lindtsedijk | ZWIJNDRECHT
04459ST | Lindtsedijk | ZWIJNDRECHT
04460ST | Molenwei | ZWIJNDRECHT
04462ST | Lindtsedijk | ZWIJNDRECHT
15982ST | Schapengorsedijk thv 13 | ROCKANJE
15983ST | Voet of Kraagweg 11a | BRIELLE
15984ST | Torenweg 17 | ROCKANJE
15985ST | Middelweg | ROCKANJE
15986ST | Vleerdamsedijk 21 | ROCKANJE
15987ST | Doornweg 2 | ROCKANJE
15989ST | Nieuweweg Archeologenweide 2 | HELLEVOETSLUIS
15990ST | Kade 14 | TINTE
15992ST | Peltsersdijk | BRIELLE
16467ST | Beeldsweg 19 | ZUIDLAND
30357ST | Trambaan/Dorpsweg 20 | SIMONSHAVEN
30358ST | Vlinderslag 1 | OOSTVOORNE
30364ST | Oud Hoenderhoeksedijk 3 | GEERVLIET
30365ST | Oud Hoenderhoeksedijk 1 | GEERVLIET
30366ST | Ringdijk 2 west G | GEERVLIET
30367ST | Ringdijk 2 oost | GEERVLIET
30380ST | Haveloozeweg Geldersedijk 93b | DIRKSLAND
30381ST | Haveloozeweg D | DIRKSLAND
30382ST | Philipshoofjesweg 82 | DIRKSLAND
30387ST | Hossenbosdijk 2 | BRIELLE
30758ST | Middelweg 10 | VIERPOLDERS
30782ST | Aaldijk/ Drogendijk | SPIJKENISSE
30783ST | Zandweg/Nienoordlaan 44 | SPIJKENISSE
30784ST | Lageweg | SIMONSHAVEN
45588ST | Kraakweg 4 | ZWARTEWAAL
03986ST | Provincialeweg 217 | HEINENOORD
03991ST | Reedijk 25 | HEINENOORD
04049GM | Kuipersveer 29 | HEINENOORD
07557ST | Sluisendijk 2 | HEINENOORD
07564ST | Oudbonnaventurasedijk 89 | MAASDAM
07773ST | Oosteinde nabij A29 | HEINENOORD
07774ST | Oosteinde 1C | HEINENOORD
07775ST | Blaakseweg West 55 | HEINENOORD
09244ST | Provincialeweg 217 | HEINENOORD
09254ST | Zuiddijk 18 | MAASDAM
09308ST | Martin Luther Kingstraat 50 | HEINENOORD
09309ST | Buitenlanden 16 | HEINENOORD
09406ST | Munnikenweg 14a | WESTMAAS
10985ST | Provincialeweg 217 | HEINENOORD
10988ST | Zuiddijk 14 | MAASDAM
11128ST | Zuiddijk 21 | MAASDAM
11182GM | Reedijk 25 | HEINENOORD
11184ST | Oudheinenoortseweg 2 | HEINENOORD
12766ST | Sluisendijk 5 | HEINENOORD
12910ST | Polderdijk 35 | MAASDAM
25388ST | Munnikenweg 14 | WESTMAAS
29688ST |  | HEINENOORD
30604ST | Ambachtsherenlaan 1 | MIJNSHEERENLAND
30704ST | Reedijk 100a | MIJNSHEERENLAND
30775ST | Kalesland 32 | HEINENOORD
30777ST | Polderdijk 26 | MAASDAM
30795ST | Zuiddijk 14b | MAASDAM
03397ST | Strijenseweg 5 | STRIJEN
13063ST | Aveling 45 | HOOGVLIET
13261ST | Slaperskade 1 | POORTUGAAL
13753ST | Valkesteinsebos 4 | POORTUGAAL
45659ST | Achterdijk 13a | RHOON
19896ST | Rietvoornstraat | HOOGVLIET
19900ST | Welhoeksedijk | HOOGVLIET
19916ST | Kruisnetlaan | HOOGVLIET
19922ST | Albrandwaardsedijk 64 | POORTUGAAL
29552ST | Molendijk/Strype | ROCKANJE
29702ST | Oude Singel 2 | GEERVLIET
29714ST | Constantstraat 10 | SPIJKENISSE
29927ST | Kerkstraat | HELLEVOETSLUIS
29990ST | Bosweg 9a | ROCKANJE
30328ST | Welleweg 2 | HEENVLIET
03322ST | Oosteinde 17 | HEINENOORD
03323ST | Oosteinde 1a | HEINENOORD
03355ST | Ritselaarsdijk 6 | WESTMAAS
03374ST | Vlaamseweg | STRIJEN
03505ST | Thorbeckhof 70 | HEINENOORD
03506ST | Zomerlandseweg 1a | HEINENOORD
03836ST | Polderdijk 23 | MAASDAM
03984ST | Sluisendijk 5 | HEINENOORD
03985ST | Westdijk 52 | HEINENOORD
07942ST | Johannes Poststraat 5 | OUD- BEIJERLAND
09239ST | Fortlaan 1 | NUMANSDORP
09264GM | Kruisdijk 2 | STRIJEN
10967ST | Oud Beijerlandsedijk 2 | OUD- BEIJERLAND
12752ST | Golfbaan Numansdorp | NUMANSDORP
12754ST | Westerse zomerpolderse kade Numansdorp | NUMANSDORP
13974ST
14204ST | Schuringsdeijk 1 | STRIJEN
14206ST | Oud Cromstrijensedijk 125 | KLAASWAAL
14207ST | Tegenover bommelskoussedijk 26 | KLAASWAAL
26515ST | Goidschalxoordsedijk 60 | HEINENOORD
26880ST | Stougjesdijk 271 | OUD- BEIJERLAND
29831ST | Boezemsingel 9 | OUD- BEIJERLAND
30383ST | Goidschalxoordsedijk-Buitendijk | HEINENOORD
30399ST | Hermanus Boerhaavestraat 1 | OUD- BEIJERLAND
30400ST | Hermanus Boerhaavestraat 1 | OUD- BEIJERLAND
30651ST | Ben Goerionpad 5 | OUD- BEIJERLAND
30771ST | Schoutdijk 11 | ZUID- BEIJERLAND
30798ST | Oud Cromstrijensedijk OZ 58 | KLAASWAAL
45591ST | Kreupeleweg 45 | KLAASWAAL
19924ST | Slaperskade | POORTUGAAL
20434ST | Digna Johannaweg 590 | HOOGVLIET
25560ST | Welhoeksedijk 104 | HOOGVLIET
26340ST | Welhoeksedijk 59 | POORTUGAAL
30630ST | Albrandwaardsedijk 18 | POORTUGAAL
30673ST | Ring 290 | PERNIS
45584ST | Palingfuik | HOOGVLIET
04349ST | Maeterlinckweg 101 | ROTTERDAM
04350ST | Charloisse Lagendijk 609 | ROTTERDAM
04884ST | Zevenbergsedijkje98 | ROTTERDAM
05064ST | driemanssteeweg 11 | ROTTERDAM
09535ST | Sportlaan 75 | ROTTERDAM
04888ST | Middeldijk 94 | BARENDRECHT
04889ST | Ebweg 1a | BARENDRECHT
06982ST | Het Weegje 9 | RHOON
07881ST | Ziedewijdsedijk 118 | BARENDRECHT
08590ST | Achterzeedijk 47 | BARENDRECHT
13898ST | Sweelincklaan | BARENDRECHT
13902ST | Tjalk 40 | BARENDRECHT
13904ST | Tjalk 90 | BARENDRECHT
14005ST | Carnissebaan/Heulweg | BARENDRECHT
14007ST | Essendijk to 76 | RHOON
20540ST | Handelsweg 100 | RIDDERKERK
21858ST | Koedoodpad | RHOON
30161GM | Tunnelgemaal Noldijk | BARENDRECHT
30369ST | Rhoonse Baan | RHOON
13539ST | De Rik 10a | BRIELLE
13699ST | Molendijk | SPIJKENISSE
13706ST | B. de Roystraat 6 | SPIJKENISSE
13709ST | J. de Baanlaan 100 | SPIJKENISSE
13710ST | J.A. Heijwegenlaan 29 | SPIJKENISSE
13717ST | Liesgras 20 | SPIJKENISSE
13719ST | Parklaan 57 | SPIJKENISSE
13852ST | Pieter de Hooghstraat 35 | SPIJKENISSE
14345ST | Korteweg, Hinder 1 | STELLENDAM
14417ST | Kraakweg 4 | ZWARTEWAAL
30656ST | Molenweg 49-51 | OOSTVOORNE
30668ST | Torenweg 11 R | ROCKANJE
30675ST | Zwartweegje | BRIELLE
30676ST | Toldijk 32 | HEKELINGEN
30682ST | Spaanjaardweg 1 | VIERPOLDERS
30685ST | Katteweg 30 | OOSTVOORNE
30686ST | Katteweg 3 | OOSTVOORNE
30703ST | Kadeweg Oosthavendijk | MIDDELHARNIS
30711ST | Oudelandsedijk Industrieweg | MIDDELHARNIS
11271ST | Victor Hugoweg | ROTTERDAM
13185ST | Zevenbergsedijkje 98 | ROTTERDAM
13188ST | Hollandse tuin 310 | ROTTERDAM
16564ST | Heulweg133 | BARENDRECHT
19183ST | Ahoyweg | ROTTERDAM
19203ST | Dordtsestraatweg | ROTTERDAM
19245ST | Smeetslandseweg 15 | ROTTERDAM
19255ST | Kreekhuizenlaan | ROTTERDAM
26879ST | Zuiderparkpromenade west | ROTTERDAM
30327ST | Veenoord 274 | ROTTERDAM
30370ST | Carnisserbaan | RHOON
30371ST | Bakkersparkweg | RHOON
30372ST | Portlandsebaan/Smitshoekseweg | RHOON
30373ST | Lageweg | RHOON
30374ST | Portlandsebaan/Parelsnoer | RHOON
01556ST | Benedenrijweg | RIDDERKERK
04588ST | Haven Oostendam | RIDDERKERK
04685ST | Donkerslootsedijk | RIDDERKERK
04692ST | Noordmanstraat 32 | RIDDERKERK
04785ST | Geerlaan to 6 | RIDDERKERK
04803ST | Randweg to 52 | RIDDERKERK | 2952 VP
05333ST | Seringstraat 46 | RIDDERKERK
05335ST | Keurmeesterstraat 2 | RIDDERKERK
05336ST | Gorzenpark | RIDDERKERK
05337ST | Oudelande/Oostmolendijk | RIDDERKERK
04575ST | Dorpsstraat 197 | ZWIJNDRECHT
04576ST | Lindtsedijk 4 | ZWIJNDRECHT
04579ST | Langeweg 474 | ZWIJNDRECHT
04592ST | Toegangsweg Lage Nesse | ZWIJNDRECHT
04595ST | Achterambachtseweg 6 | HI AMBACHT
04597ST | Rijksstraatweg 9 | RIDDERKERK
04601ST | Dorpsstraat 195 | ZWIJNDRECHT
04603ST | Dorpsstraat 197 | ZWIJNDRECHT
04604ST | Dorpsstraat 211 | ZWIJNDRECHT
04605GM | Lindeweg 24 | ZWIJNDRECHT
07905ST | Lindtsedijk 51 | ZWIJNDRECHT
07906ST | Lindtsedijk 4 | ZWIJNDRECHT
07907ST | Zuidwende 45 | HI AMBACHT
07908ST | Molenweg 64 | ZWIJNDRECHT
07909ST | Dorpsstraat 193 | ZWIJNDRECHT
09565ST | Develsluis 2 | ZWIJNDRECHT
13383ST | Toldijk 32 | HEKELINGEN
13416ST | Piet Heinplein | SPIJKENISSE
13417ST | Lageweg 1 | SIMONSHAVEN
13418ST | Zuidlandhove | ZUIDLAND
13419ST | Raadsheerenhoek | ZUIDLAND
13420ST | Dorpsweg-Nelson Mandelalaan | HELLEVOETSLUIS
13422ST | Korteweg 1 | TINTE
13424ST | Pancrasgorsedijk | BRIELLE
13425ST | Onderlangs | HELLEVOETSLUIS
13426ST | Pancrasgorsedijk | BRIELLE
14418ST | Kanaalweg West 13a Grondweg 1a | ZWARTEWAAL
14419ST | Rijswaardsedijk 10 | ZWARTEWAAL
14420ST | Maasweg 1 | OOSTVOORNE
14421ST | Zeehoeveweg 25 | OOSTVOORNE
15975ST | Oudedijk 1 V | VIERPOLDERS
15977ST | Molendijk 18A | OOSTVOORNE
15979ST | Thoelaverweg 1 | BRIELLE
15980ST | Achterstrypseweg 14 | ROCKANJE
15981ST | Middelweg 6a | VIERPOLDERS
30538ST | Oostdijk 34 | HELLEVOETSLUIS
30549ST | Trambaanlaan 12 | ZUIDLAND
30551ST | Rondweg | ABBENBROEK
30552ST | Gemeenlandsedijk Noord 17 | ABBENBROEK
30553ST | Hoofd 30 | ZUIDLAND
30562ST
30574ST | Nieuw Velgersdijk | ZUIDLAND
30575ST | Zeedijk 5 | HELLEVOETSLUIS
30587ST | Boomweg 32 | ROCKANJE
17374ST | Onder de Molen 2 | 'S GRAVENDEEL
17641ST | P.C. Spruijtstraat 7 | STRIJEN
17644ST | Schenkeldijk 16 | STRIJEN
30547ST | Broekseweg 8 | STRIJEN
30580ST | Tweede Kruisweg 3 | STRIJEN
30583ST | Mariapolder 2 | STRIJENSAS
30596ST | Mariapolder 17 | STRIJENSAS
30597ST | Mariapolder 13 | STRIJENSAS
30613ST | Strijenseweg 93 | 'S GRAVENDEEL
30683ST | Sportlaan 31 | STRIJEN
30684ST | Schenkeldijk 56 | STRIJEN
30740ST | Griendweg 39 | 'S GRAVENDEEL
30745ST | Strijenseweg 142 | 'S GRAVENDEEL
30746ST | Strijenseweg 123 | 'S GRAVENDEEL
30747ST | Strijenseweg 123 | 'S GRAVENDEEL
30748ST | Kilweg 41 | 'S GRAVENDEEL
30749ST | Mookhoek 168 | 'S GRAVENDEEL
30750ST | Kilweg | 'S GRAVENDEEL
30751ST | Strijenseweg 124a | 'S GRAVENDEEL
30752ST | Strijenseweg 124a | 'S GRAVENDEEL
30620ST | Henri Dunantlaan | BARENDRECHT
30623ST | Rietgors 161 | RHOON
30647ST | Ziedewijdsekade | HEERJANSDAM
30762ST | Middeldijk 88 | BARENDRECHT
30791ST | Ziedewijdsekade | HEERJANSDAM
30792ST | Ziedewijdsekade | BARENDRECHT
30800ST | Dorpsstraat 177 | BARENDRECHT
30801ST | t weegje 17 | RHOON
45589ST | Poelweg | RHOON
04599ST | Noldijk 3 | BARENDRECHT
09610GM | Noldijk 17 | BARENDRECHT
11322ST | Noldijk 97 | BARENDRECHT
06078ST | Trambaanpad 2 | ZUIDLAND
30525ST | Drogendijk | HEKELINGEN
08292ST | Molendijk 21c | ZUIDLAND
02157ST | Damweg, Midden | MELISSANT
44793AF | Molendijk | DEN BOMMEL
44684AF | Achthuizensedijk | ACHTHUIZEN
44773AF | Lieve vrouwepoldersedijk | STAD AAN 'T HARINGVLIET
03102GM | Zuidelijke Randweg | MIDDELHARNIS
30157GM | Rottenburgseweg | MIDDELHARNIS
06137GM | Schiekampsingel | SPIJKENISSE
05021GM | Krommedijk | ZUIDLAND
05022GM | Bernisse Spuidijk | ZUIDLAND
06099GM | Bollarsdijk | OOSVOORNE
06121GM | Zandweg | SPIJKENISSE
06152GM | Zeedijk | HELLEVOETSLUIS
06658GM | Trambaanpad/Grasweg | HELLEVOETSLUIS
08282GM | Scuddebeursdijk | SIMONSHAVEN
11750GM | Lodderlandsedijk | TINTE
13859GM | Vedergras | SPIJKENISSE
14462GM | Meeldijk | ZWARTEWAAL
30185GM | Vingelingseweg | HELLEVOETSLUIS
30618ST | Hofdijksweg | OUDDORP
03089ST | Laantje van Battenoord | BATTENOORD
07401ST | De Nieuwe Oostdijk | GOEDEREEDE
01516ST | Sommelsdijkse Havendijk | SOMMELSDIJK
03088ST | Laantje van Battenoord | BATTENOORD
12320ST | Joost van Den Vondellaan | SOMMELSDIJK
12321ST | P.C.Hooftstraat | SOMMELSDIJK
00772ST | Kolffweg | OUDE TONGE
10480ST | Polderlaan | MIDDELHARNIS
00789ST | Capelleweg | OUDE TONGE
01397ST | Sluuslaan | MIDDELHARNIS
07063ST | Industrieweg | MIDDELHARNIS
12284ST | Polderlaan | MIDDELHARNIS
13704ST | Zuidelijke Randweg | MIDDELHARNIS
13705ST | Randweg | MIDDELHARNIS
30700ST | Kolff van Oosterwijkstraat | STAD AAN 'T HARINGVLIET
30768ST | Dieklaan | MIDDELHARNIS
02952ST | Weipolderseweg | OOLTGENGSPLAAT
13549ST | Valleipad | ROCKANJE
06163ST | Strandweg | OOSTVOORNE
15978ST | Groeneweg | OOSTVOORNE
19985ST | Mercuriuslaan | ROCKANJE
26736ST | Dorpsweg | ROCKANJE
30598ST | Noorddijk | ROCKANJE
30688ST | Het Duynmeer | ROCKANJE
30723ST | Donselaer | OOSTVOORNE
06088ST | Schapengorsedijk | ROCKANJE
09986ST | Strypsedijk | ROCKANJE
30666ST | Westvoorneweg | OOSTVOORNE
30737ST | Groene Kruisweg | BRIELLE
26739ST | Oudejaarseweg | HELLEVOETSLUIS
26740ST | Oudejaarseweg | HELLEVOETSLUIS
26741ST | Bonseweg | HELLEVOETSLUIS
26743ST | Bonseweg | HELLEVOETSLUIS
30350ST | Rijksstraatweg | NIEUWENHOORN
30571ST | Rijksstraatweg | NIEUWENHOORN
06659ST | Grasweg | HELLEVOETSLUIS
13715ST | Gaddijk | SPIJKENISSE
18644ST | Hogeweg | SPIJKENISSE
30390ST | Groenewoudlaan | SPIJKENISSE
30695ST | Dorpsstraat | SPIJKENISSE
12291DU | Westdijk | NIEUW TONGE
03091ST | Groeneweg | OUDDORP
09198ST | Vrijheidsweg | OUDDORP
30158GM | Staverseweg 44 | SOMMELSDIJK
44594AF | van Pallandtweg | MIDDELHARNIS
01389GM | Oosterschelde | MIDDELAHARNIS
00540GM | Langeweg | NIEUWENHOORN
05763GM | Brielse Maasdijk | HEENVLIET
06084GM | Veertig Morgenweg | SPIJKENISSE
30169GM | Zanddijk | SPIJKENISSE
13987GM | Droespolderweg | ROZENBURG
26925GM | Dorpsweg | BIERT
05018GM | Zeedijk | HELLEVOETSLUIS
30165GM | Bleekveld | ABBENBROEK
30192GM | Oosterlandsedijk | BRIELLE
06654ST | Kanaaldijk Oost | HEENVLIET
09960ST | Meeldijk | SPIJKENISSE
13688ST | Heemraadlaan-Hekelingseweg | SPIJKENISSE
13696ST | Hekelingseweg/Eikenlaan | SPIJKENISSE
13718ST | Ouverturelaan | SPIJKENISSE
18442ST | Thomas de Keyserpad | SPIJKENISSE
02159DU | Parklaan | STELLENDAM
08285HE | Schuddebeursdijk | SPIJKENISSE
13881HE | Oudelandse Zeedijk | OUDDORP
45721ST | Nieuwe Bloksedijk | OUDE TONGE
29839ST | Kreekbrug | OUD-BEIJERLAND
45641ST | Oost Havendijk | DIRKSLAND
45711ST | Heveringseweg 10 | OOSTVOORNE
29599SY | Oost Havendijk | DIRKSLAND
54022TA | Hoefkens / De Hoge Bogerd / Reeweg | HENDRIK-IDO-AMBACHT | 3343 CK
44890AF | Rijksweg N59 | OUDE TONGE
44894AF | Duivenwaardsedijk | NIEUWE TONGE
44896AF | Spuistraat | SOMMELSDIJK
44900AF | Grevelingseweg 2a | HERKINGEN
44901AF | Peuterdijk | HERKINGEN
44897AF | Langesluis | SOMMELSDIJK
44899AF | Peuterdijk 37a | HERKINGEN
44902AF | Schenkeldijk/Westdijk | MELISSANT
44904AF | Ooievaarsdijk | STELLENDAM
45735ST | Lieve Vrouwepoldersedijk | STAD AAN 'T HARINGVLIET
08144GM | Groenekruisweg / Landsweg | VIERPOLDERS | 3237 KD
48875DU | Fietspad Zuiderlandsedijk | OUDE TONGE
44166DU | Noorddijk | NIEUWENHOORN
04356DU | Kreekhuizenlaan | ROTTERDAM
11390DU | Verbindingsweg | RIDDERKERK
30160GM | Langeweg / Molenweg | HEERJANSDAM | 2995 BK
45739ST | Zegenpoldersedijk | RHOON
54035TA | Zuidendijk tegenover nummer 273 | DORDRECHT | 3317 NP
45702ST | Oostdijk | DORDRECHT | 3329 KB
47193DU | Nieuwe dijk | MELLISANT
49255DU | Tonisseweg | OUDE TONGE
2966 | Oostdijk | DORDRECHT | 3329 KB
45699ST | Oostdijk | DORDRECHT | 3329 KB
49437DU | Oudelandsedijk 34 | OUDE TONGE
49438DU | Hofdijk 34a | OUUDORP
32431BR | Brienensweg | MIDDELHARNIS
49439DU | Schenkelweg | OUDE TONGE
44608AF | Buitenkade | MIDDELHARNIS
09606ST | Dorpstraat | HEERJANSDAM
09607ST | Dorpsstraat 203 | ZWIJNDRECHT
11316ST | Sportlaan 181 A | ZWIJNDRECHT
11317ST | Bakensteinsezoom | ZWIJNDRECHT
11318ST | Toegangsweg Lage Nesse | ZWIJNDRECHT
11319ST | Reeweg | HI AMBACHT
11320ST | Achterambachtseweg 14 | HI AMBACHT
11324ST | Dorpsdijk 97 | ZWIJNDRECHT
11327ST | Het Buitenland | HEERJANSDAM
11328ST | Het buitenland | HEERJANSDAM
08195ST | Valweg | OOSTVOORNE
30669ST | Brielseweg nabij nr.6 | OOSTVOORNE
08289ST | Peltsersdijk | TINTE
13520ST | Kleiweg | HELLEVOETSLUIS
44600AF | Westhavendijk | MIDDELHARNIS
44667AF | Suisendijk | OUDE TONGE
45638ST | Bekadeweg | MIDDELHARNIS
00539GM | Willem Rosenweg | HELLEVOETSLUIS
05487GM | Droespolderweg | ROZENBURG
06613GM | Brielse Veerweg | BRIELLE
06655GM | Molendijk | OUDENHOORN
08318GM | Middenblokweg | SPIJKENISSE
13665GM | Molendijk | HELLEVOETSLUIS
18683GM | Waterman | SPIJKENISSE
26936GM | Abbewerveweg | ZWARTEWAAL
30121GM | Korte Schenkeldijk | SPIJKENISSE
30134GM | Binnendijk | HELLEVOETSLUIS
30141GM | Hollemaarsedijk | ZWARTEWAAL
08436GM | Oost Havendijk | SOMMELSDIJK
30194GM | Duffelweg | OUDDORP
30196GM | Hofdijksweg | OUDDORP
30183GM | Noordhof | OOSTVOORNE
30530ST | Ireneplaats | HELLEVOETSLUIS
30537ST | van Assendelftpad | HELLEVOETSLUIS
11738ST | Groede | SPIJKENISSE
18685ST | Korte Schenkeldijk | SPIJKENISSE
10514HE | Buitendijk | SOMMELSDIJK
45712ST | Heveringseweg 12 | OOSTVOORNE
30601ST | Munnikenweg 16 | WESTMAAS | 3273LG
09536GM | Hovendaal 85 | ROTTERDAM
54025TA | Zuideinde 14 | BARENDRECHT | 2991 LK
54030TA | Voet- of Kraagweg | ROCKANJE | 3235 LL
44889AF | Heerendijk | OUDE TONGE
44891AF | Oudelandsedijk-Zuiderlandsedijk | OUDE TONGE
44892AF | Watergatseweg | OUDE TONGE
44895AF | Duivenwaardseweg 7 | NIEUWE TONGE
44905AF | Hoek Merseyweg, Droespolderweg | ROZENBURG
48866DU | Eerste Noordboutweg | OOLTGENGSPLAAT
45733ST | Molenweg rotonde | HEERJANSDAM
29588SY | West Havendijk | MIDDELHARNIS
17338DU | Lagendijk | RIDDERKERK
29538GM | Kwakscheweg | OUD-BEIJERLAND | 3261 LG
26481GM | Randweg thv hoek inrit restaurant Oude Tol | OUD-BEIJERLAND | 3263 NE
08088GM | Sering 16 | RHOON | 3161CT
45710ST | Oostdijk | DORDRECHT | 3329 KB
45743ST | Fortlaan | NUMANSDORP | 3281 KA
45745ST | Numansgors | NUMANSDORP | 3281 HA
13946ST | Develsingel 9 | ZWIJNDRECHT | 3333 LD
13366ST | Dorpsdijk | VIERPOLDERS
08128ST | Rijswaardsedijk | ZWARTEWAAL
08370ST | Beeldsweg 4-6 | ZUIDLAND
45686ST | Brienensweg | MIDDELHARNIS
00049ST | Dorpsdijk | OOLTGENGSPLAAT
45636ST | Buitendijk | MIDDELHARNIS
45637ST | Groenendijk | MIDDELHARNIS
14215DU | Batterijweg | BRIELLE
06694GM | Meester Snijderweg | STELLENDAM
30159GM | Sommelsdijkse Havendijk | SOMMELSDIJK
06130GM | Gadddijk | SPIJKENISSE
06138GM | Hekelingseweg | SPIJKENISSE
08421GM | Katerwaalsedijk | ABBENBROEK
10100GM | Hallingsweg | HELLEVOETSLUIS
13522GM | Lageweg | SIMONSHAVEN
14467GM | Hoofddijk | VIERPOLDERS
15973GM | Dijkweg
18447GM | Oprelseweg | SPIJKENISSE
18650GM | Christiaan Huygenslaan | SPIJKENISSE
21792GM | Krabbeweg | BRIELLE
30113GM | Moerseweg | ABBENBROEK
30153GM | Dorpsweg | SPIJKENISSE
30173GM | Vingerlikseweg | HELLEVOETSLUIS
16484ST | Korte Welleweg | HEENVLIET
05587ST | Rivierlaan | SPIJKENISSE
11758ST | Konijnendijk | SPIJKENISSE
13683ST | Frans Halsstraat | SPIJKENISSE
13686ST | De Waarsman | SPIJKENISSE
18623ST | P.J. Bliekstraat | SPIJKENISSE
30632ST | Garsdijk | SPIJKENISSE
30657ST | Marrewijkpad | SPIJKENISSE
30732ST | Rachelseweg | SPIJKENISSE
30790ST | Westdijk | SPIJKENISSE
07443DU | Groeneweg | OUDDORP
02037DU | West Havendijk | DIRKSLAND
06581DU | Stationsweg | ZUIDLAND
06403DU | Gemeenlandsedijk Zuid | ABBENBROEK
13377DU | Rijksstraatweg | BRIELLE
13375DU | Rijksstraatweg | BRIELLE
08146DU | Rijksstraatweg | BRIELLE
29953ST | Dorpshaven 3 | NUMANSDORP
30648ST | Westdijk 47 | MIJNSHEERENLAND
45657ST | Staakweg | DIRKSLAND
U41691 | Sassedijk | STRIJENSAS
54023TA | Oude Watering / Geullestraat | ROTTERDAM BEVERWAARD | 3077 RH
54028TA | De Rik | BRIELLE | 3232 LA
54029TA | Jan Sluyterspad | SPIJKENISSE | 3202 EC
05966DU | Sleepseweg ter hoogte van nummer 13 | BRIELLE | 3231 LG
44727AF | Havendijk | OOLTGENGSPLAAT
44871AF | Voorstraat nr 2 | NIEUW-BIJERLAND
44872AF | Spuidijk nr 9 | NIEUW-BEIJERLAND
48867DU | Havenweg | OUDE TONGE
18308ST | Lange Laning (Dievenpad) | OUD-BEIJERLAND
29828ST | Zinkweg | OUD-BEIJERLAND
44919AF | Rijksstraatweg | HELLEVOETSLUIS
44609AF | Nieuwe dijk | MELISSANT
01557ST | Zuidendijk huisnm 316 / provincialeweg | DORDRECHT | 3329LD
45714ST | Oostdijk | DORDRECHT | 3329 KB
19761ST | Rotterdamseweg 193 | ZWIJNDRECHT | 3332 AH
09594ST | Beelaers van Bloklandlaan 44 | ZWIJNDRECHT
09596ST | Achterambachtseweg 24 | ZWIJNDRECHT
09600ST | De Schenkel | HI AMBACHT
09602ST | Willem Alexanderhof 29 | ZWIJNDRECHT
09603ST | Langeweg 440 | ZWIJNDRECHT
09605ST | Molenwei | ZWIJNDRECHT
08833ST | Klinkerlandseweg | HERKINGEN
00657ST | Lieve Vrouwepoldersedijk | STAD AAN 'T HARINGVLIET
00658ST | Lieve Vrouwepoldersedijk | STAD AAN 'T HARINGVLIET
12274ST | Oude Stadse Zeedijk | STAD AAN 'T HARINGVLIET
45666ST | Wester Hordijk 470 | ROTTERDAM | 3079 DM
00444DU | Provinciale weg N498 | OUDE TONGE
05766GM | Krabbeweg | OOSTVOORNE
06042GM | Sportpolderweg | SPIJKENISSE
06074GM | Molendijk | ZUIDLAND
06133GM | Centrumlaan | SPIJKENISSE
06134GM | Stationstraat | SPIJKENISSE
06661GM | Korte Welleweg | HEENVLIET
09969GM | Annie Romein-Verschoorlaan | SPIJKENISSE
09973GM | Marrewijkpad | SPIJKENISSE
09985GM | Merrevlietseweg | ROCKANJE
11579GM | Rietdijk | OOSTVOORNE
11728GM | Brielse Meeroever | OOSTVOORNE
13611GM | Eeweg | OUDENHOORN
30163GM | Grondweg | HELLEVOETSLUIS
13695ST | Buntgras | SPIJKENISSE
47143DU | Buitendijk | MIDDELHARNIS
45639ST | Kraaienissedijk | MELISSANT
45691ST | Gorsweg | MIDDELHARNIS
30198GM | Kerklaan | RHOON
29597HE | van Pallandtdijk | MIDDELHARNIS
13954ST | Oud-Heinenoordseweg | HEINENOORD
45708ST | Rietdijk 18 | OOSTVOORNE
45690ST | Schuddebeursdijk | SPIJKENISSE
29589SY | Oosthavendijk | MIDDELHARNIS
54027TA | Varleweg | ALBRANDSWAARD | 3176 PW
54033TA | Fietspad langs den Engel | DORDRECHT
54034TA | Prattenburg | DORDRECHT | 3328 WE
44898AF | Langesluis | SOMMELSDIJK
44882AF | Kokseweg | SOMMELSDIJK
48874DU | Maaijgroversweg | NIEUWE TONGE
48873DU | Langeweg 28 | NIEUWE TONGE
48870DU | Dijkstelweg 10 | OUDDORP
48871DU | Dijkstelweg 5a | OUDDORP
48876DU | Zuidweg | OUDDORP
41229DU | Rondweg | ABBENBROEK
06784DU | Nieuwe Bloksedijk | OUDE TONGE
45701ST | Oostdijk | DORDRECHT | 3329 KB
26980ST | Dokter Van Dongenkade 24 | OUD-BEIJERLAND | 3261CK
45703ST | Hoek Zuidbuitenpoldersekade / Zeedijk | DORDRECHT | 3329 LC
45744ST | Rietheuvel 1 | NUMANSDORP | 3281 ME
30385ST | Zeedijk 1a | DORDRECHT | 3329LC
29598HE | Oostdijk 1 | DORDRECHT | 3329 KH
44599AF | Oosthavendijk | MIDDELHARNIS
44601AF | Westhavendijk | MIDDELHARNIS
17447ST | Spui 3 | GOEDEREEDE
02352ST | Nieuw Westerloosedijk | GOEDEREEDE
01364ST | Rijzenburgseweg West | SOMMELSDIJK
10510GM | Bekadeweg | SOMMELSDIJK
19024GM | Poldersweegje | DIRKSLAND
06612GM | Krabbeweg | BRIELLE
10102GM | Gouwershoeck | HEENVLIET
26937GM | Meeldijk N57 | ZWARTEWAAL
30116GM | Kanaaldijk West | HEENVLIET
30156GM | Rondweg | ABBENBROEK
30186GM | Buitendijk | SOMMELSDIJK
30188GM | Mozartsingel | DIRKSLAND
30189GM | Eendrachtsdijk | STELLENDAM
30190GM | Zuiderdiepstraatweg | STELLENDAM
30191GM | Zandgorsweg | HAVENHOOFD
30204GM | Martina Cornelia Poldersdijk | STAD AAN 'T HARINGVLIET
30184GM | Het Duynmeer | HELLEVOETSLUIS
08594ST | Plataanlaan | HELLEVOETSLUIS
13857ST | Toekanhoek | SPIJKENISSE
13865ST | De Schouw | SPIJKENISSE
19859ST | Sportpolderweg | SPIJKENISSE
30394ST | Wijngaard | SPIJKENISSE
30612ST | Noordkade | SPIJKENISSE
30793ST | Zanddijk | SPIJKENISSE
44595AF | Buitendijk | MIDDELHARNIS
01402HE | van Pallandtdijk | MIDDELHARNIS
30347ST | Provincialeweg N217 | OUD-BEIJERLAND
45667ST | van Pallandtpad | MIDDELHARNIS
45633ST | Oudelandsedijk | MIDDELHARNIS
45713ST | Panneweg 2a | OOSTVOORNE
45692ST | Zuiddijk | HELLEVOETSLUIS
45689ST | Schuddebeursdijk | HEKELINGEN
45658ST | Strypsedijk | ROCKANJE
45655ST | Veerdijk | ACHTHUIZEN
45602ST | Rijksstraatweg 32 | BRIELLE
45601ST | Zeehoeveweg | OOSTVOORNE
45629ST | Middelweg | OOSTVOORNE
45630ST | Kerkweg Vierpolders | VIERPOLDERS
45628ST | Dorpsweg 24 | SIMONSHAVEN
54024TA | Reijerdijk | ROTTERDAM | 3079 NC
54031TA | Molenweg | STRIJEN | 3291 KE
44893AF | Wellestrypsedijk | HERKINGEN
44903AF | Molendijk 134 | MELISSANT
45656ST | Westhavendijk | SOMMELSDIJK
45716ST | Oostdijk | HELLEVOETSLUIS
10124DU | Eerste Noordboutweg
48872DU | Potterweg | MIDDELHARNIS
16699GM | Voordijk 376 | BARENDRECHT | 2993 BB
45734ST | Hoofdweg 4 | OOSTVOORNE
49254DU | Tonisseweg | OUDE TONGE
2958 | Oostdijk | DORDRECHT | 3329 KB
45685ST | Kuipersveer | PUTTERSHOEK
29541ST | Kuipersveer 27a | PUTTERSHOEK
45709ST | Oostdijk | DORDRECHT | 3329 KB
45742ST | Fortlaan | NUMANSDORP | 3281 KA
20570GM | Het Weegje 13 | RHOON | 3161 EZ
19762ST | Bouquet 6 | ZWIJNDRECHT | 3332 RA
44607AF | Oosthavendijk | MIDDELHARNIS
13083ST | Develsluis 2 | HEERJANSDAM
13109ST | Molenwei 3 | HEERJANSDAM
13115ST | Dorpstraat beneden | HEERJANSDAM
16458ST | Ballade 8 | ZWIJNDRECHT
19314ST | Molenweg | HEERJANSDAM
19346ST | Lindtsedijk | HEERJANSDAM
19733ST | Dorpstraat 209 | HEERJANSDAM
25417ST | Borgmanpad(fietspad 58) | HEERJANSDAM
30377ST | Develweg 2 | HEERJANSDAM
30759ST | Randweg | HEERJANSDAM
11818ST | Boomweg 18b | ROCKANJE
15991ST | Kade 12 | TINTE
01370ST | Groeneweg (De Janboel) | NIEUWE TONGE
44598AF | Bekadeweg | SOMMELSDIJK
00534GM | Westdijk | HELLEVOETSLUIS
06432GM | Grasweg | HELLEVOETSLUIS
06436GM | Krommedijk | ZUIDLAND
08310GM | Gemeenlandsedijk Zuid | ABBENBROEK
09816GM | Heindijk | OOSTVOORNE
11877GM | Molendijk | OUDENHOORN
11881GM | Heullaan | OUDENHOORN
14210GM | Stationsweg | HEENVLIET
16471GM | Gouwershoeck | HEENVLIET
30112GM | Rietbroekweg | SPIJKENISSE
30162GM | Nieuwe Zeedijk | HELLEVOETSLUIS
30550ST | De Eik | HELLEVOETSLUIS
06041ST | Sportpolderweg | SPIJKENISSE
06156ST | Sportpolderweg | SPIJKENISSE
08283ST | Schuddebeursdijk | SIMONSHAVEN
13356ST | Molendijk | SIMONSHAVEN
13685ST | Snoekenveen | SPIJKENISSE
13687ST | Heemraadlaan | SPIJKENISSE
13691ST | Gaard/Hekelingseweg | SPIJKENISSE
13711ST | Hoeklaan/Pelikaanhoek | SPIJKENISSE
13716ST | Kreek | SPIJKENISSE
18597ST | Breekade | SPIJKENISSE
18620ST | Marrewijkpad | SPIJKENISSE
18652ST | Bellinistraat | SPIJKENISSE
18808ST | Jachtbuitkreek | SPIJKENISSE
26863ST |  | SPIJKENISSE
30642ST | Oude Maasweg | SPIJKENISSE
29599HE | Schuddebeursedijk | SPIJKENISSE
06039HE | Schuddebeursdijk | SPIJKENISSE
45676ST | Zandweg | ROZENBURG
10966ST | Goidschalxoordsedijk | OUD- BEIJERLAND
28159ST | Stougjesdijk 278 | OUD-BEIJERLAND | 3261KV
07731ST | Molenweg | STRIJEN
54026TA | Oudelandseweg bij nummer 211 | ROTTERDAM HOOGVLIET | 3194 XB
05435TA | Zuidendijk tegenover nummer 273 | DORDRECHT | 3317 NP
54036TA | Krispijnseweg tegenover nummer 85 | DORDRECHT | 3314 KB
54037TA | Groenedijk nabij nummer 51 |  | 3311 DB
54038TA | Theo Kwantenstraat nabij nummer 1 | HELLEVOETSLUIS | 3223 CE
48868DU | Lageweg | NIEUWE TONGE
48877DU | Zuidweg | OUDDORP
45700ST | Oostdijk | DORDRECHT | 3329 KB
49120DU | Groeneweg/Langeweg | OOLTGENGSPLAAT
44610AF | Nieuwe dijk | MELISSANT
44606AF | Zuiderdiepweg | DIRKSLAND
79945AF | Boerenweg 10 | SOMMELSDIJK
44531AF | Schenkeldijk Beneden | DORDRECHT
44532AF | Zuidendijk-Schenkeldijk | DORDRECHT
44480AF | Zuidendijk-Copernicusweg | DORDRECHT
19261AF | Koninginneweg | ROTTERDAM
19262AF | Koninginneweg | ROTTERDAM
16515GM | Stougjesdijk | OUD BEIJERLAND
30119GM | Dorpsstraat 44a | GOUDSWAARD
45729ST | Schuringse havenkade W.Z. | NUMANSDORP | 3281 KL
00239GB | Nieuwendijk | ZUID BEIJERLAND
00364GB | Schuringsehavenkade OZ 4 | NUMANSDORP
00255GB | Molendijk 3 | PUTTERSHOEK
00324GB | Ringdijk 20 | ZWIJNDRECHT
00058GB | Lindtsedijk 102 | ZWIJNDRECHT
00163GB | Havenkanaal 18 | RIDDERKERK
00227GB | Achterzeedijk 80 | BARENDRECHT
00353GB | Albrandswaardsedijk 153 | POORTUGAAL
30124GM
03330GM | Kuipersveer 31p | HEINENOORD | 3274 KH
30045GM
30036GM
03833GM
30040GM
30093GM
30055GM
30096GM
30047GM
30212GM
30211GM
04620GM
11408GM
08294GM | Molendijk | OUDENHOORN
08306GM
30179GM
13301GM
13877GM
30195GM
00527GM
30079GM
00528GM
30069GM
30070GM
30071GM
30075GM
30076GM
30077GM
30078GM
30081GM
30082GM
30083GM
18360GM | Bachlaan 148 | OUD-BEIJERLAND | 3261 WC
18112GM
17488GM
18105GM
30061GM
30215GM
45705ST | Veerweg Zeedijk | DORDRECHT
44753AF | Zeedijk Nieuwe Merwedeweg | DORDRECHT
44751AF | Oostdijk | DORDRECHT
00361GB | Handelsweg 110 | RIDDERKERK | 2988 DC
45717ST | Schoutenhoek 2 | ZWARTEWAAL
45718ST | Molendijk | ZWARTEWAAL
45801ST | Maaijgroversweg | NIEUWE TONGE
45640ST | Noorddijk | MELISSANT
45741ST | Hollemaarsedijk 6 | ZWARTEWAAL
30226GM
16490GM | Kuilkant 89 | BARENDRECHT
11313GM | Lindeweg 16 | ZWIJNDRECHT
16227GM | Doctorandus J. Borgmanpad | ZWIJNDRECHT
05066GM | Rijsdijk | RHOON
04693GM | Maasdijk | WESTMAAS
03210GM | Stougjesdijk | OUD BEIJERLAND
30214GM |  | OOSTVOORNE
30205GM
00038GB | Brienensweg 1 | MIDDELHARNIS
00358GB | Sassedijk 51 | STRIJENSAS
00367GB | Marktveld 9 | NIEW BEIJERLAND
00368GB | Vroomstraat 14 | PERNIS
00334GB | Bothastraat 13 | RIDDERKERK
00369GB | Molenvliet 8 | ROTTERDAM
00243GB | Plaatweg 4 | SPIJKENISSE
00370GB | Oude Veerdam 12 | BRIELLE
00181GB | Brielse Meeroever | OOSTVOORNE
00033GB | Schuddebeursdijk 19 | HEKELINGEN
30051GM
30046GM
30092GM
30029GM
19076GM
30118GM
30041GM
30054GM
30171GM
04084GM
30024GM
30049GM
30042GM
30037GM
30088GM
30094GM
03842GM
30213GM
11311GM | Onderdijkse Rijweg 452a | HENDRIK IDO AMBACHT | 3341 BP
11329GM
11331GM
05180GM
05764GM | Noordeinde 73a | SPIJKENISSE | 3201 AK
09609GM
06433GM
05769GM
13355GM | Plattendijk | HELLEVOETSLUIS | 3224 AV
06031GM
13368GM
03209GM | Stougjesdijk 267A | OUD-BEIJERLAND
03211GM
26726GM
30142GM
03295GM | Hoge Westerse Zomerpodersekade | NUMANSDORP | ?
03306GM | Buitendijk 64p | STRIJEN | 3292 LB
20134GM
26465GM
01809GM
30127GM
30072GM
30102GM
30137GM
05012GM
30175GM
15969GM
05020GM
16496GM
13905GM | Tjalk 40 | BARENDRECHT | 2991 PN
14054GM
18056GM
18891GM
30178GM
30193GM
30220GM
3381 |  | PUTTERSHOEK
30223GM
30225GM
18111GM | Oud Bonaventurasedijk 54 | STRIJEN
16465GM | Vrijthofflaan | NUMANSDORP
00122GB | Middelweg 1 | DORDRECHT
00065GB | Noorderelsweg 2 | DORDRECHT
00362GB | Kerkeplaat 3 | DORDRECHT
00019GB | Zeedijk 34 | DORDRECHT
00340GB | Wieldrechtse Zeedijk 199 | DORDRECHT
00283GB | Zanddijk 11 | DORDRECHT
00265GB | Westhavendijk 11 | MIDDELHARNIS
00363GB | Schaapsweg 15-17 | DEN BOMMEL
00116GB | Bernisse Spuidijk 2 | SIMONSHAVEN
00371GB | Kanaalweg OZ 8 | HELLEVOETSLUIS
00142GB | Zeedijk 8 | OUDENHOORN
00323GB | Vinkseweg 12 | ROZENBURG
00190GB | Papendijk 4 | SPIJKENISSE
00372GB | Visserijweg 9 | BRIELLE
30140GM
30087GM
30089GM
30038GM
10992GM
30164GM
30098GM
30101GM
13116GM
03979GM
11181GM
30052GM
04051GM
30139GM
00531GM
30027GM
30030GM
04048GM
30025GM
30133GM
30026GM
29687GM
30086GM
30043GM
16330GM
03980GM
11333GM
04361GM | Langenhorst 1 | ROTTERDAM | 3085 HA
04362GM
05477GM
07910GM
03381GM | Schenkeldijk 74B | STRIJEN | 3291 ES
20131GM
30085GM
30108GM
30120GM
05973GM
15972GM
18055GM
17491GM
11312GM
29584GM
30221GM
30224GM
12639DU | Groeneweg | OUDDORP
12723DU | Steegjesdijk | PIERSHIL
07519DU | Noorddijk | ZUID-BEIJERLAND
30227GM
05521GM | Nabij driesprong Vleerdamsedijk/Middelweg | ROCKANJE | 3235 NV
30228GM
13996GM | Ringdijk 124 | RIDDERKERK
26464ST | Kromme Elleboog | MAASDAM
30323TA | Oostdijk 3365 | ROTTERDAM | 3077 CJ
45827ST | Noordhoekseweg/Voorweg | SPIJKENISSE
44614AF | Molendijk 2 (ter hoogte van) | NUMANSDORP | 3281 XE
05709ST | Oudelandsedijk 47 | ABBENBROEK | 3216 AR
28105GM | Oostkade | OUD BEIJERLAND
30122GM | Provincialeweg | MIJNSHEERENLAND
30123GM | Polderdijk | MAASDAM
18754GM | Samuel van Houtensingel | ZWIJNDRECHT
16216GM | De Nieuwe Dijk | POORTUGAAL
13923GM | Crezeepolderdijk | HENDRIK IDO AMBACHT
09678ST | Middeldijk | BARENDRECHT
16330ST | Mariapolder | STRIJENSAS
02506ST | Dievenpad | OUD BEIJERLAND
00056GB | Mr. Snijderweg 1 | STELLENDAM
30056GM
03978GM
30028GM
30100GM
04618GM
30197GM
30210GM
05033GM | Essendijk 54 | ALBRANDSWAARD | 3191 EG
04571GM
30200GM
11334GM
04606GM
12056GM | Bommelsedijk 15a | DEN BOMMEL | 3258 LA
04610GM
30203GM
04611GM
04612GM
30206GM | Dreef | ZWIJNDRECHT
04613GM
04614GM
08516GM
04615GM
30182GM
13118GM
07613GM
10099GM
01388GM
13714GM
10961GM
02046GM | West Havendijk 55a | DIRKSLAND | 3247 LL
26917GM | Mariapolder 17 | STRIJENSAS | 3292 LC
00535GM
00536GM
00537GM
00538GM
30080GM
30068GM | Slinge | ROTTERDAM IJSSELMONDE | 3085 XE
30143GM
20202GM | Molendijk / Groenedijk | RHOON
30084GM
30155GM
30105GM
30109GM
30114GM
30154GM
03727GM
15971GM
26448GM
26455GM
04050GM
17814GM
18104GM
18054GM
30135GM
16760GM
18857GM
16933GM
16461GM
45706ST | Zuidpoldersekade | DORDRECHT
44603AF | Oost Havendijk | DIRKSLAND
13473DU | Rijksstraatweg 167 | HELLEVOETSLUIS
45704ST | Zwanenplaatweg | DORDRECHT
30032GM
30129GM
30097GM
30062GM
30057GM
30033GM
30090GM
30048GM
30031GM
30170GM
12981GM
04616GM
05001GM | Koedood 22p | BARENDRECHT | 2993 AL
30201GM
05505GM | Polder Zuidoord | ZUIDLAND | 3214 XX
13117GM
26957GM
30145GM
30128GM
30074GM
30103GM
30111GM
02447GM
15970GM
269.RG | Kon.Julianaweg 4a | MIDDELHARNIS
00021WE | Molendijk 1 | PUTTERSHOEK
00022WE | Molendijk 1 | PUTTERSHOEK
47139DU | Gorsweg | SOMMELSDIJK
79971AF | Oostplaatseweg | MIDDELHARNIS
45276AF | Veerweg | ZUIDLAND
29984DU | Lagedijk 3 | 'S-GRAVENDEEL
45823ST | Groeneweg 4 | ROCKANJE
45818ST | Drogendijk | HEKELINGEN
02102DU | Zuid Havendijk | GOEDEREEDE
44570AF | Middeldijk | BARENDRECHT
30235GM
30233GM
30339TA | Via pad nabij Oosterparkweg 15 | RIDDERKERK | 2986 AJ
49528DU | Nelson Mandelalaan 5 | HELLEVOETSLUIS
30130GM
30208GM
30219GM
30044GM
09446GM
30091GM
30172GM
03362GM
30176GM
12926GM
04617GM
11734GM
05120GM
09240GM | Korteboomweg 9a, Zomerpoldersekade p. | NUMANSDORP
09608GM
30174GM | Kilweg (nabij Smitsweg) | DORDRECHT
30180GM
30181GM
13367GM
19933GM
19777GM
30146GM | Koningstraat 1p | DORDRECHT | 3319RK
13790GM
26462GM
01810GM
30110GM
30059GM
30117GM
24480GM
30131GM
02449GM
30132GM
14201GM
14200GM
16512GM
16744GM
13941GM | Buitendreef | ZWIJNDRECHT
17361GM
30136GM
45715ST | Zuidwestdijk | DORDRECHT
14172ST | Waalweg 23 | RIDERKERK | 2988 CH
47142DU | Bekadeweg/Gorsweg | MIDDELHARNIS
OVGE038 | Noordoever Oostvoornse Meer | OOSTVOORNE
30231GM | Oosterlandseweg | BRIELLE | 3231 LB
16214HE
30234GM
30232GM
19610DU | Maeterlinckweg fase 2 Lombardijen | ROTTERDAM | 3076 GA
49526DU | Nelson Mandelalaan | HELLEVOETSLUIS
49527DU | Dorpsweg | HELLEVOETSLUIS
45616DU | Berkenrijs | OOSTVOORNE
20148GM | Toldijk | HEENVLIET | 3211 BM
30217GM
30216GM
30207GM
13824GM
30066GM
30039GM
30147GM
30209GM | Oudendijk | GOUDSWAARD | 3067 LS
12982GM
04621GM
04622GM
11272GM | Korperweg 14 | ROTTERDAM | 3084 NC
11314GM | Lindtsedijk 4 | HEERJANSDAM | 2995 XL
05119GM
06662GM | Verlengde Oudejaarseweg 2 | HELLEVOETSLUIS | 3224 AP
09222GM
09945GM
13879GM | Zuidweg 1p | OUDDORP | 3253 LZ
13852GM
26451GM
26996GM | Voordijk 478 | BARENDRECHT
01811GM
30053GM
30073GM
30115GM
15968GM
16228GM
44763AF | Zuidbuitenpoldersekade | DORDRECHT
30222GM
OVGE040 | Handelsweg 110 | RIDDERKERK | 2988 DC
10954DU | Molendijk | 'S GRAVENDEEL
09203DU | Sluisjesdijk | PIERSHIL
03129DU | Dorpsstraat | ZUID-BEIJERLAND
44443AF | Goidschalxoordsedijk 61 | HEINENOORD
18765DU |  | SPIJKENISSE | 3207 KN
44864AF | Vrijheidsweg | OUDDORP
45131AF | Vlaardingenhilseweg 2a | VIERPOLDERS
45723ST | Ambachtsheerenlaan 4 | NUMANSDORP
45750ST |  | OUDDORP
79931AF | Bekadeweg | SOMMELSDIJK
26884ST | Koedoodpad / Regenboog | RHOON
45824ST | Strypsedijk 6a | ROCKANJE
30229GM | Schuddebeursedijk | SIMONSHAVEN
45834ST | Schuddebersedijk | SIMONSHAVEN
04398KS | Schuddebeursstraat | SIMONSHAVEN
44962AF | Fortlaan | NUMANSDORP | 3281 KA
45755ST | Wieldrechtse Zeedijk | DORDRECHT
30218GM | Helledijk - Oudelandsedijk | OUDE TONGE
00351GB | Goidschalkoordsedijk 60 | HEINENOORD
00365GB | Marktveld 9 | NIEUW BEIJERLAND
00366GB | Doktor Bossersstraat 11 | 'S-GRAVENDEEL
30167GM
30034GM
03981GM
00529GM
30050GM
30095GM
00530GM
30035GM
29725GM
30166GM
30126GM
30138GM
30099GM
30125GM
03977GM
30023GM
30177GM
04802GM | Rijnsingel 675 | RIDDERKERK | 2987 SZ
04891GM
05032GM
04892GM | Middeldijk 30 | BARENDRECHT
11330GM
11332GM
11335GM
12281GM
06131GM
09611GM
13187GM
26461GM
29544GM
26966GM
02138GM
30104GM
30106GM
30107GM
16489GM
09298GM | Zuidwestdijk | DORDRECHT
29620GM
03315DU | Sluisendijk | HEINENOORD
47132DU | Bekadeweg | SOMMELSDIJK
44503AF | Scharloo | BRIELLE
05944DU | Rijksstraatweg 32 | VIERPOLDERS
45278AF | Hoofddijk | GOEDEREEDE
45754ST | Zeedijk / Zuibuitenpoldersekade | DORDRECHT | 3329 LC
3433 | Mariapolder | STRIJENSAS
09940DU | Stationsweg 25 | OOSTVOORNE
29605SY | Bekadeweg | MIDDELHARNIS
45752ST | Noordweg | OUDDORP
30236GM
21902ST | Hoek Smitshoekseweg - Havenspoorpad | ROTTERDAM
30259ST | Beurtschipperstraat in buurt van nr 90 | HOOGVLIET | 3194 DK

## Krooshekreinigers
Locatie | Beschrijving | Zoeklocatiehiërarchie | Eenheid | Werkgebied
00450GM.KHR | Krooshekreiniger (Bosker bovenloop) | 00450GM | Gemaal De Eendracht | GO5
00533GM.KHR | Krooshekreiniger (Bosker bovenloop) | 00533GM | Gemaal De Bommelse Polders | GO5
00653GM.KHR | Krooshekreiniger (Bosker bovenloop) | 00653GM | Gemaal Nieuwe Stad | GO4
01346GM.KHR | Krooshekreiniger (Vopo) | 01346GM | Gemaal Duivenwaard | GO3
01633GM.KHR | Krooshekreiniger (Bosker bovenloop) | 01633GM | Gemaal Battenoord | GO3
02007GM.KHR | Krooshekreiniger (Vopo) | 02007GM | Gemaal De Zuidhoek | GO2
02046GM.KHR | Krooshekreiniger (v.d Spek, Miracle 2) | 02046GM | Gemaal Nieuw Kraaijer | GO2
02872GM.KHR | Krooshekreiniger (Bosker bovenloop) | 02872GM | Gemaal Kilhaven | GO1
03287GM.KHR | Krooshekreiniger (Bandit) | 03287GM | Gemaal Kloostersweg | HW2
03295GM.KHR | Krooshekreiniger (Bandit) | 03295GM | Gemaal Westersepolder | HW2
03306GM.KHR | Krooshekreiniger (Bandit) | 03306GM | Gemaal Raepshille | HW4
03314GM.KHR | Krooshekreiniger (Bosker bovenloop) | 03314GM | Gemaal Oud Heinenoord | HW3
03330GM.KHR | Krooshekreiniger (Bosker bovenloop) | 03330GM | Gemaal Kuipersveer | HW3
03344GM.KHR | Krooshekreiniger (Bandit) | 03344GM | Gemaal Moerkerken (Westmolen) | HW3
03346GM.KHR | Krooshekreiniger (v.d Spek, Miracle 2) | 03346GM | Gemaal Sint Anthoniepolder | HW3
03363GM.KHR | Krooshekreiniger (Bosker bovenloop) | 03363GM | Gemaal Overwater | HW3
03381GM.KHR | Krooshekreiniger (Bandit) | 03381GM | Gemaal Land van Essche | HW4
03433GM.KHR | Krooshekreiniger (Bosker bovenloop) | 03433GM | Gemaal Nieuw Bonaventura / Binnenmaas | HW4
03464GM.KHR | Krooshekreiniger (Bosker bovenloop) | 03464GM | Gemaal Johannes Vis | DO1
03491GM.KHR | Krooshekreiniger (Bosker bovenloop) | 03491GM | Gemaal Boezemloozende door Strijensas | HW4
04738GM.KHR | Krooshekreiniger (Bosker bovenloop) | 04738GM | Gemaal Oud- en Nieuw Reijerwaard | YS4
04886GM.KHR | Krooshekreiniger (v.d Spek, Miracle 2) | 04886GM | Gemaal Van Kekem | YS4
05001GM.KHR | Krooshekreiniger (Bosker bovenloop) | 05001GM | Gemaal Breeman | YS3
05176GM.KHR | Krooshekreiniger (Bosker bovenloop) | 05176GM | Gemaal Land van Poortugaal | YS1
05525GM.KHR | Krooshekreiniger (v.d Spek, Miracle 2) | 05525GM | Vijzel Nieuw Rockanjesedijk | VP2
05764GM.KHR | Krooshekreiniger (Bosman vingerbalk) | 05764GM | Gemaal de Leeuw van Putten | VP5
05765GM.KHR | Krooshekreiniger (Bosman vingerbalk) | 05765GM | Gemaal de Biersum | VP5
05768GM.KHR | Krooshekreiniger (Bosman vingerbalk) | 05768GM | Gemaal Oudenhoorn | VP4
05770GM.KHR | Krooshekreiniger (Bosman vingerbalk) | 05770GM | Gemaal Noordermeer | VP4
05771GM.KHR | Krooshekreiniger (Bosker bovenloop) | 05771GM | Gemaal Weyerse | VP1
07533GM.KHR | Krooshekreiniger (Bosker bovenloop) | 07533GM | Gemaal De Eendragt | HW1
07551GM.KHR | Krooshekreiniger | 07551GM | Gemaal Cromstrijen | HW2
08022GM.KHR | Krooshekreiniger (v.d Spek, Miracle 2) | 08022GM | Gemaal Albrandswaard | YS1
08198GM.KHR | Krooshekreiniger (Bosman vingerbalk) | 08198GM | Gemaal de Vooruitgang | VP5
08442GM.KHR | Krooshekreiniger (Bosker bovenloop) | 08442GM | Gemaal Het Oudeland | GO5
08842GM.KHR | Krooshekreiniger (Bosker bovenloop) | 08842GM | Gemaal Oost Kraaijer | GO3
08964GM.KHR | Krooshekreiniger (Bosker bovenloop) | 08964GM | Gemaal Zuiderdiep | GO2
09224GM.KHR | Krooshekreiniger (Bosker bovenloop) | 09224GM | Gemaal De Bosschen | HW2
09252GM.KHR | Krooshekreiniger (Bandit) | 09252GM | Gemaal Boezemvliet | HW3
09296GM.KHR | Krooshekreiniger | 09296GM | Gemaal Prinsenheuvel | DO1
09304GM.KHR | Krooshekreiniger (Bosker bovenloop) | 09304GM | Gemaal Loudon | DO1
09502GM.KHR01 | Krooshekreiniger | 09502GM | Gemaal Putten | VP5
09675GM.KHR | Krooshekreiniger (Bosker bovenloop) | 09675GM | Gemaal Dijkje | YS4
09865GM.KHR | Krooshekreiniger (Bosman vingerbalk) | 09865GM | Gemaal de Volharding | VP5
10165GM.KHR | Krooshekreiniger (Bosker bovenloop) | 10165GM | Gemaal Galathee | GO5
10305GM.KHR | Krooshekreiniger (Bosker bovenloop) | 10305GM | Gemaal De Haas van Dorsser | GO4
10511GM.KHR | Krooshekreiniger (Bosker bovenloop) | 10511GM | Gemaal Westplaat II | GO3
10553GM.KHR | Krooshekreiniger (Bosker bovenloop) | 10553GM | Gemaal De Drie Polders | GO2
10993GM.KHR | Krooshekreiniger | 10993GM | Gemaal Waleweg | HW3
10994GM.KHR | Krooshekreiniger (Spaans) | 10994GM | Gemaal Voorweg | HW3
11011GM.KHR | Krooshekreiniger (RLC) | 11011GM | Gemaal Maasdamseweg | HW4
11019GM.KHR | Krooshekreiniger (Bosker bovenloop) | 11019GM | Gemaal Volharding | HW4
11314GM.KHR | Krooshekreiniger (Bosker bovenloop) | 11314GM | Gemaal De Hooge Nesse | YS5
11639GM.KHR | Krooshekreiniger (v.d Spek, Miracle 2) | 11639GM | Gemaal Rozenburg | VP3
11640GM.KHR | Krooshekreiniger (Bosker bovenloop) | 11640GM | Gemaal Trouw | VP3
12056GM.KHR | Krooshekreiniger (Vopo) | 12056GM | Pomp gemaal t Zand | GO5
12282GM.KHR | Krooshekreiniger (Bosker bovenloop) | 12282GM | Gemaal Koert | GO4
12430GM.KHR | Krooshekreiniger (Bosker bovenloop) | 12430GM | Gemaal Smits | GO2
12464GM.KHR | Krooshekreiniger (v.d Spek) | 12464GM | Gemaal Stellendam | GO2
12509GM.KHR | Krooshekreiniger (Bosker bovenloop) | 12509GM | Gemaal Wittebrug | GO1
12806GM.KHR | Krooshekreiniger | 12806GM | Gemaal Staring | DO1
12811GM.KHR | Krooshekreiniger (Bosker bovenloop) | 12811GM | Gemaal Stadspolders | DO1
13721GM.KHR | Krooshekreiniger (Bandit) | 13721GM | Gemaal Labradoriet | DO1
29588SY.KHR01 | Krooshekreiniger | 29588SY | Sifon Middelharnis Noordbuis | GO4
29599SY.KHR01 | Krooshekreiniger | 29599SY | Sifon Dirksland | GO3
30199GM.KHR01 | Krooshekreiniger | 30199GM | Gemaal Inlaat Van Pallandt | GO4

## Pompen
Locatie | Beschrijving | Zoeklocatiehiërarchie | TAG nummer | Eenheid | Werkgebied
09502GM.POW0141 | Bevloeiingspomp | 09502GM | P2400 | Gemaal Putten | VP5
09502GM.PBR2611 | Brandstofpomp 1 dagtank | 09502GM |  | Gemaal Putten | VP5
09502GM.PBR2612 | Brandstofpomp 2 dagtank | 09502GM |  | Gemaal Putten | VP5
07551GM.P11 | Dieselpomp (electrisch) dagtank | 07551GM |  | Gemaal Cromstrijen | HW2
07533GM.P11 | Dieselpomp (elektrisch) dagtank | 07533GM |  | Gemaal De Eendragt | HW1
09224GM.P11 | Dieselpomp (elektrisch) dagtank | 09224GM |  | Gemaal De Bosschen | HW2
07533GM.P12 | Dieselpomp (hand) dagtank | 07533GM |  | Gemaal De Eendragt | HW1
07551GM.P12 | Dieselpomp (hand) dagtank | 07551GM |  | Gemaal Cromstrijen | HW2
09224GM.P12 | Dieselpomp (hand) dagtank | 09224GM |  | Gemaal De Bosschen | HW2
10165GM.P12 | Dieselpomp (hand) dagtank | 10165GM |  | Gemaal Galathee | GO5
10305GM.P12 | Dieselpomp (hand) dagtank | 10305GM |  | Gemaal De Haas van Dorsser | GO4
12430GM.P1 | Dieselpomp (hand) dagtank | 12430GM |  | Gemaal Smits | GO2
12811GM.P12 | Dieselpomp (hand) dagtank | 12811GM |  | Gemaal Stadspolders | DO1
05001GM.P11 | Dieselpomp dagtank | 05001GM |  | Gemaal Breeman | YS3
05768GM.P1 | Dieselpomp dagtank | 05768GM |  | Gemaal Oudenhoorn | VP4
09675GM.P1 | Dieselpomp dagtank | 09675GM |  | Gemaal Dijkje | YS4
09865GM.P1 | Dieselpomp dagtank | 09865GM |  | Gemaal de Volharding | VP5
10165GM.P11 | Dieselpomp dagtank | 10165GM |  | Gemaal Galathee | GO5
10305GM.P11 | Dieselpomp dagtank | 10305GM |  | Gemaal De Haas van Dorsser | GO4
11314GM.P1 | Dieselpomp dagtank | 11314GM |  | Gemaal De Hooge Nesse | YS5
11639GM.P1 | Dieselpomp dagtank | 11639GM |  | Gemaal Rozenburg | VP3
11640GM.P1 | Dieselpomp dagtank | 11640GM |  | Gemaal Trouw | VP3
12811GM.P11 | Dieselpomp dagtank | 12811GM |  | Gemaal Stadspolders | DO1
00450GM.P11 | Dieselpomp dagtank (auto) | 00450GM |  | Gemaal De Eendracht | GO5
04738GM.PBR2611 | Dieselpomp dagtank (auto) | 04738GM |  | Gemaal Oud- en Nieuw Reijerwaard | YS4
00450GM.P12 | Dieselpomp dagtank (hand) | 00450GM |  | Gemaal De Eendracht | GO5
04738GM.PBR2612 | Dieselpomp dagtank (hand) | 04738GM |  | Gemaal Oud- en Nieuw Reijerwaard | YS4
03122DU.P01 | Dompelpomp | 03122DU |  | Inlaat en noodpomp Goudswaard | HW1
07545GM.P01 | Dompelpomp | 07545GM |  | Opbemaling Bommelskoussedijk | HW2
07611GM.P01 | Dompelpomp | 07611GM |  | Gemaal Noordbovenpolder | DO1
09260DU.P01 | Dompelpomp | 09260DU |  | Inlaat en noodpomp Ritselaarsdijk | HW3
13957GM.P01 | Dompelpomp | 13957GM |  | Noodpomp Oostmolen | HW3
18828SL.P01 | Dompelpomp | 18828SL |  | Keersluis Haven Oud-Beijerland | HW2
18829GM.P01 | Dompelpomp | 18829GM |  | Opbemaling Bildersteeg | DO1
21906GM.P01 | Dompelpomp | 21906GM |  | Opbemaling De Oliepijp | DO1
20207GM.P11 | Dompelpomp (lekwater) | 20207GM |  | Gemaal Oostvoornse Meer pompput 1 | VP3
13721GM.P01 | Dompelpomp 1 | 13721GM |  | Gemaal Labradoriet | DO1
14218GM.P01 | Dompelpomp 1 | 14218GM |  | Opbemaling Mookhoek HSL | HW4
13721GM.P02 | Dompelpomp 2 | 13721GM |  | Gemaal Labradoriet | DO1
14218GM.P02 | Dompelpomp 2 | 14218GM |  | Opbemaling Mookhoek HSL | HW4
12811GM.P06 | Dompelpomp kelder pompinstallatie 4 | 12811GM |  | Gemaal Stadspolders | DO1
09304GM.P03 | Dompelpomp tbv lekwater | 09304GM |  | Gemaal Loudon | DO1
03295GM.P2 | Dompelpomp tbv lekwater in kelder | 03295GM |  | Gemaal Westersepolder | HW2
03330GM.P04 | Dompelpomp tbv lekwater in kelder | 03330GM |  | Gemaal Kuipersveer | HW3
03363GM.P3 | Dompelpomp tbv lekwater in kelder | 03363GM |  | Gemaal Overwater | HW3
03433GM.P04 | Dompelpomp tbv lekwater in kelder | 03433GM |  | Gemaal Nieuw Bonaventura / Binnenmaas | HW4
09296GM.P03 | Dompelpomp tbv lekwater in kelder | 09296GM |  | Gemaal Prinsenheuvel | DO1
13721GM.P03 | Dompelpomp tbv lekwater in kelder | 13721GM |  | Gemaal Labradoriet | DO1
14194HE.P1 | Dompelpomp tbv lekwater in kelder | 14194HE |  | Inlaathevel Wantijdijk | DO1
03491GM.P03 | Dompelpomp tbv lekwater in kelder pompinstallatie 3 | 03491GM |  | Gemaal Boezemloozende door Strijensas | HW4
10993GM.P3 | Dompelpomp tbv lekwater in put afsluiters | 10993GM |  | Gemaal Waleweg | HW3
09224GM.P7 | Dompelpomp tbv lekwater in put bij pomp 1 pompinstallatie 3 | 09224GM |  | Gemaal De Bosschen | HW2
09224GM.P8 | Dompelpomp tbv lekwater in put bij pomp 2 pompinstallatie 4 | 09224GM |  | Gemaal De Bosschen | HW2
03314GM.P03 | Dompelpomp tbv lekwater in put bij terugslagklep | 03314GM |  | Gemaal Oud Heinenoord | HW3
03464GM.P1 | Dompelpomp tbv lekwater in put bij terugslagklep pompinstallatie 1 | 03464GM |  | Gemaal Johannes Vis | DO1
10511GM.P02 | Dompelpomp, pompinstallatie inlaat | 10511GM |  | Gemaal Westplaat II | GO3
05767GM.P07 | Hydrauliekpomp 01 | 05767GM |  | Gemaal Gorzeman | VP3
05767GM.P08 | Hydrauliekpomp 02 | 05767GM |  | Gemaal Gorzeman | VP3
09502GM.PPW2451 | Hydrofoorpomp 1 | 09502GM | P7101 | Gemaal Putten | VP5
09502GM.PPW2452 | Hydrofoorpomp 2 | 09502GM | P7102 | Gemaal Putten | VP5
03314GM.P02 | Klokpomp opbemaling dijksloot | 03314GM |  | Gemaal Oud Heinenoord | HW3
03330GM.P03 | Klokpomp opbemaling dijksloot | 03330GM |  | Gemaal Kuipersveer | HW3
05767GM.P05 | Koelpomp 1 | 05767GM |  | Gemaal Gorzeman | VP3
05767GM.P06 | Koelpomp 2 | 05767GM |  | Gemaal Gorzeman | VP3
07533GM.P13 | koelwaterpomp pompinstallatie 2 | 07533GM |  | Gemaal De Eendragt | HW1
12430GM.P5 | Koelwaterpomp pompinstallatie 4 | 12430GM |  | Gemaal Smits | GO2
07551GM.P05 | Koelwaterunit pompinstallatie 2 | 07551GM |  | Gemaal Cromstrijen | HW2
11314GM.PLW0111 | Lekwater pomp, pompinstallatie 1 | 11314GM |  | Gemaal De Hooge Nesse | YS5
11314GM.PLW0121 | Lekwater pomp, pompinstallatie 2 | 11314GM |  | Gemaal De Hooge Nesse | YS5
03126DU.PLW2411 | Lekwaterpomp | 03126DU |  | Inlaat Nieuw-Beijerland | HW1
05764GM.P11 | Lekwaterpomp | 05764GM |  | Gemaal de Leeuw van Putten | VP5
04360GM.P03 | Lenspomp | 04360GM |  | Gemaal Spinozaweg | YS2
04387GM.P03 | Lenspomp | 04387GM |  | Gemaal Voorweg - Hoogvliet | YS1
05001GM.P02 | Lenspomp | 05001GM |  | Gemaal Breeman | YS3
09543GM.P11 | Lenspomp | 09543GM |  | Gemaal Oud Pernisseweg | YS1
11272GM.P11 | Lenspomp | 11272GM |  | Gemaal Korperweg | YS2
11640GM.PLW2411 | Lenspomp | 11640GM |  | Gemaal Trouw | VP3
13065GM.P1 | Lenspomp | 13065GM |  | Gemaal Baarsweg | YS1
29584HE.PLW2411 | Lenspomp (put actuator) | 29584HE |  | Hevel Stad aan 't Haringvliet (Inlaat Oudestad) | GO4
09502GM.PLW2411 | Lenspomp 1 | 09502GM | P7200 | Gemaal Putten | VP5
09502GM.PLW2412 | Lenspomp 2 | 09502GM | P7210 | Gemaal Putten | VP5
10305GM.P5 | Lenspomp pompinstallatie 3 | 10305GM |  | Gemaal De Haas van Dorsser | GO4
12282GM.P03 | Lenspomp pompinstallatie 3 | 12282GM |  | Gemaal Koert | GO4
12430GM.P4 | Lenspomp pompinstallatie 3 | 12430GM |  | Gemaal Smits | GO2
05176GM.PWS0111 | Liquidine pomp | 05176GM | 112P1 | Gemaal Land van Poortugaal | YS1
09502GM.PWS0111 | Liquidine pomp | 09502GM | P2101 | Gemaal Putten | VP5
09502GM.PWS0131 | Liquidine pomp | 09502GM | P2301 | Gemaal Putten | VP5
11314GM.PWS0111 | Liquidine pomp, pompinstallatie 1 | 11314GM |  | Gemaal De Hooge Nesse | YS5
11314GM.PWS0121 | Liquidine pomp, pompinstallatie 2 | 11314GM |  | Gemaal De Hooge Nesse | YS5
02872GM.P2 | Oliepomp tandwielkast pompinstallatie 1 | 02872GM |  | Gemaal Kilhaven | GO1
00048GM.P01 | Pomp | 00048GM |  | Inlaatgemaal Rietveld | GO5
00157GM.P01 | Pomp | 00157GM |  | Inlaatgemaal Weipolder | GO5
00450GM.P01 | Pomp | 00450GM |  | Gemaal De Eendracht | GO5
00653GM.P01 | Pomp | 00653GM |  | Gemaal Nieuwe Stad | GO4
00771GM.P01 | Pomp | 00771GM |  | Gemaal De Bleekert | GO4
01346GM.P01 | Pomp | 01346GM |  | Gemaal Duivenwaard | GO3
02007GM.P01 | Pomp | 02007GM |  | Gemaal De Zuidhoek | GO2
02046GM.P01 | Pomp | 02046GM |  | Gemaal Nieuw Kraaijer | GO2
02158GM.P01 | Pomp | 02158GM |  | Inlaatgemaal Woutrinapolder | GO2
02950GM.P01 | Pomp | 02950GM |  | Doorspoelpomp Ooltgensplaat | GO5
02974GM.P01 | Pomp | 02974GM |  | Inlaatgemaal Korte Weegje | GO3
03194GM.P01 | Pomp | 03194GM |  | Gemaal Leenheerenpolder | HW1
03208GM.P01 | Pomp | 03208GM |  | Gemaal Westdijk | HW2
03257GM.P01 | Pomp | 03257GM |  | Opbemaling Rijksweg A29 | HW2
03274ST.P01 | Pomp | 03274ST |  | Stuw en opbemaling Verlorendiep Zuid | HW2
03294GM.P01 | Pomp | 03294GM |  | Opbemaling Golfbaan Westersepolder | HW2
03306GM.P01 | Pomp | 03306GM |  | Gemaal Raepshille | HW4
03313GM.P01 | Pomp | 03313GM |  | Opbemaling Kerkpomp Heinenoord | HW3
03321GM.P01 | Pomp | 03321GM |  | Gemaal BC Heinenoord | HW3
03347GM.P01 | Pomp | 03347GM |  | Opbemaling Zuiddijk 18 | HW3
03348GM.P01 | Pomp | 03348GM |  | Opbemaling Zuiddijk | HW3
03361GM.P01 | Pomp | 03361GM |  | Opbemaling Reservaat noord | HW3
03382ST.P01 | Pomp | 03382ST |  | Stuw en opbemaling Kruisdijk | HW4
03430GM.P01 | Pomp | 03430GM |  | Gemaal Hoeksedijk | HW4
03431GM.P01 | Pomp | 03431GM |  | Opbemaling Strijensedijk | HW4
03432GM.P01 | Pomp | 03432GM |  | Opbemaling Mookhoek | HW4
03478GM.P01 | Pomp | 03478GM |  | Gemaal Haaswijkweg Oost | DO1
03479GM.P01 | Pomp | 03479GM |  | Gemaal Provincialeweg Dordrecht | DO1
03502GM.P01 | Pomp | 03502GM |  | Gemaal Kiltunnel | HW4
03737GM.POW0111 | Pomp | 03737GM |  | Gemaal Lepelaarsingel - Urkersingel | YS2
04085GM.P01 | Pomp | 04085GM |  | Gemaal Keizersdijk | HW3
04358GM.P01 | Pomp | 04358GM |  | Gemaal Kraaijeveldsingel | YS2
04359GM.P01 | Pomp | 04359GM |  | Gemaal Smeetslandsedijk | YS2
04361GM.P01 | Pomp | 04361GM |  | Gemaal Langenhorst | YS2
04388GM.P01 | Pomp | 04388GM |  | Gemaal Aveling | YS1
04802GM.P01 | Pomp | 04802GM |  | Gemaal Rijnsingel | YS4
04886GM.P01 | Pomp | 04886GM |  | Gemaal Van Kekem | YS4
04892GM.P01 | Pomp | 04892GM |  | Gemaal Zwaal | YS3
05015GM.P01 | Pomp | 05015GM |  | Gemaal Leidingstraat | YS3
05026GM.POW0111 | Pomp | 05026GM |  | Gemaal de Heerlijkheid | YS1
05056ST.P01 | Pomp | 05056ST |  | Stuw Rijsdijk | YS1
05092HE.P01 | Pomp | 05092HE |  | Hevel Haven Rhoon | YS1
05492ST.P01 | Pomp | 05492ST |  | Stuw/Pomp Europaweg | VP3
05495GM.P01 | Pomp | 05495GM |  | Pomp Rijswaardsedijk | VP3
05505GM.P01 | Pomp | 05505GM |  | Gemaal Zuidoord | VP4
05516GM.P01 | Pomp | 05516GM |  | Pomp Ooievaarsdijk | VP3
05526GM.P01 | Pomp | 05526GM |  | Pomp Oudwater/Vleerdamsedijk | VP1
05527GM.P01 | Pomp | 05527GM |  | Gemaal Schapengors | VP2
05539GM.P01 | Pomp | 05539GM |  | Pomp Polderslaan | VP1
05541GM.P01 | Pomp | 05541GM |  | Gemaal Berkenrijspad | VP1
05561GM.P01 | Pomp | 05561GM |  | Pomp Meeuwenoord | VP2
05584ST.P01 | Pomp | 05584ST |  | Stuw/Pomp Vogelgebied Biert | VP5
05691ST.P01 | Pomp | 05691ST |  | Stuw/Pomp Noordzeeweg | VP3
05765GM.P01 | Pomp | 05765GM |  | Gemaal de Biersum | VP5
06029GM.P01 | Pomp | 06029GM |  | Pomp Vopo Kleiweg | VP3
06034GM.P01 | Pomp | 06034GM |  | Pomp Kade | VP2
06036GM.P01 | Pomp | 06036GM |  | Pomp Vopo Volharding | VP5
06047GM.P01 | Pomp | 06047GM |  | Pomp Peltsersdijk | VP2
06069GM.P01 | Pomp | 06069GM |  | Pomp Kerkweg | VP4
06073GM.P01 | Pomp | 06073GM |  | Pomp Sporthal Zuidland | VP4
06132GM.P01 | Pomp | 06132GM |  | Pomp Aaldijk | VP5
06662GM.P01 | Pomp | 06662GM |  | Gemaal Oudejaarseweg | VP4
07566GM.P01 | Pomp | 07566GM |  | Gemaal Oudendijk | HW3
07591GM.P01 | Pomp | 07591GM |  | Opbemaling Langedam (Mol) | HW4
07592GM.P01 | Pomp | 07592GM |  | Opbemaling Trambaan | HW4
07601GM.P01 | Pomp | 07601GM |  | Stuw en opbemaling Mariapolder | HW4
07610GM.P01 | Pomp | 07610GM |  | Opbemaling Zuidendijk | DO1
08042GM.P01 | Pomp | 08042GM |  | Gemaal Kijvelanden | YS1
08126GM.P01 | Pomp | 08126GM |  | Pomp Drogendijk | VP4
08144GM.P01 | Pomp | 08144GM |  | Pomp Groene Kruisweg / Landsweg | VP2
08198GM.P01 | Pomp | 08198GM |  | Gemaal de Vooruitgang | VP5
08294GM.P01 | Pomp | 08294GM |  | Gemaal Fietspad Oudenhoorn | VP4
08309GM.P01 | Pomp | 08309GM |  | Pomp Bernissedijk | VP3
08442GM.P01 | Pomp | 08442GM |  | Gemaal Het Oudeland | GO5
08508GM.P01 | Pomp | 08508GM |  | Inlaatgemaal Veerweg | GO5
08842GM.P01 | Pomp | 08842GM |  | Gemaal Oost Kraaijer | GO3
08928GM.P01 | Pomp | 08928GM |  | Gemaal De Weel | GO2
09223GM.P01 | Pomp | 09223GM |  | Gemaal Kreupeleweg | HW2
09502GM.POW0111 | Pomp | 09502GM | P2100 | Gemaal Putten | VP5
09502GM.POW0121 | Pomp | 09502GM | P2200 | Gemaal Putten | VP5
09502GM.POW0131 | Pomp | 09502GM | P2300 | Gemaal Putten | VP5
09503GM.POW0111 | Pomp | 09503GM |  | Gemaal Molendijk Puttershoek | HW4
09536GM.P01 | Pomp | 09536GM |  | Gemaal Hovendaal | YS2
09814GM.P01 | Pomp | 09814GM |  | Gemaal de Waal | VP1
09948GM.P01 | Pomp | 09948GM |  | Gemaal Thijs Cornelisweg | VP2
10037GM.P01 | Pomp | 10037GM |  | Pomp Kaaivest/A.Botbijlweg | VP2
10301GM.P01 | Pomp | 10301GM |  | Gemaal Dabbe | GO4
10553GM.P01 | Pomp | 10553GM |  | Gemaal De Drie Polders | GO2
10982GM.P01 | Pomp | 10982GM |  | Gemaal Provincialeweg Heinenoord | HW3
11409GM.P01 | Pomp | 11409GM |  | Gemaal Mooiaard | YS3
11581GM.P01 | Pomp | 11581GM |  | Gemaal Middeldijk Rockanje | VP1
11591GM.P01 | Pomp | 11591GM |  | Pomp Lodderlandsedijk | VP1
12056GM.P01 | Pomp | 12056GM |  | Pomp gemaal t Zand | GO5
30149GM.POW0111 | Pomp | 12709ST |  | Stuw/gemaal Jillesweg 103S_12A | GO1
12739ST.P01 | Pomp | 12739ST |  | Stuw en opbemaling Eendragtspolder West | HW1
13227GM.P01 | Pomp | 13227GM |  | Gemaal Schenkeldijk | YS1
13236GM.P01 | Pomp | 13236GM |  | Gemaal Kerklaan | YS1
13353GM.P01 | Pomp | 13353GM |  | Gemaal Trambaanpad | VP5
13355GM.P01 | Pomp | 13355GM |  | Gemaal Plattendijk | VP4
13365GM.P01 | Pomp | 13365GM |  | Gemaal Dorpsdijk Vierpolders | VP2
13428ST.P01 | Pomp | 13428ST |  | Stuw/Pomp Stenen Baak Kruiningergors | VP3
13880GM.P01 | Pomp | 13880GM |  | Gemaal Uitlaat Koudenhoek | GO1
13899GM.P01 | Pomp | 13899GM |  | Gemaal Nieuweland | YS3
13901GM.P01 | Pomp | 13901GM |  | Gemaal Minnebekevliet | YS3
13903GM.P01 | Pomp | 13903GM |  | Gemaal Kofschip | YS3
13905GM.P01 | Pomp | 13905GM |  | Gemaal Tjalk | YS3
13935GM.P01 | Pomp | 13935GM |  | Gemaal Develweg | YS5
13942GM.P01 | Pomp | 13942GM |  | Gemaal Valeriussingel | YS5
13959GM.P01 | Pomp | 13959GM |  | Opbemaling Grootegat | HW1
14010GM.P01 | Pomp | 14010GM |  | Gemaal Essendijk | YS3
16328ST.P01 | Pomp | 16328ST |  | Stuw en opbemaling Groot Zuidbeijerlandsedijk | HW1
16329ST.P01 | Pomp | 16329ST |  | Stuw Noorddijk 22b | HW1
17001GM.P01 | Pomp | 17001GM |  | Gemaal Boeier | YS3
17380GM.P01 | Pomp | 17380GM |  | Gemaal Noordendijk | DO1
18723GM.P01 | Pomp | 18723GM |  | Gemaal De Bongerd | YS3
18724GM.P01 | Pomp | 18724GM |  | Gemaal Donckselaan | YS4
18725GM.P01 | Pomp | 18725GM |  | Tunnelgemaal Kooiwalbos | YS2
19073GM.P01 | Pomp | 19073GM |  | Gemaal Dorpsdijk | YS1
19460GM.P01 | Pomp | 19460GM |  | Gemaal Groenekruisweg | YS2
19642GM.P01 | Pomp | 19642GM |  | Gemaal Rembrandtweg | YS4
19671GM.P01 | Pomp | 19671GM |  | Gemaal Vlasstraat | YS4
19752GM.P01 | Pomp | 19752GM |  | Gemaal Bakesteinsezoom | YS5
19932GM.P01 | Pomp | 19932GM |  | Gemaal Schroeder van de Kolklaan | YS1
20143GM.P01 | Pomp | 20143GM |  | Opbemaling Noordendijk | DO1
20145GM.P01 | Pomp | 20145GM |  | Opbemaling Kromme Elleboog | HW4
20148GM.P01 | Pomp | 20148GM |  | Pomp Rodenburg | VP4
20150GM.P01 | Pomp | 20150GM |  | Gemaal de Meeuw | VP2
20155GM.P01 | Pomp | 20155GM |  | Gemaal Oostvoornse Meer pompput 2 | VP3
20160GM.P01 | Pomp | 20160GM |  | Gemaal Dorpsweg Biert | VP5
20162GM.P01 | Pomp | 20162GM |  | Pomp Torenweg | VP1
20174GM.P01 | Pomp | 20174GM |  | Gemaal Westplaat Buitengronden | GO3
20199GM.P01 | Pomp | 20199GM |  | Gemaal Molendijk | YS1
20202GM.P01 | Pomp | 20202GM |  | Gemaal Distripark | YS1
20625ST.P01 | Pomp | 20625ST |  | Stuw/Gemaal Het Weegje | YS3
26308GM.POW0111 | Pomp | 26308GM |  | Gemaal De Vuurtoren | GO1
26317GM.P01 | Pomp | 26317GM |  | Gemaal McDonalds | DO1
26801GM.P01 | Pomp | 26801GM |  | Gemaal Nieuwenhoorn | VP3
26915GM.POW0111 | Pomp | 26915GM |  | Gemaal Kerkwervesingel | YS2
26916GM.P01 | Pomp | 26916GM |  | Gemaal Kijfhoek 2 | YS5
29538GM.P01 | Pomp | 29538GM |  | Schoonwatergemaal De Hoogewerf - Opbemaling Kreek | HW2
30058GM.P01 | Pomp | 30058GM |  | Pomp Garsdijk | VP5
30063GM.P01 | Pomp | 30063GM |  | Gemaal Haveloozeweg | GO2
30064GM.POW0111 | Pomp | 30064GM |  | Gemaal Lepelaarsingel - Boergoensevliet | YS2
30065GM.POW0111 | Pomp | 30065GM |  | Gemaal Polder 't Kwak | YS1
30067GM.P01 | Pomp | 30067GM |  | Gemaal Pruimendijk | YS4
30068GM.POW0111 | Pomp | 30068GM |  | Gemaal Burgen | YS2
30068GM.POW0121 | Pomp | 30068GM |  | Gemaal Burgen | YS2
30068GM.POW0131 | Pomp | 30068GM |  | Gemaal Burgen | YS2
30068GM.POW0141 | Pomp | 30068GM |  | Gemaal Burgen | YS2
30144GM.POW0111 | Pomp | 30144GM |  | Gemaal Pastoriestraat | YS1
30146GM.POW0111 | Pomp | 30146GM |  | Gemaal Koningstraat (Opbemaling s Gravensingel) | DO1
30150GM.POW0111 | Pomp | 30150GM |  | Gemaal Kortedijkje Hellevoetsluis | VP3
30151GM.POW0111 | Pomp | 30151GM |  | Gemaal Clara Rotterdam | YS2
30158GM.POW0121 | Pomp | 30158GM |  | Pomp PJ | GO3
30159GM.POW0111 | Pomp | 30159GM |  | Pomp Singelkade | GO3
30186GM.POW0111 | Pomp | 30186GM |  | Inlaatgemaal Westplaat Buitengronden | GO3
30187GM.POW0111 | Pomp | 30187GM |  | Pomp Krommepad Dirksland | GO2
30188GM.POW0111 | Pomp | 30188GM |  | Pomp Mozartsingel Dirksland | GO2
30189GM.POW0111 | Pomp | 30189GM |  | Pomp Scharrezeepolder Stellendam | GO2
30190GM.POW0111 | Pomp | 30190GM |  | Pomp Sportveld Stellendam | GO2
30191GM.POW0111 | Pomp | 30191GM |  | Pomp Poldertje van Goekoop | GO1
30152GM.POW0111 | Pomp (30152GM) | 30152GM.POW0111 |  | Stuw - Gemaal Korte Schenkeldijk | VP5
00025SL.P01 | Pomp (dompelpomp) | 00025SL |  | Inlaatsluis Zuiderdiep | GO3
00025SL.P02 | Pomp (dompelpomp) | 00025SL |  | Inlaatsluis Zuiderdiep | GO3
16227GM.P02 | Pomp (hulpgemaal) pompinstallatie 2 | 16227GM |  | Gemaal Veerweg | YS5
09304GM.P04 | Pomp (lekwater inlaat put) | 09304GM |  | Gemaal Loudon | DO1
17411DU.P01 | Pomp (lekwater) | 17411DU |  | Schuifafsluiter Diepenhorstsingel | HW2
26918GM.P01 | Pomp (Merelstraat) | 26918GM |  | Gemaal Merelstraat | YS5
16227GM.P01 | Pomp (polderzijde) pompinstallatie 1 | 16227GM |  | Gemaal Veerweg | YS5
26915GM.P01 | Pomp (vervallen) | 26915GM |  | Gemaal Kerkwervesingel | YS2
05770GM.P03 | Pomp (voor droogzetten) | 05770GM |  | Gemaal Noordermeer | VP4
04360GM.P01 | Pomp 1 | 04360GM |  | Gemaal Spinozaweg | YS2
04570GM.P01 | Pomp 1 | 04570GM |  | Gemaal Buitenland | YS5
05530GM.P01 | Pomp 1 | 05530GM |  | Pomp Ondernemingspolder oost | VP3
05531GM.P01 | Pomp 1 | 05531GM |  | Pomp Ondernemingspolder west | VP2
07860GM.P01 | Pomp 1 | 07860GM |  | Gemaal Sportdorp | YS2
11311GM.P01 | Pomp 1 | 11311GM |  | Gemaal Walburg | YS5
13190GM.P01 | Pomp 1 | 13190GM |  | Gemaal Middeldijk | YS3
13754GM.P01 | Pomp 1 | 13754GM |  | Gemaal Blaak | YS4
13910GM.P01 | Pomp 1 | 13910GM |  | Gemaal Buitenlandsebaan | YS3
13941GM.P01 | Pomp 1 | 13941GM |  | Gemaal Karreveld | YS5
13996GM.P01 | Pomp 1 | 13996GM |  | Gemaal Rotterdamseweg | YS4
16490GM.P01 | Pomp 1 | 16490GM |  | Gemaal Waterkant 8 | YS3
16679GM.P01 | Pomp 1 | 16679GM |  | Gemaal Smitshoek | YS3
16699GM.P01 | Pomp 1 | 16699GM |  | Gemaal Carnisserbaan | YS3
16741GM.P01 | Pomp 1 | 16741GM |  | Gemaal Gaatkensoog | YS3
16766GM.P01 | Pomp 1 | 16766GM |  | Gemaal Havenkwartier | YS3
16794GM.P01 | Pomp 1 | 16794GM |  | Gemaal Kilweg Barendrecht | YS3
17129GM.P01 | Pomp 1 | 17129GM |  | Gemaal Binnenlandsebaan | YS3
17418GM.P01 | Pomp 1 | 17418GM |  | Gemaal Poortlaan | HW2
18360GM.P01 | Pomp 1 | 18360GM |  | Gemaal Bachlaan | HW2
18726GM.P01 | Pomp 1 | 18726GM |  | Gemaal Kooiwalweg | YS2
18856GM.P01 | Pomp 1 | 18856GM |  | Gemaal Electropark | YS4
20203GM.P01 | Pomp 1 | 20203GM |  | Tunnelgemaal Develweg | YS5
20206GM.P01 | Pomp 1 | 20206GM |  | Tunnelgemaal Lindeweg | YS5
20586GM.P01 | Pomp 1 | 20586GM |  | Gemaal Kreekhuizenplein | YS2
26481GM.P01 | Pomp 1 | 26481GM |  | Gemaal Kleiput (Randweg) | HW2
05771GM.P01 | Pomp 1 (Flygt) | 05771GM |  | Gemaal Weyerse | VP1
17610GM.P01 | Pomp 1 (klein) | 17610GM |  | Gemaal Ring Pernis | YS1
26483GM.P01 | Pomp 1 (Kleiput) | 26483GM |  | Gemaal Spuioever (suikerput) | HW2
17303DU.P01 | Pomp 1 (spoel) | 17303DU |  | Schuifafsluiter Houtmanstraat | HW2
26480GM.P01 | Pomp 1 (Zoomwijk) | 26480GM |  | Gemaal Marktplein | HW2
20589GM.P01 | Pomp 1 groot | 20589GM |  | Gemaal Vaanweide | YS2
03433GM.P01 | Pomp 1 Nieuw Bon. pompinstallatie 1 | 03433GM |  | Gemaal Nieuw Bonaventura / Binnenmaas | HW4
03491GM.P01 | Pomp 1 pompinstallatie 1 | 03491GM |  | Gemaal Boezemloozende door Strijensas | HW4
04387GM.P01 | Pomp 1 pompinstallatie 1 | 04387GM |  | Gemaal Voorweg - Hoogvliet | YS1
09296GM.P01 | Pomp 1 pompinstallatie 1 | 09296GM |  | Gemaal Prinsenheuvel | DO1
10993GM.P01 | Pomp 1 pompinstallatie 1 | 10993GM |  | Gemaal Waleweg | HW3
11272GM.P01 | Pomp 1 pompinstallatie 1 | 11272GM |  | Gemaal Korperweg | YS2
11309HE.P01 | Pomp 1 pompinstallatie 1 | 11309HE |  | Gemaal/Hevel Strooppot | YS5
20153GM.P01 | Pomp 1 pompinstallatie 1 | 20153GM |  | Gemaal Zuurland | VP2
26919GM.P01 | Pomp 1 pompinstallatie 1 | 26919GM |  | Gemaal Oosterpark | YS4
18929GM.P01 | Pomp 1, 2x identiek | 18929GM |  | Gemaal Hoge kade | YS5
03314GM.P01 | Pomp 1, pompinstallatie 1 | 03314GM |  | Gemaal Oud Heinenoord | HW3
04360GM.P02 | Pomp 2 | 04360GM |  | Gemaal Spinozaweg | YS2
04570GM.P02 | Pomp 2 | 04570GM |  | Gemaal Buitenland | YS5
05530GM.P02 | Pomp 2 | 05530GM |  | Pomp Ondernemingspolder oost | VP3
05531GM.P02 | Pomp 2 | 05531GM |  | Pomp Ondernemingspolder west | VP2
07860GM.P02 | Pomp 2 | 07860GM |  | Gemaal Sportdorp | YS2
11311GM.P02 | Pomp 2 | 11311GM |  | Gemaal Walburg | YS5
13190GM.P02 | Pomp 2 | 13190GM |  | Gemaal Middeldijk | YS3
13754GM.P02 | Pomp 2 | 13754GM |  | Gemaal Blaak | YS4
13910GM.P02 | Pomp 2 | 13910GM |  | Gemaal Buitenlandsebaan | YS3
13996GM.P02 | Pomp 2 | 13996GM |  | Gemaal Rotterdamseweg | YS4
16679GM.P02 | Pomp 2 | 16679GM |  | Gemaal Smitshoek | YS3
16699GM.P02 | Pomp 2 | 16699GM |  | Gemaal Carnisserbaan | YS3
16741GM.P02 | Pomp 2 | 16741GM |  | Gemaal Gaatkensoog | YS3
16794GM.P02 | Pomp 2 | 16794GM |  | Gemaal Kilweg Barendrecht | YS3
17129GM.P02 | Pomp 2 | 17129GM |  | Gemaal Binnenlandsebaan | YS3
18726GM.P02 | Pomp 2 | 18726GM |  | Gemaal Kooiwalweg | YS2
20203GM.P02 | Pomp 2 | 20203GM |  | Tunnelgemaal Develweg | YS5
20206GM.P02 | Pomp 2 | 20206GM |  | Tunnelgemaal Lindeweg | YS5
20586GM.P02 | Pomp 2 | 20586GM |  | Gemaal Kreekhuizenplein | YS2
26481GM.P02 | Pomp 2 | 26481GM |  | Gemaal Kleiput (Randweg) | HW2
17610GM.P02 | Pomp 2 (groot) | 17610GM |  | Gemaal Ring Pernis | YS1
26480GM.P02 | Pomp 2 (Diepenhorstsingel) | 26480GM |  | Gemaal Marktplein | HW2
05771GM.P02 | Pomp 2 (Flygt) | 05771GM |  | Gemaal Weyerse | VP1
17303DU.P02 | Pomp 2 (lediging) | 17303DU |  | Schuifafsluiter Houtmanstraat | HW2
18856GM.P02 | Pomp 2 (onderaan de dijk) | 18856GM |  | Gemaal Electropark | YS4
26483GM.P02 | Pomp 2 (Suikerput) | 26483GM |  | Gemaal Spuioever (suikerput) | HW2
20589GM.P02 | Pomp 2 klein | 20589GM |  | Gemaal Vaanweide | YS2
03433GM.P02 | Pomp 2 Nieuw Bon. pompinstallatie 2 | 03433GM |  | Gemaal Nieuw Bonaventura / Binnenmaas | HW4
26919GM.P02 | Pomp 2 pompinstallatie 1 | 26919GM |  | Gemaal Oosterpark | YS4
03491GM.P02 | Pomp 2 pompinstallatie 2 | 03491GM |  | Gemaal Boezemloozende door Strijensas | HW4
04387GM.P02 | Pomp 2 pompinstallatie 2 | 04387GM |  | Gemaal Voorweg - Hoogvliet | YS1
09296GM.P02 | Pomp 2 pompinstallatie 2 | 09296GM |  | Gemaal Prinsenheuvel | DO1
10993GM.P02 | Pomp 2 pompinstallatie 2 | 10993GM |  | Gemaal Waleweg | HW3
11272GM.P02 | Pomp 2 pompinstallatie 2 | 11272GM |  | Gemaal Korperweg | YS2
11309HE.P02 | Pomp 2 pompinstallatie 2 | 11309HE |  | Gemaal/Hevel Strooppot | YS5
20153GM.P02 | Pomp 2 pompinstallatie 2 | 20153GM |  | Gemaal Zuurland | VP2
18929GM.P02 | Pomp 2, 2x identiek | 18929GM |  | Gemaal Hoge kade | YS5
16741GM.P03 | Pomp 3 | 16741GM |  | Gemaal Gaatkensoog | YS3
16794GM.P03 | Pomp 3 | 16794GM |  | Gemaal Kilweg Barendrecht | YS3
05771GM.P03 | Pomp 3 (Robot) | 05771GM |  | Gemaal Weyerse | VP1
11272GM.P03 | Pomp 3 pompinstallatie 3 | 11272GM |  | Gemaal Korperweg | YS2
30199GM.PVL0611 | Pomp 3, hevelleiding | 30199GM | P003 | Gemaal Inlaat Van Pallandt | GO4
16741GM.P04 | Pomp 4 | 16741GM |  | Gemaal Gaatkensoog | YS3
16794GM.P04 | Pomp 4 | 16794GM |  | Gemaal Kilweg Barendrecht | YS3
30199GM.PVL0612 | Pomp 4, hevelleiding | 30199GM | P004 | Gemaal Inlaat Van Pallandt | GO4
03433GM.P03 | Pomp Binnenmaas pompinstallatie 3 | 03433GM |  | Gemaal Nieuw Bonaventura / Binnenmaas | HW4
16215GM.P01 | Pomp polderzijde | 16215GM |  | Gemaal Delta | YS1
01633GM.P01 | Pomp pompinstallatie 1 | 01633GM |  | Gemaal Battenoord | GO3
02872GM.P01 | Pomp pompinstallatie 1 | 02872GM |  | Gemaal Kilhaven | GO1
03295GM.P01 | Pomp pompinstallatie 1 | 03295GM |  | Gemaal Westersepolder | HW2
03363GM.P01 | Pomp pompinstallatie 1 | 03363GM |  | Gemaal Overwater | HW3
03492GM.P01 | Pomp pompinstallatie 1 | 03492GM |  | Gemaal Noordersluisdam | DO1
04683HE.P01 | Pomp pompinstallatie 1 | 04683HE |  | Hevel Crezeepolder | YS4
04885GM.P01 | Pomp pompinstallatie 1 | 04885GM |  | Gemaal Eureka | YS2
05001GM.P01 | Pomp pompinstallatie 1 | 05001GM |  | Gemaal Breeman | YS3
05176GM.POW0111 | Pomp pompinstallatie 1 | 05176GM | 111P1 | Gemaal Land van Poortugaal | YS1
05764GM.P01 | Pomp pompinstallatie 1 | 05764GM |  | Gemaal de Leeuw van Putten | VP5
05767GM.P01 | Pomp pompinstallatie 1 | 05767GM |  | Gemaal Gorzeman | VP3
05768GM.P01 | Pomp pompinstallatie 1 | 05768GM |  | Gemaal Oudenhoorn | VP4
05770GM.P01 | Pomp pompinstallatie 1 | 05770GM |  | Gemaal Noordermeer | VP4
07533GM.P01 | Pomp pompinstallatie 1 | 07533GM |  | Gemaal De Eendragt | HW1
07551GM.P01 | Pomp pompinstallatie 1 | 07551GM |  | Gemaal Cromstrijen | HW2
08022GM.P01 | Pomp pompinstallatie 1 | 08022GM |  | Gemaal Albrandswaard | YS1
08964GM.P01 | Pomp pompinstallatie 1 | 08964GM |  | Gemaal Zuiderdiep | GO2
09224GM.P01 | Pomp pompinstallatie 1 | 09224GM |  | Gemaal De Bosschen | HW2
09543GM.P01 | Pomp pompinstallatie 1 | 09543GM |  | Gemaal Oud Pernisseweg | YS1
09675GM.P01 | Pomp pompinstallatie 1 | 09675GM |  | Gemaal Dijkje | YS4
09865GM.P01 | Pomp pompinstallatie 1 | 09865GM |  | Gemaal de Volharding | VP5
10165GM.P01 | Pomp pompinstallatie 1 | 10165GM |  | Gemaal Galathee | GO5
10305GM.P01 | Pomp pompinstallatie 1 | 10305GM |  | Gemaal De Haas van Dorsser | GO4
10511GM.P01 | Pomp pompinstallatie 1 | 10511GM |  | Gemaal Westplaat II | GO3
10979GM.P01 | Pomp pompinstallatie 1 | 10979GM |  | Gemaal Torensteepolder | HW2
11019GM.P01 | Pomp pompinstallatie 1 | 11019GM |  | Gemaal Volharding | HW4
11314GM.P01 | Pomp pompinstallatie 1 | 11314GM |  | Gemaal De Hooge Nesse | YS5
11639GM.P01 | Pomp pompinstallatie 1 | 11639GM |  | Gemaal Rozenburg | VP3
11640GM.P01 | Pomp pompinstallatie 1 | 11640GM |  | Gemaal Trouw | VP3
12282GM.P01 | Pomp pompinstallatie 1 | 12282GM |  | Gemaal Koert | GO4
12430GM.P01 | Pomp pompinstallatie 1 | 12430GM |  | Gemaal Smits | GO2
12464GM.P01 | Pomp pompinstallatie 1 | 12464GM |  | Gemaal Stellendam | GO2
12509GM.P01 | Pomp pompinstallatie 1 | 12509GM |  | Gemaal Wittebrug | GO1
12806GM.P01 | Pomp pompinstallatie 1 | 12806GM |  | Gemaal Staring | DO1
12811GM.P01 | Pomp pompinstallatie 1 | 12811GM |  | Gemaal Stadspolders | DO1
13054GM.P01 | Pomp pompinstallatie 1 | 13054GM |  | Gemaal Kreekkade | YS2
13065GM.P01 | Pomp pompinstallatie 1 | 13065GM |  | Gemaal Baarsweg | YS1
13879GM.P01 | Pomp pompinstallatie 1 | 13879GM |  | Inlaatgemaal Koudenhoek | GO1
16326ST.P01 | Pomp pompinstallatie 1 | 16326ST |  | Stuw en opbemaling Stougjesdijk | HW2
20156GM.P01 | Pomp pompinstallatie 1 | 20156GM |  | Gemaal Hogeweg Biert | VP5
20158GM.P01 | Pomp pompinstallatie 1 | 20158GM |  | Gemaal Slikweg | VP5
20189GM.P01 | Pomp pompinstallatie 1 | 20189GM |  | Gemaal/Stuw Ouvertureweg | YS3
20201GM.P01 | Pomp pompinstallatie 1 | 20201GM |  | Tunnelgemaal Molenweg | YS5
20207GM.P01 | Pomp pompinstallatie 1 | 20207GM |  | Gemaal Oostvoornse Meer pompput 1 | VP3
26538GM.P01 | Pomp pompinstallatie 1 | 26538GM |  | Tunnelgemaal Rhoonsebaan | YS1
26887GM.P01 | Pomp pompinstallatie 1 | 26887GM |  | Gemaal Elzenhoven | YS3
05176GM.P01 | Pomp pompinstallatie 1 (vervallen) | 05176GM |  | Gemaal Land van Poortugaal | YS1
03363GM.P02 | Pomp pompinstallatie 2 | 03363GM |  | Gemaal Overwater | HW3
03464GM.P02 | Pomp pompinstallatie 2 | 03464GM |  | Gemaal Johannes Vis | DO1
03492GM.P02 | Pomp pompinstallatie 2 | 03492GM |  | Gemaal Noordersluisdam | DO1
04885GM.P02 | Pomp pompinstallatie 2 | 04885GM |  | Gemaal Eureka | YS2
05001GM.P04 | Pomp pompinstallatie 2 | 05001GM |  | Gemaal Breeman | YS3
05767GM.P02 | Pomp pompinstallatie 2 | 05767GM |  | Gemaal Gorzeman | VP3
05770GM.P02 | Pomp pompinstallatie 2 | 05770GM |  | Gemaal Noordermeer | VP4
07533GM.P02 | Pomp pompinstallatie 2 | 07533GM |  | Gemaal De Eendragt | HW1
07551GM.P02 | Pomp pompinstallatie 2 | 07551GM |  | Gemaal Cromstrijen | HW2
08964GM.P02 | Pomp pompinstallatie 2 | 08964GM |  | Gemaal Zuiderdiep | GO2
09224GM.P02 | Pomp pompinstallatie 2 | 09224GM |  | Gemaal De Bosschen | HW2
09543GM.P02 | Pomp pompinstallatie 2 | 09543GM |  | Gemaal Oud Pernisseweg | YS1
09675GM.P03 | Pomp pompinstallatie 2 | 09675GM |  | Gemaal Dijkje | YS4
10305GM.P02 | Pomp pompinstallatie 2 | 10305GM |  | Gemaal De Haas van Dorsser | GO4
11314GM.P03 | Pomp pompinstallatie 2 | 11314GM |  | Gemaal De Hooge Nesse | YS5
11639GM.P03 | Pomp pompinstallatie 2 | 11639GM |  | Gemaal Rozenburg | VP3
11640GM.P03 | Pomp pompinstallatie 2 | 11640GM |  | Gemaal Trouw | VP3
12282GM.P02 | Pomp pompinstallatie 2 | 12282GM |  | Gemaal Koert | GO4
12430GM.P03 | Pomp pompinstallatie 2 | 12430GM |  | Gemaal Smits | GO2
12464GM.P02 | Pomp pompinstallatie 2 | 12464GM |  | Gemaal Stellendam | GO2
12509GM.P02 | Pomp pompinstallatie 2 | 12509GM |  | Gemaal Wittebrug | GO1
12811GM.P04 | Pomp pompinstallatie 2 | 12811GM |  | Gemaal Stadspolders | DO1
13054GM.P03 | Pomp pompinstallatie 2 | 13054GM |  | Gemaal Kreekkade | YS2
13065GM.P03 | Pomp pompinstallatie 2 | 13065GM |  | Gemaal Baarsweg | YS1
13879GM.P02 | Pomp pompinstallatie 2 | 13879GM |  | Inlaatgemaal Koudenhoek | GO1
16326ST.P02 | Pomp pompinstallatie 2 | 16326ST |  | Stuw en opbemaling Stougjesdijk | HW2
20156GM.P02 | Pomp pompinstallatie 2 | 20156GM |  | Gemaal Hogeweg Biert | VP5
20158GM.P02 | Pomp pompinstallatie 2 | 20158GM |  | Gemaal Slikweg | VP5
20189GM.P02 | Pomp pompinstallatie 2 | 20189GM |  | Gemaal/Stuw Ouvertureweg | YS3
20201GM.P02 | Pomp pompinstallatie 2 | 20201GM |  | Tunnelgemaal Molenweg | YS5
26538GM.P02 | Pomp pompinstallatie 2 | 26538GM |  | Tunnelgemaal Rhoonsebaan | YS1
26887GM.P02 | Pomp pompinstallatie 2 | 26887GM |  | Gemaal Elzenhoven | YS3
04885GM.P03 | Pomp pompinstallatie 3 | 04885GM |  | Gemaal Eureka | YS2
05001GM.P05 | Pomp pompinstallatie 3 | 05001GM |  | Gemaal Breeman | YS3
05767GM.P03 | Pomp pompinstallatie 3 | 05767GM |  | Gemaal Gorzeman | VP3
09543GM.P03 | Pomp pompinstallatie 3 | 09543GM |  | Gemaal Oud Pernisseweg | YS1
11314GM.P04 | Pomp pompinstallatie 3 | 11314GM |  | Gemaal De Hooge Nesse | YS5
11640GM.P04 | Pomp pompinstallatie 3 | 11640GM |  | Gemaal Trouw | VP3
12811GM.P05 | Pomp pompinstallatie 3 | 12811GM |  | Gemaal Stadspolders | DO1
13054GM.P04 | Pomp pompinstallatie 3 | 13054GM |  | Gemaal Kreekkade | YS2
05001GM.P06 | Pomp pompinstallatie 4 | 05001GM |  | Gemaal Breeman | YS3
05767GM.P04 | Pomp pompinstallatie 4 | 05767GM |  | Gemaal Gorzeman | VP3
16326ST.P04 | Pomp pompinstallatie 4 | 16326ST |  | Stuw en opbemaling Stougjesdijk | HW2
16215GM.P02 | Pomp rivierzijde | 16215GM |  | Gemaal Delta | YS1
03493GM.P11 | Pomp tandwielkast (smeerolie electrisch) vijzelinstallatie 1 | 03493GM |  | Gemaal Weeskinderendijk | DO1
03493GM.P21 | Pomp tandwielkast (smeerolie electrisch) vijzelinstallatie 2 | 03493GM |  | Gemaal Weeskinderendijk | DO1
09224GM.P4 | Pomp tbv smeering tandwielkast pomp 1 (elektrische) pompinstallatie 1 | 09224GM |  | Gemaal De Bosschen | HW2
09224GM.P6 | Pomp tbv smeering tandwielkast pomp 2 (elektrische) pompinstallatie 2 | 09224GM |  | Gemaal De Bosschen | HW2
09296GM.P04 | Pomp vacuuminstallatie | 09296GM |  | Gemaal Prinsenheuvel | DO1
03330GM.P11 | Pomp vacuuminstallatie pomp 1 | 03330GM |  | Gemaal Kuipersveer | HW3
03491GM.P11 | Pomp vacuuminstallatie pomp 1 | 03491GM |  | Gemaal Boezemloozende door Strijensas | HW4
03330GM.P12 | Pomp vacuuminstallatie pomp 2 | 03330GM |  | Gemaal Kuipersveer | HW3
03491GM.P12 | Pomp vacuuminstallatie pomp 2 | 03491GM |  | Gemaal Boezemloozende door Strijensas | HW4
03491GM.P13 | Pomp vacuuminstallatie pomp 3 | 03491GM |  | Gemaal Boezemloozende door Strijensas | HW4
03491GM.P14 | Pomp vacuuminstallatie pomp 4 | 03491GM |  | Gemaal Boezemloozende door Strijensas | HW4
03464GM.P03 | Pomp vacuuminstallatie vacuuminstallatie 1 | 03464GM |  | Gemaal Johannes Vis | DO1
10979GM.P02 | Pomp vacuuminstallatie vacuuminstallatie 1 | 10979GM |  | Gemaal Torensteepolder | HW2
11019GM.P02 | Pomp vacuuminstallatie vacuuminstallatie 1 | 11019GM |  | Gemaal Volharding | HW4
12806GM.P02 | Pomp vacuuminstallatie vacuuminstallatie 1 | 12806GM |  | Gemaal Staring | DO1
00533GM.P01 | Pomp, pompinstallatie 1 | 00533GM |  | Gemaal De Bommelse Polders | GO5
03330GM.P01 | Pomp, pompinstallatie 1 | 03330GM |  | Gemaal Kuipersveer | HW3
04738GM.POW0111 | Pomp, pompinstallatie 1 | 04738GM |  | Gemaal Oud- en Nieuw Reijerwaard | YS4
09537GM.POW0111 | Pomp, pompinstallatie 1 | 09537GM |  | Gemaal Hillevliet | YS2
17413GM.POW0111 | Pomp, pompinstallatie 1 | 17413GM |  | Gemaal Kijffhoeck | HW2
30162GM.POW0111 | Pomp, pompinstallatie 1 | 30162GM |  | Gemaal vestinggracht Hellevoetsluis West | VP3
30199GM.POW0111 | Pomp, pompinstallatie 1 | 30199GM | P001 | Gemaal Inlaat Van Pallandt | GO4
03330GM.P02 | Pomp, pompinstallatie 2 | 03330GM |  | Gemaal Kuipersveer | HW3
04738GM.POW0121 | Pomp, pompinstallatie 2 | 04738GM |  | Gemaal Oud- en Nieuw Reijerwaard | YS4
09537GM.POW0121 | Pomp, pompinstallatie 2 | 09537GM |  | Gemaal Hillevliet | YS2
17413GM.POW0121 | Pomp, pompinstallatie 2 | 17413GM |  | Gemaal Kijffhoeck | HW2
30162GM.POW0121 | Pomp, pompinstallatie 2 | 30162GM |  | Gemaal vestinggracht Hellevoetsluis West | VP3
30199GM.POW0121 | Pomp, pompinstallatie 2 | 30199GM | P002 | Gemaal Inlaat Van Pallandt | GO4
16326ST.P03 | Pomp, pompinstallatie 3 | 16326ST |  | Stuw en opbemaling Stougjesdijk | HW2
03296GM.P01 | Schachtpomp | 03296GM |  | Gemaal Molenpolder | HW2
09304GM.P01 | Schachtpomp pompinstallatie 1 | 09304GM |  | Gemaal Loudon | DO1
09304GM.P02 | Schachtpomp pompinstallatie 2 | 09304GM |  | Gemaal Loudon | DO1
00450GM.P04 | Vacuumpomp | 00450GM |  | Gemaal De Eendracht | GO5
01633GM.PVC0211 | Vacuumpomp | 01633GM |  | Gemaal Battenoord | GO3
04683HE.P02 | Vacuumpomp | 04683HE |  | Hevel Crezeepolder | YS4
04720HE.PVC0211 | Vacuumpomp | 04720HE |  | Hevel Oostmolendijk | YS4
04801HE.P1 | Vacuumpomp | 04801HE |  | Hevel Gusto | YS4
05092HE.PVC0211 | Vacuumpomp | 05092HE |  | Hevel Haven Rhoon | YS1
09591HE.P01 | Vacuumpomp | 09591HE |  | Hevel Develsluis | YS5
09676HE.P1 | Vacuumpomp | 09676HE |  | Hevel IJsselmonde | YS2
10165GM.P04 | Vacuumpomp | 10165GM |  | Gemaal Galathee | GO5
10511GM.P03 | Vacuumpomp | 10511GM |  | Gemaal Westplaat II | GO3
11310HE.P1 | Vacuumpomp | 11310HE |  | Hevel Heerjansdam | YS5
11638HE.P01 | Vacuumpomp | 11638HE |  | Hevel Wolvenpolder | VP5
12799HE.P01 | Vacuumpomp | 12799HE |  | Inlaathevel Willemsdorp | DO1
13106HE.P01 | Vacuumpomp | 13106HE |  | Hevel Oostendam | YS5
13434HE.P01 | Vacuumpomp | 13434HE |  | Hevel Bernissedijk | VP3
13746HE.P01 | Vacuumpomp | 13746HE |  | Inlaathevel Zuidersluisdam | DO1
13754HE.P1 | Vacuumpomp | 13754HE |  | Hevel Delta | YS1
14147HE.P01 | Vacuumpomp | 14147HE |  | Inlaathevel Puttershoek | HW3
14197HE.P01 | Vacuumpomp | 14197HE |  | Hevel Pernis | YS1
16324HE.P01 | Vacuumpomp | 16324HE |  | Inlaathevel De Mijl | DO1
29584HE.PVC0211 | Vacuumpomp | 29584HE |  | Hevel Stad aan 't Haringvliet (Inlaat Oudestad) | GO4
29585HE.PVC0211 | Vacuumpomp | 29585HE |  | Hevel Mariapolder | HW4
29594HE.PVC0211 | Vacuumpomp | 29594HE |  | Hevel Goidschalxoord Heinenoord | HW3
29595HE.PVC0211 | Vacuumpomp | 29595HE |  | Hevel Beningerwaard Zuidland | VP4
29596HE.PVC0211 | Vacuumpomp | 29596HE |  | Hevel Hoogezandsepolder Numansdorp | HW2
04684HE.P01 | Vacuumpomp (geintegreerde motor) | 04684HE |  | Hevel Donkersloot | YS4
09304GM.PVC0211 | Vacuumpomp 1 | 09304GM | 020M4 | Gemaal Loudon | DO1
12282GM.P05 | Vacuumpomp 1 | 12282GM |  | Gemaal Koert | GO4
12811GM.P08 | Vacuumpomp 1 | 12811GM |  | Gemaal Stadspolders | DO1
09502GM.PVC0211 | Vacuumpomp 1 (hoofdpomp), vacuuminstallatie 1 | 09502GM | P5101 | Gemaal Putten | VP5
09502GM.PVC0221 | Vacuumpomp 1 (hoofdpomp), vacuuminstallatie 2 | 09502GM | P5201 | Gemaal Putten | VP5
04738GM.PVC0212 | Vacuumpomp 1 groot, vacuuminstallatie 1 | 04738GM |  | Gemaal Oud- en Nieuw Reijerwaard | YS4
04738GM.PVC0221 | Vacuumpomp 1 groot, vacuuminstallatie 2 | 04738GM |  | Gemaal Oud- en Nieuw Reijerwaard | YS4
09304GM.PVC0221 | Vacuumpomp 2 | 09304GM | 030M4 | Gemaal Loudon | DO1
12282GM.P06 | Vacuumpomp 2 | 12282GM |  | Gemaal Koert | GO4
12811GM.P09 | Vacuumpomp 2 | 12811GM |  | Gemaal Stadspolders | DO1
09502GM.PVC0212 | Vacuumpomp 2 (jockey), vacuuminstallatie 1 | 09502GM | P5102 | Gemaal Putten | VP5
09502GM.PVC0222 | Vacuumpomp 2 (jockey), vacuuminstallatie 2 | 09502GM | P5202 | Gemaal Putten | VP5
04738GM.PVC0211 | Vacuumpomp 2 klein, vacuuminstallatie 1 | 04738GM |  | Gemaal Oud- en Nieuw Reijerwaard | YS4
04738GM.PVC0222 | Vacuumpomp 2 klein, vacuuminstallatie 2 | 04738GM |  | Gemaal Oud- en Nieuw Reijerwaard | YS4
12282GM.P07 | Vacuumpomp 3 | 12282GM |  | Gemaal Koert | GO4
09502GM.PVC0213 | Vacuumpomp 3 (hoofdpomp), vacuuminstallatie 1 | 09502GM | P5103 | Gemaal Putten | VP5
09502GM.PVC0223 | Vacuumpomp 3 (hoofdpomp), vacuuminstallatie 2 | 09502GM | P5203 | Gemaal Putten | VP5
12282GM.P08 | Vacuumpomp 4 | 12282GM |  | Gemaal Koert | GO4
09502GM.PVC0214 | Vacuumpomp 4 (jockey), vacuuminstallatie 1 | 09502GM | P5104 | Gemaal Putten | VP5
09502GM.PVC0224 | Vacuumpomp 4 (jockey), vacuuminstallatie 2 | 09502GM | P5204 | Gemaal Putten | VP5
09538HE.P01 | Vacuumpomp A | 09538HE |  | Hevel Brielselaan | YS2
09538HE.P02 | Vacuumpomp B | 09538HE |  | Hevel Brielselaan | YS2
05001GM.P08 | Vacuumpomp groot A | 05001GM |  | Gemaal Breeman | YS3
05001GM.P10 | Vacuumpomp groot B | 05001GM |  | Gemaal Breeman | YS3
05001GM.P07 | Vacuumpomp klein A | 05001GM |  | Gemaal Breeman | YS3
05001GM.P09 | Vacuumpomp klein B | 05001GM |  | Gemaal Breeman | YS3
00533GM.P02 | Vacuumpomp vacuuminstallatie 1 | 00533GM |  | Gemaal De Bommelse Polders | GO5
08022GM.P02 | Vacuumpomp vacuuminstallatie 1 | 08022GM |  | Gemaal Albrandswaard | YS1
11309HE.P03 | Vacuumpomp vacuuminstallatie 1 | 11309HE |  | Gemaal/Hevel Strooppot | YS5
13879GM.P03 | Vacuumpomp vacuuminstallatie 1 | 13879GM |  | Inlaatgemaal Koudenhoek | GO1
14194HE.P02 | Vacuumpomp vacuuminstallatie 1 | 14194HE |  | Inlaathevel Wantijdijk | DO1
20207GM.P03 | Vacuumpomp vacuuminstallatie 1 | 20207GM |  | Gemaal Oostvoornse Meer pompput 1 | VP3
00533GM.P03 | Vacuumpomp vacuuminstallatie 2 | 00533GM |  | Gemaal De Bommelse Polders | GO5

## E-installaties
Locatie | Beschrijving | Zoeklocatiehiërarchie | Eenheid | Werkgebied
00021SL.EIL | E-installatie laagspanning | 00021SL | Spuisluis Zuiderdiep | GO1
00025SL.EIL | E-installatie laagspanning | 00025SL | Inlaatsluis Zuiderdiep | GO3
00048GM.EIL | E-installatie laagspanning | 00048GM | Inlaatgemaal Rietveld | GO5
00049ST.EIL | E-installatie laagspanning | 00049ST | stuw R (aan de Dorpsdijk) | GO5
00157GM.EIL | E-installatie laagspanning | 00157GM | Inlaatgemaal Weipolder | GO5
00291ST.EIL | E-installatie laagspanning | 00291ST | Stuw FA1 (Veerweg) | GO5
00356ST.EIL | E-installatie laagspanning | 00356ST | Zonnestuw 102S_43E (Kranendijk) | GO5
00357ST.EIL | E-installatie laagspanning | 00357ST | Zonnestuw 101S_43E (noordzijde N59) | GO5
00398ST.EIL | E-installatie laagspanning | 00398ST | Zonnestuw 103S_43E (Blokseweg) | GO5
00450GM.EIL | E-installatie laagspanning | 00450GM | Gemaal De Eendracht | GO5
00533GM.EIL | E-installatie laagspanning | 00533GM | Gemaal De Bommelse Polders | GO5
00653GM.EIL | E-installatie laagspanning | 00653GM | Gemaal Nieuwe Stad | GO4
00657ST.EIL | E-installatie laagspanning | 00657ST | Zonnestuw 100S_41B (Arensman) | GO4
00678ST.EIL | E-installatie laagspanning | 00678ST | Zonnestuw 101S_33H (Rosmolen) | GO4
00730ST.EIL | E-installatie laagspanning | 00730ST | Zonnestuw 100S_33E (Tilsedijk) | GO4
00771GM.EIL | E-installatie laagspanning | 00771GM | Gemaal De Bleekert | GO4
01021KS.EIL | E-installatie laagspanning | 01021KS | Stuw Omloopseweg Rhoon | YS1
01024KS.EIL | E-installatie laagspanning | 01024KS | Stuw Overhoecke | YS1
01025KS.EIL | E-installatie laagspanning | 01025KS | Stuw Nieuweweg - Berewei | YS3
01030KS.EIL | E-installatie laagspanning | 01030KS | Stuw Essendijk | YS3
01037KS.EIL | E-installatie laagspanning | 01037KS | Stuw rotonde Vaanpark 1 | YS3
01040KS.EIL | E-installatie laagspanning | 01040KS | Stuw Voordijk Zuid | YS3
01041KS.EIL | E-installatie laagspanning | 01041KS | Stuw Voordijk Noord | YS3
01045KS.EIL | E-installatie laagspanning | 01045KS | Stuw Amberhof | YS3
01048KS.EIL | E-installatie laagspanning | 01048KS | Stuw Zilverling | YS3
01049KS.EIL | E-installatie laagspanning | 01049KS | Stuw Regenboog | YS3
01054KS.EIL | E-installatie laagspanning | 01054KS | Stuw Zuiderpark | YS2
01055KS.EIL | E-installatie laagspanning | 01055KS | Stuw Pendrechtseweg | YS2
01059KS.EIL | E-installatie laagspanning | 01059KS | Stuw Langegeer | YS2
01063KS.EIL | E-installatie laagspanning | 01063KS | Stuw Vaanweg | YS2
01068KS.EIL | E-installatie laagspanning | 01068KS | Stuw Spinozaweg Noord | YS2
01073KS.EIL | E-installatie laagspanning | 01073KS | Stuw Kilpad Barendrecht | YS3
01083KS.EIL | E-installatie laagspanning | 01083KS | Stuw Molenweg | YS5
01084KS.EIL | E-installatie laagspanning | 01084KS | Stuw Tuindersweg | YS3
01093KS.EIL | E-installatie laagspanning | 01093KS | Stuw Edo Bergsmaweg | YS4
01099KS.EIL | E-installatie laagspanning | 01099KS | Stuw Benedenrijweg | YS4
01101KS.EIL | E-installatie laagspanning | 01101KS | Stuw Gusto | YS4
01110KS.EIL | E-installatie laagspanning | 01110KS | Stuw Antoniuslaan | YS5
01111KS.EIL | E-installatie laagspanning | 01111KS | Stuw Vrouwgelenweg | YS5
01115KS.EIL | E-installatie laagspanning | 01115KS | Stuw Ziekenhuis | YS5
01116KS.EIL | E-installatie laagspanning | 01116KS | Stuw Officiersvliet | YS5
01346GM.EIL | E-installatie laagspanning | 01346GM | Gemaal Duivenwaard | GO3
01364ST.EIL | E-installatie laagspanning | 01364ST | Zonnestuw 101S_32E (Rijzenburgseweg West) | GO3
01365ST.EIL | E-installatie laagspanning | 01365ST | Zonnestuw 100S_32E (Kamerweg) | GO3
01366ST.EIL | E-installatie laagspanning | 01366ST | Zonnestuw 100S_32A (Noordlandsedijk) | GO4
01367ST.EIL | E-installatie laagspanning | 01367ST | Zonnestuw 100S_32D (Brienensweg) | GO4
01369ST.EIL | E-installatie laagspanning | 01369ST | Zonnestuw 103S_32E (De Staver, naast N215) | GO3
01370ST.EIL | E-installatie laagspanning | 01370ST | Zonnestuw 100S_32F (Jeruzalem) | GO3
01371ST.EIL | E-installatie laagspanning | 01371ST | Zonnestuw 101S_32G (Engeltjeskreek) | GO4
01412ST.EIL | E-installatie laagspanning | 01412ST | Zonnestuw 101S_32F (RK, Vroonweg) | GO4
01429DU.EIL | E-installatie laagspanning | 01429DU | Inlaat Westplaat 1 | GO3
01518ST.EIL | E-installatie laagspanning | 01518ST | Zonnestuw 102S-31B (Oud-Kraaijer) | GO3
01609KS.EIL | E-installatie laagspanning | 01609KS | Stuw Spinozaweg Zuid | YS2
01633GM.EIL | E-installatie laagspanning | 01633GM | Gemaal Battenoord | GO3
01685ST.EIL | E-installatie laagspanning | 01685ST | Zonnestuw 100S_23D (De Oude Dee) | GO2
01686ST.EIL | E-installatie laagspanning | 01686ST | Zonnestuw 100S_23A (Schenkeldijk,Peuterdijk) | GO2
02006ST.EIL | E-installatie laagspanning | 02006ST | Stuw UM (Lageweg) | GO2
02007GM.EIL | E-installatie laagspanning | 02007GM | Gemaal De Zuidhoek | GO2
02008ST.EIL | E-installatie laagspanning | 02008ST | Stuw WC (Noorddijk) | GO2
02009ST.EIL | E-installatie laagspanning | 02009ST | Zonnestuw 100S_22B (Diederikseweg) | GO2
02029KS.EIL | E-installatie laagspanning | 02029KS | Stuw UE (Oudelandsedijk) | GO3
02044ST.EIL | E-installatie laagspanning | 02044ST | Zonnestuw 102S_21A (Kraaijerdijk, Midden) | GO2
02045ST.EIL | E-installatie laagspanning | 02045ST | Zonnestuw 101S_21A (Fietspad naast N215) | GO2
02046GM.EIL | E-installatie laagspanning | 02046GM | Gemaal Nieuw Kraaijer | GO2
02149ST.EIL | E-installatie laagspanning | 02149ST | Zonnestuw 101S_14A (Zuiderdiepweg, Oost) | GO2
02151ST.EIL | E-installatie laagspanning | 02151ST | Zonnestuw 102S_14A (Zuiderdiepweg, Midden) | GO2
02156ST.EIL | E-installatie laagspanning | 02156ST | Zonnestuw 100S_13C (Damweg) | GO2
02157ST.EIL | E-installatie laagspanning | 02157ST | Zonnestuw 102S_13B (Damweg, Midden) | GO2
02158GM.EIL | E-installatie laagspanning | 02158GM | Inlaatgemaal Woutrinapolder | GO2
02352ST.EIL | E-installatie laagspanning | 02352ST | Zonnestuw 100S_12P (Nieuw Westerloosedijk) | GO1
02353ST.EIL | E-installatie laagspanning | 02353ST | Zonnestuw 100S_12K (Roggebos) | GO1
02358ST.EIL | E-installatie laagspanning | 02358ST | Zonnestuw 100S_12A (De Schans) | GO1
02872GM.EIL | E-installatie laagspanning | 02872GM | Gemaal Kilhaven | GO1
02950GM.EIL | E-installatie laagspanning | 02950GM | Doorspoelpomp Ooltgensplaat | GO5
02974GM.EIL | E-installatie laagspanning | 02974GM | Inlaatgemaal Korte Weegje | GO3
03003KS.EIL | E-installatie laagspanning | 03003KS | Stuw Steegjesdijk | HW1
03004KS.EIL | E-installatie laagspanning | 03004KS | Stuw Sluisjesdijk | HW1
03005KS.EIL | E-installatie laagspanning | 03005KS | Stuw Eendragtspolder Oost | HW1
03008KS.EIL | E-installatie laagspanning | 03008KS | Stuw Ronduitweg | HW1
03035KS.EIL | E-installatie laagspanning | 03035KS | Stuw Heinenoord | HW3
03054KS.EIL | E-installatie laagspanning | 03054KS | Stuw Reeland | DO1
03059KS.EIL | E-installatie laagspanning | 03059KS | Stuw Oudelandsehoek | DO1
03060KS.EIL | E-installatie laagspanning | 03060KS | Stuw Groenezoom | DO1
03064KS.EIL | E-installatie laagspanning | 03064KS | Stuw Haaswijkweg Oost | DO1
03065KS.EIL | E-installatie laagspanning | 03065KS | Stuw De Hoven | DO1
03067ST.EIL | E-installatie laagspanning | 03067ST | Stuw Het Groote Gat | GO5
03079KS.EIL | E-installatie laagspanning | 03079KS | Stuw Broekseweg | HW4
03081KS.EIL | E-installatie laagspanning | 03081KS | Stuw Hoogezandsepolder | HW2
03090ST.EIL | E-installatie laagspanning | 03090ST | Zonnestuw 102S_23B (Grevelingenweg) | GO2
03091ST.EIL | E-installatie laagspanning | 03091ST | Zonnestuw 100S_11E (t Volgerland) | GO1
03092ST.EIL | E-installatie laagspanning | 03092ST | Zonnestuw 100S_12Z (Koudenhoek) | GO1
03095KS.EIL | E-installatie laagspanning | 03095KS | Stuw Burgemeester Henrylaan | HW2
03096ST.EIL | E-installatie laagspanning | 03096ST | Stuw SR3 | GO4
03097ST.EIL | E-installatie laagspanning | 03097ST | Stuw Brienensweg (West) | GO4
03099ST.EIL | E-installatie laagspanning | 03099ST | Zonnestuw 100S_23C (Smalle Blokweg) | GO2
03100ST.EIL | E-installatie laagspanning | 03100ST | Zonnestuw 101S_43F (Moonen) | GO5
03106KS.EIL | E-installatie laagspanning | 03106KS | Stuw Lange Biesakker | HW2
03111KS.EIL | E-installatie laagspanning | 03111KS | Stuw Westmaas | HW3
03113KS.EIL | E-installatie laagspanning | 03113KS | Stuw Ritselaarsdijk | HW3
03122DU.EIL | E-installatie laagspanning | 03122DU | Inlaat en noodpomp Goudswaard | HW1
03126DU.EIL | E-installatie laagspanning | 03126DU | Inlaat Nieuw-Beijerland | HW1
03143DU.EIL | E-installatie laagspanning | 03143DU | Inlaat Trekdam | HW4
03194GM.EIL | E-installatie laagspanning | 03194GM | Gemaal Leenheerenpolder | HW1
03208GM.EIL | E-installatie laagspanning | 03208GM | Gemaal Westdijk | HW2
03219DU.EIL | E-installatie laagspanning | 03219DU | Schuif Goidschalxoordsedijk | HW2
03257GM.EIL | E-installatie laagspanning | 03257GM | Opbemaling Rijksweg A29 | HW2
03274ST.EIL | E-installatie laagspanning | 03274ST | Stuw en opbemaling Verlorendiep Zuid | HW2
03287GM.EIL | E-installatie laagspanning | 03287GM | Gemaal Kloostersweg | HW2
03294GM.EIL | E-installatie laagspanning | 03294GM | Opbemaling Golfbaan Westersepolder | HW2
03295GM.EIL | E-installatie laagspanning | 03295GM | Gemaal Westersepolder | HW2
03296GM.EIL | E-installatie laagspanning | 03296GM | Gemaal Molenpolder | HW2
03306GM.EIL | E-installatie laagspanning | 03306GM | Gemaal Raepshille | HW4
03314GM.EIL | E-installatie laagspanning | 03314GM | Gemaal Oud Heinenoord | HW3
03321GM.EIL | E-installatie laagspanning | 03321GM | Gemaal BC Heinenoord | HW3
03330GM.EIL | E-installatie laagspanning | 03330GM | Gemaal Kuipersveer | HW3
03344GM.EIL | E-installatie laagspanning | 03344GM | Gemaal Moerkerken (Westmolen) | HW3
03346GM.EIL | E-installatie laagspanning | 03346GM | Gemaal Sint Anthoniepolder | HW3
03347GM.EIL | E-installatie laagspanning | 03347GM | Opbemaling Zuiddijk 18 | HW3
03348GM.EIL | E-installatie laagspanning | 03348GM | Opbemaling Zuiddijk | HW3
03356DU.EIL | E-installatie laagspanning | 03356DU | Inlaat Munnikenland | HW3
03360DU.EIL | E-installatie laagspanning | 03360DU | Inlaat Oud-Bonnaventura | HW3
03361GM.EIL | E-installatie laagspanning | 03361GM | Opbemaling Reservaat noord | HW3
03363GM.EIL | E-installatie laagspanning | 03363GM | Gemaal Overwater | HW3
03375ST.EIL | E-installatie laagspanning (valt onder 03363GM Gemaal Overwater) | 03375ST | Stuw Reservaat Noord | HW3
03381GM.EIL | E-installatie laagspanning | 03381GM | Gemaal Land van Essche | HW4
03382ST.EIL | E-installatie laagspanning | 03382ST | Stuw en opbemaling Kruisdijk | HW4
03398ST.EIL | E-installatie laagspanning (in inlaat Trekdam) | 03398ST | Stuw Trekdam | HW4
03430GM.EIL | E-installatie laagspanning | 03430GM | Gemaal Hoeksedijk | HW4
03431GM.EIL | E-installatie laagspanning | 03431GM | Opbemaling Strijensedijk | HW4
03432GM.EIL | E-installatie laagspanning | 03432GM | Opbemaling Mookhoek | HW4
03433GM.EIL | E-installatie laagspanning | 03433GM | Gemaal Nieuw Bonaventura / Binnenmaas | HW4
03463GM.EIL | E-installatie laagspanning | 03463GM | Gemaal Zuidpunt | DO1
03464GM.EIL | E-installatie laagspanning | 03464GM | Gemaal Johannes Vis | DO1
03478GM.EIL | E-installatie laagspanning | 03478GM | Gemaal Haaswijkweg Oost | DO1
03479GM.EIL | E-installatie laagspanning | 03479GM | Gemaal Provincialeweg Dordrecht | DO1
03491GM.EIL | E-installatie laagspanning | 03491GM | Gemaal Boezemloozende door Strijensas | HW4
03492GM.EIL | E-installatie laagspanning | 03492GM | Gemaal Noordersluisdam | DO1
03493GM.EIL | E-installatie laagspanning | 03493GM | Gemaal Weeskinderendijk | DO1
03502GM.EIL | E-installatie laagspanning | 03502GM | Gemaal Kiltunnel | HW4
03737GM.EIL | E-installatie laagspanning | 03737GM | Gemaal Lepelaarsingel - Urkersingel | YS2
03834ST.EIL | E-installatie laagspanning (valt onder 03361GM Opbemaling Reservaat noord) | 03834ST | Stuw Reservaat -2.35 nap. | HW3
04085GM.EIL | E-installatie laagspanning | 04085GM | Gemaal Keizersdijk | HW3
04103KS.EIL | E-installatie laagspanning | 04103KS | Stuw Ravense Hoek | VP3
04262KS.EIL | E-installatie laagspanning | 04262KS | Stuw Noorderdiepzone Kooikil | DO1
04263KS.EIL | E-installatie laagspanning | 04263KS | Stuw Kooikil | DO1
04273DU.EIL | E-installatie laagspanning (zit geen net aansluiting, voeding d.m.v. aggregaat) | 04273DU | Schuif Middelsluisedijk | HW2
04358GM.EIL | E-installatie laagspanning | 04358GM | Gemaal Kraaijeveldsingel | YS2
04359GM.EIL | E-installatie laagspanning | 04359GM | Gemaal Smeetslandsedijk | YS2
04360GM.EIL | E-installatie laagspanning | 04360GM | Gemaal Spinozaweg | YS2
04361GM.EIL | E-installatie laagspanning | 04361GM | Gemaal Langenhorst | YS2
04387GM.EIL | E-installatie laagspanning | 04387GM | Gemaal Voorweg - Hoogvliet | YS1
04388GM.EIL | E-installatie laagspanning | 04388GM | Gemaal Aveling | YS1
04467DU.EIL | E-installatie laagspanning | 04467DU | Duiker Lindtsedijk | YS5
04570GM.EIL | E-installatie laagspanning | 04570GM | Gemaal Buitenland | YS5
04683HE.EIL | E-installatie laagspanning | 04683HE | Hevel Crezeepolder | YS4
04684HE.EIL | E-installatie laagspanning | 04684HE | Hevel Donkersloot | YS4
04720HE.EIL | E-installatie laagspanning | 04720HE | Hevel Oostmolendijk | YS4
04738GM.EIL | E-installatie laagspanning | 04738GM | Gemaal Oud- en Nieuw Reijerwaard | YS4
04801HE.EIL | E-installatie laagspanning | 04801HE | Hevel Gusto | YS4
04802GM.EIL | E-installatie laagspanning | 04802GM | Gemaal Rijnsingel | YS4
04885GM.EIL | E-installatie laagspanning | 04885GM | Gemaal Eureka | YS2
04886GM.EIL | E-installatie laagspanning | 04886GM | Gemaal Van Kekem | YS4
04892GM.EIL | E-installatie laagspanning | 04892GM | Gemaal Zwaal | YS3
05001GM.EIL | E-installatie laagspanning | 05001GM | Gemaal Breeman | YS3
05009ST.EIL | E-installatie laagspanning | 05009ST | Stuw Koedoodzone Portlandpolder | YS3
05015GM.EIL | E-installatie laagspanning | 05015GM | Gemaal Leidingstraat | YS3
05026GM.EIL | E-installatie laagspanning | 05026GM | Gemaal de Heerlijkheid | YS1
05056ST.EIL | E-installatie laagspanning | 05056ST | Stuw Rijsdijk | YS1
05092HE.EIL | E-installatie laagspanning | 05092HE | Hevel Haven Rhoon | YS1
05176GM.EIL | E-installatie laagspanning | 05176GM | Gemaal Land van Poortugaal | YS1
05492ST.EIL | E-installatie laagspanning | 05492ST | Stuw/Pomp Europaweg | VP3
05495GM.EIL | E-installatie laagspanning | 05495GM | Pomp Rijswaardsedijk | VP3
05505GM.EIL | E-installatie laagspanning | 05505GM | Gemaal Zuidoord | VP4
05516GM.EIL | E-installatie laagspanning | 05516GM | Pomp Ooievaarsdijk | VP3
05519ST.EIL | E-installatie laagspanning | 05519ST | Stuw Vleerdamsedijk 11a - 11p | VP1
05520GM.EIL | E-installatie laagspanning | 05520GM | Vijzelgemaal Noorddijk | VP1
05521GM.EIL | E-installatie laagspanning | 05521GM | Vijzelgemaal Middelweg | VP1
05522GM.EIL | E-installatie laagspanning | 05522GM | Vijzelgemaal Heindijk | VP1
05523GM.EIL | E-installatie laagspanning | 05523GM | Vijzel Bollaarsdijk | VP2
05524GM.EIL | E-installatie laagspanning | 05524GM | Vijzelgemaal Gorslaan | VP1
05525GM.EIL | E-installatie laagspanning | 05525GM | Vijzel Nieuw Rockanjesedijk | VP2
05526GM.EIL | E-installatie laagspanning | 05526GM | Pomp Oudwater/Vleerdamsedijk | VP1
05527GM.EIL | E-installatie laagspanning | 05527GM | Gemaal Schapengors | VP2
05530GM.EIL | E-installatie laagspanning | 05530GM | Pomp Ondernemingspolder oost | VP3
05531GM.EIL | E-installatie laagspanning | 05531GM | Pomp Ondernemingspolder west | VP2
05539GM.EIL | E-installatie laagspanning | 05539GM | Pomp Polderslaan | VP1
05541GM.EIL | E-installatie laagspanning | 05541GM | Gemaal Berkenrijspad | VP1
05561GM.EIL | E-installatie laagspanning | 05561GM | Pomp Meeuwenoord | VP2
05577ST.EIL | E-installatie laagspanning | 05577ST | Stuw Gaddijk | VP5
05584ST.EIL | E-installatie laagspanning | 05584ST | Stuw/Pomp Vogelgebied Biert | VP5
05585ST.EIL | E-installatie laagspanning | 05585ST | Stuw Biertsedijk Biert | VP1
05586ST.EIL | E-installatie laagspanning | 05586ST | Stuw Riethilseweg Spijkenisse | VP5
05691ST.EIL | E-installatie laagspanning | 05691ST | Stuw/Pomp Noordzeeweg | VP3
05697ST.EIL | E-installatie laagspanning | 05697ST | Stuw J.P. Sweelinckstraat | VP5
05698ST.EIL | E-installatie laagspanning | 05698ST | Stuw Garsdijk | VP5
05700ST.EIL | E-installatie Laagspanning | 05700ST | Stuw Hendrik Ponseweg Geervliet | VP5
05701ST.EIL | E-installatie laagspanning | 05701ST | Stuw Noorddijk Geervliet | VP5
05702ST.EIL | E-installatie laagspanning | 05702ST | Stuw Ringdijk Biert | VP5
05705ST.EIL | E-installatie laagspanning | 05705ST | Stuw Drogendijk Wethouder P Wolterstraat Zuidland | VP4
05706ST.EIL | E-installatie laagspanning | 05706ST | Stuw Dwarsweg III | VP4
05709ST.EIL | E-installatie laagspanning | 05709ST | Stuw Oudelandsedijk 47 | VP4
05710ST.EIL | E-installatie laagspanning | 05710ST | Stuw Oude Waaldijk | VP4
05711ST.EIL | E-installatie laagspanning | 05711ST | Stuw Dwarsweg II | VP4
05712ST.EIL | E-installatie laagspanning | 05712ST | Stuw Dwarsweg I | VP4
05713ST.EIL | E-installatie laagspanning | 05713ST | Stuw Eeweg | VP4
05714ST.EIL | E-installatie laagspanning | 05714ST | Stuw Katerwaal | VP4
05715ST.EIL | E-installatie laagspanning | 05715ST | Stuw Lageweg Zuidland | VP4
05716ST.EIL | E-installatie laagspanning | 05716ST | Stuw Dorpsweg Oudenhoorn | VP4
05722ST.EIL | E-installatie laagspanning | 05722ST | Stuw Parnassialaan | VP3
05723ST.EIL | E-installatie laagspanning | 05723ST | Stuw Rijksstraatweg | VP3
05728ST.EIL | E-installatie laagspanning | 05728ST | Stuw Achterdijk nabij Rijksstraatweg | VP2
05731ST.EIL | E-installatie laagspanning | 05731ST | Stuw Rietdijk/Dwarsweg | VP2
05734ST.EIL | E-installatie laagspanning | 05734ST | Stuw Kleiweg | VP3
05735ST.EIL | E-installatie laagspanning | 05735ST | Stuw Zwarte Dijk | VP2
05752ST.EIL | E-installatie laagspanning | 05752ST | Stuw Moordijkseweg | VP1
05755ST.EIL | E-installatie laagspanning | 05755ST | Stuw Doornweg 2 | VP1
05764GM.EIL | E-installatie laagspanning | 05764GM | Gemaal de Leeuw van Putten | VP5
05765GM.EIL | E-installatie laagspanning | 05765GM | Gemaal de Biersum | VP5
05767GM.EIL | E-installatie laagspanning | 05767GM | Gemaal Gorzeman | VP3
05768GM.EIL | E-installatie laagspanning | 05768GM | Gemaal Oudenhoorn | VP4
05770GM.EIL | E-installatie laagspanning | 05770GM | Gemaal Noordermeer | VP4
05771GM.EIL | E-installatie laagspanning | 05771GM | Gemaal Weyerse | VP1
05798DU.EIL | E-installatie laagspanning | 05798DU | Inlaat Noordhoekseweg | VP5
05800DU.EIL | E-installatie laagspanning | 05800DU | Inlaat Breekade | VP5
05829DU.EIL | E-installatie laagspanning | 05829DU | Inlaat Oud-Schuddebeurs | VP5
05830DU.EIL | E-installatie laagspanning | 05830DU | Inlaat Schuddebeursedijk Simonshaven | VP5
05831DU.EIL | E-installatie laagspanning | 05831DU | Inlaat de Wip Simonshaven | VP5
05845DU.EIL | E-installatie laagspanning | 05845DU | Inlaat Schakelstation | VP5
05966DU.EIL | E-installatie laagspanning | 05966DU | Inlaat Sleepseweg | VP2
06029GM.EIL | E-installatie laagspanning | 06029GM | Pomp Vopo Kleiweg | VP3
06034GM.EIL | E-installatie laagspanning | 06034GM | Pomp Kade | VP2
06036GM.EIL | E-installatie laagspanning (Voeding vanuit gemaal de Volharding) | 06036GM | Pomp Vopo Volharding | VP5
06047GM.EIL | E-installatie laagspanning | 06047GM | Pomp Peltsersdijk | VP2
06069GM.EIL | E-installatie laagspanning | 06069GM | Pomp Kerkweg | VP4
06073GM.EIL | E-installatie laagspanning | 06073GM | Pomp Sporthal Zuidland | VP4
06132GM.EIL | E-installatie laagspanning | 06132GM | Pomp Aaldijk | VP5
06164ST.EIL | E-installatie laagspanning | 06164ST | Stuw Boomweg/Katerwaalsedijk | VP4
06662GM.EIL | E-installatie laagspanning | 06662GM | Gemaal Oudejaarseweg | VP4
07267ST.EIL | E-installatie laagspanning | 07267ST | Zonnestuw 103S_13B (Vuilnisstort) | GO2
07268ST.EIL | E-installatie laagspanning | 07268ST | Zonnestuw 101S_13H (Kraaijenissedijk) | GO2
07502ST.EIL | E-installatie laagspanning | 07502ST | Zonnestuw De Brede Gooi | GO2
07510ST.EIL | E-installatie laagspanning | 07510ST | Zonnestuw 105S_11J (Vrijheidsweg/Langedijk) | GO1
07511ST.EIL | E-installatie laagspanning | 07511ST | Zonnestuw 103S_32G (De Butterhoek) | GO4
07518DU.EIL | E-installatie laagspanning | 07518DU | Schuif Zuidzijde | HW1
07533GM.EIL | E-installatie laagspanning | 07533GM | Gemaal De Eendragt | HW1
07545GM.EIL | E-installatie laagspanning | 07545GM | Opbemaling Bommelskoussedijk | HW2
07547DU.EIL | E-installatie laagspanning | 07547DU | Inlaat Schippershuis | HW2
07548DU.EIL | E-installatie laagspanning | 07548DU | Schuif Schuringsedijk | HW2
07551GM.EIL | E-installatie laagspanning | 07551GM | Gemaal Cromstrijen | HW2
07566GM.EIL | E-installatie laagspanning | 07566GM | Gemaal Oudendijk | HW3
07591GM.EIL | E-installatie laagspanning | 07591GM | Opbemaling Langedam (Mol) | HW4
07592GM.EIL | E-installatie laagspanning | 07592GM | Opbemaling Trambaan | HW4
07601GM.EIL | E-installatie laagspanning | 07601GM | Stuw en opbemaling Mariapolder | HW4
07610GM.EIL | E-installatie laagspanning | 07610GM | Opbemaling Zuidendijk | DO1
07611GM.EIL | E-installatie laagspanning | 07611GM | Gemaal Noordbovenpolder | DO1
07860GM.EIL | E-installatie laagspanning | 07860GM | Gemaal Sportdorp | YS2
07953ST.EIL | E-installatie laagspanning | 07953ST | Stuw Rietbroekweg | VP5
08022GM.EIL | E-installatie laagspanning | 08022GM | Gemaal Albrandswaard | YS1
08042GM.EIL | E-installatie laagspanning | 08042GM | Gemaal Kijvelanden | YS1
08126GM.EIL | E-installatie laagspanning | 08126GM | Pomp Drogendijk | VP4
08144GM.EIL | E-installatie laagspanning | 08144GM | Pomp Groene Kruisweg / Landsweg | VP2
08176SL.EIL | E-installatie laagspanning | 08176SL | Spuisluis Rozenburg | VP3
08177SL.EIL | E-installatie laagspanning | 08177SL | Inlaatsluis Bernisse | VP3
08178SL.EIL | E-installatie laagspanning | 08178SL | Schutsluis Voornse Sluis | VP3
08183ST.EIL | E-installatie laagspanning | 08183ST | Stuw Kerkweg Zuidland | VP4
08187ST.EIL | E-installatie laagspanning | 08187ST | Stuw Mosterdijk RW57 | VP2
08195ST.EIL | E-installatie laagspanning | 08195ST | Stuw Valweg | VP1
08198GM.EIL | E-installatie laagspanning | 08198GM | Gemaal de Vooruitgang | VP5
08294GM.EIL | E-installatie laagspanning | 08294GM | Gemaal Fietspad Oudenhoorn | VP4
08295ST.EIL | E-installatie laagspanning | 08295ST | Stuw Polderweg Geervliet | VP5
08309GM.EIL | E-installatie laagspanning | 08309GM | Pomp Bernissedijk | VP3
08314ST.EIL | E-installatie laagspanning | 08314ST | Stuw Meeuwensingel | VP3
08442GM.EIL | E-installatie laagspanning | 08442GM | Gemaal Het Oudeland | GO5
08508GM.EIL | E-installatie laagspanning | 08508GM | Inlaatgemaal Veerweg | GO5
08521ST.EIL | E-installatie laagspanning | 08521ST | Zonnestuw 100S_43E (Magdalenaweg, zuidzijde N59) | GO5
08543ST.EIL | E-installatie laagspanning | 08543ST | Zonnestuw 100S_43B (Heerendijk Amon Louise) | GO5
08676ST.EIL | E-installatie laagspanning | 08676ST | Zonnestuw 100S_43F (pompstation N59) | GO5
08833ST.EIL | E-installatie laagspanning | 08833ST | Zonnestuw 100S_25C (Het Paardengat) | GO3
08838ST.EIL | E-installatie laagspanning | 08838ST | Zonnestuw 100S_24A (Panksdijkje) | GO3
08842GM.EIL | E-installatie laagspanning | 08842GM | Gemaal Oost Kraaijer | GO3
08928GM.EIL | E-installatie laagspanning | 08928GM | Gemaal De Weel | GO2
08934ST.EIL | E-installatie laagspanning | 08934ST | Stuw Geldersedijk (Noordzijde Smalle Blokweg) | GO2
08935ST.EIL | E-installatie laagspanning | 08935ST | Stuw MAI (Bouwdijk) | GO2
08963DU.EIL | E-installatie laagspanning | 08963DU | Inlaatduiker CAI | GO2
08964GM.EIL | E-installatie laagspanning | 08964GM | Gemaal Zuiderdiep | GO2
09198ST.EIL | E-installatie laagspanning | 09198ST | Zonnestuw 100S_11C (West Nieuwland) | GO1
09201ST.EIL | E-installatie laagspanning | 09201ST | Zonnestuw 101S_23A (Korte Schenkeldijk) | GO2
09204DU.EIL | E-installatie laagspanning (kastje met verlengsnoer!) | 09204DU | Schuif Middelsluissedijk(westzijde) | HW2
09223GM.EIL | E-installatie laagspanning | 09223GM | Gemaal Kreupeleweg | HW2
09224GM.EIL | E-installatie laagspanning | 09224GM | Gemaal De Bosschen | HW2
09252GM.EIL | E-installatie laagspanning | 09252GM | Gemaal Boezemvliet | HW3
09260DU.EIL | E-installatie laagspanning | 09260DU | Inlaat en noodpomp Ritselaarsdijk | HW3
09296GM.EIL | E-installatie laagspanning | 09296GM | Gemaal Prinsenheuvel | DO1
09304GM.EIL | E-installatie laagspanning | 09304GM | Gemaal Loudon | DO1
09405ST.EIL | E-installatie laagspanning (valt onder 03361GM Opbemaling Reservaat noord) | 09405ST | Stuw Reservaat -2.50 nap. | HW3
09502GM.EIL | E-installatie laagspanning | 09502GM | Gemaal Putten | VP5
09503GM.EIL | E-installatie laagspanning | 09503GM | Gemaal Molendijk Puttershoek | HW4
09536GM.EIL | E-installatie laagspanning | 09536GM | Gemaal Hovendaal | YS2
09537GM.EIL | E-installatie laagspanning | 09537GM | Gemaal Hillevliet | YS2
09538HE.EIL | E-installatie laagspanning | 09538HE | Hevel Brielselaan | YS2
09543GM.EIL | E-installatie laagspanning | 09543GM | Gemaal Oud Pernisseweg | YS1
09591HE.EIL | E-installatie laagspanning | 09591HE | Hevel Develsluis | YS5
09592GM.EIL | E-installatie laagspanning | 09592GM | Vijzel Pietermankerkje | YS5
09675GM.EIL | E-installatie laagspanning | 09675GM | Gemaal Dijkje | YS4
09676HE.EIL | E-installatie laagspanning | 09676HE | Hevel IJsselmonde | YS2
09806ST.EIL | E-installatie laagspanning | 09806ST | Stuw N57 (ketting) Hellevoetsluis | VP2
09812GM.EIL | E-installatie laagspanning | 09812GM | Vijzelgemaal Kreekpad | VP1
09814GM.EIL | E-installatie laagspanning | 09814GM | Gemaal de Waal | VP1
09830ST.EIL | E-installatie laagspanning | 09830ST | Stuw Doornweg 1 | VP1
09852ST.EIL | E-installatie laagspanning | 09852ST | Stuw Drogendijk 1p | VP4
09865GM.EIL | E-installatie laagspanning | 09865GM | Gemaal de Volharding | VP5
09920DU.EIL | E-installatie laagspanning | 09920DU | Inlaat Molenhaven | VP2
09948GM.EIL | E-installatie laagspanning | 09948GM | Gemaal Thijs Cornelisweg | VP2
09977ST.EIL | E-installatie laagspanning | 09977ST | Stuw Anemonelaan Rozenburg | VP3
10037GM.EIL | E-installatie laagspanning | 10037GM | Pomp Kaaivest/A.Botbijlweg | VP2
10165GM.EIL | E-installatie laagspanning | 10165GM | Gemaal Galathee | GO5
10301GM.EIL | E-installatie laagspanning | 10301GM | Gemaal Dabbe | GO4
10305GM.EIL | E-installatie laagspanning | 10305GM | Gemaal De Haas van Dorsser | GO4
10309ST.EIL | E-installatie laagspanning | 10309ST | Zonnestuw 100S_33F (Oostmoerse Scheidweg) | GO4
10356ST.EIL | E-installatie laagspanning | 10356ST | Zonnestuw 101S_25B (Blaakweg) | GO3
10475ST.EIL | E-installatie laagspanning | 10475ST | Zonnestuw 100S_32G (Munnekeputseweg) | GO4
10477ST.EIL | E-installatie laagspanning | 10477ST | Zonnestuw 102S_32E (Rijzenburgseweg, Oost) | GO3
10482ST.EIL | E-installatie laagspanning | 10482ST | Zonnestuw 102S_32G (Prinsenkwartier) | GO4
10511GM.EIL | E-installatie laagspanning | 10511GM | Gemaal Westplaat II | GO3
10536ST.EIL | E-installatie laagspanning | 10536ST | Zonnestuw 100S_25A (Galgeweg) | GO3
10553GM.EIL | E-installatie laagspanning | 10553GM | Gemaal De Drie Polders | GO2
10650ST.EIL | E-installatie laagspanning | 10650ST | Zonnestuw 103S_21A (Kraaijerdijk, Oost) | GO2
10689ST.EIL | E-installatie laagspanning | 10689ST | Zonnestuw 100S_13G (Eendrachtsdijk) | GO2
10742ST.EIL | E-installatie laagspanning | 10742ST | Zonnestuw 100S_13D (Ooievaarsdijk) | GO1
10747ST.EIL | E-installatie laagspanning | 10747ST | Zonnestuw 100S_12M (De Plas ,Plasweg) | GO1
10749ST.EIL | E-installatie laagspanning | 10749ST | Zonnestuw 100S_12B (Noordelijke Parallelweg N57) | GO1
10750ST.EIL | E-installatie laagspanning | 10750ST | Stuw Plan Zuid (Oosterweg) | GO1
10857ST.EIL | E-installatie laagspanning | 10857ST | Zonnestuw 101S_12S (Havenweg) | GO1
10938ST.EIL | E-installatie laagspanning | 10938ST | Zonnestuw 104S_32G (Duivenwaardsedijk) | GO3
10979GM.EIL | E-installatie laagspanning | 10979GM | Gemaal Torensteepolder | HW2
10982GM.EIL | E-installatie laagspanning | 10982GM | Gemaal Provincialeweg Heinenoord | HW3
10993GM.EIL | E-installatie laagspanning | 10993GM | Gemaal Waleweg | HW3
10994GM.EIL | E-installatie laagspanning | 10994GM | Gemaal Voorweg | HW3
11011GM.EIL | E-installatie laagspanning | 11011GM | Gemaal Maasdamseweg | HW4
11019GM.EIL | E-installatie laagspanning | 11019GM | Gemaal Volharding | HW4
11272GM.EIL | E-installatie laagspanning | 11272GM | Gemaal Korperweg | YS2
11300DU.EIL | E-installatie laagspanning | 11300DU | Inlaat Hoge Kade | YS5
11309HE.EIL | E-installatie laagspanning | 11309HE | Gemaal/Hevel Strooppot | YS5
11310HE.EIL | E-installatie laagspanning | 11310HE | Hevel Heerjansdam | YS5
11311GM.EIL | E-installatie laagspanning | 11311GM | Gemaal Walburg | YS5
11313GM.EIL | E-installatie laagspanning | 11313GM | Gemaal Munnikensteeg | YS5
11314GM.EIL | E-installatie laagspanning | 11314GM | Gemaal De Hooge Nesse | YS5
11409GM.EIL | E-installatie laagspanning | 11409GM | Gemaal Mooiaard | YS3
11581GM.EIL | E-installatie laagspanning | 11581GM | Gemaal Middeldijk Rockanje | VP1
11589ST.EIL | E-installatie laagspanning | 11589ST | Stuw Rietdijk inlaat | VP1
11591GM.EIL | E-installatie laagspanning | 11591GM | Pomp Lodderlandsedijk | VP1
11637ST.EIL | E-installatie laagspanning | 11637ST | Stuw Moordijkseweg 6 | VP1
11638HE.EIL | E-installatie laagspanning | 11638HE | Hevel Wolvenpolder | VP5
11639GM.EIL | E-installatie laagspanning | 11639GM | Gemaal Rozenburg | VP3
11640GM.EIL | E-installatie laagspanning | 11640GM | Gemaal Trouw | VP3
11665DU.EIL | E-installatie laagspanning | 11665DU | Inlaat Hoenderhoek | VP5
11749ST.EIL | E-installatie laagspanning | 11749ST | Stuw Lodderlandsedijk (pomp) | VP2
11818ST.EIL | E-installatie laagspanning | 11818ST | Stuw Boomweg 18b | VP1
11901ST.EIL | E-installatie laagspanning | 11901ST | Stuw Havenhoofd (aan het Dijkje) | GO1
11977ST.EIL | E-installatie laagspanning | 11977ST | Zonnestuw 100S_44C (Galatheesedijk) | GO5
12001ST.EIL | E-installatie laagspanning | 12001ST | Stuw FC (Krammerdijk) | GO5
12018ST.EIL | E-installatie laagspanning | 12018ST | Zonnestuw 100S_43I (De Groote Kreek) | GO5
12056GM.EIL | E-installatie laagspanning | 12056GM | Pomp gemaal t Zand | GO5
12083GM.EIL | E-installatie laagspanning | 12083GM | Gemaal Spuipolder | GO4
12130ST.EIL | E-installatie laagspanning | 12130ST | Zonnestuw 101S_33G (Oudelandsedijk) | GO4
12274ST.EIL | E-installatie laagspanning | 12274ST | Zonnestuw 102S_32D (Soldaat) | GO4
12276ST.EIL | E-installatie laagspanning | 12276ST | Stuw RK (Vroonweg) | GO4
12282GM.EIL | E-installatie laagspanning | 12282GM | Gemaal Koert | GO4
12305ST.EIL | E-installatie laagspanning | 12305ST | Zonnestuw 100S_31C (De Lange Sluis) | GO3
12306ST.EIL | E-installatie laagspanning | 12306ST | Zonnestuw 101S_31B (Kraaijesteinsedijk) | GO3
12352ST.EIL | E-installatie laagspanning | 12352ST | Zonnestuw 100S_23B (Peuterdijk) | GO2
12430GM.EIL | E-installatie laagspanning | 12430GM | Gemaal Smits | GO2
12463ST.EIL | E-installatie laagspanning | 12463ST | Zonnestuw 100S_13A (Damweg, Noord) | GO1
12464GM.EIL | E-installatie laagspanning | 12464GM | Gemaal Stellendam | GO2
12465ST.EIL | E-installatie laagspanning | 12465ST | Zonnestuw 100S_13H (Oudedijk) | GO2
12509GM.EIL | E-installatie laagspanning | 12509GM | Gemaal Wittebrug | GO1
12511ST.EIL | E-installatie laagspanning | 12511ST | Zonnestuw 100S_12L (Hoofddijk) | GO1
12513ST.EIL | E-installatie laagspanning | 12513ST | Zonnestuw 100S_12H (Romeinseweg) | GO1
12514ST.EIL | E-installatie laagspanning | 12514ST | Zonnestuw 100S_12D (Van Erkelens) | GO1
12516ST.EIL | E-installatie laagspanning | 12516ST | Zonnestuw 100S_12C (Noordelijke Parallelweg N57) | GO1
12642ST.EIL | E-installatie laagspanning | 12642ST | Zonnestuw 100S_11G (Nieuwenoord Groenedijk) | GO1
12708ST.EIL | E-installatie laagspanning | 12708ST | Zonnestuw 100S_12F (Koedijk, Oost) | GO1
12709ST.EIL | E-installatie laagspanning | 12709ST | Stuw/gemaal Jillesweg 103S_12A | GO1
12710ST.EIL | E-installatie laagspanning | 12710ST | Zonnestuw 108S_32C (Brienensweg ,Noord) | GO4
12712ST.EIL | E-installatie laagspanning | 12712ST | Stuw Brienensweg (Oost) | GO4
12739ST.EIL | E-installatie laagspanning | 12739ST | Stuw en opbemaling Eendragtspolder West | HW1
12789ST.EIL | E-installatie laagspanning (valt onder gemaal Bonnaventura) | 12789ST | Stuw Molendijk 3p | HW4
12799HE.EIL | E-installatie laagspanning | 12799HE | Inlaathevel Willemsdorp | DO1
12806GM.EIL | E-installatie laagspanning | 12806GM | Gemaal Staring | DO1
12811GM.EIL | E-installatie laagspanning | 12811GM | Gemaal Stadspolders | DO1
13054GM.EIL | E-installatie laagspanning | 13054GM | Gemaal Kreekkade | YS2
13062ST.EIL | E-installatie laagspanning | 13062ST | Stuw Nibbeland | VP4
13065GM.EIL | E-installatie laagspanning | 13065GM | Gemaal Baarsweg | YS1
13106HE.EIL | E-installatie laagspanning | 13106HE | Hevel Oostendam | YS5
13190GM.EIL | E-installatie laagspanning | 13190GM | Gemaal Middeldijk | YS3
13227GM.EIL | E-installatie laagspanning | 13227GM | Gemaal Schenkeldijk | YS1
13236GM.EIL | E-installatie laagspanning | 13236GM | Gemaal Kerklaan | YS1
13353GM.EIL | E-installatie laagspanning | 13353GM | Gemaal Trambaanpad | VP5
13355GM.EIL | E-installatie laagspanning | 13355GM | Gemaal Plattendijk | VP4
13365GM.EIL | E-installatie laagspanning | 13365GM | Gemaal Dorpsdijk Vierpolders | VP2
13413SL.EIL | E-installatie laagspanning | 13413SL | Inlaatsluis Spijkenisse | VP3
13415ST.EIL | E-installatie laagspanning | 13415ST | Stuw Hekelingseweg | VP5
13421ST.EIL | E-installatie laagspanning | 13421ST | Zonnestuw Lageweg | VP3
13428ST.EIL | E-installatie laagspanning | 13428ST | Stuw/Pomp Stenen Baak Kruiningergors | VP3
13434HE.EIL | E-installatie laagspanning | 13434HE | Hevel Bernissedijk | VP3
13454DU.EIL | E-installatie laagspanning | 13454DU | Inlaat Toldijk begraafplaats | VP5
13515ST.EIL | E-installatie laagspanning | 13515ST | Stuw Blauwe reiger | VP3
13721GM.EIL | E-installatie laagspanning | 13721GM | Gemaal Labradoriet | DO1
13746HE.EIL | E-installatie laagspanning | 13746HE | Inlaathevel Zuidersluisdam | DO1
13754GM.EIL | E-installatie laagspanning | 13754GM | Gemaal Blaak | YS4
13754HE.EIL | E-installatie laagspanning | 13754HE | Hevel Delta | YS1
13879GM.EIL | E-installatie laagspanning | 13879GM | Inlaatgemaal Koudenhoek | GO1
13880GM.EIL | E-installatie laagspanning | 13880GM | Gemaal Uitlaat Koudenhoek | GO1
13890ST.EIL | E-installatie laagspanning | 13890ST | Stuw Lorentzweg | YS2
13897ST.EIL | E-installatie laagspanning | 13897ST | Stuw Ikea | YS3
13899GM.EIL | E-installatie laagspanning | 13899GM | Gemaal Nieuweland | YS3
13900ST.EIL | E-installatie laagspanning (valt onder 13901GM) | 13900ST | Stuw Minnebekevliet | YS3
13901GM.EIL | E-installatie laagspanning | 13901GM | Gemaal Minnebekevliet | YS3
13903GM.EIL | E-installatie laagspanning | 13903GM | Gemaal Kofschip | YS3
13905GM.EIL | E-installatie laagspanning | 13905GM | Gemaal Tjalk | YS3
13910GM.EIL | E-installatie laagspanning | 13910GM | Gemaal Buitenlandsebaan | YS3
13933ST.EIL | E-installatie laagspanning | 13933ST | Stuw Ziedewijdsedijk | YS3
13935GM.EIL | E-installatie laagspanning | 13935GM | Gemaal Develweg | YS5
13941GM.EIL | E-installatie laagspanning | 13941GM | Gemaal Karreveld | YS5
13942GM.EIL | E-installatie laagspanning | 13942GM | Gemaal Valeriussingel | YS5
13957GM.EIL | E-installatie laagspanning | 13957GM | Noodpomp Oostmolen | HW3
13959GM.EIL | E-installatie laagspanning | 13959GM | Opbemaling Grootegat | HW1
13988GM.EIL | E-installatie laagspanning | 13988GM | Vijzelgemaal 't Zand | YS4
13996GM.EIL | E-installatie laagspanning | 13996GM | Gemaal Rotterdamseweg | YS4
14010GM.EIL | E-installatie laagspanning | 14010GM | Gemaal Essendijk | YS3
14147HE.EIL | E-installatie laagspanning | 14147HE | Inlaathevel Puttershoek | HW3
14194HE.EIL | E-installatie laagspanning | 14194HE | Inlaathevel Wantijdijk | DO1
14197HE.EIL | E-installatie laagspanning | 14197HE | Hevel Pernis | YS1
14218GM.EIL | E-installatie laagspanning | 14218GM | Opbemaling Mookhoek HSL | HW4
14344ST.EIL | E-Installatie Laagspanning | 14344ST | Zonnestuw 102S_13D (IJsbaan Stellebos) | GO2
16215GM.EIL | E-installatie laagspanning | 16215GM | Gemaal Delta | YS1
16227GM.EIL | E-installatie laagspanning | 16227GM | Gemaal Veerweg | YS5
16324HE.EIL | E-installatie laagspanning | 16324HE | Inlaathevel De Mijl | DO1
16326ST.EIL | E-installatie laagspanning | 16326ST | Stuw en opbemaling Stougjesdijk | HW2
16328ST.EIL | E-installatie laagspanning | 16328ST | Stuw en opbemaling Groot Zuidbeijerlandsedijk | HW1
16329ST.EIL | E-installatie laagspanning | 16329ST | Stuw Noorddijk 22b | HW1
16378ST.EIL | E-installatie laagspanning | 16378ST | Stuw Dordwijklaan | DO1
16409ST.EIL | E-installatie laagspanning | 16409ST | Stuw/Magazijn Waalgemaal | YS5
16490GM.EIL | E-installatie laagspanning | 16490GM | Gemaal Waterkant 8 | YS3
16523ST.EIL | E-installatie laagspanning | 16523ST | Stuw Nieuw-Zeeland | GO4
16524DU.EIL | E-installatie laagspanning (zonne-Energie) | 16524DU | Duiker 211D_32C | GO4
16525ST.EIL | E-installatie laagspanning | 16525ST | Zonnestuw 100S_33B (Watergat) | GO4
16576ST.EIL | E-installatie laagspanning | 16576ST | Stuw Zanddijk Rozenburg | VP3
16679GM.EIL | E-installatie laagspanning | 16679GM | Gemaal Smitshoek | YS3
16699GM.EIL | E-installatie laagspanning | 16699GM | Gemaal Carnisserbaan | YS3
16741GM.EIL | E-installatie laagspanning | 16741GM | Gemaal Gaatkensoog | YS3
16766GM.EIL | E-installatie laagspanning | 16766GM | Gemaal Havenkwartier | YS3
16794GM.EIL | E-installatie laagspanning | 16794GM | Gemaal Kilweg Barendrecht | YS3
17001GM.EIL | E-installatie laagspanning | 17001GM | Gemaal Boeier | YS3
17129GM.EIL | E-installatie laagspanning | 17129GM | Gemaal Binnenlandsebaan | YS3
17277DU.EIL | E-installatie laagspanning | 17277DU | Schuifafsluiter W van Vlietstraat | HW2
17303DU.EIL | E-installatie laagspanning | 17303DU | Schuifafsluiter Houtmanstraat | HW2
17323ST.EIL | E-installatie laagspanning | 17323ST | Stuw HBS laan (automatisch) | HW2
17380GM.EIL | E-installatie laagspanning | 17380GM | Gemaal Noordendijk | DO1
17386DU.EIL | E-installatie laagspanning | 17386DU | Duiker Essendijk | YS3
17387DU.EIL | E-installatie laagspanning | 17387DU | Duiker Koedood | YS3
17411DU.EIL | E-installatie laagspanning | 17411DU | Schuifafsluiter Diepenhorstsingel | HW2
17413GM.EIL | E-installatie laagspanning | 17413GM | Gemaal Kijffhoeck | HW2
17418GM.EIL | E-installatie laagspanning | 17418GM | Gemaal Poortlaan | HW2
17421DU.EIL | E-installatie laagspanning | 17421DU | Schuifafsluiter Olivier van Noortsingel | HW2
17610GM.EIL | E-installatie laagspanning | 17610GM | Gemaal Ring Pernis | YS1
17969DU.EIL | E-installatie laagspanning | 17969DU | Schuifafsluiter Hoefsmid | HW2
18310DU.EIL | E-installatie laagspanning | 18310DU | Vlinderklep Grebbestraat (Paullespottersingel) | HW2
18329ST.EIL | E-installatie laagspanning | 18329ST | Stuw Groeneweg atletiekbaan | HW2
18360GM.EIL | E-installatie laagspanning | 18360GM | Gemaal Bachlaan | HW2
18501DU.EIL | E-installatie laagspanning | 18501DU | Inlaat Oostkade | VP3
18502TA.EIL | E-installatie laagspanning | 18502TA | Peilmeting Brielse Meer | VP3
18553TA.EIL | E-installatie laagspanning | 18553TA | Peilmeting Langeweg | HW2
18554TA.EIL | E-installatie laagspanning | 18554TA | Peilmeting Meeuwenoordseweg | HW4
18555TA.EIL | E-installatie laagspanning | 18555TA | Peilmeting Brakelsveer | HW1
18556TA.EIL | E-installatie laagspanning | 18556TA | Peilmeting Middelsluissedijk Westzijde | HW2
18614SL.EIL | E-installatie laagspanning | 18614SL | Keersluis Spijkenisse | VP5
18723GM.EIL | E-installatie laagspanning | 18723GM | Gemaal De Bongerd | YS3
18724GM.EIL | E-installatie laagspanning | 18724GM | Gemaal Donckselaan | YS4
18725GM.EIL | E-installatie laagspanning | 18725GM | Tunnelgemaal Kooiwalbos | YS2
18726GM.EIL | E-installatie laagspanning | 18726GM | Gemaal Kooiwalweg | YS2
18738TA.EIL | E-installatie laagspanning | 18738TA | Peilmeting Langeweg | YS5
18756DU.EIL | E-installatie laagspanning | 18756DU | Inlaat/Stuw Gusto | YS4
18827TA.EIL | E-installatie laagspanning | 18827TA | Peilmeting Noorderelsweg | DO1
18828SL.EIL | E-installatie laagspanning | 18828SL | Keersluis Haven Oud-Beijerland | HW2
18829GM.EIL | E-installatie laagspanning | 18829GM | Opbemaling Bildersteeg | DO1
18856GM.EIL | E-installatie laagspanning | 18856GM | Gemaal Electropark | YS4
18929GM.EIL | E-installatie laagspanning | 18929GM | Gemaal Hoge kade | YS5
19073GM.EIL | E-installatie laagspanning | 19073GM | Gemaal Dorpsdijk | YS1
19460GM.EIL | E-installatie laagspanning | 19460GM | Gemaal Groenekruisweg | YS2
19642GM.EIL | E-installatie laagspanning | 19642GM | Gemaal Rembrandtweg | YS4
19671GM.EIL | E-installatie laagspanning | 19671GM | Gemaal Vlasstraat | YS4
19752GM.EIL | E-installatie laagspanning | 19752GM | Gemaal Bakesteinsezoom | YS5
19932GM.EIL | E-installatie laagspanning | 19932GM | Gemaal Schroeder van de Kolklaan | YS1
20142SL.EIL | E-installatie laagspanning | 20142SL | Keersluis Numansdorp | HW2
20143GM.EIL | E-installatie laagspanning | 20143GM | Opbemaling Noordendijk | DO1
20145GM.EIL | E-installatie laagspanning | 20145GM | Opbemaling Kromme Elleboog | HW4
20148GM.EIL | E-installatie laagspanning | 20148GM | Pomp Rodenburg | VP4
20150GM.EIL | E-installatie laagspanning | 20150GM | Gemaal de Meeuw | VP2
20153GM.EIL | E-installatie laagspanning | 20153GM | Gemaal Zuurland | VP2
20155GM.EIL | E-installatie laagspanning | 20155GM | Gemaal Oostvoornse Meer pompput 2 | VP3
20156GM.EIL | E-installatie laagspanning | 20156GM | Gemaal Hogeweg Biert | VP5
20158GM.EIL | E-installatie laagspanning | 20158GM | Gemaal Slikweg | VP5
20160GM.EIL | E-installatie laagspanning | 20160GM | Gemaal Dorpsweg Biert | VP5
20162GM.EIL | E-installatie laagspanning | 20162GM | Pomp Torenweg | VP1
20174GM.EIL | E-installatie laagspanning | 20174GM | Gemaal Westplaat Buitengronden | GO3
20189GM.EIL | E-installatie laagspanning | 20189GM | Gemaal/Stuw Ouvertureweg | YS3
20198TA.EIL | E-installatie laagspanning | 20198TA | Continumeter waterkwaliteit Koedoodseplas | VYS
20199GM.EIL | E-installatie laagspanning | 20199GM | Gemaal Molendijk | YS1
20201GM.EIL | E-installatie laagspanning | 20201GM | Tunnelgemaal Molenweg | YS5
20202GM.EIL | E-installatie laagspanning | 20202GM | Gemaal Distripark | YS1
20203GM.EIL | E-installatie laagspanning | 20203GM | Tunnelgemaal Develweg | YS5
20204TA.EIL | E-installatie laagspanning | 20204TA | Continumeter waterkwaliteit Hevel Brielselaan | YS2
20205TA.EIL | E-installatie laagspanning | 20205TA | Continumeter waterkwaliteit Hevel Pernis | YS1
20206GM.EIL | E-installatie laagspanning | 20206GM | Tunnelgemaal Lindeweg | YS5
20207GM.EIL | E-installatie laagspanning | 20207GM | Gemaal Oostvoornse Meer pompput 1 | VP3
20586GM.EIL | E-installatie laagspanning | 20586GM | Gemaal Kreekhuizenplein | YS2
20589GM.EIL | E-installatie laagspanning | 20589GM | Gemaal Vaanweide | YS2
20762DU.EIL | E-installatie laagspanning | 20762DU | Inlaat Tolland | VP5
21802TA.EIL | E-installatie laagspanning | 21802TA | Continumeter waterkwaliteit Trambaan | VYS
21906GM.EIL | E-installatie laagspanning | 21906GM | Opbemaling De Oliepijp | DO1
26308GM.EIL | E-installatie laagspanning | 26308GM | Gemaal De Vuurtoren | GO1
26317GM.EIL | E-installatie laagspanning | 26317GM | Gemaal McDonalds | DO1
26391TA.EIL | E-installatie laagspanning (batterijen) | 26391TA | Peilbuis Meertje Pompstation | VP3
26479TA.EIL | E-Installatie laagspanning | 26479TA | Niveaumeting Boezemsingel | HW2
26480GM.EIL | E-installatie laagspanning | 26480GM | Gemaal Marktplein | HW2
26481GM.EIL | E-installatie laagspanning | 26481GM | Gemaal Kleiput (Randweg) | HW2
26483GM.EIL | E-installatie laagspanning | 26483GM | Gemaal Spuioever (suikerput) | HW2
26484TA.EIL | E-Installatie laagspanning | 26484TA | Niveaumeting Vliet | HW2
26485TA.EIL | E-Installatie laagspanning | 26485TA | Niveaumeting Singels Zoomwijk | HW2
26538GM.EIL | E-installatie laagspanning | 26538GM | Tunnelgemaal Rhoonsebaan | YS1
26539ST.EIL | E-installatie laagspanning | 26539ST | Stuw Dwarsdijk | VP2
26578ST.EIL | E-installatie laagspanning | 26578ST | Stuw Nieuweweg - Berewei | YS1
26801GM.EIL | E-installatie laagspanning | 26801GM | Gemaal Nieuwenhoorn | VP3
26872ST.EIL | E-installatie laagspanning | 26872ST | Stuw Ringdijk-Biertsedijk | VP5
26887GM.EIL | E-installatie laagspanning | 26887GM | Gemaal Elzenhoven | YS3
26915GM.EIL | E-installatie laagspanning | 26915GM | Gemaal Kerkwervesingel | YS2
26916GM.EIL | E-installatie laagspanning | 26916GM | Gemaal Kijfhoek 2 | YS5
26918GM.EIL | E-installatie laagspanning | 26918GM | Gemaal Merelstraat | YS5
26919GM.EIL | E-installatie laagspanning | 26919GM | Gemaal Oosterpark | YS4
26997TA.EIL | E-installatie laagspanning (Batterijen) | 26997TA | Peilmeting Kapelburg | YS2
26999TA.EIL | E-installatie laagspanning (Batterijen) | 26999TA | Peilbuis Biesheuvel | HW3
29538GM.EIL | E-installatie laagspanning | 29538GM | Schoonwatergemaal De Hoogewerf - Opbemaling Kreek | HW2
29584HE.EIL01 | E-installatie laagspanning | 29584HE | Hevel Stad aan 't Haringvliet (Inlaat Oudestad) | GO4
29585HE.EIL | E-installatie laagspanning | 29585HE | Hevel Mariapolder | HW4
29588SY.EIL | E-installatie laagspanning | 29588SY | Sifon Middelharnis Noordbuis | GO4
29589SY.EIL | E-installatie laagspanning | 29589SY | Sifon Middelharnis Zuidbuis | GO4
29594HE.EIL | E-installatie laagspanning | 29594HE | Hevel Goidschalxoord Heinenoord | HW3
29595HE.EIL | E-installatie laagspanning | 29595HE | Hevel Beningerwaard Zuidland | VP4
29596HE.EIL | E-installatie laagspanning | 29596HE | Hevel Hoogezandsepolder Numansdorp | HW2
29598HE.EIL | E-installatie laagspanning | 29598HE | Hevel Noorderdiepzone | DO1
29599SY.EIL | E-installatie laagspanning | 29599SY | Sifon Dirksland | GO3
29611AF.EIL | E-installatie laagspanning | 29611AF | Schuifafsluiter t Admiraaltje | HW2
30058GM.EIL | E-installatie laagspanning | 30058GM | Pomp Garsdijk | VP5
30063GM.EIL | E-installatie laagspanning | 30063GM | Gemaal Haveloozeweg | GO2
30064GM.EIL | E-installatie laagspanning | 30064GM | Gemaal Lepelaarsingel - Boergoensevliet | YS2
30065GM.EIL | E-installatie laagspanning | 30065GM | Gemaal Polder 't Kwak | YS1
30067GM.EIL | E-installatie laagspanning | 30067GM | Gemaal Pruimendijk | YS4
30068GM.EIL | E-installatie laagspanning | 30068GM | Gemaal Burgen | YS2
30144GM.EIL | E-installatie laagspanning | 30144GM | Gemaal Pastoriestraat | YS1
30146GM.EIL | E-installatie laagspanning | 30146GM | Gemaal Koningstraat (Opbemaling s Gravensingel) | DO1
30150GM.EIL | E-installatie laagspanning | 30150GM | Gemaal Kortedijkje Hellevoetsluis | VP3
30151GM.EIL | E-installatie laagspanning | 30151GM | Gemaal Clara Rotterdam | YS2
30158GM.EIL | E-installatie laagspanning | 30158GM | Pomp PJ | GO3
30159GM.EIL | E-installatie laagspanning | 30159GM | Pomp Singelkade | GO3
30162GM.EIL | E-installatie laagspanning | 30162GM | Gemaal vestinggracht Hellevoetsluis West | VP3
30186GM.EIL | E-installatie laagspanning | 30186GM | Inlaatgemaal Westplaat Buitengronden | GO3
30187GM.EIL | E-installatie laagspanning | 30187GM | Pomp Krommepad Dirksland | GO2
30188GM.EIL | E-installatie laagspanning | 30188GM | Pomp Mozartsingel Dirksland | GO2
30189GM.EIL | E-installatie laagspanning | 30189GM | Pomp Scharrezeepolder Stellendam | GO2
30190GM.EIL | E-installatie laagspanning | 30190GM | Pomp Sportveld Stellendam | GO2
30191GM.EIL | E-installatie laagspanning | 30191GM | Pomp Poldertje van Goekoop | GO1
30199GM.EIL | E-installatie laagspanning | 30199GM | Gemaal Inlaat Van Pallandt | GO4
30287SL.EIL | E-installatie laagspanning | 30287SL | Kanosluis Havenspoorpad | YS2
30320TA.EIL | E-Installatie laagspanning | 30320TA | Neerslagmeter Meteo Consult Hoekseweg | HW3
30368ST.EIL | E-Installatie Laagspanning | 30368ST | Stuw Essenhof | DO1
30402ST.EIL | E-installatie laagspanning | 30402ST | Stuw Dwarsdijk R | VP2
30403ST.EIL | E-installatie laagspanning | 30403ST | Stuw Sokseweg | VP2
30659ST.EIL | E-installatie laagspanning | 30659ST | Stuw Zuiddijk Hellevoetsluis | VP3
30667ST.EIL | E-installatie laagspanning | 30667ST | Stuw Zoomweg Hellevoetsluis | VP3
30679ST.EIL | E-installatie laagspanning | 30679ST | Stuw Toldijk 30 Hekelingen | VP5
30680ST.EIL | E-installatie laagspanning | 30680ST | Stuw Groenzone Spijkenisse | VP5
30709ST.EIL | E-installatie laagspanning | 30709ST | Stuw de Nolle | VP2
30710ST.EIL | E-installatie laagspanning | 30710ST | Stuw Hernesser | GO4
30712ST.EIL | E-installatie laagspanning | 30712ST | Stuw Levi | GO4
30716ST.EIL | E-installatie laagspanning | 30716ST | Stuw Koekendorpseweg Zuidland | VP4
30717ST.EIL | E-installatie laagspanning | 30717ST | Stuw Schoutsweg Zuidland | VP4
30718ST.EIL | E-installatie laagspanning | 30718ST | Stuw Koeneweg Zuidland | VP4
30719ST.EIL | E-installatie laagspanning | 30719ST | Stuw Ruigendijk Zuidland | VP4
30720ST.EIL | E-installatie laagspanning | 30720ST | Stuw Zeedijk Oudenhoorn t.h.v. 't licht | VP4
30721ST.EIL | E-installatie laagspanning | 30721ST | Stuw Voorweg | VP4
30722ST.EIL | E-installatie laagspanning | 30722ST | Stuw Zeedijk - Eeweg Oudenhoorn | VP4
38539DU.EIL | E-installatie laagspanning | 38539DU | Schuifafsluiter Karrespoor | HW2
40707DU.EIL | E-installatie laagspanning | 40707DU | Inlaat Wielerbaan | VP5
45592ST.EIL | E-installatie laagspanning | 45592ST | Stuw Waalbos | YS5
45633ST.EIL | E-installatie laagspanning | 45633ST | Stuw Oostplaat groot | GO4
45636ST.EIL | E-installatie laagspanning | 45636ST | Stuw Boerenweg | GO3
45637ST.EIL | E-installatie laagspanning | 45637ST | Stuw Groenendijk | GO3
45638ST.EIL | E-installatie laagspanning | 45638ST | Stuw Slechtvalk | GO3
45639ST.EIL | E-installatie laagspanning | 45639ST | Stuw Eendragtspolder | GO2
45640ST.EIL | E-installatie laagspanning | 45640ST | Stuw rotonde Noorddijk | GO2
45641ST.EIL | E-installatie laagspanning | 45641ST | Stuw sifon Dirksland | GO3
45656ST.EIL | E-installatie laagspanning | 45656ST | Stuw Westhavendijk Sommelsdijk | GO3
45657ST.EIL | E-installatie laagspanning | 45657ST | Stuw Staakweg | GO2
45666ST.EIL | E-installatie laagspanning | 45666ST | Stuw Wester Hordijk | YS2
45667ST.EIL | E-installatie laagspanning | 45667ST | Stuw Wateraanvoerplan Middelharnis | GO4
45686ST.EIL | E-installatie laagspanning | 45686ST | Calamiteitenstuw Inlaat Van Pallandt | GO4
45700ST.EIL | E-installatie laagspanning | 45700ST | Stuw Kooikil Noorderdiepzone | DO1
45702ST.EIL | E-installatie laagspanning | 45702ST | Stuw Voorzuivering Noorderdiepzone | DO1
45703ST.EIL | E-installatie laagspanning | 45703ST | Stuw Zuidbuitenpoldersekade | DO1
45709ST.EIL | E-installatie laagspanning | 45709ST | Stuw Oude Veerweg | DO1
45710ST.EIL | E-installatie laagspanning | 45710ST | Stuw Noorderdiepzone | DO1
45714ST.EIL | E-installatie laagspanning | 45714ST | Stuw Elzen Noord | DO1
45721ST.EIL | E-installatie laagspanning | 45721ST | Stuw FG/FH (Nw.Bloksedijk) | GO5
45734ST.EIL | E-installatie laagspanning | 45734ST | Stuw ’t Rijkje | VP1
45735ST.EIL | E-installatie laagspanning | 45735ST | Zonnestuw 100S_41A (Lieve Vrouwepoldersedijk) | GO4
45739ST.EIL | E-installatie laagspanning | 45739ST | Stuw Hevel Rhoon | YS1
45742ST.EIL | E-installatie laagspanning | 45742ST | Stuw Fortlaan Zuid | HW2
47132DU.EIL | E-installatie laagspanning | 47132DU | Inlaat De Slechtvalk | GO3
47142DU.EIL | E-installatie laagspanning | 47142DU | Inlaat Bekadeweg | GO3
47193DU.EIL | E-installatie laagspanning | 47193DU | Inlaat Halspolder | GO2
79929AF.EIL | E-installatie laagspanning | 79929AF | Afsluiter Karrespoor Oud-Beijerland | HW2

## Lijst van Pomp Activa
Activum | Beschrijving | Zoeklocatiehiërarchie | Locatie | Beschrijving | Leverancier | Fabrikant | Eenheid | Serienr. | Type Model | PID nummer | Installatiedatum
83821 | Pomp (koelwater) | 07551GM | 07551GM.P05 | Koelwaterunit pompinstallatie 2 | STORK | STORK | Gemaal Cromstrijen |  | NUBR 25.6.5
83885 | Pomp (BVOP) | 03295GM | 03295GM.P01 | Pomp pompinstallatie 1 | BOSMAN | BOSMAN | Gemaal Westersepolder |  | Vertical schroefpomp
84014 | Pomp (BVOP) | 09224GM | 09224GM.P01 | Pomp pompinstallatie 1 |  |  | Gemaal De Bosschen | 01HY7155 | BSV 140
84425 | Dieselpomp | 10305GM | 10305GM.P11 | Dieselpomp dagtank |  | STORK | Gemaal De Haas van Dorsser |  | MSF 11 AX 1
84607 | Vacuumpomp | 10979GM | 10979GM.P02 | Pomp vacuuminstallatie vacuuminstallatie 1 |  |  | Gemaal Torensteepolder
83921 | Pomp (VOPO achtig, BCK)_1 | 09223GM | 09223GM.P01 | Pomp | BOSMAN | BOSMAN | Gemaal Kreupeleweg |  | Schroefpomp
85439 | Vacuumpomp | 05001GM | 05001GM.P07 | Vacuumpomp klein A |  |  | Gemaal Breeman
85563 | Pomp (Centrifugaal, ~ 100 m3/min) | 11640GM | 11640GM.P03 | Pomp pompinstallatie 2 | BOSMAN |  | Gemaal Trouw
83931 | Pomp (VOPO achtig, BCK)_1 | 03294GM | 03294GM.P01 | Pomp | BOSMAN | BOSMAN | Opbemaling Golfbaan Westersepolder |  | Vuilwater pomp
84015 | Pomp (Smeerolie, electrisch) | 09224GM | 09224GM.P4 | Pomp tbv smeering tandwielkast pomp 1 (elektrische) pompinstallatie 1 | FLEN | FLEN | Gemaal De Bosschen |  | 1215933
84566 | Pomp (BVOP) | 02007GM | 02007GM.P01 | Pomp | BOSMAN | STORK | Gemaal De Zuidhoek |  | BVOP 45 II
84745 | Pomp (VOPO achtig, BCK)_1 | 11314GM | 11314GM.P04 | Pomp pompinstallatie 3 |  |  | Gemaal De Hooge Nesse |  | Schroefcentrifugaal
85314 | Pomp (dompel) | 04885GM | 04885GM.P03 | Pomp pompinstallatie 3 |  | ABS | Gemaal Eureka | 03500402 | AFP. 1543.2 M160/4
85437 | Pomp (Centrifugaal, ~ 100 m3/min) | 05001GM | 05001GM.P01 | Pomp pompinstallatie 1 |  |  | Gemaal Breeman
83795 | Pomp | 03347GM | 03347GM.P01 | Pomp | VOPO | VOPO | Opbemaling Zuiddijk 18 |  | B-114-120
85184 | Pomp (koelwater) | 12430GM | 12430GM.P5 | Koelwaterpomp pompinstallatie 4 |  |  | Gemaal Smits
85206 | Pomp (Centrifugaal, < 25m3/min) | 13065GM | 13065GM.P01 | Pomp pompinstallatie 1 |  |  | Gemaal Baarsweg
85236 | Pomp (Centrifugaal, < 25m3/min) | 04387GM | 04387GM.P02 | Pomp 2 pompinstallatie 2 |  |  | Gemaal Voorweg - Hoogvliet
84685 | Pomp (Centrifugaal, < 25m3/min) | 09543GM | 09543GM.P02 | Pomp pompinstallatie 2 | KSB | KSB | Gemaal Oud Pernisseweg |  | KRPE 80-200
86168 | Pomp (gesloten schroef, < 50 m3/min) | 00653GM | 00653GM.P01 | Pomp |  |  | Gemaal Nieuwe Stad
84520 | Dieselpomp (hand) | 10165GM | 10165GM.P12 | Dieselpomp (hand) dagtank |  |  | Gemaal Galathee
84254 | Pomp (VOPO achtig, BCK)_1 | 19073GM | 19073GM.P01 | Pomp |  |  | Gemaal Dorpsdijk
84471 | Dieselpomp (hand) | 00450GM | 00450GM.P12 | Dieselpomp dagtank (hand) |  |  | Gemaal De Eendracht |  | K1
84806 | Vacuumpomp | 08022GM | 08022GM.P02 | Vacuumpomp vacuuminstallatie 1 |  |  | Gemaal Albrandswaard
85014 | Pomp (dompel) | 04885GM | 04885GM.P01 | Pomp pompinstallatie 1 |  |  | Gemaal Eureka
84733 | Dieselpomp | 11314GM | 11314GM.P1 | Dieselpomp dagtank |  |  | Gemaal De Hooge Nesse
84334 | Pomp (VOPO achtig, BCK)_1 | 13236GM | 13236GM.P01 | Pomp |  |  | Gemaal Kerklaan
84590 | Pomp (BVOP) | 12056GM | 12056GM.P01 | Pomp |  |  | Pomp gemaal t Zand |  | BVOP 55 I
83977 | Pomp | 03430GM | 03430GM.P01 | Pomp | VOPO | VOPO | Gemaal Hoeksedijk | 3310 | G193-100
85276 | Vacuumpomp | 11309HE | 11309HE.P03 | Vacuumpomp vacuuminstallatie 1 |  |  | Gemaal/Hevel Strooppot
85987 | Pomp (BVOP) | 07533GM | 07533GM.P01 | Pomp pompinstallatie 1 | STORK | STORK | Gemaal De Eendragt |  | Verticale schroefcentrifugaalpomp
85331 | Pomp (VOPO achtig, BCK)_1 | 13903GM | 13903GM.P01 | Pomp |  |  | Gemaal Kofschip
84879 | Dieselpomp | 07551GM | 07551GM.P11 | Dieselpomp (electrisch) dagtank | STORK | STORK | Gemaal Cromstrijen |  | RTN 20
85002 | Pomp (VOPO achtig, BCK)_1 | 04361GM | 04361GM.P01 | Pomp | BOSMAN | STORK | Gemaal Langenhorst |  | BCK 3 5.5
84985 | Pomp (dompel) | 13054GM | 13054GM.P04 | Pomp pompinstallatie 3 | XYLEM | FLYGT | Gemaal Kreekkade | ?89880541 | 3127.180
86177 | Pomp (VOPO achtig, BCK)_1 | 00048GM | 00048GM.P01 | Pomp |  |  | Inlaatgemaal Rietveld |  | G 193-100
85475 | Pomp (Centrifugaal, ~ 100 m3/min) | 05001GM | 05001GM.P04 | Pomp pompinstallatie 2 |  |  | Gemaal Breeman
85564 | Pomp (gesloten schroef, >50m3/min) | 11640GM | 11640GM.P04 | Pomp pompinstallatie 3 | BOSMAN | BOSMAN | Gemaal Trouw
85341 | Pomp (VOPO achtig, BCK)_1 | 17001GM | 17001GM.P01 | Pomp |  |  | Gemaal Boeier
85360 | Pomp (VOPO achtig, BCK)_1 | 13905GM | 13905GM.P01 | Pomp |  |  | Gemaal Tjalk
85054 | Vacuumpomp | 00533GM | 00533GM.P02 | Vacuumpomp vacuuminstallatie 1 |  | SIHI | Gemaal De Bommelse Polders |  | LPHA 60527
86233 | Pomp (open schroefpomp) | 00771GM | 00771GM.P01 | Pomp |  |  | Gemaal De Bleekert
85584 | Dieselpomp | 11640GM | 11640GM.P1 | Dieselpomp dagtank |  |  | Gemaal Trouw
83991 | Pomp (lekwater) | 09224GM | 09224GM.P7 | Dompelpomp tbv lekwater in put bij pomp 1 pompinstallatie 3 |  |  | Gemaal De Bosschen
84878 | Pomp (BVOP) | 07551GM | 07551GM.P02 | Pomp pompinstallatie 2 |  |  | Gemaal Cromstrijen
85208 | Pomp (Centrifugaal, < 25m3/min) | 11272GM | 11272GM.P02 | Pomp 2 pompinstallatie 2 |  |  | Gemaal Korperweg
84679 | Pomp (Centrifugaal, < 25m3/min) | 09543GM | 09543GM.P01 | Pomp pompinstallatie 1 | KSB | KSB | Gemaal Oud Pernisseweg |  | Centrifugaal (kanaalwaaier)
84986 | Pomp (Smeerolie, electrisch) | 13054GM | 13054GM.P11 | Vetsmeerpomp pompinstallatie 1 |  |  | Gemaal Kreekkade
85061 | Vacuumpomp | 00533GM | 00533GM.P03 | Vacuumpomp vacuuminstallatie 2 |  | SIHI | Gemaal De Bommelse Polders | 5050247 | LPHE 40411
86293 | Pomp (gesloten schroef, >50m3/min) | 08442GM | 08442GM.P01 | Pomp |  |  | Gemaal Het Oudeland
86087 | Pomp (lekwater) | 03295GM | 03295GM.P2 | Dompelpomp tbv lekwater in kelder |  | ABS | Gemaal Westersepolder |  | MF254 W-KS
83968 | Pomp (BCK).S.3 | 03313GM | 03313GM.P01 | Pomp | BOSMAN | BOSMAN | Opbemaling Kerkpomp Heinenoord |  | Vuilwaterpomp
85211 | Pomp (Centrifugaal, < 25m3/min) | 13065GM | 13065GM.P03 | Pomp pompinstallatie 2 |  |  | Gemaal Baarsweg
85270 | Pomp (dompel) | 11309HE | 11309HE.P01 | Pomp 1 pompinstallatie 1 | XYLEM | FLYGT | Gemaal/Hevel Strooppot | 1170405 | 3153.181
84521 | Dieselpomp | 10165GM | 10165GM.P11 | Dieselpomp dagtank |  | STORK | Gemaal Galathee |  | MFS 11 AX 1
85167 | Pomp (gesloten schroef, >50m3/min) | 12430GM | 12430GM.P01 | Pomp pompinstallatie 1 |  | STORK | Gemaal Smits
84961 | Pomp (Centrifugaal, < 25m3/min) | 11272GM | 11272GM.P01 | Pomp 1 pompinstallatie 1 |  |  | Gemaal Korperweg |  | Kanaalwaaier verticale opstelling
84980 | Pomp (gesloten schroef, < 50 m3/min) | 13054GM | 13054GM.P01 | Pomp pompinstallatie 1 |  |  | Gemaal Kreekkade
85169 | Pomp (gesloten schroef, >50m3/min) | 12430GM | 12430GM.P03 | Pomp pompinstallatie 2 |  | STORK | Gemaal Smits
85178 | Pomp (lekwater) | 12430GM | 12430GM.P4 | Lenspomp pompinstallatie 3 |  |  | Gemaal Smits
83908 | Pomp | 03208GM | 03208GM.P01 | Pomp | BOSMAN | BOSMAN | Gemaal Westdijk |  | Schroefpomp
83992 | Pomp (lekwater) | 09224GM | 09224GM.P8 | Dompelpomp tbv lekwater in put bij pomp 2 pompinstallatie 4 |  |  | Gemaal De Bosschen
84042 | Pomp (dompel) | 07545GM | 07545GM.P01 | Dompelpomp | EEKELS | HIDROS | Opbemaling Bommelskoussedijk |  | Dompelpomp
85209 | Pomp (Centrifugaal, < 25m3/min) | 11272GM | 11272GM.P03 | Pomp 3 pompinstallatie 3 |  |  | Gemaal Korperweg
85233 | Pomp (Centrifugaal, < 25m3/min) | 04387GM | 04387GM.P01 | Pomp 1 pompinstallatie 1 |  |  | Gemaal Voorweg - Hoogvliet
85293 | Pomp (VOPO achtig, BCK)_1 | 04892GM | 04892GM.P01 | Pomp | BOSMAN | BOSMAN | Gemaal Zwaal
85047 | Pomp (Centrifugaal, ~ 100 m3/min) | 00533GM | 00533GM.P01 | Pomp, pompinstallatie 1 |  |  | Gemaal De Bommelse Polders |  | Certrifugaal pomp
83719 | Pomp (VOPO achtig, BCK)_1 | 03478GM | 03478GM.P01 | Pomp | BOSMAN | BOSMAN | Gemaal Haaswijkweg Oost |  | Open schroefpomp BO diam. 350
83728 | Pomp (VOPO achtig, BCK)_1 | 03479GM | 03479GM.P01 | Pomp | BOSMAN | BOSMAN | Gemaal Provincialeweg Dordrecht |  | BCK-S-2
82810 | Hydrauliekpomp | 05767GM | 05767GM.P08 | Hydrauliekpomp 02 |  |  | Gemaal Gorzeman
82820 | Pomp (propellor, bv Pleuger) | 05767GM | 05767GM.P03 | Pomp pompinstallatie 3 |  |  | Gemaal Gorzeman
82825 | Pomp | 05767GM | 05767GM.P04 | Pomp pompinstallatie 4 |  |  | Gemaal Gorzeman
82847 | Pomp (Centrifugaal, ~ 100 m3/min) | 04738GM | 04738GM.POW0121 | Pomp, pompinstallatie 2 |  |  | Gemaal Oud- en Nieuw Reijerwaard
82707 | Pomp (dompel) | 16794GM | 16794GM.P02 | Pomp 2 |  | FLYGT | Gemaal Kilweg Barendrecht |  | 3127.180
82905 | Vacuumpomp | 12811GM | 12811GM.P08 | Vacuumpomp 1 | SIHI | SIHI | Gemaal Stadspolders |  | LPHE40516 BN 135.01.0
82906 | Vacuumpomp | 12811GM | 12811GM.P09 | Vacuumpomp 2 | SIHI | SIHI | Gemaal Stadspolders |  | LOHE20103 BN 131.01.0
82917 | Pomp (gesloten schroef, >50m3/min) | 12811GM | 12811GM.P01 | Pomp pompinstallatie 1 | STORK | STORK | Gemaal Stadspolders |  | VOP 65 V80
82921 | Pomp (gesloten schroef, >50m3/min) | 12811GM | 12811GM.P05 | Pomp pompinstallatie 3 | STORK | STORK | Gemaal Stadspolders |  | VOP 65 V80
82929 | Dieselpomp (hand) | 12811GM | 12811GM.P12 | Dieselpomp (hand) dagtank |  |  | Gemaal Stadspolders
80188 | Pomp (dompel) | 13721GM | 13721GM.P01 | Dompelpomp 1 | VDLINDEN | PUMPEX | Gemaal Labradoriet | 1530357 | Dompelpomp K153-F CB4250 met koelmantel
82982 | Pomp (gesloten schroef, >50m3/min) | 12282GM | 12282GM.P01 | Pomp pompinstallatie 1 | STORK | STORK | Gemaal Koert | 30096 | VOP 100-V-100
82984 | Pomp (gesloten schroef, >50m3/min) | 12282GM | 12282GM.P02 | Pomp pompinstallatie 2 | STORK | STORK | Gemaal Koert | 30097 | VOP 100-V-100
80282 | Pomp (dompel) | 13899GM | 13899GM.P01 | Pomp | FLYGT | FLYGT | Gemaal Nieuweland | 9510624 | 3127.180
80558 | Pomp (lekwater) | 13065GM | 13065GM.P1 | Lenspomp |  | HIDROS | Gemaal Baarsweg |  | A2QS2
80567 | Pomp (lekwater) | 04387GM | 04387GM.P03 | Lenspomp |  |  | Gemaal Voorweg - Hoogvliet
80615 | Pomp (dompel) | 19460GM | 19460GM.P01 | Pomp | XYLEM | FLYGT | Gemaal Groenekruisweg | 9880953 440 | 3102.180
83639 | Pomp (Centrifugaal, ~ 100 m3/min) | 12806GM | 12806GM.P01 | Pomp pompinstallatie 1 | BOSMAN |  | Gemaal Staring |  | Cetrifugaalpomp
83736 | Pomp (VOPO achtig, BCK)_1 | 07610GM | 07610GM.P01 | Pomp | BOSMAN | BOSMAN | Opbemaling Zuidendijk |  | BCK-2
83744 | Pomp | 07592GM | 07592GM.P01 | Pomp | VOPO | VOPO | Opbemaling Trambaan |  | G193-100
80646 | Pomp (dompel) | 18725GM | 18725GM.P01 | Pomp |  |  | Tunnelgemaal Kooiwalbos
80250 | Pomp (dompel) | 13190GM | 13190GM.P01 | Pomp 1 | FLYGT | FLYGT | Gemaal Middeldijk | 3153-180 0320176 | NP 3153 LT
82684 | Pomp (dompel) | 16679GM | 16679GM.P01 | Pomp 1 |  |  | Gemaal Smitshoek
82696 | Pomp (dompel) | 16490GM | 16490GM.P01 | Pomp 1 |  |  | Gemaal Waterkant 8
83767 | Pomp | 04085GM | 04085GM.P01 | Pomp | VOPO | VOPO | Gemaal Keizersdijk | 3611 | G193-120
83751 | Pomp | 07566GM | 07566GM.P01 | Pomp | VOPO | VOPO | Gemaal Oudendijk |  | G193-120
83758 | Pomp | 03348GM | 03348GM.P01 | Pomp | VOPO | VOPO | Opbemaling Zuiddijk |  | G193-120
83668 | Pomp (lekwater) | 03464GM | 03464GM.P1 | Dompelpomp tbv lekwater in put bij terugslagklep pompinstallatie 1 |  | ABS | Gemaal Johannes Vis
83679 | Pomp (Centrifugaal, ~ 100 m3/min) | 03464GM | 03464GM.P02 | Pomp pompinstallatie 2 | STORK | STORK | Gemaal Johannes Vis |  | Centrifugaalpomp
80894 | Pomp | 02158GM | 02158GM.P01 | Pomp |  | FLYGT | Inlaatgemaal Woutrinapolder |  | 3152
83774 | Pomp | 03432GM | 03432GM.P01 | Pomp | VOPO | VOPO | Opbemaling Mookhoek | 5011 | G193-70 VH
83782 | Pomp | 03431GM | 03431GM.P01 | Pomp | VOPO | VOPO | Opbemaling Strijensedijk | 3309 | G193-100
83790 | Pomp | 03361GM | 03361GM.P01 | Pomp | VOPO | VOPO | Opbemaling Reservaat noord | 5417 | ZG-300-A
82708 | Pomp (dompel) | 16794GM | 16794GM.P03 | Pomp 3 |  | FLYGT | Gemaal Kilweg Barendrecht |  | 3127.180
82719 | Pomp (dompel) | 16741GM | 16741GM.P03 | Pomp 3 | XYLEM | FLYGT | Gemaal Gaatkensoog | 0360010 | 3153.180
81671 | Pomp (dompel) | 14218GM | 14218GM.P01 | Dompelpomp 1 | XYLEM | FLYGT | Opbemaling Mookhoek HSL | 0430176 | 3085.092
82055 | Pomp (dompel) | 05771GM | 05771GM.P01 | Pomp 1 (Flygt) | FLYGT | FLYGT | Gemaal Weyerse |  | Propellor-PL3152
82126 | Pomp (dompel) | 05531GM | 05531GM.P01 | Pomp 1 | FLYGT | FLYGT | Pomp Ondernemingspolder west |  | CP3127/LT
85608 | Pomp (gesloten schroef, < 50 m3/min) | 08928GM | 08928GM.P01 | Pomp |  |  | Gemaal De Weel
80143 | Pomp (dompel) | 03314GM | 03314GM.P02 | Klokpomp opbemaling dijksloot | GMBS | GRUNDFOS | Gemaal Oud Heinenoord |  | SL1.80.80.15.4.50D.C
80255 | Pomp (dompel) | 07860GM | 07860GM.P01 | Pomp 1 | FLYGT | FLYGT | Gemaal Sportdorp | 0360548 | NP 3102.180 LT
80268 | Pomp (dompel) | 18723GM | 18723GM.P01 | Pomp | FLYGT | FLYGT | Gemaal De Bongerd | 0211500 | 3085.182
80550 | Pomp (dompel) | 08042GM | 08042GM.P01 | Pomp | EEKELS | ABS | Gemaal Kijvelanden | 0019450 | AFP2046.2 - ME110/6 - 03661300
80633 | Pomp (dompel) | 19642GM | 19642GM.P01 | Pomp |  |  | Gemaal Rembrandtweg |  | RW2122DG-H
80485 | Pomp (Centrifugaal, < 25m3/min) | 04360GM | 04360GM.P02 | Pomp 2 |  |  | Gemaal Spinozaweg
82154 | Pomp (dompel) | 05539GM | 05539GM.P01 | Pomp | FLYGT | FLYGT | Pomp Polderslaan |  | Dompelpomp
83222 | Pomp (gesloten schroef, >50m3/min) | 03433GM | 03433GM.P03 | Pomp Binnenmaas pompinstallatie 3 | KSB | KSB | Gemaal Nieuw Bonaventura / Binnenmaas |  | Vertikale propellerpomp
86706 | Pomp (VOPO achtig, BCK)_1 | 05056ST | 05056ST.P01 | Pomp |  |  | Stuw Rijsdijk
83291 | Pomp (gesloten schroef, >50m3/min) | 03363GM | 03363GM.P01 | Pomp pompinstallatie 1 | KSB | KSB | Gemaal Overwater |  | Vertikale propellerpomp PNW met axiaalpropeller
80274 | Pomp (dompel) | 13910GM | 13910GM.P02 | Pomp 2 | FLYGT | FLYGT | Gemaal Buitenlandsebaan | 9880077 | 3127.180
83468 | Pomp (Vijzel) | 10994GM | 10994GM.P01 | Vijzel |  |  | Gemaal Voorweg
80627 | Pomp (dompel) | 09536GM | 09536GM.P01 | Pomp |  | KSB | Gemaal Hovendaal |  | DKN 132.4-75
83146 | Pomp (propellor, bv Pleuger) | 03330GM | 03330GM.P02 | Pomp, pompinstallatie 2 | BOSMAN | PLEUGER | Gemaal Kuipersveer | 184.01268-02 | S483-1 + V16-50-6
83247 | Pomp (Centrifugaal, ~ 100 m3/min) | 11019GM | 11019GM.P01 | Pomp pompinstallatie 1 |  |  | Gemaal Volharding |  | Centrifugaalpomp
80494 | Pomp (lekwater) | 11272GM | 11272GM.P11 | Lenspomp |  | HIDROS | Gemaal Korperweg |  | A2QE2
83294 | Pomp (gesloten schroef, >50m3/min) | 03363GM | 03363GM.P02 | Pomp pompinstallatie 2 | KSB | KSB | Gemaal Overwater |  | Vertikale propellerpomp PNW met axiaalpropeller
80621 | Pomp (BCK) | 11409GM | 11409GM.P01 | Pomp | BOSMAN | BOSMAN | Gemaal Mooiaard
80639 | Pomp (dompel) | 19671GM | 19671GM.P01 | Pomp | XYLEM |  | Gemaal Vlasstraat |  | RW 2130DD-HB000XX
83320 | Pomp (Vijzel) | 03344GM | 03344GM.P01 | Vijzel |  | SPAANSBA | Gemaal Moerkerken (Westmolen)
83518 | Pomp (lekwater) | 10993GM | 10993GM.P3 | Dompelpomp tbv lekwater in put afsluiters |  |  | Gemaal Waleweg
83534 | Pomp (gesloten schroef, < 50 m3/min) | 10993GM | 10993GM.P01 | Pomp 1 pompinstallatie 1 | BOSMAN | BOSMAN | Gemaal Waleweg |  | Vert. propellerpomp
81673 | Pomp (dompel) | 14218GM | 14218GM.P02 | Dompelpomp 2 | XYLEM | FLYGT | Opbemaling Mookhoek HSL | 0440019 | 3085.092
80277 | Pomp (dompel) | 17129GM | 17129GM.P01 | Pomp 1 | XYLEM | FLYGT | Gemaal Binnenlandsebaan | 0161106 | 3085.182
83537 | Pomp (gesloten schroef, < 50 m3/min) | 10993GM | 10993GM.P02 | Pomp 2 pompinstallatie 2 | BOSMAN | BOSMAN | Gemaal Waleweg |  | Vert. propellerpomp
83557 | Pomp (gesloten schroef, < 50 m3/min) | 03306GM | 03306GM.P01 | Pomp | BOSMAN | BOSMAN | Gemaal Raepshille |  | Schroefpomp
85724 | Pomp (gesloten schroef, < 50 m3/min) | 08964GM | 08964GM.P01 | Pomp pompinstallatie 1 |  |  | Gemaal Zuiderdiep |  | GVS 500
80264 | Pomp (dompel) | 19752GM | 19752GM.P01 | Pomp | FLYGT | FLYGT | Gemaal Bakesteinsezoom | 0420838 | 3085.182
85944 | Pomp (Vijzel) | 03463GM | 03463GM.P01 | Vijzel | SPAANSBA | SPAANSBA | Gemaal Zuidpunt |  | STM 1050
85995 | Dieselpomp (hand) | 07533GM | 07533GM.P12 | Dieselpomp (hand) dagtank |  |  | Gemaal De Eendragt |  | Allweiller germany 3
85994 | Dieselpomp | 07533GM | 07533GM.P11 | Dieselpomp (elektrisch) dagtank |  | STORK | Gemaal De Eendragt |  | Dieselolie pomp
82815 | Pomp (propellor, bv Pleuger) | 05767GM | 05767GM.P02 | Pomp pompinstallatie 2 |  |  | Gemaal Gorzeman
83350 | Vacuumpomp | 03491GM | 03491GM.P13 | Pomp vacuuminstallatie pomp 3 | KSB |  | Gemaal Boezemloozende door Strijensas |  | FVP2388 / 1
83352 | Vacuumpomp | 03491GM | 03491GM.P14 | Pomp vacuuminstallatie pomp 4 | KSB |  | Gemaal Boezemloozende door Strijensas |  | FVP2388 / 1
80247 | Pomp (dompel) | 18726GM | 18726GM.P02 | Pomp 2 | FLYGT | FLYGT | Gemaal Kooiwalweg | 0650736 | 3102.181
80373 | Pomp (dompel) | 11311GM | 11311GM.P02 | Pomp 2 |  | FLYGT | Gemaal Walburg
83371 | Pomp (gesloten schroef, >50m3/min) | 03491GM | 03491GM.P01 | Pomp 1 pompinstallatie 1 | KSB | KSB | Gemaal Boezemloozende door Strijensas |  | Axiaalpropeller
83381 | Pomp (gesloten schroef, >50m3/min) | 03491GM | 03491GM.P02 | Pomp 2 pompinstallatie 2 |  |  | Gemaal Boezemloozende door Strijensas
83822 | Dieselpomp (hand) | 07551GM | 07551GM.P12 | Dieselpomp (hand) dagtank |  |  | Gemaal Cromstrijen |  | Alweiller germany 3
83867 | Pomp (schacht, 15-50 m3/min) | 03296GM | 03296GM.P01 | Schachtpomp | SPAANSBA | HIDROS | Gemaal Molenpolder |  | H12A-HD / SD / SS-4 /W
84008 | Dieselpomp | 09224GM | 09224GM.P11 | Dieselpomp (elektrisch) dagtank |  |  | Gemaal De Bosschen
85351 | Pomp (VOPO achtig, BCK)_1 | 13901GM | 13901GM.P01 | Pomp | BOSMAN | BOSMAN | Gemaal Minnebekevliet
80257 | Pomp (dompel) | 07860GM | 07860GM.P02 | Pomp 2 | FLYGT | FLYGT | Gemaal Sportdorp | 0360547 | NP 3102.180 LT
80279 | Pomp (dompel) | 17129GM | 17129GM.P02 | Pomp 2 | XYLEM | FLYGT | Gemaal Binnenlandsebaan | 0161103 | 3085.182
84050 | Pomp (dompel) | 13957GM | 13957GM.P01 | Dompelpomp | EEKELS | HIDROS | Noodpomp Oostmolen |  | Dompelpomp
82057 | Pomp (dompel) | 05771GM | 05771GM.P03 | Pomp 3 (Robot) | XYLEM | XYLEM | Gemaal Weyerse | 8401164 | BW-V-5000
82056 | Pomp (dompel) | 05771GM | 05771GM.P02 | Pomp 2 (Flygt) | FLYGT | FLYGT | Gemaal Weyerse |  | Propellor-LL3152
82093 | Pomp (dompel) | 10037GM | 10037GM.P01 | Pomp | FLYGT | FLYGT | Pomp Kaaivest/A.Botbijlweg | 0460246 | 3127.180
82786 | Pomp | 05767GM | 05767GM.P01 | Pomp pompinstallatie 1 |  | HOFMEIJER | Gemaal Gorzeman |  | HSP-28
84728 | Pomp (BVOP) | 11314GM | 11314GM.P03 | Pomp pompinstallatie 2 |  |  | Gemaal De Hooge Nesse |  | Schroefcentrifugaalpomp
84774 | Pomp (Centrifugaal, ~ 100 m3/min) | 05176GM | 05176GM.P01 | Pomp pompinstallatie 1 (vervallen) |  | STORK | Gemaal Land van Poortugaal |  | Horizantale Centrifigaalpomp
85478 | Pomp (Centrifugaal, ~ 100 m3/min) | 05001GM | 05001GM.P05 | Pomp pompinstallatie 3 |  |  | Gemaal Breeman
83406 | Pomp (Vijzel) | 11011GM | 11011GM.P01 | Vijzel | LANDU | LANDU | Gemaal Maasdamseweg
83430 | Pomp (Vijzel) | 03381GM | 03381GM.P01 | Vijzel | SPAANSBA |  | Gemaal Land van Essche
82886 | Dieselpomp | 04738GM | 04738GM.PBR2611 | Dieselpomp dagtank (auto) |  |  | Gemaal Oud- en Nieuw Reijerwaard |  | FGM25-V / FGT25/V
82889 | Pomp (lekwater) | 12811GM | 12811GM.P06 | Dompelpomp kelder pompinstallatie 4 |  |  | Gemaal Stadspolders
83123 | Pomp (lekwater) | 03330GM | 03330GM.P04 | Dompelpomp tbv lekwater in kelder |  | ABS | Gemaal Kuipersveer |  | UNI ROBUSTA 201 W/KS
83137 | Vacuumpomp | 03330GM | 03330GM.P12 | Pomp vacuuminstallatie pomp 2 | BOSMAN | SIHI | Gemaal Kuipersveer |  | LPH 40516
80186 | Pomp (lekwater) | 13721GM | 13721GM.P03 | Dompelpomp tbv lekwater in kelder |  |  | Gemaal Labradoriet |  | KV 30 W
80306 | Pomp (dompel) | 13754GM | 13754GM.P01 | Pomp 1 | FLYGT | FLYGT | Gemaal Blaak | 0230713 | NP 3102.180 LT
80372 | Pomp (dompel) | 11311GM | 11311GM.P01 | Pomp 1 | VDLINDEN | PUMP | Gemaal Walburg | 10002893 | K100 - CB 4215
80486 | Pomp (lekwater) | 04360GM | 04360GM.P03 | Lenspomp |  |  | Gemaal Spinozaweg
82927 | Dieselpomp | 12811GM | 12811GM.P11 | Dieselpomp dagtank |  |  | Gemaal Stadspolders
83249 | Vacuumpomp | 11019GM | 11019GM.P02 | Pomp vacuuminstallatie vacuuminstallatie 1 | SIHI | SIHI | Gemaal Volharding |  | LPHE 40106BNAAE.01.0
83271 | Pomp (lekwater) | 03363GM | 03363GM.P3 | Dompelpomp tbv lekwater in kelder |  |  | Gemaal Overwater |  | Tuff-one 0701
80927 | Pomp (dompel) | 13880GM | 13880GM.P01 | Pomp |  |  | Gemaal Uitlaat Koudenhoek | 3153.180 | 3153.180
83507 | Pomp (Vijzel) | 03287GM | 03287GM.P01 | Vijzel | SPAANSBA | SPAANSBA | Gemaal Kloostersweg |  | FY / FX
83681 | Vacuumpomp | 03464GM | 03464GM.P03 | Pomp vacuuminstallatie vacuuminstallatie 1 | SIHI | SIHI | Gemaal Johannes Vis |  | LPHE 40516
80047 | Pomp (dompel) | 03330GM | 03330GM.P03 | Klokpomp opbemaling dijksloot | GMBS | GRUNDFOS | Gemaal Kuipersveer |  | SL1.80.80.15.4.50D.C
80252 | Pomp (dompel) | 13190GM | 13190GM.P02 | Pomp 2 | FLYGT | FLYGT | Gemaal Middeldijk |  | NP 3153 LT
80286 | Pomp (dompel) | 04388GM | 04388GM.P01 | Pomp |  | FLYGT | Gemaal Aveling | 0010737 | 3127.180
80302 | Pomp (dompel) | 13227GM | 13227GM.P01 | Pomp |  | KSB | Gemaal Schenkeldijk |  | SI024CISIIP
83201 | Pomp (gesloten schroef, >50m3/min) | 03433GM | 03433GM.P01 | Pomp 1 Nieuw Bon. pompinstallatie 1 | KSB | KSB | Gemaal Nieuw Bonaventura / Binnenmaas |  | Vertikale propellerpomp
80260 | Pomp (dompel) | 13941GM | 13941GM.P01 | Pomp 1 | FLYGT | FLYGT | Gemaal Karreveld |  | CP 3085.180 LT
83346 | Vacuumpomp | 03491GM | 03491GM.P11 | Pomp vacuuminstallatie pomp 1 | KSB |  | Gemaal Boezemloozende door Strijensas |  | FVP2388 / 1
83348 | Vacuumpomp | 03491GM | 03491GM.P12 | Pomp vacuuminstallatie pomp 2 | KSB |  | Gemaal Boezemloozende door Strijensas |  | FVP2388 / 1
80576 | Pomp (dompel) | 13935GM | 13935GM.P01 | Pomp | XYLEM | FLYGT | Gemaal Develweg | 0620258 | 3085.183
80473 | Pomp (dompel) | 18856GM | 18856GM.P01 | Pomp 1 |  |  | Gemaal Electropark
82953 | Vacuumpomp | 12282GM | 12282GM.P06 | Vacuumpomp 2 |  | STORK | Gemaal Koert | D 200630 | I220
82960 | Vacuumpomp | 12282GM | 12282GM.P07 | Vacuumpomp 3 |  | STORK | Gemaal Koert | C 050 208001 | 0-30
82961 | Vacuumpomp | 12282GM | 12282GM.P08 | Vacuumpomp 4 |  | STORK | Gemaal Koert | C 050 208001 | 0-30
80308 | Pomp (dompel) | 13754GM | 13754GM.P02 | Pomp 2 | FLYGT | FLYGT | Gemaal Blaak | 0230712 | NP 3102.180 LT
80483 | Pomp (Centrifugaal, < 25m3/min) | 04360GM | 04360GM.P01 | Pomp 1 |  |  | Gemaal Spinozaweg
82115 | Pomp (dompel) | 11581GM | 11581GM.P01 | Pomp | FLYGT | FLYGT | Gemaal Middeldijk Rockanje | 8660066 | Propellor 3102.180
82149 | Pomp (dompel) | 13355GM | 13355GM.P01 | Pomp | ABS | ABS | Gemaal Plattendijk |  | AFP 3003.2 M150/8-41
83576 | Pomp (lekwater) | 09296GM | 09296GM.P03 | Dompelpomp tbv lekwater in kelder |  |  | Gemaal Prinsenheuvel
82709 | Pomp (dompel) | 16794GM | 16794GM.P04 | Pomp 4 |  | FLYGT | Gemaal Kilweg Barendrecht |  | 3127.180
82711 | Pomp (dompel) | 16766GM | 16766GM.P01 | Pomp 1 | XYLEM | FLYGT | Gemaal Havenkwartier | 0360606 | 3127.180
82717 | Pomp (dompel) | 16741GM | 16741GM.P04 | Pomp 4 | XYLEM | FLYGT | Gemaal Gaatkensoog | 036009 | 3153.180
82110 | Pomp (dompel) | 05561GM | 05561GM.P01 | Pomp | FLYGT | FLYGT | Pomp Meeuwenoord | 97M0342 | CP 3102 LT
82120 | Pomp (dompel) | 05530GM | 05530GM.P01 | Pomp 1 | FLYGT | FLYGT | Pomp Ondernemingspolder oost | 8860688 | Liftmodel LL-3102
82127 | Pomp (dompel) | 05531GM | 05531GM.P02 | Pomp 2 | FLYGT | FLYGT | Pomp Ondernemingspolder west |  | CP3127/LT
83595 | Pomp (gesloten schroef, < 50 m3/min) | 09296GM | 09296GM.P01 | Pomp 1 pompinstallatie 1 | BOSMAN | BOSMAN | Gemaal Prinsenheuvel |  | Vert.propeller pomp
83598 | Pomp (gesloten schroef, < 50 m3/min) | 09296GM | 09296GM.P02 | Pomp 2 pompinstallatie 2 | BOSMAN | BOSMAN | Gemaal Prinsenheuvel |  | Vert.propeller pomp
83600 | Vacuumpomp | 09296GM | 09296GM.P04 | Pomp vacuuminstallatie |  |  | Gemaal Prinsenheuvel
82659 | Pomp (lekwater) | 05764GM | 05764GM.P11 | Lekwaterpomp |  |  | Gemaal de Leeuw van Putten |  | Dompelpomp
82660 | Pomp (dompel) | 05770GM | 05770GM.P03 | Pomp (voor droogzetten) |  |  | Gemaal Noordermeer
82667 | Pomp (dompel) | 20199GM | 20199GM.P01 | Pomp | FLYGT | FLYGT | Gemaal Molendijk | 0360607 | 3127.180
82686 | Pomp (dompel) | 16679GM | 16679GM.P02 | Pomp 2 |  |  | Gemaal Smitshoek
82691 | Pomp (dompel) | 16699GM | 16699GM.P01 | Pomp 1 | XYLEM | FLYGT | Gemaal Carnisserbaan | 0360053 | 3153.180
82693 | Pomp (dompel) | 16699GM | 16699GM.P02 | Pomp 2 | XYLEM | FLYGT | Gemaal Carnisserbaan | 0360054 | 3153.180
82809 | Hydrauliekpomp | 05767GM | 05767GM.P07 | Hydrauliekpomp 01 |  |  | Gemaal Gorzeman
83135 | Vacuumpomp | 03330GM | 03330GM.P11 | Pomp vacuuminstallatie pomp 1 | BOSMAN | SIHI | Gemaal Kuipersveer |  | LPH 40516
83145 | Pomp (propellor, bv Pleuger) | 03330GM | 03330GM.P01 | Pomp, pompinstallatie 1 | BOSMAN | PLEUGER | Gemaal Kuipersveer | 184.01268-01 | S483-1 + V16-50-6
83167 | Pomp (Vijzel) | 03346GM | 03346GM.P01 | Vijzel | SPAANSBA | SPAANSBA | Gemaal Sint Anthoniepolder |  | STM 1600
83185 | Pomp (lekwater) | 03433GM | 03433GM.P04 | Dompelpomp tbv lekwater in kelder |  |  | Gemaal Nieuw Bonaventura / Binnenmaas
83213 | Pomp (gesloten schroef, >50m3/min) | 03433GM | 03433GM.P02 | Pomp 2 Nieuw Bon. pompinstallatie 2 | KSB | KSB | Gemaal Nieuw Bonaventura / Binnenmaas |  | Vertikale propellerpomp
82843 | Pomp (Centrifugaal, ~ 100 m3/min) | 04738GM | 04738GM.POW0111 | Pomp, pompinstallatie 1 |  |  | Gemaal Oud- en Nieuw Reijerwaard
82919 | Pomp (gesloten schroef, >50m3/min) | 12811GM | 12811GM.P04 | Pomp pompinstallatie 2 | STORK | STORK | Gemaal Stadspolders |  | VOP 65 V80
82952 | Vacuumpomp | 12282GM | 12282GM.P05 | Vacuumpomp 1 |  | STORK | Gemaal Koert | D200630 | I 220
83448 | Pomp (Vijzel) | 09252GM | 09252GM.P01 | Vijzel | SPAANSBA | SPAANSBA | Gemaal Boezemvliet
80245 | Pomp (dompel) | 18726GM | 18726GM.P01 | Pomp 1 | FLYGT | FLYGT | Gemaal Kooiwalweg | 0650696 | 3102.181
80272 | Pomp (dompel) | 13910GM | 13910GM.P01 | Pomp 1 | FLYGT | FLYGT | Gemaal Buitenlandsebaan | 9880076 | 3127.180
80427 | Pomp (lekwater) | 09543GM | 09543GM.P11 | Lenspomp |  | FLYGT | Gemaal Oud Pernisseweg |  | Dompelpomp
139461 | Pompput | 16766GM | 16766GM.PP3111 | Pompput |  |  | Gemaal Havenkwartier
138367 | Pomp (dompel) | 05026GM | 05026GM.POW0111 | Pomp |  |  | Gemaal de Heerlijkheid
130654 | Pomp (dompel) | 17413GM | 17413GM.POW0111 | Pomp, pompinstallatie 1 |  | FLYGT | Gemaal Kijffhoeck | 0310679 | 3127.180
130655 | Pomp (dompel) | 17413GM | 17413GM.POW0121 | Pomp, pompinstallatie 2 |  | FLYGT | Gemaal Kijffhoeck | 0310678 | 3127.180
135027 | Pomp (dompel) | 05530GM | 05530GM.P02 | Pomp 2 | VANDE | FLYGT | Pomp Ondernemingspolder oost | 1640448 | 3127.160 |  | 2016-07-01
135112 | Pomp (dompel) | 17610GM | 17610GM.P01 | Pomp 1 (klein) | VANDE | FLYGT | Gemaal Ring Pernis | 1631732 | 3085.160 |  | 2016-07-26
137424 | Pomp (dompel) | 30151GM | 30151GM.POW0111 | Pomp |  |  | Gemaal Clara Rotterdam
138101 | Pomp (dompel) | 30146GM | 30146GM.POW0111 | Pomp | XYLEM | FLYGT | Gemaal Koningstraat (Opbemaling s Gravensingel) | 1440173 | 3102.160
135742 | Pomp (dompel) | 26483GM | 26483GM.P01 | Pomp 1 (Kleiput) | XYLEM | FLYGT | Gemaal Spuioever (suikerput) | 1640470 | 3153.181 |  | 2016-11-24
138100 | Pompinstallatie | 30146GM | 30146GM.PMP01 | Pompinstallatie |  |  | Gemaal Koningstraat (Opbemaling s Gravensingel)
92342 | Pomp (dompel) | 04570GM | 04570GM.P02 | Pomp 2 |  |  | Gemaal Buitenland
91549 | Vacuumpomp | 05001GM | 05001GM.P09 | Vacuumpomp klein B |  |  | Gemaal Breeman
92409 | Pomp (dompel) | 20206GM | 20206GM.P01 | Pomp 1 | XYLEM | FLYGT | Tunnelgemaal Lindeweg | 0450118 | 3102.090
92491 | Pomp (Centrifugaal, < 25m3/min) | 05541GM | 05541GM.P01 | Pomp |  |  | Gemaal Berkenrijspad
93679 | Pomp (dompel) | 20189GM | 20189GM.P02 | Pomp pompinstallatie 2 |  |  | Gemaal/Stuw Ouvertureweg
93291 | Pomp | 26308GM | 26308GM.POW0111 | Pomp | VOPO | VOPO | Gemaal De Vuurtoren | 4871 | B.114.VH
92293 | Pomp (dompel) | 17610GM | 17610GM.P02 | Pomp 2 (groot) |  |  | Gemaal Ring Pernis
93808 | Pomp (dompel) | 06662GM | 06662GM.P01 | Pomp | SULZ | SULZ | Gemaal Oudejaarseweg | 0316509 864479 | Piranha-S12/2 |  | 2012-11-28
92150 | Pomp (dompel) | 20203GM | 20203GM.P02 | Pomp 2 |  |  | Tunnelgemaal Develweg | 0370051 | 3085.092
94173 | Pomp (dompel) | 26538GM | 26538GM.P01 | Pomp pompinstallatie 1 |  |  | Tunnelgemaal Rhoonsebaan
94174 | Pomp (dompel) | 26538GM | 26538GM.P02 | Pomp pompinstallatie 2 |  |  | Tunnelgemaal Rhoonsebaan
92411 | Pomp (dompel) | 20206GM | 20206GM.P02 | Pomp 2 | XYLEM | FLYGT | Tunnelgemaal Lindeweg | 0450119 | 3102.090
94189 | Pomp (VOPO achtig, BCK)_1 | 19932GM | 19932GM.P01 | Pomp |  |  | Gemaal Schroeder van de Kolklaan
92148 | Pomp (dompel) | 20203GM | 20203GM.P01 | Pomp 1 | XYLEM | FLYGT | Tunnelgemaal Develweg | 0370052 | 3085.092
92305 | Pomp (dompel) | 20589GM | 20589GM.P01 | Pomp 1 groot | XYLEM | FLYGT | Gemaal Vaanweide | 0570024 | 3127.181
92355 | Pomp (dompel) | 16215GM | 16215GM.P01 | Pomp polderzijde |  |  | Gemaal Delta
92428 | Pomp (dompel) | 05092HE | 05092HE.P01 | Pomp |  |  | Hevel Haven Rhoon
91550 | Vacuumpomp | 05001GM | 05001GM.P10 | Vacuumpomp groot B |  |  | Gemaal Breeman
105602 | Pomp (lekwater) | 09304GM | 09304GM.P04 | Pomp (lekwater inlaat put) | TECHUNIE | GRUNDFOS | Gemaal Loudon | 0190605-B | UNILIFT CC5-A1 96280966
98196 | Pomp (dompel) | 10511GM | 10511GM.P02 | Dompelpomp, pompinstallatie inlaat | SULZ | SULZ | Gemaal Westplaat II | 0016096 865418 | XFP15OE-CB1.6-PE40/4-E-50 EX |  | 2013-03-22
96228 | Pomp (dompel) | 30068GM | 30068GM.POW0121 | Pomp | XYLEM | FLYGT | Gemaal Burgen | 11201.. 22/23/24? | 3171.181
96230 | Pomp (dompel) | 30068GM | 30068GM.POW0131 | Pomp | XYLEM | FLYGT | Gemaal Burgen | 11201.. 22/23/24? | 3171.181
96847 | Pomp (dompel) | 29584HE | 29584HE.PLW2411 | Lenspomp (put actuator) |  |  | Hevel Stad aan 't Haringvliet (Inlaat Oudestad)
99747 | Pomp | 06034GM | 06034GM.P01 | Pomp | VOPO | VOPO | Pomp Kade | 5258 | AB-114-150 |  | 2013-01-22
95013 | Pomp (dompel) | 17418GM | 17418GM.P01 | Pomp 1 |  | FLYGT | Gemaal Poortlaan | 0311342 | 3085.182
98355 | Pomp met vlotter (lekwater) | 03126DU | 03126DU.PLW2411 | Lekwaterpomp |  |  | Inlaat Nieuw-Beijerland
98309 | Pomp (lekwater) | 12282GM | 12282GM.P03 | Lenspomp pompinstallatie 3 | GRUNDFOS | GRUNDFOS | Gemaal Koert | P 312440493A | Unilift KP 150
96370 | Pomp (dompel) | 03737GM | 03737GM.POW0111 | Pomp | FLYGT | FLYGT | Gemaal Lepelaarsingel - Urkersingel | 1180035 | 3102.181
96826 | Vacuumpomp | 29584HE | 29584HE.PVC0211 | Vacuumpomp |  |  | Hevel Stad aan 't Haringvliet (Inlaat Oudestad)
96524 | Pomp (dompel) | 18856GM | 18856GM.P02 | Pomp 2 (onderaan de dijk) | JANSEN | GRUNDFOS | Gemaal Electropark |  | SLV.100.100.30.4.50D
96232 | Pomp (dompel) | 30068GM | 30068GM.POW0141 | Pomp | XYLEM | FLYGT | Gemaal Burgen | 1120966 | 3127.181
99300 | Pomp | 06047GM | 06047GM.P01 | Pomp | VOPO | VOPO | Pomp Peltsersdijk | 5276 | B.114.170 |  | 2013-10-01
117577 | Pomp (Lekwater) | 03491GM | 03491GM.P03 | Dompelpomp tbv lekwater in kelder pompinstallatie 3 | TECHUNIE | KSB | Gemaal Boezemloozende door Strijensas | 39017111 | Ama-porter 603 ND-1 |  | 2015-01-14
88865 | Dieselpomp | 09865GM | 09865GM.P1 | Dieselpomp dagtank | BOSMAN | SIHI | Gemaal de Volharding |  | Gasolie trimpomp
88883 | Pomp (Centrifugaal, ~ 100 m3/min) | 05768GM | 05768GM.P01 | Pomp pompinstallatie 1 |  |  | Gemaal Oudenhoorn
88902 | Pomp | 08294GM | 08294GM.P01 | Pomp | VOPO | VOPO | Gemaal Fietspad Oudenhoorn |  | Verticale centrifugaalpomp
88906 | Pomp | 08144GM | 08144GM.P01 | Pomp | VOPO | VOPO | Pomp Groene Kruisweg / Landsweg |  | Centrifugaal, VOPO AB 133 100
91191 | Pomp (VOPO achtig, BCK)_1 | 17380GM | 17380GM.P01 | Pomp | BOSMAN | BOSMAN | Gemaal Noordendijk |  | BCK 2.1.5
87980 | Pomp (propellor, bv Pleuger) | 16326ST | 16326ST.P02 | Pomp pompinstallatie 2 |  |  | Stuw en opbemaling Stougjesdijk
88939 | Pomp (Vijzel) | 05523GM | 05523GM.P01 | Vijzel | SPAANSBA | SPAANSBA | Vijzel Bollaarsdijk |  | Spaans Vijzel 3-gangig
88818 | Vacuumpomp (geintegreerde motor) | 09676HE | 09676HE.P1 | Vacuumpomp |  | SIHI | Hevel IJsselmonde |  | Wateringspomp
88867 | Pomp (gesloten schroef, >50m3/min) | 09865GM | 09865GM.P01 | Pomp pompinstallatie 1 | BOSMAN |  | Gemaal de Volharding |  | Schoefpomp
90594 | Vacuumpomp | 04683HE | 04683HE.P02 | Vacuumpomp |  | SIHI | Hevel Crezeepolder |  | Watering
88876 | Pomp (propellor, bv Pleuger) | 05770GM | 05770GM.P01 | Pomp pompinstallatie 1 | PLEUGER | PLEUGER | Gemaal Noordermeer | 88143 | Schoefpomp
88886 | Pomp (gesloten schroef, < 50 m3/min) | 11639GM | 11639GM.P01 | Pomp pompinstallatie 1 |  |  | Gemaal Rozenburg |  | Verticale centrifugaalpomp
88881 | Dieselpomp | 05768GM | 05768GM.P1 | Dieselpomp dagtank |  |  | Gemaal Oudenhoorn
88891 | Pomp (Vijzel) | 05771GM | 05771GM.P04 | Vijzel vijzelinstallatie 1 | SPAANSBA | SPAANSBA | Gemaal Weyerse |  | Vijzel
88943 | Pomp (Vijzel) | 09812GM | 09812GM.P01 | Vijzel | SPAANSBA | SPAANSBA | Vijzelgemaal Kreekpad | 18.944 | Spaans
88947 | Pomp (Vijzel) | 05521GM | 05521GM.P01 | Vijzel | SPAANSBA | SPAANSBA | Vijzelgemaal Middelweg | 18.942 | Spaans
87974 | Pomp (VOPO achtig, BCK)_1 | 16326ST | 16326ST.P03 | Pomp, pompinstallatie 3 |  |  | Stuw en opbemaling Stougjesdijk
87919 | Pomp | 12739ST | 12739ST.P01 | Pomp | BOSMAN | BOSMAN | Stuw en opbemaling Eendragtspolder West | 275.170.750 | Gesloten schroefpomp
88338 | Vacuumpomp | 12799HE | 12799HE.P01 | Vacuumpomp | SIHI | SIHI | Inlaathevel Willemsdorp |  | LEMA 51 AZ AAE.OA.7AW
88078 | Pomp (dompel) | 09260DU | 09260DU.P01 | Dompelpomp | EEKELS | HIDROS | Inlaat en noodpomp Ritselaarsdijk |  | Dompelpomp
88383 | Pomp (VOPO achtig, BCK)_1 | 03321GM | 03321GM.P01 | Pomp |  |  | Gemaal BC Heinenoord
88839 | Vacuumpomp (geintegreerde motor) | 11310HE | 11310HE.P1 | Vacuumpomp |  |  | Hevel Heerjansdam
88857 | Pomp (Centrifugaal, ~ 100 m3/min) | 05765GM | 05765GM.P01 | Pomp | BOSMAN |  | Gemaal de Biersum |  | Centrifugaalpomp
88861 | Pomp (gesloten schroef, >50m3/min) | 05764GM | 05764GM.P01 | Pomp pompinstallatie 1 | BOSMAN |  | Gemaal de Leeuw van Putten |  | Schoefpomp/ GS 900
88871 | Pomp (Centrifugaal, ~ 100 m3/min) | 08198GM | 08198GM.P01 | Pomp |  |  | Gemaal de Vooruitgang |  | Centrifugaalpomp
88888 | Pomp (gesloten schroef, < 50 m3/min) | 11639GM | 11639GM.P03 | Pomp pompinstallatie 2 |  |  | Gemaal Rozenburg |  | Verticale Centrifugaalpomp
88900 | Pomp (VOPO achtig, BCK)_1 | 08126GM | 08126GM.P01 | Pomp |  |  | Pomp Drogendijk
88910 | Pomp | 06069GM | 06069GM.P01 | Pomp | VOPO | VOPO | Pomp Kerkweg |  | VOPO pomp
88918 | Pomp (VOPO achtig, BCK)_1 | 05526GM | 05526GM.P01 | Pomp | BOSMAN | BOSMAN | Pomp Oudwater/Vleerdamsedijk |  | Centrifugaal gesloten waaier
88931 | Pomp (gesloten schroef, < 50 m3/min) | 05505GM | 05505GM.P01 | Pomp |  |  | Gemaal Zuidoord
90233 | Pomp (Smeerolie, electrisch) | 02872GM | 02872GM.P2 | Oliepomp tandwielkast pompinstallatie 1 |  |  | Gemaal Kilhaven |  | LS 80 LI
87926 | Pomp (VOPO achtig, BCK)_1 | 07601GM | 07601GM.P01 | Pomp |  |  | Stuw en opbemaling Mariapolder |  | Gesloten schroefpomp
88263 | Vacuumpomp | 14195HE | 14195HE.P01 | Vacuumpomp |  |  | Inlaathevel Heinenoord
88372 | Pomp | 03502GM | 03502GM.P01 | Pomp | VOPO | VOPO | Gemaal Kiltunnel |  | 0-159--33-VH
88937 | Pomp (Vijzel) | 05524GM | 05524GM.P01 | Vijzel |  | SPAANSBA | Vijzelgemaal Gorslaan | 19.810 | Spaans Vijzel
88877 | Pomp (propellor, bv Pleuger) | 05770GM | 05770GM.P02 | Pomp pompinstallatie 2 | PLEUGER | PLEUGER | Gemaal Noordermeer | 88144 | S923-1+V22-110-12
88908 | Pomp | 13353GM | 13353GM.P01 | Pomp | VOPO | VOPO | Gemaal Trambaanpad |  | Verticale centrifugaalpomp
88951 | Pomp (Vijzel) | 05520GM | 05520GM.P01 | Vijzel | SPAANSBA | SPAANSBA | Vijzelgemaal Noorddijk | 18.943 | Spaans
88955 | Pomp (Vijzel) | 05525GM | 05525GM.P01 | Vijzel | SPAANSBA | SPAANSBA | Vijzel Nieuw Rockanjesedijk |  | Spaans
88599 | Vacuumpomp | 09538HE | 09538HE.P01 | Vacuumpomp A |  |  | Hevel Brielselaan
90127 | Koppeling (tussen tandwielkast en pomp) | 00533GM | 00533GM.P01 | Pomp, pompinstallatie 1 |  | STROMAG | Gemaal De Bommelse Polders |  | Rubber
88276 | Vacuumpomp | 16324HE | 16324HE.P01 | Vacuumpomp | SIHI | SIHI | Inlaathevel De Mijl |  | LPHE 40106 / BN AAE.01.0
88294 | Vacuumpomp | 13746HE | 13746HE.P01 | Vacuumpomp | SIHI | SIHI | Inlaathevel Zuidersluisdam |  | LPHE 40106 / BN AAE.01.0
88610 | Vacuumpomp | 09538HE | 09538HE.P02 | Vacuumpomp B |  |  | Hevel Brielselaan
88904 | Pomp (VOPO achtig, BCK)_1 | 30058GM | 30058GM.P01 | Pomp |  | BOSMAN | Pomp Garsdijk |  | BCK 1-1,5
88916 | Pomp | 05516GM | 05516GM.P01 | Pomp | VOPO | VOPO | Pomp Ooievaarsdijk |  | AB-133-100
88923 | Pomp (VOPO achtig, BCK)_1 | 05495GM | 05495GM.P01 | Pomp |  |  | Pomp Rijswaardsedijk
88927 | Pomp | 09948GM | 09948GM.P01 | Pomp | VOPO | VOPO | Gemaal Thijs Cornelisweg |  | Centrifugaal G-193.85
88933 | Pomp (VOPO achtig, BCK)_1 | 13428ST | 13428ST.P01 | Pomp | BOSMAN | BOSMAN | Stuw/Pomp Stenen Baak Kruiningergors |  | Verticaal cetrifugaalpomp
92999 | Pomp (VOPO achtig, BCK)_1 | 14010GM | 14010GM.P01 | Pomp |  |  | Gemaal Essendijk
92314 | Pomp (dompel) | 18929GM | 18929GM.P02 | Pomp 2, 2x identiek | XYLEM | FLYGT | Gemaal Hoge kade | 0851249 | 3127.181
93614 | Vacuumpomp | 13434HE | 13434HE.P01 | Vacuumpomp |  |  | Hevel Bernissedijk
93651 | Pomp (dompel) | 20153GM | 20153GM.P02 | Pomp 2 pompinstallatie 2 |  |  | Gemaal Zuurland
93460 | Pomp (dompel) | 20156GM | 20156GM.P01 | Pomp pompinstallatie 1 | FLYGT | FLYGT | Gemaal Hogeweg Biert |  | NP3102.180MT
93496 | Pomp (dompel) | 20153GM | 20153GM.P01 | Pomp 1 pompinstallatie 1 |  |  | Gemaal Zuurland
93670 | Pomp (dompel) | 26887GM | 26887GM.P02 | Pomp pompinstallatie 2 | XYLEM | FLYGT | Gemaal Elzenhoven |  | 3127.180
93510 | Pomp (dompel) | 20155GM | 20155GM.P01 | Pomp |  |  | Gemaal Oostvoornse Meer pompput 2
93793 | Pomp (dompel) | 20160GM | 20160GM.P01 | Pomp | FLYGT | FLYGT | Gemaal Dorpsweg Biert |  | NP3102.180MT
93194 | Pomp (dompel) | 04802GM | 04802GM.P01 | Pomp | XYLEM | ROBOT | Gemaal Rijnsingel | 29510 | RW 2122 DD-H
92357 | Pomp (dompel) | 16215GM | 16215GM.P02 | Pomp rivierzijde |  | PUMPEX | Gemaal Delta | 15600814 | K 156
92362 | Pomp (dompel) | 16227GM | 16227GM.P02 | Pomp (hulpgemaal) pompinstallatie 2 | XYLEM | FLYGT | Gemaal Veerweg | 9610589 | 3102.180
91982 | Vijzelpomp. (vijzel) | 11313GM | 11313GM.P01 | Vijzel |  |  | Gemaal Munnikensteeg
92495 | Pomp (gesloten schroef, < 50 m3/min) | 20148GM | 20148GM.P01 | Pomp | BOSMAN | BOSMAN | Pomp Rodenburg |  | Verticale Centrifugaalpomp
93893 | Pomp (dompel) | 26919GM | 26919GM.P02 | Pomp 2 pompinstallatie 1 |  |  | Gemaal Oosterpark
93019 | Pomp (VOPO achtig, BCK)_1 | 20202GM | 20202GM.P01 | Pomp |  |  | Gemaal Distripark
93934 | Pomp (lekwater) | 14194HE | 14194HE.P1 | Dompelpomp tbv lekwater in kelder |  |  | Inlaathevel Wantijdijk
92057 | Pomp (VOPO achtig, BCK)_1 | 20145GM | 20145GM.P01 | Pomp |  |  | Opbemaling Kromme Elleboog
93299 | Vacuumpomp (geintegreerde motor) | 04684HE | 04684HE.P01 | Vacuumpomp (geintegreerde motor) |  |  | Hevel Donkersloot
93321 | Pomp (dompel) | 05492ST | 05492ST.P01 | Pomp |  |  | Stuw/Pomp Europaweg
93653 | Pomp (dompel) | 20156GM | 20156GM.P02 | Pomp pompinstallatie 2 |  |  | Gemaal Hogeweg Biert
93654 | Pomp (dompel) | 20158GM | 20158GM.P02 | Pomp pompinstallatie 2 | FLYGT | FLYGT | Gemaal Slikweg | PP4630.410
93764 | Pomp (dompel) | 26801GM | 26801GM.P01 | Pomp |  |  | Gemaal Nieuwenhoorn
93676 | Pomp (dompel) | 20189GM | 20189GM.P01 | Pomp pompinstallatie 1 |  |  | Gemaal/Stuw Ouvertureweg
91865 | Pomp (Vijzel) | 09592GM | 09592GM.P01 | Vijzel |  |  | Vijzel Pietermankerkje
92178 | Pomp (dompel) | 09817GM | 09817GM.P01 | Pomp (Rode Sloot) |  |  | Gemaal Berkenrijspad
91799 | Pomp (VOPO achtig, BCK)_1 | 20143GM | 20143GM.P01 | Pomp | BOSMAN | BOSMAN | Opbemaling Noordendijk |  | BCK 1.1.1
93434 | Pomp (dompel) | 20158GM | 20158GM.P01 | Pomp pompinstallatie 1 | FLYGT | FLYGT | Gemaal Slikweg |  | PP4630.410
93374 | Pomp (lekwater) | 20207GM | 20207GM.P11 | Dompelpomp (lekwater) |  |  | Gemaal Oostvoornse Meer pompput 1
93406 | Pomp (VOPO achtig, BCK)_1 | 20625ST | 20625ST.P01 | Pomp |  |  | Stuw/Gemaal Het Weegje
92659 | Pomp (VOPO achtig, BCK)_1 | 05015GM | 05015GM.P01 | Pomp |  |  | Gemaal Leidingstraat
95619 | Pomp (VOPO achtig, BCK)_1 | 16329ST | 16329ST.P01 | Pomp |  |  | Stuw Noorddijk 22b
96052 | Pomp | 10301GM | 10301GM.P01 | Pomp |  | VOPO | Gemaal Dabbe | 5084 | VOPO MG.219.B
96205 | Pomp (dompel) | 30064GM | 30064GM.POW0111 | Pomp | XYLEM | FLYGT | Gemaal Lepelaarsingel - Boergoensevliet | 1080789 | 3102.181
95059 | Pomp (lekwater) | 17303DU | 17303DU.P02 | Pomp 2 (lediging) |  |  | Schuifafsluiter Houtmanstraat
95682 | Pomp (dompel) | 04683HE | 04683HE.P01 | Pomp pompinstallatie 1 |  | SARLIN | Hevel Crezeepolder | 134026 | SV044C1511P
96226 | Pomp (dompel) | 30068GM | 30068GM.POW0111 | Pomp | XYLEM | FLYGT | Gemaal Burgen | 11201.. 22/23/24? | 3171.181
94967 | Pomp (dompel) | 26480GM | 26480GM.P01 | Pomp 1 (Zoomwijk) |  | ROBOT | Gemaal Marktplein | 0305057 | RT4040DO-H
95605 | Pomp | 30063GM | 30063GM.P01 | Pomp | BOSMAN | BOSMAN | Gemaal Haveloozeweg | 110119 | BCK
95690 | Pomp (dompel) | 26915GM | 26915GM.POW0111 | Pomp | XYLEM | FLYGT | Gemaal Kerkwervesingel | 0960684 | 3102.181
95048 | Pomp (dompel) | 26483GM | 26483GM.P02 | Pomp 2 (Suikerput) |  | FLYGT | Gemaal Spuioever (suikerput) | 1040046 | 3085.160
94300 | Pomp (dompel) | 20150GM | 20150GM.P01 | Pomp | FLYGT | FLYGT | Gemaal de Meeuw | 0450707 | 3102.180
94203 | Pomp (dompel) | 20201GM | 20201GM.P01 | Pomp pompinstallatie 1 | XYLEM | FLYGT | Tunnelgemaal Molenweg |  | 3067.180.(0210396)
95089 | Pomp (dompel) | 18360GM | 18360GM.P01 | Pomp 1 |  | ROBOT PUMPS | Gemaal Bachlaan | 0405182 | RT4042FH-H
95036 | Pomp (dompel) | 26481GM | 26481GM.P01 | Pomp 1 |  | ROBOT | Gemaal Kleiput (Randweg) | 0311237 | RT4040DJ-H
106887 | Vacuumpomp (geintegreerde motor) | 04738GM | 04738GM.PVC0212 | Vacuumpomp 1 groot, vacuuminstallatie 1 | SIHI | SIHI | Gemaal Oud- en Nieuw Reijerwaard | 0-13-154054-01 | LEMA 325 AZ AAE OB 4 1A |  | 2013-12-19
106889 | Vacuumpomp (geintegreerde motor) | 04738GM | 04738GM.PVC0211 | Vacuumpomp 2 klein, vacuuminstallatie 1 | SIHI | SIHI | Gemaal Oud- en Nieuw Reijerwaard | 0-07-110460-02 | LEMA 126 AZ AAE 0A 0 FW
106890 | Vacuumpomp (geintegreerde motor) | 04738GM | 04738GM.PVC0222 | Vacuumpomp 2 klein, vacuuminstallatie 2 | SIHI | SIHI | Gemaal Oud- en Nieuw Reijerwaard | 0-07-110460-01 | LEMA 126 AZ AAE 0A 0 FW
106888 | Vacuumpomp (geintegreerde motor) | 04738GM | 04738GM.PVC0221 | Vacuumpomp 1 groot, vacuuminstallatie 2 | SIHI | SIHI | Gemaal Oud- en Nieuw Reijerwaard | 0-08-114519-01 | LEMA 325 AZ AAE OB 4 PB
88360 | Pomp | 16328ST | 16328ST.P01 | Pomp |  |  | Stuw en opbemaling Groot Zuidbeijerlandsedijk |  | Schroefpomp
88874 | Pomp (gesloten schroef, < 50 m3/min) | 09814GM | 09814GM.P01 | Pomp | FLYGT | FLYGT | Gemaal de Waal |  | Pompelpomp
88898 | Pomp | 13365GM | 13365GM.P01 | Pomp | VOPO | VOPO | Gemaal Dorpsdijk Vierpolders | 2041 | B114
88914 | Pomp | 11591GM | 11591GM.P01 | Pomp | VOPO | VOPO | Pomp Lodderlandsedijk |  | Open waaier
88929 | Pomp | 06036GM | 06036GM.P01 | Pomp | VOPO | VOPO | Pomp Vopo Volharding |  | Verticale centrifugaalpomp
88936 | Pomp (Vijzel) | 05522GM | 05522GM.P01 | Vijzel |  | SPAANSBA | Vijzelgemaal Heindijk | 19.809 | Spaans Babcock
93728 | Pomp (dompel) | 21906GM | 21906GM.P01 | Dompelpomp |  |  | Opbemaling De Oliepijp
93743 | Pomp (VOPO achtig, BCK)_1 | 26317GM | 26317GM.P01 | Pomp | BOSMAN | BOSMAN | Gemaal McDonalds |  | BCK
90542 | Pomp (dompel) | 00025SL | 00025SL.P02 | Pomp (dompelpomp) | BOSMAN | ABS | Inlaatsluis Zuiderdiep |  | VUP 1201 M 2000/12-92
89545 | Dieselpomp | 11639GM | 11639GM.P1 | Dieselpomp dagtank |  |  | Gemaal Rozenburg
87932 | Pomp (VOPO achtig, BCK)_1 | 03274ST | 03274ST.P01 | Pomp | BOSMAN | BOSMAN | Stuw en opbemaling Verlorendiep Zuid |  | Schroefpomp
87701 | Pomp (Centrifugaal, ~ 100 m3/min) | 03492GM | 03492GM.P01 | Pomp pompinstallatie 1 | LANDU | LANDU | Gemaal Noordersluisdam |  | Geslotenschroefpomp
87978 | Pomp (propellor, bv Pleuger) | 16326ST | 16326ST.P01 | Pomp pompinstallatie 1 |  |  | Stuw en opbemaling Stougjesdijk
92312 | Pomp (dompel) | 18929GM | 18929GM.P01 | Pomp 1, 2x identiek | XYLEM | FLYGT | Gemaal Hoge kade | 0851248 | 3127.181
88253 | Vacuumpomp | 14147HE | 14147HE.P01 | Vacuumpomp |  |  | Inlaathevel Puttershoek
87976 | Pomp (VOPO achtig, BCK)_1 | 16326ST | 16326ST.P04 | Pomp pompinstallatie 4 |  |  | Stuw en opbemaling Stougjesdijk
88314 | Vacuumpomp | 14194HE | 14194HE.P02 | Vacuumpomp vacuuminstallatie 1 |  |  | Inlaathevel Wantijdijk
87704 | Pomp (Centrifugaal, ~ 100 m3/min) | 03492GM | 03492GM.P02 | Pomp pompinstallatie 2 | LANDU | LANDU | Gemaal Noordersluisdam |  | Geslotenschroefpomp
88089 | Pomp (dompel) | 03122DU | 03122DU.P01 | Dompelpomp | EEKELS | HIDROS | Inlaat en noodpomp Goudswaard |  | Dompelpomp
94117 | Pomp (dompel) | 26916GM | 26916GM.P01 | Pomp | XYLEM | FLYGT | Gemaal Kijfhoek 2 | 0850988 | 3102.180
88582 | Vacuumpomp (geintegreerde motor) | 04801HE | 04801HE.P1 | Vacuumpomp | SIHI |  | Hevel Gusto |  | Watering
88522 | Vacuumpomp | 13106HE | 13106HE.P01 | Vacuumpomp |  | SIHI | Hevel Oostendam |  | LPHA 50523
117928 | Vacuumpomp | 20207GM | 20207GM.P03 | Vacuumpomp vacuuminstallatie 1 | STER | SIHI | Gemaal Oostvoornse Meer pompput 1 |  | LEMB 126 AZ AA1 4B 0 A |  | 2013-07-23
115288 | Vacuumpomp | 04720HE | 04720HE.PVC0211 | Vacuumpomp | SIHI | SIHI | Hevel Oostmolendijk |  | LEMB 161-8Z AAE 0K 0 1A |  | 2014-06-11
116815 | Vacuumpomp | 05092HE | 05092HE.PVC0211 | Vacuumpomp | SIHI | SIHI | Hevel Haven Rhoon | D-13-147897-03 | LEMB 161-8Z AAE 0K 0 1A
117922 | Pomp | 06132GM | 06132GM.P01 | Pomp | VOPO | VOPO | Pomp Aaldijk | 5008 | B.114.155
116360 | Pomp | 30067GM | 30067GM.P01 | Pomp | VOPO | VOPO | Gemaal Pruimendijk | 5310 | B-114-170
117486 | Pomp ( Zoet water ) | 13879GM | 13879GM.P01 | Pomp pompinstallatie 1 | VOPO | VOPO | Inlaatgemaal Koudenhoek | 5332 | O-159-120 |  | 2014-05-20
116042 | Vacuumpomp | 13879GM | 13879GM.P03 | Vacuumpomp vacuuminstallatie 1 | STER | SIHI | Inlaatgemaal Koudenhoek | D-14-157818-04 | LEMA 26 AZ AAE 0K 7 1A |  | 2014-08-07
116576 | Pomp (dompel) | 05691ST | 05691ST.P01 | Pomp | KWAK | FLYGT | Stuw/Pomp Noordzeeweg | 1380106 | 3085.183
116392 | Pomp (dompel) | 09537GM | 09537GM.POW0121 | Pomp, pompinstallatie 2 | XYLEM | FLYGT | Gemaal Hillevliet | 1240031 | 3202.180
116393 | Pomp (dompel) | 09537GM | 09537GM.POW0111 | Pomp, pompinstallatie 1 | XYLEM | FLYGT | Gemaal Hillevliet | 1240030 | 3202.180
116228 | Pomp | 10553GM | 10553GM.P01 | Pomp | BOSMAN | BOSMAN | Gemaal De Drie Polders | OR 120618 | GS 60 (RVS)
117506 | Pomp (dompel) | 04885GM | 04885GM.P02 | Pomp pompinstallatie 2 | ROODHAR | SULZER | Gemaal Eureka | 0011026 | XFP150G-CB1.4-PE140/4-G-50EX |  | 2014-11-12
100024 | Pomp (dompel) | 30065GM | 30065GM.POW0111 | Pomp | XYLEM | FLYGT | Gemaal Polder 't Kwak | 860062 | 3102.181
93550 | Pomp (Centrifugaal, < 25m3/min) | 20207GM | 20207GM.P01 | Pomp pompinstallatie 1 | XYLEM | FLYGT | Gemaal Oostvoornse Meer pompput 1 |  | l s 350-450S
95865 | Pomp (dompel) | 07611GM | 07611GM.P01 | Dompelpomp | XYLEM | FLYGT | Gemaal Noordbovenpolder | 1130301 | 3153.181
93836 | Pomp (dompel) | 26919GM | 26919GM.P01 | Pomp 1 pompinstallatie 1 |  |  | Gemaal Oosterpark
92307 | Pomp (dompel) | 20589GM | 20589GM.P02 | Pomp 2 klein | XYLEM | FLYGT | Gemaal Vaanweide | 0570036 | 3102.181
92340 | Pomp (dompel) | 04570GM | 04570GM.P01 | Pomp 1 |  |  | Gemaal Buitenland
92368 | Pomp (dompel) | 13942GM | 13942GM.P01 | Pomp |  |  | Gemaal Valeriussingel
95969 | Dieselpomp | 04738GM | 04738GM.PBR2612 | Dieselpomp dagtank (hand) |  |  | Gemaal Oud- en Nieuw Reijerwaard
94969 | Pomp (dompel) | 26480GM | 26480GM.P02 | Pomp 2 (Diepenhorstsingel) |  | ROBOT | Gemaal Marktplein | 0305056 | RT4040DO-H
94993 | Pomp (lekwater) | 17411DU | 17411DU.P01 | Pomp (lekwater) |  |  | Schuifafsluiter Diepenhorstsingel
95593 | Pomp | 06029GM | 06029GM.P01 | Pomp | VOPO | VOPO | Pomp Vopo Kleiweg | 4040 | 133-100
94956 | Pomp (gesloten schroef, < 50 m3/min) | 08309GM | 08309GM.P01 | Pomp |  |  | Pomp Bernissedijk |  | BC 2V
95058 | Pomp (dompel) | 17303DU | 17303DU.P01 | Pomp 1 (spoel) |  |  | Schuifafsluiter Houtmanstraat
95038 | Pomp (dompel) | 26481GM | 26481GM.P02 | Pomp 2 |  | ROBOT | Gemaal Kleiput (Randweg) | 0311238 | RT4040DJ-H
94204 | Pomp (dompel) | 20201GM | 20201GM.P02 | Pomp pompinstallatie 2 | XYLEM | FLYGT | Tunnelgemaal Molenweg |  | 3067.180 (0210396)
83896 | Pomp | 03194GM | 03194GM.P01 | Pomp | VOPO | VOPO | Gemaal Leenheerenpolder |  | Verticale schroefpomp
86111 | Pomp (gesloten schroef, >50m3/min) | 02872GM | 02872GM.P01 | Pomp pompinstallatie 1 | STORK | STORK | Gemaal Kilhaven | 31374 | Verticale schoefpomp
88446 | Vacuumpomp (geintegreerde motor) | 13754HE | 13754HE.P1 | Vacuumpomp |  | SIHI | Hevel Delta |  | LEMB 161-82
88478 | Vacuumpomp | 09591HE | 09591HE.P01 | Vacuumpomp |  | SIHI | Hevel Develsluis |  | Wateringpomp 3408 KKC
84097 | Pomp (Smeerolie, electrisch) | 03493GM | 03493GM.P11 | Pomp tandwielkast (smeerolie electrisch) vijzelinstallatie 1 |  |  | Gemaal Weeskinderendijk |  | BA 350355
85306 | Pomp (Vijzel) | 13988GM | 13988GM.P01 | Vijzel |  |  | Vijzelgemaal 't Zand
83815 | Pomp (BVOP) | 07551GM | 07551GM.P01 | Pomp pompinstallatie 1 | STORK | STORK | Gemaal Cromstrijen | 24048 | BSV 140
84009 | Dieselpomp (hand) | 09224GM | 09224GM.P12 | Dieselpomp (hand) dagtank |  |  | Gemaal De Bosschen
84099 | Pomp (Vijzel) | 03493GM | 03493GM.P02 | Vijzel vijzelinstallatie 2 |  |  | Gemaal Weeskinderendijk
84112 | Pomp (Centrifugaal, ~ 100 m3/min) | 10979GM | 10979GM.P01 | Pomp pompinstallatie 1 |  |  | Gemaal Torensteepolder |  | 20
86392 | Pomp (Vijzel) | 12083GM | 12083GM.P01 | Vijzel |  |  | Gemaal Spuipolder
85440 | Vacuumpomp | 05001GM | 05001GM.P08 | Vacuumpomp groot A |  |  | Gemaal Breeman
85464 | Dieselpomp | 05001GM | 05001GM.P11 | Dieselpomp dagtank |  |  | Gemaal Breeman
85481 | Pomp (Centrifugaal, ~ 100 m3/min) | 05001GM | 05001GM.P06 | Pomp pompinstallatie 4 |  |  | Gemaal Breeman
84724 | Pomp (BVOP) | 11314GM | 11314GM.P01 | Pomp pompinstallatie 1 |  |  | Gemaal De Hooge Nesse |  | Schroefcentrifugaalpomp
85788 | Pomp (gesloten schroef, >50m3/min) | 12509GM | 12509GM.P02 | Pomp pompinstallatie 2 |  |  | Gemaal Wittebrug
85790 | Pomp (gesloten schroef, >50m3/min) | 12509GM | 12509GM.P01 | Pomp pompinstallatie 1 |  |  | Gemaal Wittebrug
84348 | Pomp (VOPO achtig, BCK)_1 | 04886GM | 04886GM.P01 | Pomp | BOSMAN | BOSMAN | Gemaal Van Kekem |  | Centrifugaal
84428 | Pomp (lekwater) | 10305GM | 10305GM.P5 | Lenspomp pompinstallatie 3 |  |  | Gemaal De Haas van Dorsser
84476 | Vacuumpomp | 00450GM | 00450GM.P04 | Vacuumpomp |  | SIHI | Gemaal De Eendracht | 5041774 | LPHE 40411
84040 | Pomp | 07591GM | 07591GM.P01 | Pomp | VOPO | VOPO | Opbemaling Langedam (Mol) |  | B-114-100
85819 | Vacuumpomp | 10511GM | 10511GM.P03 | Vacuumpomp |  |  | Gemaal Westplaat II |  | I 70
85831 | Pomp (gesloten schroef, >50m3/min) | 10511GM | 10511GM.P01 | Pomp pompinstallatie 1 |  | STORK | Gemaal Westplaat II |  | VOP 75 V80
84424 | Dieselpomp (hand) | 10305GM | 10305GM.P12 | Dieselpomp (hand) dagtank |  |  | Gemaal De Haas van Dorsser
86198 | Pomp | 00157GM | 00157GM.P01 | Pomp | VOPO | VOPO | Inlaatgemaal Weipolder |  | G 193 120
86187 | Pomp (VOPO achtig, BCK)_1 | 02974GM | 02974GM.P01 | Pomp |  |  | Inlaatgemaal Korte Weegje |  | G-193-120
86492 | Pomp (lekwater) | 09304GM | 09304GM.P03 | Dompelpomp tbv lekwater |  |  | Gemaal Loudon
84464 | Pomp (Centrifugaal, ~ 100 m3/min) | 00450GM | 00450GM.P01 | Pomp |  | WERKSPOOR AM | Gemaal De Eendracht |  | Centrifigaal
84514 | Pomp (Centrifugaal, ~ 100 m3/min) | 10165GM | 10165GM.P01 | Pomp pompinstallatie 1 |  |  | Gemaal Galathee
86222 | Pomp | 08508GM | 08508GM.P01 | Pomp | VOPO | VOPO | Inlaatgemaal Veerweg | 3092 | B-114-150
86267 | Pomp (gesloten schroef, < 50 m3/min) | 01346GM | 01346GM.P01 | Pomp | VOPO | VOPO | Gemaal Duivenwaard | 3879 | ZG.300.B
83954 | Pomp (VOPO achtig, BCK)_1 | 03257GM | 03257GM.P01 | Pomp | BOSMAN | BOSMAN | Opbemaling Rijksweg A29 |  | Verticale schroefpomp
84021 | Pomp (Smeerolie, electrisch) | 09224GM | 09224GM.P6 | Pomp tbv smeering tandwielkast pomp 2 (elektrische) pompinstallatie 2 | FLEN | FLEN | Gemaal De Bosschen |  | 1215933
85517 | Pomp (propellor, bv Pleuger) | 03314GM | 03314GM.P01 | Pomp 1, pompinstallatie 1 | BOSMAN | PLEUGER | Gemaal Oud Heinenoord | 184.01268-03 | S483-1 + V16-50-6
83944 | Pomp (gesloten schroef, < 50 m3/min) | 10982GM | 10982GM.P01 | Pomp | BOSMAN | BOSMAN | Gemaal Provincialeweg Heinenoord | 1972 | GS 300
84093 | Pomp (Vijzel) | 03493GM | 03493GM.P01 | Vijzel vijzelinstallatie 1 |  |  | Gemaal Weeskinderendijk
90539 | Pomp (dompel) | 00025SL | 00025SL.P01 | Pomp (dompelpomp) | BOSMAN | ABS | Inlaatsluis Zuiderdiep |  | VUP 1201 M 2000/12-92
85572 | Pomp (Centrifugaal, ~ 100 m3/min) | 11640GM | 11640GM.P01 | Pomp pompinstallatie 1 | BOSMAN |  | Gemaal Trouw |  | Schoefcentrifugaal
84472 | Dieselpomp | 00450GM | 00450GM.P11 | Dieselpomp dagtank (auto) |  | STORK | Gemaal De Eendracht | 214879 | MFS 11 AX 1
88540 | Vacuumpomp | 14197HE | 14197HE.P01 | Vacuumpomp |  | SIHI | Hevel Pernis |  | Watering
84688 | Pomp (Centrifugaal, < 25m3/min) | 09543GM | 09543GM.P03 | Pomp pompinstallatie 3 |  | KSB | Gemaal Oud Pernisseweg |  | KRPE 80-200
84926 | Pomp (gesloten schroef, < 50 m3/min) | 09675GM | 09675GM.P03 | Pomp pompinstallatie 2 |  |  | Gemaal Dijkje |  | Gesloten schroef
84984 | Pomp (dompel) | 13054GM | 13054GM.P03 | Pomp pompinstallatie 2 | XYLEM | FLYGT | Gemaal Kreekkade | ?89880541 | 3127.180
91258 | Vacuumpomp | 11638HE | 11638HE.P01 | Vacuumpomp | SIHI | SIHI | Hevel Wolvenpolder |  | Blokpomp
85751 | Pomp (gesloten schroef, >50m3/min) | 02046GM | 02046GM.P01 | Pomp |  |  | Gemaal Nieuw Kraaijer |  | Gesloten schroefpomp o 600
84417 | Pomp (gesloten schroef, >50m3/min) | 10305GM | 10305GM.P02 | Pomp pompinstallatie 2 |  |  | Gemaal De Haas van Dorsser
84524 | Vacuumpomp | 10165GM | 10165GM.P04 | Vacuumpomp |  | SIHI | Gemaal Galathee |  | LPME 40411 / BN 135.01.0
85688 | Pomp (gesloten schroef, >50m3/min) | 01633GM | 01633GM.P01 | Pomp pompinstallatie 1 | BOSMAN | STORK | Gemaal Battenoord | POMPNR 29114 | VOP 80-VIII-80
84415 | Pomp (BVOP) | 10305GM | 10305GM.P01 | Pomp pompinstallatie 1 | BOSMAN | STORK | Gemaal De Haas van Dorsser |  | BVOP 105 II-318
85989 | Pomp (BVOP) | 07533GM | 07533GM.P02 | Pomp pompinstallatie 2 | STORK | STORK | Gemaal De Eendragt |  | Verticale schroefcetrifugaalpomp
85992 | Pomp (koelwater) | 07533GM | 07533GM.P13 | koelwaterpomp pompinstallatie 2 | STORK | STORK | Gemaal De Eendragt |  | Koelwaterpomp
84922 | Pomp (gesloten schroef, < 50 m3/min) | 09675GM | 09675GM.P01 | Pomp pompinstallatie 1 |  |  | Gemaal Dijkje |  | MEZ 3AP_90L-4 ????????
84929 | Dieselpomp | 09675GM | 09675GM.P1 | Dieselpomp dagtank |  | SIHI | Gemaal Dijkje |  | DRVA
86363 | Pomp (open schroefpomp) | 12464GM | 12464GM.P02 | Pomp pompinstallatie 2 |  |  | Gemaal Stellendam
86365 | Pomp (open schroefpomp) | 12464GM | 12464GM.P01 | Pomp pompinstallatie 1 |  |  | Gemaal Stellendam
86210 | Pomp (VOPO achtig, BCK)_1 | 02950GM | 02950GM.P01 | Pomp |  |  | Doorspoelpomp Ooltgensplaat |  | O-159-100
85106 | Pomp (gesloten schroef, < 50 m3/min) | 08842GM | 08842GM.P01 | Pomp |  | BOSMAN | Gemaal Oost Kraaijer
85177 | Dieselpomp (hand) | 12430GM | 12430GM.P1 | Dieselpomp (hand) dagtank |  |  | Gemaal Smits
85285 | Pomp (dompel) | 11309HE | 11309HE.P02 | Pomp 2 pompinstallatie 2 | XYLEM | FLYGT | Gemaal/Hevel Strooppot | 1170406 | 3153.181
84020 | Pomp (BVOP) | 09224GM | 09224GM.P02 | Pomp pompinstallatie 2 |  |  | Gemaal De Bosschen | 01HY7173 | BSV 140
84103 | Pomp (Smeerolie, electrisch) | 03493GM | 03493GM.P21 | Pomp tandwielkast (smeerolie electrisch) vijzelinstallatie 2 |  |  | Gemaal Weeskinderendijk |  | BA 350355
85726 | Pomp (gesloten schroef, < 50 m3/min) | 08964GM | 08964GM.P02 | Pomp pompinstallatie 2 |  |  | Gemaal Zuiderdiep |  | GVS 500
83844 | Pomp (lekwater) | 03314GM | 03314GM.P03 | Dompelpomp tbv lekwater in put bij terugslagklep |  | ABS | Gemaal Oud Heinenoord |  | UNI ROBUSTA 201 W/KS
83963 | Pomp | 13959GM | 13959GM.P01 | Pomp | BOSMAN | BOSMAN | Opbemaling Grootegat |  | BCK 2 . 2,2
87922 | Pomp (VOPO achtig, BCK)_1 | 03382ST | 03382ST.P01 | Pomp | BOSMAN | BOSMAN | Stuw en opbemaling Kruisdijk |  | Schroefpomp
130668 | Pomp (dompel) | 18829GM | 18829GM.P01 | Dompelpomp |  | HIDROS | Opbemaling Bildersteeg | 162609 | E125-SH1RD+EEYS6-MSEQ+NAA!-10
131661 | Pomp | 08022GM | 08022GM.P01 | Pomp pompinstallatie 1 | SULZ | SULZ | Gemaal Albrandswaard | 64849 | VUPX 0501 PE 300/6-EMC |  | 2015-08-19
131946 | Pomp (Zout water) | 13879GM | 13879GM.P02 | Pomp pompinstallatie 2 | VOPO | VOPO | Inlaatgemaal Koudenhoek | 5455 | B-114-120
139693 | Pompput | 13899GM | 13899GM.PP3111 | Pompput |  |  | Gemaal Nieuweland
139821 | Pompput | 09536GM | 09536GM.PP3111 | Pompput |  |  | Gemaal Hovendaal
139896 | Pompput | 16699GM | 16699GM.PP3111 | Pompput |  |  | Gemaal Carnisserbaan
139757 | Pompput | 13190GM | 13190GM.PP3111 | Pompput |  |  | Gemaal Middeldijk
139927 | Pompput | 19752GM | 19752GM.PP3111 | Pompput |  |  | Gemaal Bakesteinsezoom
139808 | Pompput | 16794GM | 16794GM.PP3111 | Pompput |  |  | Gemaal Kilweg Barendrecht
139850 | Pompput | 16741GM | 16741GM.PP3111 | Pompput |  |  | Gemaal Gaatkensoog
139901 | Pompput | 13910GM | 13910GM.PP3111 | Pompput |  |  | Gemaal Buitenlandsebaan
139807 | Pompput | 13903GM | 13903GM.PP3111 | Pompput |  |  | Gemaal Kofschip
139819 | Pompput | 13941GM | 13941GM.PP3111 | Pompput |  |  | Gemaal Karreveld
139943 | Pompput | 20199GM | 20199GM.PP3111 | Pompput |  |  | Gemaal Molendijk
139799 | Pompput | 20586GM | 20586GM.PP3111 | Pompput |  |  | Gemaal Kreekhuizenplein
139802 | Pompput | 04358GM | 04358GM.PP3111 | Pompput |  |  | Gemaal Kraaijeveldsingel
139955 | Pompput instroom | 16215GM | 16215GM.PP3111 | Pompput instroom |  |  | Gemaal Delta
139956 | Pompput uitstroom | 16215GM | 16215GM.PP4111 | Pompput uitstroom |  |  | Gemaal Delta
139917 | Pompput | 13754GM | 13754GM.PP3111 | Pompput |  |  | Gemaal Blaak
139815 | Pompput | 26916GM | 26916GM.PP3111 | Pompput |  |  | Gemaal Kijfhoek 2
139699 | Pompput | 13899GM | 13899GM.PP3111 | Pompput |  |  | Gemaal Nieuweland
137455 | Pompput (beton) | 30144GM | 30144GM.PP3111 | Pompput |  |  | Gemaal Pastoriestraat
139685 | Pompput | 26919GM | 26919GM.PP3111 | Pompput |  |  | Gemaal Oosterpark
137463 | Pomp (dompel) | 30144GM | 30144GM.POW0111 | Pomp |  |  | Gemaal Pastoriestraat
137514 | Pomp (dompel) | 04358GM | 04358GM.P01 | Pomp | XYLEM | FLYGT | Gemaal Kraaijeveldsingel | 1710097 | 3153.181 |  | 2017-04-20
137620 | Pomp (dompel) | 18724GM | 18724GM.P01 | Pomp |  | HIDROS | Gemaal Donckselaan | 239323 | D100-E01 + DNYS4-MSEQ1 + NA1B1OM-10 |  | 2016-03-10
139803 | Pompput | 18726GM | 18726GM.PP3111 | Pompput |  |  | Gemaal Kooiwalweg
139809 | Pompput | 08042GM | 08042GM.PP3111 | Pompput |  |  | Gemaal Kijvelanden
137604 | Pomp (dompel) | 04359GM | 04359GM.P01 | Pomp | FLYGT | FLYGT | Gemaal Smeetslandsedijk | 1560657 | NP 3127.160 |  | 2014-01-02
138357 | Pompput Beton | 05026GM | 05026GM.PP3111 | Pompput |  |  | Gemaal de Heerlijkheid
139849 | Pompput | 19460GM | 19460GM.PP3111 | Pompput |  |  | Gemaal Groenekruisweg
139317 | Pompput | 07860GM | 07860GM.PP3111 | Pompput |  |  | Gemaal Sportdorp
138102 | Pompput Beton | 30146GM | 30146GM.PP3111 | Pompput |  |  | Gemaal Koningstraat (Opbemaling s Gravensingel)
139827 | Pompput | 18929GM | 18929GM.PP3111 | Pompput |  |  | Gemaal Hoge kade
139907 | Pompput | 04570GM | 04570GM.PP3111 | Pompput |  |  | Gemaal Buitenland
140081 | Pompput | 21906GM | 21906GM.PP3111 | Pompput |  |  | Opbemaling De Oliepijp
139463 | Pompput | 16490GM | 16490GM.PP3111 | Pompput |  |  | Gemaal Waterkant 8
138562 | Vacuumpomp | 29596HE | 29596HE.PVC0211 | Vacuumpomp |  |  | Hevel Hoogezandsepolder Numansdorp
139563 | Vacuumpomp | 29585HE | 29585HE.PVC0211 | Vacuumpomp |  |  | Hevel Mariapolder
139836 | Trap pompput | 09537GM | 09537GM.PP3111 | Pompput |  |  | Gemaal Hillevliet
140100 | Pompput | 20189GM | 20189GM.PP3111 | Pompput |  |  | Gemaal/Stuw Ouvertureweg
138706 | Vacuumpomp | 29594HE | 29594HE.PVC0211 | Vacuumpomp |  |  | Hevel Goidschalxoord Heinenoord
139924 | Pompput | 17129GM | 17129GM.PP3111 | Pompput |  |  | Gemaal Binnenlandsebaan
140375 | Pomp (dompel) | 09503GM | 09503GM.POW0111 | Pomp |  |  | Gemaal Molendijk Puttershoek
141336 | Pomp | 06073GM | 06073GM.P01 | Pomp | VOPO | VOPO | Pomp Sporthal Zuidland | 4961 | O-159-135 |  | 2009-01-01
150957 | Vacuumpomp | 09502GM | 09502GM.PVC0214 | Vacuumpomp 4 (jockey), vacuuminstallatie 1 | SIHI | SIHI | Gemaal Putten |  |  | P5104 | 2018-01-01
147501 | Pomp (dompel) | 09502GM | 09502GM.PLW2411 | Lenspomp 1 |  |  | Gemaal Putten |  | DRV 68-2 110 | P7200 | 2018-01-01
152398 | Pompput | 30162GM | 30162GM.PP3111 | Pompput |  |  | Gemaal vestinggracht Hellevoetsluis West
152716 | Pomp | 05176GM | 05176GM.POW0111 | Pomp pompinstallatie 1 |  |  | Gemaal Land van Poortugaal |  |  | 111P1 | 2018-01-01
150956 | Vacuumpomp | 09502GM | 09502GM.PVC0212 | Vacuumpomp 2 (jockey), vacuuminstallatie 1 | SIHI | SIHI | Gemaal Putten |  |  | P5102 | 2018-01-01
152518 | Pompput | 30190GM | 30190GM.PP3111 | Pompput |  |  | Pomp Sportveld Stellendam
150928 | Pomp (dompel) | 16227GM | 16227GM.P01 | Pomp (polderzijde) pompinstallatie 1 | XYLEM | FLYGT | Gemaal Veerweg | 2040391 | 3102-160 |  | 2020-07-29
150936 | Pomp (dompel) | 09502GM | 09502GM.PLW2412 | Lenspomp 2 |  |  | Gemaal Putten |  |  | P7210 | 2018-01-01
151078 | Pomp (dompel) | 20162GM | 20162GM.P01 | Pomp |  |  | Pomp Torenweg |  |  |  | 2020-05-04
152172 | Pomp (dompel) | 09502GM | 09502GM.POW0141 | Bevloeiingspomp |  | HIDROS | Gemaal Putten | 247250 | E08U-MLN1 + EEYT8-GSEQ1 + NA1A1OM-10 | P2400 | 2018-01-01
152545 | Pompput | 30191GM | 30191GM.PP3111 | Pompput |  |  | Pomp Poldertje van Goekoop
152558 | Pomp | 30191GM | 30191GM.POW0111 | Pomp |  |  | Pomp Poldertje van Goekoop
150927 | Pomp (dompel) | 26887GM | 26887GM.P01 | Pomp pompinstallatie 1 | XYLEM | FLYGT | Gemaal Elzenhoven | 2030418 | 3127.161LT |  | 2020-07-29
150952 | Vacuumpomp | 09502GM | 09502GM.PVC0211 | Vacuumpomp 1 (hoofdpomp), vacuuminstallatie 1 | SIHI | SIHI | Gemaal Putten |  |  | P5101 | 2018-01-01
151568 | Vacuumpomp | 12806GM | 12806GM.P02 | Pomp vacuuminstallatie vacuuminstallatie 1 | SIHI | SIHI | Gemaal Staring |  |  |  | 2020-10-07
152411 | Pomp 1 | 30162GM | 30162GM.POW0111 | Pomp, pompinstallatie 1 |  |  | Gemaal vestinggracht Hellevoetsluis West
150053 | Pomp | 30199GM | 30199GM.PVL0611 | Pomp 3, hevelleiding |  |  | Gemaal Inlaat Van Pallandt |  |  | P003
150054 | Pomp | 30199GM | 30199GM.PVL0612 | Pomp 4, hevelleiding |  |  | Gemaal Inlaat Van Pallandt |  |  | P004
150081 | Pomp | 30199GM | 30199GM.POW0111 | Pomp, pompinstallatie 1 |  |  | Gemaal Inlaat Van Pallandt |  |  | P001
150086 | Pomp | 30199GM | 30199GM.POW0121 | Pomp, pompinstallatie 2 |  |  | Gemaal Inlaat Van Pallandt |  |  | P002
150942 | Pomp | 09502GM | 09502GM.PWS0131 | Liquidine pomp |  |  | Gemaal Putten | 1001410760 | D-91154 Roth / ZY-1-MK.0013 / 29361 | P2301 | 2018-01-01
153199 | Pomp (dompel) | 20586GM | 20586GM.P02 | Pomp 2 | XYLEM | FLYGT | Gemaal Kreekhuizenplein | 1846065 | NP3127.161 |  | 2018-11-16
146692 | Vacuumpomp | 29595HE | 29595HE.PVC0211 | Vacuumpomp |  |  | Hevel Beningerwaard Zuidland
150964 | Vacuumpomp | 09502GM | 09502GM.PVC0223 | Vacuumpomp 3 (hoofdpomp), vacuuminstallatie 2 | SIHI | SIHI | Gemaal Putten |  |  | P5203 | 2018-01-01
150953 | Vacuumpomp | 09502GM | 09502GM.PVC0213 | Vacuumpomp 3 (hoofdpomp), vacuuminstallatie 1 | SIHI | SIHI | Gemaal Putten |  |  | P5103 | 2018-01-01
150837 | Pomp (schacht) | 09304GM | 09304GM.P01 | Schachtpomp pompinstallatie 1 | FLYGT | FLYGT | Gemaal Loudon | 7061/605-2041043 // 0605.000-S2041043 | 7061/605-0148 / 990B4 // 0605.000-0689 / M35-29-6AA/00 |  | 2020-07-13
148008 | Pompput | 30159GM | 30159GM.PP3111 | Pompput |  |  | Pomp Singelkade
151264 | Pomp (dompel) | 05527GM | 05527GM.P01 | Pomp | XYLEM | FLYGT | Gemaal Schapengors | 2040452 | 3127.161 |  | 2020-09-09
147672 | Vacuumpomp (geintegreerde motor) | 01633GM | 01633GM.PVC0211 | Vacuumpomp | SIHI | SIHI | Gemaal Battenoord | D-18-189073-01 | LEMA 26 AZ AA1 4B 7 2A |  | 2019-09-12
149944 | Pomp (dompel) | 29538GM | 29538GM.P01 | Pomp |  | ROBOT | Schoonwatergemaal De Hoogewerf - Opbemaling Kreek | 2000601701 | DWP22-40DG - 116.01.00
150966 | Vacuumpomp | 09502GM | 09502GM.PVC0224 | Vacuumpomp 4 (jockey), vacuuminstallatie 2 | SIHI | SIHI | Gemaal Putten |  |  | P5204 | 2018-01-01
153624 | Pomp (dompel) | 16741GM | 16741GM.P01 | Pomp 1 | XYLEM | FLYGT | Gemaal Gaatkensoog | 3153.182 2150196 | NP 3153 LT |  | 2021-08-16
153625 | Pomp (dompel) | 16741GM | 16741GM.P02 | Pomp 2 | XYLEM | FLYGT | Gemaal Gaatkensoog | 3153.182 2150195 | NP 3153 LT |  | 2021-08-13
150960 | Vacuumpomp | 09502GM | 09502GM.PVC0221 | Vacuumpomp 1 (hoofdpomp), vacuuminstallatie 2 | SIHI | SIHI | Gemaal Putten |  |  | P5201 | 2018-01-01
150962 | Vacuumpomp | 09502GM | 09502GM.PVC0222 | Vacuumpomp 2 (jockey), vacuuminstallatie 2 | SIHI | SIHI | Gemaal Putten | D-16-178062-03 | LEMB 91 AZ / AAE 0K 0 1A | P5202 | 2018-01-01
148609 | Pomp | 30188GM | 30188GM.POW0111 | Pomp |  |  | Pomp Mozartsingel Dirksland
148678 | Pompput | 30189GM | 30189GM.PP3111 | Pompput |  |  | Pomp Scharrezeepolder Stellendam
152967 | Pomp (lekwater) | 05001GM | 05001GM.P02 | Lenspomp |  |  | Gemaal Breeman |  | UNILIFT KP150 |  | 2021-07-12
150161 | Pomp (dompel) | 20174GM | 20174GM.P01 | Pomp | XYLEM | FLYGT | Gemaal Westplaat Buitengronden | S1980323 | 3102.160 |  | 2020-02-10
147410 | Pompput | 30158GM | 30158GM.PP3111 | Pompput |  |  | Pomp PJ
147421 | Pomp | 30158GM | 30158GM.POW0121 | Pomp |  |  | Pomp PJ
150905 | Pomp (Vision) | 09502GM | 09502GM.POW0121 | Pomp | BOSMAN | BOSMAN | Gemaal Putten |  | Vision-50 | P2200 | 2018-01-01
151131 | Brandstofpomp | 09502GM | 09502GM.PBR2611 | Brandstofpomp 1 dagtank |  |  | Gemaal Putten | 15 A 05 | BCF10MV |  | 2018-01-01
151133 | Brandstofpomp | 09502GM | 09502GM.PBR2612 | Brandstofpomp 2 dagtank |  |  | Gemaal Putten | 16 C 219 | BCF10MV |  | 2018-01-01
152334 | Pomp (dompel) | 20586GM | 20586GM.P01 | Pomp 1 | XYLEM | FLYGT | Gemaal Kreekhuizenplein | 2110400 | NP3127.161 LT |  | 2021-03-26
150304 | Pomp | 30186GM | 30186GM.POW0111 | Pomp |  |  | Inlaatgemaal Westplaat Buitengronden
148689 | Pomp | 30189GM | 30189GM.POW0111 | Pomp |  |  | Pomp Scharrezeepolder Stellendam
150838 | Pomp (schacht) | 09304GM | 09304GM.P02 | Schachtpomp pompinstallatie 2 | FLYGT | FLYGT | Gemaal Loudon | 7061/605-2041042 // 0605.000-S2041042 | 7061/605-0148 / 990B4 // 0605.000-0689 / M35-29-6AA/00 |  | 2020-07-13
150849 | Pomp | 09502GM | 09502GM.PPW2451 | Hydrofoorpomp 1 |  |  | Gemaal Putten |  |  | P7101 | 2018-01-01
151192 | Pomp | 05584ST | 05584ST.P01 | Pomp | BOSMAN | VOPO | Stuw/Pomp Vogelgebied Biert | 5820 | O-159-100 |  | 2020-08-25
150850 | Pomp | 09502GM | 09502GM.PPW2452 | Hydrofoorpomp 2 |  |  | Gemaal Putten |  |  | P7102 | 2018-01-01
153450 | Pomp (dompel) | 26918GM | 26918GM.P01 | Pomp (Merelstraat) | FLYGT | FLYGT | Gemaal Merelstraat | 2180216 | NP 3085.160 |  | 2021-12-15
153508 | Pomp (dompel) | 13996GM | 13996GM.P01 | Pomp 1 |  | XYLEM | Gemaal Rotterdamseweg | 2180960 | 3085.160 |  | 2022-01-24
153509 | Pomp (dompel) | 13996GM | 13996GM.P02 | Pomp 2 |  | XYLEM | Gemaal Rotterdamseweg | 2210309 | 3085.160 |  | 2022-02-14
145665 | Pomp (dompel) | 13721GM | 13721GM.P02 | Dompelpomp 2 | XYLEM | FLYGT | Gemaal Labradoriet | 1720372 | 3153.181 |  | 2018-07-24
146985 | Pompput | 30187GM | 30187GM.PP3111 | Pompput |  |  | Pomp Krommepad Dirksland
146997 | Pomp | 30187GM | 30187GM.POW0111 | Pomp |  |  | Pomp Krommepad Dirksland
152173 | Pomp (dompel) | 11640GM | 11640GM.PLW2411 | Lenspomp |  |  | Gemaal Trouw
148597 | Pompput | 30188GM | 30188GM.PP3111 | Pompput |  |  | Pomp Mozartsingel Dirksland
150941 | Pomp | 09502GM | 09502GM.PWS0111 | Liquidine pomp |  |  | Gemaal Putten | 1001410759 | D-91154 Roth / ZY-1-MK.0013 / 29361 | P2101 | 2018-01-01
150290 | Pompput | 30186GM | 30186GM.PP3111 | Pompput |  |  | Inlaatgemaal Westplaat Buitengronden
150903 | Pomp (Vision) | 09502GM | 09502GM.POW0111 | Pomp | BOSMAN | BOSMAN | Gemaal Putten |  | Vision-90 | P2100 | 2018-01-01
150904 | Pomp (Vision) | 09502GM | 09502GM.POW0131 | Pomp | BOSMAN | BOSMAN | Gemaal Putten |  | Vision-90 | P2300 | 2018-01-01
148020 | Pomp | 30159GM | 30159GM.POW0111 | Pomp |  |  | Pomp Singelkade
152530 | Pomp | 30190GM | 30190GM.POW0111 | Pomp |  |  | Pomp Sportveld Stellendam
152413 | Pomp 2 | 30162GM | 30162GM.POW0121 | Pomp, pompinstallatie 2 |  |  | Gemaal vestinggracht Hellevoetsluis West

## Hydraulische systemen
Locatie | Beschrijving | Zoeklocatiehiërarchie | Eenheid | Werkgebied
00597DU.HYD01 | Hydrauliek unit schuif | 00597DU | Schuif DV (Tilsedijk) | GO5
00597DU.SCS01 | Schuif systeem (hydraulisch) | 00597DU | Schuif DV (Tilsedijk) | GO5
01024DU.HYD01 | Hydrauliek unit schuiven | 01024DU | Schuif RZ (Oudelandsedijk) | GO4
01024DU.SCS01 | Schuif systeem 1 (hydraulisch) | 01024DU | Schuif RZ (Oudelandsedijk) | GO4
01024DU.SCS02 | Schuif systeem 2 (hydraulisch) | 01024DU | Schuif RZ (Oudelandsedijk) | GO4
01523DU.HYD01 | Hydrauliek unit schuif | 01523DU | Schuif UB (Wellestrijpsedijk) | GO3
01523DU.SCS01 | Schuif systeem (hydraulisch) | 01523DU | Schuif UB (Wellestrijpsedijk) | GO3
01783DU.HYD01 | Hydrauliek unit schuif | 01783DU | Schuif UA (Oudelandsedijk) | GO3
01783DU.SCS01 | Schuif systeem (hydraulisch) | 01783DU | Schuif UA (Oudelandsedijk) | GO3
03219DU.HYD01 | Hydrauliek unit schuif 1 | 03219DU | Schuif Goidschalxoordsedijk | HW2
03219DU.HYD02 | Hydrauliek unit schuif 2 | 03219DU | Schuif Goidschalxoordsedijk | HW2
05767GM.HYD01 | Hydrauliekunit | 05767GM | Gemaal Gorzeman | VP3
06169DU.HYD01 | Hydrauliek unit schuif | 06169DU | Schuif Katerwaalsedijk / Boomweg | VP4
06169DU.SCS01 | Schuif systeem (hydraulisch) | 06169DU | Schuif Katerwaalsedijk / Boomweg | VP4
07518DU.HYD01 | Hydrauliek unit schuif | 07518DU | Schuif Zuidzijde | HW1
07533GM.HYD01 | Hydrauliek unit keerschuif pomp 1 | 07533GM | Gemaal De Eendragt | HW1
07533GM.HYD02 | Hydrauliek unit keerschuif pomp 2 | 07533GM | Gemaal De Eendragt | HW1
07551GM.HYD01 | Hydrauliek unit schuifafsluiter uitstroom | 07551GM | Gemaal Cromstrijen | HW2
08963DU.HYD01 | Hydrauliek (handpomp) | 08963DU | Inlaatduiker CAI | GO2
08963DU.SCS01 | Schuif systeem (hydraulisch) | 08963DU | Inlaatduiker CAI | GO2
09013DU.HYD01 | Hydrauliek unit schuiven | 09013DU | Schuif HAi (Ooievaarsdijk) | GO1
09013DU.SCS01 | Schuif systeem 1 (hydraulisch) | 09013DU | Schuif HAi (Ooievaarsdijk) | GO1
09013DU.SCS02 | Schuif systeem 2 (hydraulisch) | 09013DU | Schuif HAi (Ooievaarsdijk) | GO1
09224GM.HYD01 | Hydrauliek unit keerschuiven | 09224GM | Gemaal De Bosschen | HW2
09894DU.HYD01 | Hydrauliek unit schuif | 09894DU | Schuif Hoek Haasdijk-Ruigendijk-Achterdijk | VP4
09894DU.SCS01 | Schuif systeem (hydraulisch) | 09894DU | Schuif Hoek Haasdijk-Ruigendijk-Achterdijk | VP4
10729DU.HYD01 | Hydrauliek unit schuif (vervallen) | 10729DU | Schuif FAi (Kraaijenissedijk) | GO2
10729DU.SCS01 | Schuif systeem (hydraulisch) (vervallen) | 10729DU | Schuif FAi (Kraaijenissedijk) | GO2
12175DU.HYD01 | Hydrauliek unit schuif | 12175DU | Schuif SD (Oude Stadse Zeedijk) | GO4
12175DU.SCS01 | Schuif systeem (hydraulisch) | 12175DU | Schuif SD (Oude Stadse Zeedijk) | GO4
13463DU.HYD01 | Hydrauliek unit schuif | 13463DU | Schuif Katerwaalsedijk | VP4
13463DU.SCS01 | Schuif systeem (hydraulisch) | 13463DU | Schuif Katerwaalsedijk | VP4
13473DU.HYD01 | Hydrauliek unit schuif | 13473DU | Schuif Rijksstraatweg Hellevoetsluis | VP3
13473DU.SCS01 | Schuif systeem (hydraulisch) | 13473DU | Schuif Rijksstraatweg Hellevoetsluis | VP3
16326ST.HYD01 | Hydrauliek unit schuif | 16326ST | Stuw en opbemaling Stougjesdijk | HW2
28540ST.HYD01 | Hydrauliek unit schuiven | 28540ST | Schuif Peltserdijk Tinte | VP2
28540ST.SCS01 | Schuif systeem 1 (hydraulisch) | 28540ST | Schuif Peltserdijk Tinte | VP2
28540ST.SCS02 | Schuif systeem 2 (hydraulisch) | 28540ST | Schuif Peltserdijk Tinte | VP2