## Inhoudsopgave
Blad | Omschrijving
Inhoudsopgave | Deze pagina
Lijst van PO-schema's WZU | Uitdraai uit Maximo op programma Waterketen (WZU) met preventief onderhoud/ inspecties gerelateerd aan technische onderhoud wat in relatie staat met scope PoCo (rioolgemalen en rwzi's)
Locatieoverzicht | Overzicht van alle locaties waar corectief en preventief onderhoud gerealiseerd moet worden inclusief adressen.
Lijst vuilwaterpompen RG | Overzicht van alle actieve vuilwaterpompen op de rioolgemalen
Lijst e-motoren RG | Overzicht van alle actieve e-motoren gekoppeld aan de vuilwaterpompen op de rioolgemalen
Lijst FO's en softstarters RG | Overzicht van alle actieve frequentieomvormers en softstarters gekoppeld aan de e-motoren op de rioolgemalen
Lijst schakelkasten RG | Overzicht van alle schakelkasten op de rioolgemalen
Capaciteiten rioolgemalen juni 2021 | Ontwerpcapaciteit, afnameverplichting en gemeten gemiddelde capaciteit per rioolgemaal over de maand juni 2021
Capaciteiten rioolgemalen december 2021 | Ontwerpcapaciteit, afnameverplichting en gemeten gemiddelde capaciteit per rioolgemaal over de maand december 2021
Lijst pompen en motoren RWZI | Overzicht pompen inclusief e-motoren op de rwzi's met uitzondering van recirculatiepompen en dikstofpompen
Lijst FO's en softstarters RWZI | Overzicht van alle actieve frequentieomvormers en softstarters gekoppeld aan de e-motoren op de rwzi's
Lijst VS, mengers Recirc.P RWZI | Overzicht van voortstuwers, mengers (niet hyperboloïde) en recirculatiepompen (propellorpompen) op de rwzi's
Lijst hyperboloïde mengers RWZI | Overzicht hyperboloïde mengers (inclusief e-motoren en tandwielkasten)
Lijst aandrijvingen en TWK RWZI | Overzicht aandrijvingen en tandwielkasten inclusief e-motoren op de rwzi's
Lijst overige werktuigbouw RWZI | Overzicht overige werktuigbouwkundige onderdelen op de rwzi's zoals actuators, ruimerbruggen etc.
Lijst hydraulische syst. RWZI | Overzicht hydraulische systemen op de rwzi's (met uitzondering van die gekoppeld aan de dikstofpompen)
Lijst blowers RWZI | Overzicht blowers/compressors t.b.v. de beluchting op de rwzi's
Lijst beluchting RWZI | Overzicht beluchtings-platen, -buizen, -schotels, puntbeluchters etc. met uitzondering van de blowers
Lijst BW_PW filters RWZI | Overzicht grof- en fijnfilters voor bedrijfs- en proceswaterinstallaties op de rwzi's
Lijst geurfilters RWZI | Overzicht kool-, lava- en chemische geurfilters op de rioolgemalen en rwzi's
Lijst schakelkasten RWZI | Lijst met schakelkasten op de rwzi's
LET OP | De lijsten zijn niet volledig up-to-date, correct, compleet en/f consistent. Er kunnen geen rechten aan ontleend worden.

## Lijst van PO-schema's WZU
PO | Beschrijving | Zoeklocatiehiërarchie | Locatie | Locatie beschrijving | Interval | Werkgebied | Eenheid | Eerstvolgende geplande datum | Type werk | Programma
PO-10001 | 1J-Blowers en appendages | 612.WL | 612.WL | Waterlijn Barendrecht. | 52 | YS3 | RWZI Barendrecht | 2022-06-17 | PO | WZU
PO-10015 | 1J-Nabezink inspectie. | 585.WL | 585.WL | Waterlijn Dordrecht. | 52 | DO1 | RWZI Dordrecht | 2023-05-18 | PO | WZU
PO-10020 | 1J-Selector en korsluitput. | 612.WL | 612.WL | Waterlijn Barendrecht. | 52 | YS3 | RWZI Barendrecht | 2022-07-19 | PO | WZU
PO-10022 | 1J-Geurbehandeling en appendages. | 612.WL | 612.WL | Waterlijn Barendrecht. | 52 | YS3 | RWZI Barendrecht | 2023-05-11 | PO | WZU
PO-10025 | 1J-Bedrijfswater en appendages. | 612.WL | 612.WL | Waterlijn Barendrecht. | 52 | YS3 | RWZI Barendrecht | 2022-09-06 | PO | WZU
PO-10026 | 13W-Gemaal inspectie OH. | 254.RG | 254.RG | rg Maasdam-Boezemkade. | 3 | YS5 | RG Boezemkade | 2022-07-03 | PO | WZU
PO-10032 | 1J-Effluentpompen en appendages. | 612.WL | 612.WL | Waterlijn Barendrecht. | 52 | YS3 | RWZI Barendrecht | 2022-07-19 | PO | WZU
PO-10035 | 1J-Terreinwater-, lenspompen en appendages. | 612.WL | 612.WL | Waterlijn Barendrecht. | 52 | YS3 | RWZI Barendrecht | 2023-05-11 | PO | WZU
PO-10037 | 1J-Nabezink inspectie. | 612.WL | 612.WL | Waterlijn Barendrecht. | 52 | YS3 | RWZI Barendrecht | 2022-08-23 | PO | WZU
PO-10042 | 1J-Recirculatiepomp inspectie. | 612.WL | 612.WL | Waterlijn Barendrecht. | 52 | YS3 | RWZI Barendrecht | 2023-01-13 | PO | WZU
PO-10043 | 1J-Retourslibpomp inspectie. | 612.WL | 612.WL | Waterlijn Barendrecht. | 52 | YS3 | RWZI Barendrecht | 2022-06-07 | PO | WZU
PO-10045 | 1J-Surplusslibpomp en appendages. | 612.WL | 612.WL | Waterlijn Barendrecht. | 52 | YS3 | RWZI Barendrecht | 2023-05-11 | PO | WZU
PO-10052 | 1J-Voortstuwer inspectie. | 612.WL | 612.WL | Waterlijn Barendrecht. | 1 | YS3 | RWZI Barendrecht | 2023-04-26 | PO | WZU
PO-10054 | 13W-Gemaal inspectie OH. (zie lb) | 315.RG | 315.RG | rg Hendrik Ido Ambacht. | 3 | YS5 | RG H.I. Ambacht | 2022-07-03 | PO | WZU
PO-10056 | 26W-Menger inspectie. | 612.WL | 612.WL | Waterlijn Barendrecht. | 26 | YS3 | RWZI Barendrecht | 2022-11-18 | PO | WZU
PO-10058 | 13W-Gemaal inspectie OH. | 265.RG | 265.RG | rg Heerjansdam. | 3 | YS5 | RG Heerjansdam | 2022-07-03 | PO | WZU
PO-10063 | 3J-Nabezinktank inspectie. | 612.WL | 612.WL | Waterlijn Barendrecht. | 156 | YS3 | RWZI Barendrecht | 2022-07-19 | PO | WZU
PO-10070 | 13W-Regulier onderhoud. (wl) | 113.WL | 113.WL | Waterlijn Numansdorp. | 3 | HW2 | RWZI Numansdorp | 2022-06-30 | PO | WZU
PO-10074 | 13W-Regulier onderhoud. (wl) | 585.WL | 585.WL | Waterlijn Dordrecht. | 3 | DO1 | RWZI Dordrecht | 2022-06-30 | PO | WZU
PO-10138 | 1J-Geurbehandeling en appendages. | 261.WL | 261.WL | Waterlijn Den Bommel. | 52 | GO5 | RWZI Den Bommel | 2023-05-11 | PO | WZU
PO-10151 | 1J-Bedrijfswater en appendages. | 261.WL | 261.WL | Waterlijn Den Bommel. | 52 | GO5 | RWZI Den Bommel | 2023-02-08 | PO | WZU
PO-10153 | 1J-Beluchting inspectie. | 261.WL | 261.WL | Waterlijn Den Bommel. | 52 | GO5 | RWZI Den Bommel | 2023-03-14 | PO | WZU
PO-10155 | 1J-Effluentpompen en appendages. | 261.WL | 261.WL | Waterlijn Den Bommel. | 52 | GO5 | RWZI Den Bommel | 2023-10-27 | PO | WZU
PO-10157 | 1J-Hydrofoor en appendages. | 261.WL | 261.WL | Waterlijn Den Bommel. | 52 | GO5 | RWZI Den Bommel | 2023-05-11 | PO | WZU
PO-10158 | 13W-Gemaal inspectie OH. | 341.RG | 341.RG | rg Den Bommel. | 3 | GO5 | RG Den Bommel | 2022-07-03 | PO | WZU
PO-10167 | 1J-Nabezink inspectie. | 261.WL | 261.WL | Waterlijn Den Bommel. | 52 | GO5 | RWZI Den Bommel | 2023-06-02 | PO | WZU
PO-10168 | 1J-Retourslibvijzel inspectie. | 261.WL | 261.WL | Waterlijn Den Bommel. | 52 | GO5 | RWZI Den Bommel | 2023-05-11 | PO | WZU
PO-10170 | 1J-Terreinwaterpompen. | 261.WL | 261.WL | Waterlijn Den Bommel. | 52 | GO5 | RWZI Den Bommel | 2023-05-11 | PO | WZU
PO-10171 | 1J-Voortstuwer inspectie. | 261.WL | 261.WL | Waterlijn Den Bommel. | 52 | GO5 | RWZI Den Bommel | 2023-11-17 | PO | WZU
PO-10175 | 13W-Gemaal inspectie OH. | 342.RG | 342.RG | rg Stad a/h Haringvliet. | 3 | GO4 | RG Stad a/h Haringvliet | 2022-07-03 | PO | WZU
PO-10176 | 13W-Gemaal inspectie OH. | 316.RG | 316.RG | rg Oostendam. | 3 | YS5 | RG Oostendam | 2022-07-03 | PO | WZU
PO-10179 | 1J-Vuilwaterpompen en appendages. | 341.RG | 341.RG | rg Den Bommel. | 52 | GO5 | RG Den Bommel | 2023-05-11 | PO | WZU
PO-10180 | 13W-Gemaal inspectie OH. | 624.RG | 624.RG | rg Bakestein. | 3 | YS5 | RG Bakestein | 2022-07-03 | PO | WZU
PO-10184 | 13W-Gemaal inspectie OH. | 150.RG | 150.RG | rg Zuid-Beijerland. | 3 | HW1 | RG Zuid-Beijerland | 2022-08-10 | PO | WZU
PO-10190 | 1J-Hydrofoor en appendages. | 342.RG | 342.RG | rg Stad a/h Haringvliet. | 52 | GO4 | RG Stad a/h Haringvliet | 2023-05-11 | PO | WZU
PO-10191 | 3J-Vuilwaterpompen en appendages. | 342.RG | 342.RG | rg Stad a/h Haringvliet. | 156 | GO4 | RG Stad a/h Haringvliet | 2025-10-08 | PO | WZU
PO-10193 | 13W-Gemaal inspectie OH. | 256.RG | 256.RG | rg Westmaas. | 3 | HW2 | RG Westmaas | 2022-07-03 | PO | WZU
PO-10195 | 1J-Surplusslibpompen en appendages. | 585.WL | 585.WL | Waterlijn Dordrecht. | 52 | DO1 | RWZI Dordrecht | 2022-07-20 | PO | WZU
PO-10204 | 13W-Gemaal inspectie OH. | 081.RG | 081.RG | rg Strijen-Sas. | 3 | HW4 | RG Strijen Sas | 2022-07-03 | PO | WZU
PO-10213 | 1J-Vuilwater- lenspompen en appendages. | 387.RG | 387.RG | rg Nieuwendijk. | 52 | HW1 | RG Nieuwendijk | 2022-08-14 | PO | WZU
PO-10214 | 1J-Vuilwater- lenspompen en appendages. | 253.RG | 253.RG | rg Klaaswaal. | 52 | HW2 | RG Klaaswaal | 2023-05-13 | PO | WZU
PO-10215 | 13W-Regulier onderhoud. (SV) | 492.OL | 492.OL | Ontwateringslijn Dordrecht | 3 | DO1 | RWZI Dordrecht | 2022-06-30 | PO | WZU
PO-10228 | 1J-Vuilwater- lenspompen en appendages. | 130.RG | 130.RG | rg Ouddorp. | 52 | GO1 | RG Ouddorp | 2023-03-29 | PO | WZU
PO-10229 | 1J-Vuilwaterpompen en appendages. | 572.RG | 572.RG | rg Deltahaven. | 52 | GO1 | RG Stellendam Deltahaven | 2023-05-11 | PO | WZU
PO-10250 | 5J-Vuilwater- lenspompen en appendages. | 128.RG | 128.RG | rg Stellendam | 260 | GO2 | RG Stellendam | 2025-08-11 | PO | WZU
PO-10254 | 5J-Vuilwater- lenspompen en appendages. | 130.RG | 130.RG | rg Ouddorp. | 260 | GO1 | RG Ouddorp | 2025-08-11 | PO | WZU
PO-10255 | 5J-Vuilwater- lenspompen en appendages. | 131.RG | 131.RG | rg Goedereede. | 260 | GO1 | RG Goedereede | 2025-08-11 | PO | WZU
PO-10262 | 1J-Geurbehandeling en appendages. | 067.WL | 067.WL | Waterlijn Goedereede. | 52 | GO1 | RWZI Goedereede | 2023-11-02 | PO | WZU
PO-10310 | 3J-Vuilwaterpompen en appendages. | 572.RG | 572.RG | rg Deltahaven. | 156 | GO1 | RG Stellendam Deltahaven | 2023-10-30 | PO | WZU
PO-10311 | 3J-Vuilwaterpompen en appendages. | 571.RG | 571.RG | rg Goedereede Havenhoofd. | 156 | GO1 | RG Havenhoofd | 2022-11-02 | PO | WZU
PO-10335 | 1J-Hydrofoor en appendages. | 067.WL | 067.WL | Waterlijn Goedereede. | 52 | GO1 | RWZI Goedereede | 2023-04-11 | PO | WZU
PO-10336 | 1J-Blowers en appendages. | 067.WL | 067.WL | Waterlijn Goedereede. | 52 | GO1 | RWZI Goedereede | 2023-06-16 | PO | WZU
PO-10345 | 1J-Puntbeluchter inspectie. | 067.WL | 067BL | BeLuchting. | 52 | GO1 | RWZI Goedereede | 2023-04-09 | PO | WZU
PO-10347 | 1J-Retourslib, terreinwater, en lenspompen. | 067.WL | 067RS | Retourslib | 52 | GO1 | RWZI Goedereede | 2023-04-28 | PO | WZU
PO-10351 | 1J-Surplusslib pomp en appendages. | 067.WL | 067.WL | Waterlijn Goedereede. | 52 | GO1 | RWZI Goedereede | 2023-03-29 | PO | WZU
PO-10352 | 1J-Nabezink inspectie. | 067.WL | 067.WL | Waterlijn Goedereede. | 52 | GO1 | RWZI Goedereede | 2023-03-29 | PO | WZU
PO-10354 | 1J-Menger, voortstuwer en recirculatiepomp. | 067.WL | 067.WL | Waterlijn Goedereede. | 52 | GO1 | RWZI Goedereede | 2023-03-29 | PO | WZU
PO-10380 | 1J-Vuilwater- lenspompen en appendages. | 128.RG | 128.RG | rg Stellendam | 52 | GO2 | RG Stellendam | 2023-03-29 | PO | WZU
PO-10381 | 1J-Schakelkast inspectie. | 128.RG | 128.RG | rg Stellendam | 52 | GO2 | RG Stellendam | 2023-01-26 | PO | WZU
PO-10388 | 1J-Geurbehandeling en appendages. | 130.RG | 130.RG | rg Ouddorp. | 52 | GO1 | RG Ouddorp | 2023-05-11 | PO | WZU
PO-10396 | 1J-Schakelkast inspectie. | 130.RG | 130.RG | rg Ouddorp. | 52 | GO1 | RG Ouddorp | 2023-01-26 | PO | WZU
PO-10408 | 1J-Vuilwater- lenspompen en appendages. | 131.RG | 131.RG | rg Goedereede. | 52 | GO1 | RG Goedereede | 2023-04-25 | PO | WZU
PO-10409 | 1J-Schakelkast inspectie. | 131.RG | 131.RG | rg Goedereede. | 52 | GO1 | RG Goedereede | 2023-01-26 | PO | WZU
PO-10415 | 1J-Hydrauliekunit inspectie. | 546.OL | 546OO | Opslag Ontwaterd slib. | 52 | GO1 | RWZI Goedereede | 2023-03-29 | PO | WZU
PO-10417 | 1J-Polymeer installatie. | 546.OL | 546DPE | Aanmaak en dosering PE. | 52 | GO1 | RWZI Goedereede | 2023-01-01 | PO | WZU
PO-10420 | 1J-Slibsilo en appendages. | 546.OL | 546.OL | Ontwateringslijn Goedereede | 52 | GO1 | RWZI Goedereede | 2023-03-29 | PO | WZU
PO-10424 | 4W-Loopronde OH sv. | 546.OL | 546.OL | Ontwateringslijn Goedereede | 1 | GO1 | RWZI Goedereede | 2022-05-01 | PO | WZU
PO-10430 | 13W-Regulier onderhoud. (SV) | 546.OL | 546.OL | Ontwateringslijn Goedereede | 3 | GO1 | RWZI Goedereede | 2022-06-30 | PO | WZU
PO-10437 | 1J-Schakelkast inspectie. | 571.RG | 571.RG | rg Goedereede Havenhoofd. | 52 | GO1 | RG Havenhoofd | 2023-01-26 | PO | WZU
PO-10444 | 1J-Schakelkast inspectie. | 572.RG | 572.RG | rg Deltahaven. | 52 | GO1 | RG Stellendam Deltahaven | 2023-01-26 | PO | WZU
PO-10448 | 13W-Gemaal inspectie OH. | 152.RG | 152.RG | rg Schenkeldijk. | 3 | HW4 | RG Schenkeldijk | 2022-07-03 | PO | WZU
PO-10449 | 13W-Gemaal inspectie OH. | 429.RG | 429.RG | rg Puttershoek Simonsdijk. | 3 | YS5 | RG Simonsdijkje | 2022-07-03 | PO | WZU
PO-10586 | 1J-Geurbehandeling en appendages. | 111.WL | 111.WL | Waterlijn Heenvliet. | 52 | VP4 | RWZI Heenvliet | 2023-05-15 | PO | WZU
PO-10587 | 1J-Pompen divers. | 111.WL | 111.WL | Waterlijn Heenvliet. | 52 | VP4 | RWZI Heenvliet | 2023-03-29 | PO | WZU
PO-10593 | 1J-Hydrofoor en appendages. | 111.WL | 111.WL | Waterlijn Heenvliet. | 52 | VP4 | RWZI Heenvliet | 2023-01-11 | PO | WZU
PO-10606 | 8W-Loopronde OH. | 111.WL | 111.WL | Waterlijn Heenvliet. | 8 | VP4 | RWZI Heenvliet | 2022-06-09 | PO | WZU
PO-10646 | 1J-Slibbuffer en appendages. | 549.OL | 549.OL | Ontwateringslijn Heenvliet | 52 | VVP | RWZI Heenvliet | 2023-03-29 | PO | WZU
PO-10652 | 4W-Loopronde OH wl. | 079.WL | 079.WL | Waterlijn Hellevoetsluis. | 1 | VP4 | RWZI Hellevoetsluis | 2022-05-01 | PO | WZU
PO-10657 | 1J-Blowers en appendages. | 079.WL | 079.WL | Waterlijn Hellevoetsluis. | 52 | VP4 | RWZI Hellevoetsluis | 2023-01-23 | PO | WZU
PO-10658 | 1J-Beluchting inspectie. | 079.WL | 079.WL | Waterlijn Hellevoetsluis. | 52 | VP4 | RWZI Hellevoetsluis | 2023-05-11 | PO | WZU
PO-10659 | 1J-Geurbehandeling en appendages. | 079.WL | 079.WL | Waterlijn Hellevoetsluis. | 52 | VP4 | RWZI Hellevoetsluis | 2023-05-11 | PO | WZU
PO-10664 | 2J-Vijzel influent en appendages. | 079.WL | 079.WL | Waterlijn Hellevoetsluis. | 104 | VP4 | RWZI Hellevoetsluis | 2022-06-10 | PO | WZU
PO-10673 | 2J-Beluchting en NBT inspectie. | 079.WL | 079.WL | Waterlijn Hellevoetsluis. | 104 | VP4 | RWZI Hellevoetsluis | 2023-05-11 | PO | WZU
PO-10691 | 13W-Regulier onderhoud. (wl) | 079.WL | 079.WL | Waterlijn Hellevoetsluis. | 3 | VP4 | RWZI Hellevoetsluis | 2022-06-30 | PO | WZU
PO-10705 | 13W-Gemaal inspectie OH. | 581.RG | 581.RG | rg Vierpolders. | 3 | VP2 | RG Vierpolders rg inprik 582 | 2022-07-03 | PO | WZU
PO-10747 | 2J-Menger, e. d.. | 079.WL | 079.WL | Waterlijn Hellevoetsluis. | 104 | VP4 | RWZI Hellevoetsluis | 2024-01-01 | PO | WZU
PO-10750 | 1J-Vuilwater- lenspompen en appendages. | 061.RG | 061.RG | rg Brielle. | 52 | VP2 | RG Brielle | 2023-05-11 | PO | WZU
PO-10756 | 1J-Geurbehandeling en appendages. | 061.RG | 061.RG | rg Brielle. | 52 | VP2 | RG Brielle | 2023-05-11 | PO | WZU
PO-10761 | 2J-Effluentpompen en appendages. | 079.WL | 079.WL | Waterlijn Hellevoetsluis. | 104 | VP4 | RWZI Hellevoetsluis | 2023-05-18 | PO | WZU
PO-10764 | 2J-Slibvoedingspompen en appendages. (SS) | 079.WL | 079.WL | Waterlijn Hellevoetsluis. | 104 | VP4 | RWZI Hellevoetsluis | 2023-05-11 | PO | WZU
PO-10773 | 1J-Polymeer installatie. | 534.OL | 534.OL | Ontwateringslijn Hellevoetsluis | 52 | VP4 | RWZI Hellevoetsluis | 2023-01-12 | PO | WZU
PO-10780 | 2J-Slibverwerking. | 534.OL | 534.OL | Ontwateringslijn Hellevoetsluis | 104 | VP4 | RWZI Hellevoetsluis | 2024-05-10 | PO | WZU
PO-10781 | 1J-Slibsilo en appendages. | 534.OL | 534.OL | Ontwateringslijn Hellevoetsluis | 52 | VP4 | RWZI Hellevoetsluis | 2023-03-29 | PO | WZU
PO-10782 | 1J-Slibvoeding en appendages. (SS) | 079.WL | 079.WL | Waterlijn Hellevoetsluis. | 52 | VP4 | RWZI Hellevoetsluis | 2023-05-11 | PO | WZU
PO-10799 | 3J-Slibverwerking. | 534.OL | 534.OL | Ontwateringslijn Hellevoetsluis | 156 | VP4 | RWZI Hellevoetsluis | 2023-04-24 | PO | WZU
PO-10811 | 1J-Vuilwaterpompen en appendages. | 581.RG | 581.RG | rg Vierpolders. | 52 | VP2 | RG Vierpolders rg inprik 582 | 2023-05-11 | PO | WZU
PO-10821 | 1J-Vuilwaterpompen en appendages. | 493.RG | 493.RG | rg Oudenhoorn. | 52 | VP4 | RG Oudenhoorn | 2023-05-11 | PO | WZU
PO-10826 | 1J-Retourslibpompen inspectie. | 079.WL | 079.WL | Waterlijn Hellevoetsluis. | 52 | VP4 | RWZI Hellevoetsluis | 2023-03-29 | PO | WZU
PO-10829 | 2J-Bedrijfswaterfilter inspectie. (fa. Hydac) | 079.WL | 079.WL | Waterlijn Hellevoetsluis. | 104 | VP4 | RWZI Hellevoetsluis | 2022-08-23 | PO | WZU
PO-10835 | 1J-Geurbehandeling en appendages. | 425.WL | 425.WL | Waterlijn Rotterdam Hoogvliet. | 52 | VP5 | RWZI Hoogvliet | 2023-05-11 | PO | WZU
PO-10842 | 26W-Blowers en appendages. | 425.WL | 425.WL | Waterlijn Rotterdam Hoogvliet. | 26 | VP5 | RWZI Hoogvliet | 2022-11-07 | PO | WZU
PO-10858 | 1J-Polymeer installatie. | 425.WL | 425.WL | Waterlijn Rotterdam Hoogvliet. | 52 | VP5 | RWZI Hoogvliet | 2023-01-30 | PO | WZU
PO-10863 | 1J-Retourslibpompen en appendages. | 425.WL | 425.WL | Waterlijn Rotterdam Hoogvliet. | 52 | VP5 | RWZI Hoogvliet | 2023-05-11 | PO | WZU
PO-10867 | 1J-Slibvoedingspompen en appendages. | 425.WL | 425.WL | Waterlijn Rotterdam Hoogvliet. | 52 | VP5 | RWZI Hoogvliet | 2023-05-11 | PO | WZU
PO-10877 | 1J-Menger, voortstuwer e. d.. | 425.WL | 425.WL | Waterlijn Rotterdam Hoogvliet. | 52 | VP5 | RWZI Hoogvliet | 2023-06-13 | PO | WZU
PO-10891 | 1J-Bedrijfswater en appendages. | 425.WL | 425.WL | Waterlijn Rotterdam Hoogvliet. | 52 | VP5 | RWZI Hoogvliet | 2023-01-23 | PO | WZU
PO-10897 | 1J-Terreinwater- en lenspompen. | 425.WL | 425.WL | Waterlijn Rotterdam Hoogvliet. | 52 | VP5 | RWZI Hoogvliet | 2023-11-17 | PO | WZU
PO-10954 | 26W-Loopronde OH. | 530.OL | 530DPE | Aanmaak en dosering PE. | 26 | VP5 | RWZI Hoogvliet | 2022-07-12 | PO | WZU
PO-11230 | 1J-Hydrofoor en appendages. | 105.WL | 105.WL | Waterlijn Middelharnis. | 52 | GO3 | RWZI Middelharnis | 2023-05-11 | PO | WZU
PO-11232 | 1J-Blowers en appendages. | 105.WL | 105.WL | Waterlijn Middelharnis. | 12 | GO3 | RWZI Middelharnis | 2023-06-18 | PO | WZU
PO-11238 | 1J-Terreinwater-, lenspompen en appendages. | 105.WL | 105.WL | Waterlijn Middelharnis. | 52 | GO3 | RWZI Middelharnis | 2023-12-18 | PO | WZU
PO-11250 | 1J-Retour- en SS pompen. | 105.WL | 105.WL | Waterlijn Middelharnis. | 52 | GO3 | RWZI Middelharnis | 2023-03-29 | PO | WZU
PO-11252 | 1J-Nabezink inspectie. | 105.WL | 105.WL | Waterlijn Middelharnis. | 52 | GO3 | RWZI Middelharnis | 2023-03-29 | PO | WZU
PO-11255 | 1J-Polymeer installatie. | 554.OL | 554.OL | Ontwateringslijn Middelharnis | 52 | GO3 | RWZI Middelharnis | 2023-01-01 | PO | WZU
PO-11281 | 1J-Vuilwater- lenspompen en appendages. | 269.RG | 269.RG | rg Middelharnis Dorp. | 52 | GO3 | RG Middelharnis dorp | 2023-03-29 | PO | WZU
PO-11289 | 13W-Gemaal inspectie OH. | 269.RG | 269.RG | rg Middelharnis Dorp. | 3 | GO3 | RG Middelharnis dorp | 2022-07-03 | PO | WZU
PO-11295 | 1J-Vuilwaterpompen en appendages. | 499.RG | 499.RG | rg Melissant. | 52 | GO2 | RG Melissant | 2023-06-07 | PO | WZU
PO-11296 | 1J-Hydrofoor en appendages. | 499.RG | 499.RG | rg Melissant. | 52 | GO2 | RG Melissant | 2024-01-10 | PO | WZU
PO-11299 | 1J-Vuilwaterpompen en appendages. | 501.RG | 501.RG | rg Herkingen. | 52 | GO2 | RG Herkingen | 2023-03-29 | PO | WZU
PO-11300 | 1J-Hydrofoor en appendages. | 501.RG | 501.RG | rg Herkingen. | 52 | GO2 | RG Herkingen | 2024-01-10 | PO | WZU
PO-11307 | 1J-Slibaanvoerpomp en appendages. | 554.OL | 554.OL | Ontwateringslijn Middelharnis | 52 | GO3 | RWZI Middelharnis | 2023-03-29 | PO | WZU
PO-11312 | 8W-Loopronde OH. | 554.OL | 554.OL | Ontwateringslijn Middelharnis | 8 | GO3 | RWZI Middelharnis | 2022-06-16 | PO | WZU
PO-11322 | 26W-Loopronde OH. | 554.OL | 554.OL | Ontwateringslijn Middelharnis | 26 | GO3 | RWZI Middelharnis | 2023-01-10 | PO | WZU
PO-11329 | 1J-Hydrofoor en appendages. | 593.RG | 593.RG | rg Sommelsdijk. (Westplaat) | 52 | GO3 | RG Sommelsdijk-Westplaat | 2024-01-10 | PO | WZU
PO-11334 | 1J-Hydrofoor en appendages. | 269.RG | 269.RG | rg Middelharnis Dorp. | 52 | GO3 | RG Middelharnis dorp | 2024-01-10 | PO | WZU
PO-11335 | 1J-Hydrofoor en appendages. | 277.RG | 277.RG | rg Middelharnis Haven. (Oostplaat) | 52 | GO3 | RG Middelharnis haven Oostplaat | 2024-01-10 | PO | WZU
PO-11336 | 1J-Hydrofoor en appendages. | 592.RG | 592.RG | rg Dirksland Watertoren. | 52 | GO2 | RG Watertoren-Dirksland | 2024-01-10 | PO | WZU
PO-11340 | 1J-Vuilwater- lenspompen en appendages. | 592.RG | 592.RG | rg Dirksland Watertoren. | 52 | GO2 | RG Watertoren-Dirksland | 2023-04-05 | PO | WZU
PO-11341 | 1J-Vuilwaterpompen en appendages. | 593.RG | 593.RG | rg Sommelsdijk. (Westplaat) | 52 | GO3 | RG Sommelsdijk-Westplaat | 2023-01-05 | PO | WZU
PO-11359 | 13W-Gemaal inspectie OH. | 499.RG | 499.RG | rg Melissant. | 3 | GO2 | RG Melissant | 2022-07-03 | PO | WZU
PO-11360 | 13W-Gemaal inspectie OH. | 501.RG | 501.RG | rg Herkingen. | 3 | GO2 | RG Herkingen | 2022-07-03 | PO | WZU
PO-11361 | 13W-Gemaal inspectie OH. | 592.RG | 592.RG | rg Dirksland Watertoren. | 3 | GO2 | RG Watertoren-Dirksland | 2022-07-03 | PO | WZU
PO-11362 | 13W-Gemaal inspectie OH. | 593.RG | 593.RG | rg Sommelsdijk. (Westplaat) | 3 | GO3 | RG Sommelsdijk-Westplaat | 2022-07-03 | PO | WZU
PO-11363 | 13W-Gemaal inspectie OH. | 277.RG | 277.RG | rg Middelharnis Haven. (Oostplaat) | 3 | GO3 | RG Middelharnis haven Oostplaat | 2022-07-03 | PO | WZU
PO-11396 | 3J-Olieverversen ruimers NBT. | 105.WL | 105.WL | Waterlijn Middelharnis. | 156 | GO3 | RWZI Middelharnis | 2024-06-14 | PO | WZU
PO-11397 | 26W-Blowers, puntbeluchting en appendages. | 105.WL | 105.WL | Waterlijn Middelharnis. | 26 | GO3 | RWZI Middelharnis | 2023-02-13 | PO | WZU
PO-11421 | 1J-Blowers en appendages. | 113.WL | 113.WL | Waterlijn Numansdorp. | 52 | HW2 | RWZI Numansdorp | 2022-06-17 | PO | WZU
PO-11517 | 2J-Effluent- lens- drijflaagpompen en windketel. | 113.WL | 113.WL | Waterlijn Numansdorp. | 104 | HW2 | RWZI Numansdorp | 2024-02-22 | PO | WZU
PO-11824 | 1J-Effluentpompen en appendages. | 065.WL | 065.WL | Waterlijn Oostvoorne. | 52 | VP1 | RWZI Oostvoorne | 2023-05-15 | PO | WZU
PO-11836 | 1J-Beluchting inspectie en onderhoud. | 065.WL | 065.WL | Waterlijn Oostvoorne. | 52 | VP1 | RWZI Oostvoorne | 2023-04-17 | PO | WZU
PO-11837 | 1J-Slibindikker en appendages. | 065.WL | 065.WL | Waterlijn Oostvoorne. | 52 | VP1 | RWZI Oostvoorne | 2023-03-29 | PO | WZU
PO-11839 | 1J-Nabezink inspectie. | 065.WL | 065.WL | Waterlijn Oostvoorne. | 52 | VP1 | RWZI Oostvoorne | 2023-09-26 | PO | WZU
PO-11844 | 1J-Retourslibvijzel inspectie. | 065.WL | 065.WL | Waterlijn Oostvoorne. | 52 | VP1 | RWZI Oostvoorne | 2023-05-11 | PO | WZU
PO-11845 | 1J-Surplusslib en terreinwater. | 065.WL | 065.WL | Waterlijn Oostvoorne. | 52 | VP1 | RWZI Oostvoorne | 2023-03-29 | PO | WZU
PO-11863 | 1J-Vuilwaterpompen en appendages. | 066.RG | 066.RG | rg Katteweg-Oostvoorne. | 52 | VP2 | RG Katteweg Oostvoorne | 2023-05-11 | PO | WZU
PO-11864 | 1J-Geurbehandeling en appendages. | 066.RG | 066.RG | rg Katteweg-Oostvoorne. | 52 | VP2 | RG Katteweg Oostvoorne | 2023-05-11 | PO | WZU
PO-11892 | 1J-Slibverwerking. | 556.OL | 556.OL | Ontwateringslijn Oostvoorne | 52 | VVP | RWZI Oostvoorne | 2023-03-29 | PO | WZU
PO-11896 | 1J-Vuilwater- lenspompen en appendages. | 485.RG | 485.RG | rg Heinenoord Nieuwe weg. | 52 | HW2 | RG Heinenoord-Nieuweweg | 2022-07-19 | PO | WZU
PO-11898 | 3J-Vuilwaterpompen en appendages. | 256.RG | 256.RG | rg Westmaas. | 156 | HW2 | RG Westmaas | 2023-05-14 | PO | WZU
PO-11911 | 5J-Geurbehandeling en appendages. | 424.WL | 424.WL | Waterlijn Oud beijerland. | 260 | HW2 | RWZI Oud-Beijerland | 2027-02-08 | PO | WZU
PO-11914 | 1J-Geurbehandeling en appendages. | 485.RG | 485.RG | rg Heinenoord Nieuwe weg. | 52 | HW2 | RG Heinenoord-Nieuweweg | 2023-05-11 | PO | WZU
PO-11917 | 1J-Vuilwaterpompen en appendages. | 145.RG | 145.RG | rg Oosterse Gorzen. | 52 | HW2 | RG Oosterse Gorzen | 2023-05-11 | PO | WZU
PO-11919 | 2J-Vuilwaterpompen inspectie. | 586.RG | 586.RG | rg Oud Beijerland De Bosschen. | 104 | HW2 | RG De Bosschen (RWZI) | 2024-01-15 | PO | WZU
PO-11933 | 5J-Ruimerbrug inspectie. | 424.WL | 424.WL | Waterlijn Oud beijerland. | 260 | HW2 | RWZI Oud-Beijerland | 2025-05-09 | PO | WZU
PO-11939 | 1J-Hydrofoor en appendages. | 150.RG | 150.RG | rg Zuid-Beijerland. | 52 | HW1 | RG Zuid-Beijerland | 2023-05-11 | PO | WZU
PO-11940 | 1J-Hydrofoor en appendages. | 268.RG | 268.RG | rg Nieuwe Tonge. | 52 | GO3 | RG Nieuwe Tonge | 2023-05-11 | PO | WZU
PO-11942 | 1J-Vuilwater- lenspompen en appendages. | 267.RG | 267.RG | rg Oude Tonge. | 52 | GO4 | RG Oude Tonge | 2023-03-29 | PO | WZU
PO-11945 | 2J-Puntbeluchter inspectie. | 139.WL | 139.WL | Waterlijn Oude Tonge. | 104 | GO4 | RWZI Oude Tonge | 2024-04-16 | PO | WZU
PO-11947 | 2J-Nabezinktank en indikker mechanisch. | 139.WL | 139.WL | Waterlijn Oude Tonge. | 104 | GO4 | RWZI Oude Tonge | 2023-02-09 | PO | WZU
PO-11950 | 1J-Retourslibvijzel inspectie. | 139.WL | 139.WL | Waterlijn Oude Tonge. | 52 | GO4 | RWZI Oude Tonge | 2023-05-11 | PO | WZU
PO-11956 | 1J-Ingediktslib pomp en appendages. | 139.WL | 139.WL | Waterlijn Oude Tonge. | 52 | GO4 | RWZI Oude Tonge | 2023-03-29 | PO | WZU
PO-11960 | 1J-Puntbeluchter inspectie. | 139.WL | 139.WL | Waterlijn Oude Tonge. | 52 | GO4 | RWZI Oude Tonge | 2023-04-16 | PO | WZU
PO-11961 | 1J-Schakelkast inspectie. | 139.WL | 139.WL | Waterlijn Oude Tonge. | 52 | GO4 | RWZI Oude Tonge | 2023-01-26 | PO | WZU
PO-11964 | 1J-Hydrofoor en appendages. | 139.WL | 139.WL | Waterlijn Oude Tonge. | 52 | GO4 | RWZI Oude Tonge | 2023-05-11 | PO | WZU
PO-11969 | 4W-Loopronde OH wl. | 139.WL | 139.WL | Waterlijn Oude Tonge. | 1 | GO4 | RWZI Oude Tonge | 2022-05-01 | PO | WZU
PO-11972 | 13W-Regulier onderhoud. (wl) | 139.WL | 139.WL | Waterlijn Oude Tonge. | 3 | GO4 | RWZI Oude Tonge | 2022-06-30 | PO | WZU
PO-11980 | 1J-Geurbehandeling en appendages. | 267.RG | 267.RG | rg Oude Tonge. | 52 | GO4 | RG Oude Tonge | 2023-05-11 | PO | WZU
PO-11987 | 1J-Schakelkast inspectie. | 267.RG | 267.RG | rg Oude Tonge. | 52 | GO4 | RG Oude Tonge | 2023-01-26 | PO | WZU
PO-11993 | 1J-Hyperboloïde menger inspectie. (585) | 585.WL | 585.WL | Waterlijn Dordrecht. | 52 | DO1 | RWZI Dordrecht | 2022-07-19 | PO | WZU
PO-11994 | 1J-Vuilwater- lenspompen en appendages. | 268.RG | 268.RG | rg Nieuwe Tonge. | 52 | GO3 | RG Nieuwe Tonge | 2023-03-29 | PO | WZU
PO-11998 | 1J-Schakelkast inspectie. | 268.RG | 268.RG | rg Nieuwe Tonge. | 52 | GO3 | RG Nieuwe Tonge | 2023-01-26 | PO | WZU
PO-12002 | 13W-Gemaal inspectie OH. | 151.RG | 151.RG | rg Puttershoek Nassaulaan. | 3 | YS5 | rg Puttershoek Nassaulaan | 2022-07-03 | PO | WZU
PO-12005 | 1J-Slibverwerking. | 518.OL | 518.OL | Ontwateringslijn Oude Tonge | 52 | VGO | RWZI Oude Tonge | 2023-03-29 | PO | WZU
PO-12010 | 13W-Gemaal inspectie OH. | 147.RG | 147.RG | rg Piershil. | 3 | HW1 | RG Piershil | 2022-07-03 | PO | WZU
PO-12011 | 13W-Gemaal inspectie OH. | 144.RG | 144.RG | rg Oud Beijerland Irenestraat. | 3 | HW2 | RG Irenestraat | 2022-07-03 | PO | WZU
PO-12015 | 13W-Gemaal inspectie OH. | 268.RG | 268.RG | rg Nieuwe Tonge. | 3 | GO3 | RG Nieuwe Tonge | 2022-07-03 | PO | WZU
PO-12039 | 1J-Geurbehandeling en appendages. | 098.WL | 098.WL | Waterlijn Piershil. | 52 | HW1 | RWZI Piershil | 2023-05-11 | PO | WZU
PO-12040 | 1J-Beluchtingsbrug inspectie. | 098.WL | 098.WL | Waterlijn Piershil. | 52 | HW1 | RWZI Piershil | 2022-07-12 | PO | WZU
PO-12043 | 1J-Blowers en appendages. | 098.WL | 098.WL | Waterlijn Piershil. | 52 | HW1 | RWZI Piershil | 2022-06-17 | PO | WZU
PO-12045 | 1J-Effluent- lenspompen en windketel. | 098.WL | 098.WL | Waterlijn Piershil. | 52 | HW1 | RWZI Piershil | 2023-05-11 | PO | WZU
PO-12050 | 1J-Hydrofoor en appendages. | 098.WL | 098.WL | Waterlijn Piershil. | 52 | HW1 | RWZI Piershil | 2023-05-11 | PO | WZU
PO-12054 | 1J-Indikker inspectie. | 098.WL | 098.WL | Waterlijn Piershil. | 52 | HW1 | RWZI Piershil | 2023-05-11 | PO | WZU
PO-12056 | 1J-Nabezink inspectie. | 098.WL | 098.WL | Waterlijn Piershil. | 52 | HW1 | RWZI Piershil | 2023-05-18 | PO | WZU
PO-12058 | 1J-Retourslibvijzel inspectie. | 098.WL | 098.WL | Waterlijn Piershil. | 52 | HW1 | RWZI Piershil | 2023-05-11 | PO | WZU
PO-12059 | 1J-Surplusslibpomp en appendages. | 098.WL | 098.WL | Waterlijn Piershil. | 52 | HW1 | RWZI Piershil | 2022-11-18 | PO | WZU
PO-12060 | 1J-Terreinwaterpompen. | 098.WL | 098.WL | Waterlijn Piershil. | 52 | HW1 | RWZI Piershil | 2023-05-11 | PO | WZU
PO-12066 | 13W-Regulier onderhoud. (wl) | 098.WL | 098.WL | Waterlijn Piershil. | 3 | HW1 | RWZI Piershil | 2022-06-30 | PO | WZU
PO-12070 | 8W-Loopronde OH. | 098.WL | 098.WL | Waterlijn Piershil. | 8 | HW1 | RWZI Piershil | 2022-06-09 | PO | WZU
PO-12080 | 1J-Hydrofoor en appendages. | 147.RG | 147.RG | rg Piershil. | 52 | HW1 | RG Piershil | 2023-05-11 | PO | WZU
PO-12084 | 1J-Vuilwater- lenspompen en appendages. | 147.RG | 147.RG | rg Piershil. | 52 | HW1 | RG Piershil | 2022-06-07 | PO | WZU
PO-12088 | 1J-Hydrofoor en appendages. | 258.RG | 258.RG | rg Nieuw Beijerland Kreekkant. | 52 | HW1 | RG Kreekkant Zuidzijde | 2023-05-11 | PO | WZU
PO-12114 | 1J-Schakelkast inspectie. | 315.RG | 315.RG | rg Hendrik Ido Ambacht. | 52 | YS5 | RG H.I. Ambacht | 2023-01-26 | PO | WZU
PO-12128 | 1J-Terreinwaterpompen. | 053.WL | 053.WL | Waterlijn Ridderkerk. | 52 | YS4 | RWZI Ridderkerk | 2023-04-11 | PO | WZU
PO-12131 | 1J-Bedrijfswater en appendages. | 053.WL | 053.WL | Waterlijn Ridderkerk. | 52 | YS4 | RWZI Ridderkerk | 2023-01-16 | PO | WZU
PO-12132 | 1J-Geurbehandeling en appendages. | 053.WL | 053.WL | Waterlijn Ridderkerk. | 52 | YS4 | RWZI Ridderkerk | 2023-05-11 | PO | WZU
PO-12135 | 1J-Drijflaagafvoerpompen inspectie. | 053.WL | 053.WL | Waterlijn Ridderkerk. | 52 | YS4 | RWZI Ridderkerk | 2022-08-11 | PO | WZU
PO-12140 | 1J-Lenspompen inspectie. | 053.WL | 053.WL | Waterlijn Ridderkerk. | 52 | YS4 | RWZI Ridderkerk | 2022-06-07 | PO | WZU
PO-12144 | 1J-Menger inspectie. | 053.WL | 053.WL | Waterlijn Ridderkerk. | 52 | YS4 | RWZI Ridderkerk | 2023-05-05 | PO | WZU
PO-12152 | 1J-Hydrofoor en appendages. | 053.WL | 053.WL | Waterlijn Ridderkerk. | 52 | YS4 | RWZI Ridderkerk | 2023-01-08 | PO | WZU
PO-12153 | 1J-Puntbeluchter inspectie. | 053.WL | 053.WL | Waterlijn Ridderkerk. | 52 | YS4 | RWZI Ridderkerk | 2022-09-12 | PO | WZU
PO-12156 | 1J-Retourslibvijzel en SB vijzel inspectie. | 053.WL | 053.WL | Waterlijn Ridderkerk. | 52 | YS4 | RWZI Ridderkerk | 2023-02-16 | PO | WZU
PO-12160 | 1J-Surplusslibpompen en appendages. | 053.WL | 053.WL | Waterlijn Ridderkerk. | 52 | YS4 | RWZI Ridderkerk | 2022-07-19 | PO | WZU
PO-12168 | 13W-Regulier onderhoud. (SV) | 527.OL | 527.OL | Ontwateringslijn Ridderkerk | 3 | YS4 | RWZI Ridderkerk | 2022-06-30 | PO | WZU
PO-12169 | 13W-Regulier onderhoud. (wl) | 053.WL | 053.WL | Waterlijn Ridderkerk. | 3 | YS4 | RWZI Ridderkerk | 2022-06-30 | PO | WZU
PO-12177 | 1J-Vuilwater- lenspompen en appendages. | 315.RG | 315.RG | rg Hendrik Ido Ambacht. | 52 | YS5 | RG H.I. Ambacht | 2023-05-11 | PO | WZU
PO-12185 | 1J-Vuilwaterpompen en appendages. | 316.RG | 316.RG | rg Oostendam. | 52 | YS5 | RG Oostendam | 2023-04-11 | PO | WZU
PO-12202 | 1J-Slibindikkers en appendages. | 053.WL | 053.WL | Waterlijn Ridderkerk. | 52 | YS4 | RWZI Ridderkerk | 2023-05-11 | PO | WZU
PO-12208 | 1J-Slibvoedingspompen en appendages. | 527.OL | 527.OL | Ontwateringslijn Ridderkerk | 52 | YS4 | RWZI Ridderkerk | 2022-07-19 | PO | WZU
PO-12209 | 4W-Loopronde OH sv. | 527.OL | 527.OL | Ontwateringslijn Ridderkerk | 1 | YS4 | RWZI Ridderkerk | 2022-05-01 | PO | WZU
PO-12211 | 8W-Loopronde OH. | 527.OL | 527.OL | Ontwateringslijn Ridderkerk | 8 | YS4 | RWZI Ridderkerk | 2022-06-09 | PO | WZU
PO-12261 | 1J-Blowers en appendages. | 102.WL | 102.WL | Waterlijn Rozenburg. | 52 | VP3 | RWZI Rozenburg | 2023-06-16 | PO | WZU
PO-12274 | 1J-Indikker inspectie. | 102.SL | 102ID | InDikking. | 52 | VP3 | RWZI Rozenburg | 2023-03-29 | PO | WZU
PO-12277 | 1J-Hydrofoor en appendages. | 102.WL | 102.WL | Waterlijn Rozenburg. | 52 | VP3 | RWZI Rozenburg | 2023-05-11 | PO | WZU
PO-12283 | 1J-Beluchting en voorstuwers inspectie. | 102.WL | 102.WL | Waterlijn Rozenburg. | 52 | VP3 | RWZI Rozenburg | 2023-03-29 | PO | WZU
PO-12286 | 1J-Terreinwater- en lenspompen. | 102.WL | 102TL | Tereinriolering | 52 | VP3 | RWZI Rozenburg | 2023-03-29 | PO | WZU
PO-12293 | 1J-Retourslibvijzel en appendages inspectie. | 102.WL | 102RS | Retourslib | 52 | VP3 | RWZI Rozenburg | 2023-12-01 | PO | WZU
PO-12295 | 1J-Schakelkast inspectie. | 102.WL | 102.WL | Waterlijn Rozenburg. | 52 | VP3 | RWZI Rozenburg | 2023-01-26 | PO | WZU
PO-12303 | 13W-Regulier onderhoud. (wl) | 102.WL | 102.WL | Waterlijn Rozenburg. | 3 | VP3 | RWZI Rozenburg | 2022-06-30 | PO | WZU
PO-12370 | 1J-Vuilwaterpompen en appendages. | 402.RG | 402.RG | rg Simonshaven. | 52 | VP5 | RG Simonshaven | 2023-05-11 | PO | WZU
PO-12377 | 2J-Retourslibvijzel en NBT str. 1. | 101.WL | 101.WL | Waterlijn Spijkenisse. | 104 | VP5 | RWZI Spijkenisse Allemanspolder | 2023-05-11 | PO | WZU
PO-12387 | 1J-Geurbehandeling en appendages. | 101.WL | 101.WL | Waterlijn Spijkenisse. | 52 | VP5 | RWZI Spijkenisse Allemanspolder | 2023-05-11 | PO | WZU
PO-12394 | 1J-Puntbeluchter inspectie. | 101.WL | 101.WL | Waterlijn Spijkenisse. | 52 | VP5 | RWZI Spijkenisse Allemanspolder | 2023-08-21 | PO | WZU
PO-12395 | 1J-Retour- en SS slibvijzel inspectie. | 101.WL | 101.WL | Waterlijn Spijkenisse. | 52 | VP5 | RWZI Spijkenisse Allemanspolder | 2023-04-27 | PO | WZU
PO-12398 | 1J-Schakelkast inspectie. | 101.WL | 101.WL | Waterlijn Spijkenisse. | 52 | VP5 | RWZI Spijkenisse Allemanspolder | 2023-01-26 | PO | WZU
PO-12399 | 1J-Bedrijfswater en appendages. | 101.WL | 101.WL | Waterlijn Spijkenisse. | 52 | VP5 | RWZI Spijkenisse Allemanspolder | 2023-01-23 | PO | WZU
PO-12403 | 1J-Terreinwaterpompen. | 101.WL | 101.WL | Waterlijn Spijkenisse. | 52 | VP5 | RWZI Spijkenisse Allemanspolder | 2023-05-11 | PO | WZU
PO-12410 | 4W-Loopronde OH wl. | 101.WL | 101.WL | Waterlijn Spijkenisse. | 1 | VP5 | RWZI Spijkenisse Allemanspolder | 2022-05-01 | PO | WZU
PO-12451 | 1J-Vuilwater- lenspompen en appendages. | 481.RG | 481.RG | rg Spijkenisse Eikenlaan. | 52 | VP5 | RG Spijkenisse Brabant | 2023-03-20 | PO | WZU
PO-12458 | 1J-Slibvoedingspompen en appendages. | 523.OL | 523.OL | Ontwateringslijn Spijkenisse | 52 | VP5 | RWZI Spijkenisse Allemanspolder | 2023-05-11 | PO | WZU
PO-12461 | 1J-Slibsilo en appendages. | 523.OL | 523.OL | Ontwateringslijn Spijkenisse | 52 | VP5 | RWZI Spijkenisse Allemanspolder | 2023-05-11 | PO | WZU
PO-12465 | 1J-Polymeer installatie. | 523.OL | 523.OL | Ontwateringslijn Spijkenisse | 52 | VP5 | RWZI Spijkenisse Allemanspolder | 2023-01-27 | PO | WZU
PO-12469 | 13W-Regulier onderhoud. (SV) | 523.OL | 523.OL | Ontwateringslijn Spijkenisse | 3 | VP5 | RWZI Spijkenisse Allemanspolder | 2022-06-30 | PO | WZU
PO-12483 | 13W-Regulier onderhoud. (wl) | 050.WL | 050.WL | Waterlijn Strijen. | 3 | HW3 | RWZI Strijen | 2022-06-30 | PO | WZU
PO-12484 | 13W-Gemaal inspectie OH. | 586.RG | 586.RG | rg Oud Beijerland De Bosschen. | 3 | HW2 | RG De Bosschen (RWZI) | 2022-07-03 | PO | WZU
PO-12523 | 3J-Vuilwater- lenspompen en appendages. | 097.RG | 097.RG | rg Zuidland. | 156 | VP4 | RG Zuidland | 2023-05-10 | PO | WZU
PO-12529 | 1J-Schakelkast inspectie. | 097.RG | 097.RG | rg Zuidland. | 52 | VP4 | RG Zuidland | 2023-01-26 | PO | WZU
PO-12531 | 1J-Vuilwater- lenspompen en appendages. | 097.RG | 097.RG | rg Zuidland. | 52 | VP4 | RG Zuidland | 2023-03-29 | PO | WZU
PO-12579 | 1J-Geurbehandeling en appendages. | 254.RG | 254.RG | rg Maasdam-Boezemkade. | 52 | YS5 | RG Boezemkade | 2023-05-11 | PO | WZU
PO-12598 | 3J-Vuilwaterpompen en appendages. | 488.RG | 488.RG | rg 's-Gravendeel-Mijlpolder. | 156 | YS5 | RG Mijlpolder | 2025-05-13 | PO | WZU
PO-12599 | 3J-Vuilwaterpompen en appendages. | 265.RG | 265.RG | rg Heerjansdam. | 156 | YS5 | RG Heerjansdam | 2022-12-28 | PO | WZU
PO-12601 | 3J-Vuilwaterpompen en appendages. | 429.RG | 429.RG | rg Puttershoek Simonsdijk. | 156 | YS5 | RG Simonsdijkje | 2022-06-13 | PO | WZU
PO-12602 | 1J-Vuilwater- lenspompen en appendages. | 112.RG | 112.RG | rg Blaaksedijk. | 52 | YS5 | RG Blaaksedijk | 2023-02-23 | PO | WZU
PO-12603 | 3J-Vuilwaterpompen en appendages. | 254.RG | 254.RG | rg Maasdam-Boezemkade. | 156 | YS5 | RG Boezemkade | 2025-05-08 | PO | WZU
PO-12606 | 3J-Vuilwaterpompen en appendages. | 151.RG | 151.RG | rg Puttershoek Nassaulaan. | 156 | YS5 | rg Puttershoek Nassaulaan | 2023-04-13 | PO | WZU
PO-12620 | 2J-Olie verversen. | 522.OL | 522.OL | Ontwateringslijn Zwijndrecht | 104 | YS5 | RWZI Zwijndrecht | 2023-10-23 | PO | WZU
PO-12635 | 3J-Vuilwaterpompen en appendages. | 299.RG | 299.RG | rg Maasdam Hoeksedijk. | 156 | YS5 | RG Hoeksedijk | 2025-05-13 | PO | WZU
PO-12639 | 1J-Bedrijfswater en appendages. | 103.WL | 103.WL | Waterlijn Zwijndrecht. | 52 | YS5 | RWZI Zwijndrecht | 2022-08-26 | PO | WZU
PO-12640 | 1J-Geurbehandeling en appendages. | 103.WL | 103.WL | Waterlijn Zwijndrecht. | 52 | YS5 | RWZI Zwijndrecht | 2023-05-11 | PO | WZU
PO-12642 | 1J-Surplusslibpompen en appendages. | 103.WL | 103.WL | Waterlijn Zwijndrecht. | 52 | YS5 | RWZI Zwijndrecht | 2023-05-11 | PO | WZU
PO-12645 | 1J-Terreinwater- en lenspompen. | 103.WL | 103.WL | Waterlijn Zwijndrecht. | 52 | YS5 | RWZI Zwijndrecht | 2022-06-07 | PO | WZU
PO-12648 | 1J-Schakelkast inspectie. | 103.WL | 103.WL | Waterlijn Zwijndrecht. | 52 | YS5 | RWZI Zwijndrecht | 2023-01-26 | PO | WZU
PO-12662 | 2J-Retourslib- en drijflaagpompen. | 103.WL | 103.WL | Waterlijn Zwijndrecht. | 104 | YS5 | RWZI Zwijndrecht | 2023-01-17 | PO | WZU
PO-12663 | 1J-Nabezink inspectie. | 103.WL | 103.WL | Waterlijn Zwijndrecht. | 52 | YS5 | RWZI Zwijndrecht | 2022-10-14 | PO | WZU
PO-12669 | 4W-Loopronde OH wl. | 103.WL | 103.WL | Waterlijn Zwijndrecht. | 1 | YS5 | RWZI Zwijndrecht | 2022-05-01 | PO | WZU
PO-12682 | 1J-Vuilwater- lenspompen en appendages. | 151.RG | 151.RG | rg Puttershoek Nassaulaan. | 52 | YS5 | rg Puttershoek Nassaulaan | 2023-05-11 | PO | WZU
PO-12686 | 1J-Vuilwater- lenspompen en appendages. | 254.RG | 254.RG | rg Maasdam-Boezemkade. | 52 | YS5 | RG Boezemkade | 2023-05-16 | PO | WZU
PO-12691 | 1J-Geurbehandeling en appendages. | 265.RG | 265.RG | rg Heerjansdam. | 52 | YS5 | RG Heerjansdam | 2023-05-11 | PO | WZU
PO-12692 | 1J-Hydrofoor en appendages. | 265.RG | 265.RG | rg Heerjansdam. | 52 | YS5 | RG Heerjansdam | 2023-05-11 | PO | WZU
PO-12694 | 1J-Vuilwater- lenspompen en appendages. | 265.RG | 265.RG | rg Heerjansdam. | 52 | YS5 | RG Heerjansdam | 2023-05-11 | PO | WZU
PO-12702 | 1J-Vuilwater- lenspompen en appendages. | 429.RG | 429.RG | rg Puttershoek Simonsdijk. | 52 | YS5 | RG Simonsdijkje | 2023-05-23 | PO | WZU
PO-12706 | 1J-Vuilwater- lenspompen en appendages. | 488.RG | 488.RG | rg 's-Gravendeel-Mijlpolder. | 52 | YS5 | RG Mijlpolder | 2023-05-16 | PO | WZU
PO-12717 | 1J-Polymeer installatie. | 522.OL | 522.OL | Ontwateringslijn Zwijndrecht | 52 | YS5 | RWZI Zwijndrecht | 2022-10-25 | PO | WZU
PO-12719 | 1J-Slibsilo en appendages. | 522.OL | 522.OL | Ontwateringslijn Zwijndrecht | 52 | YS5 | RWZI Zwijndrecht | 2023-04-12 | PO | WZU
PO-12720 | 1J-Slibvoedingspompen en appendages. | 522.OL | 522.OL | Ontwateringslijn Zwijndrecht | 52 | YS5 | RWZI Zwijndrecht | 2022-08-18 | PO | WZU
PO-12733 | 13W-Gemaal inspectie OH. | 145.RG | 145.RG | rg Oosterse Gorzen. | 3 | HW2 | RG Oosterse Gorzen | 2022-07-03 | PO | WZU
PO-12738 | 13W-Regulier onderhoud. (SV) | 522.OL | 522.OL | Ontwateringslijn Zwijndrecht | 3 | YS5 | RWZI Zwijndrecht | 2022-06-30 | PO | WZU
PO-12745 | 13W-Gemaal inspectie OH. | 303.RG | 303.RG | rg Ooltgensplaat. | 3 | GO5 | RG Ooltgensplaat | 2022-07-03 | PO | WZU
PO-12746 | 13W-Gemaal inspectie OH. | 590.RG | 590.RG | rg Numansdorp Zijplaan. | 3 | HW2 | RG Zijplaan | 2022-07-03 | PO | WZU
PO-12747 | 13W-Gemaal inspectie OH. | 032.RG | 032.RG | rg Numansdorp Molendijk. | 3 | HW2 | RG Numansdorp Molendijk | 2022-07-03 | PO | WZU
PO-12748 | 13W-Gemaal inspectie OH. | 387.RG | 387.RG | rg Nieuwendijk. | 3 | HW1 | RG Nieuwendijk | 2022-07-03 | PO | WZU
PO-12749 | 13W-Gemaal inspectie OH. | 258.RG | 258.RG | rg Nieuw Beijerland Kreekkant. | 3 | HW1 | RG Kreekkant Zuidzijde | 2022-07-03 | PO | WZU
PO-12762 | 1J-Vuilwaterpompen en appendages. | 299.RG | 299.RG | rg Maasdam Hoeksedijk. | 52 | YS5 | RG Hoeksedijk | 2023-05-22 | PO | WZU
PO-12766 | 13W-Gemaal inspectie OH. | 112.RG | 112.RG | rg Blaaksedijk. | 3 | YS5 | RG Blaaksedijk | 2022-07-03 | PO | WZU
PO-12769 | 13W-Gemaal inspectie OH. | 154.RG | 154.RG | rg Mookhoek Zweedsestraat. | 3 | HW4 | RG Mookhoek Zweedse | 2022-07-03 | PO | WZU
PO-12772 | 13W-Regulier onderhoud. (wl) | 103.WL | 103.WL | Waterlijn Zwijndrecht. | 3 | YS5 | RWZI Zwijndrecht | 2022-06-30 | PO | WZU
PO-12779 | 1J-Slibbuffer inspectie. | 558.OL | 558.OL | Ontwateringslijn Piershil | 52 | VHW | RWZI Piershil | 2023-05-11 | PO | WZU
PO-12873 | 2J-Inspectie Ventilatie Sluisjesdijk | 309.OL | 309GB | GeurBehandeling (Sdijk) | 104 | YS2 | Slibbedrijf Sluisjesdijk | 2022-10-03 | PO | WZU
PO-12926 | 5J-Inspectie A-trap slib buffer tank | 100.WL | 100SSA | Surplusslib A trap | 260 | YS2 | RWZI Dokhaven | 2024-09-13 | PO | WZU
PO-12963 | 2J-Inspectie Lenspompen Sluisjesdijk | 309.OL | 309UT | Utiliteiten (Sdijk) | 104 | YS2 | Slibbedrijf Sluisjesdijk | 2024-02-19 | PO | WZU
PO-12980 | 2J-Inspectie toevoerkleppen Ventilatie Sluisjesdijk | 309.OL | 309GI | Gebouwinstallaties (Sdijk) | 104 | YS2 | Slibbedrijf Sluisjesdijk | 2022-10-03 | PO | WZU
PO-13034 | 5J-Inspectie slibsilo 1 | 309.OL | 309OO | Opslag ontwaterd slib (Sdijk) | 260 | YS2 | Slibbedrijf Sluisjesdijk | 2025-09-09 | PO | WZU
PO-13036 | 5J-Inspectie slibsilo 2 | 309.OL | 309OO | Opslag ontwaterd slib (Sdijk) | 260 | YS2 | Slibbedrijf Sluisjesdijk | 2025-09-09 | PO | WZU
PO-13053 | 5J-Inspectie tussentank Overstortsysteem Nieuwe Maas | 309.OL | 309UT | Utiliteiten (Sdijk) | 260 | YS2 | Slibbedrijf Sluisjesdijk | 2025-02-18 | PO | WZU
PO-13054 | 2J-Inspectie uitdraaimechanisme V271 & V272 | 309.OL | 309OO | Opslag ontwaterd slib (Sdijk) | 104 | YS2 | Slibbedrijf Sluisjesdijk | 2023-09-25 | PO | WZU
PO-13086 | 5J-Inspectie vacuumtank maaswater V703 | 309.OL | 309BW | Bedrijfswaterinstallatie (Sdijk) | 260 | YS2 | Slibbedrijf Sluisjesdijk | 2024-05-12 | PO | WZU
PO-13087 | 5J-Inspectie vacuumtank maaswater V704 | 309.OL | 309BW | Bedrijfswaterinstallatie (Sdijk) | 260 | YS2 | Slibbedrijf Sluisjesdijk | 2024-05-12 | PO | WZU
PO-13148 | 2J-Inspectie verschildruk FZC1100-10/20 | 100.SL | 100RB | Rejectiewaterbehandeling (Sdijk) | 104 | YS2 | Slibbedrijf Sluisjesdijk | 2023-05-09 | PO | WZU
PO-13154 | 5J-Inspectie verzamelgoot drijflaag TB (skimmers) straat 3 | 100.WL | 100TB | Tussenbezink | 260 | YS2 | RWZI Dokhaven | 2024-04-25 | PO | WZU
PO-13164 | 2J-Inspectie voorindikker 1 Sluisjesdijk (T101) | 100.SL | 100ID | Indikking (Sdijk) | 104 | YS2 | Slibbedrijf Sluisjesdijk | 2022-06-07 | PO | WZU
PO-13165 | 2J-Inspectie voorindikker 2 Sluisjesdijk (T102) | 100.SL | 100ID | Indikking (Sdijk) | 104 | YS2 | Slibbedrijf Sluisjesdijk | 2024-04-23 | PO | WZU
PO-13209 | 5J-Inspectie polymeeraanmaaktanks 1, 2, 3 | 309.OL | 309SO | Slibontwatering (Sdijk) | 260 | YS2 | Slibbedrijf Sluisjesdijk | 2023-09-11 | PO | WZU
PO-13247 | 3J-Inspectie Pompen TussenEffluent | 100.WL | 100TU | Tusseneffluent (bemaling) | 156 | YS2 | RWZI Dokhaven | 2025-01-17 | PO | WZU
PO-13259 | 1J-Controle Pomp aftap 1e trap beluchting PAF110_00 (west) | 100.WL | 100BLA | Beluchting A trap | 52 | YS2 | RWZI Dokhaven | 2023-02-21 | PO | WZU
PO-13261 | 2J-Inspectie PSA Pompen B-trap (opbrengst) | 100.WL | 100SSB | Surplusslib B trap | 104 | YS2 | RWZI Dokhaven | 2023-01-05 | PO | WZU
PO-13263 | 4J-Inspectie Pompen Ammonium nitraat | 100.WL | 100UT | Utiliteiten | 208 | YS2 | RWZI Dokhaven | 2023-06-12 | PO | WZU
PO-13267 | 3J-Inspectie Pompen Effluentbemaling (opbrengst) | 100.WL | 100TE | Effluentbemaling | 156 | YS2 | RWZI Dokhaven | 2022-08-22 | PO | WZU
PO-13276 | 3J-Inspectie PSS Pompen Surplusslib A-Trap | 100.WL | 100SSA | Surplusslib A trap | 156 | YS2 | RWZI Dokhaven | 2025-02-04 | PO | WZU
PO-13277 | 2J-Inspectie PSS Pompen B-trap | 100.WL | 100SSB | Surplusslib B trap | 104 | YS2 | RWZI Dokhaven | 2023-01-05 | PO | WZU
PO-13295 | 2J-Inspectie P124 verversen olie | 309.OL | 309OO | Opslag ontwaterd slib (Sdijk) | 104 | YS2 | Slibbedrijf Sluisjesdijk | 2023-08-15 | PO | WZU
PO-13526 | 2J-Inspectie transportschroef Slibsilo 1 | 309.OL | 309OO | Opslag ontwaterd slib (Sdijk) | 104 | YS2 | Slibbedrijf Sluisjesdijk | 2023-09-05 | PO | WZU
PO-13527 | 2J-Inspectie transportschroef Slibsilo 2 | 309.OL | 309OO | Opslag ontwaterd slib (Sdijk) | 104 | YS2 | Slibbedrijf Sluisjesdijk | 2023-09-05 | PO | WZU
PO-13540 | 8W-Inspectie Compressoren Beluchting A-trap (visueel) | 100.WL | 100BLA | Beluchting A trap | 8 | YS2 | RWZI Dokhaven | 2022-07-18 | PO | WZU
PO-13551 | 13W-Inspectie Olie transmissiekast Beluchters B-trap | 100.WL | 100BLB | Beluchting B trap | 3 | YS2 | RWZI Dokhaven | 2022-07-04 | PO | WZU
PO-13555 | 1J-Inspectie Bedrijfswaterinstallatie (oude systeem) | 100.WL | 100BW | Bedrijfswaterinstallatie | 52 | YS2 | RWZI Dokhaven | 2023-02-21 | PO | WZU
PO-13591 | 26W-Inspectie drukopnemers Chloorbleekloog en Natronloog | 100.WL | 100GB | Geurbehandeling | 26 | YS2 | RWZI Dokhaven | 2022-09-01 | PO | WZU
PO-13592 | 26W-Inspectie Drukhoudventiel Chloorbleekloog en Natronloog | 100.WL | 100GB | Geurbehandeling | 26 | YS2 | RWZI Dokhaven | 2022-09-01 | PO | WZU
PO-13595 | 13W-Inspectie Pompen Chloorbleekloog en Natronloog | 100.WL | 100GB | Geurbehandeling | 3 | YS2 | RWZI Dokhaven | 2022-09-03 | PO | WZU
PO-13598 | 1J-Inspectie vooringediktslibpompen P121, P122, P123 | 100.SL | 100ID | Indikking (Sdijk) | 52 | YS2 | Slibbedrijf Sluisjesdijk | 2022-06-06 | PO | WZU
PO-13768 | 5J-Inspectie luchtbehandelingskasten buitenlucht | 100.WL | 100LL | Luchtlijn (ventilatie) | 260 | YS2 | RWZI Dokhaven | 2024-05-20 | PO | WZU
PO-13788 | 26W-Vervangen Luchtfilters Sluisjesdijk (levering fa IFB) | 309.OL | 309LL | Luchtlijn (ventilatie) (Sdijk) | 26 | YS2 | Slibbedrijf Sluisjesdijk | 2022-11-07 | PO | WZU
PO-13827 | 5J-Inspectie Hydrauliekolietanks Slibontwatering op scheuren | 309.OL | 309SO | Slibontwatering (Sdijk) | 260 | YS2 | Slibbedrijf Sluisjesdijk | 2024-09-23 | PO | WZU
PO-13910 | 8W Inspectie temperatuur opnemers PLB's A-trap | 100.WL | 100BLA | Beluchting A trap | 8 | YS2 | RWZI Dokhaven | 2022-06-15 | PO | WZU
PO-13921 | 2J-Inspectie temperatuurschakelaar P551 (onderhoud Jenbacher) | 309.OL | 309GI | Gebouwinstallaties (Sdijk) | 2 | YS2 | Slibbedrijf Sluisjesdijk | 2024-02-01 | PO | WZU
PO-14003 | 2J-Inspectie goot en hark Zandwasser 1 | 100.WL | 100ZV | Zandverwijdering | 104 | YS2 | RWZI Dokhaven | 2022-08-17 | PO | WZU
PO-14004 | 2J-Inspectie goot en hark Zandwasser 2 | 100.WL | 100ZV | Zandverwijdering | 104 | YS2 | RWZI Dokhaven | 2022-08-17 | PO | WZU
PO-14197 | 10J-GO Schotels, twk, E-motoren vd Beluchters B-trap TBL440_00 | 100.WL | 100BLB | Beluchting B trap | 520 | YS2 | RWZI Dokhaven | 2025-12-24 | GO | WZU
PO-14221 | 5J-Inspectie B-trap slib buffer tank TSA520_20 inwendig | 100.WL | 100SSB | Surplusslib B trap | 260 | YS2 | RWZI Dokhaven | 2024-05-21 | PO | WZU
PO-14244 | 3J-Inspectie doseerpomp en Natronloog en ventilator doseerkast NaOH | 100.SL | 100RB | Rejectiewaterbehandeling (Sdijk) | 156 | YS2 | Slibbedrijf Sluisjesdijk | 2023-03-13 | PO | WZU
PO-14288 | 2J-Inspectie drukbewaking P241 P242 P272 P273 | 309.OL | 309SO | Slibontwatering (Sdijk) | 104 | YS2 | Slibbedrijf Sluisjesdijk | 2023-06-05 | PO | WZU
PO-14331 | 2J-Inspectie Drukvat Schoon Water op werking | 100.WL | 100PW | Proceswater (onderbroken drinkwater) | 104 | YS2 | RWZI Dokhaven | 2023-02-07 | PO | WZU
PO-14334 | 5J-Inspectie Drukvat stuurlucht (V933) | 309.OL | 309UT | Utiliteiten (Sdijk) | 260 | YS2 | Slibbedrijf Sluisjesdijk | 2024-02-12 | PO | WZU
PO-14340 | 2J-Inspectie Koel- Warmwaterunit Sharon | 100.SL | 100RB | Rejectiewaterbehandeling (Sdijk) | 104 | YS2 | Slibbedrijf Sluisjesdijk | 2023-08-01 | PO | WZU
PO-14346 | 2J-Inspectie FeCl3 opslag- en doseertanks (oost en west) | 100.WL | 100DF | Defosfatering | 104 | YS2 | RWZI Dokhaven | 2024-01-18 | PO | WZU
PO-14355 | 5J-Inspectie maaswatertank V702 | 309.OL | 309BW | Bedrijfswaterinstallatie (Sdijk) | 260 | YS2 | Slibbedrijf Sluisjesdijk | 2023-05-13 | PO | WZU
PO-14356 | 5J-Inspectie maaswatertank V701 | 309.OL | 309BW | Bedrijfswaterinstallatie (Sdijk) | 260 | YS2 | Slibbedrijf Sluisjesdijk | 2023-05-13 | PO | WZU
PO-14393 | 2J-Inspectie Niveauopnemers chemicalientanks (fa. Inmeco) | 100.SL | 100RB | Rejectiewaterbehandeling (Sdijk) | 104 | YS2 | Slibbedrijf Sluisjesdijk | 2023-08-28 | PO | WZU
PO-14407 | 2J-Inspectie Niveauschakelaars LSA711, LSA712, LSA713 Filterinstallatie Bedrijfswater | 309.OL | 309BW | Bedrijfswaterinstallatie (Sdijk) | 104 | YS2 | Slibbedrijf Sluisjesdijk | 2022-09-28 | PO | WZU
PO-14412 | 2J-Inspectie Niveauschakelaars van V704 | 309.OL | 309BW | Bedrijfswaterinstallatie (Sdijk) | 104 | YS2 | Slibbedrijf Sluisjesdijk | 2024-05-10 | PO | WZU
PO-14413 | 2J-Inspectie Niveauschakelaars van V703 | 309.OL | 309BW | Bedrijfswaterinstallatie (Sdijk) | 104 | YS2 | Slibbedrijf Sluisjesdijk | 2024-05-10 | PO | WZU
PO-14437 | 2J-Inspectie hydrauliekunit silo 1 (P278) | 309.OL | 309OO | Opslag ontwaterd slib (Sdijk) | 104 | YS2 | Slibbedrijf Sluisjesdijk | 2023-09-25 | PO | WZU
PO-14438 | 2J-Inspectie hydrauliekunit silo 2 (P279) | 309.OL | 309OO | Opslag ontwaterd slib (Sdijk) | 104 | YS2 | Slibbedrijf Sluisjesdijk | 2023-09-25 | PO | WZU
PO-14483 | 2J-Inspectie N2 installatie | 100.SL | 100RB | Rejectiewaterbehandeling (Sdijk) | 104 | YS2 | Slibbedrijf Sluisjesdijk | 2022-08-30 | PO | WZU
PO-14534 | 1J-Inspectie drijflaagpompen P111 en P112 | 100.SL | 100ID | Indikking (Sdijk) | 52 | YS2 | Slibbedrijf Sluisjesdijk | 2022-06-07 | PO | WZU
PO-14535 | 26W-Inspectie menger M954 in B-trap slibbuffertank T152_01 | 100.SL | 100ID | Indikking (Sdijk) | 6 | YS2 | Slibbedrijf Sluisjesdijk | 2022-09-01 | PO | WZU
PO-14563 | 26W-Vervangen Luchtfilters Dokhaven (fa IFB) | 100.WL | 100LL | Luchtlijn (ventilatie) | 6 | YS2 | RWZI Dokhaven | 2023-05-03 | PO | WZU
PO-14583 | 26W-Inspectie Drijflaag- en Slibruiming NB (skimmers) straat 1 | 100.WL | 100NB | Nabezinking | 26 | YS2 | RWZI Dokhaven | 2022-09-27 | PO | WZU
PO-14595 | 26W-Inspectie Niveaumeting Tanks Schoon Water | 100.WL | 100PW | Proceswater (onderbroken drinkwater) | 26 | YS2 | RWZI Dokhaven | 2022-07-25 | PO | WZU
PO-14598 | 26W-Inspectie Drukmeting Schoon Water | 100.WL | 100PW | Proceswater (onderbroken drinkwater) | 26 | YS2 | RWZI Dokhaven | 2022-07-26 | PO | WZU
PO-14607 | 8W-Inspectie Niveaumeting Centraatkelder | 100.SL | 100RB | Rejectiewaterbehandeling (Sdijk) | 8 | YS2 | Slibbedrijf Sluisjesdijk | 2022-06-21 | PO | WZU
PO-14608 | 26W-Inspectie filters en flowmeting Centraat / Sharon | 100.SL | 100RB | Rejectiewaterbehandeling (Sdijk) | 26 | YS2 | Slibbedrijf Sluisjesdijk | 2022-11-08 | PO | WZU
PO-14617 | 26W-Inspectie beluchtingscompressoren Sharon | 100.SL | 100RB | Rejectiewaterbehandeling (Sdijk) | 26 | YS2 | Slibbedrijf Sluisjesdijk | 2022-08-10 | PO | WZU
PO-14620 | 1J-Inspectie mengers MRR 1102 10/20 (Sharon) | 100.SL | 100RB | Rejectiewaterbehandeling (Sdijk) | 52 | YS2 | Slibbedrijf Sluisjesdijk | 2023-02-19 | PO | WZU
PO-14622 | 1J-Inspectie demistor sharon (druppelvanger) | 100.SL | 100RB | Rejectiewaterbehandeling (Sdijk) | 52 | YS2 | Slibbedrijf Sluisjesdijk | 2023-03-29 | PO | WZU
PO-14623 | 1J-Inspectie 2st PIC-Pompen (fa. KSB) | 100.SL | 100RB | Rejectiewaterbehandeling (Sdijk) | 52 | YS2 | Slibbedrijf Sluisjesdijk | 2023-02-21 | PO | WZU
PO-14625 | 1J-Inspectie Droogloopmelders Retourslib A-trap | 100.WL | 100RSA | Retourslib A trap | 52 | YS2 | RWZI Dokhaven | 2023-03-20 | PO | WZU
PO-14631 | 4W-Inspectie PRS pompen B-trap (werking) | 100.WL | 100RSB | Retourslib B trap | 4 | YS2 | RWZI Dokhaven | 2022-07-01 | PO | WZU
PO-14635 | 1J-Inspectie Droogloopmelders Retourslib B-trap | 100.WL | 100RSB | Retourslib B trap | 52 | YS2 | RWZI Dokhaven | 2023-03-20 | PO | WZU
PO-14642 | 26W-Inspectie Niveaumeting Verzamelgoten TTI's | 100.WL | 100RV | Roostergoed Verwijdering | 26 | YS2 | RWZI Dokhaven | 2022-08-15 | PO | WZU
PO-14646 | 13W-Inspectie Pompen Surplusslib A-trap (PSS) | 100.WL | 100SSA | Surplusslib A trap | 3 | YS2 | RWZI Dokhaven | 2022-08-07 | PO | WZU
PO-14657 | 1J-Inspectie Droogloopmelders terugslagkleppen PSS-pompen B-trap | 100.WL | 100SSB | Surplusslib B trap | 52 | YS2 | RWZI Dokhaven | 2023-02-07 | PO | WZU
PO-14658 | 26W-Inspectie Niveaumeting Surplusslib B-trap | 100.WL | 100SSB | Surplusslib B trap | 26 | YS2 | RWZI Dokhaven | 2022-11-28 | PO | WZU
PO-14659 | 13W-Inspectie Pompen Surplusslib B-trap | 100.WL | 100SSB | Surplusslib B trap | 3 | YS2 | RWZI Dokhaven | 2022-07-30 | PO | WZU
PO-14671 | 2J-Inspectie drijflaag Pompen TB West inwendig | 100.WL | 100TB | Tussenbezink | 104 | YS2 | RWZI Dokhaven | 2023-03-07 | PO | WZU
PO-14674 | 26W-Inspectie Pompen Effluentbemaling | 100.WL | 100TE | Effluentbemaling | 26 | YS2 | RWZI Dokhaven | 2022-08-08 | PO | WZU
PO-14678 | 2W-Inspectie Pompen effluentbemaling | 100.WL | 100TE | Effluentbemaling | 2 | YS2 | RWZI Dokhaven | 2022-06-06 | PO | WZU
PO-14679 | 1J-Inspectie Elektrische installatie 100TU Tusseneffluent | 100.WL | 100EI | E-installatie | 52 | YS2 | RWZI Dokhaven | 2023-02-02 | PO | WZU
PO-14680 | 26W-Inspectie Niveaumeting Rioleringspompput TVW541_00 | 100.WL | 100UT | Utiliteiten | 26 | YS2 | RWZI Dokhaven | 2022-11-21 | PO | WZU
PO-14686 | 1J-Inspectie Vlotter hoogwater effluentkelder (inundatie) | 100.WL | 100UT | Utiliteiten | 52 | YS2 | RWZI Dokhaven | 2023-02-13 | PO | WZU
PO-14693 | 1J-Controle Pompen Vuilwater Rioleringspompput TVW541_00 | 100.WL | 100UT | Utiliteiten | 52 | YS2 | RWZI Dokhaven | 2023-01-02 | PO | WZU
PO-14698 | 13W-Inspectie lenspompen Dokhaven | 100.WL | 100UT | Utiliteiten | 3 | YS2 | RWZI Dokhaven | 2022-08-21 | PO | WZU
PO-14707 | 1J-Inspectie Niveaumeting TZV 1e trap Oost en West | 100.WL | 100ZV | Zandverwijdering | 52 | YS2 | RWZI Dokhaven | 2022-08-29 | PO | WZU
PO-14710 | 1J-Inspectie Niveauschakelaars zandwassers | 100.WL | 100ZV | Zandverwijdering | 52 | YS2 | RWZI Dokhaven | 2023-05-22 | PO | WZU
PO-14717 | 4W-Inspectie fijnfilters maaswater S721, S722 | 309.OL | 309BW | Bedrijfswaterinstallatie (Sdijk) | 4 | YS2 | Slibbedrijf Sluisjesdijk | 2022-06-20 | PO | WZU
PO-14718 | 1J-Inspectie bedrijfswaterpompen Sluisjesdijk P741, P742, P743, P744, PBW1103_00 | 309.OL | 309BW | Bedrijfswaterinstallatie (Sdijk) | 52 | YS2 | Slibbedrijf Sluisjesdijk | 2022-09-26 | PO | WZU
PO-14723 | 13W-Inspectie bedrijfswaterpompen Sluisjesdijk (P741, P742, P743, P744) | 309.OL | 309BW | Bedrijfswaterinstallatie (Sdijk) | 3 | YS2 | Slibbedrijf Sluisjesdijk | 2022-08-09 | PO | WZU
PO-14728 | 26W-Inspectie Niveauschakelaars Maaswater (V701 & 702) / Vervuiling | 309.OL | 309BW | Bedrijfswaterinstallatie (Sdijk) | 26 | YS2 | Slibbedrijf Sluisjesdijk | 2022-11-09 | PO | WZU
PO-14730 | 1J-Inspectie groffilters Maaswater S711, S712 | 309.OL | 309BW | Bedrijfswaterinstallatie (Sdijk) | 52 | YS2 | Slibbedrijf Sluisjesdijk | 2023-05-11 | PO | WZU
PO-14732 | 1J-Inspectie Niveauschakelaars Maaswater aanvoer LSA711, LSA712, LSA713, LSA741, LSA742 | 309.OL | 309BW | Bedrijfswaterinstallatie (Sdijk) | 52 | YS2 | Slibbedrijf Sluisjesdijk | 2023-05-10 | PO | WZU
PO-14737 | 1J-Inspectie maaswaterpomp P701 en P702 (incl terugslagklep) | 309.OL | 309BW | Bedrijfswaterinstallatie (Sdijk) | 52 | YS2 | Slibbedrijf Sluisjesdijk | 2023-05-10 | PO | WZU
PO-14738 | 1J-Inspectie Afvoerventilatoren Sluisjesdijk (fa. LTH) | 309.OL | 309LL | Luchtlijn (ventilatie) (Sdijk) | 52 | YS2 | Slibbedrijf Sluisjesdijk | 2023-02-27 | PO | WZU
PO-14767 | 26W-Inspectie overdrukventiel CV-installatie DG Sluisjesdijk | 309.OL | 309GI | Gebouwinstallaties (Sdijk) | 26 | YS2 | Slibbedrijf Sluisjesdijk | 2022-07-25 | PO | WZU
PO-14783 | 1J-Inspectie Watersloten en Tracing Sluisjesdijk vóór winterperiode | 100.SL | 100GP | Opslag gas / gasproductie (Sdijk) | 52 | YS2 | Slibbedrijf Sluisjesdijk | 2022-09-21 | PO | WZU
PO-14786 | 8W-Inspectie Niveauschakelaar (LL) pompput fakkel op Vervuiling | 100.SL | 100GP | Opslag gas / gasproductie (Sdijk) | 8 | YS2 | Slibbedrijf Sluisjesdijk | 2022-07-25 | PO | WZU
PO-14815 | 4W-Inspectie Transportventilatoren Transport naar Sluisjesdijk | 100.WL | 100LL | Luchtlijn (ventilatie) | 4 | YS2 | RWZI Dokhaven | 2022-06-20 | PO | WZU
PO-14824 | 1J-Inspectie niveauopnemers Inundatie ventilatiekanalen Dokhaven - Sluisjesdijk (icm PO 52262) | 100.WL | 100LL | Luchtlijn (ventilatie) | 52 | YS2 | RWZI Dokhaven | 2023-03-22 | PO | WZU
PO-14825 | 1J-Inspectie kleppen ventilatie Dokhaven-Sluisjesdijk (icm inspectie Luchtleiding) (fa. LTH) [PO 52262] | 100.WL | 100LL | Luchtlijn (ventilatie) | 52 | YS2 | RWZI Dokhaven | 2023-03-21 | PO | WZU
PO-14837 | 1J-Inspectie Niveaumeting slibsilo 1 & 2 | 309.OL | 309OO | Opslag ontwaterd slib (Sdijk) | 52 | YS2 | Slibbedrijf Sluisjesdijk | 2022-11-20 | PO | WZU
PO-14838 | 26W-Inspectie Niveaumeting Externe slibput | 309.OL | 309OO | Opslag ontwaterd slib (Sdijk) | 26 | YS2 | Slibbedrijf Sluisjesdijk | 2022-11-08 | PO | WZU
PO-14839 | 26W-Inspectie Versnijder extern slib (S124) | 309.OL | 309OO | Opslag ontwaterd slib (Sdijk) | 26 | YS2 | Slibbedrijf Sluisjesdijk | 2022-08-16 | PO | WZU
PO-14841 | 26W-Inspectie hydrauliekunits Slibsilo 1 & 2 (fa. Hydrauvision via GMB) | 309.OL | 309OO | Opslag ontwaterd slib (Sdijk) | 26 | YS2 | Slibbedrijf Sluisjesdijk | 2022-11-21 | PO | WZU
PO-14842 | 4W-Inspectie Pomp Extern slib P124 | 309.OL | 309OO | Opslag ontwaterd slib (Sdijk) | 4 | YS2 | Slibbedrijf Sluisjesdijk | 2022-06-21 | PO | WZU
PO-14852 | 26W-Inspectie Pomp / Opbrengst pomp P124 | 309.OL | 309OO | Opslag ontwaterd slib (Sdijk) | 26 | YS2 | Slibbedrijf Sluisjesdijk | 2022-08-16 | PO | WZU
PO-14857 | 1J-Inspectie uitdraaimechanisme slibsilo's | 309.OL | 309OO | Opslag ontwaterd slib (Sdijk) | 52 | YS2 | Slibbedrijf Sluisjesdijk | 2022-11-20 | PO | WZU
PO-14858 | 1J-Onderhoud Versnijder Extern Slib (S124) (fa. Axflow via GMB) | 309.OL | 309OO | Opslag ontwaterd slib (Sdijk) | 52 | YS2 | Slibbedrijf Sluisjesdijk | 2023-08-15 | PO | WZU
PO-14866 | 1J-Inspectie Proceswater installatie Sluisjesdijk | 309.OL | 309PW | Proceswater installatie (Sdijk) | 52 | YS2 | Slibbedrijf Sluisjesdijk | 2023-04-18 | PO | WZU
PO-14874 | 13W-Inspectie doseerpomp Natronloog (Sharon) | 100.SL | 100RB | Rejectiewaterbehandeling (Sdijk) | 3 | YS2 | Slibbedrijf Sluisjesdijk | 2022-07-03 | PO | WZU
PO-14885 | 1J-Inspectie lenspompen chemicalien Sluisjesdijk | 309.OL | 309UT | Utiliteiten (Sdijk) | 52 | YS2 | Slibbedrijf Sluisjesdijk | 2023-01-16 | PO | WZU
PO-14887 | 26W-Inspectie vervuiling mengers uitgegistslibbuffertank M952, M953 | 100.SL | 100SG | Slibgisting (Sdijk) | 6 | YS2 | Slibbedrijf Sluisjesdijk | 2022-09-01 | PO | WZU
PO-14889 | 8W-Inspectie Niveaumeting uitgegistslibbuffertank | 100.SL | 100SG | Slibgisting (Sdijk) | 8 | YS2 | Slibbedrijf Sluisjesdijk | 2022-06-20 | PO | WZU
PO-14893 | 1J-Onderhoud Versnijders SG1 & SG2 (fa. Axflow via GMB) | 100.SL | 100SG | Slibgisting (Sdijk) | 52 | YS2 | Slibbedrijf Sluisjesdijk | 2023-08-15 | PO | WZU
PO-14896 | 26W-Inspectie Slibcirculatiesysteem | 100.SL | 100SG | Slibgisting (Sdijk) | 26 | YS2 | Slibbedrijf Sluisjesdijk | 2022-11-21 | PO | WZU
PO-14905 | 1J-Inspectie mengers uitgegistslibbuffertank M952 / M953 | 100.SL | 100SG | Slibgisting (Sdijk) | 12 | YS2 | Slibbedrijf Sluisjesdijk | 2023-03-01 | PO | WZU
PO-14906 | 1J-Inspectie Niveaumeting en temp Slibgisting | 100.SL | 100SG | Slibgisting (Sdijk) | 52 | YS2 | Slibbedrijf Sluisjesdijk | 2022-10-03 | PO | WZU
PO-14915 | 26W-Inspectie Versnijders SG1 en SG2 | 100.SL | 100SG | Slibgisting (Sdijk) | 26 | YS2 | Slibbedrijf Sluisjesdijk | 2022-08-15 | PO | WZU
PO-14930 | 4W-Inspectie slangen hydrauliek transportschroeven T272 en T273 | 309.OL | 309SO | Slibontwatering (Sdijk) | 4 | YS2 | Slibbedrijf Sluisjesdijk | 2022-06-06 | PO | WZU
PO-14938 | 1J-Onderhoud Versnijder CF1 & CF2 (fa. Axflow via GMB) | 309.OL | 309SO | Slibontwatering (Sdijk) | 52 | YS2 | Slibbedrijf Sluisjesdijk | 2022-08-16 | PO | WZU
PO-14939 | 1J-Inspectie transportschroeven T272 / T273 | 309.OL | 309SO | Slibontwatering (Sdijk) | 52 | YS2 | Slibbedrijf Sluisjesdijk | 2022-06-06 | PO | WZU
PO-14944 | 1J-Inspectie terugslagkleppen BW 293 2941 CF1 en CF2 | 309.OL | 309SO | Slibontwatering (Sdijk) | 52 | YS2 | Slibbedrijf Sluisjesdijk | 2022-09-19 | PO | WZU
PO-14952 | 26W-Inspectie niveaubewaking Hydrauliek tanks T294 en T295 | 309.OL | 309SO | Slibontwatering (Sdijk) | 26 | YS2 | Slibbedrijf Sluisjesdijk | 2022-08-15 | PO | WZU
PO-14972 | 1J-Inspectie Drukhoudventielen Bedrijfswater | 309.OL | 309SO | Slibontwatering (Sdijk) | 52 | YS2 | Slibbedrijf Sluisjesdijk | 2022-09-26 | PO | WZU
PO-14973 | 1J-Inspectie Niveaumeting afvoertrechter 1 & 2 A251 A252 | 309.OL | 309SO | Slibontwatering (Sdijk) | 52 | YS2 | Slibbedrijf Sluisjesdijk | 2022-09-13 | PO | WZU
PO-14974 | 1J-Inspectie niveaubewaking Hydrauliek tanks T294 en T295 | 309.OL | 309SO | Slibontwatering (Sdijk) | 52 | YS2 | Slibbedrijf Sluisjesdijk | 2023-02-13 | PO | WZU
PO-14981 | 1J-Inspectie div filters hydrauliek P294 P296 P272 P273 | 309.OL | 309SO | Slibontwatering (Sdijk) | 52 | YS2 | Slibbedrijf Sluisjesdijk | 2023-02-13 | PO | WZU
PO-14985 | 1J-Inspectie doseerpomp PE-aanmaak 3 PPT223_00 | 309.OL | 309SO | Slibontwatering (Sdijk) | 52 | YS2 | Slibbedrijf Sluisjesdijk | 2022-09-19 | PO | WZU
PO-14986 | 26W-Inspectie Versnijders CF1 en CF2 | 309.OL | 309SO | Slibontwatering (Sdijk) | 26 | YS2 | Slibbedrijf Sluisjesdijk | 2022-08-15 | PO | WZU
PO-14999 | 1J-Inspectie Polymeer-doseerpompen P231 en P232 / Mechanisch uitgebreid | 309.OL | 309SO | Slibontwatering (Sdijk) | 52 | YS2 | Slibbedrijf Sluisjesdijk | 2022-09-19 | PO | WZU
PO-15009 | 26W-Inspectie lenspompen Sluisjesdijk | 309.OL | 309UT | Utiliteiten (Sdijk) | 26 | YS2 | Slibbedrijf Sluisjesdijk | 2022-07-18 | PO | WZU
PO-15010 | 1J-Inspectie Niveauschakelaars Vuilwaterkelder T770 | 309.OL | 309UT | Utiliteiten (Sdijk) | 52 | YS2 | Slibbedrijf Sluisjesdijk | 2022-09-26 | PO | WZU
PO-15017 | 1J-Inspectie terugslagkleppen Overstort Nieuwe Maas | 309.OL | 309UT | Utiliteiten (Sdijk) | 52 | YS2 | Slibbedrijf Sluisjesdijk | 2023-03-20 | PO | WZU
PO-15163 | 26W-Loopronde OH. | 424.WL | 424.WL | Waterlijn Oud beijerland. | 6 | HW2 | RWZI Oud-Beijerland | 2022-07-01 | PO | WZU
PO-15170 | 1J-Schakelkast inspectie. | 144.RG | 144.RG | rg Oud Beijerland Irenestraat. | 52 | HW2 | RG Irenestraat | 2023-01-26 | PO | WZU
PO-15173 | 1J-Vuilwater- lenspompen en appendages. | 144.RG | 144.RG | rg Oud Beijerland Irenestraat. | 52 | HW2 | RG Irenestraat | 2023-05-11 | PO | WZU
PO-15176 | 1J-Schakelkast inspectie. | 145.RG | 145.RG | rg Oosterse Gorzen. | 52 | HW2 | RG Oosterse Gorzen | 2023-01-26 | PO | WZU
PO-15180 | 1J-Schakelkast inspectie. | 252.RG | 252.RG | rg Heinenoord. | 52 | HW2 | RG Heinenoord | 2023-01-26 | PO | WZU
PO-15183 | 1J-Geurbehandeling en appendages. | 255.RG | 255.RG | rg Mijnsheerenland. | 52 | HW3 | RG Mijnsheerenland | 2023-05-11 | PO | WZU
PO-15186 | 1J-Schakelkast inspectie. | 255.RG | 255.RG | rg Mijnsheerenland. | 52 | HW3 | RG Mijnsheerenland | 2023-01-26 | PO | WZU
PO-15189 | 1J-Vuilwater- lenspompen en appendages. | 255.RG | 255.RG | rg Mijnsheerenland. | 52 | HW3 | RG Mijnsheerenland | 2023-05-09 | PO | WZU
PO-15191 | 1J-Geurbehandeling en appendages. | 256.RG | 256.RG | rg Westmaas. | 52 | HW2 | RG Westmaas | 2023-05-11 | PO | WZU
PO-15194 | 1J-Schakelkast inspectie. | 256.RG | 256.RG | rg Westmaas. | 52 | HW2 | RG Westmaas | 2023-01-26 | PO | WZU
PO-15197 | 1J-Vuilwater- lenspompen en appendages. | 256.RG | 256.RG | rg Westmaas. | 52 | HW2 | RG Westmaas | 2023-05-09 | PO | WZU
PO-15204 | 1J-Bedrijfswater en appendages. | 424.WL | 424.WL | Waterlijn Oud beijerland. | 52 | HW2 | RWZI Oud-Beijerland | 2023-05-11 | PO | WZU
PO-15206 | 1J-Nabezink inspectie. | 424.WL | 424.WL | Waterlijn Oud beijerland. | 52 | HW2 | RWZI Oud-Beijerland | 2023-05-18 | PO | WZU
PO-15208 | 1J-Effluentpompen en appendages. | 424.WL | 424.WL | Waterlijn Oud beijerland. | 52 | HW2 | RWZI Oud-Beijerland | 2023-05-11 | PO | WZU
PO-15209 | 1J-Schakelkast inspectie. | 424.WL | 424.WL | Waterlijn Oud beijerland. | 52 | HW2 | RWZI Oud-Beijerland | 2023-01-26 | PO | WZU
PO-15210 | 1J-Geurbehandeling en appendages. | 424.WL | 424.WL | Waterlijn Oud beijerland. | 52 | HW2 | RWZI Oud-Beijerland | 2023-05-11 | PO | WZU
PO-15213 | 1J-Hydrofoor en appendages. | 424.WL | 424.WL | Waterlijn Oud beijerland. | 52 | HW2 | RWZI Oud-Beijerland | 2023-05-11 | PO | WZU
PO-15214 | 1J-Menger inspectie. | 424.WL | 424.WL | Waterlijn Oud beijerland. | 52 | HW2 | RWZI Oud-Beijerland | 2023-05-04 | PO | WZU
PO-15216 | 1J-Puntbeluchter inspectie. | 424.WL | 424.WL | Waterlijn Oud beijerland. | 52 | HW2 | RWZI Oud-Beijerland | 2023-05-09 | PO | WZU
PO-15219 | 1J-Retourslibvijzel inspectie. | 424.WL | 424.WL | Waterlijn Oud beijerland. | 52 | HW2 | RWZI Oud-Beijerland | 2023-05-04 | PO | WZU
PO-15223 | 1J-Surplusslib-, lenspompen en appendages. | 424.WL | 424.WL | Waterlijn Oud beijerland. | 52 | HW2 | RWZI Oud-Beijerland | 2023-05-11 | PO | WZU
PO-15224 | 1J-Terreinwaterpompen. | 424.WL | 424.WL | Waterlijn Oud beijerland. | 52 | HW2 | RWZI Oud-Beijerland | 2023-05-11 | PO | WZU
PO-15231 | 1J-Voortstuwer inspectie. | 424.WL | 424.WL | Waterlijn Oud beijerland. | 6 | HW2 | RWZI Oud-Beijerland | 2022-11-09 | PO | WZU
PO-15233 | 13W-Regulier onderhoud. (SV) | 533.OL | 533.OL | Ontwateringslijn Oud Beijerland | 3 | HW2 | RWZI Oud-Beijerland | 2022-06-30 | PO | WZU
PO-15234 | 13W-Regulier onderhoud. (wl) | 424.WL | 424.WL | Waterlijn Oud beijerland. | 3 | HW2 | RWZI Oud-Beijerland | 2022-08-03 | PO | WZU
PO-15240 | 4W-Loopronde OH wl. | 424.WL | 424.WL | Waterlijn Oud beijerland. | 1 | HW2 | RWZI Oud-Beijerland | 2022-05-01 | PO | WZU
PO-15245 | 1J-Schakelkast inspectie. | 485.RG | 485.RG | rg Heinenoord Nieuwe weg. | 52 | HW2 | RG Heinenoord-Nieuweweg | 2023-01-26 | PO | WZU
PO-15254 | 1J-Hydrauliekunit inspectie. | 533.OL | 533.OL | Ontwateringslijn Oud Beijerland | 52 | HW2 | RWZI Oud-Beijerland | 2022-08-12 | PO | WZU
PO-15258 | 1J-Polymeer installatie. | 533.OL | 533.OL | Ontwateringslijn Oud Beijerland | 52 | HW2 | RWZI Oud-Beijerland | 2023-05-11 | PO | WZU
PO-15259 | 1J-Slibvoedingspompen en appendages e. d.. | 533.OL | 533.OL | Ontwateringslijn Oud Beijerland | 52 | HW2 | RWZI Oud-Beijerland | 2023-05-11 | PO | WZU
PO-15274 | 2J-Slibpomp en versnijder inspectie. | 533.OL | 533.OL | Ontwateringslijn Oud Beijerland | 104 | HW2 | RWZI Oud-Beijerland | 2023-05-11 | PO | WZU
PO-15277 | 1J-Vuilwaterpompen en appendages. | 586.RG | 586.RG | rg Oud Beijerland De Bosschen. | 52 | HW2 | RG De Bosschen (RWZI) | 2023-01-14 | PO | WZU
PO-15324 | 13W-Gemaal inspectie OH. | 267.RG | 267.RG | rg Oude Tonge. | 3 | GO4 | RG Oude Tonge | 2022-07-03 | PO | WZU
PO-15334 | 13W-Gemaal inspectie OH. | 255.RG | 255.RG | rg Mijnsheerenland. | 3 | HW3 | RG Mijnsheerenland | 2022-07-03 | PO | WZU
PO-15335 | 13W-Gemaal inspectie OH. | 299.RG | 299.RG | rg Maasdam Hoeksedijk. | 3 | YS5 | RG Hoeksedijk | 2022-07-03 | PO | WZU
PO-15336 | 13W-Gemaal inspectie OH. | 253.RG | 253.RG | rg Klaaswaal. | 3 | HW2 | RG Klaaswaal | 2022-07-03 | PO | WZU
PO-15337 | 13W-Gemaal inspectie OH. | 485.RG | 485.RG | rg Heinenoord Nieuwe weg. | 3 | HW2 | RG Heinenoord-Nieuweweg | 2022-07-03 | PO | WZU
PO-15343 | 1J-Geurbehandeling en appendages. | 266.RG | 266.RG | rg Achthuizen. | 52 | GO5 | RG Achthuizen | 2023-05-11 | PO | WZU
PO-15372 | 13W-Gemaal inspectie OH. | 252.RG | 252.RG | rg Heinenoord. | 3 | HW2 | RG Heinenoord | 2022-07-03 | PO | WZU
PO-15373 | 13W-Gemaal inspectie OH. | 146.RG | 146.RG | rg Goudswaard Achterweg. | 3 | HW1 | RG Goudswaard | 2022-07-03 | PO | WZU
PO-15374 | 13W-Regulier onderhoud. (SV) | 524.OL | 524.OL | Ontwateringslijn Numansdorp | 3 | HW2 | RWZI Numansdorp | 2022-07-30 | PO | WZU
PO-15396 | 2J-Borstelbeluchter inspectie. | 260.WL | 260BL | BeLuchting. | 104 | GO5 | RWZI Ooltgensplaat | 2024-03-27 | PO | WZU
PO-15398 | 2J-Ruimerbrug inspectie. | 260.WL | 260.WL | Waterlijn Ooltgensplaat. | 104 | GO5 | RWZI Ooltgensplaat | 2023-01-26 | PO | WZU
PO-15437 | 1J-Beluchting inspectie. | 260.WL | 260.WL | Waterlijn Ooltgensplaat. | 52 | GO5 | RWZI Ooltgensplaat | 2023-05-11 | PO | WZU
PO-15439 | 1J-Terreinwaterpompen. | 260.WL | 260.WL | Waterlijn Ooltgensplaat. | 52 | GO5 | RWZI Ooltgensplaat | 2023-03-29 | PO | WZU
PO-15441 | 1J-Schakelkast inspectie. | 260.WL | 260.WL | Waterlijn Ooltgensplaat. | 52 | GO5 | RWZI Ooltgensplaat | 2023-01-26 | PO | WZU
PO-15443 | 1J-Retourslibvijzel inspectie. | 260.WL | 260.WL | Waterlijn Ooltgensplaat. | 52 | GO5 | RWZI Ooltgensplaat | 2023-03-29 | PO | WZU
PO-15444 | 1J-Nabezink inspectie. | 260.WL | 260.WL | Waterlijn Ooltgensplaat. | 52 | GO5 | RWZI Ooltgensplaat | 2023-03-29 | PO | WZU
PO-15446 | 1J-Surpllusslibpomp inspectie. | 260.WL | 260.WL | Waterlijn Ooltgensplaat. | 52 | GO5 | RWZI Ooltgensplaat | 2023-03-29 | PO | WZU
PO-15447 | 1J-Voortstuwer inspectie. | 260.WL | 260.WL | Waterlijn Ooltgensplaat. | 52 | GO5 | RWZI Ooltgensplaat | 2023-10-30 | PO | WZU
PO-15451 | 4W-Loopronde OH wl. | 260.WL | 260.WL | Waterlijn Ooltgensplaat. | 1 | GO5 | RWZI Ooltgensplaat | 2022-05-01 | PO | WZU
PO-15457 | 1J-Vuilwater- lenspompen en appendages. | 303.RG | 303.RG | rg Ooltgensplaat. | 52 | GO5 | RG Ooltgensplaat | 2023-01-08 | PO | WZU
PO-15458 | 1J-Schakelkast inspectie. | 303.RG | 303.RG | rg Ooltgensplaat. | 52 | GO5 | RG Ooltgensplaat | 2023-01-26 | PO | WZU
PO-15488 | 2J-Retourslibvijzel inspectie. | 065.WL | 065.WL | Waterlijn Oostvoorne. | 104 | VP1 | RWZI Oostvoorne | 2023-07-18 | PO | WZU
PO-50366 | 1J-Controleren Frequentie Omvormers PRS-pompen A-trap | 100.WL | 100RSA | Retourslib A trap | 52 | YS2 | RWZI Dokhaven | 2023-03-29 | PO | WZU
PO-50367 | 8W-Onderhoud Zandwassers | 100.WL | 100ZV | Zandverwijdering | 8 | YS2 | RWZI Dokhaven | 2022-06-20 | PO | WZU
PO-50380 | 13W-Controle InundatieSysteem | 100.WL | 100UT | Utiliteiten | 3 | YS2 | RWZI Dokhaven | 2022-08-14 | PO | WZU
PO-50381 | 13W-Inspectie Vlotters hoogwater (inundatie) TussenBezink en Verdeelwerk Influent | 100.WL | 100UT | Utiliteiten | 3 | YS2 | RWZI Dokhaven | 2022-06-07 | PO | WZU
PO-50385 | 2W-Smeerronde Sluisjesdijk | 309.OL | 309UT | Utiliteiten (Sdijk) | 2 | YS2 | Slibbedrijf Sluisjesdijk | 2022-05-09 | PO | WZU
PO-50386 | 4W-Controle Nooddiesel aggregaat | 100.WL | 100UT | Utiliteiten | 4 | YS2 | RWZI Dokhaven | 2022-06-20 | PO | WZU
PO-50388 | 13W-Regulier onderhoud. (wl) | 260.WL | 260.WL | Waterlijn Ooltgensplaat. | 3 | GO5 | RWZI Ooltgensplaat | 2022-06-30 | PO | WZU
PO-50389 | 13W-Regulier onderhoud. (wl) | 261.WL | 261.WL | Waterlijn Den Bommel. | 3 | GO5 | RWZI Den Bommel | 2022-06-30 | PO | WZU
PO-50395 | 13W-Trillingsmeting BeluchtingsCompressoren (fa. ASV) | 100.WL | 100BLA | Beluchting A trap | 3 | YS2 | RWZI Dokhaven | 2023-04-01 | PO | WZU
PO-50396 | 26W-Inspectie Compressoren Beluchting A-trap (fa. ASV) | 100.WL | 100BLA | Beluchting A trap | 6 | YS2 | RWZI Dokhaven | 2023-04-01 | PO | WZU
PO-50397 | 26W-Controle Drijflaagruiming TB (skimmers) straat 1 | 100.WL | 100TB | Tussenbezink | 26 | YS2 | RWZI Dokhaven | 2022-09-27 | PO | WZU
PO-50400 | 26W-Controle werking Regelschuiven beluchtingstank B-trap | 100.WL | 100BLB | Beluchting B trap | 26 | YS2 | RWZI Dokhaven | 2022-08-23 | PO | WZU
PO-50410 | 4W-Inspectie PRS pompen A-trap (werking) | 100.WL | 100RSA | Retourslib A trap | 4 | YS2 | RWZI Dokhaven | 2022-06-07 | PO | WZU
PO-50412 | 26W-Onderhoud Onthardingsinstallatie Dokhaven en Sluisjesdijk (BWT via GMB) | 100.WL | 100GB | Geurbehandeling | 26 | YS2 | RWZI Dokhaven | 2022-09-26 | PO | WZU
PO-50416 | 4W-Inspectie lenspompen Sluisjesdijk (opbrengst) | 309.OL | 309UT | Utiliteiten (Sdijk) | 4 | YS2 | Slibbedrijf Sluisjesdijk | 2022-06-06 | PO | WZU
PO-50423 | 1J-26W-Inspectie Ventilatoren Dokhaven (69st) (fa. LTH) | 100.WL | 100LL | Luchtlijn (ventilatie) | 52 | YS2 | RWZI Dokhaven | 2023-10-09 | PO | WZU
PO-50450 | 4J-GO Roerwerk voorindikker 1 | 100.SL | 100ID | Indikking (Sdijk) | 208 | YS2 | Slibbedrijf Sluisjesdijk | 2023-06-09 | GO | WZU
PO-50520 | 1J-Vuilwaterpompen en appendages. | 277.RG | 277.RG | rg Middelharnis Haven. (Oostplaat) | 52 | GO3 | RG Middelharnis haven Oostplaat | 2023-01-12 | PO | WZU
PO-50524 | 1J-Geurbehandeling en appendages. | 105.WL | 105.WL | Waterlijn Middelharnis. | 52 | GO3 | RWZI Middelharnis | 2023-10-30 | PO | WZU
PO-50527 | 1J-Slibsilo en appendages. | 554.OL | 554.OL | Ontwateringslijn Middelharnis | 52 | GO3 | RWZI Middelharnis | 2023-05-11 | PO | WZU
PO-50528 | 3J-Slibsilo en appendages. | 554.OL | 554.OL | Ontwateringslijn Middelharnis | 156 | GO3 | RWZI Middelharnis | 2025-05-08 | PO | WZU
PO-50531 | 13W-Regulier onderhoud. (SV) | 530.OL | 530.OL | Ontwateringslijn Hoogvliet | 3 | VP5 | RWZI Hoogvliet | 2022-06-30 | PO | WZU
PO-50536 | 26W-Inspectie Ventilatoren Sluisjesdijk (16st) (fa. LTH) | 309.OL | 309LL | Luchtlijn (ventilatie) (Sdijk) | 26 | YS2 | Slibbedrijf Sluisjesdijk | 2023-03-27 | PO | WZU
PO-50544 | 1J-Schakelkast inspectie. | 105.WL | 105.WL | Waterlijn Middelharnis. | 52 | GO3 | RWZI Middelharnis | 2024-01-25 | PO | WZU
PO-50547 | 3J-Verlichting onderhoud. | 105.WL | 105.WL | Waterlijn Middelharnis. | 156 | GO3 | RWZI Middelharnis | 2023-09-13 | PO | WZU
PO-50551 | 13W-Regulier onderhoud. (wl) | 105.WL | 105.WL | Waterlijn Middelharnis. | 3 | GO3 | RWZI Middelharnis | 2022-06-30 | PO | WZU
PO-50557 | 4W-Loopronde OH wl. | 065.WL | 065.WL | Waterlijn Oostvoorne. | 1 | VP1 | RWZI Oostvoorne | 2022-05-01 | PO | WZU
PO-50598 | 1J-Vuilwater- lenspompen en appendages. | 060.RG | 060.RG | rg Oostvoorne. | 52 | VP1 | RG Oostvoorne | 2023-05-11 | PO | WZU
PO-50644 | 1J-Nabezink inspectie. | 111.WL | 111.WL | Waterlijn Heenvliet. | 52 | VP4 | RWZI Heenvliet | 2023-03-29 | PO | WZU
PO-50647 | 4J-Ingediktslibpompen en appendages. | 111.WL | 111.WL | Waterlijn Heenvliet. | 208 | VP4 | RWZI Heenvliet | 2023-05-11 | PO | WZU
PO-50654 | 2J-Retourslib- en effluentvijzel inspectie. | 111.WL | 111.WL | Waterlijn Heenvliet. | 104 | VP4 | RWZI Heenvliet | 2023-10-04 | PO | WZU
PO-50657 | 1J-Schakelkast inspectie. | 111.WL | 111.WL | Waterlijn Heenvliet. | 52 | VP4 | RWZI Heenvliet | 2023-01-26 | PO | WZU
PO-50663 | 1J-Menger, voortstuwer e. d.. | 111.WL | 111.WL | Waterlijn Heenvliet. | 52 | VP4 | RWZI Heenvliet | 2023-03-29 | PO | WZU
PO-50671 | 26W-Inspectie dosering FeCl3 Oost (onderhoud) | 100.WL | 100DF | Defosfatering | 26 | YS2 | RWZI Dokhaven | 2022-07-23 | PO | WZU
PO-50673 | 1J-Inspectie elektrische installatie 100DF dosering FeCl3 Oost | 100.WL | 100EI | E-installatie | 52 | YS2 | RWZI Dokhaven | 2023-05-23 | PO | WZU
PO-50674 | 26W-Inspectie Transport en Opslag FeCl3 (onderhoud) | 100.WL | 100DF | Defosfatering | 26 | YS2 | RWZI Dokhaven | 2022-07-23 | PO | WZU
PO-50676 | 1J-Inspectie elektrische installatie 100DF Transport en Opslag FeCl3 | 100.WL | 100EI | E-installatie | 52 | YS2 | RWZI Dokhaven | 2023-05-23 | PO | WZU
PO-50677 | 26W-Inspectie dosering FeCl3 West (onderhoud) | 100.WL | 100DF | Defosfatering | 26 | YS2 | RWZI Dokhaven | 2022-07-23 | PO | WZU
PO-50679 | 1J-Inspectie elektrische installatie 100DF dosering FeCl3 West | 100.WL | 100EI | E-installatie | 52 | YS2 | RWZI Dokhaven | 2023-05-23 | PO | WZU
PO-50699 | 1J-Nabezinktank inspectie. | 425.WL | 425.WL | Waterlijn Rotterdam Hoogvliet. | 52 | VP5 | RWZI Hoogvliet | 2023-09-26 | PO | WZU
PO-50703 | 3J-Verlichting onderhoud. | 425.WL | 425.WL | Waterlijn Rotterdam Hoogvliet. | 156 | VP5 | RWZI Hoogvliet | 2023-09-13 | PO | WZU
PO-50710 | 13W-Regulier onderhoud. (wl) | 425.WL | 425.WL | Waterlijn Rotterdam Hoogvliet. | 3 | VP5 | RWZI Hoogvliet | 2022-06-30 | PO | WZU
PO-50711 | 4W-Loopronde OH wl. | 425.WL | 425.WL | Waterlijn Rotterdam Hoogvliet. | 1 | VP5 | RWZI Hoogvliet | 2022-05-01 | PO | WZU
PO-50836 | 1J-Recirculatie pompen inspectie. | 585.WL | 585VN | Voor Nitrificatie. | 52 | DO1 | RWZI Dordrecht | 2023-05-15 | PO | WZU
PO-50837 | 4W-Loopronde OH wl. | 585.WL | 585.WL | Waterlijn Dordrecht. | 1 | DO1 | RWZI Dordrecht | 2022-05-01 | PO | WZU
PO-50855 | 1J-Retourslibpompen inspectie. | 585.WL | 585RS | RetourSlib. | 52 | DO1 | RWZI Dordrecht | 2023-01-20 | PO | WZU
PO-50914 | 8W-Inspectie Zandpomp opstelling West | 100.WL | 100ZV | Zandverwijdering | 8 | YS2 | RWZI Dokhaven | 2022-07-20 | PO | WZU
PO-50915 | 8W-Inspectie Zandpomp opstelling Oost | 100.WL | 100ZV | Zandverwijdering | 8 | YS2 | RWZI Dokhaven | 2022-07-20 | PO | WZU
PO-50959 | 1J-OVW inspectie. | 585.WL | 585OI | Ontvangst Influent. | 52 | DO1 | RWZI Dordrecht | 2023-09-12 | PO | WZU
PO-50965 | 13W-Gemaal inspectie OH. | 266.RG | 266.RG | rg Achthuizen. | 3 | GO5 | RG Achthuizen | 2022-07-03 | PO | WZU
PO-50966 | 13W-Gemaal inspectie OH. | 153.RG | 153.RG | rg Mookhoek Strijensedijk. | 3 | HW4 | RG Mookhoek Str.dijk | 2022-07-03 | PO | WZU
PO-50967 | 13W-Gemaal inspectie OH. | 488.RG | 488.RG | rg 's-Gravendeel-Mijlpolder. | 3 | YS5 | RG Mijlpolder | 2022-07-03 | PO | WZU
PO-50968 | 13W-Regulier onderhoud. (wl) | 612.WL | 612.WL | Waterlijn Barendrecht. | 3 | YS3 | RWZI Barendrecht | 2022-06-30 | PO | WZU
PO-50969 | 1J-Hydrofoor en appendages. | 585.WL | 585PW | Proceswater. (gebroken drinkwater) | 52 | DO1 | RWZI Dordrecht | 2022-08-26 | PO | WZU
PO-50972 | 1J-Roerwerk inspectie indikkers. | 585.SL | 585ID | InDikking. | 52 | DO1 | RWZI Dordrecht | 2023-05-11 | PO | WZU
PO-50985 | 1J-Vuilwaterpompen en appendages. | 585.WL | 585.WL | Waterlijn Dordrecht. | 52 | DO1 | RWZI Dordrecht | 2022-08-16 | PO | WZU
PO-50987 | 1J-Lenspompen en appendages. | 585.WL | 585.WL | Waterlijn Dordrecht. | 52 | DO1 | RWZI Dordrecht | 2022-08-11 | PO | WZU
PO-50994 | 1J-Geurbehandeling en appendages. | 585.WL | 585.WL | Waterlijn Dordrecht. | 52 | DO1 | RWZI Dordrecht | 2023-05-11 | PO | WZU
PO-50995 | 1J-Voortstuwer inspectie. | 585.WL | 585BL | BeLuchting. | 1 | DO1 | RWZI Dordrecht | 2023-02-02 | PO | WZU
PO-50998 | 1J-Surplusslibpomp en appendages. | 524.OL | 524.OL | Ontwateringslijn Numansdorp | 52 | HW2 | RWZI Numansdorp | 2023-05-11 | PO | WZU
PO-50999 | 2J-Nabezinktank brug inspectie. | 113.WL | 113.WL | Waterlijn Numansdorp. | 104 | HW2 | RWZI Numansdorp | 2023-08-18 | PO | WZU
PO-51000 | 1J-Hydrofoor en appendages. | 113.WL | 113.WL | Waterlijn Numansdorp. | 52 | HW2 | RWZI Numansdorp | 2022-09-30 | PO | WZU
PO-51001 | 1J-Bedrijfswater en appendages. | 113.WL | 113.WL | Waterlijn Numansdorp. | 52 | HW2 | RWZI Numansdorp | 2023-05-11 | PO | WZU
PO-51002 | 1J-Geurbehandeling en appendages. | 113.WL | 113.WL | Waterlijn Numansdorp. | 52 | HW2 | RWZI Numansdorp | 2023-05-11 | PO | WZU
PO-51003 | 1J-Beluchting, NBT en IND inspectie. | 113.WL | 113BL | BeLuchting. | 52 | HW2 | RWZI Numansdorp | 2023-05-11 | PO | WZU
PO-51004 | 1J-Retourslibpompen inspectie. | 113.WL | 113RS | RetourSlib. | 52 | HW2 | RWZI Numansdorp | 2023-05-11 | PO | WZU
PO-51006 | 1J-Terreinwaterpompen. | 113.WL | 113.WL | Waterlijn Numansdorp. | 52 | HW2 | RWZI Numansdorp | 2023-05-11 | PO | WZU
PO-51009 | 1J-Polymeer installatie. | 524.OL | 524.OL | Ontwateringslijn Numansdorp | 52 | HW2 | RWZI Numansdorp | 2022-08-20 | PO | WZU
PO-51012 | 1J-Hydrofoor en appendages. | 032.RG | 032.RG | rg Numansdorp Molendijk. | 52 | HW2 | RG Numansdorp Molendijk | 2023-05-11 | PO | WZU
PO-51013 | 1J-Vuilwater- lenspompen en appendages. | 032.RG | 032.RG | rg Numansdorp Molendijk. | 52 | HW2 | RG Numansdorp Molendijk | 2023-05-11 | PO | WZU
PO-51018 | 1J-Vuilwater- lenspompen en appendages. | 150.RG | 150.RG | rg Zuid-Beijerland. | 12 | HW1 | RG Zuid-Beijerland | 2023-01-24 | PO | WZU
PO-51020 | 1J-Geurbehandeling en appendages. | 150.RG | 150.RG | rg Zuid-Beijerland. | 52 | HW1 | RG Zuid-Beijerland | 2023-05-11 | PO | WZU
PO-51028 | 1J-Geurbehandeling en appendages. | 253.RG | 253.RG | rg Klaaswaal. | 52 | HW2 | RG Klaaswaal | 2023-05-11 | PO | WZU
PO-51030 | 1J-Hydrofoor en appendages. | 253.RG | 253.RG | rg Klaaswaal. | 52 | HW2 | RG Klaaswaal | 2023-05-11 | PO | WZU
PO-51035 | 1J-Hydrofoor en appendages. | 387.RG | 387.RG | rg Nieuwendijk. | 52 | HW1 | RG Nieuwendijk | 2023-05-11 | PO | WZU
PO-51038 | 1J-Hydrofoor en appendages. | 590.RG | 590.RG | rg Numansdorp Zijplaan. | 52 | HW2 | RG Zijplaan | 2022-09-30 | PO | WZU
PO-51039 | 1J-Vuilwater- lenspompen en appendages. | 590.RG | 590.RG | rg Numansdorp Zijplaan. | 52 | HW2 | RG Zijplaan | 2023-05-11 | PO | WZU
PO-51042 | 1J-Geurbehandeling en appendages. | 590.RG | 590.RG | rg Numansdorp Zijplaan. | 52 | HW2 | RG Zijplaan | 2023-05-11 | PO | WZU
PO-51073 | 1J-Hydrofoor en appendages. | 612.WL | 612.WL | Waterlijn Barendrecht. | 52 | YS3 | RWZI Barendrecht | 2022-09-06 | PO | WZU
PO-51076 | 26W-Blowers en appendages. (SHVT) | 585.WL | 585.WL | Waterlijn Dordrecht. | 6 | DO1 | RWZI Dordrecht | 2022-10-04 | PO | WZU
PO-51077 | 17W-Inspectie 4st BuisVentilatoren Dokhaven (VLL,VLW) (fa. LTH) | 100.WL | 100LL | Luchtlijn (ventilatie) | 17 | YS2 | RWZI Dokhaven | 2023-03-13 | PO | WZU
PO-51078 | 10J-GO Schotels, twk, E-motoren vd Beluchters B-trap TBL340_00 | 100.WL | 100BLB | Beluchting B trap | 520 | YS2 | RWZI Dokhaven | 2026-01-06 | GO | WZU
PO-51079 | 10J-GO Schotels, twk, E-motoren vd Beluchters B-trap TBL240_00 | 100.WL | 100BLB | Beluchting B trap | 520 | YS2 | RWZI Dokhaven | 2026-02-05 | GO | WZU
PO-51080 | 10J-GO Schotels, twk, E-motoren vd Beluchters B-trap TBL140_00 | 100.WL | 100BLB | Beluchting B trap | 520 | YS2 | RWZI Dokhaven | 2025-03-05 | GO | WZU
PO-51081 | 1J-Hervullen aktieve koolstofpatronen luchtbehandelingskasten Dokhaven (fa IFB) | 100.WL | 100LL | Luchtlijn (ventilatie) | 12 | YS2 | RWZI Dokhaven | 2023-11-02 | PO | WZU
PO-51082 | 1J-Hervullen aktieve koolstofpatronen luchtbehandelingskasten Sharon (fa IFB) | 309.OL | 309LL | Luchtlijn (ventilatie) (Sdijk) | 52 | YS2 | Slibbedrijf Sluisjesdijk | 2022-11-07 | PO | WZU
PO-51084 | 1J-Inspectie Elektrische installatie 100BLA Beluchting A-trap (oost en west) | 100.WL | 100EI | E-installatie | 52 | YS2 | RWZI Dokhaven | 2023-02-02 | PO | WZU
PO-51088 | 13W-Inspectie Antischuiminstallatie A-trap Oost | 100.WL | 100BLA | Beluchting A trap | 3 | YS2 | RWZI Dokhaven | 2022-08-22 | PO | WZU
PO-51089 | 13W-Inspectie Antischuiminstallatie A-trap West | 100.WL | 100BLA | Beluchting A trap | 3 | YS2 | RWZI Dokhaven | 2022-08-22 | PO | WZU
PO-51090 | 1J-Klein Onderhoud en Elektrisch Onderhoud Nooddiesel aggregaat (fa. Powertec) | 100.WL | 100UT | Utiliteiten | 52 | YS2 | RWZI Dokhaven | 2023-03-13 | PO | WZU
PO-51154 | 1J-Effluentpompen en appendages. | 053.WL | 053.WL | Waterlijn Ridderkerk. | 52 | YS4 | RWZI Ridderkerk | 2023-03-31 | PO | WZU
PO-51160 | 8W-Loopronde OH. | 053.WL | 053.WL | Waterlijn Ridderkerk. | 8 | YS4 | RWZI Ridderkerk | 2022-06-09 | PO | WZU
PO-51168 | 1J-Polymeer installatie. | 527.OL | 527DPE | Aanmaak en dosering PE. | 52 | YS4 | RWZI Ridderkerk | 2023-05-11 | PO | WZU
PO-51169 | 1J-Slibsilo en appendages. | 527.OL | 527.OL | Ontwateringslijn Ridderkerk | 52 | YS4 | RWZI Ridderkerk | 2023-05-11 | PO | WZU
PO-51171 | 2J-Slibvoedingspompen en appendages. | 527.OL | 527.OL | Ontwateringslijn Ridderkerk | 104 | YS4 | RWZI Ridderkerk | 2023-09-14 | PO | WZU
PO-51172 | 13W-Inspectie PSA Pompen A-trap & B-trap | 100.WL | 100SSA | Surplusslib A trap | 3 | YS2 | RWZI Dokhaven | 2022-07-10 | PO | WZU
PO-51175 | 4W-Loopronde OH wl. | 113.WL | 113.WL | Waterlijn Numansdorp. | 1 | HW2 | RWZI Numansdorp | 2022-05-01 | PO | WZU
PO-51176 | 2J-Hyperboloïde menger onderhoud. | 585.WL | 585.WL | Waterlijn Dordrecht. | 104 | DO1 | RWZI Dordrecht | 2023-05-11 | PO | WZU
PO-51189 | 8W-Loopronde OH. | 424.WL | 424.WL | Waterlijn Oud beijerland. | 8 | HW2 | RWZI Oud-Beijerland | 2022-05-05 | PO | WZU
PO-51202 | 26W-Geurbehandeling en appendages. | 424.WL | 424.WL | Waterlijn Oud beijerland. | 6 | HW2 | RWZI Oud-Beijerland | 2022-11-11 | PO | WZU
PO-51206 | 1J-Slibsilo en appendages. | 533.OL | 533.OL | Ontwateringslijn Oud Beijerland | 52 | HW2 | RWZI Oud-Beijerland | 2023-01-13 | PO | WZU
PO-51214 | 1J-Vuilwaterpompen en appendages. | 252.RG | 252.RG | rg Heinenoord. | 52 | HW2 | RG Heinenoord | 2023-02-21 | PO | WZU
PO-51219 | 3J-Vuilwater- lenspompen en appendages. | 255.RG | 255.RG | rg Mijnsheerenland. | 156 | HW3 | RG Mijnsheerenland | 2023-05-10 | PO | WZU
PO-51220 | 1J-Onderhoud Beluchtings-comPressoren Sharon (Robuschi via GMB) | 100.SL | 100RB | Rejectiewaterbehandeling (Sdijk) | 52 | YS2 | Slibbedrijf Sluisjesdijk | 2022-08-09 | PO | WZU
PO-51236 | 5J-Inspectie verzamelgoot drijflaag TB (skimmers) straat 4 | 100.WL | 100TB | Tussenbezink | 260 | YS2 | RWZI Dokhaven | 2024-03-27 | PO | WZU
PO-51237 | 5J-Inspectie verzamelgoot drijflaag TB (skimmers) straat 1 | 100.WL | 100TB | Tussenbezink | 260 | YS2 | RWZI Dokhaven | 2024-08-25 | PO | WZU
PO-51238 | 5J-Inspectie verzamelgoot drijflaag TB (skimmers) straat 2 | 100.WL | 100TB | Tussenbezink | 260 | YS2 | RWZI Dokhaven | 2024-05-16 | PO | WZU
PO-51239 | 1J-Effluentpompen en appendages. | 139.WL | 139.WL | Waterlijn Oude Tonge. | 52 | GO4 | RWZI Oude Tonge | 2023-12-01 | PO | WZU
PO-51240 | 1J-Terreinwaterpompen. | 139.WL | 139.WL | Waterlijn Oude Tonge. | 52 | GO4 | RWZI Oude Tonge | 2023-03-29 | PO | WZU
PO-51242 | 1J-Vuilwater- lenspompen en appendages. | 266.RG | 266.RG | rg Achthuizen. | 52 | GO5 | RG Achthuizen | 2023-03-29 | PO | WZU
PO-51243 | 1J-Hydrofoor en appendages. | 267.RG | 267.RG | rg Oude Tonge. | 52 | GO4 | RG Oude Tonge | 2023-05-11 | PO | WZU
PO-51244 | 1J-Schakelkast inspectie. | 266.RG | 266.RG | rg Achthuizen. | 52 | GO5 | RG Achthuizen | 2023-01-26 | PO | WZU
PO-51246 | 3J-Vuilwater- lenspompen en appendages. | 112.RG | 112.RG | rg Blaaksedijk. | 156 | YS5 | RG Blaaksedijk | 2023-04-13 | PO | WZU
PO-51262 | 2J-Inspectie drijflaag Pompen TB Oost inwendig | 100.WL | 100TB | Tussenbezink | 104 | YS2 | RWZI Dokhaven | 2023-03-07 | PO | WZU
PO-51263 | 4W-Loopronde OH wl. | 261.WL | 261.WL | Waterlijn Den Bommel. | 1 | GO5 | RWZI Den Bommel | 2022-05-01 | PO | WZU
PO-51267 | 1J-Vuilwaterpompen en appendages. | 342.RG | 342.RG | rg Stad a/h Haringvliet. | 52 | GO4 | RG Stad a/h Haringvliet | 2023-06-13 | PO | WZU
PO-51270 | 1J-Schakelkast inspectie. | 342.RG | 342.RG | rg Stad a/h Haringvliet. | 52 | GO4 | RG Stad a/h Haringvliet | 2023-01-26 | PO | WZU
PO-51276 | 13W-Regulier onderhoud. (SV) | 558.OL | 558.OL | Ontwateringslijn Piershil | 3 | VHW | RWZI Piershil | 2022-06-30 | PO | WZU
PO-51278 | 1J-Vuilwater- lenspompen en appendages. | 258.RG | 258.RG | rg Nieuw Beijerland Kreekkant. | 52 | HW1 | RG Kreekkant Zuidzijde | 2023-05-11 | PO | WZU
PO-51280 | 1J-Ontwaterdslib vijzels. | 492.OL | 492.OL | Ontwateringslijn Dordrecht | 52 | DO1 | RWZI Dordrecht | 2022-07-13 | PO | WZU
PO-51284 | 1J-Aanvoer nat slib lijn 1. | 492.OL | 492.OL | Ontwateringslijn Dordrecht | 52 | DO1 | RWZI Dordrecht | 2022-09-27 | PO | WZU
PO-51285 | 1J-Aanvoer nat slib lijn 2. | 492.OL | 492.OL | Ontwateringslijn Dordrecht | 52 | DO1 | RWZI Dordrecht | 2022-08-23 | PO | WZU
PO-51297 | 3J-Vuilwaterpompen en appendages. | 624.RG | 624.RG | rg Bakestein. | 156 | YS5 | RG Bakestein | 2025-05-08 | PO | WZU
PO-51299 | 1J-Vuilwaterpompen en appendages. | 624.RG | 624.RG | rg Bakestein. | 52 | YS5 | RG Bakestein | 2023-05-11 | PO | WZU
PO-51302 | 1J-Hydrofoor en appendages. | 624.RG | 624.RG | rg Bakestein. | 52 | YS5 | RG Bakestein | 2023-05-11 | PO | WZU
PO-51304 | 1J-Schakelkast inspectie. | 624.RG | 624.RG | rg Bakestein. | 52 | YS5 | RG Bakestein | 2023-01-26 | PO | WZU
PO-51311 | 1J-Hydrofoor en appendages. | 315.RG | 315.RG | rg Hendrik Ido Ambacht. | 52 | YS5 | RG H.I. Ambacht | 2022-10-14 | PO | WZU
PO-51313 | 1J-Geurbehandeling en appendages. | 315.RG | 315.RG | rg Hendrik Ido Ambacht. | 52 | YS5 | RG H.I. Ambacht | 2023-05-11 | PO | WZU
PO-51314 | 3J-Vuilwaterpompen en appendages. | 315.RG | 315.RG | rg Hendrik Ido Ambacht. | 156 | YS5 | RG H.I. Ambacht | 2025-05-08 | PO | WZU
PO-51318 | 26W-Retourslib en effluentpompen. | 105.WL | 105.WL | Waterlijn Middelharnis. | 26 | GO3 | RWZI Middelharnis | 2023-03-29 | PO | WZU
PO-51332 | 1J-Blowers en appendages. | 103.WL | 103.WL | Waterlijn Zwijndrecht. | 52 | YS5 | RWZI Zwijndrecht | 2023-06-15 | PO | WZU
PO-51333 | 26W-Blowers en appendages. (SHVT) | 103.WL | 103.WL | Waterlijn Zwijndrecht. | 26 | YS5 | RWZI Zwijndrecht | 2022-10-13 | PO | WZU
PO-51335 | 1J-Indikker 1 en 2 inspectie. | 103.WL | 103.WL | Waterlijn Zwijndrecht. | 52 | YS5 | RWZI Zwijndrecht | 2023-05-11 | PO | WZU
PO-51336 | 1J-Menger inspectie. | 103.WL | 103.WL | Waterlijn Zwijndrecht. | 52 | YS5 | RWZI Zwijndrecht | 2023-05-11 | PO | WZU
PO-51339 | 1J-Hydrofoor en appendages. | 103.WL | 103.WL | Waterlijn Zwijndrecht. | 52 | YS5 | RWZI Zwijndrecht | 2022-10-11 | PO | WZU
PO-51340 | 1J-Voortstuwer inspectie. | 103.WL | 103.WL | Waterlijn Zwijndrecht. | 52 | YS5 | RWZI Zwijndrecht | 2023-02-02 | PO | WZU
PO-51341 | 1W-Loopronde OH. | 103.WL | 103.WL | Waterlijn Zwijndrecht. | 1 | YS5 | RWZI Zwijndrecht | 2022-04-26 | PO | WZU
PO-51344 | 2J-Retourslib vijzels. | 103.WL | 103.WL | Waterlijn Zwijndrecht. | 156 | YS5 | RWZI Zwijndrecht | 2023-05-12 | PO | WZU
PO-51367 | 2J-Nabezink 2 inspectie. | 067.WL | 067NB | NaBezinking. | 104 | GO1 | RWZI Goedereede | 2023-11-30 | PO | WZU
PO-51368 | 2J-Nabezink 1 inspectie. | 067.WL | 067NB | NaBezinking. | 104 | GO1 | RWZI Goedereede | 2023-02-02 | PO | WZU
PO-51384 | 1J-Buffering nat slib. | 492.OL | 492.OL | Ontwateringslijn Dordrecht | 52 | DO1 | RWZI Dordrecht | 2023-05-11 | PO | WZU
PO-51385 | 1J-Centraat afvoer en lenspompen. | 492.OL | 492.OL | Ontwateringslijn Dordrecht | 52 | DO1 | RWZI Dordrecht | 2023-05-11 | PO | WZU
PO-51388 | 1J-Ingediktslibpompen en appendages. | 492.OL | 492.OL | Ontwateringslijn Dordrecht | 52 | DO1 | RWZI Dordrecht | 2023-05-11 | PO | WZU
PO-51390 | 1J-Polymeer installatie str. 1. | 492.OL | 492.OL | Ontwateringslijn Dordrecht | 52 | DO1 | RWZI Dordrecht | 2023-01-09 | PO | WZU
PO-51391 | 1J-Polymeer installatie str. 2. | 492.OL | 492.OL | Ontwateringslijn Dordrecht | 52 | DO1 | RWZI Dordrecht | 2022-08-23 | PO | WZU
PO-51393 | 3J-Polymeer installatie str. 1. | 492.OL | 492.OL | Ontwateringslijn Dordrecht | 156 | DO1 | RWZI Dordrecht | 2022-12-19 | PO | WZU
PO-51394 | 3J-Polymeer installatie str. 2. | 492.OL | 492.OL | Ontwateringslijn Dordrecht | 156 | DO1 | RWZI Dordrecht | 2023-08-22 | PO | WZU
PO-51396 | 13W-Inspectie Drijflaagruiming NB (skimmers) straat 3, straat 4 | 100.WL | 100NB | Nabezinking | 3 | YS2 | RWZI Dokhaven | 2022-07-25 | PO | WZU
PO-51398 | 13W-Inspectie Drijflaagruiming NB (skimmers) straat 1, straat 2 | 100.WL | 100NB | Nabezinking | 3 | YS2 | RWZI Dokhaven | 2022-07-03 | PO | WZU
PO-51400 | 1J-Inspectie Elektrische installatie 100TE Effluentbemaling | 100.WL | 100EI | E-installatie | 52 | YS2 | RWZI Dokhaven | 2023-02-02 | PO | WZU
PO-51402 | 1J-Voortstuwer inspectie. | 053.WL | 053BL | BeLuchting. | 52 | YS4 | RWZI Ridderkerk | 2023-02-02 | PO | WZU
PO-51403 | 1J-Onderhoud overdrukkleppen Slibgisting 1 (VRS via GMB) | 100.SL | 100GP | Opslag gas / gasproductie (Sdijk) | 52 | YS2 | Slibbedrijf Sluisjesdijk | 2023-01-23 | PO | WZU
PO-51404 | 1J-Geurbehandeling en appendages. | 527.OL | 527.OL | Ontwateringslijn Ridderkerk | 52 | YS4 | RWZI Ridderkerk | 2023-05-11 | PO | WZU
PO-51409 | 1J-Effluentpompen en appendages. | 260.WL | 260.WL | Waterlijn Ooltgensplaat. | 52 | GO5 | RWZI Ooltgensplaat | 2023-02-26 | PO | WZU
PO-51417 | 1J-Hydrofoor en appendages. | 303.RG | 303.RG | rg Ooltgensplaat. | 52 | GO5 | RG Ooltgensplaat | 2023-05-11 | PO | WZU
PO-51418 | 1J-Hydrofoor en appendages. | 128.RG | 128.RG | rg Stellendam | 52 | GO2 | RG Stellendam | 2023-10-31 | PO | WZU
PO-51419 | 1J-Hydrofoor en appendages. | 130.RG | 130.RG | rg Ouddorp. | 52 | GO1 | RG Ouddorp | 2023-10-31 | PO | WZU
PO-51420 | 1J-Hydrofoor en appendages. | 131.RG | 131.RG | rg Goedereede. | 52 | GO1 | RG Goedereede | 2023-10-31 | PO | WZU
PO-51421 | 1J-Hydrofoor en appendages. | 571.RG | 571.RG | rg Goedereede Havenhoofd. | 52 | GO1 | RG Havenhoofd | 2023-10-31 | PO | WZU
PO-51422 | 1J-Hydrofoor en appendages. | 572.RG | 572.RG | rg Deltahaven. | 52 | GO1 | RG Stellendam Deltahaven | 2023-10-31 | PO | WZU
PO-51423 | 1J-Vuilwater- lenspompen en appendages. | 146.RG | 146.RG | rg Goudswaard Achterweg. | 52 | HW1 | RG Goudswaard | 2023-04-07 | PO | WZU
PO-51426 | 1J-Hydrofoor en appendages. | 146.RG | 146.RG | rg Goudswaard Achterweg. | 52 | HW1 | RG Goudswaard | 2023-05-05 | PO | WZU
PO-51427 | 1J-Schakelkast inspectie. | 146.RG | 146.RG | rg Goudswaard Achterweg. | 52 | HW1 | RG Goudswaard | 2023-01-26 | PO | WZU
PO-51428 | 3J-Vuilwater- lenspompen en appendages. | 146.RG | 146.RG | rg Goudswaard Achterweg. | 156 | HW1 | RG Goudswaard | 2024-11-15 | PO | WZU
PO-51439 | 1J-Vuilwaterpompen en appendages. | 629.RG | 629.RG | rg Abbenbroek. | 52 | VP4 | RG Abbenbroek [nieuw] | 2023-03-29 | PO | WZU
PO-51442 | 1J-Hydrofoor en appendages. | 629.RG | 629.RG | rg Abbenbroek. | 52 | VP4 | RG Abbenbroek [nieuw] | 2023-01-02 | PO | WZU
PO-51443 | 1J-Schakelkast inspectie. | 629.RG | 629.RG | rg Abbenbroek. | 52 | VP4 | RG Abbenbroek [nieuw] | 2023-01-26 | PO | WZU
PO-51447 | 1J-Schakelkast inspectie. | 081.RG | 081.RG | rg Strijen-Sas. | 52 | HW4 | RG Strijen Sas | 2023-01-26 | PO | WZU
PO-51448 | 1J-Vuilwaterpompen en appendages. | 081.RG | 081.RG | rg Strijen-Sas. | 52 | HW4 | RG Strijen Sas | 2023-05-11 | PO | WZU
PO-51449 | 1J-Schakelkast inspectie. | 152.RG | 152.RG | rg Schenkeldijk. | 52 | HW4 | RG Schenkeldijk | 2023-01-26 | PO | WZU
PO-51450 | 1J-Vuilwaterpompen en appendages. | 152.RG | 152.RG | rg Schenkeldijk. | 52 | HW4 | RG Schenkeldijk | 2023-05-11 | PO | WZU
PO-51451 | 1J-Schakelkast inspectie. | 153.RG | 153.RG | rg Mookhoek Strijensedijk. | 52 | HW4 | RG Mookhoek Str.dijk | 2023-01-26 | PO | WZU
PO-51452 | 1J-Vuilwaterpompen en appendages. | 153.RG | 153.RG | rg Mookhoek Strijensedijk. | 52 | HW4 | RG Mookhoek Str.dijk | 2023-03-25 | PO | WZU
PO-51453 | 1J-Schakelkast inspectie. | 154.RG | 154.RG | rg Mookhoek Zweedsestraat. | 52 | HW4 | RG Mookhoek Zweedse | 2023-01-26 | PO | WZU
PO-51454 | 1J-Vuilwaterpompen en appendages. | 154.RG | 154.RG | rg Mookhoek Zweedsestraat. | 52 | HW4 | RG Mookhoek Zweedse | 2023-05-11 | PO | WZU
PO-51459 | 1J-Geurbehandeling en appendages. | 127.RG | 127.RG | rg Geervliet. | 52 | VP5 | RG Geervliet | 2023-05-15 | PO | WZU
PO-51463 | 1J-Vuilwaterpompen en appendages. | 127.RG | 127.RG | rg Geervliet. | 12 | VP5 | RG Geervliet | 2023-01-01 | PO | WZU
PO-51467 | 1J-Schakelkast inspectie. | 127.RG | 127.RG | rg Geervliet. | 52 | VP5 | RG Geervliet | 2023-01-26 | PO | WZU
PO-51469 | 1J-Hydrofoor en appendages. | 127.RG | 127.RG | rg Geervliet. | 52 | VP5 | RG Geervliet | 2023-09-05 | PO | WZU
PO-51473 | 1J-Hydrofoor en appendages. | 112.RG | 112.RG | rg Blaaksedijk. | 52 | YS5 | RG Blaaksedijk | 2023-03-29 | PO | WZU
PO-51474 | 1J-Hydrofoor en appendages. | 151.RG | 151.RG | rg Puttershoek Nassaulaan. | 52 | YS5 | rg Puttershoek Nassaulaan | 2023-05-11 | PO | WZU
PO-51478 | 1J-Vuilwater- lenspompen en appendages. | 143.RG | 143.RG | rg Heenvliet. | 52 | VP4 | RG Heenvliet | 2023-03-29 | PO | WZU
PO-51481 | 1J-Geurbehandeling en appendages. | 143.RG | 143.RG | rg Heenvliet. | 52 | VP4 | RG Heenvliet | 2023-10-02 | PO | WZU
PO-51483 | 5J-Geurbehandeling en appendages. | 143.RG | 143.RG | rg Heenvliet. | 260 | VP4 | RG Heenvliet | 2026-03-13 | PO | WZU
PO-51486 | 1J-Hydrofoor en appendages. | 143.RG | 143.RG | rg Heenvliet. | 52 | VP4 | RG Heenvliet | 2023-05-11 | PO | WZU
PO-51487 | 3J-Vuilwater- lenspompen en appendages. | 143.RG | 143.RG | rg Heenvliet. | 156 | VP4 | RG Heenvliet | 2024-10-21 | PO | WZU
PO-51488 | 1J-Schakelkast inspectie. | 143.RG | 143.RG | rg Heenvliet. | 52 | VP4 | RG Heenvliet | 2023-01-26 | PO | WZU
PO-51518 | 13W-Gemaal inspectie OH. | 130.RG | 130.RG | rg Ouddorp. | 3 | GO1 | RG Ouddorp | 2022-07-03 | PO | WZU
PO-51527 | 1J-Hydrofoor en appendages. | 429.RG | 429.RG | rg Puttershoek Simonsdijk. | 52 | YS5 | RG Simonsdijkje | 2022-09-30 | PO | WZU
PO-51529 | 1J-Hydrofoor en appendages. | 254.RG | 254.RG | rg Maasdam-Boezemkade. | 52 | YS5 | RG Boezemkade | 2023-05-11 | PO | WZU
PO-51530 | 1J-Hydrofoor en appendages. | 488.RG | 488.RG | rg 's-Gravendeel-Mijlpolder. | 52 | YS5 | RG Mijlpolder | 2023-05-11 | PO | WZU
PO-51531 | 1J-Hydrofoor en appendages. | 144.RG | 144.RG | rg Oud Beijerland Irenestraat. | 52 | HW2 | RG Irenestraat | 2023-05-11 | PO | WZU
PO-51532 | 1J-Hydrofoor en appendages. | 255.RG | 255.RG | rg Mijnsheerenland. | 52 | HW3 | RG Mijnsheerenland | 2023-05-11 | PO | WZU
PO-51533 | 1J-Hydrofoor en appendages. | 256.RG | 256.RG | rg Westmaas. | 52 | HW2 | RG Westmaas | 2023-05-11 | PO | WZU
PO-51534 | 1J-Hydrofoor en appendages. | 260.WL | 260.WL | Waterlijn Ooltgensplaat. | 52 | GO5 | RWZI Ooltgensplaat | 2023-05-11 | PO | WZU
PO-51540 | 1J-Schakelkast inspectie. | 492.OL | 492.OL | Ontwateringslijn Dordrecht | 52 | DO1 | RWZI Dordrecht | 2023-01-26 | PO | WZU
PO-51548 | 13W-Gemaal inspectie OH. | 097.RG | 097.RG | rg Zuidland. | 3 | VP4 | RG Zuidland | 2022-07-03 | PO | WZU
PO-51551 | 4W-Loopronde OH wl. | 102.WL | 102.WL | Waterlijn Rozenburg. | 1 | VP3 | RWZI Rozenburg | 2022-05-01 | PO | WZU
PO-51561 | 1J-Hydrofoor en appendages. | 416.RG | 416.RG | rg Zwartewaal. | 52 | VVP | RG Zwartewaal | 2023-07-18 | PO | WZU
PO-51565 | 1J-Geurbehandeling en appendages. | 416.RG | 416.RG | rg Zwartewaal. | 52 | VVP | RG Zwartewaal | 2023-10-09 | PO | WZU
PO-51567 | 5J-Geurbehandeling en appendages. | 416.RG | 416.RG | rg Zwartewaal. | 260 | VVP | RG Zwartewaal | 2026-05-18 | PO | WZU
PO-51570 | 1J-Vuilwaterpompen en appendages. | 416.RG | 416.RG | rg Zwartewaal. | 12 | VVP | RG Zwartewaal | 2023-01-01 | PO | WZU
PO-51574 | 1J-Schakelkast inspectie. | 416.RG | 416.RG | rg Zwartewaal. | 52 | VVP | RG Zwartewaal | 2023-01-26 | PO | WZU
PO-51603 | 13W-Gemaal inspectie OH. | 629.RG | 629.RG | rg Abbenbroek. | 3 | VP4 | RG Abbenbroek [nieuw] | 2022-07-03 | PO | WZU
PO-51604 | 13W-Gemaal inspectie OH. | 416.RG | 416.RG | rg Zwartewaal. | 3 | VVP | RG Zwartewaal | 2022-07-03 | PO | WZU
PO-51605 | 13W-Gemaal inspectie OH. | 481.RG | 481.RG | rg Spijkenisse Eikenlaan. | 3 | VP5 | RG Spijkenisse Brabant | 2022-07-03 | PO | WZU
PO-51607 | 13W-Gemaal inspectie OH. | 073.RG | 073.RG | rg Tinte. | 3 | VP2 | RG Tinte | 2022-07-03 | PO | WZU
PO-51615 | 13W-Gemaal inspectie OH. | 131.RG | 131.RG | rg Goedereede. | 3 | GO1 | RG Goedereede | 2022-07-03 | PO | WZU
PO-51619 | 13W-Gemaal inspectie OH. | 572.RG | 572.RG | rg Deltahaven. | 3 | GO1 | RG Stellendam Deltahaven | 2022-07-03 | PO | WZU
PO-51620 | 13W-Regulier onderhoud. (wl) | 101.WL | 101.WL | Waterlijn Spijkenisse. | 3 | VP5 | RWZI Spijkenisse Allemanspolder | 2022-06-30 | PO | WZU
PO-51630 | 13W-Gemaal inspectie OH. | 571.RG | 571.RG | rg Goedereede Havenhoofd. | 3 | GO1 | RG Havenhoofd | 2022-07-03 | PO | WZU
PO-51663 | 1J-Indikker inspectie. | 101.WL | 101.WL | Waterlijn Spijkenisse. | 52 | VP5 | RWZI Spijkenisse Allemanspolder | 2023-12-18 | PO | WZU
PO-51673 | 13W-Regulier onderhoud. (SV) | 554.OL | 554.OL | Ontwateringslijn Middelharnis | 3 | GO3 | RWZI Middelharnis | 2022-06-30 | PO | WZU
PO-51679 | 1J-Nabezink inspectie vol. | 053.WL | 053NB | NaBezinking. | 52 | YS4 | RWZI Ridderkerk | 2022-06-12 | PO | WZU
PO-51773 | 13W-Regulier onderhoud. (SV) | 534.OL | 534.OL | Ontwateringslijn Hellevoetsluis | 3 | VP4 | RWZI Hellevoetsluis | 2022-06-30 | PO | WZU
PO-51775 | 13W-Reguliere noodstroomtest Dokhaven & Sluisjesdijk (wm-vergunning) | 100.WL | 100EI | E-installatie | 3 | YS2 | RWZI Dokhaven | 2022-06-13 | PO | WZU
PO-51776 | 3W-Reinigen Filters bedrijfswater | 100.WL | 100BW | Bedrijfswaterinstallatie | 3 | YS2 | RWZI Dokhaven | 2022-06-13 | PO | WZU
PO-51786 | 1J-Menger inspectie. | 105.WL | 105.WL | Waterlijn Middelharnis. | 52 | GO3 | RWZI Middelharnis | 2023-03-29 | PO | WZU
PO-51787 | 1J-Voortstuwer inspectie. | 105.WL | 105.WL | Waterlijn Middelharnis. | 52 | GO3 | RWZI Middelharnis | 2023-02-09 | PO | WZU
PO-51788 | 1J-Surplusslibpomp en appendages. | 105.WL | 105.WL | Waterlijn Middelharnis. | 52 | GO3 | RWZI Middelharnis | 2023-03-29 | PO | WZU
PO-51804 | 13W-Regulier onderhoud. (wl) | 111.WL | 111.WL | Waterlijn Heenvliet. | 3 | VP4 | RWZI Heenvliet | 2022-06-30 | PO | WZU
PO-51806 | 1J-Geurbehandeling en appendages. | 050.WL | 050.WL | Waterlijn Strijen. | 52 | HW3 | RWZI Strijen | 2023-01-13 | PO | WZU
PO-51809 | 1J-Schakelkast inspectie. | 050.WL | 050.WL | Waterlijn Strijen. | 52 | HW3 | RWZI Strijen | 2023-01-26 | PO | WZU
PO-51810 | 1J-Nabezinktank en indikker mechanisch. | 050.WL | 050.WL | Waterlijn Strijen. | 52 | HW3 | RWZI Strijen | 2023-04-11 | PO | WZU
PO-51813 | 26W-Loopronde OH. | 050.WL | 050.WL | Waterlijn Strijen. | 6 | HW3 | RWZI Strijen | 2022-07-01 | PO | WZU
PO-51817 | 1J-Bedrijfswater en appendages. | 050.WL | 050.WL | Waterlijn Strijen. | 52 | HW3 | RWZI Strijen | 2023-05-11 | PO | WZU
PO-51819 | 1J-Menger, e. d.. | 050.WL | 050.WL | Waterlijn Strijen. | 52 | HW3 | RWZI Strijen | 2023-05-11 | PO | WZU
PO-51820 | 4W-Loopronde OH wl. | 050.WL | 050.WL | Waterlijn Strijen. | 1 | HW3 | RWZI Strijen | 2022-05-01 | PO | WZU
PO-51821 | 26W-Blowers en appendages. | 050.WL | 050.WL | Waterlijn Strijen. | 6 | HW3 | RWZI Strijen | 2022-07-10 | PO | WZU
PO-51825 | 1J-Surplusslib en terreinwater. | 050.WL | 050.WL | Waterlijn Strijen. | 52 | HW3 | RWZI Strijen | 2023-05-11 | PO | WZU
PO-51829 | 1J-Hydrofoor en appendages. | 050.WL | 050.WL | Waterlijn Strijen. | 52 | HW3 | RWZI Strijen | 2023-05-11 | PO | WZU
PO-51833 | 1J-Ontvangstwerk en gemaal. | 050.WL | 050.WL | Waterlijn Strijen. | 52 | HW3 | RWZI Strijen | 2023-04-11 | PO | WZU
PO-51834 | 1J-Beluchting inspectie. | 050.WL | 050.WL | Waterlijn Strijen. | 52 | HW3 | RWZI Strijen | 2023-05-11 | PO | WZU
PO-51835 | 3J-Olie verversen pompen. | 050.WL | 050.WL | Waterlijn Strijen. | 156 | HW3 | RWZI Strijen | 2022-08-17 | PO | WZU
PO-51836 | 1J-Slibverwerking. | 561.OL | 561.OL | Ontwateringslijn Strijen | 52 | VHW | RWZI Strijen | 2022-07-19 | PO | WZU
PO-51838 | 3J-Slibverwerking. | 561.OL | 561.OL | Ontwateringslijn Strijen | 156 | VHW | RWZI Strijen | 2025-05-08 | PO | WZU
PO-51854 | 1J-Inspectie fijnfilters maaswater S721, S722 | 309.OL | 309BW | Bedrijfswaterinstallatie (Sdijk) | 52 | YS2 | Slibbedrijf Sluisjesdijk | 2023-05-10 | PO | WZU
PO-51864 | 1J-Hydrofoor en appendages. | 060.RG | 060.RG | rg Oostvoorne. | 52 | VP1 | RG Oostvoorne | 2023-05-11 | PO | WZU
PO-51866 | 1J-Hydrofoor en appendages. | 065.WL | 065.WL | Waterlijn Oostvoorne. | 52 | VP1 | RWZI Oostvoorne | 2023-05-05 | PO | WZU
PO-51868 | 1J-Hydrofoor en appendages. | 097.RG | 097.RG | rg Zuidland. | 52 | VP4 | RG Zuidland | 2023-05-02 | PO | WZU
PO-51881 | 1J-Effluentpompen en appendages. | 113.WL | 113.WL | Waterlijn Numansdorp. | 52 | HW2 | RWZI Numansdorp | 2023-05-15 | PO | WZU
PO-51882 | 1J-Effluentpomp inspectie. (HVC koelwater) | 585.WL | 585.WL | Waterlijn Dordrecht. | 52 | DO1 | RWZI Dordrecht | 2023-03-22 | PO | WZU
PO-51932 | 1J-Schakelkast inspectie. | 585.WL | 585.WL | Waterlijn Dordrecht. | 52 | DO1 | RWZI Dordrecht | 2023-01-26 | PO | WZU
PO-51934 | 1J-Schakelkast inspectie. | 265.RG | 265.RG | rg Heerjansdam. | 52 | YS5 | RG Heerjansdam | 2023-01-26 | PO | WZU
PO-51937 | 1J-Schakelkast inspectie. | 299.RG | 299.RG | rg Maasdam Hoeksedijk. | 52 | YS5 | RG Hoeksedijk | 2023-01-26 | PO | WZU
PO-51939 | 1J-Schakelkast inspectie. | 612.WL | 612.WL | Waterlijn Barendrecht. | 52 | YS3 | RWZI Barendrecht | 2023-01-26 | PO | WZU
PO-51940 | 1J-Schakelkast inspectie. | 316.RG | 316.RG | rg Oostendam. | 52 | YS5 | RG Oostendam | 2023-01-26 | PO | WZU
PO-51943 | 1J-Onderhoud Polymeer-injectiepomp P233_20 (fa Milton Roy via GMB) | 309.OL | 309SO | Slibontwatering (Sdijk) | 52 | YS2 | Slibbedrijf Sluisjesdijk | 2022-10-03 | PO | WZU
PO-51944 | 1J-Schakelkast inspectie. | 112.RG | 112.RG | rg Blaaksedijk. | 52 | YS5 | RG Blaaksedijk | 2023-01-26 | PO | WZU
PO-51947 | 1J-Schakelkast inspectie. | 053.WL | 053.WL | Waterlijn Ridderkerk. | 52 | YS4 | RWZI Ridderkerk | 2023-01-26 | PO | WZU
PO-51948 | 1J-Schakelkast inspectie. | 527.OL | 527.OL | Ontwateringslijn Ridderkerk | 52 | YS4 | RWZI Ridderkerk | 2023-01-26 | PO | WZU
PO-51950 | 1J-Schakelkast inspectie. | 254.RG | 254.RG | rg Maasdam-Boezemkade. | 52 | YS5 | RG Boezemkade | 2023-01-26 | PO | WZU
PO-51954 | 1J-Schakelkast inspectie. | 151.RG | 151.RG | rg Puttershoek Nassaulaan. | 52 | YS5 | rg Puttershoek Nassaulaan | 2023-01-26 | PO | WZU
PO-51957 | 1J-Schakelkast inspectie. | 488.RG | 488.RG | rg 's-Gravendeel-Mijlpolder. | 52 | YS5 | RG Mijlpolder | 2023-01-26 | PO | WZU
PO-51967 | 3J-Blowers en appendages. | 079.WL | 079.WL | Waterlijn Hellevoetsluis. | 156 | VP4 | RWZI Hellevoetsluis | 2022-08-16 | PO | WZU
PO-51980 | 1J-Schakelkast inspectie. | 098.WL | 098.WL | Waterlijn Piershil. | 52 | HW1 | RWZI Piershil | 2023-01-26 | PO | WZU
PO-51983 | 1J-Schakelkast inspectie. | 429.RG | 429.RG | rg Puttershoek Simonsdijk. | 52 | YS5 | RG Simonsdijkje | 2023-01-26 | PO | WZU
PO-51984 | 1J-Schakelkast inspectie. | 533.OL | 533.OL | Ontwateringslijn Oud Beijerland | 52 | HW2 | RWZI Oud-Beijerland | 2023-01-26 | PO | WZU
PO-51986 | 1J-Schakelkast inspectie. | 147.RG | 147.RG | rg Piershil. | 52 | HW1 | RG Piershil | 2023-01-26 | PO | WZU
PO-51988 | 1J-Schakelkast inspectie. | 258.RG | 258.RG | rg Nieuw Beijerland Kreekkant. | 52 | HW1 | RG Kreekkant Zuidzijde | 2023-01-26 | PO | WZU
PO-51992 | 1J-Schakelkast inspectie. | 558.OL | 558.OL | Ontwateringslijn Piershil | 52 | VHW | RWZI Piershil | 2023-01-26 | PO | WZU
PO-51994 | 1J-Schakelkast inspectie. | 032.RG | 032.RG | rg Numansdorp Molendijk. | 52 | HW2 | RG Numansdorp Molendijk | 2023-01-26 | PO | WZU
PO-51996 | 1J-Schakelkast inspectie. | 150.RG | 150.RG | rg Zuid-Beijerland. | 52 | HW1 | RG Zuid-Beijerland | 2023-01-26 | PO | WZU
PO-51998 | 1J-Schakelkast inspectie. | 253.RG | 253.RG | rg Klaaswaal. | 52 | HW2 | RG Klaaswaal | 2023-01-26 | PO | WZU
PO-52000 | 1J-Schakelkast inspectie. | 387.RG | 387.RG | rg Nieuwendijk. | 52 | HW1 | RG Nieuwendijk | 2023-01-26 | PO | WZU
PO-52002 | 1J-Schakelkast inspectie. | 590.RG | 590.RG | rg Numansdorp Zijplaan. | 52 | HW2 | RG Zijplaan | 2023-01-26 | PO | WZU
PO-52004 | 1J-Schakelkast inspectie. | 261.WL | 261.WL | Waterlijn Den Bommel. | 52 | GO5 | RWZI Den Bommel | 2023-01-26 | PO | WZU
PO-52006 | 1J-Schakelkast inspectie. | 341.RG | 341.RG | rg Den Bommel. | 52 | GO5 | RG Den Bommel | 2023-01-26 | PO | WZU
PO-52008 | 1J-Schakelkast inspectie. | 522.OL | 522.OL | Ontwateringslijn Zwijndrecht | 52 | YS5 | RWZI Zwijndrecht | 2023-01-26 | PO | WZU
PO-52010 | 1J-Schakelkast inspectie. | 622.RG | 622.RG | rg De Volgerlanden. | 52 | YS5 | RG H.I. Ambacht-Volgerlanden | 2023-01-26 | PO | WZU
PO-52012 | 1J-Effluentpompen en appendages. | 079.WL | 079.WL | Waterlijn Hellevoetsluis. | 52 | VP4 | RWZI Hellevoetsluis | 2023-05-11 | PO | WZU
PO-52014 | 1J-Schakelkast inspectie. | 113.WL | 113.WL | Waterlijn Numansdorp. | 52 | HW2 | RWZI Numansdorp | 2023-01-26 | PO | WZU
PO-52016 | 1J-Schakelkast inspectie. | 524.OL | 524.OL | Ontwateringslijn Numansdorp | 52 | HW2 | RWZI Numansdorp | 2023-01-26 | PO | WZU
PO-52042 | 4J-Leiding inspectie. | 612.WL | 612.WL | Waterlijn Barendrecht. | 208 | YS3 | RWZI Barendrecht | 2024-03-14 | PO | WZU
PO-52043 | 10J-Leiding inspectie. | 139.WL | 139.WL | Waterlijn Oude Tonge. | 520 | GO4 | RWZI Oude Tonge | 2029-03-23 | PO | WZU
PO-52044 | 4J-Leiding inspectie. | 053.WL | 053.WL | Waterlijn Ridderkerk. | 208 | YS4 | RWZI Ridderkerk | 2024-03-14 | PO | WZU
PO-52051 | 1J-Inspectie Beluchtingselementen A-trap straat 1 tk1 | 100.WL | 100BLA | Beluchting A trap | 52 | YS2 | RWZI Dokhaven | 2023-04-01 | PO | WZU
PO-52070 | 1J-Vuilwaterpompen en appendages. | 634.RG | 634.RG | rg Rockanje. | 52 | VP1 | RG Rockanje [nieuw] | 2023-05-11 | PO | WZU
PO-52075 | 1J-Hydrofoor en appendages. | 634.RG | 634.RG | rg Rockanje. | 52 | VP1 | RG Rockanje [nieuw] | 2023-09-26 | PO | WZU
PO-52076 | 1J-Schakelkast inspectie. | 634.RG | 634.RG | rg Rockanje. | 52 | VP1 | RG Rockanje [nieuw] | 2023-01-26 | PO | WZU
PO-52081 | 1J-Geurbehandeling en appendages. | 634.RG | 634.RG | rg Rockanje. | 52 | VP1 | RG Rockanje [nieuw] | 2023-05-11 | PO | WZU
PO-52082 | 5J-Geurbehandeling en appendages. | 634.RG | 634.RG | rg Rockanje. | 260 | VP1 | RG Rockanje [nieuw] | 2023-03-06 | PO | WZU
PO-52088 | 5J-Vervangen veiligheidshelmen | 100.WL | 100.WL | Waterlijn rwzi Dokhaven | 260 | YS2 | RWZI Dokhaven | 2025-07-13 | PO | WZU
PO-52089 | 1J-Retourslibpompen. | 050.WL | 050.WL | Waterlijn Strijen. | 52 | HW3 | RWZI Strijen | 2023-05-11 | PO | WZU
PO-52120 | 1J-Geurbehandeling en appendages. | 622.RG | 622.RG | rg De Volgerlanden. | 52 | YS5 | RG H.I. Ambacht-Volgerlanden | 2023-05-11 | PO | WZU
PO-52122 | 1J-Hydrofoor en appendages. | 622.RG | 622.RG | rg De Volgerlanden. | 52 | YS5 | RG H.I. Ambacht-Volgerlanden | 2023-05-11 | PO | WZU
PO-52124 | 1J-Vuilwater- lenspompen en appendages. | 622.RG | 622.RG | rg De Volgerlanden. | 52 | YS5 | RG H.I. Ambacht-Volgerlanden | 2023-04-11 | PO | WZU
PO-52189 | 1J-Nabezink inspectie. | 079.WL | 079.WL | Waterlijn Hellevoetsluis. | 52 | VP4 | RWZI Hellevoetsluis | 2023-03-29 | PO | WZU
PO-52210 | 2J-Retourslibvijzel en NBT str. 2. | 101.WL | 101.WL | Waterlijn Spijkenisse. | 104 | VP5 | RWZI Spijkenisse Allemanspolder | 2023-05-30 | PO | WZU
PO-52217 | 1J-Onderhoud schakelkasten KO & KR Sluisjesdijk | 309.OL | 309EI | Electrische Installatie (Sdijk) | 52 | YS2 | Slibbedrijf Sluisjesdijk | 2023-02-21 | PO | WZU
PO-52219 | 1J-Onderhoud schakelkasten KC; KC/KD; KD & KI & K580 Sluisjesdijk | 309.OL | 309EI | Electrische Installatie (Sdijk) | 52 | YS2 | Slibbedrijf Sluisjesdijk | 2022-10-11 | PO | WZU
PO-52220 | 1J-Onderhoud schakelkasten KE; KE/KF; KF & KJ | 309.OL | 309EI | Electrische Installatie (Sdijk) | 52 | YS2 | Slibbedrijf Sluisjesdijk | 2022-08-09 | PO | WZU
PO-52221 | 1J-Onderhoud schakelkast KG; KH Sluisjesdijk | 309.OL | 309EI | Electrische Installatie (Sdijk) | 52 | YS2 | Slibbedrijf Sluisjesdijk | 2023-03-07 | PO | WZU
PO-52222 | 1J-Onderhoud schakelkast KA; KA/KB; KB Sluisjesdijk | 309.OL | 309EI | Electrische Installatie (Sdijk) | 52 | YS2 | Slibbedrijf Sluisjesdijk | 2023-03-21 | PO | WZU
PO-52223 | 1J-Onderhoud schakelkast KK Sluisjesdijk | 309.OL | 309EI | Electrische Installatie (Sdijk) | 52 | YS2 | Slibbedrijf Sluisjesdijk | 2023-05-09 | PO | WZU
PO-52224 | 1J-Onderhoud schakelkasten KL & KM & KN Sluisjesdijk | 309.OL | 309EI | Electrische Installatie (Sdijk) | 52 | YS2 | Slibbedrijf Sluisjesdijk | 2023-04-04 | PO | WZU
PO-52225 | 1J-Onderhoud schakelkasten LA & LB & LC Sluisjesdijk | 309.OL | 309EI | Electrische Installatie (Sdijk) | 52 | YS2 | Slibbedrijf Sluisjesdijk | 2022-06-07 | PO | WZU
PO-52226 | 1J-Onderhoud schakelkast 9BR1 (SHARON) Sluisjesdijk | 309.OL | 309EI | Electrische Installatie (Sdijk) | 52 | YS2 | Slibbedrijf Sluisjesdijk | 2022-07-05 | PO | WZU
PO-52229 | 1J-Schakelkast inspectie. | 065.WL | 065.WL | Waterlijn Oostvoorne. | 52 | VP1 | RWZI Oostvoorne | 2023-01-26 | PO | WZU
PO-52230 | 1J-Schakelkast inspectie. | 060.RG | 060.RG | rg Oostvoorne. | 52 | VP1 | RG Oostvoorne | 2023-01-26 | PO | WZU
PO-52231 | 1J-Schakelkast inspectie. | 066.RG | 066.RG | rg Katteweg-Oostvoorne. | 52 | VP2 | RG Katteweg Oostvoorne | 2023-01-26 | PO | WZU
PO-52232 | 1J-Schakelkast inspectie. | 523.OL | 523.OL | Ontwateringslijn Spijkenisse | 52 | VP5 | RWZI Spijkenisse Allemanspolder | 2023-01-26 | PO | WZU
PO-52233 | 1J-Schakelkast inspectie. | 481.RG | 481.RG | rg Spijkenisse Eikenlaan. | 52 | VP5 | RG Spijkenisse Brabant | 2023-01-26 | PO | WZU
PO-52234 | 1J-Schakelkast inspectie. | 402.RG | 402.RG | rg Simonshaven. | 52 | VP5 | RG Simonshaven | 2023-01-26 | PO | WZU
PO-52235 | 1J-Schakelkast inspectie. | 425.WL | 425.WL | Waterlijn Rotterdam Hoogvliet. | 52 | VP5 | RWZI Hoogvliet | 2023-01-26 | PO | WZU
PO-52236 | 1J-Schakelkast inspectie. | 530.OL | 530.OL | Ontwateringslijn Hoogvliet | 52 | VP5 | RWZI Hoogvliet | 2023-01-26 | PO | WZU
PO-52237 | 1J-Schakelkast inspectie. | 067.WL | 067.WL | Waterlijn Goedereede. | 52 | GO1 | RWZI Goedereede | 2023-01-26 | PO | WZU
PO-52238 | 1J-Schakelkast inspectie. | 546.OL | 546.OL | Ontwateringslijn Goedereede | 52 | GO1 | RWZI Goedereede | 2023-01-26 | PO | WZU
PO-52239 | 1J-Schakelkast inspectie. | 079.WL | 079.WL | Waterlijn Hellevoetsluis. | 52 | VP4 | RWZI Hellevoetsluis | 2023-01-26 | PO | WZU
PO-52240 | 1J-Schakelkast inspectie. | 534.OL | 534.OL | Ontwateringslijn Hellevoetsluis | 52 | VP4 | RWZI Hellevoetsluis | 2023-01-26 | PO | WZU
PO-52241 | 1J-Schakelkast inspectie. | 581.RG | 581.RG | rg Vierpolders. | 52 | VP2 | RG Vierpolders rg inprik 582 | 2023-01-26 | PO | WZU
PO-52242 | 1J-Schakelkast inspectie. | 061.RG | 061.RG | rg Brielle. | 52 | VP2 | RG Brielle | 2023-01-26 | PO | WZU
PO-52243 | 1J-Schakelkast inspectie. | 073.RG | 073.RG | rg Tinte. | 52 | VP2 | RG Tinte | 2023-01-26 | PO | WZU
PO-52244 | 1J-Schakelkast inspectie. | 493.RG | 493.RG | rg Oudenhoorn. | 52 | VP4 | RG Oudenhoorn | 2023-01-26 | PO | WZU
PO-52245 | 1J-Schakelkast inspectie. | 554.OL | 554.OL | Ontwateringslijn Middelharnis | 52 | GO3 | RWZI Middelharnis | 2024-01-25 | PO | WZU
PO-52247 | 1J-Schakelkast inspectie. | 277.RG | 277.RG | rg Middelharnis Haven. (Oostplaat) | 52 | GO3 | RG Middelharnis haven Oostplaat | 2024-01-25 | PO | WZU
PO-52249 | 1J-Schakelkast inspectie. | 269.RG | 269.RG | rg Middelharnis Dorp. | 52 | GO3 | RG Middelharnis dorp | 2024-01-25 | PO | WZU
PO-52250 | 1J-Schakelkast inspectie. | 593.RG | 593.RG | rg Sommelsdijk. (Westplaat) | 52 | GO3 | RG Sommelsdijk-Westplaat | 2024-01-25 | PO | WZU
PO-52251 | 1J-Schakelkast inspectie. | 592.RG | 592.RG | rg Dirksland Watertoren. | 52 | GO2 | RG Watertoren-Dirksland | 2024-01-25 | PO | WZU
PO-52252 | 1J-Schakelkast inspectie. | 501.RG | 501.RG | rg Herkingen. | 52 | GO2 | RG Herkingen | 2024-01-25 | PO | WZU
PO-52253 | 1J-Schakelkast inspectie. | 499.RG | 499.RG | rg Melissant. | 52 | GO2 | RG Melissant | 2024-01-25 | PO | WZU
PO-52313 | 26W-Inspectie vuilwaterpompen P771 en P772 | 309.OL | 309UT | Utiliteiten (Sdijk) | 26 | YS2 | Slibbedrijf Sluisjesdijk | 2022-09-26 | PO | WZU
PO-52341 | 1J-Hydrofoor en appendages. | 581.RG | 581.RG | rg Vierpolders. | 52 | VP2 | RG Vierpolders rg inprik 582 | 2023-07-25 | PO | WZU
PO-52342 | 1J-Hydrofoor en appendages. | 493.RG | 493.RG | rg Oudenhoorn. | 52 | VP4 | RG Oudenhoorn | 2023-07-25 | PO | WZU
PO-52343 | 1J-Geurbehandeling en appendages. | 131.RG | 131.RG | rg Goedereede. | 52 | GO1 | RG Goedereede | 2023-05-11 | PO | WZU
PO-52345 | 1J-Hydrofoor en appendages. | 061.RG | 061.RG | rg Brielle. | 52 | VP2 | RG Brielle | 2023-08-01 | PO | WZU
PO-52414 | 3J-Vuilwaterpompen en appendages. | 316.RG | 316.RG | rg Oostendam. | 156 | YS5 | RG Oostendam | 2023-04-12 | PO | WZU
PO-52415 | 3J-Vuilwaterpompen en appendages. | 081.RG | 081.RG | rg Strijen-Sas. | 156 | HW4 | RG Strijen Sas | 2023-03-27 | PO | WZU
PO-52416 | 3J-Vuilwaterpompen olie verversen. | 341.RG | 341.RG | rg Den Bommel. | 156 | GO5 | RG Den Bommel | 2024-11-15 | PO | WZU
PO-52417 | 3J-Vuilwaterpompen en appendages. | 152.RG | 152.RG | rg Schenkeldijk. | 156 | HW4 | RG Schenkeldijk | 2023-03-27 | PO | WZU
PO-52418 | 3J-Vuilwaterpompen en appendages. | 153.RG | 153.RG | rg Mookhoek Strijensedijk. | 156 | HW4 | RG Mookhoek Str.dijk | 2023-03-27 | PO | WZU
PO-52419 | 3J-Vuilwaterpompen en appendages. | 154.RG | 154.RG | rg Mookhoek Zweedsestraat. | 156 | HW4 | RG Mookhoek Zweedse | 2023-03-27 | PO | WZU
PO-52428 | 3J-Vuilwaterpompen en appendages. | 585.WL | 585.WL | Waterlijn Dordrecht. | 156 | DO1 | RWZI Dordrecht | 2025-05-13 | PO | WZU
PO-52432 | 1J-Slibbuffer inspectie. | 555.OL | 555.OL | Ontwateringslijn Ooltgensplaat | 52 | VGO | RWZI Ooltgensplaat | 2023-03-29 | PO | WZU
PO-52440 | 1J-Frequentie omvormer inspectie. | 256.RG | 256.RG | rg Westmaas. | 52 | HW2 | RG Westmaas | 2022-12-30 | PO | WZU
PO-52441 | 1J-Frequentie omvormer inspectie. (EMO c) | 488.RG | 488.RG | rg 's-Gravendeel-Mijlpolder. | 52 | YS5 | RG Mijlpolder | 2022-11-18 | PO | WZU
PO-52442 | 1J-Frequentie omvormer inspectie. | 151.RG | 151.RG | rg Puttershoek Nassaulaan. | 52 | YS5 | rg Puttershoek Nassaulaan | 2022-11-18 | PO | WZU
PO-52446 | 1J-Frequentie omvormer inspectie. | 485.RG | 485.RG | rg Heinenoord Nieuwe weg. | 52 | HW2 | RG Heinenoord-Nieuweweg | 2022-12-30 | PO | WZU
PO-52448 | 3J-Vuilwater- lenspompen en appendages. | 258.RG | 258.RG | rg Nieuw Beijerland Kreekkant. | 156 | HW1 | RG Kreekkant Zuidzijde | 2024-02-19 | PO | WZU
PO-52449 | 3J-Vuilwater- lenspompen en appendages. | 253.RG | 253.RG | rg Klaaswaal. | 156 | HW2 | RG Klaaswaal | 2022-08-24 | PO | WZU
PO-52455 | 1J-Frequentie omvormer inspectie. | 144.RG | 144.RG | rg Oud Beijerland Irenestraat. | 52 | HW2 | RG Irenestraat | 2022-11-18 | PO | WZU
PO-52462 | 1W-Onderhoud tractie Dokhaven | 100.WL | 100UT | Utiliteiten | 1 | YS2 | RWZI Dokhaven | 2022-06-06 | PO | WZU
PO-52464 | 1J-Effluentleiding en appendages. | 098.WL | 098TE | Transport Effluent. Rwzi Piershil. | 52 | HW1 | RWZI Piershil | 2022-08-11 | PO | WZU
PO-52467 | 1J-Frequentie omvormer inspectie. (EMO c) | 253.RG | 253.RG | rg Klaaswaal. | 52 | HW2 | RG Klaaswaal | 2022-12-30 | PO | WZU
PO-52468 | 1J-Frequentie omvormer inspectie. | 590.RG | 590.RG | rg Numansdorp Zijplaan. | 52 | HW2 | RG Zijplaan | 2022-12-30 | PO | WZU
PO-52469 | 1J-Frequentie omvormer inspectie. | 032.RG | 032.RG | rg Numansdorp Molendijk. | 52 | HW2 | RG Numansdorp Molendijk | 2022-12-30 | PO | WZU
PO-52470 | 1J-Frequentie omvormer inspectie. (EMO c) | 113.WL | 113.WL | Waterlijn Numansdorp. | 12 | HW2 | RWZI Numansdorp | 2022-11-01 | PO | WZU
PO-52472 | 1J-Frequentie omvormer inspectie. | 258.RG | 258.RG | rg Nieuw Beijerland Kreekkant. | 52 | HW1 | RG Kreekkant Zuidzijde | 2022-12-30 | PO | WZU
PO-52473 | 1J-Frequentie omvormer inspectie. | 267.RG | 267.RG | rg Oude Tonge. | 52 | GO4 | RG Oude Tonge | 2022-11-18 | PO | WZU
PO-52474 | 1J-Frequentie omvormer inspectie. | 260.WL | 260.WL | Waterlijn Ooltgensplaat. | 52 | GO5 | RWZI Ooltgensplaat | 2022-12-30 | PO | WZU
PO-52475 | 1J-Frequentie omvormer inspectie. | 139.WL | 139.WL | Waterlijn Oude Tonge. | 52 | GO4 | RWZI Oude Tonge | 2022-12-30 | PO | WZU
PO-52476 | 1J-Frequentie omvormer inspectie. | 103.WL | 103.WL | Waterlijn Zwijndrecht. | 52 | YS5 | RWZI Zwijndrecht | 2022-12-30 | PO | WZU
PO-52477 | 1J-Frequentie omvormer inspectie. (EMO c en zelf) | 522.OL | 522.OL | Ontwateringslijn Zwijndrecht | 52 | YS5 | RWZI Zwijndrecht | 2022-12-30 | PO | WZU
PO-52478 | 1J-Frequentie omvormer inspectie. | 341.RG | 341.RG | rg Den Bommel. | 52 | GO5 | RG Den Bommel | 2023-07-18 | PO | WZU
PO-52479 | 1J-Frequentie omvormer inspectie. (EMO c) | 254.RG | 254.RG | rg Maasdam-Boezemkade. | 52 | YS5 | RG Boezemkade | 2022-11-18 | PO | WZU
PO-52480 | 1J-Frequentie omvormer inspectie. | 252.RG | 252.RG | rg Heinenoord. | 52 | HW2 | RG Heinenoord | 2022-12-30 | PO | WZU
PO-52481 | 1J-Frequentie omvormer inspectie. | 342.RG | 342.RG | rg Stad a/h Haringvliet. | 52 | GO4 | RG Stad a/h Haringvliet | 2023-01-26 | PO | WZU
PO-52482 | 1J-Frequentie omvormer inspectie. (EMO c) | 429.RG | 429.RG | rg Puttershoek Simonsdijk. | 52 | YS5 | RG Simonsdijkje | 2022-11-18 | PO | WZU
PO-52483 | 1J-Frequentie omvormer inspectie. (EMO c en zelf) | 424.WL | 424.WL | Waterlijn Oud beijerland. | 52 | HW2 | RWZI Oud-Beijerland | 2022-12-30 | PO | WZU
PO-52484 | 1J-Frequentie omvormer inspectie. | 098.WL | 098.WL | Waterlijn Piershil. | 52 | HW1 | RWZI Piershil | 2022-12-30 | PO | WZU
PO-52493 | 1J-Groot Onderhoud Nooddiesel aggregaat (fa. Powertec) | 100.WL | 100UT | Utiliteiten | 52 | YS2 | RWZI Dokhaven | 2022-09-06 | PO | WZU
PO-52499 | 3J-Verlichting onderhoud. | 053.WL | 053.WL | Waterlijn Ridderkerk. | 156 | YS4 | RWZI Ridderkerk | 2023-09-13 | PO | WZU
PO-52500 | 3J-Verlichting onderhoud. | 103.WL | 103.WL | Waterlijn Zwijndrecht. | 156 | YS5 | RWZI Zwijndrecht | 2023-09-13 | PO | WZU
PO-52512 | 5J-Surplusslibvijzel inspectie. | 101.WL | 101.WL | Waterlijn Spijkenisse. | 260 | VP5 | RWZI Spijkenisse Allemanspolder | 2025-06-06 | PO | WZU
PO-52513 | 1J-Geurbehandeling en appendages. | 533.OL | 533.OL | Ontwateringslijn Oud Beijerland | 52 | HW2 | RWZI Oud-Beijerland | 2023-04-07 | PO | WZU
PO-52515 | 1J-Hydrofoor en appendages. | 101.WL | 101.WL | Waterlijn Spijkenisse. | 52 | VP5 | RWZI Spijkenisse Allemanspolder | 2023-10-27 | PO | WZU
PO-52516 | 3J-Olie verversen. | 101.WL | 101.WL | Waterlijn Spijkenisse. | 156 | VP5 | RWZI Spijkenisse Allemanspolder | 2025-05-08 | PO | WZU
PO-52517 | 1J-Nabezink inspectie. | 101.WL | 101.WL | Waterlijn Spijkenisse. | 52 | VP5 | RWZI Spijkenisse Allemanspolder | 2023-05-18 | PO | WZU
PO-52519 | 2J-Olie verversen. | 523.OL | 523.OL | Ontwateringslijn Spijkenisse | 104 | VP5 | RWZI Spijkenisse Allemanspolder | 2023-07-10 | PO | WZU
PO-52548 | 3J-Verlichting onderhoud. | 522.OL | 522.OL | Ontwateringslijn Zwijndrecht | 156 | YS5 | RWZI Zwijndrecht | 2023-09-13 | PO | WZU
PO-52562 | 5J-Indikker inspectie. | 101.WL | 101.WL | Waterlijn Spijkenisse. | 260 | VP5 | RWZI Spijkenisse Allemanspolder | 2027-05-31 | PO | WZU
PO-52564 | 1J-Menger, voortstuwer e. d.. | 101.WL | 101.WL | Waterlijn Spijkenisse. | 52 | VP5 | RWZI Spijkenisse Allemanspolder | 2023-04-26 | PO | WZU
PO-52574 | 5J-Slibsilo schoonmaken. | 523.OL | 523.OL | Ontwateringslijn Spijkenisse | 260 | VP5 | RWZI Spijkenisse Allemanspolder | 2026-03-23 | PO | WZU
PO-52576 | 3J-Olie verversen. | 425.WL | 425RV | Roostergoed Verwijdering. | 156 | VP5 | RWZI Hoogvliet | 2025-05-08 | PO | WZU
PO-52577 | 1J-Beluchting inspectie. | 425.WL | 425.WL | Waterlijn Rotterdam Hoogvliet. | 52 | VP5 | RWZI Hoogvliet | 2023-11-06 | PO | WZU
PO-52580 | 1J-Voorontwaterings tafel appendages. | 530.OL | 530.OL | Ontwateringslijn Hoogvliet | 52 | VP5 | RWZI Hoogvliet | 2023-11-17 | PO | WZU
PO-52582 | 1J-Frequentie omvormer inspectie. (EMO c en zelf) | 053.WL | 053.WL | Waterlijn Ridderkerk. | 52 | YS4 | RWZI Ridderkerk | 2022-11-18 | PO | WZU
PO-52584 | 1J-Frequentie omvormer inspectie. | 585.WL | 585.WL | Waterlijn Dordrecht. | 52 | DO1 | RWZI Dordrecht | 2022-12-30 | PO | WZU
PO-52585 | 1J-Frequentie omvormer inspectie. (EMO c en zelf) | 492.OL | 492.OL | Ontwateringslijn Dordrecht | 52 | DO1 | RWZI Dordrecht | 2022-11-18 | PO | WZU
PO-52588 | 1J-Frequentie omvormer inspectie. | 527.OL | 527.OL | Ontwateringslijn Ridderkerk | 52 | YS4 | RWZI Ridderkerk | 2023-01-26 | PO | WZU
PO-52590 | 1J-Frequentie omvormer inspectie. (EMO c) | 315.RG | 315.RG | rg Hendrik Ido Ambacht. | 52 | YS5 | RG H.I. Ambacht | 2023-01-26 | PO | WZU
PO-52591 | 1J-Frequentie omvormer inspectie. | 316.RG | 316.RG | rg Oostendam. | 52 | YS5 | RG Oostendam | 2022-11-18 | PO | WZU
PO-52592 | 1J-Frequentie omvormer inspectie. (EMO c) | 265.RG | 265.RG | rg Heerjansdam. | 52 | YS5 | RG Heerjansdam | 2022-12-30 | PO | WZU
PO-52593 | 1J-Frequentie omvormer inspectie. | 624.RG | 624.RG | rg Bakestein. | 52 | YS5 | RG Bakestein | 2022-12-30 | PO | WZU
PO-52594 | 1J-Frequentie omvormer inspectie. | 612.WL | 612.WL | Waterlijn Barendrecht. | 52 | YS3 | RWZI Barendrecht | 2022-12-30 | PO | WZU
PO-52595 | 1J-Frequentie omvormer inspectie. | 153.RG | 153.RG | rg Mookhoek Strijensedijk. | 52 | HW4 | RG Mookhoek Str.dijk | 2022-12-30 | PO | WZU
PO-52596 | 1J-Frequentie omvormer inspectie. | 154.RG | 154.RG | rg Mookhoek Zweedsestraat. | 52 | HW4 | RG Mookhoek Zweedse | 2022-11-18 | PO | WZU
PO-52597 | 1J-Frequentie omvormer inspectie. | 081.RG | 081.RG | rg Strijen-Sas. | 52 | HW4 | RG Strijen Sas | 2022-12-30 | PO | WZU
PO-52601 | 2W Inspectie Vorkheftruck Dokhaven | 100.WL | 100UT | Utiliteiten | 2 | YS2 | RWZI Dokhaven | 2022-06-16 | PO | WZU
PO-52603 | 1J-Frequentie omvormer inspectie. | 261.WL | 261.WL | Waterlijn Den Bommel. | 52 | GO5 | RWZI Den Bommel | 2023-07-18 | PO | WZU
PO-52604 | 1J-Frequentie omvormer inspectie. | 387.RG | 387.RG | rg Nieuwendijk. | 52 | HW1 | RG Nieuwendijk | 2022-11-18 | PO | WZU
PO-52606 | 4J-Vuilwaterpompen en appendages. | 061.RG | 061.RG | rg Brielle. | 208 | VP2 | RG Brielle | 2023-05-11 | PO | WZU
PO-52607 | 1J-Heftruck inspectie. (ZB) | WSHD | WZU | Zuiveren van Afvalwater | 52 |  |  | 2023-03-20 | PO | WZU
PO-52610 | 1J-Frequentie omvormer inspectie. | 255.RG | 255.RG | rg Mijnsheerenland. | 52 | HW3 | RG Mijnsheerenland | 2022-12-30 | PO | WZU
PO-52611 | 1J-Frequentie omvormer inspectie. | 268.RG | 268.RG | rg Nieuwe Tonge. | 52 | GO3 | RG Nieuwe Tonge | 2022-12-30 | PO | WZU
PO-52642 | 1J-Frequentie omvormer inspectie. | 634.RG | 634.RG | rg Rockanje. | 52 | VP1 | RG Rockanje [nieuw] | 2022-12-30 | PO | WZU
PO-52643 | 1J-Frequentie omvormer inspectie. | 066.RG | 066.RG | rg Katteweg-Oostvoorne. | 52 | VP2 | RG Katteweg Oostvoorne | 2022-12-30 | PO | WZU
PO-52644 | 1J-Frequentie omvormer inspectie. | 143.RG | 143.RG | rg Heenvliet. | 52 | VP4 | RG Heenvliet | 2022-12-30 | PO | WZU
PO-52645 | 1J-Frequentie omvormer inspectie. | 127.RG | 127.RG | rg Geervliet. | 52 | VP5 | RG Geervliet | 2022-12-30 | PO | WZU
PO-52646 | 1J-Frequentie omvormer inspectie. | 629.RG | 629.RG | rg Abbenbroek. | 52 | VP4 | RG Abbenbroek [nieuw] | 2022-12-30 | PO | WZU
PO-52647 | 1J-Frequentie omvormer inspectie. | 416.RG | 416.RG | rg Zwartewaal. | 52 | VVP | RG Zwartewaal | 2022-12-30 | PO | WZU
PO-52650 | 1J-Frequentie omvormer inspectie. | 481.RG | 481.RG | rg Spijkenisse Eikenlaan. | 12 | VP5 | RG Spijkenisse Brabant | 2023-12-31 | PO | WZU
PO-52653 | 1J-Frequentie omvormer inspectie. | 131.RG | 131.RG | rg Goedereede. | 52 | GO1 | RG Goedereede | 2022-12-30 | PO | WZU
PO-52654 | 1J-Frequentie omvormer inspectie. | 128.RG | 128.RG | rg Stellendam | 52 | GO2 | RG Stellendam | 2023-01-26 | PO | WZU
PO-52655 | 1J-Frequentie omvormer inspectie. | 130.RG | 130.RG | rg Ouddorp. | 52 | GO1 | RG Ouddorp | 2023-01-26 | PO | WZU
PO-52656 | 1J-Frequentie omvormer inspectie. | 572.RG | 572.RG | rg Deltahaven. | 52 | GO1 | RG Stellendam Deltahaven | 2022-12-30 | PO | WZU
PO-52657 | 1J-Frequentie omvormer inspectie. | 571.RG | 571.RG | rg Goedereede Havenhoofd. | 52 | GO1 | RG Havenhoofd | 2023-01-26 | PO | WZU
PO-52658 | 1J-Frequentie omvormer inspectie. | 581.RG | 581.RG | rg Vierpolders. | 52 | VP2 | RG Vierpolders rg inprik 582 | 2022-12-30 | PO | WZU
PO-52659 | 1J-Frequentie omvormer inspectie. | 061.RG | 061.RG | rg Brielle. | 52 | VP2 | RG Brielle | 2022-12-30 | PO | WZU
PO-52660 | 1J-Frequentie omvormer inspectie. | 493.RG | 493.RG | rg Oudenhoorn. | 52 | VP4 | RG Oudenhoorn | 2023-01-09 | PO | WZU
PO-52661 | 1J-Frequentie omvormer inspectie. | 277.RG | 277.RG | rg Middelharnis Haven. (Oostplaat) | 52 | GO3 | RG Middelharnis haven Oostplaat | 2023-01-26 | PO | WZU
PO-52662 | 1J-Frequentie omvormer inspectie. | 269.RG | 269.RG | rg Middelharnis Dorp. | 52 | GO3 | RG Middelharnis dorp | 2022-12-30 | PO | WZU
PO-52663 | 1J-Frequentie omvormer inspectie. | 593.RG | 593.RG | rg Sommelsdijk. (Westplaat) | 52 | GO3 | RG Sommelsdijk-Westplaat | 2022-12-30 | PO | WZU
PO-52664 | 1J-Frequentie omvormer inspectie. | 592.RG | 592.RG | rg Dirksland Watertoren. | 52 | GO2 | RG Watertoren-Dirksland | 2022-12-30 | PO | WZU
PO-52665 | 1J-Frequentie omvormer inspectie. | 501.RG | 501.RG | rg Herkingen. | 52 | GO2 | RG Herkingen | 2022-12-30 | PO | WZU
PO-52666 | 1J-Frequentie omvormer inspectie. | 499.RG | 499.RG | rg Melissant. | 52 | GO2 | RG Melissant | 2022-12-30 | PO | WZU
PO-52675 | 8W-Onderhoud NAM - Bedrijfswaterinstallatie (Filters) | 100.WL | 100BW | Bedrijfswaterinstallatie | 8 | YS2 | RWZI Dokhaven | 2022-06-27 | PO | WZU
PO-52676 | 26W-Onderhoud NAM - Bedrijfswaterinstallatie (Pomp) | 100.WL | 100BW | Bedrijfswaterinstallatie | 26 | YS2 | RWZI Dokhaven | 2022-08-04 | PO | WZU
PO-52715 | 1J-Frequentie omvormer inspectie. | 150.RG | 150.RG | rg Zuid-Beijerland. | 52 | HW1 | RG Zuid-Beijerland | 2022-12-30 | PO | WZU
PO-52775 | 1J-Frequentie omvormer inspectie. | 152.RG | 152.RG | rg Schenkeldijk. | 52 | HW4 | RG Schenkeldijk | 2022-12-30 | PO | WZU
PO-52811 | 1J-Frequentie omvormer inspectie. | 147.RG | 147.RG | rg Piershil. | 52 | HW1 | RG Piershil | 2022-12-30 | PO | WZU
PO-52812 | 1J-Frequentie omvormer inspectie. | 266.RG | 266.RG | rg Achthuizen. | 52 | GO5 | RG Achthuizen | 2022-12-30 | PO | WZU
PO-52813 | 1J-Frequentie omvormer inspectie. (EMO c) | 622.RG | 622.RG | rg De Volgerlanden. | 52 | YS5 | RG H.I. Ambacht-Volgerlanden | 2022-12-30 | PO | WZU
PO-52820 | 1W-Loopronde OH. | 533.OL | 533.OL | Ontwateringslijn Oud Beijerland | 1 | HW2 | RWZI Oud-Beijerland | 2022-04-28 | PO | WZU
PO-52821 | 13W-Gemaal inspectie OH. | 060.RG | 060.RG | rg Oostvoorne. | 3 | VP1 | RG Oostvoorne | 2022-07-03 | PO | WZU
PO-52822 | 13W-Gemaal inspectie OH. | 061.RG | 061.RG | rg Brielle. | 3 | VP2 | RG Brielle | 2022-07-03 | PO | WZU
PO-52824 | 13W-Regulier onderhoud. (wl) | 065.WL | 065.WL | Waterlijn Oostvoorne. | 3 | VP1 | RWZI Oostvoorne | 2022-06-30 | PO | WZU
PO-52825 | 13W-Gemaal inspectie OH. | 066.RG | 066.RG | rg Katteweg-Oostvoorne. | 3 | VP2 | RG Katteweg Oostvoorne | 2022-07-03 | PO | WZU
PO-52859 | 4J-Vervangen van otoplastieken (KAM) | 100.WL | 100.WL | Waterlijn rwzi Dokhaven | 208 | YS2 | RWZI Dokhaven | 2024-09-11 | PO | WZU
PO-52860 | 1J-Bedrijfswater en appendages. | 067.WL | 067.WL | Waterlijn Goedereede. | 52 | GO1 | RWZI Goedereede | 2023-11-17 | PO | WZU
PO-52861 | 13W-Regulier onderhoud. (wl) | 067.WL | 067.WL | Waterlijn Goedereede. | 3 | GO1 | RWZI Goedereede | 2022-06-30 | PO | WZU
PO-52862 | 13W-Gemaal inspectie OH. | 127.RG | 127.RG | rg Geervliet. | 3 | VP5 | RG Geervliet | 2022-07-03 | PO | WZU
PO-52870 | 3J-Verlichting onderhoud. | 067.WL | 067.WL | Waterlijn Goedereede. | 156 | GO1 | RWZI Goedereede | 2023-09-13 | PO | WZU
PO-52872 | 3J-Verlichting onderhoud. | 079.WL | 079.WL | Waterlijn Hellevoetsluis. | 156 | VP4 | RWZI Hellevoetsluis | 2023-09-13 | PO | WZU
PO-52873 | 3J-Verlichting onderhoud. | 065.WL | 065.WL | Waterlijn Oostvoorne. | 156 | VP1 | RWZI Oostvoorne | 2023-09-13 | PO | WZU
PO-52887 | 3J-Verlichting onderhoud. | 097.RG | 097.RG | rg Zuidland. | 156 | VP4 | RG Zuidland | 2023-10-06 | PO | WZU
PO-52905 | 13W-Gemaal inspectie OH. | 143.RG | 143.RG | rg Heenvliet. | 3 | VP4 | RG Heenvliet | 2022-07-03 | PO | WZU
PO-52906 | 13W-Gemaal inspectie OH. | 634.RG | 634.RG | rg Rockanje. | 3 | VP1 | RG Rockanje [nieuw] | 2022-07-03 | PO | WZU
PO-52908 | 1J-Geurbehandeling en appendages. | 277.RG | 277.RG | rg Middelharnis Haven. (Oostplaat) | 52 | GO3 | RG Middelharnis haven Oostplaat | 2023-06-22 | PO | WZU
PO-52910 | 1J-Geurbehandeling en appendages. | 593.RG | 593.RG | rg Sommelsdijk. (Westplaat) | 52 | GO3 | RG Sommelsdijk-Westplaat | 2023-06-22 | PO | WZU
PO-52912 | 13W-Gemaal inspectie OH. | 493.RG | 493.RG | rg Oudenhoorn. | 3 | VP4 | RG Oudenhoorn | 2022-07-03 | PO | WZU
PO-52917 | 13W-Gemaal inspectie OH. | 402.RG | 402.RG | rg Simonshaven. | 3 | VP5 | RG Simonshaven | 2022-07-03 | PO | WZU
PO-52918 | 1J-Hydrofoor en appendages. | 079.WL | 079.WL | Waterlijn Hellevoetsluis. | 52 | VP4 | RWZI Hellevoetsluis | 2023-05-11 | PO | WZU
PO-52922 | 1J-Geurbehandeling en appendages. | 592.RG | 592.RG | rg Dirksland Watertoren. | 52 | GO2 | RG Watertoren-Dirksland | 2023-08-22 | PO | WZU
PO-52928 | 13W-Gemaal inspectie OH. | 128.RG | 128.RG | rg Stellendam | 3 | GO2 | RG Stellendam | 2022-07-03 | PO | WZU
PO-52930 | 1J-Vuilwaterpompen en appendages. | 571.RG | 571.RG | rg Goedereede Havenhoofd. | 52 | GO1 | RG Havenhoofd | 2023-07-19 | PO | WZU
PO-52935 | 1J-Bedrijfswater en appendages. | 105.WL | 105.WL | Waterlijn Middelharnis. | 52 | GO3 | RWZI Middelharnis | 2023-09-26 | PO | WZU
PO-52939 | 26W-Beluchtings elementen en appendages. (OH) | 612.WL | 612.WL | Waterlijn Barendrecht. | 26 | YS3 | RWZI Barendrecht | 2022-09-13 | PO | WZU
PO-52985 | 1J-Onderhoud Elektrische inspectie NAM - Bedrijfswaterinstallatie | 100.WL | 100BW | Bedrijfswaterinstallatie | 52 | YS2 | RWZI Dokhaven | 2023-02-02 | PO | WZU
PO-53112 | 13W-Inspectie Anammox installatie Sluisjesdijk (Olie controle) | 100.SL | 100RB | Rejectiewaterbehandeling (Sdijk) | 3 | YS2 | Slibbedrijf Sluisjesdijk | 2022-07-03 | PO | WZU
PO-53113 | 26W-Inspectie Anammox installatie Sluisjesdijk | 100.SL | 100RB | Rejectiewaterbehandeling (Sdijk) | 26 | YS2 | Slibbedrijf Sluisjesdijk | 2022-09-28 | PO | WZU
PO-53174 | 6J-GO Blowers en appendages 1 en 4. | 585.WL | 585.WL | Waterlijn Dordrecht. | 312 | DO1 | RWZI Dordrecht | 2028-04-23 | GO | WZU
PO-53175 | 6J-GO Blowers en appendages 2 en 3. | 585.WL | 585.WL | Waterlijn Dordrecht. | 312 | DO1 | RWZI Dordrecht | 2027-05-26 | GO | WZU
PO-53180 | 3J-Puntbeluchter 1 revisie. | 053.WL | 053.WL | Waterlijn Ridderkerk. | 156 | YS4 | RWZI Ridderkerk | 2024-09-12 | GO | WZU
PO-53181 | 3J-Puntbeluchter 2 revisie. | 053.WL | 053.WL | Waterlijn Ridderkerk. | 156 | YS4 | RWZI Ridderkerk | 2025-05-28 | GO | WZU
PO-53182 | 3J-Puntbeluchter 3 revisie. | 053.WL | 053.WL | Waterlijn Ridderkerk. | 156 | YS4 | RWZI Ridderkerk | 2024-06-19 | GO | WZU
PO-53192 | 15J-GO Goederenlift Dokhaven | 100.WL | 100GI | Gebouwinstallaties Dokhaven | 780 | YS2 | RWZI Dokhaven | 2025-10-13 | GO | WZU
PO-53193 | 5J-Visueel inspecteren kanalen aanzuigtorens Dokhaven | 100.WL | 100GI | Gebouwinstallaties Dokhaven | 260 | YS2 | RWZI Dokhaven | 2026-01-08 | PO | WZU
PO-53195 | 5J-GO Vervangen Pomp P123 voorindikking | 100.SL | 100ID | Indikking (Sdijk) | 260 | YS2 | Slibbedrijf Sluisjesdijk | 2025-06-30 | GO | WZU
PO-53198 | 4J-GO Roerwerk voorindikker 2 | 100.SL | 100ID | Indikking (Sdijk) | 208 | YS2 | Slibbedrijf Sluisjesdijk | 2027-05-31 | GO | WZU
PO-53208 | 5J-GO Puntbeluchter 1 straat 1 revisie. | 424.WL | 424.WL | Waterlijn Oud beijerland. | 260 | HW2 | RWZI Oud-Beijerland | 2025-04-01 | GO | WZU
PO-53209 | 5J-GO Puntbeluchter 2 straat 1 revisie. | 424.WL | 424.WL | Waterlijn Oud beijerland. | 260 | HW2 | RWZI Oud-Beijerland | 2025-04-01 | GO | WZU
PO-53210 | 5J-GO Puntbeluchter 1 straat 2 revisie. | 424.WL | 424.WL | Waterlijn Oud beijerland. | 260 | HW2 | RWZI Oud-Beijerland | 2025-12-16 | GO | WZU
PO-53211 | 5J-GO Puntbeluchter 2 straat 2 revisie. | 424.WL | 424.WL | Waterlijn Oud beijerland. | 260 | HW2 | RWZI Oud-Beijerland | 2026-04-12 | GO | WZU
PO-53212 | 6J-GO Blowers en appendages 1 en 3. | 103.WL | 103.WL | Waterlijn Zwijndrecht. | 312 | YS5 | RWZI Zwijndrecht | 2027-01-28 | GO | WZU
PO-53213 | 6J-GO Blowers en appendages 2 en 4. | 103.WL | 103.WL | Waterlijn Zwijndrecht. | 312 | YS5 | RWZI Zwijndrecht | 2027-01-28 | GO | WZU
PO-53214 | 5J-Puntbeluchter 1 revisie. | 139.WL | 139.WL | Waterlijn Oude Tonge. | 260 | GO4 | RWZI Oude Tonge | 2025-03-23 | GO | WZU
PO-53215 | 5J-Puntbeluchter 2 revisie. | 139.WL | 139.WL | Waterlijn Oude Tonge. | 260 | GO4 | RWZI Oude Tonge | 2026-03-24 | GO | WZU
PO-53216 | 6J-GO Blower en appendages 1. | 050.WL | 050.WL | Waterlijn Strijen. | 312 | HW3 | RWZI Strijen | 2027-01-31 | GO | WZU
PO-53217 | 3J-Blowers en appendages. | 612.WL | 612.WL | Waterlijn Barendrecht. | 156 | YS3 | RWZI Barendrecht | 2025-04-29 | PO | WZU
PO-53219 | 3J-Blowers en appendages. | 113.WL | 113.WL | Waterlijn Numansdorp. | 156 | HW2 | RWZI Numansdorp | 2024-12-30 | PO | WZU
PO-53221 | 6J-GO Blower en appendages 2. | 050.WL | 050.WL | Waterlijn Strijen. | 312 | HW3 | RWZI Strijen | 2026-01-31 | GO | WZU
PO-53252 | 3J-Blowers en appendages. | 067.WL | 067.WL | Waterlijn Goedereede. | 312 | GO1 | RWZI Goedereede | 2024-04-05 | PO | WZU
PO-53254 | 5J-Puntbeluchter 2 revisie. | 111.WL | 111.WL | Waterlijn Heenvliet. | 260 | VP4 | RWZI Heenvliet | 2023-02-17 | GO | WZU
PO-53255 | 5J-Puntbeluchter 1 revisie. | 111.WL | 111.WL | Waterlijn Heenvliet. | 260 | VP4 | RWZI Heenvliet | 2023-04-27 | GO | WZU
PO-53256 | 1J-Puntbeluchter inspectie. | 111.WL | 111.WL | Waterlijn Heenvliet. | 52 | VP4 | RWZI Heenvliet | 2023-04-17 | PO | WZU
PO-53270 | 5J-Puntbeluchter 1 revisie. | 105.WL | 105.WL | Waterlijn Middelharnis. | 260 | GO3 | RWZI Middelharnis | 2025-08-17 | GO | WZU
PO-53271 | 2W-Smeerronde Dokhaven | 100.WL | 100UT | Utiliteiten | 2 | YS2 | RWZI Dokhaven | 2022-06-13 | PO | WZU
PO-53338 | 1J-Controle opbrengst / capaciteit 3st pompen Anammox | 100.SL | 100RB | Rejectiewaterbehandeling (Sdijk) | 52 | YS2 | Slibbedrijf Sluisjesdijk | 2022-08-23 | PO | WZU
PO-53339 | 1J-inspectie Anammox-installatie Sluisjesdijk (incl warmtewisselaar) | 100.SL | 100RB | Rejectiewaterbehandeling (Sdijk) | 52 | YS2 | Slibbedrijf Sluisjesdijk | 2022-08-28 | PO | WZU
PO-53340 | 3J-Onderhoud comPressor recirculatie Stikstof (Anammox) fa Busch | 100.SL | 100RB | Rejectiewaterbehandeling (Sdijk) | 156 | YS2 | Slibbedrijf Sluisjesdijk | 2022-08-25 | PO | WZU
PO-53346 | 13W-Blowers trillingsmeting. | 585.WL | 585.WL | Waterlijn Dordrecht. | 3 | DO1 | RWZI Dordrecht | 2022-11-08 | PO | WZU
PO-53351 | 5J-Puntbeluchter 2 revisie. | 105.WL | 105.WL | Waterlijn Middelharnis. | 260 | GO3 | RWZI Middelharnis | 2025-08-17 | GO | WZU
PO-53353 | 1J-Geurbehandeling en appendages. | 522.OL | 522.OL | Ontwateringslijn Zwijndrecht | 52 | YS5 | RWZI Zwijndrecht | 2023-05-11 | PO | WZU
PO-53356 | 10J-GO Revisie A-trap beluchtingscompressor PLB531_20 Dokhaven | 100.WL | 100BLA | Beluchting A trap | 520 | YS2 | RWZI Dokhaven | 2033-01-04 | GO | WZU
PO-53364 | 10J-GO Retourslibpompen revisie. | 079.WL | 079.WL | Waterlijn Hellevoetsluis. | 520 | VP4 | RWZI Hellevoetsluis | 2032-03-18 | GO | WZU
PO-53365 | 5J-GO Puntbeluchters AET 1 revisie. | 101.WL | 101.WL | Waterlijn Spijkenisse. | 260 | VP5 | RWZI Spijkenisse Allemanspolder | 2024-09-01 | GO | WZU
PO-53366 | 5J-GO Puntbeluchters AET 2 revisie. | 101.WL | 101.WL | Waterlijn Spijkenisse. | 260 | VP5 | RWZI Spijkenisse Allemanspolder | 2025-09-01 | GO | WZU
PO-53368 | 1J-Controle Pomp aftap Verdeelwerk PAF030_00 | 100.WL | 100OI | Ontvangst Influent | 52 | YS2 | RWZI Dokhaven | 2023-01-09 | PO | WZU
PO-53378 | 1J-Voortstuwer inspectie. | 139.WL | 139.WL | Waterlijn Oude Tonge. | 52 | GO4 | RWZI Oude Tonge | 2023-12-07 | PO | WZU
PO-53380 | 1J-Onderhoud schakelkasten in Hoogspanningsruimte H110 | 100.WL | 100EI | E-installatie | 52 | YS2 | RWZI Dokhaven | 2022-10-06 | PO | WZU
PO-53382 | 1J-Onderhoud schakelkasten in Laagsp.Schakelruimte 1 oost, H111 | 100.WL | 100EI | E-installatie | 52 | YS2 | RWZI Dokhaven | 2023-01-24 | PO | WZU
PO-53383 | 1J-Onderhoud schakelkasten in Schakelruimte 1 west, F103 | 100.WL | 100EI | E-installatie | 52 | YS2 | RWZI Dokhaven | 2023-01-02 | PO | WZU
PO-53384 | 1J-Onderhoud schakelkasten in Schakelruimte 2 oost, F127 | 100.WL | 100EI | E-installatie | 52 | YS2 | RWZI Dokhaven | 2023-06-02 | PO | WZU
PO-53385 | 1J-Onderhoud schakelkasten in Schakelruimte 2 west, F124 | 100.WL | 100EI | E-installatie | 52 | YS2 | RWZI Dokhaven | 2023-01-11 | PO | WZU
PO-53386 | 1J-Onderhoud schakelkasten in Schakelruimte 3, K111 | 100.WL | 100EI | E-installatie | 52 | YS2 | RWZI Dokhaven | 2023-06-02 | PO | WZU
PO-53387 | 1J-Onderhoud schakelkasten in DBR3, K110 en K112 | 100.WL | 100EI | E-installatie | 52 | YS2 | RWZI Dokhaven | 2023-04-07 | PO | WZU
PO-53388 | 1J-Onderhoud schakelkasten in DBR1, E108 | 100.WL | 100EI | E-installatie | 52 | YS2 | RWZI Dokhaven | 2023-02-01 | PO | WZU
PO-53389 | 1J-Onderhoud schakelkasten in DBR2, F125 | 100.WL | 100EI | E-installatie | 52 | YS2 | RWZI Dokhaven | 2022-08-26 | PO | WZU
PO-53390 | 1J-Onderhoud schakelkasten naast Screezerruimte, E113 | 100.WL | 100EI | E-installatie | 52 | YS2 | RWZI Dokhaven | 2023-06-01 | PO | WZU
PO-53391 | 1J-Onderhoud E-kasten Bedrijfsgebouw Dokhaven | 100.WL | 100EI | E-installatie | 52 | YS2 | RWZI Dokhaven | 2023-04-06 | PO | WZU
PO-53392 | 1J-Onderhoud schakelkasten in F106 | 100.WL | 100EI | E-installatie | 52 | YS2 | RWZI Dokhaven | 2022-09-03 | PO | WZU
PO-53393 | 1J-Functionele Controle Compressoren Beluchting A-trap ( ASV ) | 100.WL | 100BLA | Beluchting A trap | 52 | YS2 | RWZI Dokhaven | 2023-04-25 | PO | WZU
PO-53394 | 1J-Uitlijningscontrole Compressoren Beluchting A-trap (fa. ASV) | 100.WL | 100BLA | Beluchting A trap | 12 | YS2 | RWZI Dokhaven | 2023-10-01 | PO | WZU
PO-53448 | 1J-Inspectie B-trap slib buffer tank inwendig | 100.WL | 100SSB | Surplusslib B trap | 52 | YS2 | RWZI Dokhaven | 2022-08-05 | PO | WZU
PO-53453 | 1J-Vuilwaterpompen en appendages. | 073.RG | 073.RG | rg Tinte. | 52 | VP2 | RG Tinte | 2023-03-29 | PO | WZU
PO-53455 | 1J-Frequentie omvormer inspectie. | 073.RG | 073.RG | rg Tinte. | 52 | VP2 | RG Tinte | 2022-12-30 | PO | WZU
PO-53457 | 1J-Inspectie Beluchtingselementen A-trap straat 1 tk2 | 100.WL | 100BLA | Beluchting A trap | 52 | YS2 | RWZI Dokhaven | 2023-04-03 | PO | WZU
PO-53458 | 1J-Inspectie Beluchtingselementen A-trap straat 2 tk3 | 100.WL | 100BLA | Beluchting A trap | 52 | YS2 | RWZI Dokhaven | 2023-04-10 | PO | WZU
PO-53459 | 1J-Inspectie Beluchtingselementen A-trap straat 2 tk4 | 100.WL | 100BLA | Beluchting A trap | 52 | YS2 | RWZI Dokhaven | 2023-04-17 | PO | WZU
PO-53460 | 1J-Inspectie Beluchtingselementen A-trap straat 3 tk5 | 100.WL | 100BLA | Beluchting A trap | 52 | YS2 | RWZI Dokhaven | 2023-05-01 | PO | WZU
PO-53461 | 1J-Inspectie Beluchtingselementen A-trap straat 3 tk6 | 100.WL | 100BLA | Beluchting A trap | 52 | YS2 | RWZI Dokhaven | 2023-05-16 | PO | WZU
PO-53462 | 1J-Inspectie Beluchtingselementen A-trap straat 4 tk7 | 100.WL | 100BLA | Beluchting A trap | 52 | YS2 | RWZI Dokhaven | 2023-05-22 | PO | WZU
PO-53463 | 1J-Inspectie Beluchtingselementen A-trap straat 4 tk8 | 100.WL | 100BLA | Beluchting A trap | 52 | YS2 | RWZI Dokhaven | 2023-05-30 | PO | WZU
PO-53464 | 1J-Onderhoud schakelkast Monitoring BAN-2 | 100.WL | 100EI | E-installatie | 52 | YS2 | RWZI Dokhaven | 2023-01-11 | PO | WZU
PO-53465 | 1J-Schakelkast inspectie. | 586.RG | 586.RG | rg Oud Beijerland De Bosschen. | 52 | HW2 | RG De Bosschen (RWZI) | 2023-01-26 | PO | WZU
PO-53466 | 1J-Frequentie omvormer inspectie. | 533.OL | 533.OL | Ontwateringslijn Oud Beijerland | 52 | HW2 | RWZI Oud-Beijerland | 2022-12-30 | PO | WZU
PO-53477 | 26W-Inspectie Drijflaag- en Slibruiming NB (skimmers) straat 2 | 100.WL | 100NB | Nabezinking | 26 | YS2 | RWZI Dokhaven | 2022-11-15 | PO | WZU
PO-53478 | 26W-Inspectie Drijflaag- en Slibruiming NB (skimmers) straat 3 | 100.WL | 100NB | Nabezinking | 26 | YS2 | RWZI Dokhaven | 2022-10-25 | PO | WZU
PO-53479 | 26W-Inspectie Drijflaag- en Slibruiming NB (skimmers) straat 4 | 100.WL | 100NB | Nabezinking | 26 | YS2 | RWZI Dokhaven | 2022-09-26 | PO | WZU
PO-53480 | 26W-Controle Drijflaagruiming TB (skimmers) straat 2 | 100.WL | 100TB | Tussenbezink | 26 | YS2 | RWZI Dokhaven | 2022-10-11 | PO | WZU
PO-53481 | 26W-Controle Drijflaagruiming TB (skimmers) straat 3 | 100.WL | 100TB | Tussenbezink | 26 | YS2 | RWZI Dokhaven | 2022-10-31 | PO | WZU
PO-53482 | 26W-Controle Drijflaagruiming TB (skimmers) straat 4 | 100.WL | 100TB | Tussenbezink | 26 | YS2 | RWZI Dokhaven | 2022-11-21 | PO | WZU
PO-53486 | 4W-Loopronde OH sv. | 523.OL | 523.OL | Ontwateringslijn Spijkenisse | 1 | VP5 | RWZI Spijkenisse Allemanspolder | 2022-05-01 | PO | WZU
PO-53495 | 4W-Loopronde OH wl. | 053.WL | 053.WL | Waterlijn Ridderkerk. | 1 | YS4 | RWZI Ridderkerk | 2022-05-01 | PO | WZU
PO-53529 | 1J-Inspectie PRS pompen B trap straat 1 tk1 | 100.WL | 100RSB | Retourslib B trap | 52 | YS2 | RWZI Dokhaven | 2023-03-10 | PO | WZU
PO-53530 | 1J-Inspectie PRS pompen B-trap straat 1 tk2 | 100.WL | 100RSB | Retourslib B trap | 52 | YS2 | RWZI Dokhaven | 2023-04-04 | PO | WZU
PO-53531 | 1J-Inspectie PRS pompen B-trap straat 2 tk3 | 100.WL | 100RSB | Retourslib B trap | 52 | YS2 | RWZI Dokhaven | 2023-03-10 | PO | WZU
PO-53532 | 1J-Inspectie PRS pompen B-trap straat 2 tk4 | 100.WL | 100RSB | Retourslib B trap | 52 | YS2 | RWZI Dokhaven | 2023-03-10 | PO | WZU
PO-53533 | 1J-Inspectie PRS pompen B-trap straat 3 tk5 | 100.WL | 100RSB | Retourslib B trap | 52 | YS2 | RWZI Dokhaven | 2023-03-10 | PO | WZU
PO-53534 | 1J-Inspectie PRS pompen B-trap straat 3 tk6 | 100.WL | 100RSB | Retourslib B trap | 52 | YS2 | RWZI Dokhaven | 2023-03-10 | PO | WZU
PO-53535 | 1J-Inspectie PRS pompen B-trap straat 4 tk7 | 100.WL | 100RSB | Retourslib B trap | 52 | YS2 | RWZI Dokhaven | 2023-03-10 | PO | WZU
PO-53536 | 1J-Inspectie PRS pompen B-trap straat 4 tk8 | 100.WL | 100RSB | Retourslib B trap | 52 | YS2 | RWZI Dokhaven | 2023-03-10 | PO | WZU
PO-53541 | 1J-Inspectie PRS pompen A-trap TB straat 1 tk1 | 100.WL | 100RSA | Retourslib A trap | 52 | YS2 | RWZI Dokhaven | 2023-03-10 | PO | WZU
PO-53542 | 1J-Inspectie PRS pompen A-trap TB straat 1 tk2 | 100.WL | 100RSA | Retourslib A trap | 52 | YS2 | RWZI Dokhaven | 2023-04-04 | PO | WZU
PO-53543 | 1J-Inspectie PRS en PSS pompen A-trap TB straat 2 tk3 | 100.WL | 100RSA | Retourslib A trap | 52 | YS2 | RWZI Dokhaven | 2023-03-10 | PO | WZU
PO-53544 | 1J-Inspectie PRS pompen A-trap TB straat 2 tk4 | 100.WL | 100RSA | Retourslib A trap | 52 | YS2 | RWZI Dokhaven | 2023-03-10 | PO | WZU
PO-53545 | 1J-Inspectie PRS pompen A-trap TB straat 3 tk5 | 100.WL | 100RSA | Retourslib A trap | 52 | YS2 | RWZI Dokhaven | 2023-03-10 | PO | WZU
PO-53546 | 1J-Inspectie PRS pompen A-trap TB straat 3 tk6 | 100.WL | 100RSA | Retourslib A trap | 52 | YS2 | RWZI Dokhaven | 2023-03-10 | PO | WZU
PO-53547 | 1J-Inspectie PRS pompen A-trap TB straat 4 tk7 | 100.WL | 100RSA | Retourslib A trap | 52 | YS2 | RWZI Dokhaven | 2023-03-10 | PO | WZU
PO-53548 | 1J-Inspectie PRS pompen A-trap TB straat 4 tk8 | 100.WL | 100RSA | Retourslib A trap | 52 | YS2 | RWZI Dokhaven | 2023-03-10 | PO | WZU
PO-53583 | 1J-Effluentleiding en appendages. | 065.WL | 065.WL | Waterlijn Oostvoorne. | 52 | VP1 | RWZI Oostvoorne | 2023-11-17 | PO | WZU
PO-53584 | 1J-Effluentleiding en appendages. | 105.WL | 105TE | Transport Effluent. Rwzi Middelharnis. | 52 | GO3 | RWZI Middelharnis | 2023-08-10 | PO | WZU
PO-53586 | 1J-Effluentleiding en appendages. | 113.WL | 113TE | Transport Effluent. Rwzi Numansdorp. | 52 | HW2 | RWZI Numansdorp | 2023-05-11 | PO | WZU
PO-53587 | 1J-Effluentleiding en appendages. | 139.WL | 139TE | Transport Effluent. Rwzi Oude Tonge. | 52 | GO4 | RWZI Oude Tonge | 2023-05-11 | PO | WZU
PO-53589 | 1J-Effluentleiding en appendages. | 260.WL | 260TE | Transport Effluent. Rwzi Ooltgensplaat. | 52 | GO5 | RWZI Ooltgensplaat | 2023-07-26 | PO | WZU
PO-53590 | 1J-Effluentleiding en appendages. | 261.WL | 261TE | Transport Effluent. Rwzi Den Bommel. | 52 | GO5 | RWZI Den Bommel | 2023-08-10 | PO | WZU
PO-53591 | 1J-Effluentleiding en appendages. | 424.WL | 424TE | Transport Effluent. Rwzi Oud Beijerland. | 52 | HW2 | RWZI Oud-Beijerland | 2023-05-11 | PO | WZU
PO-53618 | 1J-Inspectie mobiele PAF-pompen | 100.WL | 100UT | Utiliteiten | 52 | YS2 | RWZI Dokhaven | 2023-02-08 | PO | WZU
PO-53684 | 10J-Insp Overstort Nabezinking straat 1, straat 2, straat 3, straat 4 | 100.WL | 100NB | Nabezinking | 520 | YS2 | RWZI Dokhaven | 2026-11-02 | PO | WZU
PO-53692 | 3J-Inspectie coating Anammox-reactor (T1330_00) | 100.SL | 100RB | Rejectiewaterbehandeling (Sdijk) | 156 | YS2 | Slibbedrijf Sluisjesdijk | 2022-09-01 | PO | WZU
PO-53731 | 1J-Geurbehandeling en appendages. | 492.OL | 492.OL | Ontwateringslijn Dordrecht | 52 | DO1 | RWZI Dordrecht | 2023-05-11 | PO | WZU
PO-54100 | 6J-GO Blowers en appendages. | 425.WL | 425.WL | Waterlijn Rotterdam Hoogvliet. | 312 | VP5 | RWZI Hoogvliet | 2024-04-26 | GO | WZU
PO-54187 | 3J-Verlichting onderhoud. | 050.WL | 050.WL | Waterlijn Strijen. | 156 | HW3 | RWZI Strijen | 2023-09-13 | PO | WZU
PO-54195 | 3J-Verlichting onderhoud. | 098.WL | 098.WL | Waterlijn Piershil. | 156 | HW1 | RWZI Piershil | 2023-09-13 | PO | WZU
PO-54197 | 3J-Verlichting onderhoud. | 612.WL | 612.WL | Waterlijn Barendrecht. | 156 | YS3 | RWZI Barendrecht | 2023-09-13 | PO | WZU
PO-54198 | 3J-Verlichting onderhoud. | 101.WL | 101.WL | Waterlijn Spijkenisse. | 156 | VP5 | RWZI Spijkenisse Allemanspolder | 2023-09-13 | PO | WZU
PO-54199 | 3J-Verlichting onderhoud. | 585.WL | 585.WL | Waterlijn Dordrecht. | 156 | DO1 | RWZI Dordrecht | 2023-09-13 | PO | WZU
PO-54200 | 3J-Verlichting onderhoud. | 102.WL | 102.WL | Waterlijn Rozenburg. | 156 | VP3 | RWZI Rozenburg | 2023-09-13 | PO | WZU
PO-54203 | 3J-Verlichting onderhoud. | 111.WL | 111.WL | Waterlijn Heenvliet. | 156 | VP4 | RWZI Heenvliet | 2023-09-13 | PO | WZU
PO-54205 | 3J-Verlichting onderhoud. | 113.WL | 113.WL | Waterlijn Numansdorp. | 156 | HW2 | RWZI Numansdorp | 2023-09-13 | PO | WZU
PO-54207 | 3J-Verlichting onderhoud. | 139.WL | 139.WL | Waterlijn Oude Tonge. | 156 | GO4 | RWZI Oude Tonge | 2023-09-13 | PO | WZU
PO-54210 | 3J-Verlichting onderhoud. | 260.WL | 260.WL | Waterlijn Ooltgensplaat. | 156 | GO5 | RWZI Ooltgensplaat | 2023-09-13 | PO | WZU
PO-54212 | 3J-Verlichting onderhoud. | 261.WL | 261.WL | Waterlijn Den Bommel. | 156 | GO5 | RWZI Den Bommel | 2023-09-13 | PO | WZU
PO-54214 | 3J-Verlichting onderhoud. | 424.WL | 424.WL | Waterlijn Oud beijerland. | 156 | HW2 | RWZI Oud-Beijerland | 2023-09-13 | PO | WZU
PO-54216 | 3J-Blowers en appendages. | 105.WL | 105.WL | Waterlijn Middelharnis. | 156 | GO3 | RWZI Middelharnis | 2025-02-25 | PO | WZU
PO-54224 | 5J-Puntbeluchter 1 revisie. | 067.WL | 067.WL | Waterlijn Goedereede. | 260 | GO1 | RWZI Goedereede | 2025-05-26 | GO | WZU
PO-54225 | 5J-Puntbeluchter 2 revisie. | 067.WL | 067.WL | Waterlijn Goedereede. | 260 | GO1 | RWZI Goedereede | 2023-06-07 | GO | WZU
PO-54226 | 7J-GO Vijzels transport ontwaterdslib. | 492.OL | 492.OL | Ontwateringslijn Dordrecht | 364 | DO1 | RWZI Dordrecht | 2026-05-07 | GO | WZU
PO-54227 | 7J-GO Effluentvijzels revisie. | 111.WL | 111.WL | Waterlijn Heenvliet. | 364 | VP4 | RWZI Heenvliet | 2026-05-07 | GO | WZU
PO-54228 | 7J-GO Effluentpompen revisie. | 053.WL | 053.WL | Waterlijn Ridderkerk. | 364 | YS4 | RWZI Ridderkerk | 2026-06-01 | GO | WZU
PO-54229 | 7J-GO Effluentpompen revisie. | 065.WL | 065.WL | Waterlijn Oostvoorne. | 364 | VP1 | RWZI Oostvoorne | 2026-05-07 | GO | WZU
PO-54230 | 7J-GO Effluentpompen revisie. | 079.WL | 079.WL | Waterlijn Hellevoetsluis. | 364 | VP4 | RWZI Hellevoetsluis | 2026-06-05 | GO | WZU
PO-54231 | 5J-GO Effluentpompen revisie. | 098.WL | 098.WL | Waterlijn Piershil. | 260 | HW1 | RWZI Piershil | 2025-07-16 | GO | WZU
PO-54232 | 7J-GO Effluentpompen revisie. | 105.WL | 105.WL | Waterlijn Middelharnis. | 364 | GO3 | RWZI Middelharnis | 2026-08-24 | GO | WZU
PO-54233 | 7J-GO Effluentpompen revisie. | 113.WL | 113.WL | Waterlijn Numansdorp. | 364 | HW2 | RWZI Numansdorp | 2026-06-22 | GO | WZU
PO-54234 | 7J-GO Effluentpompen revisie. | 139.WL | 139.WL | Waterlijn Oude Tonge. | 364 | GO4 | RWZI Oude Tonge | 2026-06-22 | GO | WZU
PO-54235 | 7J-GO Effluentpompen revisie. | 260.WL | 260.WL | Waterlijn Ooltgensplaat. | 364 | GO5 | RWZI Ooltgensplaat | 2026-05-07 | GO | WZU
PO-54236 | 7J-GO Effluentpompen revisie. | 261.WL | 261.WL | Waterlijn Den Bommel. | 364 | GO5 | RWZI Den Bommel | 2026-05-07 | GO | WZU
PO-54237 | 7J-GO Effluentpompen revisie. | 424.WL | 424.WL | Waterlijn Oud beijerland. | 364 | HW2 | RWZI Oud-Beijerland | 2027-03-24 | GO | WZU
PO-54238 | 2J-Effluentpomp revisie. (HVC koelwater) | 585.WL | 585.WL | Waterlijn Dordrecht. | 104 | DO1 | RWZI Dordrecht | 2023-03-22 | GO | WZU
PO-54239 | 7J-GO Effluentpompen revisie. | 612.WL | 612.WL | Waterlijn Barendrecht. | 364 | YS3 | RWZI Barendrecht | 2026-05-07 | GO | WZU
PO-54243 | 3J-Blowers en appendages. | 098.WL | 098.WL | Waterlijn Piershil. | 156 | HW1 | RWZI Piershil | 2025-05-01 | PO | WZU
PO-54244 | 3J-Blowers en appendages. | 102.WL | 102.WL | Waterlijn Rozenburg. | 156 | VP3 | RWZI Rozenburg | 2024-04-29 | PO | WZU
PO-54246 | 5J-GO Beluchtingselementen (buis) binnenring. | 612.WL | 612.WL | Waterlijn Barendrecht. | 260 | YS3 | RWZI Barendrecht | 2023-04-25 | GO | WZU
PO-54247 | 5J-GO Beluchtingselementen (buis) buitenring. | 612.WL | 612.WL | Waterlijn Barendrecht. | 260 | YS3 | RWZI Barendrecht | 2023-04-25 | GO | WZU
PO-54251 | 10J-GO Beluchtingselementen. | 067.WL | 067.WL | Waterlijn Goedereede. | 520 | GO1 | RWZI Goedereede | 2028-04-29 | GO | WZU
PO-54252 | 5J-GO Beluchtingselementen (buis). | 079.WL | 079.WL | Waterlijn Hellevoetsluis. | 260 | VP4 | RWZI Hellevoetsluis | 2024-04-04 | GO | WZU
PO-54253 | 5J-GO Beluchtingselementen (buis). | 425.WL | 425.WL | Waterlijn Rotterdam Hoogvliet. | 260 | VP5 | RWZI Hoogvliet | 2023-02-22 | GO | WZU
PO-54254 | 10J-GO Beluchtingselementen. | 105.WL | 105.WL | Waterlijn Middelharnis. | 520 | GO3 | RWZI Middelharnis | 2033-10-24 | GO | WZU
PO-54255 | 10J-GO Beluchtingselementen. | 113.WL | 113.WL | Waterlijn Numansdorp. | 520 | HW2 | RWZI Numansdorp | 2022-06-12 | GO | WZU
PO-54256 | 10J-GO Beluchtingselementen. | 098.WL | 098.WL | Waterlijn Piershil. | 520 | HW1 | RWZI Piershil | 2027-05-10 | GO | WZU
PO-54257 | 10J-GO Beluchtingselementen (schotel). | 050.WL | 050.WL | Waterlijn Strijen. | 520 | HW3 | RWZI Strijen | 2028-04-12 | GO | WZU
PO-54258 | 10J-GO Beluchtingselementen AET1. | 103.WL | 103.WL | Waterlijn Zwijndrecht. | 520 | YS5 | RWZI Zwijndrecht | 2030-08-13 | GO | WZU
PO-54260 | 10J-GO Beluchtingselementen AET2. | 103.WL | 103.WL | Waterlijn Zwijndrecht. | 520 | YS5 | RWZI Zwijndrecht | 2030-08-13 | GO | WZU
PO-54261 | 10J-GO Retourslibpompen revisie. | 612.WL | 612.WL | Waterlijn Barendrecht. | 520 | YS3 | RWZI Barendrecht | 2029-05-03 | GO | WZU
PO-54262 | 10J-GO Retourslibvijzel revisie. | 261.WL | 261.WL | Waterlijn Den Bommel. | 520 | GO5 | RWZI Den Bommel | 2023-02-17 | GO | WZU
PO-54265 | 10J-GO Retourslibpompen revisie. | 067.WL | 067.WL | Waterlijn Goedereede. | 520 | GO1 | RWZI Goedereede | 2029-05-03 | GO | WZU
PO-54266 | 10J-GO Retourslibvijzel revisie. | 111.WL | 111.WL | Waterlijn Heenvliet. | 520 | VP4 | RWZI Heenvliet | 2025-02-16 | GO | WZU
PO-54267 | 10J-GO Retourslibpompen revisie. | 425.WL | 425.WL | Waterlijn Rotterdam Hoogvliet. | 520 | VP5 | RWZI Hoogvliet | 2029-03-12 | GO | WZU
PO-54268 | 10J-GO Retourslibpompen revisie. | 105.WL | 105.WL | Waterlijn Middelharnis. | 520 | GO3 | RWZI Middelharnis | 2029-05-03 | GO | WZU
PO-54269 | 10J-Retourslibpompen revisie. | 113.WL | 113.WL | Waterlijn Numansdorp. | 520 | HW2 | RWZI Numansdorp | 2025-05-03 | PO | WZU
PO-54270 | 10J-GO Retourslibvijzel revisie. | 260.WL | 260.WL | Waterlijn Ooltgensplaat. | 520 | GO5 | RWZI Ooltgensplaat | 2023-03-01 | GO | WZU
PO-54271 | 10J-GO Retourslibvijzel revisie. | 065.WL | 065.WL | Waterlijn Oostvoorne. | 520 | VP1 | RWZI Oostvoorne | 2029-05-03 | GO | WZU
PO-54272 | 10J-GO Retourslibvijzels straat 1 revisie. | 424.WL | 424.WL | Waterlijn Oud beijerland. | 520 | HW2 | RWZI Oud-Beijerland | 2029-05-03 | GO | WZU
PO-54273 | 10J-GO Retourslibvijzels straat 2 revisie. | 424.WL | 424.WL | Waterlijn Oud beijerland. | 520 | HW2 | RWZI Oud-Beijerland | 2029-05-03 | GO | WZU
PO-54274 | 10J-GO Slibetoursvijzel revisie. | 139.WL | 139.WL | Waterlijn Oude Tonge. | 520 | GO4 | RWZI Oude Tonge | 2029-05-03 | GO | WZU
PO-54275 | 10J-GO Retourslibvijzel revisie. | 098.WL | 098.WL | Waterlijn Piershil. | 520 | HW1 | RWZI Piershil | 2027-05-03 | GO | WZU
PO-54276 | 10J-GO Retourslibvijzels revisie. | 053.WL | 053.WL | Waterlijn Ridderkerk. | 520 | YS4 | RWZI Ridderkerk | 2028-11-24 | GO | WZU
PO-54277 | 10J-GO Retourslibvijzel revisie. | 102.WL | 102.WL | Waterlijn Rozenburg. | 520 | VP3 | RWZI Rozenburg | 2029-05-03 | GO | WZU
PO-54278 | 30J-GO Retourslibvijzels straat 1 revisie. | 101.WL | 101.WL | Waterlijn Spijkenisse. | 1560 | VP5 | RWZI Spijkenisse Allemanspolder | 2049-07-26 | GO | WZU
PO-54279 | 30J-GO Retourslibvijzels straat 2 revisie. | 101.WL | 101.WL | Waterlijn Spijkenisse. | 1560 | VP5 | RWZI Spijkenisse Allemanspolder | 2049-07-26 | GO | WZU
PO-54280 | 10J-GO Retourslibpompen revisie. | 050.WL | 050.WL | Waterlijn Strijen. | 520 | HW3 | RWZI Strijen | 2030-05-03 | GO | WZU
PO-54281 | 10J-GO Retourslibpompen RSG 3 revisie. | 103.WL | 103.WL | Waterlijn Zwijndrecht. | 520 | YS5 | RWZI Zwijndrecht | 2025-02-16 | GO | WZU
PO-54282 | 10J-GO Retourslibvijzels RSG 1 revisie. | 103.WL | 103.WL | Waterlijn Zwijndrecht. | 520 | YS5 | RWZI Zwijndrecht | 2025-02-16 | GO | WZU
PO-54283 | 10J-GO Retourslibvijzels RSG 2 revisie. | 103.WL | 103.WL | Waterlijn Zwijndrecht. | 520 | YS5 | RWZI Zwijndrecht | 2025-02-16 | GO | WZU
PO-54285 | 10J-GO Slibvoedingspompen revisie. | 585.SL | 585.SL | Sliblijn Dordrecht. | 520 | DO1 | RWZI Dordrecht | 2029-05-03 | GO | WZU
PO-54287 | 10J-GO Slibvoedingspomp revisie. | 105.SL | 105.SL | Sliblijn Middelharnis. | 520 | GO3 | RWZI Middelharnis | 2029-05-03 | GO | WZU
PO-54288 | 10J-GO Slibvoedingspompen revisie. | 053.SL | 053.SL | Sliblijn Ridderkerk. | 520 | YS4 | RWZI Ridderkerk | 2029-05-03 | GO | WZU
PO-54289 | 10J-GO Slibvoedingspompen revisie. | 103.SL | 103.SL | Sliblijn Zwijndrecht. | 520 | YS5 | RWZI Zwijndrecht | 2030-04-19 | GO | WZU
PO-54291 | 3J-Ingediktslibpompen revisie. | 585.SL | 585.SL | Sliblijn Dordrecht. | 156 | DO1 | RWZI Dordrecht | 2023-05-01 | GO | WZU
PO-54292 | 10J-GO Surpluspompen revisie. | 585.WL | 585.WL | Waterlijn Dordrecht. | 520 | DO1 | RWZI Dordrecht | 2025-02-10 | GO | WZU
PO-54293 | 10J-GO Ingediktslibpomp revisie. | 111.WL | 111.WL | Waterlijn Heenvliet. | 520 | VP4 | RWZI Heenvliet | 2029-05-03 | GO | WZU
PO-54294 | 10J-GO Ingediktslibpomp revisie. | 139.WL | 139.WL | Waterlijn Oude Tonge. | 520 | GO4 | RWZI Oude Tonge | 2027-04-19 | GO | WZU
PO-54295 | 10J-GO Ingediktslibpomp revisie. | 098.WL | 098.WL | Waterlijn Piershil. | 520 | HW1 | RWZI Piershil | 2025-04-18 | GO | WZU
PO-54296 | 10J-GO Ingediktslibpompen revisie. | 102.WL | 102.WL | Waterlijn Rozenburg. | 520 | VP3 | RWZI Rozenburg | 2029-05-03 | GO | WZU
PO-54297 | 10J-GO Ingediktslibpomp revisie. | 101.SL | 101.SL | Sliblijn Spijkenisse. | 520 | VP5 | RWZI Spijkenisse Allemanspolder | 2025-01-31 | GO | WZU
PO-54298 | 10J-GO Ingediktslibpomp revisie. | 050.SL | 050.SL | Sliblijn Strijen. | 520 | HW3 | RWZI Strijen | 2029-05-01 | GO | WZU
PO-54299 | 10J-GO Surplusslibpomp revisie. | 612.WL | 612.WL | Waterlijn Barendrecht. | 520 | YS3 | RWZI Barendrecht | 2027-02-17 | GO | WZU
PO-54300 | 10J-GO Surplusslibpomp revisie. | 261.WL | 261.WL | Waterlijn Den Bommel. | 520 | GO5 | RWZI Den Bommel | 2029-02-17 | GO | WZU
PO-54301 | 10J-GO Surplusslibpompen revisie. | 067.WL | 067.WL | Waterlijn Goedereede. | 520 | GO1 | RWZI Goedereede | 2029-05-03 | GO | WZU
PO-54302 | 10J-GO Surplusslibpompen revisie. | 079.WL | 079.WL | Waterlijn Hellevoetsluis. | 520 | VP4 | RWZI Hellevoetsluis | 2024-02-21 | GO | WZU
PO-54303 | 10J-GO Surplusslibpompen revisie. | 425.WL | 425.WL | Waterlijn Rotterdam Hoogvliet. | 520 | VP5 | RWZI Hoogvliet | 2027-02-17 | GO | WZU
PO-54304 | 10J-GO Surplusslibpompen revisie. | 105.WL | 105.WL | Waterlijn Middelharnis. | 520 | GO3 | RWZI Middelharnis | 2027-02-17 | GO | WZU
PO-54305 | 10J-GO Surplusslibpomp revisie. | 113.WL | 113.WL | Waterlijn Numansdorp. | 520 | HW2 | RWZI Numansdorp | 2027-02-17 | GO | WZU
PO-54306 | 10J-GO Surplusslibpomp revisie. | 260.SL | 260.SL | Sliblijn Ooltgensplaat. | 520 | VGO | RWZI Ooltgensplaat | 2027-04-19 | GO | WZU
PO-54307 | 10J-GO Ingediktslibpomp revisie. | 065.WL | 065.WL | Waterlijn Oostvoorne. | 520 | VP1 | RWZI Oostvoorne | 2025-07-19 | GO | WZU
PO-54308 | 10J-GO Surplusslibpompen revisie. | 424.WL | 424.WL | Waterlijn Oud beijerland. | 520 | HW2 | RWZI Oud-Beijerland | 2030-07-20 | GO | WZU
PO-54309 | 10J-GO Surplusslibpompen revisie. | 053.WL | 053.WL | Waterlijn Ridderkerk. | 520 | YS4 | RWZI Ridderkerk | 2029-05-03 | GO | WZU
PO-54310 | 30J-GO Surplusslibvijzels revisie. | 101.WL | 101.WL | Waterlijn Spijkenisse. | 1560 | VP5 | RWZI Spijkenisse Allemanspolder | 2049-04-08 | GO | WZU
PO-54311 | 10J-GO Surplusslibpompen revisie. | 050.WL | 050.WL | Waterlijn Strijen. | 520 | HW3 | RWZI Strijen | 2029-03-20 | GO | WZU
PO-54312 | 10J-GO Surplusslibpompen revisie. | 103.WL | 103.WL | Waterlijn Zwijndrecht. | 520 | YS5 | RWZI Zwijndrecht | 2029-05-03 | GO | WZU
PO-54345 | 1J-Inspectie (mech) vast opgestelde werkplaatsmachines Dokh en Sldk (gereedschap) (fa De Groot) | 100.WL | 100UT | Utiliteiten | 52 | YS2 | RWZI Dokhaven | 2022-09-14 | PO | WZU
PO-54366 | 4W-Loopronde OH wl. | 612.WL | 612.WL | Waterlijn Barendrecht. | 1 | YS3 | RWZI Barendrecht | 2022-05-01 | PO | WZU
PO-54375 | 10J-GO Vervangen beluchtingsplaten. | 102.WL | 102.WL | Waterlijn Rozenburg. | 520 | VP3 | RWZI Rozenburg | 2032-08-02 | GO | WZU
PO-54376 | 3J-Olie verversen. | 102.WL | 102.WL | Waterlijn Rozenburg. | 156 | VP3 | RWZI Rozenburg | 2025-05-08 | PO | WZU
PO-54377 | 1J-Inspectie ingediktsslibpomp en appendages. | 102.SL | 102ID | InDikking. | 52 | VP3 | RWZI Rozenburg | 2023-07-18 | PO | WZU
PO-54388 | 1J-Slibspiegelmeting inspectie. | 050.WL | 050.WL | Waterlijn Strijen. | 52 | HW3 | RWZI Strijen | 2023-04-24 | PO | WZU
PO-54389 | 1J-Slibspiegelmeting inspectie. | 098.WL | 098.WL | Waterlijn Piershil. | 52 | HW1 | RWZI Piershil | 2023-04-24 | PO | WZU
PO-54390 | 1J-Slibspiegelmeting inspectie. | 053.WL | 053.WL | Waterlijn Ridderkerk. | 52 | YS4 | RWZI Ridderkerk | 2023-04-24 | PO | WZU
PO-54424 | 1J-Inspectie Elektrische installatie 100LL Ventilatoren | 100.WL | 100EI | E-installatie | 52 | YS2 | RWZI Dokhaven | 2023-02-02 | PO | WZU
PO-54490 | 1J-Frequentie omvormer inspectie. | 299.RG | 299.RG | rg Maasdam Hoeksedijk. | 52 | YS5 | RG Hoeksedijk | 2022-11-18 | PO | WZU
PO-54492 | 1J-Hydrofoor en appendages. | 402.RG | 402.RG | rg Simonshaven. | 52 | VP5 | RG Simonshaven | 2023-04-11 | PO | WZU
PO-54493 | 10J-GO Vuilwaterpompen revisie. | 128.RG | 128.RG | rg Stellendam | 520 | GO2 | RG Stellendam | 2026-10-08 | GO | WZU
PO-54494 | 10J-GO Vuilwaterpompen revisie. | 130.RG | 130.RG | rg Ouddorp. | 520 | GO1 | RG Ouddorp | 2030-05-20 | GO | WZU
PO-54495 | 10J-GO Vuilwaterpompen revisie. | 131.RG | 131.RG | rg Goedereede. | 520 | GO1 | RG Goedereede | 2033-05-19 | GO | WZU
PO-54496 | 10J-GO Vuilwaterpompen revisie. | 143.RG | 143.RG | rg Heenvliet. | 520 | VP4 | RG Heenvliet | 2027-05-20 | GO | WZU
PO-54497 | 10J-GO Vuilwaterpompen revisie. | 061.RG | 061.RG | rg Brielle. | 520 | VP2 | RG Brielle | 2029-05-19 | GO | WZU
PO-54498 | 10J-GO Vuilwaterpompen revisie. | 303.RG | 303.RG | rg Ooltgensplaat. | 520 | GO5 | RG Ooltgensplaat | 2025-06-01 | GO | WZU
PO-54499 | 10J-GO Vuilwaterpompen revisie. | 267.RG | 267.RG | rg Oude Tonge. | 520 | GO4 | RG Oude Tonge | 2030-05-20 | GO | WZU
PO-54500 | 10J-GO Vuilwaterpompen revisie. | 268.RG | 268.RG | rg Nieuwe Tonge. | 520 | GO3 | RG Nieuwe Tonge | 2030-05-20 | GO | WZU
PO-54501 | 5J-GO Vuilwaterpompen revisie. | 269.RG | 269.RG | rg Middelharnis Dorp. | 260 | GO3 | RG Middelharnis dorp | 2025-12-29 | GO | WZU
PO-54502 | 5J-GO Vuilwaterpompen revisie. | 481.RG | 481.RG | rg Spijkenisse Eikenlaan. | 260 | VP5 | RG Spijkenisse Brabant | 2024-05-25 | GO | WZU
PO-54503 | 5J-GO Vuilwaterpompen revisie. | 592.RG | 592.RG | rg Dirksland Watertoren. | 260 | GO2 | RG Watertoren-Dirksland | 2023-12-26 | GO | WZU
PO-54504 | 7J-GO Vuilwaterpompen revisie. | 341.RG | 341.RG | rg Den Bommel. | 364 | GO5 | RG Den Bommel | 2025-09-01 | GO | WZU
PO-54505 | 7J-GO Vuilwaterpompen revisie. | 342.RG | 342.RG | rg Stad a/h Haringvliet. | 364 | GO4 | RG Stad a/h Haringvliet | 2027-05-24 | GO | WZU
PO-54506 | 7J-GO Vuilwaterpompen revisie. | 571.RG | 571.RG | rg Goedereede Havenhoofd. | 364 | GO1 | RG Havenhoofd | 2025-09-01 | GO | WZU
PO-54507 | 7J-GO Vuilwaterpompen revisie. | 572.RG | 572.RG | rg Deltahaven. | 364 | GO1 | RG Stellendam Deltahaven | 2025-09-01 | GO | WZU
PO-54508 | 7J-GO Vuilwaterpompen revisie. | 127.RG | 127.RG | rg Geervliet. | 364 | VP5 | RG Geervliet | 2026-05-23 | GO | WZU
PO-54509 | 7J-GO Vuilwaterpompen revisie. | 416.RG | 416.RG | rg Zwartewaal. | 364 | VVP | RG Zwartewaal | 2025-09-01 | GO | WZU
PO-54510 | 7J-GO Vuilwaterpompen revisie. | 629.RG | 629.RG | rg Abbenbroek. | 364 | VP4 | RG Abbenbroek [nieuw] | 2028-08-23 | GO | WZU
PO-54511 | 7J-GO Vuilwaterpompen revisie. | 073.RG | 073.RG | rg Tinte. | 364 | VP2 | RG Tinte | 2027-05-24 | GO | WZU
PO-54512 | 7J-GO Vuilwaterpompen revisie. | 493.RG | 493.RG | rg Oudenhoorn. | 364 | VP4 | RG Oudenhoorn | 2025-09-01 | GO | WZU
PO-54513 | 7J-GO Vuilwaterpompen revisie. | 581.RG | 581.RG | rg Vierpolders. | 364 | VP2 | RG Vierpolders rg inprik 582 | 2031-05-15 | GO | WZU
PO-54514 | 7J-GO Vuilwaterpompen revisie. | 277.RG | 277.RG | rg Middelharnis Haven. (Oostplaat) | 364 | GO3 | RG Middelharnis haven Oostplaat | 2025-09-01 | GO | WZU
PO-54515 | 7J-GO Vuilwaterpompen revisie. | 499.RG | 499.RG | rg Melissant. | 364 | GO2 | RG Melissant | 2026-05-23 | GO | WZU
PO-54516 | 7J-GO Vuilwaterpompen revisie. | 501.RG | 501.RG | rg Herkingen. | 364 | GO2 | RG Herkingen | 2029-06-21 | GO | WZU
PO-54517 | 7J-GO Vuilwaterpompen revisie. | 593.RG | 593.RG | rg Sommelsdijk. (Westplaat) | 364 | GO3 | RG Sommelsdijk-Westplaat | 2030-05-15 | GO | WZU
PO-54518 | 7J-GO Vuilwaterpompen revisie. | 060.RG | 060.RG | rg Oostvoorne. | 364 | VP1 | RG Oostvoorne | 2026-05-23 | GO | WZU
PO-54519 | 7J-GO Vuilwaterpompen revisie. | 066.RG | 066.RG | rg Katteweg-Oostvoorne. | 364 | VP2 | RG Katteweg Oostvoorne | 2023-02-13 | GO | WZU
PO-54520 | 7J-GO Vuilwaterpompen revisie. | 634.RG | 634.RG | rg Rockanje. | 364 | VP1 | RG Rockanje [nieuw] | 2025-05-23 | GO | WZU
PO-54521 | 7J-GO Vuilwaterpompen revisie. | 266.RG | 266.RG | rg Achthuizen. | 364 | GO5 | RG Achthuizen | 2025-11-03 | GO | WZU
PO-54522 | 7J-GO Vuilwaterpompen revisie. | 402.RG | 402.RG | rg Simonshaven. | 364 | VP5 | RG Simonshaven | 2027-05-24 | GO | WZU
PO-54523 | 10J-GO Vuilwaterpompen revisie. | 032.RG | 032.RG | rg Numansdorp Molendijk. | 520 | HW2 | RG Numansdorp Molendijk | 2025-05-14 | GO | WZU
PO-54524 | 10J-GO Vuilwaterpompen revisie. | 150.RG | 150.RG | rg Zuid-Beijerland. | 520 | HW1 | RG Zuid-Beijerland | 2028-08-28 | GO | WZU
PO-54525 | 10J-GO Vuilwaterpompen revisie. | 253.RG | 253.RG | rg Klaaswaal. | 520 | HW2 | RG Klaaswaal | 2023-07-01 | GO | WZU
PO-54526 | 10J-GO Vuilwaterpompen revisie. | 387.RG | 387.RG | rg Nieuwendijk. | 520 | HW1 | RG Nieuwendijk | 2027-06-19 | GO | WZU
PO-54527 | 10J-GO Vuilwaterpompen revisie. | 590.RG | 590.RG | rg Numansdorp Zijplaan. | 520 | HW2 | RG Zijplaan | 2028-08-28 | GO | WZU
PO-54528 | 10J-GO Vuilwaterpompen revisie. | 144.RG | 144.RG | rg Oud Beijerland Irenestraat. | 520 | HW2 | RG Irenestraat | 2030-06-19 | GO | WZU
PO-54529 | 10J-GO Vuilwaterpompen revisie. | 255.RG | 255.RG | rg Mijnsheerenland. | 520 | HW3 | RG Mijnsheerenland | 2024-06-18 | GO | WZU
PO-54530 | 10J-GO Vuilwaterpompen revisie. | 256.RG | 256.RG | rg Westmaas. | 520 | HW2 | RG Westmaas | 2031-06-19 | GO | WZU
PO-54531 | 10J-GO Vuilwaterpompen revisie. | 485.RG | 485.RG | rg Heinenoord Nieuwe weg. | 520 | HW2 | RG Heinenoord-Nieuweweg | 2025-02-11 | GO | WZU
PO-54532 | 10J-GO Vuilwaterpompen revisie. | 586.RG | 586.RG | rg Oud Beijerland De Bosschen. | 520 | HW2 | RG De Bosschen (RWZI) | 2026-06-19 | GO | WZU
PO-54533 | 10J-GO Vuilwaterpompen revisie. | 147.RG | 147.RG | rg Piershil. | 520 | HW1 | RG Piershil | 2026-03-02 | GO | WZU
PO-54534 | 10J-GO Vuilwaterpompen revisie. | 258.RG | 258.RG | rg Nieuw Beijerland Kreekkant. | 520 | HW1 | RG Kreekkant Zuidzijde | 2029-06-18 | GO | WZU
PO-54535 | 10J-GO Vuilwaterpompen revisie. | 112.RG | 112.RG | rg Blaaksedijk. | 520 | YS5 | RG Blaaksedijk | 2023-07-01 | GO | WZU
PO-54536 | 10J-GO Vuilwaterpompen revisie. | 151.RG | 151.RG | rg Puttershoek Nassaulaan. | 520 | YS5 | rg Puttershoek Nassaulaan | 2030-12-03 | GO | WZU
PO-54537 | 10J-GO Vuilwaterpompen revisie. | 254.RG | 254.RG | rg Maasdam-Boezemkade. | 520 | YS5 | RG Boezemkade | 2031-06-19 | GO | WZU
PO-54538 | 10J-GO Vuilwaterpompen revisie. | 265.RG | 265.RG | rg Heerjansdam. | 520 | YS5 | RG Heerjansdam | 2030-06-19 | GO | WZU
PO-54539 | 10J-GO Vuilwaterpompen revisie. | 315.RG | 315.RG | rg Hendrik Ido Ambacht. | 520 | YS5 | RG H.I. Ambacht | 2029-06-18 | GO | WZU
PO-54540 | 10J-GO Vuilwaterpompen revisie. | 429.RG | 429.RG | rg Puttershoek Simonsdijk. | 520 | YS5 | RG Simonsdijkje | 2029-08-27 | GO | WZU
PO-54541 | 10J-GO Vuilwaterpompen revisie. | 488.RG | 488.RG | rg 's-Gravendeel-Mijlpolder. | 520 | YS5 | RG Mijlpolder | 2030-06-01 | GO | WZU
PO-54542 | 7J-GO Vuilwaterpompen revisie. | 145.RG | 145.RG | rg Oosterse Gorzen. | 364 | HW2 | RG Oosterse Gorzen | 2025-06-02 | GO | WZU
PO-54543 | 7J-GO Vuilwaterpompen revisie. | 252.RG | 252.RG | rg Heinenoord. | 364 | HW2 | RG Heinenoord | 2025-06-02 | GO | WZU
PO-54544 | 7J-GO Vuilwaterpompen revisie. | 050.WL | 050TG | Transport Gemaal inrichting. Op rwzi Strijen. | 364 | HW3 | RWZI Strijen | 2025-09-01 | GO | WZU
PO-54545 | 7J-GO Vuilwaterpompen revisie. | 081.RG | 081.RG | rg Strijen-Sas. | 364 | HW4 | RG Strijen Sas | 2026-06-22 | GO | WZU
PO-54546 | 7J-GO Vuilwaterpompen revisie. | 152.RG | 152.RG | rg Schenkeldijk. | 364 | HW4 | RG Schenkeldijk | 2024-06-22 | GO | WZU
PO-54547 | 7J-GO Vuilwaterpompen revisie. | 153.RG | 153.RG | rg Mookhoek Strijensedijk. | 364 | HW4 | RG Mookhoek Str.dijk | 2023-06-23 | GO | WZU
PO-54548 | 7J-GO Vuilwaterpompen revisie. | 154.RG | 154.RG | rg Mookhoek Zweedsestraat. | 364 | HW4 | RG Mookhoek Zweedse | 2025-06-22 | GO | WZU
PO-54549 | 7J-GO Vuilwaterpompen revisie. | 299.RG | 299.RG | rg Maasdam Hoeksedijk. | 364 | YS5 | RG Hoeksedijk | 2026-06-22 | GO | WZU
PO-54550 | 7J-GO Vuilwaterpompen revisie. | 316.RG | 316.RG | rg Oostendam. | 364 | YS5 | RG Oostendam | 2026-09-01 | GO | WZU
PO-54551 | 7J-GO Vuilwaterpompen revisie. | 622.RG | 622.RG | rg De Volgerlanden. | 364 | YS5 | RG H.I. Ambacht-Volgerlanden | 2024-10-11 | GO | WZU
PO-54552 | 7J-GO Vuilwaterpompen revisie. | 624.RG | 624.RG | rg Bakestein. | 364 | YS5 | RG Bakestein | 2026-06-22 | GO | WZU
PO-54567 | 1J-Hydrofoor en appendages. | 341.RG | 341.RG | rg Den Bommel. | 52 | GO5 | RG Den Bommel | 2023-05-11 | PO | WZU
PO-54625 | 1J-Inspectie Elektrische transportwagens (mechanisch) (fa. Kruijthoff Heftrucks) | 100.WL | 100UT.10 | Systeem Utiliteiten | 52 | YS2 | RWZI Dokhaven | 2022-06-07 | PO | WZU
PO-54628 | 7J-GO Puntbeluchter revisie. | 065.WL | 065.WL | Waterlijn Oostvoorne. | 364 | VP1 | RWZI Oostvoorne | 2027-05-26 | GO | WZU
PO-54629 | 10J-GO Plaatbeluchting revisie. | 065.WL | 065.WL | Waterlijn Oostvoorne. | 520 | VP1 | RWZI Oostvoorne | 2031-03-20 | GO | WZU
PO-54630 | 6J-GO Blowers en appendages. | 065.WL | 065.WL | Waterlijn Oostvoorne. | 312 | VP1 | RWZI Oostvoorne | 2025-04-23 | GO | WZU
PO-54693 | 10J-GO Slibsilo. | 522.OL | 522.OL | Ontwateringslijn Zwijndrecht | 520 | YS5 | RWZI Zwijndrecht | 2029-05-03 | GO | WZU
PO-54694 | 10J-GO Slibsilo. | 533.OL | 533.OL | Ontwateringslijn Oud Beijerland | 520 | HW2 | RWZI Oud-Beijerland | 2023-07-01 | GO | WZU
PO-54695 | 10J-GO Slibsilo. | 527.OL | 527.OL | Ontwateringslijn Ridderkerk | 520 | YS4 | RWZI Ridderkerk | 2029-05-19 | GO | WZU
PO-54696 | 10J-GO Slibsilo. | 523.OL | 523.OL | Ontwateringslijn Spijkenisse | 520 | VP5 | RWZI Spijkenisse Allemanspolder | 2025-11-30 | GO | WZU
PO-54697 | 10J-GO Slibsilo. | 554.OL | 554.OL | Ontwateringslijn Middelharnis | 520 | GO3 | RWZI Middelharnis | 2029-05-03 | GO | WZU
PO-54699 | 10J-GO Slibsilo. | 534.OL | 534.OL | Ontwateringslijn Hellevoetsluis | 520 | VP4 | RWZI Hellevoetsluis | 2024-07-01 | GO | WZU
PO-54700 | 10J-GO Slibsilo. | 546.OL | 546.OL | Ontwateringslijn Goedereede | 520 | GO1 | RWZI Goedereede | 2025-09-08 | GO | WZU
PO-54701 | 10J-GO Slibsilo 1. | 309.OL | 309.OL | Ontwateringslijn Dokhaven (Sdijk) | 520 | YS2 | Slibbedrijf Sluisjesdijk | 2030-07-01 | GO | WZU
PO-54702 | 10J-GO Slibsilo 2. | 309.OL | 309.OL | Ontwateringslijn Dokhaven (Sdijk) | 520 | YS2 | Slibbedrijf Sluisjesdijk | 2029-07-01 | GO | WZU
PO-54729 | 10J-GO Zandsilo's 1+2 Dokhaven | 100.WL | 100ZV | Zandverwijdering | 520 | YS2 | RWZI Dokhaven | 2026-06-19 | GO | WZU
PO-54773 | 1J-Inspectie Hydraulische installatie zandsilo's en luik tussenvloer (fa. Specken via fa. GMB) | 100.WL | 100ZV | Zandverwijdering | 52 | YS2 | RWZI Dokhaven | 2022-08-15 | PO | WZU
PO-54812 | 25J-Vervangen WarmteWisselaars SlibGisting (levensduurvervanging) | 100.SL | 100SG | Slibgisting (Sdijk) | 1300 | YS2 | Slibbedrijf Sluisjesdijk | 2039-02-01 | GO | WZU
PO-54815 | 10J-GO FO's Beluchters B-trap | 100.WL | 100BLB | Beluchting B trap | 520 | YS2 | RWZI Dokhaven | 2024-01-08 | GO | WZU
PO-54839 | 3J-Olie verversen diversen. | 065.WL | 065.WL | Waterlijn Oostvoorne. | 156 | VP1 | RWZI Oostvoorne | 2025-05-08 | PO | WZU
PO-54843 | 1J-Blowers en appendages. | 065.WL | 065.WL | Waterlijn Oostvoorne. | 52 | VP1 | RWZI Oostvoorne | 2023-06-16 | PO | WZU
PO-54844 | 1J-Bedrijfswater en appendages. | 065.WL | 065.WL | Waterlijn Oostvoorne. | 52 | VP1 | RWZI Oostvoorne | 2023-11-17 | PO | WZU
PO-54845 | 1J-Geurbehandeling en appendages TO. | 065.WL | 065.WL | Waterlijn Oostvoorne. | 52 | VP1 | RWZI Oostvoorne | 2023-05-11 | PO | WZU
PO-54846 | 7J-Groot Onderhoud SlibRetourPompen 1e trap (oost) | 100.WL | 100RSA | Retourslib A trap | 364 | YS2 | RWZI Dokhaven | 2027-01-19 | GO | WZU
PO-54847 | 7J-Groot Onderhoud SlibRetourPompen 1e trap (west) | 100.WL | 100RSA | Retourslib A trap | 364 | YS2 | RWZI Dokhaven | 2027-02-10 | GO | WZU
PO-54848 | 10J-Groot Onderhoud SlibRetourPompen 2e trap (oost) | 100.WL | 100RSB | Retourslib B trap | 520 | YS2 | RWZI Dokhaven | 2033-02-07 | GO | WZU
PO-54849 | 10J-Groot Onderhoud SlibRetourPompen 2e trap (west) | 100.WL | 100RSB | Retourslib B trap | 520 | YS2 | RWZI Dokhaven | 2023-02-06 | GO | WZU
PO-54852 | 15J-GO VLL's Luchtlijn Transport Licht verontreinigde Lucht (fa. LTH) | 100.WL | 100LL | Luchtlijn (ventilatie) | 780 | YS2 | RWZI Dokhaven | 2033-01-14 | GO | WZU
PO-54853 | 7J-GO Transportpompen A-trap (surplus én afvoer) (11st) | 100.WL | 100SSA | Surplusslib A trap | 364 | YS2 | RWZI Dokhaven | 2029-01-15 | GO | WZU
PO-54854 | 7J-GO transportpompen B-Trap (surplus én afvoer) (6st) | 100.WL | 100SSB | Surplusslib B trap | 364 | YS2 | RWZI Dokhaven | 2029-01-15 | GO | WZU
PO-54857 | 10J-GO Pompen TussenEffluent | 100.WL | 100TU | Tusseneffluent (bemaling) | 520 | YS2 | RWZI Dokhaven | 2026-01-20 | GO | WZU
PO-54873 | 15J-Groot onderhoud RejectiewaterBehandeling Blowerinstallatie SHARON | 100.SL | 100RB | Rejectiewaterbehandeling (Sdijk) | 780 | YS2 | Slibbedrijf Sluisjesdijk | 2031-01-14 | GO | WZU
PO-54876 | 5J-GO Versnijders Slibcirculatie Sluisjesdijk (fa. Axflow via GMB) | 100.SL | 100SG | Slibgisting (Sdijk) | 260 | YS2 | Slibbedrijf Sluisjesdijk | 2025-01-20 | GO | WZU
PO-54877 | 5J-GO Pompen Slibcirculatie Sluisjesdijk | 100.SL | 100SG | Slibgisting (Sdijk) | 260 | YS2 | Slibbedrijf Sluisjesdijk | 2025-01-20 | GO | WZU
PO-54878 | 10J-Groot Onderhoud Versnijders CF1 & CF2 | 309.OL | 309SO | Slibontwatering (Sdijk) | 520 | YS2 | Slibbedrijf Sluisjesdijk | 2027-01-21 | GO | WZU
PO-54879 | 10J-Groot Onderhoud Slibvoedingspompen CF1 & CF2 | 309.OL | 309TO | Transport ontwaterd slib (Sdijk) | 520 | YS2 | Slibbedrijf Sluisjesdijk | 2027-01-21 | GO | WZU
PO-54956 | 1J-Trillingsmeting Beluchters B-trap (fa. GMB) | 100.WL | 100BLB | Beluchting B trap | 52 | YS2 | RWZI Dokhaven | 2023-01-03 | PO | WZU
PO-55101 | 1J-Hydrofoor en appendages. | 625.RG | 625.RG | bg Zuidland. | 52 | VVP | Boostergemaal Zuidland | 2023-05-05 | PO | WZU
PO-55104 | 1J-Schakelkast inspectie. | 625.RG | 625.RG | bg Zuidland. | 52 | VVP | Boostergemaal Zuidland | 2023-01-26 | PO | WZU
PO-55105 | 1J-Vuilwater- lenspompen en appendages. | 625.RG | 625.RG | bg Zuidland. | 52 | VVP | Boostergemaal Zuidland | 2022-12-02 | PO | WZU
PO-55106 | 13W-Gemaal inspectie OH. | 625.RG | 625.RG | bg Zuidland. | 3 | VVP | Boostergemaal Zuidland | 2022-07-03 | PO | WZU
PO-55112 | 3J-Vuilwater- lenspompen en appendages. | 625.RG | 625.RG | bg Zuidland. | 156 | VVP | Boostergemaal Zuidland | 2023-02-13 | PO | WZU
PO-55113 | 10J-GO Vuilwaterpompen revisie. | 625.RG | 625.RG | bg Zuidland. | 520 | VVP | Boostergemaal Zuidland | 2024-05-01 | GO | WZU
PO-55119 | 10J-Levensduurvervanging 380V-24V 0mvormers Dokhaven | 100.WL | 100EI | E-installatie | 520 | YS2 | RWZI Dokhaven | 2024-10-30 | GO | WZU
PO-55137 | 1J-Onderhoud schakelkast S5; S7 laagspanningsruimte Sluisjesdijk | 309.OL | 309EI | Electrische Installatie (Sdijk) | 52 | YS2 | Slibbedrijf Sluisjesdijk | 2023-05-16 | PO | WZU
PO-55414 | 1J-Frequentie omvormer inspectie. | 060.RG | 060.RG | rg Oostvoorne. | 52 | VP1 | RG Oostvoorne | 2023-11-17 | PO | WZU
PO-55597 | 1J-Frequentie omvormer inspectie. | 625.RG | 625.RG | bg Zuidland. | 52 | VVP | Boostergemaal Zuidland | 2022-12-30 | PO | WZU
PO-55629 | 1J-Onderhoud Elektrische installatie Bedrijfswaterinstallatie (fa. GMB) | 100.WL | 100BW | Bedrijfswaterinstallatie | 52 | YS2 | RWZI Dokhaven | 2023-01-31 | PO | WZU
PO-55646 | 20J-Groot onderhoud dakbedekking vernieuwen RWZI Goedereede(067) | 546.OL | 546GI.GEB02 | Slibgebouw centrifuge-Bouwkundige Installaties | 1040 | GO1 | RWZI Goedereede | 2036-01-23 | GO | WZU
PO-55647 | 20J-Groot onderhoud dakbedekking vernieuwen RWZI Goedereede(067) | 067.WL | 067GI.GEB03 | Bedrijfsgebouw-Bouwkundige Installaties | 1040 | GO1 | RWZI Goedereede | 2036-01-23 | GO | WZU
PO-55781 | 1J-Hydrofoor en appendages. | 425.WL | 425.WL | Waterlijn Rotterdam Hoogvliet. | 52 | VP5 | RWZI Hoogvliet | 2023-05-11 | PO | WZU
PO-55828 | 5J-Nabezink inspectie. | 103.WL | 103.WL | Waterlijn Zwijndrecht. | 260 | YS5 | RWZI Zwijndrecht | 2026-07-27 | PO | WZU
PO-55927 | 10J-Polymeer installatie. | 554.OL | 554.OL | Ontwateringslijn Middelharnis | 520 | GO3 | RWZI Middelharnis | 2028-01-20 | PO | WZU
PO-55964 | 13W-Veiligheids kar inhoud inspectie. | HELL | HELL | Zuiveringstelsel Hellevoetsluis | 3 | VP4 |  | 2022-07-05 | PO | WZU
PO-55995 | 1J-Inspectie Frequentie omvormers Dokh (fa. GMB) | 100.WL | 100.WL | Waterlijn rwzi Dokhaven | 52 | YS2 | RWZI Dokhaven | 2023-03-27 | PO | WZU
PO-56072 | 5J-Schilderwerkzaamheden RG Oudenhoorn(493.RG) | 493.RG | 493.RG | rg Oudenhoorn. | 260 | VP4 | RG Oudenhoorn | 2026-02-03 | PO | WZU
PO-56583 | 1J-Slibspiegelmeting inspectie. | 105.WL | 105.WL | Waterlijn Middelharnis. | 52 | GO3 | RWZI Middelharnis | 2023-04-24 | PO | WZU
PO-56584 | 1J-Slibspiegelmeting inspectie. | 111.WL | 111.WL | Waterlijn Heenvliet. | 52 | VP4 | RWZI Heenvliet | 2023-04-24 | PO | WZU
PO-56585 | 1J-Slibspiegelmeting inspectie. | 079.WL | 079.WL | Waterlijn Hellevoetsluis. | 52 | VP4 | RWZI Hellevoetsluis | 2023-04-24 | PO | WZU
PO-56693 | 4W-Loopronde OH en BP wl. | 105.WL | 105.WL | Waterlijn Middelharnis. | 1 | GO3 | RWZI Middelharnis | 2022-05-01 | PO | WZU
PO-57144 | 1J-Bedrijfswater en appendages. | 079.WL | 079.WL | Waterlijn Hellevoetsluis. | 52 | VP4 | RWZI Hellevoetsluis | 2023-08-03 | PO | WZU
PO-57201 | 1J-Hydrofoor en appendages. | 481.RG | 481.RG | rg Spijkenisse Eikenlaan. | 52 | VP5 | RG Spijkenisse Brabant | 2023-05-11 | PO | WZU
PO-57213 | 2J-Vuilwaterpompen slijtdelen. | 593.RG | 593.RG | rg Sommelsdijk. (Westplaat) | 24 | GO3 | RG Sommelsdijk-Westplaat | 2023-11-01 | PO | WZU
PO-57258 | 13W-Veiligheids kar inhoud inspectie. | DORD | DORD | Zuiveringstelsel Dordrecht. | 3 | DO1 |  | 2022-07-05 | PO | WZU
PO-57332 | 1J-Inspectie Ventilatoren (134) en Kleppen (102) Dokhaven (fa. LTH) | 100.WL | 100LL | Luchtlijn (ventilatie) | 52 | YS2 | RWZI Dokhaven | 2023-04-10 | PO | WZU
PO-57339 | 1J-Bedrijfswater en appendages. | 111.WL | 111.WL | Waterlijn Heenvliet. | 52 | VP4 | RWZI Heenvliet | 2023-03-16 | PO | WZU
PO-57340 | 1J-Bedrijfswater en appendages. | 585.WL | 585PW | Proceswater. (gebroken drinkwater) | 52 | DO1 | RWZI Dordrecht | 2022-08-26 | PO | WZU
PO-57342 | 5J-Beluchting onderhoud. | 261.WL | 261.WL | Waterlijn Den Bommel. | 260 | GO5 | RWZI Den Bommel | 2024-08-05 | PO | WZU
PO-57357 | 8J-Levensduurvervanging Monstername apparatuur Dokh en Sldk | 100.WL | 100.WL | Waterlijn rwzi Dokhaven | 416 | YS2 | RWZI Dokhaven | 2027-03-02 | GO | WZU
PO-58288 | 1J-Frequentie omvormer inspectie. | 145.RG | 145.RG | rg Oosterse Gorzen. | 52 | HW2 | RG Oosterse Gorzen | 2023-03-03 | PO | WZU
PO-58290 | 1J-Onderhoud overdrukkleppen Slibgisting 2 (VRS via GMB) | 100.SL | 100GP | Opslag gas / gasproductie (Sdijk) | 52 | YS2 | Slibbedrijf Sluisjesdijk | 2023-01-23 | PO | WZU
PO-58636 | 26W-Vloeistofkerende voorziening bedrijfsintern. | WSHD | ZWYN | Zuiveringstelsel Zwijndrecht. | 26 | YS5 |  | 2022-07-08 | PO | WZU
PO-58759 | 15J-Hyperboloïde menger vervanging AN en SEL. | 585.WL | 585.WL | Waterlijn Dordrecht. | 780 | DO1 | RWZI Dordrecht | 2036-01-14 | PO | WZU
PO-59214 | 1J-Slibspiegelmeting inspectie. | 103.WL | 103.WL | Waterlijn Zwijndrecht. | 52 | YS5 | RWZI Zwijndrecht | 2022-07-26 | PO | WZU
PO-59215 | 1J-Hydrofoor en appendages. | 252.RG | 252.RG | rg Heinenoord. | 52 | HW2 | RG Heinenoord | 2022-08-18 | PO | WZU
PO-59362 | 1J-Blowers olie verversen (065) | 065.WL | 065BL2001 | Blower compressor. (Robu) | 1 | VP1 | RWZI Oostvoorne | 2023-02-01 | PO | WZU
PO-59392 | 1J-Voortstuwer inspectie | 050.WL | 050.WL | Waterlijn Strijen. | 1 | HW3 | RWZI Strijen | 2023-01-18 | PO | WZU
PO-59393 | 1J-Voortstuwer inspectie. | 098.WL | 098.WL | Waterlijn Piershil. | 1 | HW1 | RWZI Piershil | 2023-01-18 | PO | WZU
PO-59394 | 1J-Voortstuwer inspectie | 113.WL | 113BL | BeLuchting. | 1 | HW2 | RWZI Numansdorp | 2023-01-18 | PO | WZU
PO-59396 | 1J-Voortstuwer inspectie. (Sulzer) | 079.WL | 079BL | BeLuchting. | 1 | VP4 | RWZI Hellevoetsluis | 2023-01-21 | PO | WZU
PO-59399 | 1J-Voortstuwer inspectie. | 101.WL | 101.WL | Waterlijn Spijkenisse. | 1 | VP5 | RWZI Spijkenisse Allemanspolder | 2023-01-25 | PO | WZU
PO-59457 | 1J-Filtraatpomp en appendages. (524) | 524.OL | 524.OL | Ontwateringslijn Numansdorp | 12 | HW2 | RWZI Numansdorp | 2023-04-01 | PO | WZU

## Locatieoverzicht
Adressenlijst ZO
Gebied | RWZI | Systeem | Naam | Code | Straat | huisnr. | toevoeging | Postcode | Plaats
DO | rwzi | Barendrecht |  | 612 | Achterzeedijk | 80 |  | 2992 SC | Barendrecht
GO | rwzi | Den Bommel |  | 261 | Groenendijk | 2 |  | 3258 LZ | Den Bommel
GO | rg | Den Bommel | Den Bommel | 341 | Kerkdreef | 3 | achter Pr. Bernhardstraat 4 | 3258 AZ | Den Bommel
GO | rg | Den Bommel | Stad aan 't Haringvliet | 342 | Nieuwstraat | 43 | A | 3243 AN | Den Bommel
| rwzi | Dokhaven |  | 100 | Bonn en Meeswerf | 205 |  | 3087 EH | Rotterdam
DO | rwzi | Dordrecht |  | 585 | Baanhoekweg | 38 |  | 3313 LA | Dordrecht
GO | rwzi | Goedereede |  | 067 | Teuntjesweg | 2 |  | 3252 LV | Goedereede
GO | rg | Goedereede | Deltahaven | 572 | Mr. Snijderweg | 3 | A | 3251 LJ | Goedereede
GO | rg | Goedereede | Goedereede | 131 | Doelweg | 20 |  | 3252 AJ | Goedereede
GO | rg | Goedereede | Havenhoofd Goedereede | 571 | Blauwe Distelstraat | 1 | A | 3252 LA | Goedereede
GO | rg | Goedereede | Ouddorp | 130 | Stoofweg | 1 |  | 3253 MA | Goedereede
GO | rg | Goedereede | Stellendam | 128 | Eendrachtsweg | 4 |  | 3251 AH | Goedereede
VP | rwzi | Heenvliet |  | 111 | Oost Kanaaldijk | 3 |  | 3218 LE | Heenvliet
VP | rg | Heenvliet | Geervliet | 127 | Boomgaardweg | 61 | tegenover 53 | 3211 AD | Heenvliet
VP | rg | Heenvliet | Abbenbroek | 629 | Abtstraat | 12 | Naast | 3216 AA | Abbenbroek
VP | rg | Heenvliet | Heenvliet | 143 | Nieuwstraat | 1 |  | 3218 AN | Heenvliet
VP | rg | Heenvliet | Zwartewaal | 416 | Ossewei | 79 |  | 3238 XM | Heenvliet
VP | rwzi | Hellevoetsluis |  | 079 | Carousselweg | 1 |  | 3225 LN | Hellevoetsluis
VP | rg | Hellevoetsluis | Brielle | 61 | G.J. v.d. Boogerdweg | 4 | A | 3232 EB | Brielle
VP | rg | Hellevoetsluis | Hellevoetsluis (Influentgemaal) | 588 | Carousselweg | 1 |  | 3225 LN | Hellevoetsluis
VP | rg | Hellevoetsluis | Vierpolders | 581 | Hogeweg | 2 |  | 3237 LD | Vierpolders
VP | rg | Hellevoetsluis | Oudenhoorn | 493 | Heullaan | ong. | nabij Bastiaan de Zeeuwstraat 2 | 3227 AJ | Oudenhoorn
VP | rg | Hellevoetsluis | Tinte | 73 | Colinslandsedijk | ong. |  | 3234 KA | Hellevoetsluis
VP | bg | Hellevoetsluis | Zuidland (BG) | 625 | Krommedijk | 21 |  | 3214 VG | Zuidland
HO | rg | Hellevoetsluis | Goudswaard | 146 | Achterweg | 1 |  | 3267 LG | Goudswaard
VP | rg | Hellevoetsluis | Zuidland | 97 | Beatrixstraat | 2 |  | 3214 CA | Zuidland
VP | rwzi | Hoogvliet |  | 425 | Venkelweg | 65 |  | 3193 KA | Hoogvliet
GO | rwzi | Middelharnis |  | 105 | West Havendijk | 11 |  | 3241 LP | Middelharnis
GO | rg | Middelharnis | Herkingen | 501 | Deltastraat | 1 | A | 3249 AC | Herkingen
GO | rg | Middelharnis | Melissant | 499 | Molendijk | ong. | NABIJ 65 | 3248 LA | Melissant
GO | rg | Middelharnis | Middelharnis (Dorp) | 269 | Koningin Julianaweg | 4 | A | 3241 XC | Middelharnis
GO | rg | Middelharnis | Middelharnis (Oostplaat) | 277 | Oost Havendijk | 36 | A | 3241 LK | Middelharnis
GO | rg | Middelharnis | Dirksland (Watertoren) | 592 | Watertoren | 22 |  | 3247 CL | Dirksland
GO | rg | Middelharnis | Sommelsdijk (Westplaat) | 593 | Joost van Vondellaan | 35 |  | 3245 RA | Sommelsdijk
HO | rwzi | Numansdorp |  | 113 | Molendijk | 39 | A | 3281 LT | Numansdorp
HO | rg | Numansdorp | Klaaswaal | 253 | Rijksstraatweg | 30 | D | 3286 LS | Numansdorp
HO | rg | Numansdorp | Molendijk Numansdorp | 32 | Beneden Molendijk | 2 |  | 3281 LP | Numansdorp
HO | rg | Numansdorp | Nieuwendijk | 387 | Koning Haakonstraat | 23 | NST | 3284 BD | Numansdorp
HO | rg | Numansdorp | Zijplaan Numansdorp | 590 | Zijplaan | 1 | A | 3281 LG | Numansdorp
HO | rg | Numansdorp | Zuid-Beijerland | 150 | Koninginneweg | 12 |  | 3284 KJ | Numansdorp
GO | rwzi | Ooltgensplaat |  | 260 | Rode Sluisweg | 1 |  | 3257 LW | Ooltgensplaat
GO | rg | Ooltgensplaat | Ooltgensplaat | 303 | Molendijk | 105 |  | 3257 AM | Ooltgensplaat
VP | rwzi | Oostvoorne |  | 065 | Scheitweekseweg | 1 | A | 3233 LT | Oostvoorne
VP | rg | Oostvoorne | Katteweg Oostvoorne | 66 | Bollaarsdijk/Noorddijk | ong. |  | 3233 LB | Oostvoorne
VP | rg | Oostvoorne | Oostvoorne | 60 | Tichelarijweg | 11 |  | 3233 XH | Oostvoorne
VP | rg | Oostvoorne | Rockanje (in gebruik sind feb'08) | 634 | Zeeweg | ong. | nabij 2 te bereiken via Korteweg voetbalvld | 3235 AX
HO | rwzi | Oud Beijerland |  | 424 | Rontgenstraat | 20 |  | 3261 LK | Oud Beijerland
HO | rg | Oud Beijerland | Oud Beijerland Irenestraat | 144 | Prinses Irenestraat | 6 | A | 3261 AP | Oud Beijerland
HO | rg | Oud Beijerland | Heinenoord | 252 | Marijkestraat | 25 |  | 3274 AJ | Binnenmaas
HO | rg | Oud Beijerland | Mijnsheerenland | 255 | Raadhuislaan | 36 |  | 3271 BT | Binnenmaas
HO | rg | Oud Beijerland | Nieuweweg Heinenoord | 485 | Provincialeweg | 1 |  | 3274 BN | Binnenmaas
HO | rg | Oud Beijerland | Oud Beijerland de Bosschen Opvoergemaal | 586 | Rontgenstraat | 20 |  | 3261 LK | Oud Beijerland
HO | rg | Oud Beijerland | Oud Beijerland Oosterse Gorzen | 145 | Bosschenhoek | 2 |  | 3261 TB | Oud Beijerland
HO | rg | Oud Beijerland | Westmaas | 256 | Noordernesse | 17 | NST | 3271 CB | Oud Beijerland
GO | rwzi | Oude Tonge |  | 139 | Oosterlandsezeedijk | 4 |  | 3255 LV | Oude Tonge
GO | rg | Oude Tonge | Achthuizen | 266 | Bloemstraat | 46 |  | 3256 AC
GO | rg | Oude Tonge | Nieuwe Tonge | 268 | Klinkerlandseweg | 1 | A | 3244 BD
GO | rg | Oude Tonge | Oude Tonge | 267 | Dabbestraat | 2 | B | 3255 XB | Oude Tonge
DO | rwzi | Piershil |  | 98 | Nieuw Piershilseweg | 2 |  | 3265 LC | Piershil
DO | rg | Piershil | Kreekkant Zuidzijde Nieuw-Beijerland | 258 | Sabinastraat | 49 |  | 3264 VE | Piershil
DO | rg | Piershil | Piershil | 147 | Oranjestraat | 2 | C | 3265 BP | Piershil
DO | rwzi | Ridderkerk |  | 53 | Havenkanaal | 18 |  | 2984 BP | Ridderkerk
VP | rwzi | Rozenburg |  | 102 | Boulevard | 12 |  | 3181 LK | Rozenburg
VP | rwzi | Spijkenisse |  | 101 | Papendijk | 4 |  | 3207 LD | Spijkenisse
VP | rg | Spijkenisse | Spijkenisse (Brabant) | 481 | Schenkelweg | 100 |  | 3203 LB | Spijkenisse
VP | rg | Spijkenisse | Simonshaven | 402 | Lageweg | ong. | NABIJ 1 | 3212 LZ | Spijkenisse
DO | rwzi | Strijen |  | 50 | Sportlaan | 30 |  | 3291 TN | Strijen
DO | rg | Strijen | opvoergemaal Strijen | 50
DO | rg | Strijen | s Gravendeel (schenkelsdijk) | 152 | Zweedsestraat | 1 | P | 3295 EK | Strijen
DO | rg | Strijen | Strijensas | 81 | Sasseweg | 27 | A | 3291 EJ | Strijen
DO | rg | Strijen | Mookhoek Strijensedijk (tussengemaal) | 153 | Mookhoek | 12 | NST | 3295 EG | Strijen
DO | rg | Strijen | Mookhoek Zweedsestraat | 154 | Zweedsestraat | 1 | A | 3293 AK | Strijen
DO | rwzi | Zwijndrecht |  | 103 | Veerweg | 51 |  | 3336 LM | Zwijndrecht
DO | rg | Zwijndrecht | Heinenoord (Blaaksedijk) | 112 | Blaaksedijk Oost | 18 |  | 3274 LC | Zwijndrecht
DO | rg | Zwijndrecht | Bakestein | 624 | Middellijn | 1 |  | 3335KC | Zwijndrecht
DO | rg | Zwijndrecht | Maasdam (Boezemkade ) | 254 | Vliet | 45 | P | 3299 XK | Zwijndrecht
DO | rg | Zwijndrecht | Heerjansdam | 265 | Randweg | 0 |  | 2995 TD | Zwijndrecht
DO | rg | Zwijndrecht | Maasdam (Hoeksedijk) | 299 | Hoeksedijk | 22 | P | 3299 AG | Zwijndrecht
DO | rg | Zwijndrecht | s-Gravendeel (Mijlpolder ) | 488 | Griendweg | 35 |  | 3295 KV | Zwijndrecht
DO | rg | Zwijndrecht | Puttershoek (Nassaulaan) | 151 | Nassaulaan | 3 |  | 3297 BD | Zwijndrecht
DO | rg | Zwijndrecht | H.I. Ambacht | 315 | Waelneslaan | 36 |  | 3341 VM | H.I. Ambacht
DO | rg | Zwijndrecht | Ridderkerk (Oostendam) | 316 | Tarwestraat | 1 | A | 2989 AV | H.I. Ambacht
DO | rg | Zwijndrecht | Puttershoek (Simonsdijkje) | 429 | Simonsdijkje | ong. | NABIJ Molendijk 2 | 3297 LC | Zwijndrecht
DO | rg | Zwijndrecht | H.I. Ambacht (Volgerlanden) | 622 | Laan van Welhorst | 2 |  | 3344PP | Zwijndrecht

## Lijst vuilwaterpompen RG
Activum | Beschrijving | Zoeklocatiehiërarchie | Locatie | Beschrijving | Fabrikant | Eenheid | Serienr. | Type Model | PID nummer | Installatiedatum
116198 | Centrifugaalpomp. (dompel nat) | 625.RG | 625P0102 | Vuilwaterpomp (droog kopp) 2. | HIDROS | Boostergemaal Zuidland | 223529 | F04K-S03RS + FFM1X-M160K (min.110m3/h) |  | 2013-05-01
116208 | Centrifugaalpomp. (droog kopp) | 625.RG | 625P0101 | Vuilwaterpomp (droog kopp) 1. | HIDROS | Boostergemaal Zuidland | 223529 | F04K-S03RS + FFM1X-M160K (min.110m3/h) |  | 2013-05-01
131911 | Centrifugaalpomp. (dompel nat) | 629.RG | 629P0101 | Vuilwaterpomp (dompel nat) 1. | HIDROS | RG Abbenbroek [nieuw] |  | E125-SH3R + ENYT4-MSEQ1 + NA1A2E-10 |  | 2012-06-05
147635 | Centrifugaalpomp. (dompel nat) | 629.RG | 629P0102 | Vuilwaterpomp (dompel nat) 2. | HIDROS | RG Abbenbroek [nieuw] | 269231 | E125-SH3R + ENYT4-MSEQ1CC+NA1A2EM-10
153631 | Centrifugaalpomp (dompel nat ) | 266.RG | 266P9050 | Vuilwaterpomp (dompel nat) 1. | HIDROS | RG Achthuizen | 274005 | D03R-SHN3R+DEXW2-MSEQ1CC+NCA3EA-10+AS-03/04Q FFT | 266-P-00001 | 2020-11-24
153632 | Centrifugaalpomp (dompel nat ) | 266.RG | 266P9060 | Vuilwaterpomp (dompel nat) 2. | HIDROS | RG Achthuizen | D03R-SHN3R+DEXW2-MSEQ1CC+NCA3EA-10+AS-03/04Q FFT | 274004 | 266-P-00001 | 2020-11-24
50914 | Centrifugaalpomp. (dompel nat) | 624.RG | 624P102 | Vuilwaterpomp (dompel nat) 2. | ABS | RG Bakestein | 0013576 | AFP1045AME2204
146787 | Centrifugaalpomp. (dompel nat) | 624.RG | 624P101 | Vuilwaterpomp (dompel nat) 1. | ABS | RG Bakestein | 300282699 | ABSXFP-PE3-100G-CB1.1-PE220_4G-EX dn100 |  | 2019-05-16
117822 | Centrifugaalpomp. (droog kopp vert) | 112.RG | 112P01 | Vuilwaterpomp (droog kopp vrt) 1. | SULZ | RG Blaaksedijk | 0001732 953229 | ABS AFC1035.-180M-22.0/2 |  | 2014-05-01
117823 | Centrifugaalpomp. (droog kopp vert) | 112.RG | 112P02 | Vuilwaterpomp (droog kopp vrt) 2. | SULZ | RG Blaaksedijk | 0001733 953229 | ABS AFC1035.-180M-22.0/2 |  | 2014-05-01
19889 | Centrifugaalpomp. (droog vs) | 254.RG | 254P01MB | Vuilwaterpomp (droog vs) 1. | KSB | RG Boezemkade | 9305088/131/2 (RH 11 15 0781) (NROK) | KRPE 150-400/P06X |  | 1993-05-01
57167 | Centrifugaalpomp. (droog vs) | 254.RG | 254P02MB | Vuilwaterpomp (droog vs) 2. | KSB | RG Boezemkade | 9305088/131/1 (RH 11 22 1111) (NROK) | KRPE 150-400/P06X |  | 1993-05-01
10447 | Centrifugaalpomp. (droog kopp) | 061.RG | 061P01 | Vuilwaterpomp (droog kopp) 1. | HIDROS | RG Brielle | 148479 | H05K-S03R+HHM1X-X280K |  | 1999-05-01
10457 | Centrifugaalpomp. (droog kopp) | 061.RG | 061P02 | Vuilwaterpomp (droog kopp) 2. | HIDROS | RG Brielle | 148480 | H05K-S03R+HHM1X.X28K |  | 1999-05-01
17788 | Centrifugaalpomp. (droog kopp) | 586.RG | 586P101 | Vuilwaterpomp (droog kopp) 1. | HIDROS | RG De Bosschen (RWZI) | 72216 (1994/12.122) | F06K-H02R + F2M10-M |  | 1996-05-01
17789 | Centrifugaalpomp. (droog kopp) | 586.RG | 586P102 | Vuilwaterpomp (droog kopp) 2. | HIDROS | RG De Bosschen (RWZI) | 72217 (1994/12.122) | F06K-H02R + F2M10-M |  | 1996-05-01
53610 | Centrifugaalpomp. (dompel nat) | 341.RG | 341P0101 | Vuilwaterpomp (dompel nat) 1. | HIDROS | RG Den Bommel | 184234 | D100-S03R + DNYS4-M5EQ + NA1A1E-10 |  | 2010-02-03
131774 | Centrifugaalpomp. (dompel nat) | 341.RG | 341P0102 | Vuilwaterpomp (dompel nat) 2. | HIDROS | RG Den Bommel | 241142 | D04R-EMU3R+DNYS4-MSEQ1+NA1A1EM-10+AS04/04 FFT |  | 2016-04-25
131912 | Centrifugaalpomp. (dompel nat) | 127.RG | 127P0101 | Vuilwaterpomp (dompel nat) 1. | HIDROS | RG Geervliet |  | D100-S03R + DNYS4-MSEQ1 + NA1A1E-10 |  | 2012-06-01
140087 | Centrifugaalpomp. (dompel nat) | 127.RG | 127P0102 | Vuilwaterpomp (dompel nat) 2. | HIDROS | RG Geervliet |  | D100-S03R + DNYS4-MSEQ1 + NA1A1E-10 |  | 2013-05-01
12063 | Centrifugaalpomp. (droog kopp) | 131.RG | 131P01 | Vuilwaterpomp (droog kopp) 1. (staand) | HIDROS | RG Goedereede | 190179 | F04K-S03R+FFM1X-M18K |  | 2008-03-01
12069 | Centrifugaalpomp. (droog kopp) | 131.RG | 131P02 | Vuilwaterpomp (droog kopp) 2. (staand) | HIDROS | RG Goedereede |  | F04K-S03R+FFM1X-M18K |  | 2008-03-01
116070 | Centrifugaalpomp. (dompel nat) | 146.RG | 146P0101 | Vuilwaterpomp (dompel nat) 1. | HIDROS | RG Goudswaard | UD1311/1577790-001-001 (MOTOR) | F04K-S03R+FEWB4-MSEK1+NC1A5E-10 (min.110m3/h) |  | 2014-05-01
116071 | Centrifugaalpomp. (dompel nat) | 146.RG | 146P0102 | Vuilwaterpomp (dompel nat) 2. | HIDROS | RG Goudswaard | UD1311/1577790-001-002 (MOTOR) | F04K-S03R+FEWB4-MSEK1+NC1A5E-10 (min.110m3/h)
51041 | Centrifugaalpomp. (droog kopp) | 315.RG | 315P103 | Vuilwaterpomp (droog kopp) 3. | HIDROS | RG H.I. Ambacht | 145118 (EEKELS 24606) | H08K-H03R+HGM1X-X28K
51042 | Centrifugaalpomp. (droog kopp) | 315.RG | 315P102 | Vuilwaterpomp (droog kopp) 2. | HIDROS | RG H.I. Ambacht | 145117 (ORD2005/03345) (EEKELS 24606) | H08K-H03RG + HGM1X-X28K |  | 2005-05-19
51043 | Centrifugaalpomp. (droog kopp) | 315.RG | 315P101 | Vuilwaterpomp (droog kopp) 1. | HIDROS | RG H.I. Ambacht | 145116 (EEKELS 24605) | HQ8K-H03RG+HGM1X-X28K |  | 2005-05-01
53149 | Centrifugaalpomp. (dompel nat) | 622.RG | 622P0101 | Vuilwaterpomp (dompel nat) 1. | FLYGT | RG H.I. Ambacht-Volgerlanden | 0451195 | CP3300.605 HT |  | 2004-05-01
145653 | Centrifugaalpomp. (dompel nat) | 622.RG | 622P0102 | Vuilwaterpomp (dompel nat) 2. | FLYGT | RG H.I. Ambacht-Volgerlanden | 3301.180-1820028 | 3301.180-1820028 |  | 2018-01-29
147606 | Centrifugaalpomp. (dompel nat) | 571.RG | 571P01 | Vuilwaterpomp (dompel nat) 1. | HIDROS | RG Havenhoofd | 269237 | D04R-MMN3R+DNYK4-MSEQ1AF+NA1A10M-14 |  | 2020-07-16
147340 | Centrifugaalpomp.(dompel nat) | 571.RG | 571P02 | Vuilwaterpomp (dompel nat) 2. | HIDROS | RG Havenhoofd | 266686 | D04R-MMN3+DNYK4-MSEQ1A+NA1A10M-10 |  | 2019-07-30
51836 | Centrifugaalpomp. (droog kopp) | 143.RG | 143P0101 | Vuilwaterpomp (droog kopp) 1. | KSB | RG Heenvliet | 213808 (PN. 9970989) | SEWATEC E150-401/3E |  | 2006-05-01
51837 | Centrifugaalpomp. (droog kopp) | 143.RG | 143P0102 | Vuilwaterpomp (droog kopp) 2. | KSB | RG Heenvliet | 213809 P-N0. 9970989447/005000 | SEWATEC E150-401/3E |  | 2006-05-01
19715 | Centrifugaalpomp. (droog vs) | 265.RG | 265P01 | Vuilwaterpomp (droog vs) 1. | GEHO | RG Heerjansdam | 23 260 902/2 | RPS 250-480 |  | 1993-05-01
19722 | Centrifugaalpomp. (droog vs) | 265.RG | 265P02 | Vuilwaterpomp (droog vs) 2. | GEHO | RG Heerjansdam | 23 260 902/1 | RPS 250-480 |  | 1993-05-01
19731 | Centrifugaalpomp. (droog vs) | 265.RG | 265P03 | Vuilwaterpomp (droog vs) 3. | GEHO | RG Heerjansdam | 23 260 902/3 | RPS 250-480 |  | 1993-05-01
140772 | Centrifugaalpomp. (dompel nat) | 252.RG | 252P01 | Vuilwaterpomp (dompel nat) 1. | HIDROS | RG Heinenoord | 254608 | F06K-H03R+FNXT6-MSEK1+NB1C4EM-10+AS-06?08 |  | 2018-03-01
140773 | Centrifugaalpomp. (dompel nat) | 252.RG | 252P02 | Vuilwaterpomp (dompel nat) 2. | HIDROS | RG Heinenoord | 254607 | F06K-H03R+FNXT6-MSEK1+NB1C4EM-10+AS-06?08 |  | 2018-03-01
17707 | Centrifugaalpomp (droog kopp) | 485.RG | 485P01 | Vuilwaterpomp (droog kopp) 1. | GEHO | RG Heinenoord-Nieuweweg | 6223635/2 | RPS 200-400
56620 | Centrifugaalpomp. (droog kopp) | 485.RG | 485P02 | Vuilwaterpomp (droog kopp) 2. | GEHO | RG Heinenoord-Nieuweweg | 6223635/1 | RPS 200-400 |  | 1996-05-01
131847 | Centrifugaalpomp. (dompel nat) | 501.RG | 501P001 | Vuilwaterpomp (dompel nat) 1. | SULZ | RG Herkingen | GX931H311111242 SN 0014007 | ABS XFP100G-CB1.3-PE160/4-G-50EX |  | 2015-09-14
131848 | Centrifugaalpomp. (dompel nat) | 501.RG | 501P002 | Vuilwaterpomp (dompel nat) 2. | SULZ | RG Herkingen | GX931H311111242 SN 0014008 | ABS XFP100G-CB1.3-PE160/4-G-50EX |  | 2015-09-14
53616 | Centrifugaalpomp. (dompel nat) | 299.RG | 299P01 | Vuilwaterpomp (dompel nat) 1. | ABS | RG Hoeksedijk | 0085723 | AFP(K)1032.3-M40/4 (Nr03307371F)
63835 | Centrifugaalpomp. (dompel nat) | 299.RG | 299P02 | Vuilwaterpomp (dompel nat) 2. | ABS | RG Hoeksedijk | 0085724 | AFP(K)1032.3-M40/4 (Nr03307371F)
17653 | Centrifugaalpomp. (droog vs) | 144.RG | 144P01 | Vuilwaterpomp (droog vs) 1. | NIJH | RG Irenestraat | 41349 AUFTR.NR. 3209386 | RITZ K 3820 HZ 435m3/h |  | 1995-05-01
56606 | Centrifugaalpomp. (droog vs) | 144.RG | 144P02 | Vuilwaterpomp (droog vs) 2. | NIJH | RG Irenestraat | 41348 AUFTR.NR. 3209386 | RITZ K 3820 HZ 435m3/h |  | 1995-05-01
56607 | Centrifugaalpomp. (droog vs) | 144.RG | 144P03 | Vuilwaterpomp (droog vs) 3. | NIJH | RG Irenestraat | 41353 AUFTR.NR. 3209386 | RITZ K 3820 HZ 435m3/h |  | 1995-05-01
133114 | Centrifugaalpomp. (dompel nat) | 066.RG | 066P9010 | Vuilwaterpomp (dompel nat) 1. | HIDROS | RG Katteweg Oostvoorne | 240729 | D080-LL3R + DN007X2-MSEQ1 + NV1A3EM-10 |  | 2016-04-12
133115 | Centrifugaalpomp. (dompel nat) | 066.RG | 066P9020 | Vuilwaterpomp (dompel nat) 2. | HIDROS | RG Katteweg Oostvoorne | 240728 | D080-LL3R + DN007X2-MSEQ1 + NV1A3EM-10 |  | 2016-04-12
16990 | Centrifugaalpomp. (droog vs) | 253.RG | 253P9050 | Vuilwaterpomp (droog vs) 1. | KSB | RG Klaaswaal | 990812/131/A2 | KRPE 150-400 |  | 1987-05-01
16991 | Centrifugaalpomp. (droog vs) | 253.RG | 253P9060 | Vuilwaterpomp (droog vs) 2. | KSB | RG Klaaswaal | 9908012/131/A1 | KRPE 150-400 |  | 1987-05-01
147654 | Centrifugaalpomp. (dompel droog) | 258.RG | 258P9040 | Vuilwaterpomp (dompel droog) 1. | FLYGT | RG Kreekkant Zuidzijde |  | 3.152.181-0370213 (450) |  | 2019-06-01
147655 | Centrifugaalpomp. (dompel droog) | 258.RG | 258P9050 | Vuilwaterpomp (dompel droog) 2. | FLYGT | RG Kreekkant Zuidzijde |  | 3.152.181-0370213 (450) |  | 2019-06-01
16352 | Centrifugaalpomp. (dompel nat) | 499.RG | 499P002 | Vuilwaterpomp (dompel nat) 2. | HIDROS | RG Melissant | 212745 | F04K-S03R+FEWB4-MSEK1+NC1A5E-10 + AS04/06 |  | 2013-05-18
153205 | Centrifugaalpomp. (dompel nat) | 499.RG | 499P001 | Vuilwaterpomp (dompel nat) 1. | HIDROS | RG Melissant | 269233 | F04K-S03R+FEWB4-MSEK1CC+NC1A5EM-10 |  | 2021-10-25
16203 | Centrifugaalpomp. (droog kopp) | 269.RG | 269P002 | Vuilwaterpomp (droog kopp) 2. | KSB | RG Middelharnis dorp | 5M40 707 032/1 | SEWATEC E200-400
16410 | Centrifugaalpomp. (droog kopp) | 269.RG | 269P001 | Vuilwaterpomp (droog kopp) 1. | KSB | RG Middelharnis dorp | 5M40 707 033/2 | SEWATEC E 200-400 |  | 2001-05-01
147599 | Centrifugaalpomp. (dompel nat) | 277.RG | 277P001 | Vuilwaterpomp (dompel nat) 1. | HIDROS | RG Middelharnis haven Oostplaat | 276555 | E06R-SMN3R+EEWB4-MSEQ1CC+NC1A5EA-10 |  | 2021-01-14
147600 | Centrifugaalpomp. (dompel nat) | 277.RG | 277P002 | Vuilwaterpomp (dompel nat) 2. | HIDROS | RG Middelharnis haven Oostplaat | 276556 | E06R-SMN3R+EEWB4-MSEQ1CC+NC1A5EA-10 |  | 2021-01-14
19811 | Centrifugaalpomp. (droog kopp) | 488.RG | 488P01 | Vuilwaterpomp (droog kopp) 1. | GEHO | RG Mijlpolder | 4217349/1 | RPS 200-400
56589 | Centrifugaalpomp. (droog kopp) | 488.RG | 488P02 | Vuilwaterpomp (droog kopp) 2. | GEHO | RG Mijlpolder | 4217349/2 | RPS 200-400
17756 | Centrifugaalpomp. (droog vs) | 255.RG | 255P01 | Vuilwaterpomp (droog vs) 1. | GEHO | RG Mijnsheerenland | 6223633/1 | RPS 200-400 Eén kanaal.
56593 | Centrifugaalpomp. (droog vs) | 255.RG | 255P02 | Vuilwaterpomp (droog vs) 2. | GEHO | RG Mijnsheerenland | 6223633/2 | RPS 200-400 Eén kanaal.
51744 | Centrifugaalpomp. (dompel nat) | 153.RG | 153P0102 | Vuilwaterpomp (dompel nat) 2. | PXPU | RG Mookhoek Str.dijk | 1000563 | PX1-80-4CX |  | 2005-05-01
51745 | Centrifugaalpomp. (dompel nat) | 153.RG | 153P0101 | Vuilwaterpomp (dompel nat) 1. | PXPU | RG Mookhoek Str.dijk | 1000299 | PX1-80-4CX |  | 2005-05-01
145704 | Centrifugaalpomp. (dompel nat) | 154.RG | 154P0101 | Vuilwaterpomp (dompel nat) 1. | HIDROS | RG Mookhoek Zweedse | 254770 | D03R-HHN3R+DNXB2-MSEQ1+NA1A2EM-10+AS-03/04Q FFT |  | 2018-05-01
145705 | Centrifugaalpomp. (dompel nat) | 154.RG | 154P0102 | Vuilwaterpomp (dompel nat) 2. | HIDROS | RG Mookhoek Zweedse | 254769 | D03R-HHN3R+DNXB2-MSEQ1+NA1A2EM-10+AS-03/04Q FFT |  | 2018-05-01
63839 | Centrifugaalpomp. (droog kopp) | 268.RG | 268P0101 | Vuilwaterpomp (droog) 1. | HIDROS | RG Nieuwe Tonge | 183721 | H05K-MH3RG+HGM1F-XM.K |  | 2009-12-10
63842 | Centrifugaalpomp. (droog kopp) | 268.RG | 268P0102 | Vuilwaterpomp (droog) 2. | HIDROS | RG Nieuwe Tonge | 184444 | H05K-MH3RG+HGM1F-XM.K |  | 2010-01-06
146833 | Centrifugaalpomp. (dompel droog) | 387.RG | 387P0101 | Vuilwaterpomp (dompel droog) 1. | ABS | RG Nieuwendijk | 300069033 | XFP-PE2-81E-VX_2-PE110_2E-EX |  | 2017-05-01
151565 | Centrifugaalpomp. (dompel droog) | 387.RG | 387P0102 | Vuilwaterpomp (dompel droog) 2. | SULZER | RG Nieuwendijk | 300501153 3087222 | ABS XFP-PE2-81E-VX.2-PE110_2E-EX
16945 | Centrifugaalpomp. (droog kopp) | 032.RG | 032P9010 | Vuilwaterpomp (droog kopp) 1. | HIDROS | RG Numansdorp Molendijk | 101635 | F06K-H03R-FFMX-G16K |  | 1999-09-27
57173 | Centrifugaalpomp. (droog kopp) | 032.RG | 032P9020 | Vuilwaterpomp (droog kopp) 2. | HIDROS | RG Numansdorp Molendijk | 101634 | F06K-H03R-FFMX-G16K |  | 1999-09-27
16591 | Centrifugaalpomp. (droog kopp) | 303.RG | 303P0101 | Vuilwaterpomp (droog kopp) 1. | HIDROS | RG Ooltgensplaat | 241688 | F04K-S03R+FFM1X-M200K |  | 2016-05-01
16609 | Centrifugaalpomp. (droog kopp) | 303.RG | 303P0102 | Vuilwaterpomp (droog kopp) 2. | HIDROS | RG Ooltgensplaat | 241687 | F04K-S03R+FFM1X-M200K |  | 2016-05-01
60750 | Centrifugaalpomp. (dompel nat) | 316.RG | 316P001 | Vuilwaterpomp (dompel nat) 1. | KSB | RG Oostendam | 9971100577/000300 | Amarex KRTF 80-250/74UG-S |  | 2007-05-01
147660 | Centrifugaalpomp. (dompel nat) | 316.RG | 316P002 | Vuilwaterpomp (dompel nat) 2. | KSB | RG Oostendam | 9974195916/00010001 | Amarex KRTF 80-252/74UEG1-S |  | 2019-05-01
53606 | Centrifugaalpomp. (dompel nat) | 145.RG | 145P01 | Vuilwaterpomp (dompel nat) 1. | FLYGT | RG Oosterse Gorzen |  | flygt TP 111 CIFIEC 60034-I 315218100500
53608 | Centrifugaalpomp. (dompel nat) | 145.RG | 145P03 | Vuilwaterpomp (dompel nat) 3. | FLYGT | RG Oosterse Gorzen |  | flygt TP 111 CIFIEC 60034-I 315218100500
56625 | Centrifugaalpomp. (dompel nat) | 145.RG | 145P02 | Vuilwaterpomp (dompel nat) 2. | FLYGT | RG Oosterse Gorzen |  | flygt TP 111 CIFIEC 60034-I 315218100500
65087 | Centrifugaalpomp. (dompel nat) | 060.RG | 060P0101 | Vuilwaterpomp (dompel nat) 1. | HIDROS | RG Oostvoorne | 43754 | F06K-H03R + FEWS4-MMEK1 + ND1AGE-10 |  | 2012-05-01
147595 | Centrifugaalpomp. (dompel nat) | 060.RG | 060P0101 | Vuilwaterpomp (dompel nat) 1. | HIDROS | RG Oostvoorne | 269236 | F06K-H03R + FEWS4-MSEK1CC + NC1A6EN-10 |  | 2020-12-08
147596 | Centrifugaalpomp. (dompel nat) | 060.RG | 060P0102 | Vuilwaterpomp (dompel nat) 2. | HIDROS | RG Oostvoorne | 269235 | F06K-H03R + FEWS4-MSEK1CC+NC!A6EN-10 |  | 2020-08-26
132984 | Centrifugaalpomp. (dompel droog) | 130.RG | 130P02 | Vuilwaterpomp (dompel droog) 2. | FLYGT | RG Ouddorp | 1160006 | 3300.181
147051 | Centrifugaalpomp. (dompel droog) | 130.RG | 130P01 | Vuilwaterpomp (dompel droog) 1. | XYLEM | RG Ouddorp | 9770040 | 3300.181 |  | 2019-06-19
146267 | Centrifugaalpomp. (droog kopp) | 267.RG | 267P0101 | Vuilwaterpomp (droog kopp) 1. | HIDROSTAL | RG Oude Tonge | 183441 | H05K-MH3RG+HGM1X-X22K |  | 2022-03-17
150839 | Centrifugaalpomp. (droog kopp) | 267.RG | 267P0102 | Vuilwaterpomp (droog kopp) 2. | HIDROS | RG Oude Tonge |  | H05K-MH3RG+HGMIX-X22K |  | 2020-07-20
150320 | Centrifugaalpomp. (dompel nat) | 493.RG | 493P01 | Vuilwaterpomp (dompel nat) 1. |  | RG Oudenhoorn |  |  |  | 2020-05-14
150321 | Centrifugaalpomp. (dompel nat) | 493.RG | 493P02 | Vuilwaterpomp (dompel nat) 2. |  | RG Oudenhoorn |  |  |  | 2020-05-14
137665 | Centrifugaalpomp. (dompel droog) | 147.RG | 147P9020 | Vuilwaterpomp (dompel droog) 2. | SULZ | RG Piershil |  | AFC 1033 |  | 2016-12-20
137666 | Centrifugaalpomp. (dompel droog) | 147.RG | 147P9010 | Vuilwaterpomp (dompel droog) 1. | SULZ | RG Piershil |  | AFC 1033 |  | 2016-12-20
19850 | Centrifugaalpomp. (droog kopp) | 151.RG | 151NPP01 | Vuilwaterpomp (droog kopp) 1. | HIDROS | rg Puttershoek Nassaulaan | 63144 | F06K-H02R+F2M10-M On 93.10.121 |  | 1993-11-04
19857 | Centrifugaalpomp. (droog kopp) | 151.RG | 151NPP02 | Vuilwaterpomp (droog kopp) 2. |  | rg Puttershoek Nassaulaan | 3-L72-772 855 | KVRE 200-500
98301 | Centrifugaalpomp. (droog kopp) | 151.RG | 151NPP02 | Vuilwaterpomp (droog kopp) 2. | HIDROS | rg Puttershoek Nassaulaan |  | F06K-H03R |  | 2013-04-01
147610 | Centrifugaalpomp. (dompel nat) | 634.RG | 634P0101 | Vuilwaterpomp (dompel nat) 1. | KSB | RG Rockanje [nieuw] |  | Amarex KRT E 150-401 654UG/Voetbocht KSB DN 150 stanguitvoering
147611 | Centrifugaalpomp. (dompel nat) | 634.RG | 634P0102 | Vuilwaterpomp (dompel nat) 2. | KSB | RG Rockanje [nieuw] |  | Amarex KRT E 150-401 654UG/Voetbocht KSB DN 150 stanguitvoering
18434 | Centrifugaalpompdroog | 132.RG | 132P10 | Vuilwaterpomp (droog kopp) 1. (staand) |  | RG Rozenburg
18435 | Centrifugaalpompdroog | 132.RG | 132P20 | Vuilwaterpomp (droog kopp) 2. (staand) |  | RG Rozenburg
18436 | Centrifugaalpompdroog | 132.RG | 132P30 | Vuilwaterpomp (droog kopp) 3. (staand) |  | RG Rozenburg
53604 | Centrifugaalpomp. (dompel nat) | 152.RG | 152P0101 | Vuilwaterpomp (dompel nat) 1. | FLYGT | RG Schenkeldijk | 3102.181-1020183 | NP3102.181MTwaaier461 |  | 2010-05-01
63838 | Centrifugaalpomp. (dompel nat) | 152.RG | 152P0102 | Vuilwaterpomp (dompel nat) 2. | FLYGT | RG Schenkeldijk | 3102.181-1020182 | NP3102.181MTwaaier461 |  | 2010-05-01
19759 | Centrifugaalpomp. (droog kopp) | 429.RG | 429P01 | Vuilwaterpomp (droog kopp) 1. | KSB | RG Simonsdijkje | 2-L42-772 728/1 (ROODHART 13110435) | KRPE 200-400 |  | 1993-04-01
56584 | Centrifugaalpomp. (droog kopp) | 429.RG | 429P02 | Vuilwaterpomp (droog kopp) 2. | KSB | RG Simonsdijkje | 2-L42-772 728/2 | KRPE 200-400 |  | 1993-04-01
56585 | Centrifugaalpomp. (droog kopp) | 429.RG | 429P03 | Vuilwaterpomp (droog kopp) 3. | KSB | RG Simonsdijkje | 2-L42-772 728/3 | KRPE 200-400 |  | 1993-04-01
133294 | Centrifugaalpomp. (dompel nat) | 402.RG | 402P0101 | Vuilwaterpomp (dompel nat) 1. | KSB | RG Simonshaven | 288460 | Amarex KRT F 80-250 / 122UG-S IE3 |  | 2013-05-01
133295 | Centrifugaalpomp. (dompel nat) | 402.RG | 402P0102 | Vuilwaterpomp (dompel nat) 2. | KSB | RG Simonshaven | 288461 | Amarex KRT F 80-250 / 122UG-S IE3 |  | 2013-05-01
149940 | Centrifugaalpomp. (dompel nat) | 593.RG | 593P001 | Vuilwaterpomp (dompel nat) 1. | HIDROS | RG Sommelsdijk-Westplaat | 284827 | D03R-HHN3R+DEX02-XSE01CC+NC1A3EA-10 |  | 2021-11-18
149941 | Centrifugaalpomp. (dompel nat) | 593.RG | 593P002 | Vuilwaterpomp (dompel nat) 2. | HIDROS | RG Sommelsdijk-Westplaat | 284828 | D03R-HHN3R+DEX02-XSE01CC+NC1A3EA-10 |  | 2021-11-18
14490 | Centrifugaalpomp. (droog kopp) | 481.RG | 481P01 | Vuilwaterpomp (droog kopp) 1. (almg) | GEHO | RG Spijkenisse Brabant | 22,224,902/1 | RPS 300-530 |  | 1993-05-01
56650 | Centrifugaalpomp. (droog kopp) | 481.RG | 481P02 | Vuilwaterpomp (droog kopp) 2. (almg) | GEHO | RG Spijkenisse Brabant | 22,224,902/2 | RPS 300-530 |  | 1993-05-01
56651 | Centrifugaalpomp. (droog kopp) | 481.RG | 481P03 | Vuilwaterpomp (droog kopp) 3. (almg) | GEHO | RG Spijkenisse Brabant | 22,224,902/3 | RPS 300-530 |  | 1993-05-01
54018 | Centrifugaalpomp. (dompel nat) | 342.RG | 342P0101 | Vuilwaterpomp (dompel nat) 1. | KSB | RG Stad a/h Haringvliet |  | Amarex KRT E80-250/74UG-S
54019 | Centrifugaalpomp. (dompel nat) | 342.RG | 342P0102 | Vuilwaterpomp (dompel nat) 2. | KSB | RG Stad a/h Haringvliet |  | Amarex KRT E80-250/74UG-S
12105 | Centrifugaalpomp. (droog kopp)(slakkenhuis) | 128.RG | 128P02 | Vuilwaterpomp (droog kopp) 2. | HIDROS | RG Stellendam | 88729 | F06K-H02R+FFM1X-M20K |  | 1997-10-27
151371 | Centrifugaalpomp. (droog kopp)(slakkenhuis) | 128.RG | 128P01 | Vuilwaterpomp (droog kopp) 1. | HIDROS | RG Stellendam |  | F06K-H02R+FFM1X-M20K
149989 | Centrifugaalpomp. (dompel nat) (572) | 572.RG | 572P01 | Vuilwaterpomp (dompel nat) 1. | HIDROS | RG Stellendam Deltahaven | 269291 | E125-L03R+ENYT4-MSEQ1AC+NA1A20M-10 |  | 2021-04-01
149990 | Centrifugaalpomp. (dompel nat)(572) | 572.RG | 572P02 | Vuilwaterpomp (dompel nat) 2. | HIDROS | RG Stellendam Deltahaven | 269292 | E125-L03R+ENYT4-MSEQ1AC+NA1A20M-10 |  | 2021-04-01
145875 | Centrifugaalpomp. (dompel nat) | 081.RG | 081P0102 | Vuilwaterpomp (dompel nat) 2. | HIDROS | RG Strijen Sas | 256782 | D03R-EHU3R+DEYS4-MSEQ1+NA1D1EM-10+AS-03/03QFFT |  | 2018-09-10
145876 | Centrifugaalpomp. (dompel nat) | 081.RG | 081P0101 | Vuilwaterpomp (dompel nat) 1. | HIDROS | RG Strijen Sas | 256781 | D03R-EHU3R+DEYS4-MSEQ1+NA1D1EM-10+AS-03/03QFFT |  | 2018-09-10
51390 | Centrifugaalpomp. (dompel nat) | 073.RG | 073P0101 | Vuilwaterpomp (dompel nat) 1. | ABS | RG Tinte |  | AFPK 0832.2 26,8 m3/h bij 26mwk. |  | 2010-05-01
140961 | Centrifugaalpomp. (dompel nat) | 073.RG | 073P0102 | Vuilwaterpomp (dompel nat) 2. | SULZ | RG Tinte | 3000696005 | ABSXFP-PE2-81E,VX4-PE70_2E-EX |  | 2018-04-04
150454 | Centrifugaalpomp. (dompel nat) | 581.RG | 581P01 | Vuilwaterpomp (dompel nat) 1. (Flygt) | HIDROS | RG Vierpolders rg inprik 582 | 269659 | F04K-S03R+FEWS4-MSEK1CC+NC1A6EM-10 |  | 2020-06-10
150455 | Centrifugaalpomp. (dompel nat) | 581.RG | 581P02 | Vuilwaterpomp (dompel nat) 2. (Flygt) | HIDROS | RG Vierpolders rg inprik 582 | 269658 | F04K-S03R+FEWS4-MSEK1CC+NC1A6EM-10 |  | 2020-06-10
117860 | Centrifugaalpomp. (droog kopp) | 592.RG | 592P002 | Vuilwaterpomp (droog kopp) 2. | HIDROS | RG Watertoren-Dirksland | 229431 | H08K-H03R+HHM!X-X280K |  | 2014-12-05
147609 | Centrifugaalpomp. (droog kopp) | 592.RG | 592P001 | Vuilwaterpomp (droog kopp) 1. | HIDROS | RG Watertoren-Dirksland | 269230 | H08K-H03R+HHM1X-M280K |  | 2020-03-18
17807 | Centrifugaalpomp. (droog vs) | 256.RG | 256P01 | Vuilwaterpomp (droog vs) 1. | GEHO | RG Westmaas | 6223634/1 | RPS 150-400 Eén kanaals. |  | 1996-05-01
56661 | Centrifugaalpomp. (droog vs) | 256.RG | 256P02 | Vuilwaterpomp (droog vs) 2. | GEHO | RG Westmaas | 6223634/2 | RPS 150-400 Eén kanaals. |  | 1996-05-01
56900 | Centrifugaalpomp. (droog kopp) | 590.RG | 590P9040 | Vuilwaterpomp (droog kopp) 2. |  | RG Zijplaan | 16607 (EEKELS) | F06K (set) / F06K-S02R+FFMIX-G22K
100017 | Centrifugaalpomp. (droog kopp) | 590.RG | 590P9030 | Vuilwaterpomp (droog kopp) 1. | HIDROS | RG Zijplaan | 39214 | F6K-S03R-FFM!X-M22K |  | 2013-01-22
117762 | Centrifugaalpomp. (droog kopp) | 150.RG | 150P9100 | Vuilwaterpomp (droog kopp) 2. | HIDROS | RG Zuid-Beijerland | 187744 | F04K-S03R +FFM1X-X20K |  | 2010-05-01
131736 | Centrifugaalpomp. (droog kopp) | 097.RG | 097P0101 | Vuilwaterpomp (droog kopp) 1. | HIDROS | RG Zuidland | 223525 | F04K-S03RS + FFM1X-M200K |  | 2013-05-01
131737 | Centrifugaalpomp. (droog kopp) | 097.RG | 097P0102 | Vuilwaterpomp (droog kopp) 2. | HIDROS | RG Zuidland | 223526 | F04K-S03RS + FFM1X-M200K |  | 2013-05-01
131738 | Centrifugaalpomp. (droog kopp) | 097.RG | 097P0103 | Vuilwaterpomp (droog kopp) 3. | HIDROS | RG Zuidland | 223527 | F04K-S03RS + FFM1X-M200K |  | 2015-05-01
147602 | Centrifugaalpomp. (dompel nat) | 416.RG | 416P0101 | Vuilwaterpomp (dompel nat) 1. | KSB | RG Zwartewaal |  | Amarex KRT E100-315 Motor 15 kW 164U1G-300/Balkeerklep DN 125 |  | 2020-04-28
147603 | Centrifugaalpomp. (dompel nat) | 416.RG | 416P0102 | Vuilwaterpomp (dompel nat) 2. | KSB | RG Zwartewaal |  | Amarex KRT E100-315 Motor 15 kW 164U1G-300/Balkeerklep DN 125 |  | 2020-04-28

## Lijst e-motoren RG
Activum | Beschrijving | Zoeklocatiehiërarchie | Locatie | Beschrijving | Fabrikant | Eenheid | Serienr. | Type Model | PID nummer | Installatiedatum
116209 | E-motor 0008,00 kW. | 625.RG | 625P0101 | Vuilwaterpomp (droog kopp) 1. | SIEM | Boostergemaal Zuidland | UD 1311/1577790-001-001 |  |  | 2014-05-01
116210 | E-motor 0008,00 kW. | 625.RG | 625P0102 | Vuilwaterpomp (droog kopp) 2. | SIEM | Boostergemaal Zuidland | UD 1311/1577790-001-002 |  |  | 2014-05-01
117824 | E-motor 0022,00 kW. | 112.RG | 112P02 | Vuilwaterpomp (droog kopp vrt) 2. | WEG | RG Blaaksedijk | 08SET11 1013232977 | 180M-02 |  | 2014-05-01
117825 | E-motor 0022,00 kW. | 112.RG | 112P01 | Vuilwaterpomp (droog kopp vrt) 1. | WEG | RG Blaaksedijk | 08SET11 101323297? | 180M-02 |  | 2014-05-01
61735 | E-motor 0018,50 kW. | 254.RG | 254P02MB | Vuilwaterpomp (droog vs) 2. | AEG | RG Boezemkade | 35312716 F (NROK) | AM 180 M04 04
61734 | E-motor 0018,50 kW. | 254.RG | 254P01MB | Vuilwaterpomp (droog vs) 1. | AEG | RG Boezemkade | 35512715 F (NROK) | AM 180 M04 04
61141 | E-motor (komt van 061P01) | 061.RG | 061P01 | Vuilwaterpomp (droog kopp) 1. |  | RG Brielle
61142 | E-motor 0090,00 kW. | 061.RG | 061P02 | Vuilwaterpomp (droog kopp) 2. | ROTOR | RG Brielle | RRT-V06.009792/035945 | 5RN280M04A3
98873 | E-motor 0090,00 kW. | 061.RG | 061P01 | Vuilwaterpomp (droog kopp) 1. | ROTOR | RG Brielle | RRT-V06.009792/035946 | 5RN280M04A3
61552 | E-motor 0011,00 kW. | 586.RG | 586P102 | Vuilwaterpomp (droog kopp) 2. | ROTOR | RG De Bosschen (RWZI) | 6013916 IC411-B3 | XC160L06
146308 | E-motor 0011,00 kW. (bj2016) | 586.RG | 586P101 | Vuilwaterpomp (droog kopp) 1. | ABB | RG De Bosschen (RWZI) | 3G1C16430574702030 | M3BP 1620MLB6 IMB3/IM1001 |  | 2017-07-17
136383 | E-motor 0022,00 kW | 131.RG | 131P01 | Vuilwaterpomp (droog kopp) 1. (staand) | ROTOR | RG Goedereede | RRT-0803/1120443-001-001 | 5RN180L04A6 |  | 2008-01-01
136384 | E-motor 0022,00 kW | 131.RG | 131P02 | Vuilwaterpomp (droog kopp) 2. (staand) | ROTOR | RG Goedereede | RRT-0803/1120443-001-002 | 5RN180L04A6 |  | 2008-01-01
62573 | E-motor 0075,00 kW. | 315.RG | 315P101 | Vuilwaterpomp (droog kopp) 1. | ROTOR | RG H.I. Ambacht | RRT-5.55332-1/5050848 | 5RN280S04A0
62572 | E-motor 0075,00 kW. | 315.RG | 315P102 | Vuilwaterpomp (droog kopp) 2. | ROTOR | RG H.I. Ambacht | RRT-5.55332-1/5050849 | 5RN280S04A0
62571 | E-motor 0075,00 kW. | 315.RG | 315P103 | Vuilwaterpomp (droog kopp) 3. | ROTOR | RG H.I. Ambacht | RRT-5.55332-1/5050847 | 5RN280S04A0
56660 | E-motor | 143.RG | 143P0101 | Vuilwaterpomp (droog kopp) 1. |  | RG Heenvliet |  | 1LA51866AA60-2
62637 | E-motor 0015,00kW. | 143.RG | 143P0102 | Vuilwaterpomp (droog kopp) 2. | SIEM | RG Heenvliet | E0606/5000200 01001 IEC/EN 60034 | 1LA51866AA60-2
61727 | E-motor 0075,00 kW. | 265.RG | 265P02 | Vuilwaterpomp (droog vs) 2. | ROTOR | RG Heerjansdam | 3062373 | XF280S04
61726 | E-motor 0075,00 kW. | 265.RG | 265P01 | Vuilwaterpomp (droog vs) 1. | ROTOR | RG Heerjansdam | 3062374 | XF280S04
61728 | E-motor 0075,00 kW. | 265.RG | 265P03 | Vuilwaterpomp (droog vs) 3. | ROTOR | RG Heerjansdam | 3062375 | type XF280S04
61531 | E-motor 0037,00 kW. | 485.RG | 485P01 | Vuilwaterpomp (droog kopp) 1. | ABB | RG Heinenoord-Nieuweweg |  | M2AA 250 SMA 6
56621 | E-motor 0037,00 kW. | 485.RG | 485P02 | Vuilwaterpomp (droog kopp) 2. | ABB | RG Heinenoord-Nieuweweg |  | M2AA 250 SMA 6
61477 | E-motor 0022,00 kW. | 144.RG | 144P01 | Vuilwaterpomp (droog vs) 1. | SIEM | RG Irenestraat |  | 1 LA5186-4AA60-Z
56609 | E-motor 0022,00 kW. | 144.RG | 144P03 | Vuilwaterpomp (droog vs) 3. | SIEM | RG Irenestraat |  | 1 LA5186-4AA60-Z
56608 | E-motor 0022,00 kW. | 144.RG | 144P02 | Vuilwaterpomp (droog vs) 2. | SIEM | RG Irenestraat |  | 1 LA5186-4AA60-Z
61443 | E-motor 0055,00 kW. | 253.RG | 253P9060 | Vuilwaterpomp (droog vs) 2. | ABB | RG Klaaswaal |  | M2AA225 SMC4 iec 225 s/m 60
61442 | E-motor 0055,00 kW. | 253.RG | 253P9050 | Vuilwaterpomp (droog vs) 1. | ABB | RG Klaaswaal |  | M2AA225 SMC4 iec 225 s/m 60
56616 | E-motor | 269.RG | 269P001 | Vuilwaterpomp (droog kopp) 1. | SIEMENS2 | RG Middelharnis dorp | 0108/023545302 | 1LC4 223-4AA50-Z 225M |  | 2001-10-18
56617 | E-motor | 269.RG | 269P002 | Vuilwaterpomp (droog kopp) 2. | SIEMENS2 | RG Middelharnis dorp |  | 1LC4 223-4AA50-Z 225M |  | 2001-10-18
61758 | E-motor 0075,00 kW. | 488.RG | 488P01 | Vuilwaterpomp (droog kopp) 1. | ABB | RG Mijlpolder |  | M2BA 280SMC BS
56590 | E-motor 0075,00 kW. | 488.RG | 488P02 | Vuilwaterpomp (droog kopp) 2. | ABB | RG Mijlpolder | 3233059 6033 X M (6316/C3) | M2BA 280SMC BS
61485 | E-motor 0075,00 kW. | 255.RG | 255P01 | Vuilwaterpomp (droog vs) 1. | ABB | RG Mijnsheerenland | 3299651 | M2CA 280SA 4 B3
56592 | E-motor 0075,00 kW. | 255.RG | 255P02 | Vuilwaterpomp (droog vs) 2. | ABB | RG Mijnsheerenland | 3299652 | MCA280 SA 4 B3
63841 | E-motor (37,0 kW) | 268.RG | 268P0101 | Vuilwaterpomp (droog) 1. | SIEMENS2 | RG Nieuwe Tonge | UC 09/11 062075201 IMV1 | 1LG4 220-4AA64-2 225S
63844 | E-motor (37,0 kW) | 268.RG | 268P0102 | Vuilwaterpomp (droog) 2. | SIEMENS2 | RG Nieuwe Tonge | UC09/11 062075202 IMV1 | 1LG4 220-4AA64-2 225S
132222 | E-motor 0018,50 kW. | 032.RG | 032P9010 | Vuilwaterpomp (droog kopp) 1. | SIEM | RG Numansdorp Molendijk | UD 1509/1749597-001-001 | 1CV3204C 1LE16032AC434FB4-Z |  | 2015-12-02
132223 | E-motor 0018,50 kW. | 032.RG | 032P9020 | Vuilwaterpomp (droog kopp) 2. | SIEM | RG Numansdorp Molendijk | UD 1509/1749597-001-002 | 1CV3204C 1LE16032AC434FB4-Z |  | 2015-12-02
61636 | E-motor 0030 kW. | 303.RG | 303P0101 | Vuilwaterpomp (droog kopp) 1. | WEG | RG Ooltgensplaat | 201609107 1031254311 | TE1BFOXOS |  | 2016-05-01
61637 | E-motor 0030 kW. | 303.RG | 303P0102 | Vuilwaterpomp (droog kopp) 2. | WEG | RG Ooltgensplaat | 201609107 1031254312 | TE1BFOXOS |  | 2016-05-01
61652 | E-motor 0037,00 kW. | 267.RG | 267P0101 | Vuilwaterpomp (droog kopp) 1. | SIEM | RG Oude Tonge | UC 0911/062075302 IMB35 | 1LG4 220-4AA66-Z 225S |  | 2009-09-01
117861 | E-motor 0037,00 kW. | 267.RG | 267P0102 | Vuilwaterpomp (droog kopp) 2. | CANT | RG Oude Tonge | A64551 | 2SIE 225S4
137667 | E-motor 0018,50 kW. | 147.RG | 147P9010 | Vuilwaterpomp (dompel droog) 1. | SULZ | RG Piershil |  | 180M02 |  | 2017-04-01
137668 | E-motor 0018,50 kW. | 147.RG | 147P9020 | Vuilwaterpomp (dompel droog) 2. | SULZ | RG Piershil |  | 180M02 |  | 2017-04-01
61737 | E-motor 0037,00 kW. | 151.RG | 151NPP02 | Vuilwaterpomp (droog kopp) 2. | ROTOR | rg Puttershoek Nassaulaan | 0743-010418806 | RRT_1112/#1405286-001-001
61736 | E-motor 0037,00 kW. | 151.RG | 151NPP01 | Vuilwaterpomp (droog kopp) 1. | ELIN | rg Puttershoek Nassaulaan | 70003301/6 | MKG622SO4FWB
61614 | E-motor | 132.RG | 132P30 | Vuilwaterpomp (droog kopp) 3. (staand) |  | RG Rozenburg
61612 | E-motor | 132.RG | 132P10 | Vuilwaterpomp (droog kopp) 1. (staand) |  | RG Rozenburg
61613 | E-motor | 132.RG | 132P20 | Vuilwaterpomp (droog kopp) 2. (staand) |  | RG Rozenburg
61753 | E-motor 0037,00 kW. | 429.RG | 429P01 | Vuilwaterpomp (droog kopp) 1. | AEG | RG Simonsdijkje | 35312713 F | AM 225 SV4 04
56587 | E-motor 0037,00 kW. | 429.RG | 429P03 | Vuilwaterpomp (droog kopp) 3. | AEG | RG Simonsdijkje | 35312714 F | AM 225 SV4 04
56586 | E-motor 0037,00 kW. | 429.RG | 429P02 | Vuilwaterpomp (droog kopp) 2. | AEG | RG Simonsdijkje | 35312712 F | AM 225 SV4 04
61586 | E-motor 0200,00 kW. | 481.RG | 481P01 | Vuilwaterpomp (droog kopp) 1. (almg) | ABB | RG Spijkenisse Brabant | 3208231 5629 SM | HXV 355MA 6.B3 W
56653 | E-motor 0200,00 kW. | 481.RG | 481P03 | Vuilwaterpomp (droog kopp) 3. (almg) | ABB | RG Spijkenisse Brabant | 3208232 5629 SM | HXV 355MA 6.B3 W
56652 | E-motor 0200,00 kW. | 481.RG | 481P02 | Vuilwaterpomp (droog kopp) 2. (almg) | ABB | RG Spijkenisse Brabant | 3208233 5629 SM | HXV 355MA 6.B3 W
61218 | E-motor 0030,00 kW. | 128.RG | 128P01 | Vuilwaterpomp (droog kopp) 1. | SIEM | RG Stellendam | E K061 4611 01 001 | 1LA5207-4AA61-Z
56691 | E-motor 0030,00 kW. | 128.RG | 128P02 | Vuilwaterpomp (droog kopp) 2. | SIEM | RG Stellendam |  | 1LA5207-4AA61-Z
149731 | E-motor 0090,00 kW | 592.RG | 592P001 | Vuilwaterpomp (droog kopp) 1. | SIEMENS2 | RG Watertoren-Dirksland | UC2002/261073601 | 1LE15032DB234JB4-2 |  | 2020-03-18
117859 | E-motor 0090,00 kW. | 592.RG | 592P002 | Vuilwaterpomp (droog kopp) 2. | SIEM | RG Watertoren-Dirksland | UC 1207/106993501 | 1LE15032DB234JB4-Z |  | 2014-12-05
136392 | Elektromotor | 256.RG | 256P01 | Vuilwaterpomp (droog vs) 1. | ABB | RG Westmaas |  | MBT 160 M
136393 | Elektromotor | 256.RG | 256P02 | Vuilwaterpomp (droog vs) 2. | ABB | RG Westmaas |  | MBT 160 M
61486 | E-motor 0011,00 kW. | 256.RG | 256P01 | Vuilwaterpomp (droog vs) 1. | ABB | RG Westmaas | MK 161004-AD | MBT 160 M
56662 | E-motor 0011,00 kW. | 256.RG | 256P02 | Vuilwaterpomp (droog vs) 2. | ABB | RG Westmaas | MK 161004-AD | MBT 160 M
61447 | E-motor | 590.RG | 590P9040 | Vuilwaterpomp (droog kopp) 2. |  | RG Zijplaan
61446 | E-motor van set Eekels. | 590.RG | 590P9030 | Vuilwaterpomp (droog kopp) 1. |  | RG Zijplaan |  | K21R 255 M5 TWS HW
61438 | E-motor 0030,00 kW. | 150.RG | 150P9100 | Vuilwaterpomp (droog kopp) 2. | ROTOR | RG Zuid-Beijerland | RRT-1008/#1275584-002-002 | 5RN200L04A7 IC411
61437 | E-motor 0030,00 kW. | 150.RG | 150P9090 | Vuilwaterpomp (droog kopp) 1. | ROTOR | RG Zuid-Beijerland | 1286165-001-002 | 5rn200L04A7 (Eek 42387)
131739 | E-motor 0030,00 kW. | 097.RG | 097P0101 | Vuilwaterpomp (droog kopp) 1. | SIEMENS2 | RG Zuidland | UD 1311/1577790-002-003 | 1LE15032AB534JC4
131740 | E-motor 0030,00 kW. | 097.RG | 097P0102 | Vuilwaterpomp (droog kopp) 2. | SIEMENS2 | RG Zuidland | UD 1311/1577790-002-001 | 1LE15032AB534JC4

## Lijst FO's en softstarters RG
Activum | Beschrijving | Zoeklocatiehiërarchie | Locatie | Beschrijving | Fabrikant | Eenheid | Serienr. | Type Model | PID nummer | Installatiedatum
116206 | Frequentie Omvormer. (FO) (Emo c) | 625.RG | 625P0101 | Vuilwaterpomp (droog kopp) 1. | EMOTRON | Boostergemaal Zuidland | 18410013480222 | FDU48-031 54CE--AAVNNNNAP-- |  | 2014-05-01
116207 | Frequentie Omvormer. (FO) (Emo c) | 625.RG | 625P0102 | Vuilwaterpomp (droog kopp) 2. | EMOTRON | Boostergemaal Zuidland | 18410013480223 | FDU48-031 54CE--AAVNNNNAP-- |  | 2014-05-01
56553 | Frequentie Omvormer. (FO) (Emo) | 629.RG | 629P0101 | Vuilwaterpomp (dompel nat) 1. | EMOTRON | RG Abbenbroek [nieuw] | AB0617010533 | FDU40-018-54-E
56554 | Frequentie Omvormer. (FO) (Emo) | 629.RG | 629P0102 | Vuilwaterpomp (dompel nat) 2. | EMOTRON | RG Abbenbroek [nieuw] | AB0617010532 | FDU40-018-54-E
98823 | Frequentie Omvormer. (FO) (Emo) | 266.RG | 266P9060 | Vuilwaterpomp (dompel nat) 2. | EMOTRON | RG Achthuizen | 18410013130298 | FDU48-031 | 266-P-00001 | 2013-05-01
98881 | Frequentie Omvormer. (FO) (Emo) | 266.RG | 266P9050 | Vuilwaterpomp (dompel nat) 1. | EMOTRON | RG Achthuizen | 18410013130297 | FDU48-031 | 266-P-00001 | 2013-08-01
56482 | Frequentie Omvormer. (FO) (Emo) | 624.RG | 624P101 | Vuilwaterpomp (dompel nat) 1. | EMOTRON | RG Bakestein | AB0523010170 | FDU40-046-20CE
56483 | Frequentie Omvormer. (FO) (Emo) | 624.RG | 624P102 | Vuilwaterpomp (dompel nat) 2. | EMOTRON | RG Bakestein | AB0523010169 | FDU40-046-20CE
117820 | Frequentie Omvormer. (FO) (Emo) | 112.RG | 112P01 | Vuilwaterpomp (droog kopp vrt) 1. | EMOTRON | RG Blaaksedijk | M7210114130014 | FDU48-060 20CE--AANNNNAP-
117821 | Frequentie Omvormer. (FO) (Emo) | 112.RG | 112P02 | Vuilwaterpomp (droog kopp vrt) 2. | EMOTRON | RG Blaaksedijk | M7210114130017 | FDU48-060 20CE--AANNNNAP-
114806 | Frequentie Omvormer. (FO) (Emo c) | 254.RG | 254P02MB | Vuilwaterpomp (droog vs) 2. | EMOTRON | RG Boezemkade | 434114 | FDU40-046-20CE
148548 | Frequentie Omvormer. (FO) (Emo c) | 254.RG | 254P01MB | Vuilwaterpomp (droog vs) 1. | EMOTRON | RG Boezemkade | 18410019430457 | FDU48-046 54DE--AAVNNNNANG- |  | 2019-10-30
150808 | Frequentie Omvormer. (FO) (CG) | 061.RG | 061P01 | Vuilwaterpomp (droog kopp) 1. | CGDRIVES | RG Brielle |  |  |  | 2020-07-01
56571 | Frequentie Omvormer. (FO) (Emo) | 061.RG | 061P02 | Vuilwaterpomp (droog kopp) 2. | EMOTRON | RG Brielle | AB1125030039 | FDU48-175 54CE---A-NNNNA-
150804 | Freguentie Omvormer (Emo/CG) | 341.RG | 341P0101 | Vuilwaterpomp (dompel nat) 1. |  | RG Den Bommel |  |  |  | 2020-07-08
150805 | Freguentie Omvormer (Emo/CG) | 341.RG | 341P0102 | Vuilwaterpomp (dompel nat) 2. |  | RG Den Bommel |  |  |  | 2020-07-08
56555 | Frequentie Omvormer. (FO) (Emo) | 127.RG | 127P0101 | Vuilwaterpomp (dompel nat) 1. | EMOTRON | RG Geervliet | AB1124010110 | FDU448-013 54CE-AA-NNNNANG3-20CE
56556 | Frequentie Omvormer. (FO) (Emo) | 127.RG | 127P0102 | Vuilwaterpomp (dompel nat) 2. | EMOTRON | RG Geervliet | AB0612010427 | FDU40-013-20CE
56633 | Frequentie Omvormer. (FO) (Emo) | 131.RG | 131P01 | Vuilwaterpomp (droog kopp) 1. (staand) | EMOTRON | RG Goedereede | AB0808020747 | FDU40-046 54CE---PNNNA
56634 | Frequentie Omvormer. (FO) (Emo) | 131.RG | 131P02 | Vuilwaterpomp (droog kopp) 2. (staand) | EMOTRON | RG Goedereede | AB0808020748 | FDU40-046 54CE---PNNNA
116072 | Frequentie Omvormer. (FO) (Emo) | 146.RG | 146P0101 | Vuilwaterpomp (dompel nat) 1. | EMOTRON | RG Goudswaard | 18410013480224 | FDU48-046 54CE-AAVNNNNAP-- |  | 2014-06-01
116073 | Frequentie Omvormer. (FO) (Emo) | 146.RG | 146P0102 | Vuilwaterpomp (dompel nat) 2. | EMOTRON | RG Goudswaard | 18410013480225 | FDU48-046 54CE-AAVNNNNAP-- |  | 2014-05-01
56477 | Frequentie Omvormer. (FO) (Emo c) | 315.RG | 315P101 | Vuilwaterpomp (droog kopp) 1. | EMOTRON | RG H.I. Ambacht | AB0523020177 | FDU40-146-20CE
56478 | Frequentie Omvormer. (FO) (Emo c) | 315.RG | 315P102 | Vuilwaterpomp (droog kopp) 2. | EMOTRON | RG H.I. Ambacht | AB0523020176 | FDU40-146-20CE
56479 | Frequentie Omvormer. (FO) (Emo c) | 315.RG | 315P103 | Vuilwaterpomp (droog kopp) 3. | EMOTRON | RG H.I. Ambacht | AB0523020178 | FDU40-146-20CE
56910 | Frequentie Omvormer. (FO) (Emo c) | 622.RG | 622P0101 | Vuilwaterpomp (dompel nat) 1. | EMOTRON | RG H.I. Ambacht-Volgerlanden | AB0607010591 | FDU40-146-20CE-S4
135474 | Frequentie Omvormer. (FO) (Emo c) | 622.RG | 622P0101 | Vuilwaterpomp (dompel nat) 1. | EMOTRON | RG H.I. Ambacht-Volgerlanden |  | FDU2.0 48-175-54CE
140767 | Frequentie Omvormer. (FO) (Emo c) | 622.RG | 622P0102 | Vuilwaterpomp (dompel nat) 2. | EMOTRON | RG H.I. Ambacht-Volgerlanden |  | FDU-48-175-54 |  | 2017-10-30
136706 | Frequentie Omvormer. (FO) (Emo c) | 571.RG | 571P02 | Vuilwaterpomp (dompel nat) 2. | EMOTRON | RG Havenhoofd | 1840116450071 | FDU48-010 54CE--AAVNNNNANG-
131954 | Frequentie Omvormer. (FO) (Emo) | 571.RG | 571P01 | Vuilwaterpomp (dompel nat) 1. | EMOTRON | RG Havenhoofd | 18410115440005 | FDU48-010 54CE--AA-NNNNANG- |  | 2015-11-18
56549 | Frequentie Omvormer. (FO) (Emo) | 143.RG | 143P0101 | Vuilwaterpomp (droog kopp) 1. | EMOTRON | RG Heenvliet | 01241006/02/906/22688/003 (NROK) | U2T-22/400-M/EMC
56550 | Frequentie Omvormer. (FO) (Emo) | 143.RG | 143P0102 | Vuilwaterpomp (droog kopp) 2. | EMOTRON | RG Heenvliet | 01241006/02/906/22688/002 (NROK) | U2T-22/400-M/EMC
140774 | Frequentie Omvormer. (FO) (Emo c) | 252.RG | 252P01 | Vuilwaterpomp (dompel nat) 1. | EMOTRON | RG Heinenoord | 18410018060064 | FDU48-031 54 |  | 2018-03-01
140775 | Frequentie Omvormer. (FO) (Emo c) | 252.RG | 252P02 | Vuilwaterpomp (dompel nat) 2. | EMOTRON | RG Heinenoord | 18410018060063 | FDU48-031 54 |  | 2018-03-01
54290 | Frequentie Omvormer. (FO) (Emo c) | 485.RG | 485P01 | Vuilwaterpomp (droog kopp) 1. | EMOTRON | RG Heinenoord-Nieuweweg | 03321006/1001081001643001 | FDU40-074-20CE
54291 | Frequentie Omvormer. (FO) (Emo c) | 485.RG | 485P02 | Vuilwaterpomp (droog kopp) 2. | EMOTRON | RG Heinenoord-Nieuweweg | 046443 | FDU40-074-20CE
147218 | Frequentie Omvormer. (FO) | 501.RG | 501P001 | Vuilwaterpomp (dompel nat) 1. | ABB | RG Herkingen | 41921A1651 | ACS-580-01-046A-4 |  | 2019-07-09
147219 | Frequentie Omvormer.(FO) | 501.RG | 501P002 | Vuilwaterpomp (dompel nat) 2. | ABB | RG Herkingen | 41921A1672 | ACS-580-01-046A-4 |  | 2019-07-09
63836 | Frequentie Omvormer. (FO) (Emo) | 299.RG | 299P01 | Vuilwaterpomp (dompel nat) 1. | EMOTRON | RG Hoeksedijk | AB1029020309 | FDU 2.1
63837 | Frequentie Omvormer. (FO) (Emo) | 299.RG | 299P02 | Vuilwaterpomp (dompel nat) 2. | EMOTRON | RG Hoeksedijk | AB1026020112 | FDU 2.1
133990 | Frequentie Omvormer. (FO) (Emo c) | 144.RG | 144P01 | Vuilwaterpomp (droog vs) 1. | EMOTRON | RG Irenestraat | 18410016220577 | FDU40-046-20CE |  | 2016-05-01
146598 | Frequentie Omvormer. (FO) (Emo c) | 144.RG | 144P03 | Vuilwaterpomp (droog vs) 3. | EMOTRON | RG Irenestraat | 18410019030645 | FDU48-046 54CE-AAVNNNNANG- |  | 2019-03-12
148549 | Frequentie Omvormer. (FO) (Emo c) | 144.RG | 144P02 | Vuilwaterpomp (droog vs) 2. | EMOTRON | RG Irenestraat | 18410019410364 | FDU48-046 54DE--AAVNNNNANG- |  | 2019-10-30
56657 | Frequentie Omvormer. (FO) (Emo) | 066.RG | 066P9010 | Vuilwaterpomp (dompel nat) 1. | EMOTRON | RG Katteweg Oostvoorne | AB0744020379 | FDU40-018-54CE---A-NNNNA
56658 | Frequentie Omvormer. (FO) (Emo) | 066.RG | 066P9020 | Vuilwaterpomp (dompel nat) 2. | EMOTRON | RG Katteweg Oostvoorne | AB0744020378 | FDU40-018-54CE---A-NNNNA
54296 | Frequentie Omvormer. (FO) (Emo c) | 253.RG | 253P9060 | Vuilwaterpomp (droog vs) 2. | EMOTRON | RG Klaaswaal | AB0714020213 | FDU40-108-20CE
149083 | Frequentie Omvormer. (FO) (Emo c) | 253.RG | 253P9050 | Vuilwaterpomp (droog vs) 1. | EMOTRON | RG Klaaswaal | M7210915370045 | FDU40-108-20CE |  | 2017-05-01
54301 | Frequentie Omvormer. (FO) (Emo c) | 258.RG | 258P9040 | Vuilwaterpomp (dompel droog) 1. | EMOTRON | RG Kreekkant Zuidzijde | AB0651020375 | FDU40-031-54CE-A-NNNNA
56830 | Frequentie Omvormer. (FO) (Emo c) | 258.RG | 258P9050 | Vuilwaterpomp (dompel droog) 2. | EMOTRON | RG Kreekkant Zuidzijde | AB0651020374 | FDU40-031-54CE-A-NNNNA
135771 | Frequentie Omvormer. (FO) (ABB) | 499.RG | 499P001 | Vuilwaterpomp (dompel nat) 1. | ABB | RG Melissant | 41639A4970 | ACS580-01-045A-4 |  | 2016-12-01
152171 | Frequentie Omvormer. (FO)(ABB) | 499.RG | 499P002 | Vuilwaterpomp (dompel nat) 2. | ABB | RG Melissant |  |  |  | 2021-03-10
64925 | Frequentie Omvormer. (FO) | 269.RG | 269P002 | Vuilwaterpomp (droog kopp) 2. | CONTECH | RG Middelharnis dorp | 4298653019 | SK 4402 STD |  | 2010-05-01
131859 | Frequentie Omvormer. (FO) | 269.RG | 269P001 | Vuilwaterpomp (droog kopp) 1. | CONTECH | RG Middelharnis dorp | 4282045003 | SK 4402 STD |  | 2010-05-01
56618 | Frequentie Omvormer. (FO) (ABB) | 269.RG | 269P001 | Vuilwaterpomp (droog kopp) 1. | ABB | RG Middelharnis dorp | 1011801116 | ACS60100503
151968 | Frequentie omvormer. (FO) (ABB) | 277.RG | 277P002 | Vuilwaterpomp (dompel nat) 2. | ABB | RG Middelharnis haven Oostplaat |  |  |  | 2021-01-27
151928 | Frequentie omvormer. (FO)(ABB) | 277.RG | 277P001 | Vuilwaterpomp (dompel nat) 1. | ABB | RG Middelharnis haven Oostplaat |  |  |  | 2021-01-20
54256 | Frequentie Omvormer. (FO) (Emo c) | 488.RG | 488P01 | Vuilwaterpomp (droog kopp) 1. | EMOTRON | RG Mijlpolder | AB0525020215 | FDU40-175-20CE
54257 | Frequentie Omvormer. (FO) (Emo c) | 488.RG | 488P02 | Vuilwaterpomp (droog kopp) 2. | EMOTRON | RG Mijlpolder | 03421006/1001061001247003 | FDU40-146-20CE
96653 | Frequentie Omvormer. (FO) (Emo) | 255.RG | 255P01 | Vuilwaterpomp (droog vs) 1. | EMOTRON | RG Mijnsheerenland | AB1234030720 | FDU2.0-AC Drive
96654 | Frequentie Omvormer. (FO) (Emo) | 255.RG | 255P02 | Vuilwaterpomp (droog vs) 2. | EMOTRON | RG Mijnsheerenland | AB1234030721 | FDU2.0-AC Drive
56486 | Frequentie Omvormer. (FO) (ABB) | 153.RG | 153P0102 | Vuilwaterpomp (dompel nat) 2. | ABB | RG Mookhoek Str.dijk | 1064800029 | ACS550-01-08A-4
99741 | Frequentie Omvormer. (FO) (ABB) | 153.RG | 153P0101 | Vuilwaterpomp (dompel nat) 1. | ABB | RG Mookhoek Str.dijk | 4132400827 | ACS550-01-012A-4 |  | 2013-10-25
53961 | Frequentie Omvormer. (FO) | 154.RG | 154P0102 | Vuilwaterpomp (dompel nat) 2. |  | RG Mookhoek Zweedse
53960 | Frequentie Omvormer. (FO) (ABB) | 154.RG | 154P0101 | Vuilwaterpomp (dompel nat) 1. | ABB | RG Mookhoek Zweedse | 1065104017 | ACS550-01-031A-4
56487 | Frequentie Omvormer. (FO) (ABB) | 154.RG | 154P0102 | Vuilwaterpomp (dompel nat) 2. | ABB | RG Mookhoek Zweedse | 1065104105 | ACS550-01-031A-4
63843 | Frequentie Omvormer. (FO) | 268.RG | 268P0102 | Vuilwaterpomp (droog) 2. | EMOTRON | RG Nieuwe Tonge | AB0947020357 | FDU40-073 54CE---A-NNNNA
149877 | Frequentie Omvormer. (FO) | 268.RG | 268P0101 | Vuilwaterpomp (droog) 1. | EMOTRON | RG Nieuwe Tonge | 18410020140175 | FDU48-074 54DE--AAVNNNNANG |  | 2020-04-15
149878 | Frequentie Omvormer. (FO) | 268.RG | 268P0102 | Vuilwaterpomp (droog) 2. | EMOTRON | RG Nieuwe Tonge | 18410020170466 | FDU48-074 54DE--AAVNNNNANG- |  | 2020-05-19
56513 | Frequentie Omvormer. (FO) (ABB) | 387.RG | 387P0101 | Vuilwaterpomp (dompel droog) 1. | ABB | RG Nieuwendijk | 1074005731 | ACS550-01-031A-4
56514 | Frequentie Omvormer. (FO) (ABB) | 387.RG | 387P0102 | Vuilwaterpomp (dompel droog) 2. | ABB | RG Nieuwendijk | 1074005721 | ACS550-01-031A-4
132220 | Frequentie Omvormer. (FO) (Emo c) | 032.RG | 032P9010 | Vuilwaterpomp (droog kopp) 1. | EMOTRON | RG Numansdorp Molendijk | M7210014490032 | FDU48-045 20-E--AAVNNNPAP- |  | 2015-11-23
132221 | Frequentie Omvormer. (FO) (Emo c) | 032.RG | 032P9020 | Vuilwaterpomp (droog kopp) 2. | EMOTRON | RG Numansdorp Molendijk | M7210014490092 | FDU48-045 20-E--AAVNNNPAP- |  | 2015-11-23
56923 | Frequentie Omvormer. (FO) (Emo) | 032.RG | 032P9020 | Vuilwaterpomp (droog kopp) 2. | EMOTRON | RG Numansdorp Molendijk |  | U2T-11/400-M/EMC/ETTS
116089 | Frequentie Omvormer. (FO) (Emo) | 032.RG | 032P9010 | Vuilwaterpomp (droog kopp) 1. | EMOTRON | RG Numansdorp Molendijk | 18410014330453 | FDU48-031 54CE--AAVPNNNANG- + wartelset en PTC |  | 2014-08-26
116090 | Frequentie Omvormer. (FO) (Emo) | 032.RG | 032P9020 | Vuilwaterpomp (droog kopp) 2. | EMOTRON | RG Numansdorp Molendijk | AB0927011115 | FDU48-031 54CE--AA-NNNNANG
137506 | Frequentie Omvormer. (FO) (Emo) | 303.RG | 303P0101 | Vuilwaterpomp (droog kopp) 1. | EMOTRON | RG Ooltgensplaat | M7210016090048 | FDU48-060 20CE---AAVNNNNAP-
140718 | Frequentie Omvormer. (FO) (Emo) | 303.RG | 303P0102 | Vuilwaterpomp (droog kopp) 2. | EMOTRON | RG Ooltgensplaat |  | FDU48-060 20CE---AAVNNNNAP- |  | 2016-05-01
53905 | Frequentie Omvormer. (FO) (Emo) | 316.RG | 316P001 | Vuilwaterpomp (dompel nat) 1. | EMOTRON | RG Oostendam | AB0701020353 | FDU40-18-54CE-A-NNNNA
56481 | Frequentie Omvormer. (FO) (Emo) | 316.RG | 316P002 | Vuilwaterpomp (dompel nat) 2. | EMOTRON | RG Oostendam | AB0647021011 | FDU40-18-54CE-A-NNNNA
114418 | Frequentie Omvormer. (FO) (Emo) | 145.RG | 145P01 | Vuilwaterpomp (dompel nat) 1. | EMOTRON | RG Oosterse Gorzen | AB0651020369 | FDU40-046-20CE-A-NNNNA
114419 | Frequentie Omvormer. (FO) (Emo) | 145.RG | 145P02 | Vuilwaterpomp (dompel nat) 2. | EMOTRON | RG Oosterse Gorzen | AB1009010070 | FDU48-037-54CE-AA-NNNNANG
114420 | Frequentie Omvormer. (FO) (Emo) | 145.RG | 145P03 | Vuilwaterpomp (dompel nat) 3. | EMOTRON | RG Oosterse Gorzen | AB0651020370 | FDU40-046-20CE-A-NNNNA
65089 | Frequentie Omvormer. (FO) (Emo) | 060.RG | 060P0101 | Vuilwaterpomp (dompel nat) 1. | EMOTRON | RG Oostvoorne | AB1112020195 | FDU40-060 54CE---A-NNNNA |  | 2012-05-01
151216 | Frequentie Omvormer. (FO) (Emo) | 060.RG | 060P0102 | Vuilwaterpomp (dompel nat) 2. | EMOTRON | RG Oostvoorne |  | FDU40-060 54CE---A-NNNNA |  | 2020-08-27
135061 | Frequentie Omvormer. (FO) (Emo) | 130.RG | 130P02 | Vuilwaterpomp (dompel droog) 2. | EMOTRON | RG Ouddorp | 18410516280604 | FDU 48-175 54 CE --- AVNNNNA |  | 2016-08-10
148591 | Frequentie Omvormer. (FO) (Emo) | 130.RG | 130P01 | Vuilwaterpomp (dompel droog) 1. | EMOTRON | RG Ouddorp | 18410519450147 | FDU48-109 54DE---AVNNNNA- |  | 2019-11-13
117763 | Display Frequentie Omvormer. (FO) | 267.RG | 267P0101 | Vuilwaterpomp (droog kopp) 1. | EMOTRON | RG Oude Tonge | AB0949060003 | Option PPU complete, Blank
117764 | Display Frequentie Omvormer. (FO) | 267.RG | 267P0102 | Vuilwaterpomp (droog kopp) 2. | EMOTRON | RG Oude Tonge | AB0949060005 | Option PPU complete, Blank
133292 | Frequentie Omvormer. (FO) (Emo c) | 267.RG | 267P0102 | Vuilwaterpomp (droog kopp) 2. | EMOTRON | RG Oude Tonge | 18410015430027 | FDU48-074 54CEB-AA-NNNNANG- |  | 2016-02-03
135810 | Frequentie Omvormer. (FO) (Emo c) | 267.RG | 267P0101 | Vuilwaterpomp (droog kopp) 1. | EMOTRON | RG Oude Tonge | 18410016060085 | FDU48-074 54CEB-AA-NNNNANG- |  | 2016-05-24
56566 | Frequentie Omvormer. (FO) (Emo) (met wcd) | 493.RG | 493P01 | Vuilwaterpomp (dompel nat) 1. | EMOTRON | RG Oudenhoorn | 01221006 /01810020918/005 | U2T-11/400-M/EMC
56567 | Frequentie Omvormer. (FO) (Emo) (met wcd) | 493.RG | 493P02 | Vuilwaterpomp (dompel nat) 2. | EMOTRON | RG Oudenhoorn | 01221006 /01810020918/004 | U2T-11/400-M/EMC
56896 | Frequentie Omvormer. (FO) (Emo) | 147.RG | 147P9010 | Vuilwaterpomp (dompel droog) 1. | EMOTRON | RG Piershil | AB0651020373 | FDU40-031-54CE-A-NNNNA
56897 | Frequentie Omvormer. (FO) (Emo) | 147.RG | 147P9020 | Vuilwaterpomp (dompel droog) 2. | EMOTRON | RG Piershil | AB0651020372 | FDU40-031-54CE-A-NNNNA
137672 | Frequentie Omvormer. (FO) (Emo) | 147.RG | 147P9010 | Vuilwaterpomp (dompel droog) 1. | EMOTRON | RG Piershil | M7210016320042 | FDU48-045 20CE--AAVNNNNAPU
137673 | Frequentie Omvormer. (FO) (Emo) | 147.RG | 147P9020 | Vuilwaterpomp (dompel droog) 2. | EMOTRON | RG Piershil | M7210016320056 | FDU48-045 20CE--AAVNNNNAPU
54020 | Frequentie Omvormer. (FO) (Emo c) | 151.RG | 151NPP01 | Vuilwaterpomp (droog kopp) 1. | EMOTRON | rg Puttershoek Nassaulaan | AB1051020115 | FDU40-073 54CE---A-NNNNA
54021 | Frequentie Omvormer. (FO) (Emo c) | 151.RG | 151NPP02 | Vuilwaterpomp (droog kopp) 2. | EMOTRON | rg Puttershoek Nassaulaan | AB0816020666 | FDU48-109 54CE---A-NNNNA
56574 | Frequentie Omvormer. (FO) (Emo) | 634.RG | 634P0101 | Vuilwaterpomp (dompel nat) 1. | EMOTRON | RG Rockanje [nieuw] | AB0608020131 | FDU40-146-20CE
56575 | Frequentie Omvormer. (FO) (Emo) | 634.RG | 634P0102 | Vuilwaterpomp (dompel nat) 2. | EMOTRON | RG Rockanje [nieuw] | AB0612020207 | FDU40-146-20CE
56888 | Frequentie Omvormer. (FO) (ABB) | 152.RG | 152P0101 | Vuilwaterpomp (dompel nat) 1. | ABB | RG Schenkeldijk | 4063200822 | ACS550-01-012A-4
56889 | Frequentie Omvormer. (FO) (ABB) | 152.RG | 152P0102 | Vuilwaterpomp (dompel nat) 2. | ABB | RG Schenkeldijk | 4063200854 | ACS550-01-012A-4
132231 | Display Frequentie Omvormer. (FO) | 429.RG | 429P01 | Vuilwaterpomp (droog kopp) 1. | EMOTRON | RG Simonsdijkje |  | Option PPU Extern Size B (coated)
132232 | Display Frequentie Omvormer. (FO) | 429.RG | 429P03 | Vuilwaterpomp (droog kopp) 3. | EMOTRON | RG Simonsdijkje |  | Option PPU Extern Size B (coated)
131846 | Frequentie Omvormer. (FO) (Emo c) | 429.RG | 429P02 | Vuilwaterpomp (droog kopp) 2. | EMOTRON | RG Simonsdijkje | AB1050010614 | FDU48-074-54C EBSAA-SPNNANG |  | 2015-05-01
96326 | Frequentie Omvormer. (FO) (DAN) | 402.RG | 402P0101 | Vuilwaterpomp (dompel nat) 1. | DANF | RG Simonshaven | 017808G232 | AquaDrive
96327 | Frequentie Omvormer. (FO) (DAN) | 402.RG | 402P0102 | Vuilwaterpomp (dompel nat) 2. | DANF | RG Simonshaven | 017908G242 | AquaDrive
153480 | Frequentie Omvormer (FO) Emotron | 593.RG | 593P002 | Vuilwaterpomp (dompel nat) 2. | EMOTRON | RG Sommelsdijk-Westplaat | 18410321450057 | FDU48-037 54DE--A-PNNNAN--A |  | 2022-01-01
153481 | Frequentie Omvormer (FO) Emotron | 593.RG | 593P001 | Vuilwaterpomp (dompel nat) 1. | EMOTRON | RG Sommelsdijk-Westplaat | 18410321450056 | FDU48-037 54DE--A-PNNNAN--A |  | 2021-12-01
145583 | Frequentie Omvormer. (FO) (ABB) | 481.RG | 481P01 | Vuilwaterpomp (droog kopp) 1. (almg) | ABB | RG Spijkenisse Brabant |  |  |  | 2020-09-09
145584 | Frequentie Omvormer. (FO) (ABB) | 481.RG | 481P02 | Vuilwaterpomp (droog kopp) 2. (almg) | ABB | RG Spijkenisse Brabant |  |  |  | 2020-09-09
145585 | Frequentie Omvormer. (FO) (ABB) | 481.RG | 481P03 | Vuilwaterpomp (droog kopp) 3. (almg) | ABB | RG Spijkenisse Brabant |  |  |  | 2020-09-18
117749 | Display Frequentie Omvormer. (FO) | 342.RG | 342P0101 | Vuilwaterpomp (dompel nat) 1. | EMOTRON | RG Stad a/h Haringvliet | AB0532010259 | FDU/VFX EPC External Control Panel
117750 | Display Frequentie Omvormer. (FO) | 342.RG | 342P0101 | Vuilwaterpomp (dompel nat) 1. | EMOTRON | RG Stad a/h Haringvliet | AB0532010243 | FDU/VFX EPC External Control Panel
54312 | Frequentie Omvormer. (FO) (Emo) | 342.RG | 342P0101 | Vuilwaterpomp (dompel nat) 1. | EMOTRON | RG Stad a/h Haringvliet | AB0519010131 | FDU40-026-54CE-
56512 | Frequentie Omvormer. (FO) (Emo) | 342.RG | 342P0102 | Vuilwaterpomp (dompel nat) 2. | EMOTRON | RG Stad a/h Haringvliet | AB0519010132 | FDU40-026-54CE-
117646 | Frequentie Omvormer. (FO) (Emo) | 128.RG | 128P01 | Vuilwaterpomp (droog kopp) 1. | CGDRIVES | RG Stellendam | M7210014200081 | FDU48-088-20CE--AAVNNNNAP- |  | 2015-02-04
148474 | Frequentie Omvormer. (FO) (ABB) | 572.RG | 572P01 | Vuilwaterpomp (dompel nat) 1. | ABB | RG Stellendam Deltahaven | M194100265 | ACS580-01-26A-4+J400+N2901 |  | 2019-10-31
148475 | Frequentie Omvormer. (FO) (ABB) | 572.RG | 572P02 | Vuilwaterpomp (dompel nat) 2. | ABB | RG Stellendam Deltahaven | M194102077 | ACS-580-01-026A-4+J400+N2901 |  | 2019-10-31
53918 | Frequentie Omvormer. (FO) (ABB) | 081.RG | 081P0101 | Vuilwaterpomp (dompel nat) 1. | ABB | RG Strijen Sas | 4063200857 | ACS550-01-012A-4
56488 | Frequentie Omvormer. (FO) (ABB) | 081.RG | 081P0102 | Vuilwaterpomp (dompel nat) 2. | ABB | RG Strijen Sas | 4063200858 | ACS550-01-012A-4
64036 | Frequentie Omvormer. (FO) | 073.RG | 073P0101 | Vuilwaterpomp (dompel nat) 1. | CONTECH | RG Tinte | 2101201038
64037 | Frequentie Omvormer. (FO) | 073.RG | 073P0102 | Vuilwaterpomp (dompel nat) 2. | CONTECH | RG Tinte | 2101302270
117565 | Frequentie Omvormer. (FO)(CG) | 592.RG | 592P002 | Vuilwaterpomp (droog kopp) 2. | EMOTRON | RG Watertoren-Dirksland | 18410213210458 | FDU48-175 54CE---A-PNNNA- |  | 2015-01-05
148032 | Frequentie Omvormer. (FO)(CG) | 592.RG | 592P001 | Vuilwaterpomp (droog kopp) 1. | EMOTRON | RG Watertoren-Dirksland | 18410519390379 | FDU 48-175 54DE---AVNNNNA- (90kW) |  | 2019-10-03
54254 | Frequentie Omvormer. (FO) (Emo c) | 256.RG | 256P01 | Vuilwaterpomp (droog vs) 1. | EMOTRON | RG Westmaas | 017323 | FDU40-037-20CE
56659 | Frequentie Omvormer. (FO) (Emo c) | 256.RG | 256P02 | Vuilwaterpomp (droog vs) 2. | EMOTRON | RG Westmaas | 018323 | FDU40-037-20CE
56899 | Frequentie Omvormer. (FO) (Emo c) | 590.RG | 590P9040 | Vuilwaterpomp (droog kopp) 2. | EMOTRON | RG Zijplaan | 02910022366/006 | U2T-30/400-M/EMC/ETTS
96652 | Frequentie Omvormer. (FO) (Emo c) | 590.RG | 590P9030 | Vuilwaterpomp (droog kopp) 1. | EMOTRON | RG Zijplaan | AB1224010363 | FDU2.0-AC Drive
138499 | Frequentie Omvormer. (FO) (Emo c) | 590.RG | 590P9040 | Vuilwaterpomp (droog kopp) 2. | EMOTRON | RG Zijplaan | 18410017190503 | FDU48-061 54CE--AAVNNNNAP-- |  | 2017-06-26
117817 | Display Frequentie Omvormer. (FO) | 150.RG | 150P9090 | Vuilwaterpomp (droog kopp) 1. | EMOTRON | RG Zuid-Beijerland | AB0646010251 | Option PPU complete, Blank
117818 | Display Frequentie Omvormer. (FO) | 150.RG | 150P9100 | Vuilwaterpomp (droog kopp) 2. | EMOTRON | RG Zuid-Beijerland | AB0646010257 | Option PPU complete, Blank
56822 | Frequentie Omvormer. (FO) (Emo) | 150.RG | 150P9100 | Vuilwaterpomp (droog kopp) 2. | EMOTRON | RG Zuid-Beijerland | AB1026020114 | FDU40-073-54-CE
56823 | Frequentie Omvormer. (FO) (Emo) | 150.RG | 150P9090 | Vuilwaterpomp (droog kopp) 1. | EMOTRON | RG Zuid-Beijerland | AB1026020115 | FDU40-073-54-CE
131733 | Frequentie Omvormer. (FO) (Emo) | 097.RG | 097P0101 | Vuilwaterpomp (droog kopp) 1. | EMOTRON | RG Zuidland | 18410013480165 | FDU48-061 54CE--AAVNNNNAP--
131734 | Frequentie Omvormer. (FO) (Emo) | 097.RG | 097P0102 | Vuilwaterpomp (droog kopp) 2. | EMOTRON | RG Zuidland | 18410013480166 | FDU48-061 54CE--AAVNNNNAP--
131735 | Frequentie Omvormer. (FO) (Emo) | 097.RG | 097P0103 | Vuilwaterpomp (droog kopp) 3. | EMOTRON | RG Zuidland | 18410013480167 | FDU48-061 54CE--AAVNNNNAP--
56564 | Frequentie Omvormer. (FO) (Emo) | 416.RG | 416P0101 | Vuilwaterpomp (dompel nat) 1. | EMOTRON | RG Zwartewaal | AB0617010534 | FDU40-037-54-E
56565 | Frequentie Omvormer. (FO) (Emo) | 416.RG | 416P0102 | Vuilwaterpomp (dompel nat) 2. | EMOTRON | RG Zwartewaal | AB0617010535 | FDU40-037-54-E
56533 | Softstarter. (SS) (Saft) | 145.RG | 145P01 | Vuilwaterpomp (dompel nat) 1. | EMOTRON | RG Oosterse Gorzen | AB0520010473 | Saftronics 25 "Unistart" (MSF 145)
56534 | Softstarter. (SS) (Saft) | 145.RG | 145P02 | Vuilwaterpomp (dompel nat) 2. | EMOTRON | RG Oosterse Gorzen | AB0520010473 | Saftronics 25 "Unistart" (MSF 145)
56535 | Softstarter. (SS) (Saft) | 145.RG | 145P03 | Vuilwaterpomp (dompel nat) 3. | EMOTRON | RG Oosterse Gorzen | AB0520010473 | Saftronics 25 "Unistart" (MSF 145)

## Lijst schakelkasten RG
Activum | Beschrijving | Zoeklocatiehiërarchie | Locatie | Beschrijving | Leverancier | Fabrikant | Eenheid | Serienr. | Type Model | PID nummer | Installatiedatum
51713 | Schakelkast | 629.RG | 629SK5201 | Schakelkast. |  |  | RG Abbenbroek [nieuw]
18093 | Schakelkast | 266.RG | 266SK8402 | Schakelkast. |  |  | RG Achthuizen
50910 | Schakelkast | 624.RG | 624SK001 | Schakelkast. |  |  | RG Bakestein
51553 | Schakelkast. | 112.RG | 112SK001 | Schakelkast. |  |  | RG Blaaksedijk
51870 | Schakelkast. (3pan) | 254.RG | 254SK001 | Schakelkast. (3pan) |  |  | RG Boezemkade
53365 | Schakelkast | 061.RG | 061SK1 | Schakelkast. |  |  | RG Brielle
140273 | Schakelkast. | 341.RG | 341SK0101 | Schakelkast. |  |  | RG Den Bommel
51871 | Schakelkast | 341.RG | 341SK001 | Schakelkast. (4 pan.) |  |  | RG Den Bommel
51793 | Schakelkast | 127.RG | 127SK5201 | Schakelkast. |  |  | RG Geervliet
12083 | Schakelkast | 131.RG | 131SK01 | Schakelkast. |  |  | RG Goedereede
51652 | Schakelkast paneel Stedin. | 146.RG | 146SK001 | Schakelkast. (5pan) |  |  | RG Goudswaard
116143 | Schakelkast paneel verdeelinrichting. | 146.RG | 146SK001 | Schakelkast. (5pan) |  |  | RG Goudswaard |  |  |  | 2014-05-01
116144 | Schakelkast paneel FO pomp 1. | 146.RG | 146SK001 | Schakelkast. (5pan) |  |  | RG Goudswaard
116145 | Schakelkast paneel FO pomp 2. | 146.RG | 146SK001 | Schakelkast. (5pan) |  |  | RG Goudswaard
116146 | Schakelkast paneel besturing. | 146.RG | 146SK001 | Schakelkast. (5pan) |  |  | RG Goudswaard |  |  |  | 2014-05-01
51091 | Schakelkast | 315.RG | 315SK001 | Schakelkast. |  |  | RG H.I. Ambacht
52983 | Schakelkast. | 622.RG | 622SK5201 | Schakelkast. |  |  | RG H.I. Ambacht-Volgerlanden
12181 | Schakelkast | 571.RG | 571SK01 | Schakelkast. |  |  | RG Havenhoofd
51840 | Schakelkast | 143.RG | 143SK5201 | Schakelkast. |  |  | RG Heenvliet
146511 | Schakelkast. | 265.RG | 265H480101 | Hydrofoor unit PW. (gebroken DW) |  | DUIJVELA | RG Heerjansdam |  | DKVO610HS
51868 | Schakelkast | 265.RG | 265SK001 | Schakelkast 1. |  |  | RG Heerjansdam
52934 | Schakelkast. | 265.RG | 265SK002 | Schakelkast 2. |  |  | RG Heerjansdam
17744 | Schakelkast. | 252.RG | 252SK01 | Schakelkast. |  | BOSMAN | RG Heinenoord
17724 | Schakelkast | 485.RG | 485SK01 | Schakelkast. (4 pan.) |  |  | RG Heinenoord-Nieuweweg
51472 | Schakelkast | 501.RG | 501SK01 | Schakelkast. |  |  | RG Herkingen
51473 | Schakelkast | 501.RG | 501SK01 | Schakelkast. |  |  | RG Herkingen
51867 | Schakelkast. | 299.RG | 299SK001 | Schakelkast. |  | BOSMAN | RG Hoeksedijk
17678 | Schakelkast | 144.RG | 144SK01 | Schakelkast. |  |  | RG Irenestraat
53361 | Schakelkast | 066.RG | 066SK1 | Schakelkast. |  |  | RG Katteweg Oostvoorne
51869 | Schakelkast | 253.RG | 253SK001 | Schakelkast. |  |  | RG Klaaswaal
52148 | Schakelkast. | 258.RG | 258SK001 | Schakelkast. |  | BOSMAN | RG Kreekkant Zuidzijde
51470 | Schakelkast | 499.RG | 499SK01 | Schakelkast. |  |  | RG Melissant
146510 | Schakelkast. | 269.RG | 269H480101 | Hydrofoor unit PW. (gebroken DW) |  | DUIJVELA | RG Middelharnis dorp | 09/2018 1350994-01 | DKVO610HS
51411 | Schakelkast | 269.RG | 269SK01 | Schakelkast. |  |  | RG Middelharnis dorp
139356 | Schakelkast. | 277.RG | 277H480101 | Hydrofoor unit PW. (gebroken DW) |  | DUIJVELA | RG Middelharnis haven Oostplaat | ID 93100032 PROD.20/2017 1300164-02 | DKVO610HS |  | 2017-06-22
51452 | Schakelkast | 277.RG | 277SK01 | Schakelkast. |  |  | RG Middelharnis haven Oostplaat
51874 | Schakelkast. (5 pan.) | 488.RG | 488SK001 | Schakelkast. (5 pan.) |  |  | RG Mijlpolder
17776 | Schakelkast | 255.RG | 255SK01 | Schakelkast. |  |  | RG Mijnsheerenland
51730 | Schakelkast | 153.RG | 153SK001 | Schakelkast. |  |  | RG Mookhoek Str.dijk
51731 | Schakelkast | 154.RG | 154SK001 | Schakelkast. |  | CROON | RG Mookhoek Zweedse
18095 | Schakelkast | 268.RG | 268SK0101 | Schakelkast RG NT in RG Nieuwe Tonge |  | RITTAL | RG Nieuwe Tonge | 027726 | TS 8205
53249 | Schakelkast. | 387.RG | 387SK5201 | Schakelkast. |  |  | RG Nieuwendijk
51212 | Schakelkast. | 032.RG | 032SK001 | Schakelkast. |  |  | RG Numansdorp Molendijk
16606 | Schakelkast | 303.RG | 303SK001 | Schakelkast. |  |  | RG Ooltgensplaat
60746 | Schakelkast | 316.RG | 316SK1 | Schakelkast. |  |  | RG Oostendam
17697 | Schakelkast | 145.RG | 145SK01 | Schakelkast. |  |  | RG Oosterse Gorzen
53360 | Schakelkast. | 060.RG | 060SK5201 | Schakelkast. |  |  | RG Oostvoorne
12045 | Schakelkast | 130.RG | 130SK01 | Schakelkast. |  |  | RG Ouddorp
18094 | Schakelkast | 267.RG | 267SK0101 | Schakelkast. |  |  | RG Oude Tonge
53367 | Schakelkast | 493.RG | 493SK1 | Schakelkast. |  |  | RG Oudenhoorn
137669 | Schakelkast. | 147.RG | 147H480101 | Hydrofoor unit PW. (gebroken DW) |  | DUIJVELA | RG Piershil | 47/2016 1275016-01 | DKVO610HS |  | 2016-12-20
52979 | Schakelkast. | 147.RG | 147SK5201 | Schakelkast. |  | BOSMAN | RG Piershil | ORDNR 060778
51866 | Schakelkast | 151.RG | 151SK001 | Schakelkast. |  |  | rg Puttershoek Nassaulaan
53063 | Schakelkast | 634.RG | 634SK5201 | Schakelkast. |  |  | RG Rockanje [nieuw]
18454 | Schakelkast | 132.RG | 132SK1 | Schakelkast. |  |  | RG Rozenburg (gem)
51729 | Schakelkast | 152.RG | 152SK001 | Schakelkast. |  | CROON | RG Schenkeldijk
51873 | Schakelkast. | 429.RG | 429SK001 | Schakelkast. |  |  | RG Simonsdijkje
135377 | Schakelkast. | 402.RG | 402H480101 | Hydrofoor unit PW. (gebroken DW) |  | DUIJVELA | RG Simonshaven | PROD.24/2012 1014618-01 | DKVO610HS |  | 2012-05-01
53363 | Schakelkast | 402.RG | 402SK0101 | Schakelkast. (4pan) (PLC/FO/voeding/energie bedr) |  |  | RG Simonshaven
51479 | Schakelkast | 593.RG | 593SK01 | Schakelkast. |  |  | RG Sommelsdijk-Westplaat
53362 | Schakelkast | 481.RG | 481SK1 | Schakelkast. |  |  | RG Spijkenisse Brabant
50875 | Schakelkast | 342.RG | 342SK01 | Schakelkast. |  |  | RG Stad a/h Haringvliet
12124 | Schakelkast | 128.RG | 128SK01 | Schakelkast. |  |  | RG Stellendam
12154 | Schakelkast | 572.RG | 572SK01 | Schakelkast. |  |  | RG Stellendam Deltahaven
51728 | Schakelkast. | 081.RG | 081SK001 | Schakelkast. |  | CROON | RG Strijen Sas
53366 | Schakelkast | 073.RG | 073SK1 | Schakelkast. |  |  | RG Tinte
53364 | Schakelkast | 581.RG | 581SK1 | Schakelkast. |  |  | RG Vierpolders rg inprik 582
51477 | Schakelkast | 592.RG | 592SK01 | Schakelkast. |  |  | RG Watertoren-Dirksland
17828 | Schakelkast | 256.RG | 256SK01 | Schakelkast. |  |  | RG Westmaas
51875 | Schakelkast | 590.RG | 590SK001 | Schakelkast. |  |  | RG Zijplaan
51863 | Schakelkast | 150.RG | 150SK001 | Schakelkast. |  |  | RG Zuid-Beijerland
135375 | Schakelkast. | 097.RG | 097H480101 | Hydrofoor unit PW. (gebroken DW) |  | DUIJVELA | RG Zuidland |  | DKVO610HS
19299 | Schakelkast. (4pan) | 097.RG | 097SK001 | Schakelkast. (4pan) |  |  | RG Zuidland
51960 | Schakelkast | 416.RG | 416SK5201 | Schakelkast. |  |  | RG Zwartewaal

## Capaciteit RG's juni 2021
Capaciteitsmetingen rioolgemalen |  | Capaciteitsmetingen 2021
Periode: 1-jun-2021 0:00 t/m 30-jun-2021 0:00 |  | Ontwerpcapaciteit (m3/uur) | Afgesproken debiet (m3/uur) | 2021-06 |  |  | Debiet (m3/uur) | Debiet toetsing (m3/uur) | Voldoet
Herkomst gegevens: DAMO Afvalwaterketen, Wonderware Historian, Z-Info |  |  |  | Aantal RWA-periodes | Gemiddelde debiet (m3/uur) | Voldoet
rwzi Den Bommel
341 | Den Bommel | 69 | 56 | 4 | 66.7286 | 100% | 66.7286 | 56 | 100%
342 | Stad aan 't Haringvliet | 73 | 59 | 5 | 59.0247 | 100% | 59.0247 | 59 | 100%
rwzi Goedereede
128 | Stellendam | 340 | 251 | 6 | 250.946 | 100% | 250.946 | 250.946 | 100%
130 | Ouddorp | 635 | 492 | 4 | 491.8402 | 100% | 491.8402 | 491.8402 | 100%
131 | Goedereede | 127 | 126 | 4 | 125.9712 | 100% | 125.9712 | 125.9712 | 100%
571 | Goedereede Havenhoofd | 40 | 15 | 3 | 49.1526 | 100% | 49.1526 | 15 | 100%
572 | Deltahaven Buiten | 75 | 22 | 6 | 22.6124 | 100% | 22.6124 | 22 | 100%
rwzi Heenvliet
127 | Geervliet | 80 | 80 | 6 | 91.2693 | 100% | 91.2693 | 80 | 100%
143 | Heenvliet | 270 | 210 | 5 | 225.9242 | 100% | 225.9242 | 210 | 100%
416 | Zwartewaal | 105 | 100 | 6 | 100.0062 | 100% | 100.0062 | 100 | 100%
629 | Abbenbroek | 68 | 66 | 6 | 69.5826 | 100% | 69.5826 | 66 | 100%
rwzi Hellevoetsluis
061 | Brielle | 790 | 771 | 5 | 761.9797 | 100% | 761.9797 | 761.9797 | 100%
073 | Tinte | 25 | 25 | 5 | 26.629 | 100% | 26.629 | 25 | 100%
079 | Hellevoetsluis Influentgemaal | 3400 | 3100 | 4 | 3027.8685 | 100% | 3027.8685 | 3027.8685 | 100%
097 | Zuidland | 423 | 423 | 4 | 419.8055 | 100% | 419.8055 | 419.8055 | 100%
146 | Goudswaard | 110 | 106 | 4 | 104.6227 | 100% | 104.6227 | 104.6227 | 100%
493 | Oudenhoorn | 80 | 60 | 7 | 63.2579 | 100% | 63.2579 | 60 | 100%
581 | Vierpolders | 225 | 215 | 6 | 225.3155 | 100% | 225.3155 | 215 | 100%
rwzi Middelharnis
269 | kern Middelharnis | 720 | 660 | 4 | 659.9445 | 100% | 659.9445 | 659.9445 | 100%
277 | Oostplaat | 260 | 169 | 8 | 174.8721 | 100% | 174.8721 | 169 | 100%
499 | Melissant | 145 | 119 | 5 | 126.2296 | 100% | 126.2296 | 119 | 100%
501 | Herkingen | 85 | 76 | 7 | 79.6055 | 100% | 79.6055 | 76 | 100%
592 | Dirksland Watertoren | 610 | 488 | 0 | 488 | 100% | 488 | 488 | 100%
593 | Sommelsdijk Westplaat | 170 | 71 | 8 | 110.0529 | 100% | 110.0529 | 71 | 100%
rwzi Numansdorp
032 | Numansdorp Molendijk | 500 | 475 | 4 | 476.9436 | 100% | 476.9436 | 475 | 100%
150 | Zuid Beijerland | 210 | 213 | 4 | 200.9659 | 94.35% | 200.9659 | 200.9659 | 94.35%
253 | Klaaswaal | 230 | 223 | 5 | 222.8034 | 100% | 222.8034 | 222.8034 | 100%
387 | Nieuwendijk | 20 | 18 | 7 | 17.9893 | 100% | 17.9893 | 17.9893 | 100%
590 | Numansdorp Zijplaan | 450 | 295 | 1 | 359.8298 | 100% | 359.8298 | 295 | 100%
rwzi Ooltgensplaat
303 | Ooltgensplaat | 190 | 169 | 0 | 169 | 100% | 169 | 169 | 100%
rwzi Oostvoorne
060 | Oostvoorne | 540 | 513 | 4 | 512.659 | 100% | 512.659 | 512.659 | 100%
066 | Oostvoorne Katteweg | 50 | 50 | 2 | 59.8355 | 100% | 59.8355 | 50 | 100%
634 | Rockanje | 460 | 460 | 8 | 459.5056 | 100% | 459.5056 | 459.5056 | 100%
rwzi Oud-Beijerland
144 | Oud-Beijerland Pr. Irenestraat | 870 | 764 | 4 | 746.8088 | 100% | 746.8088 | 746.8088 | 100%
145 | Oud-Beijerland Oosterse Gorzen | 485 | 487 | 2 | 487.6112 | 100% | 487.6112 | 487 | 100%
252 | Heinenoord Marijkestraat | 155 | 149 | 4 | 148.9797 | 100% | 148.9797 | 148.9797 | 100%
255 | Mijnsheerenland | 405 | 313 | 5 | 311.7385 | 100% | 311.7385 | 311.7385 | 100%
256 | Westmaas | 130 | 121 | 2 | 120.9103 | 100% | 120.9103 | 120.9103 | 100%
485 | Heinenoord Nieuweweg | 560 | 462 | 0 | 462 | 100% | 462 | 462 | 100%
586 | Oud-Beijerland De Bosschen | 415 | 216 | 4 | 439.2565 | 100% | 439.2565 | 216 | 100%
rwzi Oude Tonge
266 | Achthuizen | 83 | 80 | 2 | 79.3329 | 100% | 79.3329 | 79.3329 | 100%
267 | Oude-Tonge | 420 | 354 | 4 | 407.1475 | 100% | 407.1475 | 354 | 100%
268 | Nieuwe-Tonge | 180 | 119 | 0 | 119 | 100% | 119 | 119 | 100%
rwzi Piershil
147 | Piershil | 60 | 60 | 3 | 59.8161 | 100% | 59.8161 | 59.8161 | 100%
258 | Nieuw Beijerland | 180 | 164 | 5 | 163.9662 | 100% | 163.9662 | 163.9662 | 100%
rwzi Spijkenisse-Allemanspolder
402 | Simonshaven | 30 | 25 | 5 | 24.9963 | 100% | 24.9963 | 24.9963 | 100%
481 | Spijkenisse Braband | 3000 | 3457 | 6 | 3446.9167 | 100% | 3446.9167 | 3446.9167 | 100%
rwzi Strijen
050 | Strijen Influentgemaal | 714 | 593 | 0 | 593 | 100% | 593 | 593 | 100%
081 | Strijensas | 35 | 28 | 3 | 27.7828 | 100% | 27.7828 | 27.7828 | 100%
152 | Schenkeldijk | 20 | 15 | 2 | 15.1897 | 100% | 15.1897 | 15 | 100%
153 | Mookhoek Strijensedijk | 32 | 26 | 8 | 20.5057 | 78.87% | 20.5057 | 20.5057 | 78.87%
154 | Mookhoek Zweedsestraat | 49 | 36 | 3 | 35.9837 | 100% | 35.9837 | 35.9837 | 100%
rwzi Zwijndrecht
112 | Blaaksedijk | 59 | 59 | 1 | 56.1518 | 100% | 56.1518 | 56.1518 | 100%
151 | Puttershoek Nassaulaan | 500 | 455 | 5 | 454.7098 | 100% | 454.7098 | 454.7098 | 100%
254 | Maasdam Boezemkade | 200 | 187 | 5 | 186.8663 | 100% | 186.8663 | 186.8663 | 100%
265 | Heerjansdam | 1400 | 1362 | 1 | 1159.794 | 85.15% | 1159.794 | 1159.794 | 85.15%
299 | Maasdam Hoeksedijk | 80 | 80 | 3 | 79.5331 | 100% | 79.5331 | 79.5331 | 100%
315 | Hendrik-Ido-Ambacht | 1275 | 1196 | 4 | 1195.6327 | 100% | 1195.6327 | 1195.6327 | 100%
316 | Oostendam | 40 | 40 | 5 | 39.878 | 100% | 39.878 | 39.878 | 100%
429 | Putterhoek Simonsdijkje | 1000 | 936 | 0 | 936 | 100% | 936 | 936 | 100%
488 | Mijlpolder | 500 | 481 | 3 | 478.5835 | 100% | 478.5835 | 478.5835 | 100%
622 | H.I.Ambacht Volgerlanden | 554 | 268 | 0 | 268 | 100% | 268 | 268 | 100%
624 | Bakestein | 86 | 82 | 4 | 81.157 | 100% | 81.157 | 81.157 | 100%
Nalevingspercentage | [5 empty] | 98.49% |  |  | 98.49%
Pagina 1 van 1, 2-7-2021 |  | 10:52

## Capaciteit RG's december 2021
Capaciteitsmetingen rioolgemalen |  | Capaciteitsmetingen 2021
Periode: 1-dec-2021 0:00 t/m 31-dec-2021 0:00 |  | Ontwerpcapaciteit (m3/uur) | Afgesproken debiet (m3/uur) | 2021-12 |  |  | Debiet (m3/uur) | Debiet toetsing (m3/uur) | Voldoet
Herkomst gegevens: DAMO Afvalwaterketen, Wonderware Historian, Z-Info |  |  |  | Aantal RWA-periodes | Gemiddelde debiet (m3/uur) | Voldoet
rwzi Den Bommel
341 | Den Bommel | 69 | 56 | 9 | 60.2336 | 100% | 60.2336 | 56 | 100%
342 | Stad aan 't Haringvliet | 73 | 59 | 15 | 59.0209 | 100% | 59.0209 | 59 | 100%
rwzi Goedereede
128 | Stellendam | 340 | 251 | 10 | 250.9327 | 100% | 250.9327 | 250.9327 | 100%
130 | Ouddorp | 635 | 492 | 10 | 491.8492 | 100% | 491.8492 | 491.8492 | 100%
131 | Goedereede | 127 | 126 | 10 | 125.9637 | 100% | 125.9637 | 125.9637 | 100%
571 | Goedereede Havenhoofd | 40 | 15 | 5 | 47.0687 | 100% | 47.0687 | 15 | 100%
572 | Deltahaven Buiten | 75 | 22 | 9 | 22.2634 | 100% | 22.2634 | 22 | 100%
rwzi Heenvliet
127 | Geervliet | 80 | 80 | 7 | 87.0905 | 100% | 87.0905 | 80 | 100%
143 | Heenvliet | 270 | 210 | 13 | 199.5196 | 100% | 199.5196 | 199.5196 | 100%
416 | Zwartewaal | 105 | 100 | 13 | 96.9729 | 100% | 96.9729 | 96.9729 | 100%
629 | Abbenbroek | 68 | 66 | 9 | 64.2862 | 100% | 64.2862 | 64.2862 | 100%
rwzi Hellevoetsluis
061 | Brielle | 790 | 771 | 5 | 770.8681 | 100% | 770.8681 | 770.8681 | 100%
073 | Tinte | 25 | 25 | 8 | 25.01 | 100% | 25.01 | 25 | 100%
079 | Hellevoetsluis Influentgemaal | 3400 | 3100 | 0 | 3100 | 100% | 3100 | 3100 | 100%
097 | Zuidland | 423 | 423 | 1 | 422.5474 | 100% | 422.5474 | 422.5474 | 100%
146 | Goudswaard | 110 | 106 | 1 | 106.2279 | 100% | 106.2279 | 106 | 100%
493 | Oudenhoorn | 80 | 60 | 7 | 59.981 | 100% | 59.981 | 59.981 | 100%
581 | Vierpolders | 225 | 215 | 4 | 235.7523 | 100% | 235.7523 | 215 | 100%
rwzi Middelharnis
269 | kern Middelharnis | 720 | 660 | 4 | 655.4108 | 100% | 655.4108 | 655.4108 | 100%
277 | Oostplaat | 260 | 169 | 4 | 170.7573 | 100% | 170.7573 | 169 | 100%
499 | Melissant | 145 | 119 | 8 | 127.0504 | 100% | 127.0504 | 119 | 100%
501 | Herkingen | 85 | 76 | 9 | 76.0262 | 100% | 76.0262 | 76 | 100%
592 | Dirksland Watertoren | 610 | 488 | 0 | 488 | 100% | 488 | 488 | 100%
593 | Sommelsdijk Westplaat | 170 | 71 | 13 | 110.0712 | 100% | 110.0712 | 71 | 100%
rwzi Numansdorp
032 | Numansdorp Molendijk | 500 | 475 | 2 | 482.0428 | 100% | 482.0428 | 475 | 100%
150 | Zuid Beijerland | 210 | 213 | 7 | 212.9581 | 100% | 212.9581 | 212.9581 | 100%
253 | Klaaswaal | 230 | 223 | 3 | 222.1433 | 100% | 222.1433 | 222.1433 | 100%
387 | Nieuwendijk | 20 | 18 | 13 | 18.0368 | 100% | 18.0368 | 18 | 100%
590 | Numansdorp Zijplaan | 450 | 295 | 0 | 295 | 100% | 295 | 295 | 100%
rwzi Ooltgensplaat
303 | Ooltgensplaat | 190 | 169 | 0 | 169 | 100% | 169 | 169 | 100%
rwzi Oostvoorne
060 | Oostvoorne | 540 | 513 | 3 | 512.7235 | 100% | 512.7235 | 512.7235 | 100%
066 | Oostvoorne Katteweg | 50 | 50 | 0 | 50 | 100% | 50 | 50 | 100%
634 | Rockanje | 460 | 460 | 10 | 458.81 | 100% | 458.81 | 458.81 | 100%
rwzi Oud-Beijerland
144 | Oud-Beijerland Pr. Irenestraat | 870 | 764 | 2 | 765.535 | 100% | 765.535 | 764 | 100%
145 | Oud-Beijerland Oosterse Gorzen | 485 | 487 | 0 | 487 | 100% | 487 | 487 | 100%
252 | Heinenoord Marijkestraat | 155 | 149 | 0 | 149 | 100% | 149 | 149 | 100%
255 | Mijnsheerenland | 405 | 313 | 6 | 312.9374 | 100% | 312.9374 | 312.9374 | 100%
256 | Westmaas | 130 | 121 | 0 | 121 | 100% | 121 | 121 | 100%
485 | Heinenoord Nieuweweg | 560 | 462 | 0 | 462 | 100% | 462 | 462 | 100%
586 | Oud-Beijerland De Bosschen | 415 | 216 | 5 | 293.9112 | 100% | 293.9112 | 216 | 100%
rwzi Oude Tonge
266 | Achthuizen | 83 | 80 | 0 | 80 | 100% | 80 | 80 | 100%
267 | Oude-Tonge | 420 | 354 | 3 | 380.8284 | 100% | 380.8284 | 354 | 100%
268 | Nieuwe-Tonge | 180 | 119 | 7 | 159.9147 | 100% | 159.9147 | 119 | 100%
rwzi Piershil
147 | Piershil | 60 | 60 | 9 | 59.5938 | 100% | 59.5938 | 59.5938 | 100%
258 | Nieuw Beijerland | 180 | 164 | 3 | 159.7076 | 100% | 159.7076 | 159.7076 | 100%
rwzi Spijkenisse-Allemanspolder
402 | Simonshaven | 30 | 25 | 15 | 24.9853 | 100% | 24.9853 | 24.9853 | 100%
481 | Spijkenisse Braband | 3000 | 3457 | 0 | 3457 | 100% | 3457 | 3457 | 100%
rwzi Strijen
050 | Strijen Influentgemaal | 714 | 593 | 0 | 593 | 100% | 593 | 593 | 100%
081 | Strijensas | 35 | 28 | 0 | 28 | 100% | 28 | 28 | 100%
152 | Schenkeldijk | 20 | 15 | 2 | 15.7677 | 100% | 15.7677 | 15 | 100%
153 | Mookhoek Strijensedijk | 32 | 26 | 1 | 37.5468 | 100% | 37.5468 | 26 | 100%
154 | Mookhoek Zweedsestraat | 49 | 36 | 0 | 36 | 100% | 36 | 36 | 100%
rwzi Zwijndrecht
112 | Blaaksedijk | 59 | 59 | 11 | 55.2348 | 93.62% | 55.2348 | 55.2348 | 93.62%
151 | Puttershoek Nassaulaan | 500 | 455 | 6 | 454.676 | 100% | 454.676 | 454.676 | 100%
254 | Maasdam Boezemkade | 200 | 187 | 0 | 187 | 100% | 187 | 187 | 100%
265 | Heerjansdam | 1400 | 1362 | 0 | 1362 | 100% | 1362 | 1362 | 100%
299 | Maasdam Hoeksedijk | 80 | 80 | 0 | 80 | 100% | 80 | 80 | 100%
315 | Hendrik-Ido-Ambacht | 1275 | 1196 | 0 | 1196 | 100% | 1196 | 1196 | 100%
316 | Oostendam | 40 | 40 | 6 | 39.8651 | 100% | 39.8651 | 39.8651 | 100%
429 | Putterhoek Simonsdijkje | 1000 | 936 | 0 | 936 | 100% | 936 | 936 | 100%
488 | Mijlpolder | 500 | 481 | 0 | 481 | 100% | 481 | 481 | 100%
622 | H.I.Ambacht Volgerlanden | 554 | 268 | 0 | 268 | 100% | 268 | 268 | 100%
624 | Bakestein | 86 | 82 | 4 | 81.9644 | 100% | 81.9644 | 81.9644 | 100%
[6 empty] | 99.86% |  |  | 99.86%
Pagina 1 van 1 |  | 12:05

## Lijst pompen en motoren RWZI
Activum | Beschrijving | Zoeklocatiehiërarchie | Locatie | Beschrijving | Leverancier | Fabrikant | Eenheid | Serienr. | Type Model | PID nummer | Installatiedatum
30160 | Centrifugaalpomp. (droog kopp) | 612.WL | 612P610 | Effluentpomp 1. |  | KSB | RWZI Barendrecht | 5 M40-714 227/1 | SEWATEC K200-316 |  | 2002-05-01
61416 | E-motor 0018,50 kW. | 612.WL | 612P610 | Effluentpomp 1. |  |  | RWZI Barendrecht
30161 | Centrifugaalpomp. (droog kopp) | 612.WL | 612P620 | Effluentpomp 2. |  | KSB | RWZI Barendrecht | 5 M40-714 227/2 | SEWATEC K200-316 |  | 2002-05-01
61417 | E-motor 0018,50 kW. | 612.WL | 612P620 | Effluentpomp 2. |  |  | RWZI Barendrecht
30162 | Centrifugaalpomp. (droog kopp) | 612.WL | 612P630 | Effluentpomp 3. |  | KSB | RWZI Barendrecht | 5 M40-714 227/3 | SEWATEC K200-316 |  | 2002-05-01
61418 | E-motor 0018,50 kW. | 612.WL | 612P630 | Effluentpomp 3. |  |  | RWZI Barendrecht
30247 | Centrifugaalpomp. (dompel nat) | 612.WL | 612P270 | Lenspomp debietmeterput. |  | ABS | RWZI Barendrecht |  | MF334-001-10-P |  | 2002-05-01
30244 | Centrifugaalpomp. (dompel nat) | 612.WL | 612P801 | Percolaatpomp. |  |  | RWZI Barendrecht
61422 | E-motor | 612.WL | 612P801 | Percolaatpomp. |  |  | RWZI Barendrecht
117615 | Centrifugaalpomp. (droog vmtr) | 612.WL | 612P640 | Pomp BW. | DUIJVELA | DUIJVELA | RWZI Barendrecht | B1407?75 | DPNL40-200 |  | 2014-10-01
117616 | E-motor 0004,00 kW. | 612.WL | 612P640 | Pomp BW. | DUIJVELA | WATA | RWZI Barendrecht | 001295 GN | Q2E 112M2C-KG- H |  | 2014-10-01
30274 | Centrifugaalpomp. (droog vmtr) | 612.WL | 612P670 | Proceswaterpomp 1. |  | DUIJVELA | RWZI Barendrecht |  | DPV 4-100
61414 | E-motor 0001,50 kW. | 612.WL | 612P670 | Proceswaterpomp 1. |  |  | RWZI Barendrecht
30275 | Centrifugaalpomp. (droog vmtr) | 612.WL | 612P680 | Proceswaterpomp 2. |  | DUIJVELA | RWZI Barendrecht |  | DPV 4-100
61415 | E-motor 0001,50 kW. | 612.WL | 612P680 | Proceswaterpomp 2. |  |  | RWZI Barendrecht
135472 | Centrifugaalpomp. (dompel nat) | 612.WL | 612P710 | Retourslibpomp 1. (dompel nat) | EEKELS | HIDROS | RWZI Barendrecht | 149875 (2005 / 09.522) | E200-ML3RD+ENYS6-MSEQ+NAA1-10 |  | 2005-05-01
52594 | Pomp centrifugaal. (dompel nat) | 612.WL | 612P720 | Retourslibpomp 2. (dompel nat) | EEKELS | HIDROS | RWZI Barendrecht | 119338 (2002/01.017) | F10K-HD2R+FNXZ6-MSSK+NBC3-0 |  | 2002-05-01
135393 | Centrifugaalpomp. (dompel nat) | 612.WL | 612P740 | Surplusslibpomp. (dompel nat) |  | ABS | RWZI Barendrecht | 03234073F | 0105156 (AFP(K)0831.3-M30/4) |  | 2010-05-01
30252 | Centrifugaalpomp. (dompel nat) | 612.WL | 612P250 | Terreinpomp 1. | KSB | KSB | RWZI Barendrecht |  | Amarex F65-210/024UG-185 |  | 2002-05-01
30253 | Centrifugaalpomp. (dompel nat) | 612.WL | 612P260 | Terreinpomp 2. | KSB | KSB | RWZI Barendrecht |  | Amarex F65-210/024UG-185 |  | 2002-05-01
152163 | Centrifugaalpomp. (dompel nat) | 261.WL | 261P6600 | Bedrijfswaterpomp. (dompel nat) |  | LOWARDA | RWZI Den Bommel | 107700940 | 8SC4/11/5 T L20 |  | 2021-04-26
133296 | Centrifugaalpomp. (dompel nat) | 261.WL | 261P3810 | Effluentpomp 1. | HIDROS | HIDROS | RWZI Den Bommel | 236093 | E125-H01R + ENYT6-MNEQ1 + NA1A1OM-10+ |  | 2015-05-27
152175 | Centrifugaalpomp. (dompel nat) | 261.WL | 261P3820 | Effluentpomp 2. | GMBS | HIDROS | RWZI Den Bommel | 279942 | E125-H03R+ENYT6-MSEQ1AC+NA1A1EA-10 |  | 2021-03-01
29441 | Centrifugaalpomp. (dompel nat) | 261.WL | 261P3830 | Effluentpomp 3. | BOSMAN | HIDROS | RWZI Den Bommel |  | E05K-H01 + EN2Y6-MNEK + N1B1-10 |  | 1989-05-01
152176 | Centrifugaalpomp. (dompel nat) | 261.WL | 261P3830 | Effluentpomp 3. | GMBS | HIDROS | RWZI Den Bommel | 279943 | E125-H03R+ENYT6-MSEQ1AC+NA1A1EA-10 |  | 2021-03-01
56544 | Centrifugaalpomp. (dompel nat) | 261.WL | 261P6610 | Proceswaterpomp. (dompel nat) |  |  | RWZI Den Bommel
29456 | Centrifugaalpomp. (nat) | 261.SL | 261P4000 | Slibafvoerpomp (surplus). |  | HIDROS | RWZI Den Bommel | 100359 | COCQ-MO1+CNZK4-9S
29475 | Centrifugaalpomp. (dompel nat) | 261.WL | 261P7000 | Terreinpomp. |  | HIDROS | RWZI Den Bommel | 141008 | C0CQ-MO1+CNZK4-9SEQ+NZZ1-10 |  | 2004-05-01
27664 | Lenspomp 30m3/h | 100.WL | 100PVW54301 | Lenspomp oost 1 oostgang, naast tussenbezinktank |  | LOWA | RWZI Dokhaven | 20100218 01125 | DL105/A 107560080XXXUAA | N-100-U-P-001 | 2014-10-06
63002 | E-motor | 100.WL | 100PVW54301 | Lenspomp oost 1 oostgang, naast tussenbezinktank |  |  | RWZI Dokhaven |  |  | N-100-U-P-001
27673 | Lenspomp 42m3/h | 100.WL | 100PVW54310 | Lenspomp oost 10 tussengang oost, naast nabezinktank |  | LOWA | RWZI Dokhaven |  |  | N-100-U-P-001
63011 | E-motor | 100.WL | 100PVW54310 | Lenspomp oost 10 tussengang oost, naast nabezinktank |  |  | RWZI Dokhaven |  |  | N-100-U-P-001
116812 | RVS Lenspomp Lowara gaswasruimte 22m3/h (tijdelijk) | 100.WL | 100PVW54312 | Lenspomp oost 12 gaswasruimte (tijdelijke pomp) |  | LOWA | RWZI Dokhaven | 20140526 01740 | DIWA11/B | N-100-U-P-001 | 2014-10-16
27675 | Lenspomp 42m3/h | 100.WL | 100PVW54313 | Lenspomp oost 13 middengebied oost, naast tussenbezinktank |  | LOWA | RWZI Dokhaven |  |  | N-100-U-P-001
63013 | E-motor | 100.WL | 100PVW54313 | Lenspomp oost 13 middengebied oost, naast tussenbezinktank |  |  | RWZI Dokhaven |  |  | N-100-U-P-001
27676 | Lenspomp 42m3/h | 100.WL | 100PVW54314 | Lenspomp oost 14 middengebied oost, naast tussenbezinktank |  | LOWA | RWZI Dokhaven |  |  | N-100-U-P-001
27677 | Lenspomp met versnijder 42m3/h | 100.WL | 100PVW54315 | Lenspomp oost 15 influentgebied oost, naast screezerblok |  | LOWA | RWZI Dokhaven |  |  | N-100-U-P-001
27678 | Lenspomp 42m3/h | 100.WL | 100PVW54316 | Lenspomp oost 16 influentgebied oost, naast 1e trap beluchting |  | LOWA | RWZI Dokhaven |  |  | N-100-U-P-001
63014 | E-motor | 100.WL | 100PVW54316 | Lenspomp oost 16 influentgebied oost, naast 1e trap beluchting |  |  | RWZI Dokhaven |  |  | N-100-U-P-001
27679 | Lenspomp 42m3/h | 100.WL | 100PVW54317 | Lenspomp oost 17 zuidgang oost, voor tussenbezinktank |  | LOWA | RWZI Dokhaven |  |  | N-100-U-P-001
63015 | E-motor | 100.WL | 100PVW54317 | Lenspomp oost 17 zuidgang oost, voor tussenbezinktank |  |  | RWZI Dokhaven |  |  | N-100-U-P-001
27680 | Lenspomp 42m3/h | 100.WL | 100PVW54318 | Lenspomp oost 18 zuidgang oost, voor tussenbezinktank |  | LOWA | RWZI Dokhaven |  |  | N-100-U-P-001
27681 | RVS Lenspomp Flygt 2060.390 gaswasruimte 43m3/h | 100.WL | 100PVW54319 | Lenspomp oost 19 gaswasruimte |  | FLYGT | RWZI Dokhaven |  | 2060.390 | N-100-U-P-001
27665 | Lenspomp 42m3/h | 100.WL | 100PVW54302 | Lenspomp oost 2 oostgang, naast tussenbezinktank |  | LOWA | RWZI Dokhaven |  |  | N-100-U-P-001
63003 | E-motor | 100.WL | 100PVW54302 | Lenspomp oost 2 oostgang, naast tussenbezinktank |  |  | RWZI Dokhaven |  |  | N-100-U-P-001
27682 | Lenspomp 42m3/h | 100.WL | 100PVW54320 | Lenspomp oost 20 effluentkelder |  | LOWA | RWZI Dokhaven
63017 | E-motor | 100.WL | 100PVW54320 | Lenspomp oost 20 effluentkelder |  |  | RWZI Dokhaven
27666 | Lenspomp 42m3/h | 100.WL | 100PVW54303 | Lenspomp oost 3 oostgang, naast 2e trap beluchting |  | LOWA | RWZI Dokhaven |  |  | N-100-U-P-001
63004 | E-motor | 100.WL | 100PVW54303 | Lenspomp oost 3 oostgang, naast 2e trap beluchting |  |  | RWZI Dokhaven |  |  | N-100-U-P-001
63005 | E-motor | 100.WL | 100PVW54304 | Lenspomp oost 4 oostgang, naast nabezinktank |  |  | RWZI Dokhaven |  |  | N-100-U-P-001
140756 | Lenspomp 42m3/h | 100.WL | 100PVW54304 | Lenspomp oost 4 oostgang, naast nabezinktank |  | LOWA | RWZI Dokhaven |  |  | N-100-U-P-001
27668 | Lenspomp 42m3/h | 100.WL | 100PVW54305 | Lenspomp oost 5 oostgang, naast nabezinktank |  | LOWA | RWZI Dokhaven |  |  | N-100-U-P-001
63006 | E-motor | 100.WL | 100PVW54305 | Lenspomp oost 5 oostgang, naast nabezinktank |  |  | RWZI Dokhaven |  |  | N-100-U-P-001
27669 | Lenspomp 42m3/h | 100.WL | 100PVW54306 | Lenspomp oost 6 oostgang, naast nabezinktank |  | LOWA | RWZI Dokhaven |  |  | N-100-U-P-001
63007 | E-motor | 100.WL | 100PVW54306 | Lenspomp oost 6 oostgang, naast nabezinktank |  |  | RWZI Dokhaven |  |  | N-100-U-P-001
27670 | Lenspomp 42m3/h | 100.WL | 100PVW54307 | Lenspomp oost 7 effluentkelder |  | LOWA | RWZI Dokhaven |  |  | N-100-U-P-001
63008 | E-motor | 100.WL | 100PVW54307 | Lenspomp oost 7 effluentkelder |  |  | RWZI Dokhaven |  |  | N-100-U-P-001
27671 | Lenspomp 42m3/h | 100.WL | 100PVW54308 | Lenspomp oost 8 tussengang oost, naast nabezinktank |  | LOWA | RWZI Dokhaven |  |  | N-100-U-P-001
63009 | E-motor | 100.WL | 100PVW54308 | Lenspomp oost 8 tussengang oost, naast nabezinktank |  |  | RWZI Dokhaven |  |  | N-100-U-P-001
27672 | Lenspomp 42m3/h | 100.WL | 100PVW54309 | Lenspomp oost 9 tussengang oost, naast 2e trap beluchting |  | LOWA | RWZI Dokhaven |  |  | N-100-U-P-001
27643 | Lenspomp 42m3/h | 100.WL | 100PVW54201 | Lenspomp west 1 westgang, naast tussenbezinktank |  | LOWA | RWZI Dokhaven |  |  | N-100-U-P-001
62981 | E-motor | 100.WL | 100PVW54201 | Lenspomp west 1 westgang, naast tussenbezinktank |  |  | RWZI Dokhaven |  |  | N-100-U-P-001
27652 | Lenspomp 42m3/h | 100.WL | 100PVW54210 | Lenspomp west 10 middengang noord, naast nabezinktank |  | LOWA | RWZI Dokhaven |  |  | N-100-U-P-001
62990 | E-motor | 100.WL | 100PVW54210 | Lenspomp west 10 middengang noord, naast nabezinktank |  |  | RWZI Dokhaven |  |  | N-100-U-P-001
27653 | Lenspomp 42m3/h | 100.WL | 100PVW54211 | Lenspomp west 11 middengang noord, naast nabezinktank |  | LOWA | RWZI Dokhaven |  |  | N-100-U-P-001
62991 | E-motor | 100.WL | 100PVW54211 | Lenspomp west 11 middengang noord, naast nabezinktank |  |  | RWZI Dokhaven |  |  | N-100-U-P-001
27654 | Lenspomp 30m3/h | 100.WL | 100PVW54212 | Lenspomp west 12 tussengang west, naast nabezinktank |  | LOWA | RWZI Dokhaven | 20100218 01123 | DL105/A 107560080XXXUAA | N-100-U-P-001 | 2014-10-06
27655 | Lenspomp 42m3/h | 100.WL | 100PVW54213 | Lenspomp west 13 tussengang west, naast 2e trap beluchting |  | LOWA | RWZI Dokhaven |  |  | N-100-U-P-001
62993 | E-motor | 100.WL | 100PVW54213 | Lenspomp west 13 tussengang west, naast 2e trap beluchting |  |  | RWZI Dokhaven |  |  | N-100-U-P-001
27656 | Lenspomp 42m3/h | 100.WL | 100PVW54214 | Lenspomp west 14 tussengang west, naast nabezinktank |  | LOWA | RWZI Dokhaven |  |  | N-100-U-P-001
62994 | E-motor | 100.WL | 100PVW54214 | Lenspomp west 14 tussengang west, naast nabezinktank |  |  | RWZI Dokhaven |  |  | N-100-U-P-001
27657 | Lenspomp 42m3/h | 100.WL | 100PVW54215 | Lenspomp west 15 middengebied west, naast 2e trap beluchting |  | LOWA | RWZI Dokhaven |  |  | N-100-U-P-001
62995 | E-motor | 100.WL | 100PVW54215 | Lenspomp west 15 middengebied west, naast 2e trap beluchting |  |  | RWZI Dokhaven |  |  | N-100-U-P-001
27658 | Lenspomp 42m3/h | 100.WL | 100PVW54216 | Lenspomp west 16 middengebied west, naast tussenbezinktank |  | LOWA | RWZI Dokhaven |  |  | N-100-U-P-001
62996 | E-motor | 100.WL | 100PVW54216 | Lenspomp west 16 middengebied west, naast tussenbezinktank |  |  | RWZI Dokhaven |  |  | N-100-U-P-001
27659 | Lenspomp 42m3/h | 100.WL | 100PVW54217 | Lenspomp west 17 middengebied west, naast tussenbezinktank |  | LOWA | RWZI Dokhaven |  |  | N-100-U-P-001
62997 | E-motor | 100.WL | 100PVW54217 | Lenspomp west 17 middengebied west, naast tussenbezinktank |  |  | RWZI Dokhaven |  |  | N-100-U-P-001
27660 | Lenspomp met versnijder 42m3/h | 100.WL | 100PVW54218 | Lenspomp west 18 influentgebied west, naast screezerblok |  | LOWA | RWZI Dokhaven |  |  | N-100-U-P-001
62998 | E-motor | 100.WL | 100PVW54218 | Lenspomp west 18 influentgebied west, naast screezerblok |  |  | RWZI Dokhaven |  |  | N-100-U-P-001
27661 | Lenspomp 42m3/h | 100.WL | 100PVW54219 | Lenspomp west 19 influentgebied west, naast 1e trap beluchting |  | LOWA | RWZI Dokhaven |  |  | N-100-U-P-001
62999 | E-motor | 100.WL | 100PVW54219 | Lenspomp west 19 influentgebied west, naast 1e trap beluchting |  |  | RWZI Dokhaven |  |  | N-100-U-P-001
27644 | Lenspomp 42m3/h | 100.WL | 100PVW54202 | Lenspomp west 2 westgang, naast tussenbezinktank |  | LOWA | RWZI Dokhaven |  |  | N-100-U-P-001
62982 | E-motor | 100.WL | 100PVW54202 | Lenspomp west 2 westgang, naast tussenbezinktank |  |  | RWZI Dokhaven |  |  | N-100-U-P-001
27662 | Lenspomp 42m3/h | 100.WL | 100PVW54220 | Lenspomp west 20 zuid-westgang, voor tussenbezinktank |  | LOWA | RWZI Dokhaven |  |  | N-100-U-P-001
63000 | E-motor | 100.WL | 100PVW54220 | Lenspomp west 20 zuid-westgang, voor tussenbezinktank |  |  | RWZI Dokhaven |  |  | N-100-U-P-001
27663 | Lenspomp 42m3/h | 100.WL | 100PVW54221 | Lenspomp west 21 zuid-westgang, voor tussenbezinktank |  | LOWA | RWZI Dokhaven |  |  | N-100-U-P-001
63001 | E-motor | 100.WL | 100PVW54221 | Lenspomp west 21 zuid-westgang, voor tussenbezinktank |  |  | RWZI Dokhaven |  |  | N-100-U-P-001
27645 | Lenspomp 42m3/h | 100.WL | 100PVW54203 | Lenspomp west 3 westgang, naast 2e trap beluchting |  | LOWA | RWZI Dokhaven |  |  | N-100-U-P-001
62983 | E-motor | 100.WL | 100PVW54203 | Lenspomp west 3 westgang, naast 2e trap beluchting |  |  | RWZI Dokhaven |  |  | N-100-U-P-001
27646 | Lenspomp 42m3/h | 100.WL | 100PVW54204 | Lenspomp west 4 westgang, naast nabezinktank |  | LOWA | RWZI Dokhaven |  |  | N-100-U-P-001
62984 | E-motor | 100.WL | 100PVW54204 | Lenspomp west 4 westgang, naast nabezinktank |  |  | RWZI Dokhaven |  |  | N-100-U-P-001
27647 | Lenspomp 42m3/h | 100.WL | 100PVW54205 | Lenspomp west 5 westgang, naast nabezinktank |  | LOWA | RWZI Dokhaven |  |  | N-100-U-P-001
62985 | E-motor | 100.WL | 100PVW54205 | Lenspomp west 5 westgang, naast nabezinktank |  |  | RWZI Dokhaven |  |  | N-100-U-P-001
27648 | Lenspomp 42m3/h | 100.WL | 100PVW54206 | Lenspomp west 6 westgang, naast nabezinktank |  | LOWA | RWZI Dokhaven |  |  | N-100-U-P-001
62986 | E-motor | 100.WL | 100PVW54206 | Lenspomp west 6 westgang, naast nabezinktank |  |  | RWZI Dokhaven |  |  | N-100-U-P-001
27649 | Lenspomp 42m3/h | 100.WL | 100PVW54207 | Lenspomp west 7 noord-westgang, achter nabezinktank |  | LOWA | RWZI Dokhaven |  |  | N-100-U-P-001
62987 | E-motor | 100.WL | 100PVW54207 | Lenspomp west 7 noord-westgang, achter nabezinktank |  |  | RWZI Dokhaven |  |  | N-100-U-P-001
27650 | Lenspomp 42m3/h | 100.WL | 100PVW54208 | Lenspomp west 8 noord-westgang, achter nabezinktank |  | LOWA | RWZI Dokhaven |  |  | N-100-U-P-001
62988 | E-motor | 100.WL | 100PVW54208 | Lenspomp west 8 noord-westgang, achter nabezinktank |  |  | RWZI Dokhaven |  |  | N-100-U-P-001
27651 | Lenspomp 42m3/h | 100.WL | 100PVW54209 | Lenspomp west 9 middengang noord, naast nabezinktank |  | LOWA | RWZI Dokhaven |  |  | N-100-U-P-001
62989 | E-motor | 100.WL | 100PVW54209 | Lenspomp west 9 middengang noord, naast nabezinktank |  |  | RWZI Dokhaven |  |  | N-100-U-P-001
27382 | Luchtpomp 20m3/h | 100.WL | 100PLG70510 | Luchtpomp Zandafhandeling (TSA 520-00) |  |  | RWZI Dokhaven |  |  | N-100-L-P-004
27383 | Luchtpomp 20m3/h | 100.WL | 100PLG70520 | Luchtpomp Zandafhandeling (TSA 520-00) |  |  | RWZI Dokhaven |  |  | N-100-L-P-004
62045 | E-motor | 100.WL | 100PLG70510 | Luchtpomp Zandafhandeling (TSA 520-00) |  |  | RWZI Dokhaven |  |  | N-100-L-P-004
62046 | E-motor | 100.WL | 100PLG70520 | Luchtpomp Zandafhandeling (TSA 520-00) |  |  | RWZI Dokhaven |  |  | N-100-L-P-004
141020 | Doseerpomp membraan 150L/h | 100.WL | 100PFE56110 | Pomp FeCl3-dosering straat 1, tank 1 |  | JESCO | RWZI Dokhaven | 104M0003342 | Jesco MEMDOS LB 150 / lekkagesonde 13125200 d8 / d10 | N-100-U-P-004 | 2017-01-01
141029 | Doseerpomp membraan 150L/h | 100.WL | 100PFE56240 | Pomp FeCl3-dosering straat 4, tank 8 |  | JESCO | RWZI Dokhaven | 104M0003343 | Jesco MEMDOS LB 150 / lekkagesonde 13125200 d8 / d10 | N-100-U-P-005 | 2017-01-01
26980 | Doseerpomp 428L/h (7,13L/min) | 100.WL | 100PFL57240 | Pomp FL-dosering straat 4, tank 8 |  | MONO | RWZI Dokhaven |  | PLF50221R5/G | N-100-U-P-005
61862 | E-motor | 100.WL | 100PFL57240 | Pomp FL-dosering straat 4, tank 8 |  |  | RWZI Dokhaven |  | R17FDI71J4/TF | N-100-U-P-005
98680 | Membraan doseerpomp azijnzuur | 100.WL | 100PCH59110 | Pomp 1 azijnzuur mobile zuur-unit tbv Beluchting A-trap | LUTZJES | JESCO | RWZI Dokhaven |  | Membraanpomp MAGDOS LT17 | N-100-W-P-003
149432 | Membraan doseerpomp azijnzuur (LD15) | 100.WL | 100PCH59110 | Pomp 1 azijnzuur mobile zuur-unit tbv Beluchting A-trap | FACTA | JESCO | RWZI Dokhaven |  | Membraanpomp MAGDOS LD15 PP/EPDM | N-100-W-P-003 | 2020-01-28
149433 | Membraan doseerpomp azijnzuur (LD15) | 100.WL | 100PCH59110 | Pomp 1 azijnzuur mobile zuur-unit tbv Beluchting A-trap | FACTA | JESCO | RWZI Dokhaven |  | Membraanpomp MAGDOS LT15 PP/EPDM | N-100-W-P-003
51159 | Pomp 70m3/h | 100.WL | 100PBW55310 | Pomp 1 bedrijfswater (70 m3/h) |  | KSB | RWZI Dokhaven |  | Etanorm G 065-250 | N-100-U-P-001
137657 | E-motor 30kW 54A 400V | 100.WL | 100PBW55310 | Pomp 1 bedrijfswater (70 m3/h) |  | KSB | RWZI Dokhaven | UC 0804 / 037603404 IMB3 | 1LG4 206-2AA60-Z | N-100-U-P-001
26716 | Pomp 50m3/h | 100.WL | 100PBW55110 | Pomp 1 bedrijfswater 50m3/h |  | KSB | RWZI Dokhaven |  |  | N-100-U-P-001
62193 | E-motor | 100.WL | 100PBW55110 | Pomp 1 bedrijfswater 50m3/h |  |  | RWZI Dokhaven |  |  | N-100-U-P-001
26945 | Pomp 3400m3/h, 15mwk | 100.WL | 100PEB06010 | Pomp 1 effluentbemaling west (mech. seal) |  |  | RWZI Dokhaven | 30438 | STORK VSMb 65-80/70 | N-100-T-P-001
61988 | E-motor PEB060_10 | 100.WL | 100PEB06010 | Pomp 1 effluentbemaling west (mech. seal) |  |  | RWZI Dokhaven | 3150880 | HXUR/E712G6V1 | N-100-T-P-001
27631 | GEHO Pomp 750m3/h | 100.WL | 100PTE13010 | Pomp 1 Tusseneffluent straat 1 |  | GEHO | RWZI Dokhaven |  | GSK300 | N-100-W-P-006
61980 | E-motor 22kW | 100.WL | 100PTE13010 | Pomp 1 Tusseneffluent straat 1 | GEHO | STRÖMBERG | RWZI Dokhaven | 3154545 | HXUR/E 455G4 | N-100-W-P-006
65222 | Lagerstoel 36 GEHO | 100.WL | 100PTE13010 | Pomp 1 Tusseneffluent straat 1 |  | GEHO | RWZI Dokhaven | 84-2-155 / 3 | L55 | N-100-W-P-006
27633 | GEHO Pomp 750m3/h | 100.WL | 100PTE23010 | Pomp 1 Tusseneffluent straat 2 |  | GEHO | RWZI Dokhaven |  | GSK300 | N-100-W-P-006
61982 | E-motor 22kW | 100.WL | 100PTE23010 | Pomp 1 Tusseneffluent straat 2 | GEHO | STRÖMBERG | RWZI Dokhaven | 3154542 | HXUR/E 455G4 | N-100-W-P-006
65226 | Lagerstoel 40 GEHO | 100.WL | 100PTE23010 | Pomp 1 Tusseneffluent straat 2 |  | GEHO | RWZI Dokhaven | 84-2-155 / 8 | L55 | N-100-W-P-006
27635 | GEHO Pomp 750m3/h | 100.WL | 100PTE33010 | Pomp 1 Tusseneffluent straat 3 |  | GEHO | RWZI Dokhaven |  | GSK300 | N-100-W-P-007
61984 | E-motor 22kW | 100.WL | 100PTE33010 | Pomp 1 Tusseneffluent straat 3 | GEHO | STRÖMBERG | RWZI Dokhaven | 3154541 | HXUR/E 455G4 | N-100-W-P-007
65220 | Lagerstoel 34 GEHO | 100.WL | 100PTE33010 | Pomp 1 Tusseneffluent straat 3 |  | GEHO | RWZI Dokhaven | 84-2-155 / 1 | L55 | N-100-W-P-007
27637 | GEHO Pomp 750m3/h | 100.WL | 100PTE43010 | Pomp 1 Tusseneffluent straat 4 |  | GEHO | RWZI Dokhaven |  | GSK300 | N-100-W-P-007
61986 | E-motor 22kW | 100.WL | 100PTE43010 | Pomp 1 Tusseneffluent straat 4 | GEHO | STRÖMBERG | RWZI Dokhaven | 3154546 | HXUR/E 455G4 | N-100-W-P-007
65223 | Lagerstoel 37 GEHO | 100.WL | 100PTE43010 | Pomp 1 Tusseneffluent straat 4 |  | GEHO | RWZI Dokhaven | 84-2-155 / 5 | L55 | N-100-W-P-007
98681 | Membraan doseerpomp azijnzuur | 100.WL | 100PCH59120 | Pomp 2 azijnzuur mobile zuur-unit tbv Beluchting A-trap | LUTZJES | JESCO | RWZI Dokhaven |  | Membraanpomp MAGDOS LT17 | N-100-W-P-003
51160 | Pomp 70m3/h | 100.WL | 100PBW55320 | Pomp 2 bedrijfswater (70 m3/h) |  | KSB | RWZI Dokhaven |  | Etanorm G 065-250 | N-100-U-P-001
62582 | E-motor | 100.WL | 100PBW55320 | Pomp 2 bedrijfswater (70 m3/h) |  |  | RWZI Dokhaven |  |  | N-100-U-P-001
26717 | Pomp 50m3/h | 100.WL | 100PBW55120 | Pomp 2 bedrijfswater 50m3/h |  | KSB | RWZI Dokhaven |  |  | N-100-U-P-001
62194 | E-motor | 100.WL | 100PBW55120 | Pomp 2 bedrijfswater 50m3/h |  |  | RWZI Dokhaven |  |  | N-100-U-P-001
26948 | Pomp 3400m3/h, 15mwk | 100.WL | 100PEB06020 | Pomp 2 effluentbemaling west (mech. seal) |  |  | RWZI Dokhaven |  |  | N-100-T-P-001
61991 | E-motor PEB060_20 | 100.WL | 100PEB06020 | Pomp 2 effluentbemaling west (mech. seal) |  |  | RWZI Dokhaven | 3150880 | HXUR/E712G6 | N-100-T-P-001
27632 | GEHO Pomp 750m3/h | 100.WL | 100PTE13020 | Pomp 2 Tusseneffluent straat 1 |  | GEHO | RWZI Dokhaven |  | GSK300 | N-100-W-P-006
61981 | E-motor 22kW | 100.WL | 100PTE13020 | Pomp 2 Tusseneffluent straat 1 | GEHO | STRÖMBERG | RWZI Dokhaven | 3154548 | HXUR/E 455G4 | N-100-W-P-006
65221 | Lagerstoel 35 GEHO | 100.WL | 100PTE13020 | Pomp 2 Tusseneffluent straat 1 |  | GEHO | RWZI Dokhaven | 84-2-155 / 4 | L55 | N-100-W-P-006
27634 | GEHO Pomp 750m3/h | 100.WL | 100PTE23020 | Pomp 2 Tusseneffluent straat 2 |  | GEHO | RWZI Dokhaven |  | GSK300 | N-100-W-P-006
61983 | E-motor 22kW | 100.WL | 100PTE23020 | Pomp 2 Tusseneffluent straat 2 | GEHO | STRÖMBERG | RWZI Dokhaven | 3154540 | HXUR/E 455G4 | N-100-W-P-006
65225 | Lagerstoel 39 GEHO | 100.WL | 100PTE23020 | Pomp 2 Tusseneffluent straat 2 |  | GEHO | RWZI Dokhaven | 84-2-155 / 7 | L55 | N-100-W-P-006
27636 | GEHO Pomp 750m3/h | 100.WL | 100PTE33020 | Pomp 2 Tusseneffluent straat 3 |  | GEHO | RWZI Dokhaven |  | GSK300 | N-100-W-P-007
61985 | E-motor 22kW | 100.WL | 100PTE33020 | Pomp 2 Tusseneffluent straat 3 | GEHO | STRÖMBERG | RWZI Dokhaven | 3154544 | HXUR/E 455G4 | N-100-W-P-007
65219 | Lagerstoel 33 GEHO | 100.WL | 100PTE33020 | Pomp 2 Tusseneffluent straat 3 |  | GEHO | RWZI Dokhaven | 84-2-155 / 2 | L55 | N-100-W-P-007
27638 | GEHO Pomp 750m3/h | 100.WL | 100PTE43020 | Pomp 2 Tusseneffluent straat 4 |  | GEHO | RWZI Dokhaven |  | GSK300 | N-100-W-P-007
61987 | E-motor 22kW | 100.WL | 100PTE43020 | Pomp 2 Tusseneffluent straat 4 | GEHO | STRÖMBERG | RWZI Dokhaven | 3154547 | HXUR/E 455G4 | N-100-W-P-007
65224 | Lagerstoel 38 GEHO | 100.WL | 100PTE43020 | Pomp 2 Tusseneffluent straat 4 |  | GEHO | RWZI Dokhaven | 84-2-155 / 6 | L55 | N-100-W-P-007
98682 | Membraan doseerpomp azijnzuur | 100.WL | 100PCH59130 | Pomp 3 azijnzuur mobile zuur-unit tbv Beluchting A-trap | LUTZJES | JESCO | RWZI Dokhaven |  | Membraanpomp MAGDOS LT17 | N-100-W-P-003
51161 | Pomp 70m3/h | 100.WL | 100PBW55330 | Pomp 3 bedrijfswater (70 m3/h) |  | KSB | RWZI Dokhaven |  | Etanorm G 065-250 | N-100-U-P-001
62583 | E-motor | 100.WL | 100PBW55330 | Pomp 3 bedrijfswater (70 m3/h) |  |  | RWZI Dokhaven |  |  | N-100-U-P-001
26718 | Pomp 50m3/h | 100.WL | 100PBW55130 | Pomp 3 bedrijfswater 50m3/h |  | KSB | RWZI Dokhaven |  |  | N-100-U-P-001
62195 | E-motor | 100.WL | 100PBW55130 | Pomp 3 bedrijfswater 50m3/h |  |  | RWZI Dokhaven |  |  | N-100-U-P-001
26947 | Pomp 3400m3/h, 15mwk | 100.WL | 100PEB06030 | Pomp 3 effluentbemaling west (mech. seal) |  |  | RWZI Dokhaven |  | VSMb 65-80/70 | N-100-T-P-001
61990 | E-motor PEB060_20 | 100.WL | 100PEB06030 | Pomp 3 effluentbemaling west (mech. seal) |  |  | RWZI Dokhaven | 3150882 | HXUR/E712G6V1 | N-100-T-P-001
98683 | Membraan doseerpomp azijnzuur | 100.WL | 100PCH59140 | Pomp 4 azijnzuur mobile zuur-unit tbv Beluchting A-trap | LUTZJES | JESCO | RWZI Dokhaven |  | Membraanpomp MAGDOS LT17 | N-100-W-P-003
51162 | Pomp 70m3/h | 100.WL | 100PBW55340 | Pomp 4 bedrijfswater (70 m3/h) |  | KSB | RWZI Dokhaven |  | Etanorm G 065-250 | N-100-U-P-001
62584 | E-motor | 100.WL | 100PBW55340 | Pomp 4 bedrijfswater (70 m3/h) |  |  | RWZI Dokhaven |  |  | N-100-U-P-001
26946 | Pomp 3400m3/h, 15mwk | 100.WL | 100PEB06040 | Pomp 4 effluentbemaling oost (mech. seal) |  |  | RWZI Dokhaven | 30438 | VSMB 65-90-70 | N-100-T-P-001
61989 | E-motor | 100.WL | 100PEB06040 | Pomp 4 effluentbemaling oost (mech. seal) |  |  | RWZI Dokhaven | 3120881 | HXUR/E 712G6V1 | N-100-T-P-001
98684 | Membraan doseerpomp azijnzuur | 100.WL | 100PCH59150 | Pomp 5 azijnzuur mobile zuur-unit tbv Beluchting A-trap | LUTZJES | JESCO | RWZI Dokhaven |  | Membraanpomp MAGDOS LT17 | N-100-W-P-003
26949 | Pomp 3400m3/h, 15mwk | 100.WL | 100PEB06050 | Pomp 5 effluentbemaling oost (mech. seal) |  |  | RWZI Dokhaven |  |  | N-100-T-P-001
61992 | E-motor | 100.WL | 100PEB06050 | Pomp 5 effluentbemaling oost (mech. seal) |  |  | RWZI Dokhaven |  |  | N-100-T-P-001
98685 | Membraan doseerpomp azijnzuur | 100.WL | 100PCH59160 | Pomp 6 azijnzuur mobile zuur-unit tbv Beluchting A-trap | LUTZJES | JESCO | RWZI Dokhaven |  | Membraanpomp MAGDOS LT17 | N-100-W-P-003
26950 | Pomp 3400m3/h, 15mwk | 100.WL | 100PEB06060 | Pomp 6 effluentbemaling oost (mech. seal) |  |  | RWZI Dokhaven | 30443 | STORK VSMb 65-80/70 | N-100-T-P-001
61993 | E-motor | 100.WL | 100PEB06060 | Pomp 6 effluentbemaling oost (mech. seal) |  |  | RWZI Dokhaven | 3150885 |  | N-100-T-P-001
26701 | Pomp 30m3/h | 100.WL | 100PAF31000 | Pomp aftap (oost-zijde) |  | GORMAN RUPP | RWZI Dokhaven | 1306692 | T6A60S-B | N-100-W-P-003
61798 | E-motor | 100.WL | 100PAF31000 | Pomp aftap (oost-zijde) |  |  | RWZI Dokhaven | 034661104 | art.nr.:400102 | N-100-W-P-003
26700 | Pomp 30m3/h | 100.WL | 100PAF11000 | Pomp aftap (west-zijde) | WAVO | GORMAN RUPP | RWZI Dokhaven | 1306695 | T6A60S-B | N-100-W-P-002
61797 | E-motor | 100.WL | 100PAF11000 | Pomp aftap (west-zijde) |  |  | RWZI Dokhaven | 034661103 | art.nr.:400102 | N-100-W-P-002
63710 | Mobiele Pomp 1; 160m3/h | 100.WL | 100PAF01010 | Pomp Aftap mobiel 1 (GR T4A60S-B) | WAVO | GORMAN RUPP | RWZI Dokhaven | 1298879 | T4A60S-B
63711 | E-motor PAF mobiel 1 | 100.WL | 100PAF01010 | Pomp Aftap mobiel 1 (GR T4A60S-B) |  |  | RWZI Dokhaven | 166126-006-5
63708 | Mobiele Pomp 2; 160m3/h | 100.WL | 100PAF01020 | Pomp Aftap mobiel 2 (GR T4A60S-B) | WAVO | GORMAN RUPP | RWZI Dokhaven | 1295600 | T4A60S-B
146637 | E-motor PAF mobiel 2 | 100.WL | 100PAF01020 | Pomp Aftap mobiel 2 (GR T4A60S-B) |  |  | RWZI Dokhaven
63709 | Mobiele Pomp 3; 100m3/h | 100.WL | 100PAF01030 | Pomp Aftap mobiel 3 (GR T3A60S-B) | WAVO | GORMAN RUPP | RWZI Dokhaven | 1302113 | T3A60S-B
63713 | E-motor PAF mobiel 3 | 100.WL | 100PAF01030 | Pomp Aftap mobiel 3 (GR T3A60S-B) |  |  | RWZI Dokhaven | 121816-022-6
64973 | Mobiele Pomp 4; 160m3/h | 100.WL | 100PAF01040 | Pomp Aftap mobiel 4 (GR T4A60S-B) | WAVO | GORMAN RUPP | RWZI Dokhaven | 1424754 | T4A60S-B
64974 | E-motor PAF mobiel 4 | 100.WL | 100PAF01040 | Pomp Aftap mobiel 4 (GR T4A60S-B) |  |  | RWZI Dokhaven | 1295600
151774 | Mobiele Pomp 5; 160m3/h | 100.WL | 100PAF01050 | Pomp Aftap mobiel 5 (GR T4A60S-B) | FACTA | GORMAN RUPP | RWZI Dokhaven | 1725890 | T4A60S-B |  | 2021-05-01
50053 | Vuilwater centrifugaal pomp 750m3/h 11mwk | 100.WL | 100PAF03000 | Pomp Aftap TTI's | ROODHAR | KIRLOSKAR | RWZI Dokhaven |  | MF25-25 | N-100-W-P-001
63048 | E-motor | 100.WL | 100PAF03000 | Pomp Aftap TTI's |  |  | RWZI Dokhaven |  | asynchrone draaistroommotor | N-100-W-P-001
26702 | DompelPomp | 100.WL | 100PAM210000 | Pomp Afvoer Monstername spoelwater (TAM2100_00) |  |  | RWZI Dokhaven |  | Homa TP 28 V 11/2D | N-100-W-P-001
26703 | Dompelpomp (versnijdend) 9,5m3/h | 100.WL | 100PAN15000 | Pomp ammonium nitraat straat 1: toevoer naar UF-unit | ABS | ABS | RWZI Dokhaven |  | Versnijdende dompelpomp Piranha-S17/2 | N-100-W-P-008
62201 | E-motor | 100.WL | 100PAN15000 | Pomp ammonium nitraat straat 1: toevoer naar UF-unit |  |  | RWZI Dokhaven |  |  | N-100-W-P-008
26704 | Dompelpomp (versnijdend) 9,5m3/h | 100.WL | 100PAN25000 | Pomp ammonium nitraat straat 2: toevoer naar UF-unit | ABS | ABS | RWZI Dokhaven |  | Versnijdende dompelpomp Piranha-S17/2 | N-100-W-P-008
62202 | E-motor | 100.WL | 100PAN25000 | Pomp ammonium nitraat straat 2: toevoer naar UF-unit |  |  | RWZI Dokhaven |  |  | N-100-W-P-008
26705 | Dompelpomp (versnijdend) 9,5m3/h | 100.WL | 100PAN35000 | Pomp ammonium nitraat straat 3: toevoer naar UF-unit | ABS | ABS | RWZI Dokhaven |  | Versnijdende dompelpomp Piranha-S17/2 | N-100-W-P-009
62203 | E-motor | 100.WL | 100PAN35000 | Pomp ammonium nitraat straat 3: toevoer naar UF-unit |  |  | RWZI Dokhaven |  |  | N-100-W-P-009
26706 | Dompelpomp (versnijdend) 9,5m3/h | 100.WL | 100PAN45000 | Pomp ammonium nitraat straat 4: toevoer naar UF-unit | ABS | ABS | RWZI Dokhaven | 0217398 | Versnijdende dompelpomp Piranha-S17/2 | N-100-W-P-009
26707 | Doseerpomp 76L/h | 100.WL | 100PAS58110 | Pomp antischuimdosering beluchtingstank straat 1, tank 1 |  | MILTON ROY | RWZI Dokhaven |  | LMI CEB723-297 | N-100-W-P-002
61799 | E-motor | 100.WL | 100PAS58110 | Pomp antischuimdosering beluchtingstank straat 1, tank 1 |  |  | RWZI Dokhaven |  |  | N-100-W-P-002
26708 | Doseerpomp 76L/h | 100.WL | 100PAS58120 | Pomp antischuimdosering beluchtingstank straat 1, tank 2 |  | MILTON ROY | RWZI Dokhaven |  | LMI CEB723-297 | N-100-W-P-002
61800 | E-motor | 100.WL | 100PAS58120 | Pomp antischuimdosering beluchtingstank straat 1, tank 2 |  |  | RWZI Dokhaven |  |  | N-100-W-P-002
26709 | Doseerpomp 76L/h | 100.WL | 100PAS58130 | Pomp antischuimdosering beluchtingstank straat 2, tank 3 |  | MILTON ROY | RWZI Dokhaven |  | LMI CEB723-297 | N-100-W-P-002
61801 | E-motor | 100.WL | 100PAS58130 | Pomp antischuimdosering beluchtingstank straat 2, tank 3 |  |  | RWZI Dokhaven |  |  | N-100-W-P-002
26710 | Doseerpomp 76L/h | 100.WL | 100PAS58140 | Pomp antischuimdosering beluchtingstank straat 2, tank 4 |  | MILTON ROY | RWZI Dokhaven |  | LMI CEB723-297 | N-100-W-P-002
61802 | E-motor | 100.WL | 100PAS58140 | Pomp antischuimdosering beluchtingstank straat 2, tank 4 |  |  | RWZI Dokhaven |  |  | N-100-W-P-002
26711 | Doseerpomp 76L/h | 100.WL | 100PAS58210 | Pomp antischuimdosering beluchtingstank straat 3, tank 5 |  | MILTON ROY | RWZI Dokhaven |  | LMI CEB723-297 | N-100-W-P-003
61803 | E-motor | 100.WL | 100PAS58210 | Pomp antischuimdosering beluchtingstank straat 3, tank 5 |  |  | RWZI Dokhaven |  |  | N-100-W-P-003
26712 | Doseerpomp 76L/h | 100.WL | 100PAS58220 | Pomp antischuimdosering beluchtingstank straat 3, tank 6 |  | MILTON ROY | RWZI Dokhaven |  | LMI CEB723-297 | N-100-W-P-003
61804 | E-motor | 100.WL | 100PAS58220 | Pomp antischuimdosering beluchtingstank straat 3, tank 6 |  |  | RWZI Dokhaven |  |  | N-100-W-P-003
26713 | Doseerpomp 76L/h | 100.WL | 100PAS58230 | Pomp antischuimdosering beluchtingstank straat 4, tank 7 |  | MILTON ROY | RWZI Dokhaven |  | LMI CEB723-297 | N-100-W-P-003
61805 | E-motor | 100.WL | 100PAS58230 | Pomp antischuimdosering beluchtingstank straat 4, tank 7 |  |  | RWZI Dokhaven |  |  | N-100-W-P-003
26714 | Doseerpomp 76L/h | 100.WL | 100PAS58240 | Pomp antischuimdosering beluchtingstank straat 4, tank 8 |  | MILTON ROY | RWZI Dokhaven |  | LMI CEB723-297 | N-100-W-P-003
61806 | E-motor | 100.WL | 100PAS58240 | Pomp antischuimdosering beluchtingstank straat 4, tank 8 |  |  | RWZI Dokhaven |  |  | N-100-W-P-003
56406 | CentrifugaalPomp 75m3/h (tbv NAM) | 100.WL | 100PBW55400 | Pomp bedrijfswater NAM (75 m3/h) | KSB | KSB | RWZI Dokhaven | 9972118176 000100 01 | entanorm G50-250 G10 PN16 | N-100-U-P-010
56419 | koppeling | 100.WL | 100PBW55400 | Pomp bedrijfswater NAM (75 m3/h) |  |  | RWZI Dokhaven |  |  | N-100-U-P-010
135130 | E-motor | 100.WL | 100PBW55400 | Pomp bedrijfswater NAM (75 m3/h) | KSB | ROTOR | RWZI Dokhaven | UD 1112/1402819-003-2 | 5RN200L02E26 | N-100-U-P-010
62012 | E-motor | 100.WL | 100PCL58110 | Pomp chloorbleekloog dosering straat 1, kolom 1 (23,9l/h) |  |  | RWZI Dokhaven |  |  | N-100-L-P-006
151153 | Magneet-Membraan doseerpomp 20,2L/h | 100.WL | 100PCL58110 | Pomp chloorbleekloog dosering straat 1, kolom 1 (23,9l/h) | HYDRCHE | JESCO | RWZI Dokhaven |  | MAGDOS DE 20 | N-100-L-P-006 | 2020-08-24
62013 | E-motor | 100.WL | 100PCL58120 | Pomp chloorbleekloog dosering straat 1, kolom 2 (23,9l/h) |  |  | RWZI Dokhaven |  |  | N-100-L-P-006
151154 | Magneet-Membraan doseerpomp 20,2L/h | 100.WL | 100PCL58120 | Pomp chloorbleekloog dosering straat 1, kolom 2 (23,9l/h) | HYDRCHE | JESCO | RWZI Dokhaven |  | MAGDOS DE 20 | N-100-L-P-006 | 2015-05-01
62014 | E-motor | 100.WL | 100PCL58210 | Pomp chloorbleekloog dosering straat 2, kolom 1 (23,9l/h) |  |  | RWZI Dokhaven |  |  | N-100-L-P-006
151155 | Magneet-Membraan doseerpomp 20,2L/h | 100.WL | 100PCL58210 | Pomp chloorbleekloog dosering straat 2, kolom 1 (23,9l/h) | HYDRCHE | JESCO | RWZI Dokhaven |  | MAGDOS DE 20 | N-100-L-P-006 | 2015-05-01
62015 | E-motor | 100.WL | 100PCL58220 | Pomp chloorbleekloog dosering straat 2, kolom 2 (23,9l/h) |  |  | RWZI Dokhaven |  |  | N-100-L-P-006
151157 | Magneet-Membraan doseerpomp 20,2L/h | 100.WL | 100PCL58220 | Pomp chloorbleekloog dosering straat 2, kolom 2 (23,9l/h) | HYDRCHE | JESCO | RWZI Dokhaven |  | MAGDOS DE 20 | N-100-L-P-006 | 2015-05-01
62016 | E-motor | 100.WL | 100PCL58310 | Pomp chloorbleekloog dosering straat 3, kolom 1 (23,9l/h) |  |  | RWZI Dokhaven |  |  | N-100-L-P-006
151156 | Magneet-Membraan doseerpomp 20,2L/h | 100.WL | 100PCL58310 | Pomp chloorbleekloog dosering straat 3, kolom 1 (23,9l/h) | HYDRCHE | JESCO | RWZI Dokhaven |  | MAGDOS DE 20 | N-100-L-P-006 | 2015-05-01
62017 | E-motor | 100.WL | 100PCL58320 | Pomp chloorbleekloog dosering straat 3, kolom 2 (23,9l/h) |  |  | RWZI Dokhaven |  |  | N-100-L-P-006
151158 | Magneet-Membraan doseerpomp 20,2L/h | 100.WL | 100PCL58320 | Pomp chloorbleekloog dosering straat 3, kolom 2 (23,9l/h) | HYDRCHE | JESCO | RWZI Dokhaven |  | MAGDOS DE 20 | N-100-L-P-006 | 2015-05-01
26752 | Lenspomp 10m3/h | 100.WL | 100PCW05000 | Pomp Chloorhoudend Water |  |  | RWZI Dokhaven |  |  | N-100-W-P-008
62205 | E-motor | 100.WL | 100PCW05000 | Pomp Chloorhoudend Water |  |  | RWZI Dokhaven |  |  | N-100-W-P-008
26867 | Pomp 25m3/h | 100.WL | 100PDL13000 | Pomp Drijflaag afvoer tussenbezinktanks straat 1 | ROODHAR | NETZSCH | RWZI Dokhaven | 825071 (RH 08170575) | Buytenhek BPI80SA | N-100-W-P-006
61944 | E-motor/twk 9,2kW pdl pompen | 100.WL | 100PDL13000 | Pomp Drijflaag afvoer tussenbezinktanks straat 1 | GEHO | SEW | RWZI Dokhaven | 01.1252128001.0001.08 | R 87 DV132ML4 | N-100-W-P-006
26863 | Pomp 25m3/h | 100.WL | 100PDL23000 | Pomp Drijflaag afvoer tussenbezinktanks straat 2 | ROODHAR | NETZSCH | RWZI Dokhaven | 825079 (RH08220920) | Buytenhek BPI80SA | N-100-W-P-006
61945 | E-motor/twk 9,2kW pdl pompen | 100.WL | 100PDL23000 | Pomp Drijflaag afvoer tussenbezinktanks straat 2 | GEHO | SEW | RWZI Dokhaven | 01.1252128001.0002.08 | R87 DV 132 ML4 | N-100-W-P-006
26865 | Pomp 25m3/h | 100.WL | 100PDL33000 | Pomp Drijflaag afvoer tussenbezinktanks straat 3 |  | NETZSCH | RWZI Dokhaven |  | NES 80A | N-100-W-P-007
61946 | E-motor/twk 9,2kW pdl pompen | 100.WL | 100PDL33000 | Pomp Drijflaag afvoer tussenbezinktanks straat 3 | GEHO | SEW | RWZI Dokhaven | 010415526 5 01 03002 | R 80 DT 132 ML-4 | N-100-W-P-007
61947 | E-motor/twk 9,2kW pdl pompen | 100.WL | 100PDL43000 | Pomp Drijflaag afvoer tussenbezinktanks straat 4 | GEHO | SEW | RWZI Dokhaven | 01.1252128001.0003.08 | R87 DV132ML4 | N-100-W-P-007
130626 | pomp 25m3/h (wit met smering) | 100.WL | 100PDL43000 | Pomp Drijflaag afvoer tussenbezinktanks straat 4 |  | NETZSCH | RWZI Dokhaven | 167127 | NES80A | N-100-W-P-007
26862 | Pomp 25m3/h | 100.WL | 100PDL15000 | Pomp Drijflaag TDL150_00 |  | NETZSCH | RWZI Dokhaven |  | NES 80A | N-100-W-P-008
61865 | E-motor 7,5kW | 100.WL | 100PDL15000 | Pomp Drijflaag TDL150_00 |  | ABB | RWZI Dokhaven | 5538VM | 7,5kW 400V | N-100-W-P-008
26864 | Pomp 25m3/h | 100.WL | 100PDL25000 | Pomp Drijflaag TDL250_00 |  | NETZSCH | RWZI Dokhaven |  | NES 80A | N-100-W-P-008
61866 | E-motor 7,5kW | 100.WL | 100PDL25000 | Pomp Drijflaag TDL250_00 |  | ABB | RWZI Dokhaven |  | 7,5kW 400V | N-100-W-P-008
26866 | Pomp 25m3/h | 100.WL | 100PDL35000 | Pomp Drijflaag TDL350_00 |  | NETZSCH | RWZI Dokhaven |  | NES 80A | N-100-W-P-009
61867 | E-motor 9,2kW | 100.WL | 100PDL35000 | Pomp Drijflaag TDL350_00 | GEHO | SEW | RWZI Dokhaven |  | R 80 DT 132 ML-4 | N-100-W-P-009
26868 | Pomp 25m3/h | 100.WL | 100PDL45000 | Pomp Drijflaag TDL450_00 |  | NETZSCH | RWZI Dokhaven |  | NES 80A | N-100-W-P-009
61868 | E-motor 9,2kW | 100.WL | 100PDL45000 | Pomp Drijflaag TDL450_00 | GEHO | SEW | RWZI Dokhaven |  | R 80 DT 132 ML-4 | N-100-W-P-009
141023 | Doseerpomp membraan 150L/h | 100.WL | 100PFE56120 | Pomp FeCl3-dosering straat 1, tank 2 |  | JESCO | RWZI Dokhaven | 104M0003346 | Jesco MEMDOS LB 150 / lekkagesonde 13125200 d8 / d10 | N-100-U-P-004 | 2017-01-01
141024 | Doseerpomp membraan 150L/h | 100.WL | 100PFE56130 | Pomp FeCl3-dosering straat 2, tank 3 |  | JESCO | RWZI Dokhaven | 104M0003340 | Jesco MEMDOS LB 150 / lekkagesonde 13125200 d8 / d10 | N-100-U-P-004 | 2017-01-01
141025 | Doseerpomp membraan 150L/h | 100.WL | 100PFE56140 | Pomp FeCl3-dosering straat 2, tank 4 |  | JESCO | RWZI Dokhaven | 104M0003345 | Jesco MEMDOS LB 150 / lekkagesonde 13125200 d8 / d10 | N-100-U-P-004 | 2017-01-01
141026 | Doseerpomp membraan 150L/h | 100.WL | 100PFE56210 | Pomp FeCl3-dosering straat 3, tank 5 |  | JESCO | RWZI Dokhaven | 104M0003347 | Jesco MEMDOS LB 150 / lekkagesonde 13125200 d8 / d10 | N-100-U-P-005 | 2017-01-01
141027 | Doseerpomp membraan 150L/h | 100.WL | 100PFE56220 | Pomp FeCl3-dosering straat 3, tank 6 |  | JESCO | RWZI Dokhaven | 104M0003341 | Jesco MEMDOS LB 150 / lekkagesonde 13125200 d8 / d10 | N-100-U-P-005 | 2017-01-01
141028 | Doseerpomp membraan 150L/h | 100.WL | 100PFE56230 | Pomp FeCl3-dosering straat 4, tank 7 |  | JESCO | RWZI Dokhaven | 104M0003344 | Jesco MEMDOS LB 150 / lekkagesonde 13125200 d8 / d10 | N-100-U-P-005 | 2017-01-01
26963 | Doseerpomp 428L/h (7,13L/min) | 100.WL | 100PFH57110 | Pomp FH-dosering straat 1, tank 1 |  | MONO | RWZI Dokhaven |  | PLF50221R5/G | N-100-U-P-004
61845 | E-motor | 100.WL | 100PFH57110 | Pomp FH-dosering straat 1, tank 1 |  |  | RWZI Dokhaven |  | R32FDT71D_4TF | N-100-U-P-004
26964 | Doseerpomp 428L/h (7,13L/min) | 100.WL | 100PFH57120 | Pomp FH-dosering straat 1, tank 2 |  | MONO | RWZI Dokhaven |  | PLF50221R5/G | N-100-U-P-004
61846 | E-motor | 100.WL | 100PFH57120 | Pomp FH-dosering straat 1, tank 2 |  |  | RWZI Dokhaven |  | R32FDT71D_4TF | N-100-U-P-004
26965 | Doseerpomp 428L/h (7,13L/min) | 100.WL | 100PFH57130 | Pomp FH-dosering straat 2, tank 3 |  | MONO | RWZI Dokhaven |  | PLF50221R5/G | N-100-U-P-004
61847 | E-motor | 100.WL | 100PFH57130 | Pomp FH-dosering straat 2, tank 3 |  |  | RWZI Dokhaven |  | R32FDT71D_4TF | N-100-U-P-004
26966 | Doseerpomp 428L/h (7,13L/min) | 100.WL | 100PFH57140 | Pomp FH-dosering straat 2, tank 4 |  | MONO | RWZI Dokhaven |  | PLF50221R5/G | N-100-U-P-004
61848 | E-motor | 100.WL | 100PFH57140 | Pomp FH-dosering straat 2, tank 4 |  |  | RWZI Dokhaven |  | R32FDT71D_4TF | N-100-U-P-004
26967 | Doseerpomp 428L/h (7,13L/min) | 100.WL | 100PFH57210 | Pomp FH-dosering straat 3, tank 5 |  | MONO | RWZI Dokhaven |  | PLF50221R5/G | N-100-U-P-005
61849 | E-motor | 100.WL | 100PFH57210 | Pomp FH-dosering straat 3, tank 5 |  |  | RWZI Dokhaven |  | R32FDT71D_4TF | N-100-U-P-005
26968 | Doseerpomp 428L/h (7,13L/min) | 100.WL | 100PFH57220 | Pomp FH-dosering straat 3, tank 6 |  | MONO | RWZI Dokhaven |  | PLF50221R5/G | N-100-U-P-005
61850 | E-motor | 100.WL | 100PFH57220 | Pomp FH-dosering straat 3, tank 6 |  |  | RWZI Dokhaven |  | R32FDT71D_4TF | N-100-U-P-005
26969 | Doseerpomp 428L/h (7,13L/min) | 100.WL | 100PFH57230 | Pomp FH-dosering straat 4, tank 7 |  | MONO | RWZI Dokhaven |  | PLF50221R5/G | N-100-U-P-005
61851 | E-motor | 100.WL | 100PFH57230 | Pomp FH-dosering straat 4, tank 7 |  |  | RWZI Dokhaven |  | R32FDT71D_4TF | N-100-U-P-005
26970 | Doseerpomp 428L/h (7,13L/min) | 100.WL | 100PFH57240 | Pomp FH-dosering straat 4, tank 8 |  | MONO | RWZI Dokhaven |  | PLF50221R5/G | N-100-U-P-005
61852 | E-motor | 100.WL | 100PFH57240 | Pomp FH-dosering straat 4, tank 8 |  |  | RWZI Dokhaven |  | R32FDT71D_4TF | N-100-U-P-005
26973 | Doseerpomp 428L/h (7,13L/min) | 100.WL | 100PFL57110 | Pomp FL-dosering straat 1, tank 1 |  | MONO | RWZI Dokhaven |  | PLF50221R5/G | N-100-U-P-004
61855 | E-motor | 100.WL | 100PFL57110 | Pomp FL-dosering straat 1, tank 1 |  |  | RWZI Dokhaven |  | R17FDI71J4/TF | N-100-U-P-004
26974 | Doseerpomp 428L/h (7,13L/min) | 100.WL | 100PFL57120 | Pomp FL-dosering straat 1, tank 2 |  | MONO | RWZI Dokhaven |  | PLF50221R5/G | N-100-U-P-004
61856 | E-motor | 100.WL | 100PFL57120 | Pomp FL-dosering straat 1, tank 2 |  |  | RWZI Dokhaven |  | R17FDI71J4/TF | N-100-U-P-004
26975 | Doseerpomp 428L/h (7,13L/min) | 100.WL | 100PFL57130 | Pomp FL-dosering straat 2, tank 3 |  | MONO | RWZI Dokhaven |  | PLF50221R5/G | N-100-U-P-004
61857 | E-motor | 100.WL | 100PFL57130 | Pomp FL-dosering straat 2, tank 3 |  |  | RWZI Dokhaven |  | R17FDI71J4/TF | N-100-U-P-004
26976 | Doseerpomp 428L/h (7,13L/min) | 100.WL | 100PFL57140 | Pomp FL-dosering straat 2, tank 4 |  | MONO | RWZI Dokhaven |  | PLF50221R5/G | N-100-U-P-004
61858 | E-motor | 100.WL | 100PFL57140 | Pomp FL-dosering straat 2, tank 4 |  |  | RWZI Dokhaven |  | R17FDI71J4/TF | N-100-U-P-004
26977 | Doseerpomp 428L/h (7,13L/min) | 100.WL | 100PFL57210 | Pomp FL-dosering straat 3, tank 5 |  | MONO | RWZI Dokhaven |  | PLF50221R5/G | N-100-U-P-005
61859 | E-motor | 100.WL | 100PFL57210 | Pomp FL-dosering straat 3, tank 5 |  |  | RWZI Dokhaven |  | R17FDI71J4/TF | N-100-U-P-005
26978 | Doseerpomp 428L/h (7,13L/min) | 100.WL | 100PFL57220 | Pomp FL-dosering straat 3, tank 6 |  | MONO | RWZI Dokhaven |  | PLF50221R5/G | N-100-U-P-005
61860 | E-motor | 100.WL | 100PFL57220 | Pomp FL-dosering straat 3, tank 6 |  |  | RWZI Dokhaven |  | R17FDI71J4/TF | N-100-U-P-005
26979 | Doseerpomp 428L/h (7,13L/min) | 100.WL | 100PFL57230 | Pomp FL-dosering straat 4, tank 7 |  | MONO | RWZI Dokhaven |  | PLF50221R5/G | N-100-U-P-005
61861 | E-motor | 100.WL | 100PFL57230 | Pomp FL-dosering straat 4, tank 7 |  |  | RWZI Dokhaven |  | R17FDI71J4/TF | N-100-U-P-005
26987 | Doseerpomp | 100.WL | 100PHO59100 | Pomp H2O2 dosering Heemraadsplein/Westersingel |  |  | RWZI Dokhaven |  |  | N-100-U-P-003
62206 | E-motor | 100.WL | 100PHO59100 | Pomp H2O2 dosering Heemraadsplein/Westersingel |  |  | RWZI Dokhaven |  |  | N-100-U-P-003
62018 | E-motor | 100.WL | 100PNA58110 | Pomp natronloog dosering straat 1, kolom 1 |  |  | RWZI Dokhaven |  |  | N-100-L-P-006
151159 | Magneet-Membraan doseerpomp 20,2L/h | 100.WL | 100PNA58110 | Pomp natronloog dosering straat 1, kolom 1 | HYDRCHE | JESCO | RWZI Dokhaven |  | MAGDOS DE 20 | N-100-L-P-006 | 2015-05-01
62019 | E-motor | 100.WL | 100PNA58120 | Pomp natronloog dosering straat 1, kolom 2 |  |  | RWZI Dokhaven |  |  | N-100-L-P-006
151160 | Magneet-Membraan doseerpomp 20,2L/h | 100.WL | 100PNA58120 | Pomp natronloog dosering straat 1, kolom 2 | HYDRCHE | JESCO | RWZI Dokhaven |  | MAGDOS DE 20 | N-100-L-P-006 | 2015-05-01
62020 | E-motor | 100.WL | 100PNA58130 | Pomp natronloog dosering straat 1, kolom 3 |  |  | RWZI Dokhaven |  |  | N-100-L-P-006
151161 | Magneet-Membraan doseerpomp 20,2L/h | 100.WL | 100PNA58130 | Pomp natronloog dosering straat 1, kolom 3 | HYDRCHE | JESCO | RWZI Dokhaven |  | MAGDOS DE 20 | N-100-L-P-006 | 2015-05-01
62021 | E-motor | 100.WL | 100PNA58210 | Pomp natronloog dosering straat 2, kolom 1 |  |  | RWZI Dokhaven |  |  | N-100-L-P-006
151162 | Magneet-Membraan doseerpomp 20,2L/h | 100.WL | 100PNA58210 | Pomp natronloog dosering straat 2, kolom 1 | HYDRCHE | JESCO | RWZI Dokhaven |  | MAGDOS DE 20 | N-100-L-P-006 | 2015-05-01
62022 | E-motor | 100.WL | 100PNA58220 | Pomp natronloog dosering straat 2, kolom 2 |  |  | RWZI Dokhaven |  |  | N-100-L-P-006
151163 | Magneet-Membraan doseerpomp 20,2L/h | 100.WL | 100PNA58220 | Pomp natronloog dosering straat 2, kolom 2 | HYDRCHE | JESCO | RWZI Dokhaven |  | MAGDOS DE 20 | N-100-L-P-006 | 2015-05-01
62023 | E-motor | 100.WL | 100PNA58230 | Pomp natronloog dosering straat 2, kolom 3 |  |  | RWZI Dokhaven |  |  | N-100-L-P-006
151164 | Magneet-Membraan doseerpomp 20,2L/h | 100.WL | 100PNA58230 | Pomp natronloog dosering straat 2, kolom 3 | HYDRCHE | JESCO | RWZI Dokhaven |  | MAGDOS DE 20 | N-100-L-P-006 | 2015-05-01
62024 | E-motor | 100.WL | 100PNA58310 | Pomp natronloog dosering straat 3, kolom 1 |  |  | RWZI Dokhaven |  |  | N-100-L-P-006
151165 | Magneet-Membraan doseerpomp 20,2L/h | 100.WL | 100PNA58310 | Pomp natronloog dosering straat 3, kolom 1 | HYDRCHE | JESCO | RWZI Dokhaven |  | MAGDOS DE 20 | N-100-L-P-006 | 2015-05-01
62025 | E-motor | 100.WL | 100PNA58320 | Pomp natronloog dosering straat 3, kolom 2 |  |  | RWZI Dokhaven |  |  | N-100-L-P-006
151166 | Magneet-Membraan doseerpomp 20,2L/h | 100.WL | 100PNA58320 | Pomp natronloog dosering straat 3, kolom 2 | HYDRCHE | JESCO | RWZI Dokhaven |  | MAGDOS DE 20 | N-100-L-P-006 | 2015-05-01
62026 | E-motor | 100.WL | 100PNA58330 | Pomp natronloog dosering straat 3, kolom 3 |  |  | RWZI Dokhaven |  |  | N-100-L-P-006
151167 | Magneet-Membraan doseerpomp 20,2L/h | 100.WL | 100PNA58330 | Pomp natronloog dosering straat 3, kolom 3 | HYDRCHE | JESCO | RWZI Dokhaven |  | MAGDOS DE 20 | N-100-L-P-006 | 2015-05-01
27419 | GEHO Pomp 190 tot 630m3/h | 100.WL | 100PRS13210 | Pomp Retourslib 1e trap |  | GEHO | RWZI Dokhaven |  | GSK300 | N-100-W-P-004
27420 | GEHO Pomp 190 tot 630m3/h | 100.WL | 100PRS13220 | Pomp Retourslib 1e trap |  | GEHO | RWZI Dokhaven |  | GSK300 | N-100-W-P-004
27421 | GEHO Pomp 190 tot 630m3/h | 100.WL | 100PRS13110 | Pomp Retourslib 1e trap |  | GEHO | RWZI Dokhaven |  | GSK300 | N-100-W-P-004
27422 | GEHO Pomp 190 tot 630m3/h | 100.WL | 100PRS33210 | Pomp Retourslib 1e trap |  | GEHO | RWZI Dokhaven |  | GSK300 | N-100-W-P-005
27427 | GEHO Pomp 190 tot 630m3/h | 100.WL | 100PRS23210 | Pomp Retourslib 1e trap |  | GEHO | RWZI Dokhaven |  | GSK300 | N-100-W-P-004
27428 | GEHO Pomp 190 tot 630m3/h | 100.WL | 100PRS23120 | Pomp Retourslib 1e trap |  | GEHO | RWZI Dokhaven |  | GSK300 | N-100-W-P-004
27429 | GEHO Pomp 190 tot 630m3/h | 100.WL | 100PRS13120 | Pomp Retourslib 1e trap |  | GEHO | RWZI Dokhaven |  | GSK300 | N-100-W-P-004
27430 | GEHO Pomp 190 tot 630m3/h | 100.WL | 100PRS23220 | Pomp Retourslib 1e trap |  | GEHO | RWZI Dokhaven |  | GSK300 | N-100-W-P-004
27435 | GEHO Pomp 190 tot 630m3/h | 100.WL | 100PRS23110 | Pomp Retourslib 1e trap |  | GEHO | RWZI Dokhaven |  | GSK300 | N-100-W-P-004
27436 | GEHO Pomp 190 tot 630m3/h | 100.WL | 100PRS33120 | Pomp Retourslib 1e trap |  | GEHO | RWZI Dokhaven |  | GSK300 | N-100-W-P-005
27437 | GEHO Pomp 190 tot 630m3/h | 100.WL | 100PRS33110 | Pomp Retourslib 1e trap |  | GEHO | RWZI Dokhaven |  | GSK300 | N-100-W-P-005
27438 | GEHO Pomp 190 tot 630m3/h | 100.WL | 100PRS33220 | Pomp Retourslib 1e trap |  | GEHO | RWZI Dokhaven |  | GSK300 | N-100-W-P-005
27443 | GEHO Pomp 190 tot 630m3/h | 100.WL | 100PRS43110 | Pomp Retourslib 1e trap |  | GEHO | RWZI Dokhaven |  | GSK300 | N-100-W-P-005
27444 | GEHO Pomp 190 tot 630m3/h | 100.WL | 100PRS43120 | Pomp Retourslib 1e trap |  | GEHO | RWZI Dokhaven |  | GSK300 | N-100-W-P-005
27445 | GEHO Pomp 190 tot 630m3/h | 100.WL | 100PRS43210 | Pomp Retourslib 1e trap |  | GEHO | RWZI Dokhaven |  | GSK300 | N-100-W-P-005
27446 | GEHO Pomp 190 tot 630m3/h | 100.WL | 100PRS43220 | Pomp Retourslib 1e trap |  | GEHO | RWZI Dokhaven |  | GSK300 | N-100-W-P-005
61948 | E-motor 15kW | 100.WL | 100PRS13110 | Pomp Retourslib 1e trap | GEHO | STRÖMBERG | RWZI Dokhaven |  | HXUR/E 408 A4 B3 | N-100-W-P-004
61949 | E-motor 15kW | 100.WL | 100PRS13120 | Pomp Retourslib 1e trap | GEHO | STRÖMBERG | RWZI Dokhaven |  | HXUR/E 408 A4 | N-100-W-P-004
61950 | E-motor 15kW | 100.WL | 100PRS13210 | Pomp Retourslib 1e trap | GEHO | STRÖMBERG | RWZI Dokhaven |  | HXUR/E 408 A4 | N-100-W-P-004
61951 | E-motor 15kW | 100.WL | 100PRS13220 | Pomp Retourslib 1e trap | GEHO | STRÖMBERG | RWZI Dokhaven |  | HXUR/E 408 A4 | N-100-W-P-004
61952 | E-motor 15kW | 100.WL | 100PRS23110 | Pomp Retourslib 1e trap | GEHO | STRÖMBERG | RWZI Dokhaven |  | HXUR/E 408 A4 | N-100-W-P-004
61954 | E-motor 15kW | 100.WL | 100PRS23210 | Pomp Retourslib 1e trap | GEHO | STRÖMBERG | RWZI Dokhaven |  | HXUR/E 408 A4 | N-100-W-P-004
61955 | E-motor 15kW | 100.WL | 100PRS23220 | Pomp Retourslib 1e trap | GEHO | STRÖMBERG | RWZI Dokhaven |  | HXUR/E 408 A4 | N-100-W-P-004
61956 | E-motor 15kW | 100.WL | 100PRS33110 | Pomp Retourslib 1e trap | GEHO | STRÖMBERG | RWZI Dokhaven |  | HXUR/E 408 A4 | N-100-W-P-005
61957 | E-motor 15kW | 100.WL | 100PRS33120 | Pomp Retourslib 1e trap | GEHO | STRÖMBERG | RWZI Dokhaven |  | HXUR/E 408 A4 | N-100-W-P-005
61958 | E-motor 15kW | 100.WL | 100PRS33210 | Pomp Retourslib 1e trap | GEHO | STRÖMBERG | RWZI Dokhaven |  | HXUR/E 408 A4 | N-100-W-P-005
61959 | E-motor 15kW | 100.WL | 100PRS33220 | Pomp Retourslib 1e trap | GEHO | STRÖMBERG | RWZI Dokhaven |  | HXUR/E 408 A4 | N-100-W-P-005
61960 | E-motor 15kW (weg voor revisie) | 100.WL | 100PRS43110 | Pomp Retourslib 1e trap | GEHO | STRÖMBERG | RWZI Dokhaven |  | HXUR/E 408 A4 | N-100-W-P-005
61961 | E-motor 15kW | 100.WL | 100PRS43120 | Pomp Retourslib 1e trap | GEHO | STRÖMBERG | RWZI Dokhaven |  | HXUR/E 408 A4 | N-100-W-P-005
61962 | E-motor 15kW | 100.WL | 100PRS43210 | Pomp Retourslib 1e trap | GEHO | STRÖMBERG | RWZI Dokhaven |  | HXUR/E 408 A4 | N-100-W-P-005
61963 | E-motor 15kW | 100.WL | 100PRS43220 | Pomp Retourslib 1e trap | GEHO | STRÖMBERG | RWZI Dokhaven |  | HXUR/E 408 A4 | N-100-W-P-005
64255 | Koppeling | 100.WL | 100PRS13110 | Pomp Retourslib 1e trap |  |  | RWZI Dokhaven |  | PKD19 | N-100-W-P-004
65189 | Lagerstoel 03 GEHO | 100.WL | 100PRS43110 | Pomp Retourslib 1e trap |  | GEHO | RWZI Dokhaven | 84-2-159 / 10 | L55 | N-100-W-P-005
65190 | Lagerstoel 04 GEHO | 100.WL | 100PRS43220 | Pomp Retourslib 1e trap |  | GEHO | RWZI Dokhaven | 84-2-159 / 14 | L55 | N-100-W-P-005
65194 | Lagerstoel 08 GEHO | 100.WL | 100PRS33220 | Pomp Retourslib 1e trap |  | GEHO | RWZI Dokhaven | 84-2-157 / 8 | L55 | N-100-W-P-005
65196 | Lagerstoel 10 GEHO | 100.WL | 100PRS43210 | Pomp Retourslib 1e trap |  | GEHO | RWZI Dokhaven | 84-2-157 / 5 | L55 | N-100-W-P-005
65197 | Lagerstoel 11 GEHO | 100.WL | 100PRS33210 | Pomp Retourslib 1e trap |  | GEHO | RWZI Dokhaven | 84-2-157 / 7 | L55 | N-100-W-P-005
65199 | Lagerstoel 13 GEHO | 100.WL | 100PRS33120 | Pomp Retourslib 1e trap |  | GEHO | RWZI Dokhaven | 84-2-157 / 11 | L55 | N-100-W-P-005
65200 | Lagerstoel 14 GEHO | 100.WL | 100PRS33110 | Pomp Retourslib 1e trap |  | GEHO | RWZI Dokhaven | 84-2-157 / 15 | L55 | N-100-W-P-005
65202 | Lagerstoel 16 GEHO | 100.WL | 100PRS13220 | Pomp Retourslib 1e trap |  | GEHO | RWZI Dokhaven | 84-2-159 / 13 | L55 | N-100-W-P-004
65204 | Lagerstoel 18 GEHO | 100.WL | 100PRS43120 | Pomp Retourslib 1e trap |  | GEHO | RWZI Dokhaven | 84-2-159 / 5 | L55 | N-100-W-P-005
65205 | Lagerstoel 19 GEHO | 100.WL | 100PRS13120 | Pomp Retourslib 1e trap |  | GEHO | RWZI Dokhaven | 84-2-157 / 1 | L55 | N-100-W-P-004
65206 | Lagerstoel 20 GEHO | 100.WL | 100PRS13110 | Pomp Retourslib 1e trap |  | GEHO | RWZI Dokhaven | 84-2-0157 / 6 | L55 | N-100-W-P-004
65210 | Lagerstoel 24 GEHO | 100.WL | 100PRS23210 | Pomp Retourslib 1e trap |  | GEHO | RWZI Dokhaven | NAW | L55 | N-100-W-P-004 | 2021-09-29
65218 | Lagerstoel 32 GEHO | 100.WL | 100PRS23220 | Pomp Retourslib 1e trap |  | GEHO | RWZI Dokhaven | 84-2-157 / 4 | L55 | N-100-W-P-004
27423 | GEHO Pomp 310 of 630m3/h | 100.WL | 100PRS25220 | Pomp Retourslib 2e trap |  | GEHO | RWZI Dokhaven |  | GSK300 | N-100-W-P-008
27424 | GEHO Pomp 310 of 630m3/h | 100.WL | 100PRS15110 | Pomp Retourslib 2e trap |  | GEHO | RWZI Dokhaven |  | GSK300 | N-100-W-P-008
27425 | GEHO Pomp 310 of 630m3/h | 100.WL | 100PRS15120 | Pomp Retourslib 2e trap |  | GEHO | RWZI Dokhaven |  | GSK300 | N-100-W-P-008
27426 | GEHO Pomp 310 of 630m3/h | 100.WL | 100PRS15210 | Pomp Retourslib 2e trap |  | GEHO | RWZI Dokhaven |  | GSK300 | N-100-W-P-008
27431 | GEHO Pomp 310 of 630m3/h | 100.WL | 100PRS15220 | Pomp Retourslib 2e trap |  | GEHO | RWZI Dokhaven |  | GSK300 | N-100-W-P-008
27432 | GEHO Pomp 310 of 630m3/h | 100.WL | 100PRS25110 | Pomp Retourslib 2e trap |  | GEHO | RWZI Dokhaven |  | GSK300 | N-100-W-P-008
27433 | GEHO Pomp 310 of 630m3/h | 100.WL | 100PRS25120 | Pomp Retourslib 2e trap |  | GEHO | RWZI Dokhaven |  | GSK300 | N-100-W-P-008
27434 | GEHO Pomp 310 of 630m3/h | 100.WL | 100PRS25210 | Pomp Retourslib 2e trap |  | GEHO | RWZI Dokhaven |  | GSK300 | N-100-W-P-008
27439 | GEHO Pomp 310 of 630m3/h | 100.WL | 100PRS35120 | Pomp Retourslib 2e trap |  | GEHO | RWZI Dokhaven |  | GSK300 | N-100-W-P-009
27440 | GEHO Pomp 310 of 630m3/h | 100.WL | 100PRS35220 | Pomp Retourslib 2e trap |  | GEHO | RWZI Dokhaven |  | GSK300 | N-100-W-P-009
27441 | GEHO Pomp 310 of 630m3/h | 100.WL | 100PRS45110 | Pomp Retourslib 2e trap |  | GEHO | RWZI Dokhaven |  | GSK300 | N-100-W-P-009
27442 | GEHO Pomp 310 of 630m3/h | 100.WL | 100PRS35210 | Pomp Retourslib 2e trap |  | GEHO | RWZI Dokhaven |  | GSK300 | N-100-W-P-009
27447 | GEHO Pomp 310 of 630m3/h | 100.WL | 100PRS45120 | Pomp Retourslib 2e trap |  | GEHO | RWZI Dokhaven |  | GSK300 | N-100-W-P-009
27448 | GEHO Pomp 310 of 630m3/h | 100.WL | 100PRS45210 | Pomp Retourslib 2e trap |  | GEHO | RWZI Dokhaven |  | GSK300 | N-100-W-P-009
27449 | GEHO Pomp 310 of 630m3/h | 100.WL | 100PRS45220 | Pomp Retourslib 2e trap |  | GEHO | RWZI Dokhaven |  | GSK300 | N-100-W-P-009
27450 | GEHO Pomp 310 of 630m3/h | 100.WL | 100PRS35110 | Pomp Retourslib 2e trap |  | GEHO | RWZI Dokhaven |  | GSK300 | N-100-W-P-009
61969 | E-motor 10,5kW | 100.WL | 100PRS25120 | Pomp Retourslib 2e trap | GEHO | STRÖMBERG | RWZI Dokhaven | 1825 MU | HXUR/E 408 A4/8 | N-100-W-P-008
61971 | E-motor 10,5kW | 100.WL | 100PRS25220 | Pomp Retourslib 2e trap | GEHO | STRÖMBERG | RWZI Dokhaven | 1591 MU | HXUR/E 408 A4/8 B3 | N-100-W-P-008
61972 | E-motor 10,5kW | 100.WL | 100PRS35110 | Pomp Retourslib 2e trap | GEHO | STRÖMBERG | RWZI Dokhaven |  | HXUR/E 408 A4/8 | N-100-W-P-009
61973 | E-motor 10,5kW | 100.WL | 100PRS35120 | Pomp Retourslib 2e trap | GEHO | STRÖMBERG | RWZI Dokhaven |  | HXUR/E 408 A4/8 | N-100-W-P-009
61974 | E-motor 10,5kW | 100.WL | 100PRS35210 | Pomp Retourslib 2e trap | GEHO | STRÖMBERG | RWZI Dokhaven |  | HXUR/E 408 A4/8 | N-100-W-P-009
61975 | E-motor 10,5kW | 100.WL | 100PRS15220 | Pomp Retourslib 2e trap | GEHO | STRÖMBERG | RWZI Dokhaven | 1825MU | HXUR/E 408 A4/8 | N-100-W-P-008
61976 | E-motor 10,5kW | 100.WL | 100PRS45110 | Pomp Retourslib 2e trap | GEHO | STRÖMBERG | RWZI Dokhaven | 1591 MU | HXUR/E 408 A4/8 B3 | N-100-W-P-009
61977 | E-motor 10,5kW | 100.WL | 100PRS45120 | Pomp Retourslib 2e trap | GEHO | STRÖMBERG | RWZI Dokhaven | 1825 MU | HXUR/E 408 A4/8 B3 | N-100-W-P-009
61978 | E-motor 10,5kW | 100.WL | 100PRS45210 | Pomp Retourslib 2e trap | GEHO | STRÖMBERG | RWZI Dokhaven | 1591 MU | HXUR/E 408 A4/8 B3 | N-100-W-P-009
61979 | E-motor 9,7kW | 100.WL | 100PRS45220 | Pomp Retourslib 2e trap | GEHO | STRÖMBERG | RWZI Dokhaven | 1825 MU | HXUR/E 408 A4/8 N3 | N-100-W-P-009
65187 | Lagerstoel 01 GEHO | 100.WL | 100PRS15110 | Pomp Retourslib 2e trap |  | GEHO | RWZI Dokhaven | NAW | L55 | N-100-W-P-008
65195 | Lagerstoel 09 GEHO | 100.WL | 100PRS15220 | Pomp Retourslib 2e trap |  | GEHO | RWZI Dokhaven | 84-2-159 / 12 | L55 | N-100-W-P-008
65198 | Lagerstoel 12 GEHO | 100.WL | 100PRS15120 | Pomp Retourslib 2e trap |  | GEHO | RWZI Dokhaven | 84-2-157 / 14 | L55 | N-100-W-P-008
65203 | Lagerstoel 17 GEHO | 100.WL | 100PRS25220 | Pomp Retourslib 2e trap |  | GEHO | RWZI Dokhaven | 84-2-159 / 9 | L55 | N-100-W-P-008
65208 | Lagerstoel 22 GEHO | 100.WL | 100PRS25110 | Pomp Retourslib 2e trap |  | GEHO | RWZI Dokhaven | 84-2-157 / 10 | L55 | N-100-W-P-008
65209 | Lagerstoel 23 GEHO | 100.WL | 100PRS25120 | Pomp Retourslib 2e trap |  | GEHO | RWZI Dokhaven | 84-2-159 / 8 | L55 | N-100-W-P-008
65211 | Lagerstoel 25 GEHO | 100.WL | 100PRS35120 | Pomp Retourslib 2e trap |  | GEHO | RWZI Dokhaven | 84-2-159 / 4 | L55 | N-100-W-P-009
65212 | Lagerstoel 26 GEHO | 100.WL | 100PRS35220 | Pomp Retourslib 2e trap |  | GEHO | RWZI Dokhaven | 84-2-159 / 2 | L55 | N-100-W-P-009
65213 | Lagerstoel 27 GEHO | 100.WL | 100PRS45110 | Pomp Retourslib 2e trap |  | GEHO | RWZI Dokhaven | 84-2-157 / 3 | L55 | N-100-W-P-009
65214 | Lagerstoel 28 GEHO | 100.WL | 100PRS35210 | Pomp Retourslib 2e trap |  | GEHO | RWZI Dokhaven | 84-2-157 / 12 | L55 | N-100-W-P-009
65215 | Lagerstoel 29 GEHO | 100.WL | 100PRS45120 | Pomp Retourslib 2e trap |  | GEHO | RWZI Dokhaven | 84-2-159 / 1 | L55 | N-100-W-P-009
65216 | Lagerstoel 30 GEHO | 100.WL | 100PRS45210 | Pomp Retourslib 2e trap |  | GEHO | RWZI Dokhaven | 84-2-157 / 13 | L55 | N-100-W-P-009
65217 | Lagerstoel 31 GEHO | 100.WL | 100PRS15210 | Pomp Retourslib 2e trap |  | GEHO | RWZI Dokhaven | 84-2-159 / 11 | L55 | N-100-W-P-008
65227 | Lagerstoel 41 GEHO | 100.WL | 100PRS35110 | Pomp Retourslib 2e trap |  | GEHO | RWZI Dokhaven | 84-2-159 / 6 | L55 | N-100-W-P-009
114583 | E-motor 10,5kW (tbv PRS-pomp) | 100.WL | 100PRS35220 | Pomp Retourslib 2e trap | GEHO | STRÖMBERG | RWZI Dokhaven | 1531MU | HXUR/E 408 A4/8 | N-100-W-P-009
147368 | E-motor 10,5kW | 100.WL | 100PRS15210 | Pomp Retourslib 2e trap | DE BRUYN | STRÖMBERG | RWZI Dokhaven | 1591 MU | HXUR/E 408 A4/8 B3 | N-100-W-P-008 | 2019-10-15
148490 | E-motor 10,5kW | 100.WL | 100PRS25110 | Pomp Retourslib 2e trap | DE BRUYN | STRÖMBERG | RWZI Dokhaven | 1825 MU | HXUR/E 408 A4/8 B3 | N-100-W-P-008
152710 | e-motor 0002,00kW / 0011,00kW | 100.WL | 100PRS25210 | Pomp Retourslib 2e trap |  | VEM | RWZI Dokhaven | 439279/0001 H | K21R 200L 16-8L HW | N-100-W-P-008 | 2021-04-01
152711 | e-motor 0002,00kW / 0011,00kW | 100.WL | 100PRS15120 | Pomp Retourslib 2e trap |  | VEM | RWZI Dokhaven | 439279/0001 H | K21R 200L 16-8L HW | N-100-W-P-008 | 2021-04-01
152712 | e-motor 0002,00kW / 0011,00kW | 100.WL | 100PRS15110 | Pomp Retourslib 2e trap |  | VEM | RWZI Dokhaven | 439279/0002 H | K21R 200L 16-8L HW | N-100-W-P-008 | 2021-04-01
97505 | Pomp SchoonWater 18m3/h | 100.WL | 100PSW56060 | Pomp Schoonwater |  | DUIJVELA | RWZI Dokhaven |  | Duijvelaar DPVF 18-40 | N-100-U-P-001
97506 | Pomp SchoonWater 18m3/h | 100.WL | 100PSW56050 | Pomp Schoonwater |  | DUIJVELA | RWZI Dokhaven |  | Duijvelaar DPVF 18-40 | N-100-U-P-001
135321 | Pomp 15m3/h | 100.WL | 100PSW56010 | Pomp Schoonwater |  | KSB | RWZI Dokhaven | 9972297550/100 | MOVI 40/2 G1 | N-100-U-P-001 | 2016-09-20
135322 | Pomp 15m3/h | 100.WL | 100PSW56020 | Pomp Schoonwater |  | KSB | RWZI Dokhaven | 9972297550/100 | MOVI 40/2 G1 | N-100-U-P-001 | 2016-09-20
135323 | Pomp 15m3/h | 100.WL | 100PSW56030 | Pomp Schoonwater |  | KSB | RWZI Dokhaven | 9972297550/100 | MOVI 40/2 G1 | N-100-U-P-001 | 2016-06-20
135324 | E-motor | 100.WL | 100PSW56010 | Pomp Schoonwater |  | SIEMENS2 | RWZI Dokhaven | UD1212/1496474-001-003 | 3~mot 1LE10231CA034AB4-Z | N-100-U-P-001 | 2016-09-20
135325 | E-motor | 100.WL | 100PSW56020 | Pomp Schoonwater |  | SIEMENS2 | RWZI Dokhaven | UD1212/1496474-001-001 | 3~mot 1LE10231CA034AB4-Z | N-100-U-P-001
135335 | E-motor | 100.WL | 100PSW56030 | Pomp Schoonwater |  | SIEMENS2 | RWZI Dokhaven | UD1212/1496474-001-002 | 3~mot 1LE10231CA034AB4-Z | N-100-U-P-001 | 2016-09-20
131664 | Pomp SchoonWater | 100.WL | 100PSW56070 | Pomp Schoonwater (drinkwater 1) |  | GRUNDFOS | RWZI Dokhaven | 0003 | Grundfos CRE5-5 A-A-A-E-HQQE | N-100-U-P-001
150556 | Pomp SchoonWater | 100.WL | 100PSW56080 | Pomp Schoonwater (drinkwater 2) |  | GRUNDFOS | RWZI Dokhaven | 98248267 | Grundfos MGE808 2-FT100-HA | N-100-U-P-001 | 2020-06-24
27563 | Pomp Hidrostal | 100.WL | 100PSA52040 | Pomp SlibAfvoer |  | HIDROSTAL | RWZI Dokhaven | 176497 | DDM1X-M 132 | N-100-S-P-001
27564 | Pomp Hidrostal | 100.WL | 100PSA52050 | Pomp SlibAfvoer |  | HIDROSTAL | RWZI Dokhaven |  |  | N-100-S-P-001
61905 | E-motor | 100.WL | 100PSA52040 | Pomp SlibAfvoer |  |  | RWZI Dokhaven |  |  | N-100-S-P-001
61906 | E-motor | 100.WL | 100PSA52050 | Pomp SlibAfvoer |  |  | RWZI Dokhaven |  |  | N-100-S-P-001
27560 | Pomp Hidrostal | 100.WL | 100PSA52010 | Pomp SlibAfvoer A-trap |  | HIDROSTAL | RWZI Dokhaven |  | F06K 402R F2M | N-100-S-P-001
27561 | Pomp Hidrostal | 100.WL | 100PSA52020 | Pomp SlibAfvoer A-trap |  | HIDROSTAL | RWZI Dokhaven |  | F06K 402R F2M | N-100-S-P-001
27562 | Pomp Hidrostal | 100.WL | 100PSA52030 | Pomp SlibAfvoer A-trap |  | HIDROSTAL | RWZI Dokhaven |  | F06K 402R F2M | N-100-S-P-001
61894 | E-motor | 100.WL | 100PSA52010 | Pomp SlibAfvoer A-trap |  |  | RWZI Dokhaven |  |  | N-100-S-P-001
61895 | E-motor | 100.WL | 100PSA52020 | Pomp SlibAfvoer A-trap |  |  | RWZI Dokhaven |  |  | N-100-S-P-001
61896 | E-motor | 100.WL | 100PSA52030 | Pomp SlibAfvoer A-trap |  |  | RWZI Dokhaven |  |  | N-100-S-P-001
27572 | Pomp 40m3/h | 100.WL | 100PSS23100 | Pomp Surplusslib 1e trap |  | GEHO | RWZI Dokhaven | 84-2-0161 / 3 | RP 100-270 | N-100-W-P-004
27573 | Pomp 40m3/h | 100.WL | 100PSS33100 | Pomp Surplusslib 1e trap |  | GEHO | RWZI Dokhaven | 84-2-0165 / 1 REC00185 | RP 100-270 | N-100-W-P-005
27574 | Pomp 40m3/h | 100.WL | 100PSS43100 | Pomp Surplusslib 1e trap |  | GEHO | RWZI Dokhaven | 84-2-0161 / 1 | RP 100-270 | N-100-W-P-005
27575 | Pomp 40m3/h | 100.WL | 100PSS23200 | Pomp Surplusslib 1e trap |  | GEHO | RWZI Dokhaven | 84-2-0161 / 2 | RP 100-270 | N-100-W-P-004
27576 | Pomp 40m3/h | 100.WL | 100PSS13200 | Pomp Surplusslib 1e trap |  | GEHO | RWZI Dokhaven | 84-2-0161 / 7 | RP 100-270 | N-100-W-P-004
27577 | Pomp 40m3/h | 100.WL | 100PSS43200 | Pomp Surplusslib 1e trap |  | GEHO | RWZI Dokhaven | 90-2-0010 / 3 | RP 125-315 | N-100-W-P-005
27579 | Pomp 40m3/h | 100.WL | 100PSS13100 | Pomp Surplusslib 1e trap |  | GEHO | RWZI Dokhaven | 84-2-0163 / 3 | RP 100-270 | N-100-W-P-004
61897 | E-motor | 100.WL | 100PSS13100 | Pomp Surplusslib 1e trap |  |  | RWZI Dokhaven |  |  | N-100-W-P-004
61899 | E-motor 0004,00kW | 100.WL | 100PSS23200 | Pomp Surplusslib 1e trap |  | WEG | RWZI Dokhaven | 03NOV04 BP36908 | 132M-6 | N-100-W-P-004
61901 | E-motor | 100.WL | 100PSS33100 | Pomp Surplusslib 1e trap |  |  | RWZI Dokhaven |  |  | N-100-W-P-005
61902 | E-motor | 100.WL | 100PSS33200 | Pomp Surplusslib 1e trap |  |  | RWZI Dokhaven |  |  | N-100-W-P-005
61903 | E-motor | 100.WL | 100PSS43100 | Pomp Surplusslib 1e trap |  |  | RWZI Dokhaven |  |  | N-100-W-P-005
61904 | E-motor | 100.WL | 100PSS43200 | Pomp Surplusslib 1e trap |  |  | RWZI Dokhaven |  |  | N-100-W-P-005
148492 | Pomp 40m3/h | 100.WL | 100PSS33200 | Pomp Surplusslib 1e trap |  | GEHO | RWZI Dokhaven | 84-2-0163 / 4 | RP 100-270 | N-100-W-P-005
151461 | E-motor 0004,0kW | 100.WL | 100PSS23100 | Pomp Surplusslib 1e trap |  |  | RWZI Dokhaven |  |  | N-100-W-P-004 | 2020-11-13
152330 | e-motor 0004,00kW | 100.WL | 100PSS13200 | Pomp Surplusslib 1e trap |  | SIEMENS2 | RWZI Dokhaven | 1LE10031CC234AB4 | 1AV3132C | N-100-W-P-004 | 2021-05-04
27578 | Pomp 40m3/h | 100.WL | 100PSS15000 | Pomp surplusslib 2e trap straat 1 |  | GEHO | RWZI Dokhaven | 84-2-0161 / 9 | RP 100-270 | N-100-W-P-008
61907 | E-motor | 100.WL | 100PSS15000 | Pomp surplusslib 2e trap straat 1 |  |  | RWZI Dokhaven |  |  | N-100-W-P-008
27570 | Pomp 40m3/h | 100.WL | 100PSS25000 | Pomp surplusslib 2e trap straat 2 |  | GEHO | RWZI Dokhaven | 90-2-0010 / 2 | RP 125-315 | N-100-W-P-008
61908 | E-motor | 100.WL | 100PSS25000 | Pomp surplusslib 2e trap straat 2 |  |  | RWZI Dokhaven |  |  | N-100-W-P-008
27569 | Pomp 40m3/h | 100.WL | 100PSS35000 | Pomp surplusslib 2e trap straat 3 |  | GEHO | RWZI Dokhaven | 84-2-0163 / 1 | RP 100-270 | N-100-W-P-009
61909 | E-motor | 100.WL | 100PSS35000 | Pomp surplusslib 2e trap straat 3 |  |  | RWZI Dokhaven |  |  | N-100-W-P-009
27567 | Pomp 40m3/h | 100.WL | 100PSS45000 | Pomp surplusslib 2e trap straat 4 |  | GEHO | RWZI Dokhaven | 84-2-0161 / 4 | RP 100-270 | N-100-W-P-009
61910 | E-motor | 100.WL | 100PSS45000 | Pomp surplusslib 2e trap straat 4 |  |  | RWZI Dokhaven |  |  | N-100-W-P-009
27640 | DompelPomp 90m3/h | 100.WL | 100PVW54110 | Pomp vuilwater rioleringspompput huisriool | ABS | ABS | RWZI Dokhaven | 5279 | XFP100C CB1.2 PE29/4D | N-100-U-P-001
27642 | DompelPomp 90m3/h | 100.WL | 100PVW54130 | Pomp vuilwater rioleringspompput huisriool |  |  | RWZI Dokhaven |  |  | N-100-U-P-001
62209 | E-motor | 100.WL | 100PVW54130 | Pomp vuilwater rioleringspompput huisriool |  |  | RWZI Dokhaven |  |  | N-100-U-P-001
27674 | Lenspomp 42m3/h | 100.WL | 100PVW54311 | Pomp Vuilwater 543_11 |  | LOWA | RWZI Dokhaven |  |  | N-100-U-P-001
63012 | E-motor | 100.WL | 100PVW54311 | Pomp Vuilwater 543_11 |  |  | RWZI Dokhaven |  |  | N-100-U-P-001
151344 | E-motor (tbv PWW) | 100.WL | 100PWW58110 | Pomp Waswater straat 1, kolom 1 |  | SIEMENS2 | RWZI Dokhaven | UD 2009 2288665-001-008 | 1LE1004-1CB23-4AB4 | N-100-L-P-007
27697 | Pomp Begemann 65m3/h | 100.WL | 100PWW58120 | Pomp Waswater straat 1, kolom 2 | ROODHAR | BEGEMANN | RWZI Dokhaven | 14411285-6 / RECO2063 | K280-80 Y10 | N-100-L-P-007
151339 | E-motor (tbv PWW) | 100.WL | 100PWW58120 | Pomp Waswater straat 1, kolom 2 |  | SIEMENS2 | RWZI Dokhaven | UD 2009 2288665-001-003 | 1LE1004-1CB23-4AB4 | N-100-L-P-007
27691 | Pomp Begemann 65m3/h | 100.WL | 100PWW58130 | Pomp Waswater straat 1, kolom 3 | ROODHAR | BEGEMANN | RWZI Dokhaven | 14411285-9 / RECO2059 | K280-80 Y10 | N-100-L-P-007
151338 | E-motor (tbv PWW) | 100.WL | 100PWW58130 | Pomp Waswater straat 1, kolom 3 |  | SIEMENS2 | RWZI Dokhaven | UD 2009 2288665-001-002 | 1LE1004-1CB23-4AB4 | N-100-L-P-007
27689 | Pomp Begemann 65m3/h | 100.WL | 100PWW58210 | Pomp Waswater straat 2, kolom 1 | ROODHAR | BEGEMANN | RWZI Dokhaven | 14411285-5 / RECO2064 | K280-80 Y10 | N-100-L-P-007 | 2021-06-16
151342 | E-motor (tbv PWW) | 100.WL | 100PWW58210 | Pomp Waswater straat 2, kolom 1 |  | SIEMENS2 | RWZI Dokhaven | UD 2009 2288665-001-006 | 1LE1004-1CB23-4AB4 | N-100-L-P-007
150994 | Pomp Begemann 65m3/h | 100.WL | 100PWW58220 | Pomp Waswater straat 2, kolom 2 | ROODHAR | BEGEMANN | RWZI Dokhaven | K15226 / RECO3226 | K280-80 Y10 | N-100-L-P-007 | 1899-12-31
151345 | E-motor (tbv PWW) | 100.WL | 100PWW58220 | Pomp Waswater straat 2, kolom 2 |  | SIEMENS2 | RWZI Dokhaven | UD 2009 2288665-001-009 | 1LE1004-1CB23-4AB4 | N-100-L-P-007
27694 | Pomp Begemann 65m3/h | 100.WL | 100PWW58230 | Pomp Waswater straat 2, kolom 3 | ROODHAR | BEGEMANN | RWZI Dokhaven | 14411285-2 / RECO2062 | K280-80 Y10 | N-100-L-P-007
151341 | E-motor (tbv PWW) | 100.WL | 100PWW58230 | Pomp Waswater straat 2, kolom 3 |  | SIEMENS2 | RWZI Dokhaven | UD 2009 2288665-001-005 | 1LE1004-1CB23-4AB4 | N-100-L-P-007
151152 | Pomp Begemann 65m3/h | 100.WL | 100PWW58310 | Pomp Waswater straat 3, kolom 1 | ROODHAR | ROODHAR | RWZI Dokhaven | 20-33-0541 | K280-80 Y10 - K96600144/2 | N-100-L-P-007
151343 | E-motor (tbv PWW) | 100.WL | 100PWW58310 | Pomp Waswater straat 3, kolom 1 |  | SIEMENS2 | RWZI Dokhaven | UD 2009 2288665-001-007 | 1LE1004-1CB23-4AB4 | N-100-L-P-007
27696 | Pomp Begemann 65m3/h | 100.WL | 100PWW58320 | Pomp Waswater straat 3, kolom 2 | ROODHAR | BEGEMANN | RWZI Dokhaven | 14411285-1 / RECO2065 | K280-80 Y10 | N-100-L-P-007
150939 | E-motor 7,5kw | 100.WL | 100PWW58320 | Pomp Waswater straat 3, kolom 2 |  | SIEMENS2 | RWZI Dokhaven | UD1802/2004757-024 | 1LE1004-1CB23-4AB4 | N-100-L-P-007 | 2020-08-11
27690 | Pomp Begemann 65m3/h | 100.WL | 100PWW58330 | Pomp Waswater straat 3, kolom 3 | ROODHAR | BEGEMANN | RWZI Dokhaven | 14411285-8 / RECO2060 | K280-80 Y10 | N-100-L-P-007
151340 | E-motor (tbv PWW) | 100.WL | 100PWW58330 | Pomp Waswater straat 3, kolom 3 |  | SIEMENS2 | RWZI Dokhaven | UD 2009 2288665-001-004 | 1LE1004-1CB23-4AB4 | N-100-L-P-007
27698 | Pomp 30m3/h (lagerstoel) | 100.WL | 100PZW50110 | Pomp zandhoudend water |  | KSB | RWZI Dokhaven | 9970949084/200/1 | KSB KRS-Bloc | N-100-W-P-010
27699 | Pomp 30m3/h (lagerstoel) | 100.WL | 100PZW50120 | Pomp zandhoudend water |  | KSB | RWZI Dokhaven | 9970949084/200/3 | KSB KRS-Bloc | N-100-W-P-010
27700 | Pomp 30m3/h (lagerstoel) | 100.WL | 100PZW50210 | Pomp zandhoudend water |  | KSB | RWZI Dokhaven | 9970949084/100/2 | KSB KSR-Bloc | N-100-W-P-010
61793 | E-motor | 100.WL | 100PZW50110 | Pomp zandhoudend water |  | VEM | RWZI Dokhaven | 094600007712 | VEM K21R 100L4 | N-100-W-P-010
61794 | E-motor | 100.WL | 100PZW50120 | Pomp zandhoudend water |  | VEM | RWZI Dokhaven |  | VEM K21R 100L4 | N-100-W-P-010
61795 | E-motor | 100.WL | 100PZW50210 | Pomp zandhoudend water |  | VEM | RWZI Dokhaven | 0297592010211H | VEM K21R 100L4 | N-100-W-P-010
152807 | Pomp 30m3/h (tbv 100PZW) | 100.WL | 100PZW50220 | Pomp zandhoudend water |  | KSB | RWZI Dokhaven | 380654 | Sewabloc F 65-215G H 100L | N-100-W-P-010 | 2021-11-16
141021 | Transportpomp membraan 600l/h | 100.WL | 100PFE56010 | Transportpomp FeCl3 van opslag naar TFE561_00 |  | JESCO | RWZI Dokhaven | 10510001292 | Jesco LJ MEMDOS MR 600 / lekkagesonde 13125200 d16 / d21 | N-100-U-P-005 | 2017-01-01
141030 | Transportpomp membraan 600l/h | 100.WL | 100PFE56020 | Transportpomp FeCl3 van opslag naar TFE562_00 |  | JESCO | RWZI Dokhaven | 10510001293 | Jesco LJ MEMDOS MR 600 / lekkagesonde 13125200 d16 / d21 | N-100-U-P-005 | 2017-01-01
26961 | Transportpomp | 100.WL | 100PFH57010 | Transportpomp Flocculant Hoog: van aanmaak naar doseertank west |  |  | RWZI Dokhaven |  |  | N-100-U-P-005
61843 | E-motor | 100.WL | 100PFH57010 | Transportpomp Flocculant Hoog: van aanmaak naar doseertank west |  |  | RWZI Dokhaven |  | P60VU11DT90S_4 | N-100-U-P-005
26962 | Transportpomp | 100.WL | 100PFH57020 | Transportpomp Flocculant Hoog: van aanmaak naar doseertank oost |  |  | RWZI Dokhaven |  |  | N-100-U-P-005
61844 | E-motor | 100.WL | 100PFH57020 | Transportpomp Flocculant Hoog: van aanmaak naar doseertank oost |  |  | RWZI Dokhaven |  | P60VU11DT90S_4 | N-100-U-P-005
26972 | Transportpomp | 100.WL | 100PFL57020 | Transportpomp Flocculant Laag: van aanmaak naar doseertank oost |  |  | RWZI Dokhaven |  |  | N-100-U-P-005
61854 | E-motor | 100.WL | 100PFL57020 | Transportpomp Flocculant Laag: van aanmaak naar doseertank oost |  |  | RWZI Dokhaven |  | P60VU11DT90S_4 | N-100-U-P-005
26971 | Transportpomp | 100.WL | 100PFL57010 | Transportpomp Flocculant Laag: van aanmaak naar doseertank west |  |  | RWZI Dokhaven |  |  | N-100-U-P-005
61853 | E-motor | 100.WL | 100PFL57010 | Transportpomp Flocculant Laag: van aanmaak naar doseertank west |  |  | RWZI Dokhaven |  | P60VU11DT90S_4 | N-100-U-P-005
55694 | Centrifugaalpomp. (droog vmtr) | 585.WL | 585PB431 | Bedrijfswaterpomp 1. |  |  | RWZI Dordrecht
62459 | E-motor | 585.WL | 585PB431 | Bedrijfswaterpomp 1. |  |  | RWZI Dordrecht
151317 | Centrifugaalpomp. (droog vmtr) | 585.WL | 585PB481 | Bedrijfswaterpomp 1. (RGV) |  | GRUNDFOS | RWZI Dordrecht |  |  |  | 2020-05-01
55719 | Centrifugaalpomp. (droog vmtr) | 585.WL | 585PB433 | Bedrijfswaterpomp 2. |  |  | RWZI Dordrecht
62461 | E-motor | 585.WL | 585PB433 | Bedrijfswaterpomp 2. |  |  | RWZI Dordrecht
151318 | Centrifugaalpomp. (droog vmtr) | 585.WL | 585PB482 | Bedrijfswaterpomp 2. (RGV) |  | GRUNDFOS | RWZI Dordrecht |  |  |  | 2020-05-01
55708 | Centrifugaalpomp. (droog vmtr) | 585.WL | 585PB435 | Bedrijfswaterpomp 3. |  |  | RWZI Dordrecht
62460 | E-motor | 585.WL | 585PB435 | Bedrijfswaterpomp 3. |  |  | RWZI Dordrecht
151319 | Centrifugaalpomp. (droog vmtr) | 585.WL | 585PB483 | Bedrijfswaterpomp 3. (RGV) |  | GRUNDFOS | RWZI Dordrecht |  |  |  | 2020-05-01
56253 | Centrifugaalpomp. (droog kopp) | 585.WL | 585P9701 | Centraatafvoerpomp 1. |  | SULZ | RWZI Dordrecht | 100111430 | FB 100/100-32 |  | 2013-05-01
62509 | E-motor 3 kW. | 585.WL | 585P9701 | Centraatafvoerpomp 1. | ABS | ABB | RWZI Dordrecht | 3GF13163778 | M3BP 132SMB 8 IMB3/IM1001 2013 |  | 2013-05-01
56259 | Centrifugaalpomp. (droog kopp) (0060,00m3/h) | 585.WL | 585P9702 | Centraatafvoerpomp 2. |  | SULZ | RWZI Dordrecht | 100111083 | FB 100/100-32 |  | 2013-05-01
62510 | E-motor 3 kW. | 585.WL | 585P9702 | Centraatafvoerpomp 2. |  | ABB | RWZI Dordrecht | 3GF13163777 | M3BP 132SMB 8 IMB3/IM1001 2013
153010 | Doseerpomp | 585.WL | 585PD601 | Doseerpomp FeCL3 1 naar IND 1. | COLASIT | PROMINENT | RWZI Dordrecht | 2021111285 | Sigma S1BAH 07065 PVTS 020T000 | 300200-001-01 | 2021-09-01
55993 | Doseerpomp. (???) | 585.WL | 585PD602 | Doseerpomp FeCL3 1 naar IND 2. |  |  | RWZI Dordrecht |  |  | 300200-001-01
62483 | E-motor | 585.WL | 585PD602 | Doseerpomp FeCL3 1 naar IND 2. |  |  | RWZI Dordrecht |  |  | 300200-001-01
153011 | Doseerpomp | 585.WL | 585PD602 | Doseerpomp FeCL3 1 naar IND 2. | COLASIT | PROMINENT | RWZI Dordrecht | 2021111286 | Sigma S1BAH 07065 PVTS 020T000 | 300200-001-01 | 2021-09-01
56304 | Doseerpomp | 492.OL | 492P9025 | Doseerpomp voor antischuim |  |  | RWZI Dordrecht
56319 | Doseerpomp | 492.OL | 492P9525 | Doseerpomp voor antischuim |  |  | RWZI Dordrecht
62512 | E-motor | 492.OL | 492P9025 | Doseerpomp voor antischuim |  |  | RWZI Dordrecht
62513 | E-motor | 492.OL | 492P9525 | Doseerpomp voor antischuim |  |  | RWZI Dordrecht
153181 | Centrifugaalpomp. (dompel nat) | 585.WL | 585PE231 | Effluentpomp naar DRSH. (koelwater) |  | KSB | RWZI Dordrecht | KA22LN04 300 | KRT 200-403/654UEG S |  | 2021-07-05
56031 | Wormpomp. (worm) | 585.SL | 585P621 | Ingediktslibpomp 1. (worm) |  | NETZSCH | RWZI Dordrecht | 99025635 | NM076BY01D053 |  | 2021-08-09
56350 | Tandwielkast. | 585.SL | 585P621 | Ingediktslibpomp 1. (worm) |  |  | RWZI Dordrecht
62488 | E-motor | 585.SL | 585P621 | Ingediktslibpomp 1. (worm) |  |  | RWZI Dordrecht
56351 | Tandwielkast. | 585.SL | 585P622 | Ingediktslibpomp 2. (worm) |  |  | RWZI Dordrecht
62489 | E-motor | 585.SL | 585P622 | Ingediktslibpomp 2. (worm) |  |  | RWZI Dordrecht
137869 | Wormpomp. (worm) | 585.SL | 585P622 | Ingediktslibpomp 2. (worm) |  | NETZSCH | RWZI Dordrecht | 03020386
55366 | Centrifugaalpomp. (dompel nat) | 585.WL | 585PL475 | Lenspomp 1 kelder oude zandvang. |  | FLYGT | RWZI Dordrecht | 107563084 | DL45 - 11/A
62438 | E-motor | 585.WL | 585PL475 | Lenspomp 1 kelder oude zandvang. |  |  | RWZI Dordrecht
56246 | Centrifugaalpomp. (dompel nat) | 585.WL | 585P9021 | Lenspomp 1. (dompel) |  |  | RWZI Dordrecht
62508 | E-motor | 585.WL | 585P9021 | Lenspomp 1. (dompel) |  |  | RWZI Dordrecht
55363 | Centrifugaalpomp. (dompel nat) | 585.WL | 585PL481 | Lenspomp 2 kelder oude zandvang. |  |  | RWZI Dordrecht
62437 | E-motor | 585.WL | 585PL481 | Lenspomp 2 kelder oude zandvang. |  |  | RWZI Dordrecht
56237 | Centrifugaalpomp. (dompel nat) | 585.WL | 585P9521 | Lenspomp 2. (dompel) |  | FLYGT | RWZI Dordrecht | 107563080 (01549) | DL45 - 11/A |  | 2016-02-15
149993 | Centrifugaalpomp. (dompel nat) | 585.WL | 585P9521 | Lenspomp 2. (dompel) |  | FLYGT | RWZI Dordrecht | 107563080 | DL45 - 11/A
55361 | Centrifugaalpomp. (dompel nat) | 585.WL | 585PL471 | Lenspomp kelder bedrijfsgebouw. |  |  | RWZI Dordrecht
62436 | E-motor | 585.WL | 585PL471 | Lenspomp kelder bedrijfsgebouw. |  |  | RWZI Dordrecht
55347 | Centrifugaalpomp. (dompel nat) | 585.WL | 585PL473 | Lenspomp kelder OVW. |  |  | RWZI Dordrecht
62434 | E-motor | 585.WL | 585PL473 | Lenspomp kelder OVW. |  |  | RWZI Dordrecht
55350 | Centrifugaalpomp. (dompel nat) | 585.WL | 585PL483 | Lenspomp percolaatput GB. |  |  | RWZI Dordrecht
62435 | E-motor | 585.WL | 585PL483 | Lenspomp percolaatput GB. |  |  | RWZI Dordrecht
55368 | Centrifugaalpomp. (dompel nat) | 585.WL | 585PL477 | Lenspomp pompenkelder 2. |  |  | RWZI Dordrecht
62439 | E-motor | 585.WL | 585PL477 | Lenspomp pompenkelder 2. |  |  | RWZI Dordrecht
62494 | E-motor 0001,73 kW. | 492.OL | 492P8002 | PE doseerpomp gerijpt 1. (worm) |  | NORD | RWZI Dordrecht | 34511170 17822094 | 90L/4 TF |  | 2014-01-01
151748 | Wormpomp. (worm) | 492.OL | 492P8002 | PE doseerpomp gerijpt 1. (worm) |  | NETZSCH | RWZI Dordrecht | D4094070/7300018393/0100 | NM031BY02S12B |  | 2021-02-01
56126 | Wormpomp. (worm) | 492.OL | 492P8502 | PE doseerpomp gerijpt 2. (worm) |  | NETZSCH | RWZI Dordrecht | 459727 KOMM 73022337 | NM031BY02S12B |  | 2014-02-01
62499 | E-motor 0001,73 kW. | 492.OL | 492P8502 | PE doseerpomp gerijpt 2. (worm) |  | NORD | RWZI Dordrecht | 34511170 17822124 | 90L/4 TF |  | 2014-02-01
145957 | Wormpomp. (worm) | 492.OL | 492P8001 | PE doseerpomp puur 1. (worm) |  | NETZSCH | RWZI Dordrecht | D8409883/7300007125/0100 | NM008BY03S12B |  | 2018-10-01
145958 | Wormpomp. (worm) | 492.OL | 492P8501 | PE doseerpomp puur 2. (worm) |  | NETZSCH | RWZI Dordrecht | D8409884/7300007125/0100 | NM008BY03S12B |  | 2018-10-01
106880 | Pomp diesel aangedreven. | 585.WL | 700P530585 | Pomp diesel aangedreven rwziDordrecht. |  |  | RWZI Dordrecht | 3600-546-HR3A 902 | 34BHP
55257 | Centrifugaalpomp. (droog vmtr) | 585.WL | 585PP421 | Proceswaterpomp 1. |  |  | RWZI Dordrecht
62428 | E-motor | 585.WL | 585PP421 | Proceswaterpomp 1. |  |  | RWZI Dordrecht
55276 | Centrifugaalpomp. (droog vmtr) | 585.WL | 585PP422 | Proceswaterpomp 2 |  |  | RWZI Dordrecht
62430 | E-motor | 585.WL | 585PP422 | Proceswaterpomp 2 |  |  | RWZI Dordrecht
55275 | Centrifugaalpomp. (droog vmtr) | 585.WL | 585PP423 | Proceswaterpomp 3. |  |  | RWZI Dordrecht
62429 | E-motor | 585.WL | 585PP423 | Proceswaterpomp 3. |  |  | RWZI Dordrecht
56232 | Wormpomp. (worm) | 492.OL | 492P8521 | Proceswaterpomp PE verdunning 2. |  |  | RWZI Dordrecht
62506 | E-motor | 492.OL | 492P8521 | Proceswaterpomp PE verdunning 2. |  |  | RWZI Dordrecht
53800 | Centrifugaalpomp. (dompel nat) | 585.WL | 585PR141 | Retourslibpomp 1 in RSG 1. (dompel nat) |  | HIDROS | RWZI Dordrecht | 145618 | H12K-HD3R HNWB8-MMEK+NCA4-10 |  | 2004-05-01
150331 | Centrifugaalpomp. (dompel nat) | 585.WL | 585PR141 | Retourslibpomp 1 in RSG 1. (dompel nat) |  | HIDROS | RWZI Dordrecht | 270927 | H12K-HD3R + HNWB8-MSEK1CC + NC1A4EM-10 |  | 2020-06-01
55517 | Centrifugaalpomp. (dompel nat) | 585.WL | 585PR143 | Retourslibpomp 1 in RSG 2. (dompel nat) |  | HIDROS | RWZI Dordrecht | 142080 | H12K-HD3R HNWB8-MMEK+NCA4-10 |  | 2004-05-01
150333 | Centrifugaalpomp. (dompel nat) | 585.WL | 585PR143 | Retourslibpomp 1 in RSG 2. (dompel nat) |  | HIDROS | RWZI Dordrecht |  | H12K-HD3R + HNWB8-MSEK1CC + NC1A4EM-10 |  | 2020-06-01
55530 | Centrifugaalpomp. (dompel nat) | 585.WL | 585PR241 | Retourslibpomp 1 in RSG 3. (dompel nat) |  | HIDROS | RWZI Dordrecht | 142079 | H12K-HD3R HNWB8-MMEK+NCA4-10 |  | 2004-05-01
150335 | Centrifugaalpomp. (dompel nat) | 585.WL | 585PR241 | Retourslibpomp 1 in RSG 3. (dompel nat) |  | HIDROS | RWZI Dordrecht |  | H12K-HD3R + HNWB8-MSEK1CC + NC1A4EM-10 |  | 2020-06-01
55542 | Centrifugaalpomp. (dompel nat) | 585.WL | 585PR243 | Retourslibpomp 1 in RSG 4. (dompel nat) |  | HIDROS | RWZI Dordrecht | 139825 | H12K-HD3R HNWB8-MMEK+NCA4-10 |  | 2004-05-01
150337 | Centrifugaalpomp. (dompel nat) | 585.WL | 585PR243 | Retourslibpomp 1 in RSG 4. (dompel nat) |  | HIDROS | RWZI Dordrecht |  | H12K-HD3R + HNWB8-MSEK1CC + NC1A4EM-10 |  | 2020-06-01
55552 | Centrifugaalpomp. (dompel nat) | 585.WL | 585PR341 | Retourslibpomp 1 in RSG 5. (dompel nat) |  | HIDROS | RWZI Dordrecht | 145617 | H12K-HD3R HNWB8-MMEK+NCA4-10 |  | 2004-05-01
150339 | Centrifugaalpomp. (dompel nat) | 585.WL | 585PR341 | Retourslibpomp 1 in RSG 5. (dompel nat) |  | HIDROS | RWZI Dordrecht |  | H12K-HD3R + HNWB8-MSEK1CC + NC1A4EM-10 |  | 2020-06-01
55564 | Centrifugaalpomp. (dompel nat) | 585.WL | 585PR343 | Retourslibpomp 1 in RSG 6. (dompel nat) |  | HIDROS | RWZI Dordrecht | 146471 | H12K-HD3R HNWB8-MMEK+NCA4-10 |  | 2004-05-01
150341 | Centrifugaalpomp. (dompel nat) | 585.WL | 585PR343 | Retourslibpomp 1 in RSG 6. (dompel nat) |  | HIDROS | RWZI Dordrecht |  | H12K-HD3R + HNWB8-MSEK1CC + NC1A4EM-10 |  | 2020-06-01
55512 | Centrifugaalpomp. (dompel nat) | 585.WL | 585PR142 | Retourslibpomp 2 in RSG 1. (dompel nat) |  | HIDROS | RWZI Dordrecht | 145615 | H12K-HD3R HNWB8-MMEK+NCA4-10 |  | 2004-05-01
150332 | Centrifugaalpomp. (dompel nat) | 585.WL | 585PR142 | Retourslibpomp 2 in RSG 1. (dompel nat) |  | HIDROS | RWZI Dordrecht | 270928 | H12K-HD3R + HNWB8-MSEK1CC + NC1A4EM-10 |  | 2020-06-01
55524 | Centrifugaalpomp. (dompel nat) | 585.WL | 585PR144 | Retourslibpomp 2 in RSG 2. (dompel nat) |  | HIDROS | RWZI Dordrecht | 142081 | H12K-HD3R HNWB8-MMEK+NCA4-10 |  | 2004-05-01
150334 | Centrifugaalpomp. (dompel nat) | 585.WL | 585PR144 | Retourslibpomp 2 in RSG 2. (dompel nat) |  | HIDROS | RWZI Dordrecht |  | H12K-HD3R + HNWB8-MSEK1CC + NC1A4EM-10 |  | 2020-06-01
55538 | Centrifugaalpomp. (dompel nat) | 585.WL | 585PR242 | Retourslibpomp 2 in RSG 3. (dompel nat) |  | HIDROS | RWZI Dordrecht | 142082 | H12K-HD3R HNWB8-MMEK+NCA4-10 |  | 2004-05-01
150336 | Centrifugaalpomp. (dompel nat) | 585.WL | 585PR242 | Retourslibpomp 2 in RSG 3. (dompel nat) |  | HIDROS | RWZI Dordrecht |  | H12K-HD3R + HNWB8-MSEK1CC + NC1A4EM-10 |  | 2020-06-01
55548 | Centrifugaalpomp. (dompel nat) | 585.WL | 585PR244 | Retourslibpomp 2 in RSG 4. (dompel nat) |  | HIDROS | RWZI Dordrecht | 139825 | H12K-HD3R HNWB8-MMEK+NCA4-10 |  | 2004-05-01
150338 | Centrifugaalpomp. (dompel nat) | 585.WL | 585PR244 | Retourslibpomp 2 in RSG 4. (dompel nat) |  | HIDROS | RWZI Dordrecht |  | H12K-HD3R + HNWB8-MSEK1CC + NC1A4EM-10 |  | 2020-06-01
55560 | Centrifugaalpomp. (dompel nat) | 585.WL | 585PR342 | Retourslibpomp 2 in RSG 5. (dompel nat) |  | HIDROS | RWZI Dordrecht | 145616 | H12K-HD3R HNWB8-MMEK+NCA4-10 |  | 2004-05-01
150340 | Centrifugaalpomp. (dompel nat) | 585.WL | 585PR342 | Retourslibpomp 2 in RSG 5. (dompel nat) |  | HIDROS | RWZI Dordrecht |  | H12K-HD3R + HNWB8-MSEK1CC + NC1A4EM-10 |  | 2020-06-01
55570 | Centrifugaalpomp. (dompel nat) | 585.WL | 585PR344 | Retourslibpomp 2 in RSG 6. (dompel nat) |  | HIDROS | RWZI Dordrecht | 146470 | H12K-HD3R HNWB8-MMEK+NCA4-10 |  | 2004-05-01
150342 | Centrifugaalpomp. (dompel nat) | 585.WL | 585PR344 | Retourslibpomp 2 in RSG 6. (dompel nat) |  | HIDROS | RWZI Dordrecht |  | H12K-HD3R + HNWB8-MSEK1CC + NC1A4EM-10 |  | 2020-06-01
56056 | Wormpomp. (worm) | 585.SL | 585P7003 | Slibvoedingspomp 1. (worm) | WIJKENBO | NETZSCH | RWZI Dordrecht | 93020095 | NE80B
150888 | E-motor 0005,5 kW | 585.SL | 585P7003 | Slibvoedingspomp 1. (worm) |  | SEW | RWZI Dordrecht | 90.7894792101.0001.20 | R57 DRN132S4/TF |  | 2020-07-01
56074 | Wormpomp. (worm) | 585.SL | 585P7503 | Slibvoedingspomp 2. (worm) | WIJKENBO | NETZSCH | RWZI Dordrecht | 93020385 | NE80B
150887 | E-motor 0005,5 kW | 585.SL | 585P7503 | Slibvoedingspomp 2. (worm) |  | SEW | RWZI Dordrecht | 90.7864792101.0002.20 | R57 DRN132S4/TF |  | 2020-07-01
55380 | Centrifugaalpomp. (dompel nat) | 585.WL | 585PS601 | Surplusslibpomp 1. (dompel nat) |  | KSB | RWZI Dordrecht | 9972241032/000100 2012 | Amarex KRT E 80-250 / 54 UG-S (100m3/h bij 9,7mwk) |  | 2012-05-01
55381 | Centrifugaalpomp. (dompel nat) | 585.WL | 585PS602 | Surplusslibpomp 2. (dompel nat) |  | KSB | RWZI Dordrecht |  | Amarex KRT E 80-250 / 54 UG-S (100m3/h bij 9,7mwk)
50237 | Centrifugaalpomp. (dompel nat) | 585.WL | 585PV464 | Vuilwaterpomp (dompel nat). (DWA put) |  |  | RWZI Dordrecht
55334 | Centrifugaalpomp. (droog kopp) en MC. | 585.WL | 585PV461 | Vuilwaterpomp (droog kopp) 1. |  | KSB | RWZI Dordrecht | 5-M25 720 544/1 | SEWATEC F 100-250 |  | 2003-05-01
62432 | E-motor 0007,50 kW. | 585.WL | 585PV461 | Vuilwaterpomp (droog kopp) 1. |  | SIEM | RWZI Dordrecht | UD 0412/2167466- 2 | 1LA7133-4AA60-2
54066 | Centrifugaalpomp. (droog kopp) en MC. | 585.WL | 585PV462 | Vuilwaterpomp (droog kopp) 2. |  | KSB | RWZI Dordrecht | 5-M25-720 544/2 | SEWATEC F 100-250 |  | 2005-05-01
54068 | E-motor 0007,50 kW. | 585.WL | 585PV462 | Vuilwaterpomp (droog kopp) 2. |  | SIEM | RWZI Dordrecht | UD 0412/2167466- 3 | 1LA6 133-4AA
54067 | Centrifugaalpomp. (droog kopp) en MC. | 585.WL | 585PV463 | Vuilwaterpomp (droog kopp) 3. |  | KSB | RWZI Dordrecht | 5-M25-720 544/3 | SEWATEC F100-250 |  | 2005-05-01
54069 | E-motor 0007,50 kW. | 585.WL | 585PV463 | Vuilwaterpomp (droog kopp) 3. |  | SIEM | RWZI Dordrecht | UD 0412/2167695- 15 | 1LA6 133-4AA
52600 | Centrifugaalpomp. (droog vmtr) | 067.WL | 067P71157 | Bedrijfswaterpomp 1. |  | SIHI | RWZI Goedereede |  | SLFI 4005 AE.XOA.VA.1
11944 | Centrifugaalpomp. (droog vmtr) | 067.WL | 067P71158 | Bedrijfswaterpomp 2. |  | SIHI | RWZI Goedereede |  | SLFI 6504 AE.XOA.VA.1
11977 | Centrifugaalpomp. (dompel nat) | 067.WL | 067P21150 | Lenspomp centrifugeruimte. |  | LOWA | RWZI Goedereede
136792 | Lenspomp. (locate drainput nabij BC1) | 067.WL | 546P540101 | Lenspomp SOG. (nog te plaatsen) |  | GRIN | RWZI Goedereede
11992 | Centrifugaalpomp. (dompel nat) | 067.WL | 067P71149 | Lenspomp SVG. |  | LOWA | RWZI Goedereede |  | GF-51
146777 | Wormpomp. (worm) | 546.OL | 546P91148 | PE doseerpomp gerijpt. (worm) |  | NETZSCH | RWZI Goedereede | D491371/73029242/0020 | NM021B702S12B |  | 2020-12-02
11793 | Wormpomp. (worm) | 546.OL | 546P91139 | PE doseerpomp puur. (worm) |  | NETZSCH | RWZI Goedereede | D491444/73029242/0010 | NM015BY02S12B |  | 2015-01-01
11834 | Wormpomp. (worm) | 546.OL | 546P91138 | PE vulpomp voorraadvat. (worm) |  | NETZSCH | RWZI Goedereede | 20506798 | NM038BY01S04B |  | 1998-01-01
11907 | Centrifugaalpomp. (droog vmtr) | 067.WL | 067P72151 | Proceswaterpomp 1. |  | SIHI | RWZI Goedereede |  | SLFI 2508 AE.XOA.VA.1
11908 | Centrifugaalpomp. (droog vmtr) | 067.WL | 067P72152 | Proceswaterpomp 2. |  | SIHI | RWZI Goedereede |  | SLFI 5004 AE.XOA.VA.1
115612 | Centrifugaalpomp. (dompel nat) | 067.WL | 067P12122 | Retourslibpomp 2. |  | HIDROS | RWZI Goedereede | 223937 | F10K-SS3R+FEWB6-MSEK1+NC1A3E-10 |  | 2014-07-10
57185 | Tandwielkast. | 067.WL | 067P21127 | Surplusslibpomp 1. (worm) |  | NORD | RWZI Goedereede |  | SK33F-132/4
151267 | Wormpomp. (worm) | 067.WL | 067P21127 | Surplusslibpomp 1. (worm) |  |  | RWZI Goedereede |  |  |  | 2020-05-15
151269 | E-motor 0005,50 kW. | 067.WL | 067P21127 | Surplusslibpomp 1. (worm) |  |  | RWZI Goedereede |  |  |  | 2020-05-15
57186 | Tandwielkast. | 067.WL | 067P21128 | Surplusslibpomp 2. (worm) |  | NORD | RWZI Goedereede |  | SK33F-132/4
151268 | Wormpomp. (worm) | 067.WL | 067P21128 | Surplusslibpomp 2. (worm) |  |  | RWZI Goedereede |  |  |  | 2020-05-15
151270 | E-motor 0005,50 kW. | 067.WL | 067P21128 | Surplusslibpomp 2. (worm) |  |  | RWZI Goedereede |  |  |  | 2020-05-15
11983 | Centrifugaalpomp. (dompel nat) | 067.WL | 067P12154 | Terreinpomp 1. |  | FLYGT | RWZI Goedereede | 3085.182-9850301 | CP 3085
96901 | Centrifugaalpomp. (dompel nat) | 067.WL | 067P12155 | Terreinpomp 2. | FLYGT | FLYGT | RWZI Goedereede | 1170279 | 3045.181 6018 (bj 2011) |  | 2019-09-23
50566 | Doseerpomp FeCl (membraan) | 111.WL | 111P8011 | Doseerpomp FeCL3 1 naar AET 1. |  |  | RWZI Heenvliet
12627 | Centrifugaalpomp nat | 111.WL | 111P9 | Lenspomp ingedikt slibpomp ruimte. | CARDO | ABS | RWZI Heenvliet |  | MF 334 D-KS (400V-3f-50Hz, met vlotter)
12637 | Centrifugaalpomp. (dompel nat) | 111.WL | 111P3021 | Pomp in drijflaagput |  | SULZ | RWZI Heenvliet | 0340118 | AS0830.205-S22/4 (art. nr. 06085624) |  | 2014-05-01
12578 | Pomp slangenpomp. | 111.WL | 111P8 | Pomp ingediktslib. (slang) |  | BREDEL | RWZI Heenvliet |  | SP-65
54779 | Tandwielkast | 111.WL | 111P8 | Pomp ingediktslib. (slang) |  |  | RWZI Heenvliet
61318 | E-motor | 111.WL | 111P8 | Pomp ingediktslib. (slang) |  |  | RWZI Heenvliet
54734 | Centrifugaalpomp droog opgesteld | 111.WL | 111P5.1 | Proceswaterpomp 1. |  |  | RWZI Heenvliet
54736 | E-motor | 111.WL | 111P5.1 | Proceswaterpomp 1. |  |  | RWZI Heenvliet
54735 | Centrifugaalpomp droog opgesteld | 111.WL | 111P5.2 | Proceswaterpomp 2. |  |  | RWZI Heenvliet
54737 | E-motor | 111.WL | 111P5.2 | Proceswaterpomp 2. |  |  | RWZI Heenvliet
151475 | Centrifugaalpomp. (dompel nat) | 111.WL | 111P4 | Terreinpomp. |  |  | RWZI Heenvliet |  |  |  | 2020-11-12
153124 | Centrifugaalpomp. (droog) | 079.WL | 079P441 | Bedrijfswaterpomp 1. |  |  | RWZI Hellevoetsluis |  |  |  | 2021-08-11
153125 | Centrifugaalpomp. (droog) | 079.WL | 079P451 | Bedrijfswaterpomp 2. |  |  | RWZI Hellevoetsluis |  |  |  | 2021-08-11
10160 | Centrifugaalpomp. (dompel nat) | 079.WL | 079P331 | Drijflaagafvoerpomp nbt 3. (dompel nat) |  |  | RWZI Hellevoetsluis | SR1234321
61164 | E-motor | 079.WL | 079P411 | Effluentpomp 1. (droog kopp) |  | SCHORCH | RWZI Hellevoetsluis | 27952701/1 | KA7315M-EB01G-Z |  | 1999-06-17
140091 | As koppeling (N-Eupex) | 079.WL | 079P411 | Effluentpomp 1. (droog kopp) |  | EUPEX | RWZI Hellevoetsluis |  |  |  | 1997-05-01
152576 | Centrifugaalpomp. (droog kopp) | 079.WL | 079P411 | Effluentpomp 1. (droog kopp) | GMBS | KSB | RWZI Hellevoetsluis | 410836 | Sewatec K 500-634G 3EN |  | 2021-06-03
153146 | Insteekdeel. (lagerstoel) | 079.WL | 079P411 | Effluentpomp 1. (droog kopp) |  |  | RWZI Hellevoetsluis |  |  |  | 2021-06-09
10193 | Centrifugaalpomp. (droog kopp) | 079.WL | 079P421 | Effluentpomp 2. (droog kopp) |  | KSB | RWZI Hellevoetsluis | 5-M22-776 958/2 | KRPKA 500/540/2 |  | 1997-05-01
61165 | E-motor | 079.WL | 079P421 | Effluentpomp 2. (droog kopp) |  | SCHORCH | RWZI Hellevoetsluis | 27952701/2 | KA7315M-EB01G-Z |  | 1998-06-17
140092 | As koppeling (N-Eupex) | 079.WL | 079P421 | Effluentpomp 2. (droog kopp) |  | EUPEX | RWZI Hellevoetsluis |  |  |  | 1997-05-01
146754 | Insteekdeel. (lagerstoel) | 079.WL | 079P421 | Effluentpomp 2. (droog kopp) |  | KSB | RWZI Hellevoetsluis
10185 | Centrifugaalpomp. (droog kopp) | 079.WL | 079P431 | Effluentpomp 3. (droog kopp) |  | KSB | RWZI Hellevoetsluis | 5-M22-776 956/1 | KRPKA 500/540 |  | 1997-05-01
61166 | E-motor | 079.WL | 079P431 | Effluentpomp 3. (droog kopp) |  | SCHORCH | RWZI Hellevoetsluis | 27952701/3 | KA7315M-EB01G-Z |  | 1998-06-25
140093 | As koppeling (N-Eupex) | 079.WL | 079P431 | Effluentpomp 3. (droog kopp) |  | EUPEX | RWZI Hellevoetsluis |  |  |  | 1997-05-01
146755 | Insteekdeel (lagerstoel) | 079.WL | 079P431 | Effluentpomp 3. (droog kopp) |  | KSB | RWZI Hellevoetsluis |  |  |  | 1998-04-15
10213 | Centrifugaalpomp. (dompel nat) | 079.WL | 079P401 | Lenspomp effluentpompkelder. (dompel nat) |  |  | RWZI Hellevoetsluis |  |  |  | 1997-05-01
10022 | Centrifugaalpomp. (dompel nat) | 079.WL | 079P112 | Lenspomp OVW. |  |  | RWZI Hellevoetsluis
10321 | Wormpomp. (worm) | 534.OL | 534P570 | PE doseerpomp gerijpt 1. (worm) |  |  | RWZI Hellevoetsluis
61186 | E-motor | 534.OL | 534P570 | PE doseerpomp gerijpt 1. (worm) |  |  | RWZI Hellevoetsluis
153153 | Wormpomp. (worm) | 534.OL | 534P580 | PE doseerpomp gerijpt 2. (worm) | GMBS | SEEPEX | RWZI Hellevoetsluis | 393156 | BN 1-6 L |  | 2021-09-22
10306 | Wormpomp. (worm) | 534.OL | 534P541 | PE doseerpomp puur 2. (worm) |  | SEEPEX | RWZI Hellevoetsluis | KOMM NR. 198478 | MD 006-12
61185 | E-motor | 534.OL | 534P541 | PE doseerpomp puur 2. (worm) |  |  | RWZI Hellevoetsluis
10285 | Centrifugaalpomp. (dompel nat) | 079.WL | 079P641 | Pomp centraatafvoer 1. (dompel nat) |  | KSB | RWZI Hellevoetsluis | 5MO1-009/2 | KRTE 100 - 250/54UG |  | 1998-05-01
10286 | Centrifugaalpomp. (dompel nat) | 079.WL | 079P642 | Pomp centraatafvoer 2. (dompel nat) |  |  | RWZI Hellevoetsluis
10019 | Wormpomp. (worm) | 534.OL | 534P111 | Pomp extern slib. (worm) |  |  | RWZI Hellevoetsluis
131752 | Centrifugaalpomp. (droog vmtr) | 079.WL | 079P851 | Proceswatepomp 1. |  | DUIJVELA | RWZI Hellevoetsluis | 290252352020D (PROD.26/2015 1184513-056) | DPVF25/2B |  | 2015-07-07
131754 | E-motor 0004,00 kW. | 079.WL | 079P851 | Proceswatepomp 1. |  |  | RWZI Hellevoetsluis | 20G30A3260MG0001 NO.AH058193 | DC2SIEK112M2 |  | 2015-07-07
131753 | Centrifugaalpomp. (droog vmtr) | 079.WL | 079P852 | Proceswatepomp 2. |  | DUIJVELA | RWZI Hellevoetsluis | 290252352020D (PROD.26/2015 1184513-055) | DPVF25/2B |  | 2015-07-07
131755 | E-motor 0004,00 kW. | 079.WL | 079P852 | Proceswatepomp 2. |  |  | RWZI Hellevoetsluis | 20G30A3260MG0001NO.AH058185 | DC2SIEK112M2 |  | 2015-07-07
10163 | Centrifugaalpomp. (dompel nat) | 079.WL | 079P341 | Retourslibpomp 1 in RSG 1. (dompel nat) |  | KSB | RWZI Hellevoetsluis |  | Amarex KRT E 200-401/376UG |  | 1998-05-01
150440 | Centrifugaalpomp. (dompel nat) | 079.WL | 079P361 | Retourslibpomp 3 in RSG 3. (dompel nat) | GMBS | HIDROS | RWZI Hellevoetsluis | 275628 | H08K-H03R+HEWS6-MSEK1+ND1A6EM-4 |  | 2021-02-17
10162 | Centrifugaalpomp. (dompel nat) | 079.WL | 079P371 | Retourslibpomp 4 in RSG 4. (dompel nat) | EEKELS | HIDROS | RWZI Hellevoetsluis | 205302 | H08K-H03R+HEWS6-MNEK1+ND1A6E-10 |  | 2022-04-01
10250 | Wormpomp. (worm) | 079.WL | 079P510 | Surplusslibpomp 1. (worm) |  | NETZSCH | RWZI Hellevoetsluis | 97023984 OF 9 | NM07630Y01L04B
61183 | E-motor 0005,50 kW. | 079.WL | 079P510 | Surplusslibpomp 1. (worm) |  | NORD | RWZI Hellevoetsluis | 36313071 / 18445727 |  |  | 2014-05-01
117954 | Wormpomp. (worm) | 079.WL | 079P510 | Surplusslibpomp 1. (worm) |  | NETZSCH | RWZI Hellevoetsluis | 463707 KOMM 73023182 | NM076BY01L06B (8/40mr/h |  | 2014-05-01
10258 | Wormpomp. (worm) (komt van 079P520) | 079.WL | 079P520 | Surplusslibpomp 2. (worm) |  | NETZSCH | RWZI Hellevoetsluis | 97023983 | NM0 76BYO L04B
61184 | E-motor. (komt van 079P520) | 079.WL | 079P520 | Surplusslibpomp 2. (worm) |  |  | RWZI Hellevoetsluis
115052 | Wormpomp. (worm) | 079.WL | 079P520 | Surplusslibpomp 2. (worm) |  | NETZSCH | RWZI Hellevoetsluis | 463706 | NM076BY01L06B |  | 2014-05-13
115053 | E-motor 0006,30 kW. | 079.WL | 079P520 | Surplusslibpomp 2. (worm) |  | NORD | RWZI Hellevoetsluis | 36313071 /18445728 | SK 132S/4 TF |  | 2014-05-15
13213 | Centrifugaalpomp. (droog kopp) | 425.WL | 425P434 | Bandspoelpomp. (droog kopp) |  |  | RWZI Hoogvliet
61370 | E-motor | 425.WL | 425P434 | Bandspoelpomp. (droog kopp) |  |  | RWZI Hoogvliet
13240 | Lenspomp | 425.WL | 425P438 | Lenspomp 1 SOG. (ok) |  |  | RWZI Hoogvliet
13241 | Lenspomp | 425.WL | 425P439 | Lenspomp 2 SOG. (ok) |  |  | RWZI Hoogvliet
151582 | Lenspomp | 425.WL | 425P247 | Lenspomp kelder onder RGV. |  | JSPUMP | RWZI Hoogvliet | 210224 | JST8SKSS | 11000 | 2020-12-01
149948 | Lenspomp | 425.WL | 425P248 | Lenspomp retourslibgebouw |  | JSPUMP | RWZI Hoogvliet | 189313 | JST8SKSS |  | 2020-01-10
13198 | Wormpomp. (worm) | 530.OL | 530P426 | PE doseerpomp gerijpt. (worm) |  | SEEPEX | RWZI Hoogvliet |  | BN 1-6L
61380 | E-motor | 530.OL | 530P426 | PE doseerpomp gerijpt. (worm) |  |  | RWZI Hoogvliet
117691 | Wormpomp. (worm) | 530.OL | 530P426 | PE doseerpomp gerijpt. (worm) |  | SEEPEX | RWZI Hoogvliet | 287389 | BN 1-6L |  | 2015-02-17
133903 | E-motor 0000,37 kW. | 530.OL | 530P426 | PE doseerpomp gerijpt. (worm) |  | SEW | RWZI Hoogvliet | 01.1930840101.0001X14 (KOM 287389) | RF17 DRS71 S4
133805 | Wormpomp. (worm) | 530.OL | 530P417 | PE doseerpomp puur. (worm) (ok) |  | SEEPEX | RWZI Hoogvliet | 315583 | BN 1-6 L |  | 2015-05-01
133902 | E-motor 0000,37 kW. Met twk. | 530.OL | 530P417 | PE doseerpomp puur. (worm) (ok) | SEEPEX |  | RWZI Hoogvliet | 246279 | SPRFD 005/1 2,5 |  | 2015-05-01
13128 | Pneumatisch aangedreven pomp | 530.OL | 530P3510 | PE voorraadvat vulpomp. (lucht) (ok) |  |  | RWZI Hoogvliet
12876 | Centrifugaalpompdroog | 425.WL | 425P429 | Pomp BW 1 diversen. |  |  | RWZI Hoogvliet
61396 | E-motor | 425.WL | 425P429 | Pomp BW 1 diversen. |  |  | RWZI Hoogvliet
12877 | Centrifugaalpompdroog | 425.WL | 425P430 | Pomp BW 2 diversen. |  |  | RWZI Hoogvliet
61397 | E-motor | 425.WL | 425P430 | Pomp BW 2 diversen. |  |  | RWZI Hoogvliet
12878 | Centrifugaalpompdroog | 425.WL | 425P431 | Pomp BW 3 diversen. |  |  | RWZI Hoogvliet
61398 | E-motor | 425.WL | 425P431 | Pomp BW 3 diversen. |  |  | RWZI Hoogvliet
12875 | Wormpomp. (worm) | 425.WL | 425P428 | Pomp BW 4 BW PE naverdunning. (worm) |  |  | RWZI Hoogvliet
61395 | E-motor | 425.WL | 425P428 | Pomp BW 4 BW PE naverdunning. (worm) |  |  | RWZI Hoogvliet
51158 | pomp | 425.WL | 425P433 | Proceswaterpomp 2 PE aanmaak. |  |  | RWZI Hoogvliet
62580 | E-motor | 425.WL | 425P433 | Proceswaterpomp 2 PE aanmaak. |  |  | RWZI Hoogvliet
13352 | Centrifugaalpompdroog | 425.WL | 425P432 | Proceswaterpomp 2 terrein en SO gebouw. |  |  | RWZI Hoogvliet
61358 | E-motor | 425.WL | 425P432 | Proceswaterpomp 2 terrein en SO gebouw. |  |  | RWZI Hoogvliet
13096 | Centrifugaalpomp. (droog kopp) | 425.WL | 425P238 | Retourslibpomp 1. (droog kopp) |  | HIDROS | RWZI Hoogvliet | 72005 | H12K-SS2R + H2M10-HBK |  | 1995-03-09
61381 | E-motor 0045,00 kW. | 425.WL | 425P238 | Retourslibpomp 1. (droog kopp) |  | AEG | RWZI Hoogvliet | 10682401/3 | DA7280S-CB71N-2 |  | 1995-05-01
13097 | Centrifugaalpomp. (droog kopp) | 425.WL | 425P239 | Retourslibpomp 2. (droog kopp) |  | HIDROS | RWZI Hoogvliet | 72003 | H12K-SS2R + H2M10-X |  | 1995-03-09
61382 | E-motor 0045,00 kW. | 425.WL | 425P239 | Retourslibpomp 2. (droog kopp) |  | AEG | RWZI Hoogvliet | 10682401/2 | DA7280S-CB71N-2 |  | 1995-05-01
13098 | Centrifugaalpomp. (droog kopp) | 425.WL | 425P240 | Retourslibpomp 3. (droog kopp) |  | HIDROS | RWZI Hoogvliet | 72004 | H12K-SS2R + H2M10-HB-K |  | 1995-03-09
61383 | E-motor 0045,00 kW. | 425.WL | 425P240 | Retourslibpomp 3. (droog kopp) |  | AEG | RWZI Hoogvliet | 10682401/1 | DA7280S-CB71N-2 |  | 1995-05-01
150920 | Wormpomp. (worm) | 425.WL | 425P402 | Slibvoedingspomp 1 surplusslib. (worm) (links) | SEEPEX | SEEPEX | RWZI Hoogvliet | 374001 | BN 130-6LS |  | 2020-05-01
150921 | E-motor 0015,00kW. | 425.WL | 425P402 | Slibvoedingspomp 1 surplusslib. (worm) (links) |  | SEW | RWZI Hoogvliet | 01.7851684301.0001X20 | RF87 DRN160L4/TF |  | 2020-05-01
150919 | Wormpomp. (worm) | 425.WL | 425P403 | Slibvoedingspomp 2 surplusslib. (worm) (rechts) | SEEPEX | SEEPEX | RWZI Hoogvliet | 374002 | BN 130-6LS |  | 2020-05-01
150922 | E-motor 0015,00kW. | 425.WL | 425P403 | Slibvoedingspomp 2 surplusslib. (worm) (rechts) |  | SEW | RWZI Hoogvliet | 01.7851684302.0001X20 | RF87 DRN160L4/TF |  | 2020-05-01
13456 | Centrifugaalpomp. (droog kopp) | 425.WL | 425P436 | Terreinpomp 1. |  | HIDROS | RWZI Hoogvliet | 237678 | D04R-EMU3R+DDM1X-M132Q |  | 2016-02-01
61360 | E-motor 0005,50 kW. | 425.WL | 425P436 | Terreinpomp 1. |  | ROTOR | RWZI Hoogvliet | RRT-1510//1746676-005-003 | 6RN132504E20 |  | 2016-02-01
13457 | Centrifugaalpomp. (droog kopp) | 425.WL | 425P437 | Terreinpomp 2. |  | HIDROS | RWZI Hoogvliet | 237677 | D04R-EMU3R+DDM1X-M132Q |  | 2016-02-01
61361 | E-motor 0005,50 kW. | 425.WL | 425P437 | Terreinpomp 2. |  | ROTOR | RWZI Hoogvliet |  |  |  | 2016-02-01
16074 | Centrifugaalpomp. (droog vmtr) | 105.WL | 105P351 | Bedrijfswaterpomp 1. | HEIJM | DUIJVELA | RWZI Middelharnis |  | DPV 10-60
61273 | E-motor | 105.WL | 105P351 | Bedrijfswaterpomp 1. |  |  | RWZI Middelharnis
16073 | Centrifugaalpomp. (droog vmtr) | 105.WL | 105P352 | Bedrijfswaterpomp 2. |  |  | RWZI Middelharnis |  | DPV 10-60
61274 | E-motor | 105.WL | 105P352 | Bedrijfswaterpomp 2. |  |  | RWZI Middelharnis
117678 | E-motor 0002,20 kW. | 105.WL | 105P233 | Centraatafvoerpomp. |  | ROTOR | RWZI Middelharnis | 1617273-003-008 | 6RN100L04E24 |  | 2015-05-01
117679 | Centrifugaalpomp. (droog kopp) | 105.WL | 105P233 | Centraatafvoerpomp. |  | HIDROS | RWZI Middelharnis | 230352 | C080-S03R + CCM1X-M112Q |  | 2014-05-01
136582 | Insteekdeel (lagerstoel) | 105.WL | 105P233 | Centraatafvoerpomp. |  | HIDROS | RWZI Middelharnis | 230352 | C080-S03R+CCM1X-M1120 |  | 2014-01-01
15739 | Centrifugaalpomp. (droog kopp) | 105.WL | 105P191 | Effluentpomp 1. | EEKELS | HIDROS | RWZI Middelharnis | 108478 | H12K-HD1+H2M10-X |  | 2000-08-23
61261 | E-motor 0090,00 kW. | 105.WL | 105P191 | Effluentpomp 1. | EEKELS | SCHORCH | RWZI Middelharnis | 27286102/3 | KA7280M-BB01B-2 |  | 2002-04-04
146753 | Insteekdeel (lagerstoel) | 105.WL | 105P191 | Effluentpomp 1. |  | HIDROS | RWZI Middelharnis | 108479 | H12K-HD1+H2M10-X |  | 2001-04-18
15740 | Centrifugaalpomp. (droog kopp) | 105.WL | 105P192 | Effluentpomp 2. | EEKELS | HIDROS | RWZI Middelharnis | 108479 | H12K-HD1-H2M10-X |  | 2000-08-23
61262 | E-motor 0090,00 kW. | 105.WL | 105P192 | Effluentpomp 2. | EEKELS | SCHORCH | RWZI Middelharnis | 27286102/1 | KA7280M-BB01B-2 |  | 2001-04-04
146751 | Insteekdeel (lagerstoel) | 105.WL | 105P192 | Effluentpomp 2. |  | HIDROS | RWZI Middelharnis | 108480 | H12K-HD1+H2M10-X |  | 2001-04-18
148039 | Slakkenhuis. | 105.WL | 105P192 | Effluentpomp 2. | GMBS | HIDROS | RWZI Middelharnis |  |  |  | 2019-10-08
15741 | Centrifugaalpomp. (droog kopp) | 105.WL | 105P193 | Effluentpomp 3. | EEKELS | HIDROS | RWZI Middelharnis | 108480 | H12K-HD1-H2M10 |  | 2000-08-23
61263 | E-motor 0090,00 kW. | 105.WL | 105P193 | Effluentpomp 3. | EEKELS | SCHORCH | RWZI Middelharnis | 27286102/2 | KA7280M-BB01B-2 |  | 2001-04-04
146752 | Insteekdeel (lagerstoel) | 105.WL | 105P193 | Effluentpomp 3. |  | HIDROS | RWZI Middelharnis | 108478 | H12K-HD1+H2M10-X |  | 2001-04-18
15849 | Wormpomp. (worm) | 105.SL | 105P213 | Extern slibpomp in effluentgemaal. (worm) | SEEPEX | SEEPEX | RWZI Middelharnis | (KOMM.NR.) 282385 | BN 35-6L / A1-C1-C6-F0-GA-X
61279 | E-motor reductor | 105.SL | 105P213 | Extern slibpomp in effluentgemaal. (worm) |  | SEW | RWZI Middelharnis | 01.1892849901.0001X13 | RF67 DRE132M4
15936 | Pomp hand. | 554.OL | 554P254 | Handpomp in afvoer van PE bij niveaumeter |  |  | RWZI Middelharnis
16107 | Centrifugaalpomp. (dompel nat) | 105.WL | 105P194 | Lenspomp in effluentgemaal |  |  | RWZI Middelharnis
16115 | Centrifugaalpomp. (dompel nat) | 105.WL | 105P113 | Lenspomp in influentgemaal |  |  | RWZI Middelharnis |  | DL105
16111 | Centrifugaalpomp. (dompel nat) | 105.WL | 105P214 | Lenspomp in slibverwerking |  |  | RWZI Middelharnis |  | DL105
61290 | E-motor | 554.OL | 554P232 | PE doseerpomp gerijpt. (worm) |  |  | RWZI Middelharnis |  | M2A_063-100
137114 | Wormpomp. (worm) | 554.OL | 554P232 | PE doseerpomp gerijpt. (worm) | SEEPEX | SEEPEX | RWZI Middelharnis | 337947 | BN 1-6L |  | 2017-03-28
15937 | Wormpomp. (worm) | 554.OL | 554P251 | PE doseerpomp puur. (worm) |  | NETZSCH | RWZI Middelharnis | 101.097 | NM011BY02S12B
61291 | E-motor | 554.OL | 554P251 | PE doseerpomp puur. (worm) |  |  | RWZI Middelharnis |  | 71L/4
152026 | Wormpomp. (mono) | 554.OL | 554P252 | PE transportpomp verpompen van PE naar opslag vloeibare PE |  |  | RWZI Middelharnis |  |  |  | 2021-02-10
140667 | Pomp. | 554.OL | 554P236 | Pomp. |  |  | RWZI Middelharnis
16017 | Centrifugaalpomp. (droog vmtr) | 105.WL | 105P371 | Proceswaterpomp 1. | HEIJM | DUIJVELA | RWZI Middelharnis |  | DPV 4-80
61275 | E-motor | 105.WL | 105P371 | Proceswaterpomp 1. |  |  | RWZI Middelharnis
16019 | Centrifugaalpomp. (droog vmtr) | 105.WL | 105P372 | Proceswaterpomp 2. | HEIJM | DUIJVELA | RWZI Middelharnis |  | DPV 4-80
61276 | E-motor | 105.WL | 105P372 | Proceswaterpomp 2. |  |  | RWZI Middelharnis
16031 | Centrifugaalpomp. (droog vmtr) | 105.WL | 105P373 | Proceswaterpomp 3. | HEIJM | DUIJVELA | RWZI Middelharnis |  | DPV 4-80
61277 | E-motor | 105.WL | 105P373 | Proceswaterpomp 3. |  |  | RWZI Middelharnis
61260 | E-motor | 105.WL | 105P112 | Retourslibpomp NBT 1. |  |  | RWZI Middelharnis |  | 160L6-15kW/970
151726 | Centrifugaalpomp. (droog kopp) | 105.WL | 105P112 | Retourslibpomp NBT 1. |  |  | RWZI Middelharnis |  |  |  | 2020-12-09
151727 | Insteekdeel (lagerstoel) | 105.WL | 105P112 | Retourslibpomp NBT 1. |  |  | RWZI Middelharnis |  |  |  | 2020-12-09
61259 | E-motor | 105.WL | 105P111 | Retourslibpomp NBT 2. |  |  | RWZI Middelharnis |  | 225M6-30kW/970
15830 | Wormpomp. (worm) | 105.SL | 105P231 | Slibvoedingspomp. (worm) |  |  | RWZI Middelharnis |  | NM076BY01L04B
61280 | E-motor reductor | 105.SL | 105P231 | Slibvoedingspomp. (worm) |  |  | RWZI Middelharnis |  | RF87DV160M4TF
15789 | Wormpomp. (worm) | 105.WL | 105P212 | Surplusslibpomp uit BL. (worm) |  | SEEPEX | RWZI Middelharnis |  | BN 52-6L / A1-C1-C6-F0-GA-X
53653 | Reductor | 105.WL | 105P212 | Surplusslibpomp uit BL. (worm) |  |  | RWZI Middelharnis |  | RF87 DV160M4
61258 | E-motor | 105.WL | 105P212 | Surplusslibpomp uit BL. (worm) |  |  | RWZI Middelharnis
114406 | Wormpomp. (worm) | 105.WL | 105P211 | Surplusslibpomp uit OVW. (worm) | HEIJM | SEEPEX | RWZI Middelharnis | 285422 | BN 52-6LS |  | 2014-02-22
114407 | E-motor | 105.WL | 105P211 | Surplusslibpomp uit OVW. (worm) | SEEPEX |  | RWZI Middelharnis |  |  |  | 2014-02-22
114408 | Reductor. | 105.WL | 105P211 | Surplusslibpomp uit OVW. (worm) | SEEPEX | SEW | RWZI Middelharnis | 01.1916545601.0001X13 | RF67 DRE132M4/TF |  | 2014-02-21
131572 | Centrifugaalpomp. (dompel nat) | 105.WL | 105P311 | Terreinpomp 1. (dompel nat) | HIDROS | HIDROS | RWZI Middelharnis | 236008 | D0DQ-S01 + DEYS4-GSEQ1 + NA1B1OM-10 |  | 2015-08-04
132987 | Centrifugaalpomp. (dompel nat) | 105.WL | 105P312 | Terreinpomp 2. (dompel nat) | HIDROS | HIDROS | RWZI Middelharnis | 240640 | D04R-EMU1R + DEYS4-GSEQ1 + NA1B1OM-10 FFT + AS-04/04 |  | 2016-04-01
16678 | Wormpomp. (worm) | 524.OL | 524P7200 | doseerpomp gerijpt PE (worm) |  | SEEPEX | RWZI Numansdorp | 1624 | BN 1-6L | 113-P-10003
61476 | E-motor | 524.OL | 524P7200 | doseerpomp gerijpt PE (worm) |  |  | RWZI Numansdorp |  |  | 113-P-10003
16490 | Centrifugaalpomp. (dompel nat) | 113.WL | 113P3000 | Drijflaagafvoerpomp NBT. |  |  | RWZI Numansdorp
61456 | E-motor | 113.WL | 113P3000 | Drijflaagafvoerpomp NBT. |  |  | RWZI Numansdorp
16757 | Centrifugaalpomp. (dompel nat) | 113.WL | 113P7010 | Filtraatpomp |  |  | RWZI Numansdorp |  |  | 113-P-10002
61472 | Water in olie schakelaar. (MSA7010) | 113.WL | 113P7010 | Filtraatpomp |  |  | RWZI Numansdorp |  |  | 113-P-10002 | 2015-04-04
145634 | Temperatuur schakelaar. (TSA7010) | 113.WL | 113P7010 | Filtraatpomp |  |  | RWZI Numansdorp |  |  | 113-P-10002 | 2015-04-04
151608 | Wormpomp. (worm) | 113.SL | 524P4600 | Ingedikt slibafvoerpomp naar buffer |  | SEEPEX | RWZI Numansdorp | 314731 | BN 10-12 | 113-P-10002
151609 | E-motor 0003,00 kW. | 113.SL | 524P4600 | Ingedikt slibafvoerpomp naar buffer |  | SEW | RWZI Numansdorp | 01.7189229101.0001X15 | RF47 DRE100LC4/TF | 113-P-10002
16637 | Centrifugaalpomp. (dompel nat) | 113.WL | 113P3840 | Lenspomp effluentkelder |  |  | RWZI Numansdorp |  |  | 113-P-10004
52785 | Centrifugaalpomp. (dompel nat) | 113.WL | 113P4010 | Lenspomp SS pompkelder. |  |  | RWZI Numansdorp
62707 | E-motor | 113.WL | 113P4010 | Lenspomp SS pompkelder. |  |  | RWZI Numansdorp
149029 | Wormpomp. (worm) | 524.OL | 524P7201 | PE doseerpomp puur (worm) |  | SEEPEX | RWZI Numansdorp | COM 315533 | MD 006-12 | 113-P-10003 | 2015-04-04
61468 | E-motor | 113.WL | 113P6630 | Pomp bedrijfswater 1 |  |  | RWZI Numansdorp |  |  | 113-P-10004
52494 | Centrifugaalpomp. (droog) | 113.WL | 113P6640 | Pomp bedrijfswater 2 |  |  | RWZI Numansdorp |  |  | 113-P-10004
62663 | E-motor | 113.WL | 113P6640 | Pomp bedrijfswater 2 |  |  | RWZI Numansdorp |  |  | 113-P-10004
57138 | Centrifugaalpomp. (droog kopp) | 113.WL | 113P3810 | Pomp effluent 1 | LANDU | LANDU | RWZI Numansdorp | 9675 | HTC 45-30 Horizontale twee kanaal waaierpomp. | 113-P-10004 | 1987-05-01
61459 | E-motor 0030,00 kW. | 113.WL | 113P3810 | Pomp effluent 1 |  | ROTOR | RWZI Numansdorp | 7010049 | XF225M06 | 113-P-10004
57137 | Centrifugaalpomp. (droog kopp) | 113.WL | 113P3820 | Pomp effluent 2 | LANDU | LANDU | RWZI Numansdorp | 9676 | HTC 45-30 Horizontale twee kanaal waaierpomp. | 113-P-10004 | 1987-05-01
57140 | E-motor 0030,00 kW. | 113.WL | 113P3820 | Pomp effluent 2 |  | ROTOR | RWZI Numansdorp | 7010050 | XF225M06 | 113-P-10004
29206 | Centrifugaalpomp. (droog kopp) | 113.WL | 113P3830 | Pomp effluent 3 | LANDU | LANDU | RWZI Numansdorp | 9677 | HTC 45-30 Horizontale twee kanaal waaierpomp. | 113-P-10004 | 1987-05-01
57141 | E-motor 0030,00 kW. | 113.WL | 113P3830 | Pomp effluent 3 |  | ROTOR | RWZI Numansdorp | 7010051 | XF225M06 | 113-P-10004
16771 | Centrifugaalpomp. (droog.) | 113.WL | 113P6400 | Pomp proceswater SOG |  |  | RWZI Numansdorp | 300386445797 | AKHK6102-BN031.01.0 | 113-P-10003
61469 | E-motor | 113.WL | 113P6400 | Pomp proceswater SOG |  |  | RWZI Numansdorp |  |  | 113-P-10003
136169 | Proceswaterpomp 1. | 113.WL | 113P6400 | Pomp proceswater SOG |  | GRUNDFOS | RWZI Numansdorp | 0002 | B96122697P11522 | 113-P-10003
135206 | Centrifugaalpomp. (dompel nat) | 113.WL | 113P3101 | Pomp retourslib 1 |  | KSB | RWZI Numansdorp | 997287??49/300 | Amarex N 080-220/034ULG-168 | 113-P-10001
145647 | Water in olie schakelaar. (MSA3101) | 113.WL | 113P3101 | Pomp retourslib 1 |  |  | RWZI Numansdorp |  |  | 113-P-10001 | 2018-04-04
145649 | Temperatuur schakelaar. (TSA3101) | 113.WL | 113P3101 | Pomp retourslib 1 |  |  | RWZI Numansdorp |  |  | 113-P-10001 | 2015-04-04
135208 | Centrifugaalpomp. (dompel nat) | 113.WL | 113P3102 | Pomp retourslib 2 |  | KSB | RWZI Numansdorp |  | Amarex N 080-220/034ULG-168 | 113-P-10001
145648 | Water in olie schakelaar. (MSA3102) | 113.WL | 113P3102 | Pomp retourslib 2 |  |  | RWZI Numansdorp |  |  | 113-P-10001 | 2018-04-04
145650 | Temperatuur schakelaar. (TSA3102) | 113.WL | 113P3102 | Pomp retourslib 2 |  |  | RWZI Numansdorp |  |  | 113-P-10001 | 2015-04-04
135213 | Centrifugaalpomp. (dompel nat) | 113.WL | 113P3201 | Pomp surplusslib | KSB | KSB | RWZI Numansdorp | 9972879449/300/1 | Amarex N D80-220/034 ULG-168 | 113-P-10001 | 2015-04-04
145651 | Temperatuur schakelaar. (TSA3201) | 113.WL | 113P3201 | Pomp surplusslib |  |  | RWZI Numansdorp |  |  | 113-P-10001 | 2015-04-04
52786 | Centrifugaalpomp. (dompel nat) | 113.WL | 113P7000 | Pomp terreinwater (dompel nat) |  | LANDU | RWZI Numansdorp | 23061 | DTC.25-10 | 113-P-10001 | 2010-05-01
16541 | Centrifugaalpomp. (dompel nat) | 260.WL | 260P3801 | Effluentpomp 1. (dompel nat) |  | FLYGT | RWZI Ooltgensplaat | 1330129 (438) | 3127.160 | OOLTNW | 2013-05-01
16548 | Centrifugaalpomp. (dompel nat) | 260.WL | 260P3802 | Effluentpomp 2. (dompel nat) |  | FLYGT | RWZI Ooltgensplaat | 1330131 (438) | 3127.160 | OOLTNW | 2013-05-01
16547 | Centrifugaalpomp. (dompel nat) | 260.WL | 260P3803 | Effluentpomp 3. (dompel nat) |  | FLYGT | RWZI Ooltgensplaat | 1330130 (438) | 3127.160 | OOLTNW | 2013-05-01
56537 | Centrifugaalpomp. (dompel nat) | 260.WL | 260P480101 | Proceswaterpomp. (dompel nat) |  |  | RWZI Ooltgensplaat
137397 | Centrifugaalpomp. (dompel nat) | 260.SL | 260SINP001 | Surplusslibpomp in slibindikker |  | HIDROS | RWZI Ooltgensplaat | 249217 | COCQ-M03+CNBA4-GNWQ1+NW1A2O-10 |  | 2017-06-06
16570 | Centrifugaalpomp. (dompel nat) | 260.WL | 260TERP001 | Terreinwaterpomp. (dompel nat) |  | HIDROS | RWZI Ooltgensplaat |  | A2Q
98348 | Centrifugaalpomp. (droog vmtr) | 065.WL | 065P4701 | Bedrijfswaterpomp 1. |  | WILO | RWZI Oostvoorne | 37838 | HELIX VE1006-2/25/V/KS
98350 | Centrifugaalpomp. (droog vmtr) | 065.WL | 065P4702 | Bedrijfswaterpomp 2. |  | WILO | RWZI Oostvoorne | 37839 | HELIX VE1006-2/25/V/KS
98351 | Centrifugaalpomp. (droog vmtr) | 065.WL | 065P4703 | Bedrijfswaterpomp 3. |  | WILO | RWZI Oostvoorne | 37837 | HELIX VE1006-2/25/V/KS
29649 | Centrifugaalpomp. (droog kopp) | 065.WL | 065P3801 | Effluentpomp 1. |  | LANDU | RWZI Oostvoorne | 5053 | SNC4535 |  | 1975-10-14
98333 | E-motor 0090,00 kW. | 065.WL | 065P3801 | Effluentpomp 1. |  | SIEMENS2 | RWZI Oostvoorne | UC1210 110964902 | 1LG6 313-6AA64-Z
29650 | Centrifugaalpomp. (droog kopp) | 065.WL | 065P3802 | Effluentpomp 2. |  | LANDU | RWZI Oostvoorne | 5052 | SNC4535 |  | 1976-02-10
61302 | E-motor 0090,00 kW. | 065.WL | 065P3802 | Effluentpomp 2. |  | SIEMENS2 | RWZI Oostvoorne | UC1210 11096401 | 1LG6 313-6AA64-Z
151733 | Lenspomp | 065.WL | 065P5501 | Lenspomp effluentpomp kelder. |  | JSPUMP | RWZI Oostvoorne | 219634 | JST8SKSS
29687 | Wormpomp. (worm) | 065.WL | 065P2801 | Pomp ingediktslib SS. (worm) | WIJKENBO | NETZSCH | RWZI Oostvoorne | 693686 | NE80
61297 | E-motor 0005,50 kW. | 065.WL | 065P2801 | Pomp ingediktslib SS. (worm) |  | ROTOR | RWZI Oostvoorne | 0014734 B3 | ASYNCHR. XF160M08
133522 | E-motor 0004,00 kW. | 065.WL | 065P2801 | Pomp ingediktslib SS. (worm) |  | NORD | RWZI Oostvoorne | 36012081 21503590 | SK 112MH/4 TF
133523 | Wormpomp. (worm) | 065.WL | 065P2801 | Pomp ingediktslib SS. (worm) |  | NETZSCH | RWZI Oostvoorne | D490644/73029045/0020 | NM063BY01L06B
29713 | Centrifugaalpomp. (droog vmtr) | 065.WL | 065P4801 | Proceswatepomp 1. |  | STER | RWZI Oostvoorne | 968410 | SLFI4004 |  | 2013-05-01
98329 | Centrifugaalpomp. (droog vmtr) | 065.WL | 065P4802 | Proceswatepomp 2. |  | STER | RWZI Oostvoorne | 968411 | SLFI4004 |  | 2013-05-01
114372 | Centrifugaalpomp. (dompel nat) | 065.WL | 065P4902 | Terreinpomp 2. |  |  | RWZI Oostvoorne
141048 | Centrifugaalpomp. (dompel nat) | 424.WL | 424P604 | Bandspoelpomp in kelder CW voorontwatering. (dompel nat) | DISTRI | TSURU | RWZI Oud-Beijerland | B-11025826 | TSURUMI LH311W |  | 2018-04-11
17589 | Centrifugaalpomp. (droog) | 424.WL | 424P504 | Bedrijfswaterpomp 1. |  |  | RWZI Oud-Beijerland
61524 | E-motor | 424.WL | 424P504 | Bedrijfswaterpomp 1. |  |  | RWZI Oud-Beijerland
17590 | Centrifugaalpomp. (droog) | 424.WL | 424P505 | Bedrijfswaterpomp 2 hydranden. |  |  | RWZI Oud-Beijerland
61525 | E-motor | 424.WL | 424P505 | Bedrijfswaterpomp 2 hydranden. |  |  | RWZI Oud-Beijerland
17391 | Centrifugaalpomp. (droog kopp) | 424.WL | 424P501 | Effluentpomp 1. (droog kopp) |  | NIJH | RWZI Oud-Beijerland | 41164 | RW1-400.525B
61516 | E-motor 0090,00 kW. | 424.WL | 424P501 | Effluentpomp 1. (droog kopp) |  | LEROY | RWZI Oud-Beijerland | 143140 00FA01 | 3~FL5 315 LA8 B3
17392 | Centrifugaalpomp. (droog kopp) | 424.WL | 424P502 | Effluentpomp 2. (droog kopp) |  | NIJH | RWZI Oud-Beijerland | 41165 | RW1-400.525B
61517 | E-motor 0090,00 kW. | 424.WL | 424P502 | Effluentpomp 2. (droog kopp) |  | LEROY | RWZI Oud-Beijerland | 14314 00FA02 | 3~FL5 315 LA8 B3
17393 | Centrifugaalpomp. (droog kopp) | 424.WL | 424P503 | Effluentpomp 3. (droog kopp) |  | NIJH | RWZI Oud-Beijerland | 41166 | RW1-400.525B
61518 | E-motor 0090,00 kW. | 424.WL | 424P503 | Effluentpomp 3. (droog kopp) |  | LEROY | RWZI Oud-Beijerland | 143140 00FA03 | 3~FL5 315 LA8 B3
17640 | Centrifugaalpomp. (dompel nat) | 424.WL | 424P115 | Lenspomp terreinrioolkelder. |  |  | RWZI Oud-Beijerland
17421 | Centrifugaalpomp. (dompel nat) | 424.WL | 424P506 | Lenspomp effluentpompkelder. |  |  | RWZI Oud-Beijerland
17453 | Wormpomp. (worm) | 533.OL | 533P622 | Pomp PE naar aanmaaktank. | WIJKENBO |  | RWZI Oud-Beijerland | 242225
61549 | E-motor | 533.OL | 533P622 | Pomp PE naar aanmaaktank. |  |  | RWZI Oud-Beijerland
17465 | Wormpomp. (worm) | 533.OL | 533P620 | Pomp verdunt PE doseerpomp 1. |  | NETZSCH | RWZI Oud-Beijerland | 458215 | NM021BY02S12B |  | 2013-01-01
61547 | E-motor | 533.OL | 533P620 | Pomp verdunt PE doseerpomp 1. |  |  | RWZI Oud-Beijerland
17464 | Pomp. (?) | 533.OL | 533P621 | Pomp verdunt PE doseerpomp 2. |  |  | RWZI Oud-Beijerland
61548 | E-motor | 533.OL | 533P621 | Pomp verdunt PE doseerpomp 2. |  |  | RWZI Oud-Beijerland
17556 | Centrifugaalpomp. (droog vmtr) | 424.WL | 424P901 | Proceswaterpomp 1. |  |  | RWZI Oud-Beijerland
61526 | E-motor | 424.WL | 424P901 | Proceswaterpomp 1. |  |  | RWZI Oud-Beijerland
17372 | Wormpomp. (worm) | 533.OL | 533P106 | Slibpomp uit buffer naar influent. (buiten gebruik) |  | SEEPEX | RWZI Oud-Beijerland | 79699 | BN17 |  | 1995-05-01
61534 | E-motor 0002,20kW. | 533.OL | 533P106 | Slibpomp uit buffer naar influent. (buiten gebruik) |  |  | RWZI Oud-Beijerland
61508 | E-motor | 424.WL | 424P601 | Surplusslibpomp (droog kopp) 1. |  |  | RWZI Oud-Beijerland
117927 | Centrifugaalpomp. (droog kopp) (tbv P601 P602) | 424.WL | 424P601 | Surplusslibpomp (droog kopp) 1. |  | HIDROS | RWZI Oud-Beijerland | 232223 | DZM1F-MQ
17426 | Centrifugaalpomp. (droog kopp) (tbv P601 P602) | 424.WL | 424P602 | Surplusslibpomp (droog kopp) 2. |  | HIDROS | RWZI Oud-Beijerland | 201714 | D100 -R01R + DZM1F-MQ
61509 | E-motor | 424.WL | 424P602 | Surplusslibpomp (droog kopp) 2. |  |  | RWZI Oud-Beijerland
17623 | Centrifugaalpomp. (droog kopp) | 424.WL | 424P103 | Terreinpomp (droog kopp) 1. |  | HIDROS | RWZI Oud-Beijerland | 71674 1994/12.122 (EEK 11605) | D100-R01R+DZM1F-MM.0 |  | 1994-05-01
61528 | E-motor 0003,00 kW. | 424.WL | 424P103 | Terreinpomp (droog kopp) 1. |  | ROTOR | RWZI Oud-Beijerland | 2855241 | 4AR100L-4
17624 | Centrifugaalpomp. (droog kopp) | 424.WL | 424P104 | Terreinpomp (droog kopp) 2. |  | HIDROS | RWZI Oud-Beijerland | 71675 1994/12.122 (EEK 11606) | D100-R01R+DZM1F-MM.0
61529 | E-motor 0003,00 kW. | 424.WL | 424P104 | Terreinpomp (droog kopp) 2. |  | ROTOR | RWZI Oud-Beijerland | 5030879 | 4AP100L-4
17625 | Centrifugaalpomp. (droog kopp) | 424.WL | 424P105 | Terreinpomp (droog kopp) 3. |  | HIDROS | RWZI Oud-Beijerland | 72062 1994/12.122 (EEK 11607) | D100-R01R+D2M1F-MM.0
61530 | E-motor 0003,00 kW. | 424.WL | 424P105 | Terreinpomp (droog kopp) 3. |  | ROTOR | RWZI Oud-Beijerland | 5030878 | 4AP100L-4
17188 | Centrifugaalpomp. (droog kopp) (210m3/h 8 mwk) | 139.WL | 139P3810 | Effluentpomp 1. (droog kopp) |  | BEGE | RWZI Oude Tonge | 63329 | RK 350-200 |  | 1981-05-01
61647 | E-motor 0011,00 kW. | 139.WL | 139P3810 | Effluentpomp 1. (droog kopp) |  | SCHORCH | RWZI Oude Tonge | 27628001 1.3 | KA3-160L-CB011-Z
146085 | Insteekdeel (lagerstoel) | 139.WL | 139P3810 | Effluentpomp 1. (droog kopp) |  | BEGEMAN | RWZI Oude Tonge | 63329 | RK350/200
56642 | Centrifugaalpomp. (droog kopp) (210m3/h 8 mwk) | 139.WL | 139P3820 | Effluentpomp 2. (droog kopp) |  | BEGE | RWZI Oude Tonge | 63327 | RK 350-200 |  | 1981-05-01
56644 | E-motor 0011,00 kW. | 139.WL | 139P3820 | Effluentpomp 2. (droog kopp) |  | SCHORCH | RWZI Oude Tonge | 27628001 | KA3-160L-CB011-Z
146086 | Insteekdeel (lagerstoel) | 139.WL | 139P3820 | Effluentpomp 2. (droog kopp) |  | BEGEMAN | RWZI Oude Tonge | 63327 | RK350/200
56643 | Centrifugaalpomp. (droog kopp) (210m3/h 8 mwk) | 139.WL | 139P3830 | Effluentpomp 3. (droog kopp) |  | BEGE | RWZI Oude Tonge | 63328 | RK 350-200 |  | 1981-05-01
146084 | E-motor 0011,00 kW. | 139.WL | 139P3830 | Effluentpomp 3. (droog kopp) | PROLECTRO | CANTONI | RWZI Oude Tonge | 20950C32.6OLG0000 | 2SIE16OL6
146089 | Insteekdeel (lagerstoel) | 139.WL | 139P3830 | Effluentpomp 3. (droog kopp) |  | BEGEMAN | RWZI Oude Tonge | 63328 | RK350/200
62921 | E-motor | 139.WL | 139P6401 | Hydrofoorpomp. |  |  | RWZI Oude Tonge
17217 | Centrifugaalpomp. (dompel nat) | 139.WL | 139P3801 | Lenspomp effluentpompkelder. |  | FLYGT | RWZI Oude Tonge
61644 | E-motor | 139.WL | 139P7001 | Pomp ingediktslib SS. (worm) |  |  | RWZI Oude Tonge
140840 | Wormpomp. (worm) | 139.WL | 139P7001 | Pomp ingediktslib SS. (worm) | GMBS | SEEPEX | RWZI Oude Tonge | COMM. NR. 348025 | BN 35-LS |  | 2018-10-02
17265 | Centrifugaalpomp. (droog) | 139.WL | 139P6601 | Proceswaterpomp. |  |  | RWZI Oude Tonge
61651 | E-motor | 139.WL | 139P6601 | Proceswaterpomp. |  |  | RWZI Oude Tonge
135054 | Centrifugaalpomp. (dompel nat) | 139.WL | 139P7010 | Vuilwaterpomp (dompel nat) 1. | XYLEM | XYLEM | RWZI Oude Tonge | 1611737 | 3085.160 |  | 2016-09-07
135055 | Centrifugaalpomp. (dompel nat ) | 139.WL | 139P7020 | Vuilwaterpomp (dompel nat) 2. | XYLEM | XYLEM | RWZI Oude Tonge | 1611738 | 3085.160 |  | 2016-09-07
18132 | Centrifugaalpomp. (dompel nat) | 098.WL | 098P3001 | Drijflaagafvoerpomp. (dompel nat) |  |  | RWZI Piershil
55000 | Thermistor. (TS3810) | 098.WL | 098P3810 | Effluentpomp 1. (dompel nat) |  |  | RWZI Piershil
148389 | Centrifugaalpomp. (dompel nat) | 098.WL | 098P3810 | Effluentpomp 1. (dompel nat) |  | FLYGT | RWZI Piershil | 1920069 | 3171.185 |  | 2019-10-23
54999 | Thermistor. (TS3820) | 098.WL | 098P3820 | Effluentpomp 2. (dompel nat) |  |  | RWZI Piershil
148390 | Centrifugaalpomp. (dompel nat) | 098.WL | 098P3820 | Effluentpomp 2. (dompel nat) |  | FLYGT | RWZI Piershil | 1920070 | 3171.185 |  | 2019-10-23
17904 | Pomp handpomp. | 098.WL | 098P7010 | Lenspomp hand kelder windketel. |  |  | RWZI Piershil
61667 | E-motor | 098.WL | 098P7010 | Lenspomp hand kelder windketel. |  |  | RWZI Piershil
17932 | Pomp handpomp. | 098.WL | 098P7020 | Lenspomp hand SS pompkelder. |  |  | RWZI Piershil
146638 | Pomp handpomp. | 098.WL | 098P7020 | Lenspomp hand SS pompkelder. |  | TSURU | RWZI Piershil | 16526143058 | LB-480-52 |  | 2019-01-16
17925 | Wormpomp. (worm) | 098.WL | 098P5000 | Pomp ingediktslib SS. (worm) |  | NETZSCH | RWZI Piershil | 695377 | NE60
55009 | Temperatuur meting. (TS5007) | 098.WL | 098P5000 | Pomp ingediktslib SS. (worm) |  |  | RWZI Piershil
61663 | E-motor | 098.WL | 098P5000 | Pomp ingediktslib SS. (worm) |  |  | RWZI Piershil
62924 | E-motor | 098.WL | 098P6600 | Proceswaterpomp. |  |  | RWZI Piershil
17976 | Centrifugaalpomp. (dompel nat) | 098.WL | 098P7030 | Terreinpomp. (dompel nat) |  | ABS | RWZI Piershil | 0013158 | XFP80C-VX.5-PE22/4-C-50FX
55012 | Thermistor. (098TS7030) | 098.WL | 098P7030 | Terreinpomp. (dompel nat) |  |  | RWZI Piershil
60492 | Centrifugaalpomp. (droog vmtr) | 053.WL | 053P211 | Bedrijfswaterpomp 1. |  | DUIJVELA | RWZI Ridderkerk | 39/2002/91823 | DPV 10-80
60493 | Centrifugaalpomp. (droog vmtr) | 053.WL | 053P212 | Bedrijfswaterpomp 2. |  | DUIJVELA | RWZI Ridderkerk | 51/2008/668203-01 | DPV 10-80
131521 | Centrifugaalpomp. (dompel nat) | 053.WL | 053P131 | Drijflaagafvoerpomp nbt 1. |  | SULZ | RWZI Ridderkerk | 06087200 SN0363295 101720 | ABSAS0631.128-S12/2 |  | 2015-07-10
151723 | Centrifugaalpomp. (dompel nat) | 053.WL | 053P131 | Drijflaagafvoerpomp nbt 1. |  | SULZ | RWZI Ridderkerk | 300560720 | AS0631-S12_2STD-400V/50 |  | 2021-01-11
151724 | Centrifugaalpomp. (dompel nat). | 053.WL | 053P132 | Drijflaagafvoerpomp nbt 2. |  | SULZ | RWZI Ridderkerk | 300560721 | AS0631-S12_2STD-400V/50 |  | 2021-01-11
151725 | Centrifugaalpomp. (dompel nat). | 053.WL | 053P133 | Drijflaagafvoerpomp nbt 3. |  | SULZ | RWZI Ridderkerk | 300560722 | AS0631-S12_2STD-400V/50 |  | 2021-01-11
60426 | Centrifugaalpomp. (droog kopp) | 053.WL | 053P3801 | Effluentpomp 1. (droog kopp) |  | LANDU | RWZI Ridderkerk | 3800 | HSC 40.40
152608 | e-motor 0055,00 kW | 053.WL | 053P3801 | Effluentpomp 1. (droog kopp) | FACTA | SIEM | RWZI Ridderkerk | 1LE160320C234AB4 | 1CV3282C |  | 2021-06-30
60435 | Centrifugaalpomp. (droog kopp) | 053.WL | 053P3802 | Effluentpomp 2. (droog kopp) |  | LANDU | RWZI Ridderkerk | 3801 | MSC 40.40
61690 | E-motor 0055,00 kW. | 053.WL | 053P3802 | Effluentpomp 2. (droog kopp) |  | LEROY | RWZI Ridderkerk | 14369.2 | NA 250 M8
60444 | Centrifugaalpomp. (droog kopp) | 053.WL | 053P3803 | Effluentpomp 3. (droog kopp) |  | LANDU | RWZI Ridderkerk | 9727 | HSC40.40
61691 | E-motor 0055,00 kW. | 053.WL | 053P3803 | Effluentpomp 3. (droog kopp) |  |  | RWZI Ridderkerk | 077 193 | LS 280 M-6
60336 | Centrifugaalpomp. (dompel nat) | 053.WL | 053P101 | Lenspomp debietmeterput. |  |  | RWZI Ridderkerk
51195 | Centrifugaalpomp. (dompel nat) | 053.WL | 053LP2 | Lenspomp onder werkplaats. |  |  | RWZI Ridderkerk
57177 | Centrifugaalpomp. (dompel nat) | 053.WL | 053P5401 | Lenspomp onder werkplaats. |  |  | RWZI Ridderkerk
60608 | Wormpomp. (worm) | 527.OL | 527P232 | PE doseerpomp gerijpt. (worm) |  | NETZSCH | RWZI Ridderkerk | 103568 | NM021BY02S12B
61698 | E-motor | 527.OL | 527P232 | PE doseerpomp gerijpt. (worm) |  |  | RWZI Ridderkerk
61697 | E-motor 0000,75 kW. | 527.OL | 527P231 | PE doseerpomp puur. (worm) |  | NORD | RWZI Ridderkerk |  | SK01-80L/4 - 0,75kW - 284 rpm |  | 2013-05-01
135276 | Wormpomp. (worm) | 527.OL | 527P231 | PE doseerpomp puur. (worm) |  | NETZSCH | RWZI Ridderkerk | 21952? | NM008BY?2S12B
60456 | Centrifugaalpomp. (droog kopp) | 053.WL | 053P3804 | Polderpomp. (droog kopp) |  | LANDU | RWZI Ridderkerk | 3807 | HSC 40.40
61692 | E-motor 0055,00 kW. | 053.WL | 053P3804 | Polderpomp. (droog kopp) |  | LEROY | RWZI Ridderkerk | 14369.1 | NA 250.M8
60521 | Centrifugaalpomp. (droog vmtr) | 053.WL | 053P221 | Proceswaterpomp 1. |  | DUIJVELA | RWZI Ridderkerk | 39/2002/91824 | DPV 4-70
61703 | E-motor | 053.WL | 053P221 | Proceswaterpomp 1. |  |  | RWZI Ridderkerk
60522 | Centrifugaalpomp. (droog vmtr) | 053.WL | 053P222 | Proceswaterpomp 2. |  | DUIJVELA | RWZI Ridderkerk | 39/2002/91824 | DPV 4-70
61704 | E-motor | 053.WL | 053P222 | Proceswaterpomp 2. |  |  | RWZI Ridderkerk |  | x
60523 | Centrifugaalpomp. (droog vmtr) | 053.WL | 053P223 | Proceswaterpomp 3. |  | DUIJVELA | RWZI Ridderkerk | 39/2002/91824 | DPV 4-70
61705 | E-motor | 053.WL | 053P223 | Proceswaterpomp 3. |  |  | RWZI Ridderkerk
60639 | Wormpomp. (worm) | 053.SL | 053P201 | Slibvoedingspomp 1. (worm) |  | NETZSCH | RWZI Ridderkerk | 338989 (COM20204592) | NM045BY01L04B
61708 | E-motor | 053.SL | 053P201 | Slibvoedingspomp 1. (worm) |  |  | RWZI Ridderkerk
115259 | Wormpomp. (worm) | 053.SL | 053P202 | Slibvoedingspomp 2. (worm) |  | NETZSCH | RWZI Ridderkerk | 467314 (COM 73023786/0010) | NM045BY01L06B |  | 2014-05-26
115391 | E-motor 0002,20 kW. | 053.SL | 053P202 | Slibvoedingspomp 2. (worm) |  | NORD | RWZI Ridderkerk | 35011190 18771563 | SK 100LH/4 TF |  | 2014-06-20
60451 | Centrifugaalpomp. (dompel nat) | 053.WL | 053P4901 | Terreinpomp 1. (dompel nat) |  | GRUNDFOS | RWZI Ridderkerk | 9687195500000006 | SL1.80.100.22.A.4.50D
60473 | Centrifugaalpomp. (dompel nat) | 053.WL | 053P4901 | Terreinpomp 1. (dompel nat) |  | LANDU | RWZI Ridderkerk | 13654 970603 | DECR 25-10
60474 | Centrifugaalpomp. (dompel nat) | 053.WL | 053P4902 | Terreinpomp 2. (dompel nat) |  | LANDU | RWZI Ridderkerk | 76-147016-10 | 132MDY60AL4
51396 | Centrifugaalpomp. (dompel nat) | 102.WL | 102P2402 | Drijflaagafvoerpomp NBT. |  | FLYGT | RWZI Rozenburg | 1180832 | DS 3057.181 MT 232
50044 | Wormpomp. (worm) | 102.SL | 102P7001 | Ingediktslibpomp. (worm) |  | SEEPEX | RWZI Rozenburg | 262784 | BN 35-6LS /A1-C1-C6-F0-GA-X
62517 | E-motor met t.w.k.. | 102.SL | 102P7001 | Ingediktslibpomp. (worm) |  | NORD | RWZI Rozenburg |  | SK33F-132SH/4
146640 | E-motor met t.w.k.. | 102.SL | 102P7001 | Ingediktslibpomp. (worm) |  | NORD | RWZI Rozenburg | 200799548-100/14994377 | SK132SH/4TW
50045 | Centrifugaalpomp. (dompel nat) | 102.SL | 102P7002 | Lenspomp |  | ABS | RWZI Rozenburg | 126842 | MF 804 D
18268 | Centrifugaalpomp. (dompel nat) | 102.WL | 102P4901 | Terreinpomp. (dompel nat) |  | LANDU | RWZI Rozenburg |  | 2 DSP 20-8
151265 | Centrifugaalpomp. (droog vmtr) | 101.WL | 101P7101 | Bedrijfswaterpomp 1 van unit. |  | LOWA | RWZI Spijkenisse Allemanspolder | 20141015-00254 | 15SV05F040T code 1016L1441 |  | 2014-10-15
151266 | E-motor 0004,00 kW. | 101.WL | 101P7101 | Bedrijfswaterpomp 1 van unit. |  | LOWA | RWZI Spijkenisse Allemanspolder | 20141006 00444 | PLM112RB14S1/346
151275 | E-motor 0004,00 kW. (reeds in 700MA101) | 101.WL | 101P7101 | Bedrijfswaterpomp 1 van unit. |  | LOWA | RWZI Spijkenisse Allemanspolder |  | PLM112RB14S1/346
151276 | Centrifugaalpomp. (droog vmtr) (reeds in 700MA101) | 101.WL | 101P7101 | Bedrijfswaterpomp 1 van unit. |  | LOWA | RWZI Spijkenisse Allemanspolder | 20200920-00257 | 15SV05F040T code 1016L1441
151272 | E-motor 0004,00 kW. | 101.WL | 101P7102 | Bedrijfswaterpomp 2 van unit. |  | LOWA | RWZI Spijkenisse Allemanspolder | 20200511-01775 | PLM112RB14S6/340 E3
151273 | Centrifugaalpomp. (droog vmtr) | 101.WL | 101P7102 | Bedrijfswaterpomp 2 van unit. |  | LOWA | RWZI Spijkenisse Allemanspolder | 20141015-00254 | 15SV05F040T code 1016L1441 |  | 2014-10-15
151271 | E-motor 0004,00 kW. | 101.WL | 101P7103 | Bedrijfswaterpomp 3 van unit. |  | LOWA | RWZI Spijkenisse Allemanspolder | 20121220 00759 | PLM112RB14S1/340
151274 | Centrifugaalpomp. (droog vmtr) | 101.WL | 101P7103 | Bedrijfswaterpomp 3 van unit. |  | LOWA | RWZI Spijkenisse Allemanspolder | 20130111-00522 | 15SV05F040T code 1016L1441 |  | 2014-10-15
52288 | Membraanpomp. (mbp) | 101.WL | 101P4101 | Doseerpomp FeCL3 1 naar AT 1. |  |  | RWZI Spijkenisse Allemanspolder
62648 | E-motor | 101.WL | 101P4101 | Doseerpomp FeCL3 1 naar AT 1. |  |  | RWZI Spijkenisse Allemanspolder
52289 | Membraanpomp. (mbp) | 101.WL | 101P4102 | Doseerpomp FeCL3 2 naar AT 2. |  |  | RWZI Spijkenisse Allemanspolder
62649 | E-motor | 101.WL | 101P4102 | Doseerpomp FeCL3 2 naar AT 2. |  |  | RWZI Spijkenisse Allemanspolder
14371 | Centrifugaalpomp. (dompel nat) | 101.WL | 101P1103 | Lenspomp RGV gebouw. |  |  | RWZI Spijkenisse Allemanspolder
14372 | Centrifugaalpomp. (dompel nat) | 101.WL | 101P2403 | Lenspomp SOG. |  |  | RWZI Spijkenisse Allemanspolder
54861 | Pneumatisch aangedreven pomp | 523.OL | 523P2408 | Noodpomp vloeibaar PE (pneumatisch) |  |  | RWZI Spijkenisse Allemanspolder
135154 | E-motor 0000,37 kW. | 523.OL | 523P7502 | PE doseerpomp gerijpt naar slibafvoerleiding. | SEEPEX | BOCK | RWZI Spijkenisse Allemanspolder | 526.489 | CB 00-71 N44-D+F T |  | 2015-05-01
147265 | Wormpomp. (worm) | 523.OL | 523P7502 | PE doseerpomp gerijpt naar slibafvoerleiding. |  | SEEPEX | RWZI Spijkenisse Allemanspolder | 362847 | MD 0015-24 |  | 2019-07-10
14149 | Membraampomp. (worm) | 523.OL | 523P2402 | PE doseerpomp gerijpt. (worm) | ROODHAR |  | RWZI Spijkenisse Allemanspolder | 946411 | 2M6F (Roodhart) |  | 2009-05-01
61590 | E-motor | 523.OL | 523P2402 | PE doseerpomp gerijpt. (worm) |  |  | RWZI Spijkenisse Allemanspolder
14171 | Wormpomp. (worm) | 523.OL | 523P2401 | PE doseerpomp puur. (worm) |  | SEEPEX | RWZI Spijkenisse Allemanspolder | 141872 | MD 006-12
61591 | E-motor | 523.OL | 523P2401 | PE doseerpomp puur. (worm) |  |  | RWZI Spijkenisse Allemanspolder
14316 | Centrifugaalpomp. (droog vmtr) | 101.WL | 101P7104 | Proceswaterpomp 1. |  |  | RWZI Spijkenisse Allemanspolder
61601 | E-motor | 101.WL | 101P7104 | Proceswaterpomp 1. |  |  | RWZI Spijkenisse Allemanspolder
14343 | Centrifugaalpomp. (droog vmtr) | 101.WL | 101P7105 | Proceswaterpomp 2. |  |  | RWZI Spijkenisse Allemanspolder
61600 | E-motor | 101.WL | 101P7105 | Proceswaterpomp 2. |  |  | RWZI Spijkenisse Allemanspolder
14127 | Wormpomp. (worm) | 101.SL | 101P2103 | Slibvoedingspomp. Ingediktslibpomp. (worm) (almg) |  | NETZSCH | RWZI Spijkenisse Allemanspolder | 437976 (73017371) | NM063BY01L06B |  | 2012-05-01
61596 | E-motor 0004,60 kW. | 101.SL | 101P2103 | Slibvoedingspomp. Ingediktslibpomp. (worm) (almg) |  | NORD | RWZI Spijkenisse Allemanspolder | 36012071 /15092737 | SK112M/4 TF
131529 | Centrifugaalpomp. (dompel nat) | 101.WL | 101P1101 | Terreinpomp 1. (dompel nat) |  | HIDROS | RWZI Spijkenisse Allemanspolder | 217968 | F04K-S03R + FEXT6-MNEK1 + NA1A2O-10 |  | 2013-05-01
141095 | Centrifugaalpomp. (dompel nat) | 101.WL | 101P1102 | Terreinpomp 2. (dompel nat) | GMBS | HIDROS | RWZI Spijkenisse Allemanspolder | 255136 | F04K-S03R + FEXT6-MNEK1 + NA1A2OM-10 |  | 2019-11-19
61562 | E-motor | 101.WL | 101P6102 | Ventilator afzuig IND, slibsilo en pompenruimte SO. |  |  | RWZI Spijkenisse Allemanspolder
139613 | Motor wormpomp PE invoer ontwaterd slib. | 101P7502 | 101P7502 | Wormpomp. |  |  | RWZI Spijkenisse Allemanspolder
139614 | Pomp wormstuk PE invoer ontwater slib. | 101P7502 | 101P7502 | Wormpomp. |  |  | RWZI Spijkenisse Allemanspolder
60894 | Centrifugaalpomp. (droog vmtr) | 050.WL | 050P4702 | Bedrijfswaterpomp 1. |  |  | RWZI Strijen
62667 | E-motor | 050.WL | 050P4702 | Bedrijfswaterpomp 1. |  |  | RWZI Strijen
60895 | Centrifugaalpomp. (droog vmtr) | 050.WL | 050P4703 | Bedrijfswaterpomp 2 |  |  | RWZI Strijen
62668 | E-motor | 050.WL | 050P4703 | Bedrijfswaterpomp 2 |  |  | RWZI Strijen
60920 | Doseerpompunit FeCl | 050.WL | 050P4100 | Doseerpomp FeCL3 unit. |  |  | RWZI Strijen
62671 | E-motor | 050.WL | 050P4100 | Doseerpomp FeCL3 unit. |  |  | RWZI Strijen
60817 | Wormpomp. (worm) | 050.SL | 050P7001 | Pomp ingediktslib. (worm) |  | NETZSCH | RWZI Strijen | 380379 | NM038BY01L08B
62665 | E-motor | 050.SL | 050P7001 | Pomp ingediktslib. (worm) |  |  | RWZI Strijen
60970 | Centrifugaalpomp. (droog vmtr) | 050.WL | 050P4801 | Proceswaterpomp 1. |  |  | RWZI Strijen
62676 | E-motor | 050.WL | 050P4801 | Proceswaterpomp 1. |  |  | RWZI Strijen
60971 | Centrifugaalpomp. (droog vmtr) | 050.WL | 050P4802 | Proceswaterpomp 2 |  |  | RWZI Strijen
62677 | E-motor | 050.WL | 050P4802 | Proceswaterpomp 2 |  |  | RWZI Strijen
60976 | Centrifugaalpomp. (dompel nat) | 050.WL | 050P3301 | Retourslibpomp 1. (dompel nat) |  | HIDROS | RWZI Strijen |  | F06K-M02R+FNXTW-MSEK+NAA1-10 |  | 2006-05-01
60977 | Centrifugaalpomp. (dompel nat) | 050.WL | 050P3302 | Retourslibpomp 2. (dompel nat) |  | HIDROS | RWZI Strijen | 156049 | F06K-M02R+FNXTW-MSEK+NAA1-10 |  | 2006-05-01
151219 | Centrifugaalpomp. (dompel nat) | 050.WL | 050P2801 | Surplusslibpomp. (dompel nat) |  | HIDROS | RWZI Strijen | M NR 273961 | D04R-LMT2R+DNYK8-MSEQ1AF+NA1A10M-10 |  | 2020-08-31
60987 | Centrifugaalpomp. (dompel nat) | 050.WL | 050P4901 | Terreinpomp 1. (dompel nat) |  |  | RWZI Strijen |  | AFP 1042.3-ME40/4
60988 | Centrifugaalpomp. (dompel nat) | 050.WL | 050P4902 | Terreinpomp 2. (dompel nat) |  |  | RWZI Strijen |  | AFP 1042.3-ME40/4
61007 | Centrifugaalpomp. (dompel nat) | 050.WL | 050P1001 | Vuilwaterpomp (dompel nat) 1. |  | ABS | RWZI Strijen |  | AFP 2045.1-ME220/4
130659 | Centrifugaalpomp. (dompel nat) | 050.WL | 050P1001 | Vuilwaterpomp (dompel nat) 1. |  | SULZ | RWZI Strijen | 0013331 | ABS XFP200G-CB1.1-PE220/4-G-50EX (NrGXE11H11111232) |  | 2015-05-05
61008 | Centrifugaalpomp. (dompel nat) | 050.WL | 050P1002 | Vuilwaterpomp (dompel nat) 2. |  | ABS | RWZI Strijen |  | XFP200G CB1 50HZ |  | 2011-03-21
19563 | Centrifugaalpomp. (droog vmtr) | 103.WL | 103P3211 | Bedrijfswaterpomp 1. |  | DUIJVELA | RWZI Zwijndrecht | 23/2010/892607-03 | DPVF32-50 |  | 2010-05-01
61780 | E-motor | 103.WL | 103P3211 | Bedrijfswaterpomp 1. |  |  | RWZI Zwijndrecht
61781 | Centrifugaalpomp. (droog vmtr) | 103.WL | 103P3212 | Bedrijfswaterpomp 2. |  |  | RWZI Zwijndrecht |  | DPVF 25/5 B~Flanged NW65 |  | 2019-12-20
100222 | Centrifugaalpomp. (droog vmtr) | 103.WL | 103P3213 | Bedrijfswaterpomp 3. |  | DUIJVELA | RWZI Zwijndrecht | 23/2010/892607-02 | DPVF32-50 |  | 2010-05-01
51496 | Wormpomp. (worm) | 103.WL | 103P3110 | Doseerpomp FeCL3 1. |  |  | RWZI Zwijndrecht
62612 | E-motor | 103.WL | 103P3110 | Doseerpomp FeCL3 1. |  |  | RWZI Zwijndrecht
51497 | Wormpomp. (worm) | 103.WL | 103P3120 | Doseerpomp FeCL3 2. |  |  | RWZI Zwijndrecht
62613 | E-motor | 103.WL | 103P3120 | Doseerpomp FeCL3 2. |  |  | RWZI Zwijndrecht
65106 | Centrifugaalpomp. (dompel nat) | 103.WL | 103P030101 | Drainagepomp BL 1. |  |  | RWZI Zwijndrecht
117982 | Centrifugaalpomp. (dompel nat) | 103.WL | 103P030201 | Drainagepomp BL 2. | XYLEM | FLYGT | RWZI Zwijndrecht | 1380659 262 | 3057.181 (1,7kW)
153601 | Centrifugaalpomp. (dompel nat) | 103.WL | 103P2861 | Drijflaagafvoerpomp NBT 5 en 6. |  | FLYGT | RWZI Zwijndrecht | 3069.180-2210868 | DX 3069 LT |  | 2022-03-10
56801 | Reduceerklep. | 522.OL | 522PCV790301 | Drukreduceer over PE voedingspomp 1. |  |  | RWZI Zwijndrecht
56803 | Reduceerklep. | 522.OL | 522PCV790401 | Drukreduceer over PE voedingspomp 2. |  |  | RWZI Zwijndrecht
57044 | E-motor. | 522.OL | 522P5311 | Hydrauliek unit slibafvoerpomp 1. |  |  | RWZI Zwijndrecht
57045 | E-motor. | 522.OL | 522P5811 | Hydrauliek unit slibafvoerpomp 2. |  |  | RWZI Zwijndrecht
19666 | Centrifugaalpomp. (dompel nat) | 103.WL | 103P3541 | Lenspomp ijzersulfaat aanmaakkelder. |  |  | RWZI Zwijndrecht
19655 | Centrifugaalpomp. (dompel nat) | 103.WL | 103P3511 | Lenspomp OVW. |  |  | RWZI Zwijndrecht
19659 | Centrifugaalpomp. (dompel nat) | 103.WL | 103P3531 | Lenspomp SOG. (dompel nat) |  |  | RWZI Zwijndrecht
61746 | E-motor | 522.OL | 522P6401 | PE doseerpomp gerijpt 1. (worm) |  |  | RWZI Zwijndrecht
150357 | Wormpomp. (worm) | 522.OL | 522P6401 | PE doseerpomp gerijpt 1. (worm) |  | NETZSCH | RWZI Zwijndrecht | 701894 | NE50B
19459 | Wormpomp. (worm) | 522.OL | 522P6402 | PE doseerpomp gerijpt 2. (worm) |  | NETZSCH | RWZI Zwijndrecht | 701893 | NE50B
61747 | E-motor | 522.OL | 522P6402 | PE doseerpomp gerijpt 2. (worm) |  |  | RWZI Zwijndrecht
152771 | Wormpomp. (worm) | 522.OL | 522P7903 | PE doseerpomp puur 1. (worm) |  | NETZSCH | RWZI Zwijndrecht | D8409882/7300007125/0100 | NM008BY03S12B |  | 2020-12-01
152773 | E-motor 0000,55 kW. | 522.OL | 522P7903 | PE doseerpomp puur 1. (worm) |  | HANNI | RWZI Zwijndrecht |  | CCD-8D6-1-548 |  | 2020-12-01
152772 | Wormpomp. (worm) | 522.OL | 522P7904 | PE doseerpomp puur 2. (worm) |  | NETZSCH | RWZI Zwijndrecht | D8409881/7300007125/0100 | NM008BY03S12B |  | 2020-12-01
152774 | E-motor 0000,55 kW. | 522.OL | 522P7904 | PE doseerpomp puur 2. (worm) |  | HANNI | RWZI Zwijndrecht |  | CCD-8D6-1-548 |  | 2020-12-01
19625 | Centrifugaalpomp. (droog vmtr) | 103.WL | 103P3901 | Proceswatepomp 1. |  | STER | RWZI Zwijndrecht |  | SV409F15T/A
61782 | E-motor | 103.WL | 103P3901 | Proceswatepomp 1. |  |  | RWZI Zwijndrecht
19626 | Centrifugaalpomp. (droog vmtr) | 103.WL | 103P3902 | Proceswatepomp 2. |  | STER | RWZI Zwijndrecht |  | SV409F15T/A
61783 | E-motor | 103.WL | 103P3902 | Proceswatepomp 2. |  |  | RWZI Zwijndrecht
19627 | Centrifugaalpomp. (droog vmtr) | 103.WL | 103P3903 | Proceswatepomp 3. |  | STER | RWZI Zwijndrecht |  | SV409F15T/A
61784 | E-motor | 103.WL | 103P3903 | Proceswatepomp 3. |  |  | RWZI Zwijndrecht
51372 | Centrifugaalpomp. (dompel nat) | 103.WL | 103P2351 | Retourslibpomp 1 RSG 3. |  | HIDROS | RWZI Zwijndrecht | 145179 EP 24621 | F10K-553R+FMX26-MSEK-NBC3-10 |  | 2005-05-01
51373 | Centrifugaalpomp. (dompel nat) | 103.WL | 103P2352 | Retourslibpomp 2 RSG 3. |  | HIDROS | RWZI Zwijndrecht | 145180 EP 24662 | F10K-553R+FMX26-MSEK-NBC3-10 |  | 2005-05-01
51374 | Centrifugaalpomp. (dompel nat) | 103.WL | 103P2851 | Retourslibpomp 3 RSG 4. |  | HIDROS | RWZI Zwijndrecht | 145178 EP 24624 | F10K-553R+FMX26-MSEK-NBC3-10 |  | 2005-05-01
51375 | Centrifugaalpomp. (dompel nat) | 103.WL | 103P2852 | Retourslibpomp 4 RSG 4. |  | HIDROS | RWZI Zwijndrecht | 145177 EP24623 | F10K-553R+FMX26-MSEK-NBC3-10 |  | 2005-05-01
19485 | Wormpomp. (worm) | 103.SL | 103P5101 | Slibvoedingspomp 1. (worm) |  | NETZSCH | RWZI Zwijndrecht | 701896 | NE69A
150329 | E-motor 007,50 kW met reductor. | 103.SL | 103P5101 | Slibvoedingspomp 1. (worm) |  | SEW | RWZI Zwijndrecht | 90.7875136401.0001.20 | R77 DRN132M4/TF |  | 2020-05-14
150330 | E-motor 007,50 kW met reductor. | 103.SL | 103P5102 | Slibvoedingspomp 2. (worm) |  | SEW | RWZI Zwijndrecht | 90.7875136401.0003.20 | R77 DRN132M4/TF |  | 2020-05-14
61779 | E-motor | 103.WL | 103P1121 | Sproeiwaterpomp bij roostergoedverwijdering |  |  | RWZI Zwijndrecht
151675 | E-motor 0003,00 kW | 103.WL | 103P4111 | Surplusslippomp (droog kopp) 1. |  | ROTOR | RWZI Zwijndrecht | 2290615-013-001 | 6RN132S06E30 UD 2009 |  | 2020-12-11
153224 | Centrifugaalpomp. (droog kopp) | 103.WL | 103P4111 | Surplusslippomp (droog kopp) 1. |  | HIDROS | RWZI Zwijndrecht | 281453 | D04R-HMN3R+DDM1F-MQ |  | 2020-12-11
151677 | E-motor 0003,00 kW | 103.WL | 103P4112 | Surplusslippomp (droog kopp) 2. |  | ROTOR | RWZI Zwijndrecht | 2276877-008-002 | 6RN132S06E30 UD 2008 |  | 2021-02-02
151678 | Centrifugaalpomp. (droog kopp) | 103.WL | 103P4112 | Surplusslippomp (droog kopp) 2. |  | HIDROS | RWZI Zwijndrecht | 274256 | D04R-HMN3R+DDM1F-MQ |  | 2021-02-02
151676 | E-motor 0003,00 kW. | 103.WL | 103P4113 | Surplusslippomp (droog kopp) 3. |  | ROTOR | RWZI Zwijndrecht | 2290615-013-002 | 6RN132S06E30 UD 2009 |  | 2021-03-05
152363 | Centrifugaalpomp. (droog kopp) | 103.WL | 103P4113 | Surplusslippomp (droog kopp) 3. |  | HIDROS | RWZI Zwijndrecht | 279890 | D04R-HMN3R+DDM1F-GQ |  | 2021-03-05
19648 | Centrifugaalpomp. (dompel nat) | 103.WL | 103P3401 | Terreinpomp 1. (dompel nat) |  | ABS | RWZI Zwijndrecht | 3624382 | AFP15432B ME160/4
19651 | Centrifugaalpomp. (dompel nat) | 103.WL | 103P3402 | Terreinpomp 2. (dompel nat) |  | ABS | RWZI Zwijndrecht | 3624382 | AFP15432B ME160/4
62652 | E-motor | 103.WL | 103P8311 | Ventilator pompkelder roostergoedgebouw. |  |  | RWZI Zwijndrecht
19537 | Transportschroef. | 522.OL | 522P5301 | Vijzel slibafvoerpomp 1. |  |  | RWZI Zwijndrecht | 0001 M | 5893-M-13
19538 | Transportschroef. | 522.OL | 522P5801 | Vijzel slibafvoerpomp 2. |  |  | RWZI Zwijndrecht | 0002 M | 5893-M-13
26650 | bedrijfswaterpomp 100m3/h (waaier 190mm) | 309.OL | 309P743 | bedrijfswaterpomp |  |  | Slibbedrijf Sluisjesdijk |  |  | N-309-U-P-003
26651 | bedrijfswaterpomp 100m3/h (waaier 190mm) | 309.OL | 309P744 | bedrijfswaterpomp |  |  | Slibbedrijf Sluisjesdijk |  |  | N-309-U-P-003
62350 | E-motor | 309.OL | 309P741 | bedrijfswaterpomp |  |  | Slibbedrijf Sluisjesdijk |  |  | N-309-U-P-003
62352 | E-motor | 309.OL | 309P743 | bedrijfswaterpomp |  |  | Slibbedrijf Sluisjesdijk |  |  | N-309-U-P-003
62353 | E-motor | 309.OL | 309P744 | bedrijfswaterpomp |  |  | Slibbedrijf Sluisjesdijk |  |  | N-309-U-P-003
139198 | bedrijfswaterpomp 100m3/h (waaier 190mm) | 309.OL | 309P741 | bedrijfswaterpomp |  |  | Slibbedrijf Sluisjesdijk |  |  | N-309-U-P-003
153096 | horizontale centifugaalpomp 59m3/h (tbv P742) | 309.OL | 309P742 | bedrijfswaterpomp |  | SIHI | Slibbedrijf Sluisjesdijk | 1860067 01 | ZLND 065200 A1 BJS 0C 2G2 | N-309-U-P-003
153098 | e-motor 0018,5kW (tbv P742) | 309.OL | 309P742 | bedrijfswaterpomp |  | SIEMENS2 | Slibbedrijf Sluisjesdijk | 1911/2200663-010-001 | 1LE10041DA434AB4 | N-309-U-P-003
26605 | Circulatiepomp CV 60m3/h | 100.SL | 100P561 | Circulatiepomp 1 warm water slibgisting 1 |  | GRUNDFOS | Slibbedrijf Sluisjesdijk | A96108849P213430001 | TP 80-110/4 A-F-A-BQQE / MG100LB4-28FF215-H3 / 87270324 | N-309-L-P-001
62276 | E-motor | 100.SL | 100P561 | Circulatiepomp 1 warm water slibgisting 1 |  |  | Slibbedrijf Sluisjesdijk |  |  | N-309-L-P-001
26607 | Circulatiepomp CV 60m3/h | 100.SL | 100P563 | Circulatiepomp 1 warm water slibgisting 2 |  | GRUNDFOS | Slibbedrijf Sluisjesdijk | A96108849P218230002 | TP 80-110/4 A-F-A-BQQE / MG100LB4-28FF215-H3 / 87270324 | N-309-L-P-001
62278 | E-motor | 100.SL | 100P563 | Circulatiepomp 1 warm water slibgisting 2 |  |  | Slibbedrijf Sluisjesdijk |  |  | N-309-L-P-001
26592 | Pomp | 309.OL | 309P511 | Circulatiepomp 150 liter boiler |  |  | Slibbedrijf Sluisjesdijk |  |  | N-309-L-P-001
62368 | E-motor | 309.OL | 309P511 | Circulatiepomp 150 liter boiler |  |  | Slibbedrijf Sluisjesdijk |  |  | N-309-L-P-001
26606 | Circulatiepomp CV 60m3/h | 100.SL | 100P562 | Circulatiepomp 2 warm water slibgisting 1 |  | GRUNDFOS | Slibbedrijf Sluisjesdijk | A96108849P212170001 1 | TP 80-110/4 A-F-A-BQQE / MG100LB4-28FF215-H3 / 87270324 | N-309-L-P-001
62277 | E-motor | 100.SL | 100P562 | Circulatiepomp 2 warm water slibgisting 1 |  |  | Slibbedrijf Sluisjesdijk |  |  | N-309-L-P-001
26608 | Circulatiepomp CV 60m3/h | 100.SL | 100P564 | Circulatiepomp 2 warm water slibgisting 2 |  | GRUNDFOS | Slibbedrijf Sluisjesdijk | A96108849P213400001 | TP 80-110/4 A-F-A-BQQE / MG100LB4-28FF215-H3 / 87270324 | N-309-L-P-001
62279 | E-motor | 100.SL | 100P564 | Circulatiepomp 2 warm water slibgisting 2 |  |  | Slibbedrijf Sluisjesdijk |  |  | N-309-L-P-001
26593 | Pomp | 309.OL | 309P521 | Circulatiepomp CV |  |  | Slibbedrijf Sluisjesdijk |  |  | N-309-L-P-001
62369 | E-motor | 309.OL | 309P521 | Circulatiepomp CV |  |  | Slibbedrijf Sluisjesdijk |  |  | N-309-L-P-001
26631 | Pomp 12m3/h | 309.OL | 309P631 | circulatiepomp gaswassers, straat 1 kolom 1 |  |  | Slibbedrijf Sluisjesdijk |  |  | N-309-L-P-004
62327 | E-motor | 309.OL | 309P631 | circulatiepomp gaswassers, straat 1 kolom 1 |  |  | Slibbedrijf Sluisjesdijk |  |  | N-309-L-P-004
26632 | Pomp 12m3/h | 309.OL | 309P632 | circulatiepomp gaswassers, straat 1 kolom 2 |  |  | Slibbedrijf Sluisjesdijk |  |  | N-309-L-P-004
62328 | E-motor | 309.OL | 309P632 | circulatiepomp gaswassers, straat 1 kolom 2 |  |  | Slibbedrijf Sluisjesdijk |  |  | N-309-L-P-004
26633 | Pomp 12m3/h | 309.OL | 309P633 | circulatiepomp gaswassers, straat 1 kolom 3 |  |  | Slibbedrijf Sluisjesdijk | 291011977 / 1 ROODHARTNR 0920 0904 | Allweiler CNH-K40 - 200 G-W | N-309-L-P-004
62329 | E-motor | 309.OL | 309P633 | circulatiepomp gaswassers, straat 1 kolom 3 |  |  | Slibbedrijf Sluisjesdijk |  |  | N-309-L-P-004
26634 | Pomp 12m3/h | 309.OL | 309P634 | circulatiepomp gaswassers, straat 1 kolom 4 |  |  | Slibbedrijf Sluisjesdijk |  |  | N-309-L-P-004
62330 | E-motor | 309.OL | 309P634 | circulatiepomp gaswassers, straat 1 kolom 4 |  |  | Slibbedrijf Sluisjesdijk |  |  | N-309-L-P-004
26635 | Pomp 12m3/h | 309.OL | 309P641 | circulatiepomp gaswassers, straat 2 kolom 1 |  |  | Slibbedrijf Sluisjesdijk |  |  | N-309-L-P-004
62331 | E-motor | 309.OL | 309P641 | circulatiepomp gaswassers, straat 2 kolom 1 |  |  | Slibbedrijf Sluisjesdijk |  |  | N-309-L-P-004
26636 | Pomp 12m3/h | 309.OL | 309P642 | circulatiepomp gaswassers, straat 2 kolom 2 |  |  | Slibbedrijf Sluisjesdijk |  |  | N-309-L-P-004
62332 | E-motor | 309.OL | 309P642 | circulatiepomp gaswassers, straat 2 kolom 2 |  |  | Slibbedrijf Sluisjesdijk |  |  | N-309-L-P-004
26637 | Pomp 12m3/h | 309.OL | 309P643 | circulatiepomp gaswassers, straat 2 kolom 3 |  |  | Slibbedrijf Sluisjesdijk |  |  | N-309-L-P-004
62333 | E-motor | 309.OL | 309P643 | circulatiepomp gaswassers, straat 2 kolom 3 |  |  | Slibbedrijf Sluisjesdijk |  |  | N-309-L-P-004
26638 | Pomp 12m3/h | 309.OL | 309P644 | circulatiepomp gaswassers, straat 2 kolom 4 |  |  | Slibbedrijf Sluisjesdijk |  |  | N-309-L-P-004
62334 | E-motor | 309.OL | 309P644 | circulatiepomp gaswassers, straat 2 kolom 4 |  |  | Slibbedrijf Sluisjesdijk |  |  | N-309-L-P-004
26594 | Pomp | 309.OL | 309P522 | Circulatiepomp heaters |  |  | Slibbedrijf Sluisjesdijk |  |  | N-309-L-P-001
62370 | E-motor | 309.OL | 309P522 | Circulatiepomp heaters |  |  | Slibbedrijf Sluisjesdijk |  |  | N-309-L-P-001
26590 | Pomp | 309.OL | 309P501 | Circulatiepomp hulpketel |  |  | Slibbedrijf Sluisjesdijk |  |  | N-309-L-P-001
62366 | E-motor | 309.OL | 309P501 | Circulatiepomp hulpketel |  |  | Slibbedrijf Sluisjesdijk |  |  | N-309-L-P-001
21195 | Pomp | 309.OL | 30901CP01 | Circulatiepomp luchtbehandelingkast LBK1 |  |  | Slibbedrijf Sluisjesdijk |  |  | N-309-L-P-001
62356 | E-motor | 309.OL | 30901CP01 | Circulatiepomp luchtbehandelingkast LBK1 |  |  | Slibbedrijf Sluisjesdijk |  |  | N-309-L-P-001
26721 | Pomp | 100.SL | 100PCC121501 | CV-koelwaterpomp gasmotor MWK1210_00 (gasmotor 1) |  |  | Slibbedrijf Sluisjesdijk |  |  | N-309-U-P-004
62286 | E-motor | 100.SL | 100PCC121501 | CV-koelwaterpomp gasmotor MWK1210_00 (gasmotor 1) |  |  | Slibbedrijf Sluisjesdijk |  |  | N-309-U-P-004
26722 | Pomp | 100.SL | 100PCC122501 | CV-koelwaterpomp gasmotor MWK1220_00 (gasmotor 2) |  |  | Slibbedrijf Sluisjesdijk |  |  | N-309-U-P-005
62287 | E-motor | 100.SL | 100PCC122501 | CV-koelwaterpomp gasmotor MWK1220_00 (gasmotor 2) |  |  | Slibbedrijf Sluisjesdijk |  |  | N-309-U-P-005
26723 | Pomp | 100.SL | 100PCC123501 | CV-koelwaterpomp gasmotor MWK1230_00 (gasmotor 3) |  |  | Slibbedrijf Sluisjesdijk |  |  | N-309-U-P-006
62288 | E-motor | 100.SL | 100PCC123501 | CV-koelwaterpomp gasmotor MWK1230_00 (gasmotor 3) |  |  | Slibbedrijf Sluisjesdijk |  |  | N-309-U-P-006
53714 | Dompelpomp | 100.SL | 100PAC124100 | Dompelpomp condens van toevoer fakkel. |  |  | Slibbedrijf Sluisjesdijk |  |  | N-309-G-P-003
63062 | E-motor | 100.SL | 100PAC124100 | Dompelpomp condens van toevoer fakkel. |  |  | Slibbedrijf Sluisjesdijk |  |  | N-309-G-P-003
150511 | Dompelpomp | 100.SL | 100PAC124100 | Dompelpomp condens van toevoer fakkel. |  | OFT | Slibbedrijf Sluisjesdijk |  | DERBY EX 50 tph | N-309-G-P-003
152886 | Doseerpomp (membraan) 36 l/h | 100.SL | 100PCL115000 | doseerpomp chloorbleekloog Sharon (doseerkast 5) |  | JESCO | Slibbedrijf Sluisjesdijk | 104M0001990 | MEMDOS LB 35 | N-309-U-P-007
27414 | Doseerpomp (worm) | 309.OL | 309PPT22300 | doseerpomp PE-aanmaak 3 |  | SEEPEX | Slibbedrijf Sluisjesdijk | 162889 | MD 0015-24 | N-309-U-P-001
62256 | E-motor | 309.OL | 309PPT22300 | doseerpomp PE-aanmaak 3 |  |  | Slibbedrijf Sluisjesdijk |  |  | N-309-U-P-001
147283 | Doseerpomp (worm) | 309.OL | 309PPT22300 | doseerpomp PE-aanmaak 3 |  | SEEPEX | Slibbedrijf Sluisjesdijk |  | MD 0015-24 | N-309-U-P-001
26558 | Worm Pomp 5m3/h | 100.SL | 100P111 | drijflaagafvoerpomp 1 (voorindikkers) | SEEPEX | SEEPEX | Slibbedrijf Sluisjesdijk | 32394 | 17-6L-TNS | N-309-S-P-001
61870 | E-motor | 100.SL | 100P111 | drijflaagafvoerpomp 1 (voorindikkers) |  |  | Slibbedrijf Sluisjesdijk |  |  | N-309-S-P-001
26559 | Worm Pomp 5m3/h | 100.SL | 100P112 | drijflaagafvoerpomp 2 (voorindikkers) | SEEPEX | SEEPEX | Slibbedrijf Sluisjesdijk | 32395 | 17-6L-TNS | N-309-S-P-001
61871 | E-motor | 100.SL | 100P112 | drijflaagafvoerpomp 2 (voorindikkers) |  |  | Slibbedrijf Sluisjesdijk |  |  | N-309-S-P-001
26734 | Pomp | 100.SL | 100PCM121501 | koelwaterpomp (motorkoelwater) |  |  | Slibbedrijf Sluisjesdijk |  |  | N-309-G-P-004
26735 | Pomp | 100.SL | 100PCM122501 | koelwaterpomp (motorkoelwater) |  |  | Slibbedrijf Sluisjesdijk |  |  | N-309-G-P-005
26736 | Pomp | 100.SL | 100PCM123501 | koelwaterpomp (motorkoelwater) |  |  | Slibbedrijf Sluisjesdijk |  |  | N-309-G-P-006
62292 | E-motor | 100.SL | 100PCM121501 | koelwaterpomp (motorkoelwater) |  |  | Slibbedrijf Sluisjesdijk |  |  | N-309-G-P-004
62293 | E-motor | 100.SL | 100PCM122501 | koelwaterpomp (motorkoelwater) |  |  | Slibbedrijf Sluisjesdijk |  |  | N-309-G-P-005
62294 | E-motor | 100.SL | 100PCM123501 | koelwaterpomp (motorkoelwater) |  |  | Slibbedrijf Sluisjesdijk |  |  | N-309-G-P-006
26753 | Lenspomp | 309.OL | 309PCW08010 | Lenspomp condenswater ventilatiegebouw |  |  | Slibbedrijf Sluisjesdijk |  |  | 86328-SD-1.TIF
26660 | Lenspomp 53m3/h Wilo TS65 | 309.OL | 309P761 | lenspomp DG1 (condenswaterpomp) bij gasmotoren |  | WILO | Slibbedrijf Sluisjesdijk |  | TS 65 | N-309-U-P-003
149084 | Lenspomp 30m3/h | 309.OL | 309P753 | lenspomp DG1 kelder pomp 3 |  | FLYGT | Slibbedrijf Sluisjesdijk | 107563080 00896 | DL45 - 11/A Flygt | N-309-U-P-003 | 2021-12-09
26655 | Lenspomp 30m3/h | 309.OL | 309P754 | lenspomp DG1 kelder pomp 4 |  | FLYGT | Slibbedrijf Sluisjesdijk |  | DL45 - 11/A Flygt | N-309-U-P-003
26656 | Lenspomp 30m3/h | 309.OL | 309P755 | lenspomp DG1 kelder pomp 5 |  | FLYGT | Slibbedrijf Sluisjesdijk |  | DL45 - 11/A Flygt | N-309-U-P-003
26657 | Lenspomp 30m3/h | 309.OL | 309P756 | lenspomp DG1 kelder pomp 6 |  | FLYGT | Slibbedrijf Sluisjesdijk |  | DL45 - 11/A Flygt | N-309-U-P-003
26658 | Lenspomp 30m3/h | 309.OL | 309P757 | lenspomp DG1 kelder pomp 7 |  | FLYGT | Slibbedrijf Sluisjesdijk |  | DL45 - 11/A | N-309-U-P-003
150918 | Lenspomp 30m3h | 309.OL | 309P758 | lenspomp DG1 magazijn pompenkelder |  | FLYGT | Slibbedrijf Sluisjesdijk |  | DL45 - 11/A Flygt | N-309-U-P-003
26653 | Lenspomp 30m3/h | 309.OL | 309P752 | lenspomp DG2 |  | FLYGT | Slibbedrijf Sluisjesdijk |  | DL45 - 11/A Flygt | N-309-U-P-003
26652 | Lenspomp 30m3h | 309.OL | 309P751 | lenspomp DG3 |  | FLYGT | Slibbedrijf Sluisjesdijk |  | DL45 - 11/A Flygt | N-309-U-P-003
26661 | Dompelpomp 53m3/h Wilo TS65 | 309.OL | 309P762 | lenspomp Gascompressors (condenswaterpomp gascompressor) |  | WILO | Slibbedrijf Sluisjesdijk |  | TS 65 | N-309-U-P-003
26659 | Lenspomp 10m3/h | 309.OL | 309P759 | lenspomp Terrein Sluisjesdijk (drainwater) |  |  | Slibbedrijf Sluisjesdijk |  |  | N-309-U-P-003
27384 | Lenspomp | 100.SL | 100PLM113100 | lenspomp: lekbak voorraadtank methanol |  |  | Slibbedrijf Sluisjesdijk |  |  | N-309-U-P-007
27386 | Lenspomp | 100.SL | 100PLN114100 | lenspomp: lekbak voorraadtank natronloog |  |  | Slibbedrijf Sluisjesdijk |  |  | N-309-U-P-007
27385 | Lenspomp | 100.SL | 100PLM113200 | lenspomp: opvangbak chemicalienlosplaats |  |  | Slibbedrijf Sluisjesdijk |  |  | N-309-U-P-007
62979 | E-motor | 100.SL | 100PLM113200 | lenspomp: opvangbak chemicalienlosplaats |  |  | Slibbedrijf Sluisjesdijk |  |  | N-309-U-P-007
62343 | E-motor | 309.OL | 309P701 | maaswaterpomp |  |  | Slibbedrijf Sluisjesdijk |  |  | N-309-U-P-003
62344 | E-motor | 309.OL | 309P702 | maaswaterpomp |  |  | Slibbedrijf Sluisjesdijk |  |  | N-309-U-P-003
141782 | Pomp (maaswater) 350m3/h | 309.OL | 309P702 | maaswaterpomp | ROODHAR | VERDER | Slibbedrijf Sluisjesdijk | 278652 | HSBH_150_150_A | N-309-U-P-003
148356 | Pomp (maaswater) 350m3/h | 309.OL | 309P701 | maaswaterpomp | ROODHAR | VERDER | Slibbedrijf Sluisjesdijk | 135481 | 240-VH-16 HSB_150_150 | N-309-U-P-003 | 2019-10-24
26724 | Pomp | 100.SL | 100PCI121501 | mengsel koelwaterpomp gasmotor MWK1210_00 (gasmotor 1) |  |  | Slibbedrijf Sluisjesdijk |  |  | N-309-U-P-004
62289 | E-motor | 100.SL | 100PCI121501 | mengsel koelwaterpomp gasmotor MWK1210_00 (gasmotor 1) |  |  | Slibbedrijf Sluisjesdijk |  |  | N-309-U-P-004
26725 | Pomp | 100.SL | 100PCI122501 | mengsel koelwaterpomp gasmotor MWK1220_00 (gasmotor 2) |  |  | Slibbedrijf Sluisjesdijk |  |  | N-309-U-P-005
62290 | E-motor | 100.SL | 100PCI122501 | mengsel koelwaterpomp gasmotor MWK1220_00 (gasmotor 2) |  |  | Slibbedrijf Sluisjesdijk |  |  | N-309-U-P-005
26726 | Pomp | 100.SL | 100PCI123501 | mengsel koelwaterpomp gasmotor MWK1230_00 (gasmotor 3) |  |  | Slibbedrijf Sluisjesdijk |  |  | N-309-U-P-006
62291 | E-motor | 100.SL | 100PCI123501 | mengsel koelwaterpomp gasmotor MWK1230_00 (gasmotor 3) |  |  | Slibbedrijf Sluisjesdijk |  |  | N-309-U-P-006
26679 | Pomp (PE toevoer pomp) | 309.OL | 309P23320 | PE toevoer pomp |  |  | Slibbedrijf Sluisjesdijk | 2008 032250120 | MB140 S(L)25N80/TSHV3Z / MiltonRoy B-type | N-309-U-P-001
62244 | E-motor | 309.OL | 309P23320 | PE toevoer pomp |  |  | Slibbedrijf Sluisjesdijk |  | ?? | N-309-U-P-001
26680 | Doseerpomp | 309.OL | 309P23330 | PE-doseer pomp |  |  | Slibbedrijf Sluisjesdijk |  |  | N-309-U-P-001
62245 | E-motor | 309.OL | 309P23330 | PE-doseer pomp |  |  | Slibbedrijf Sluisjesdijk |  |  | N-309-U-P-001
152368 | Doseerpomp 6m3/h | 309.OL | 309P231 | PE-doseerpomp centrifuge S-251 | SEEPEX | SEEPEX | Slibbedrijf Sluisjesdijk | 351621 | BN 10-6L | N-309-U-P-001 | 2021-03-29
152370 | e-motor 0001,50kW tbv P231 P232 | 309.OL | 309P231 | PE-doseerpomp centrifuge S-251 |  | NORD | Slibbedrijf Sluisjesdijk | 202294757-100 28081420 | SK90LH/4 TF F 180E | N-309-U-P-001 | 2021-03-29
152326 | Doseerpomp 6m3/h | 309.OL | 309P232 | PE-doseerpomp centrifuge S-252 | SEEPEX | SEEPEX | Slibbedrijf Sluisjesdijk | 384966 | BN 10-6L | N-309-U-P-001 | 2021-03-29
152366 | e-motor 0001,50kW tbv P231 P232 | 309.OL | 309P232 | PE-doseerpomp centrifuge S-252 |  | NORD | Slibbedrijf Sluisjesdijk | 203048459-100 35787257 | SK90LH/4 TF F | N-309-U-P-001 | 2021-03-29
151476 | Doseerpomp PE (tbv P919) | 100.SL | 100P919 | PE-doseerpomp naar bandfilter | SEEPEX | SEEPEX | Slibbedrijf Sluisjesdijk | 383850 | BN 2-6L | N-309-U-P-001 | 2020-12-15
27554 | Pomp | 100.SL | 100PSA9113 | Persdruk slibvoedingspomp (P-911) |  |  | Slibbedrijf Sluisjesdijk |  |  | N-309-S-P-002
61889 | E-motor | 100.SL | 100PSA9113 | Persdruk slibvoedingspomp (P-911) |  |  | Slibbedrijf Sluisjesdijk |  |  | N-309-S-P-002
95836 | Pomp PE-transportpomp centrifuge | 309.OL | 309PPT20100 | PE-transportpomp centrifuge S-251 |  | SEEPEX | Slibbedrijf Sluisjesdijk | 263840 | MD 0012-12 | N-309-U-P-001
95837 | Pomp PE-transportpomp centrifuge | 309.OL | 309PPT21100 | PE-transportpomp centrifuge S-261 |  | SEEPEX | Slibbedrijf Sluisjesdijk | 255991 | MD 0012-12 | N-309-U-P-001
152883 | Doseerpomp (membraan) 36 l/h | 309.OL | 309PCL61100 | pomp chloordosering gaswasstraat 1 scrubber 1 |  | JESCO | Slibbedrijf Sluisjesdijk | 104M0006986 | MEMDOS LB 35 | N-309-U-P-007
152884 | Doseerpomp (membraan) 36 l/h | 309.OL | 309PCL61200 | pomp chloordosering gaswasstraat 1 scrubber 2 |  | JESCO | Slibbedrijf Sluisjesdijk | 104M0001988 | MEMDOS LB 35 | N-309-U-P-007
149592 | Doseerpomp (membraan) 36 l/h | 309.OL | 309PCL62100 | pomp chloordosering gaswasstraat 2 scrubber 3 |  | JESCO | Slibbedrijf Sluisjesdijk | 104M0009312 | MEMDOS LB 35 | N-309-U-P-007 | 2020-02-18
152885 | Doseerpomp (membraan) 36 l/h | 309.OL | 309PCL62200 | pomp chloordosering gaswasstraat 2 scrubber 4 |  | JESCO | Slibbedrijf Sluisjesdijk | 104M0006985 | MEMDOS LB 35 | N-309-U-P-007
140040 | Circulatiepomp | 309.OL | 309PCA300010 | Pomp Circulatie Antischuim | SEEPEX | SEEPEX | Slibbedrijf Sluisjesdijk | 159924 | BN 5-6L | N-309-U-P-010
149715 | E-motor | 309.OL | 309PCA300010 | Pomp Circulatie Antischuim |  | SEW | Slibbedrijf Sluisjesdijk | 01.7835198601.0001X19 | RF27 DRN90S4 | N-309-U-P-010
26759 | Doseerpomp | 309.OL | 309PDC310010 | Pomp Doseer anti-scaling (centrifuge 1) |  |  | Slibbedrijf Sluisjesdijk |  |  | N-309-U-P-010
62218 | E-motor | 309.OL | 309PDC310010 | Pomp Doseer anti-scaling (centrifuge 1) |  |  | Slibbedrijf Sluisjesdijk |  |  | N-309-U-P-010
26760 | Doseerpomp | 309.OL | 309PDC310020 | Pomp Doseer anti-scaling (centrifuge 2) |  |  | Slibbedrijf Sluisjesdijk |  |  | N-309-U-P-010
62219 | E-motor | 309.OL | 309PDC310020 | Pomp Doseer anti-scaling (centrifuge 2) |  |  | Slibbedrijf Sluisjesdijk |  |  | N-309-U-P-010
62216 | E-motor | 309.OL | 309PDA300040 | Pomp Dosering Antischuim (centrifuge 1) |  |  | Slibbedrijf Sluisjesdijk |  |  | N-309-U-P-010
135509 | Doseerpomp antischuim | 309.OL | 309PDA300040 | Pomp Dosering Antischuim (centrifuge 1) | SEEPEX | SEEPEX | Slibbedrijf Sluisjesdijk | 330753 | MD 005-24 | N-309-U-P-010 | 2016-10-18
62217 | E-motor | 309.OL | 309PDA300050 | Pomp Dosering Antischuim (centrifuge 2) |  |  | Slibbedrijf Sluisjesdijk |  |  | N-309-U-P-010
135510 | Doseerpomp antischuim | 309.OL | 309PDA300050 | Pomp Dosering Antischuim (centrifuge 2) | SEEPEX | SEEPEX | Slibbedrijf Sluisjesdijk | 330754 | MD 005-24 | N-309-U-P-010 | 2016-10-18
62215 | E-motor | 309.OL | 309PDA300030 | Pomp Dosering Antischuim (gisting) |  |  | Slibbedrijf Sluisjesdijk |  |  | N-309-U-P-010
135508 | Doseerpomp antischuim | 309.OL | 309PDA300030 | Pomp Dosering Antischuim (gisting) | SEEPEX | SEEPEX | Slibbedrijf Sluisjesdijk | 330752 | MD 0015-24 | N-309-U-P-010 | 2016-10-18
62214 | E-motor | 309.OL | 309PDA300020 | Pomp Dosering Antischuim (sharon) |  |  | Slibbedrijf Sluisjesdijk |  |  | N-309-U-P-010
135507 | Doseerpomp antischuim | 309.OL | 309PDA300020 | Pomp Dosering Antischuim (sharon) | SEEPEX | SEEPEX | Slibbedrijf Sluisjesdijk | 330755 | MD 0025-12T | N-309-U-P-010 | 2016-10-18
26563 | Pomp 60m3/h | 309.OL | 309P124 | Pomp extern slib | SEEPEX | SEEPEX | Slibbedrijf Sluisjesdijk | 266184 | BN 70-6LS | N-309-G-P-01
62220 | E-motor | 309.OL | 309P124 | Pomp extern slib |  |  | Slibbedrijf Sluisjesdijk |  |  | N-309-G-P-01
26579 | Pomp | 309.OL | 309P293 | pomp hydraulische unit t.b.v. P-272/T-271 |  |  | Slibbedrijf Sluisjesdijk |  |  | N-309-S-P-003
62252 | E-motor | 309.OL | 309P293 | pomp hydraulische unit t.b.v. P-272/T-271 |  |  | Slibbedrijf Sluisjesdijk |  |  | N-309-S-P-003
26581 | Pomp | 309.OL | 309P295 | pomp hydraulische unit t.b.v. P-273/T-274 |  |  | Slibbedrijf Sluisjesdijk |  |  | N-309-S-P-004
62254 | E-motor | 309.OL | 309P295 | pomp hydraulische unit t.b.v. P-273/T-274 |  |  | Slibbedrijf Sluisjesdijk |  |  | N-309-S-P-004
27371 | Ejectiewaterpomp 650m3/h KSB | 100.SL | 100PIC110210 | Pomp Interne Circulatie (ejectiewaterpomp Sharon) | KSB | KSB | Slibbedrijf Sluisjesdijk |  | Amarex KRT K 200 - 401 / 376 UG - 380 (G1) | N-309-R-P-001
27372 | Ejectiewaterpomp 650m3/h | 100.SL | 100PIC110220 | Pomp Interne Circulatie (ejectiewaterpomp Sharon) | KSB | KSB | Slibbedrijf Sluisjesdijk | 5-N0475 1161/1 | KRT-K200-401 / 376 UG - 380 (G1) | N-309-R-P-001
61915 | E-motor KSB | 100.SL | 100PIC110210 | Pomp Interne Circulatie (ejectiewaterpomp Sharon) | KSB | KSB | Slibbedrijf Sluisjesdijk |  |  | N-309-R-P-001
61916 | E-motor KSB | 100.SL | 100PIC110220 | Pomp Interne Circulatie (ejectiewaterpomp Sharon) | KSB | KSB | Slibbedrijf Sluisjesdijk |  |  | N-309-R-P-001
152878 | Doseerpomp (tbv P615 P625) | 309.OL | 309P615 | pomp natronloogdosering gaswassers |  | JESCO | Slibbedrijf Sluisjesdijk | 101D0000876 | MEMDOS SMART LD 10 | N-309-U-P-007
152879 | Doseerpomp (tbv P615 P625) | 309.OL | 309P625 | pomp natronloogdosering gaswassers |  | JESCO | Slibbedrijf Sluisjesdijk | 101D0000875 | MEMDOS SMART LD 10 | N-309-U-P-007
26665 | Pomp 8m3/h | 309.OL | 309P781 | pomp proceswater (gebroken drinkwater) |  |  | Slibbedrijf Sluisjesdijk |  |  | N-309-U-P-003
26666 | Pomp 8m3/h | 309.OL | 309P782 | pomp proceswater (gebroken drinkwater) |  |  | Slibbedrijf Sluisjesdijk |  |  | N-309-U-P-003
62354 | E-motor | 309.OL | 309P781 | pomp proceswater (gebroken drinkwater) |  |  | Slibbedrijf Sluisjesdijk |  |  | N-309-U-P-003
62355 | E-motor | 309.OL | 309P782 | pomp proceswater (gebroken drinkwater) |  |  | Slibbedrijf Sluisjesdijk |  |  | N-309-U-P-003
146760 | pomp 18 m3/h (incl. e-motor 0004,00kW) | 309.OL | 309P784 | pomp proceswater (gebroken drinkwater) |  | DP PUMPS | Slibbedrijf Sluisjesdijk | 16/2019 1491519-2 | DPVF 15/4 B ID; 290152351040V | N-309-U-P-003 | 2021-06-01
27415 | Pomp | 100.SL | 100PRK110300 | Pomp Recirculatie Koelwater |  |  | Slibbedrijf Sluisjesdijk |  |  | N-309-R-P-001
61920 | E-motor | 100.SL | 100PRK110300 | Pomp Recirculatie Koelwater |  |  | Slibbedrijf Sluisjesdijk |  |  | N-309-R-P-001
27417 | Pomp | 100.SL | 100PRR110310 | Pomp Recirculatie Rejectiewater |  |  | Slibbedrijf Sluisjesdijk |  |  | N-309-R-P-001
27418 | Pomp | 100.SL | 100PRR110320 | Pomp Recirculatie Rejectiewater |  |  | Slibbedrijf Sluisjesdijk |  |  | N-309-R-P-001
61922 | E-motor | 100.SL | 100PRR110310 | Pomp Recirculatie Rejectiewater |  |  | Slibbedrijf Sluisjesdijk |  |  | N-309-R-P-001
61923 | E-motor | 100.SL | 100PRR110320 | Pomp Recirculatie Rejectiewater |  |  | Slibbedrijf Sluisjesdijk |  |  | N-309-R-P-001
27622 | Pomp | 100.SL | 100PTA121301 | Pomp Toevoer Aardgas gasmotor 1 |  |  | Slibbedrijf Sluisjesdijk |  |  | N-309-G-P-004
62298 | E-motor | 100.SL | 100PTA121301 | Pomp Toevoer Aardgas gasmotor 1 |  |  | Slibbedrijf Sluisjesdijk |  |  | N-309-G-P-004
27623 | Pomp | 100.SL | 100PTA122301 | Pomp Toevoer Aardgas gasmotor 2 |  |  | Slibbedrijf Sluisjesdijk |  |  | N-309-G-P-005
62299 | E-motor | 100.SL | 100PTA122301 | Pomp Toevoer Aardgas gasmotor 2 |  |  | Slibbedrijf Sluisjesdijk |  |  | N-309-G-P-005
27624 | Pomp | 100.SL | 100PTA123301 | Pomp Toevoer Aardgas gasmotor 3 |  |  | Slibbedrijf Sluisjesdijk |  |  | N-309-G-P-006
62300 | E-motor | 100.SL | 100PTA123301 | Pomp Toevoer Aardgas gasmotor 3 |  |  | Slibbedrijf Sluisjesdijk |  |  | N-309-G-P-006
27626 | Pomp | 100.SL | 100PTB121201 | Pomp Toevoer Biogas gasmotor 1 |  |  | Slibbedrijf Sluisjesdijk |  |  | N-309-G-P-004
62301 | E-motor | 100.SL | 100PTB121201 | Pomp Toevoer Biogas gasmotor 1 |  |  | Slibbedrijf Sluisjesdijk |  |  | N-309-G-P-004
27627 | Pomp | 100.SL | 100PTB122201 | Pomp Toevoer Biogas gasmotor 2 |  |  | Slibbedrijf Sluisjesdijk |  |  | N-309-G-P-005
62302 | E-motor | 100.SL | 100PTB122201 | Pomp Toevoer Biogas gasmotor 2 |  |  | Slibbedrijf Sluisjesdijk |  |  | N-309-G-P-005
27628 | Pomp | 100.SL | 100PTB123201 | Pomp Toevoer Biogas gasmotor 3 |  |  | Slibbedrijf Sluisjesdijk |  |  | N-309-G-P-006
62303 | E-motor | 100.SL | 100PTB123201 | Pomp Toevoer Biogas gasmotor 3 |  |  | Slibbedrijf Sluisjesdijk |  |  | N-309-G-P-006
27629 | Pomp Toevoer Centrifugaat | 100.SL | 100PTC110010 | Pomp Toevoer Centraat naar Sharon |  | KSB | Slibbedrijf Sluisjesdijk |  |  | N-309-R-P-001
61926 | E-motor | 100.SL | 100PTC110010 | Pomp Toevoer Centraat naar Sharon |  |  | Slibbedrijf Sluisjesdijk |  |  | N-309-R-P-001
61927 | E-motor | 100.SL | 100PTC110020 | Pomp Toevoer Centraat naar Sharon |  |  | Slibbedrijf Sluisjesdijk |  |  | N-309-R-P-001
132233 | Pomp 42 m3/h | 100.SL | 100PTC110020 | Pomp Toevoer Centraat naar Sharon |  | KSB | Slibbedrijf Sluisjesdijk | 997208004100020001 | KWPK 080-065-0135 HHHH10TA | N-309-R-P-001 | 2015-11-13
61928 | E-motor | 100.SL | 100PTR133000 | Pomp Toevoer Reactor |  |  | Slibbedrijf Sluisjesdijk |  |  | N-309-R-P-002(BLAD2)
132219 | Pomp 40 m3/h (pomp toevoer reactor anammox) | 100.SL | 100PTR133000 | Pomp Toevoer Reactor |  |  | Slibbedrijf Sluisjesdijk | 0801308 | 1300 - 2X3X6 / 6.25 - VR1 - MG1 - 3bar | N-309-R-P-002(BLAD2)
27625 | Pomp | 100.SL | 100PTA130000 | Pomp Toevoer T1310_00 Anammox |  |  | Slibbedrijf Sluisjesdijk |  |  | N-309-R-P-002
61925 | E-motor | 100.SL | 100PTA130000 | Pomp Toevoer T1310_00 Anammox |  |  | Slibbedrijf Sluisjesdijk |  |  | N-309-R-P-002
57112 | Pomp | 100.SL | 100PTW132000 | Pomp Toevoer Warmtewisselaar Anammox |  |  | Slibbedrijf Sluisjesdijk |  |  | N-309-R-P-002 (BLAD 3)
57113 | E-motor | 100.SL | 100PTW132000 | Pomp Toevoer Warmtewisselaar Anammox |  |  | Slibbedrijf Sluisjesdijk |  |  | N-309-R-P-002 (BLAD 3)
63379 | Pomp | 309.OL | 309PTW132010 | Pomp Toevoer Warmtewisselaar Anammox (WW-zijde) |  |  | Slibbedrijf Sluisjesdijk |  |  | N-309-R-P-002
63380 | E-motor | 309.OL | 309PTW132010 | Pomp Toevoer Warmtewisselaar Anammox (WW-zijde) |  |  | Slibbedrijf Sluisjesdijk |  |  | N-309-R-P-002
147562 | Pomp 60m3/h mech.seal & sperwater | 100.SL | 100P131 | Slibcirculatiepomp 1 slibgisting 1 | SEEPEX | SEEPEX | Slibbedrijf Sluisjesdijk | 392794 | BN 70-6LS | N-309-G-P-01 | 2021-10-05
26564 | Pomp 60m3/h mech.seal & sperwater | 100.SL | 100P133 | Slibcirculatiepomp 1 slibgisting 2 | SEEPEX | SEEPEX | Slibbedrijf Sluisjesdijk | 266182 | BN 70-6LS | N-309-G-P-01
62270 | E-motor | 100.SL | 100P133 | Slibcirculatiepomp 1 slibgisting 2 |  |  | Slibbedrijf Sluisjesdijk |  |  | N-309-G-P-01
147565 | E-motor (starre as) | 100.SL | 100P133 | Slibcirculatiepomp 1 slibgisting 2 |  |  | Slibbedrijf Sluisjesdijk |  |  | N-309-G-P-01
26566 | Pomp 60m3/h mech.seal & sperwater | 100.SL | 100P132 | Slibcirculatiepomp 2 slibgisting 1 | SEEPEX | SEEPEX | Slibbedrijf Sluisjesdijk | 337192 | BN 70-6LS | N-309-G-P-01
147563 | E-motor (starre as) | 100.SL | 100P132 | Slibcirculatiepomp 2 slibgisting 1 |  |  | Slibbedrijf Sluisjesdijk |  |  | N-309-G-P-01
26565 | Pomp 60m3/h mech.seal & sperwater | 100.SL | 100P134 | Slibcirculatiepomp 2 slibgisting 2 | SEEPEX | SEEPEX | Slibbedrijf Sluisjesdijk | 266181 | BN 70-6LS | N-309-G-P-01
62269 | E-motor | 100.SL | 100P134 | Slibcirculatiepomp 2 slibgisting 2 |  |  | Slibbedrijf Sluisjesdijk |  |  | N-309-G-P-01
62271 | E-motor | 100.SL | 100P134 | Slibcirculatiepomp 2 slibgisting 2 |  |  | Slibbedrijf Sluisjesdijk |  |  | N-309-G-P-01
26670 | Wormpomp (tbv slibtoevoer bandfilter) | 100.SL | 100P911 | Slibvoedingspomp bandfilter |  | SEEPEX | Slibbedrijf Sluisjesdijk | 206976 | BN 130-6L / A1-C1-C6-F0-C1-X | N-309-S-P-002
61877 | E-motor | 100.SL | 100P911 | Slibvoedingspomp bandfilter |  |  | Slibbedrijf Sluisjesdijk |  | RF107 DV180 M4 | N-309-S-P-002
149507 | Pomp 40m3/h tbv P241 P242 | 309.OL | 309P241 | slibvoedingspomp centrifuge S-251 | SEEPEX | SEEPEX | Slibbedrijf Sluisjesdijk | 375357 | BN 52-6LS | N-309-S-P-003 | 2020-03-25
152304 | E-motor 0007,50 kW tbv P241 P242 | 309.OL | 309P241 | slibvoedingspomp centrifuge S-251 |  | NORD | Slibbedrijf Sluisjesdijk | NO. 36813791 32656472 | SK132MH/4 TF | N-309-S-P-003 | 2020-03-25
149511 | Pomp 40m3/h tbv P241 P242 | 309.OL | 309P242 | slibvoedingspomp centrifuge S-261 | SEEPEX | SEEPEX | Slibbedrijf Sluisjesdijk | 375356 | BN 52-6LS | N-309-S-P-004 | 2020-03-25
152305 | E-motor 0007,50 kW tbv P241 P242 | 309.OL | 309P242 | slibvoedingspomp centrifuge S-261 |  | NORD | Slibbedrijf Sluisjesdijk | NO. 36813791 32656474 | SK132MH/4 TF | N-309-S-P-004 | 2020-03-25
26645 | pomp | 309.OL | 309P731 | transportpomp bedrijfswater |  |  | Slibbedrijf Sluisjesdijk |  |  | N-309-U-P-003
26646 | pomp 200m3/h | 309.OL | 309P732 | transportpomp bedrijfswater |  |  | Slibbedrijf Sluisjesdijk |  |  | N-309-U-P-003
62347 | E-motor | 309.OL | 309P731 | transportpomp bedrijfswater |  |  | Slibbedrijf Sluisjesdijk |  |  | N-309-U-P-003
62348 | E-motor | 309.OL | 309P732 | transportpomp bedrijfswater |  |  | Slibbedrijf Sluisjesdijk |  |  | N-309-U-P-003
26643 | Vacuumpomp TRSC 40-150/C/RX (maaswater) | 309.OL | 309P703 | vacuumpomp |  |  | Slibbedrijf Sluisjesdijk |  | Vacuumpomp TRSC 40-150/C/RX | N-309-U-P-003
26644 | Vacuumpomp TRSC 40-150/C/RX (maaswater) | 309.OL | 309P704 | vacuumpomp |  |  | Slibbedrijf Sluisjesdijk | 1308559 - RSC40 00062 | Vacuumpomp TRSC 40-150/C/RX | N-309-U-P-003
62345 | E-motor | 309.OL | 309P703 | vacuumpomp |  |  | Slibbedrijf Sluisjesdijk |  |  | N-309-U-P-003
62346 | E-motor | 309.OL | 309P704 | vacuumpomp |  |  | Slibbedrijf Sluisjesdijk |  |  | N-309-U-P-003
149943 | Vacuumpomp chloorbleekloog (luchtgestuurd) | 100.SL | 100PCLV115000 | Vacuumpomp chloorbleekloogtank (TCL1150_00) |  | YAMADA | Slibbedrijf Sluisjesdijk | B01263 | NDP-5FVT (itemnr. 852120) | N-309-U-P-007
61872 | E-motor | 100.SL | 100P121 | vooringediktslibpomp 1 |  |  | Slibbedrijf Sluisjesdijk |  |  | N-309-S-P-001
63383 | Reductor | 100.SL | 100P121 | vooringediktslibpomp 1 |  |  | Slibbedrijf Sluisjesdijk |  |  | N-309-S-P-001
138261 | Pomp 30m3/h | 100.SL | 100P121 | vooringediktslibpomp 1 | SEEPEX | SEEPEX | Slibbedrijf Sluisjesdijk | 337194 | BN 35-6L | N-309-S-P-001
26561 | Pomp 30m3/h | 100.SL | 100P122 | vooringediktslibpomp 2 | SEEPEX | SEEPEX | Slibbedrijf Sluisjesdijk | 318718 | BN 35-6L | N-309-S-P-001
61873 | E-motor | 100.SL | 100P122 | vooringediktslibpomp 2 |  |  | Slibbedrijf Sluisjesdijk |  |  | N-309-S-P-001
63384 | Reductor | 100.SL | 100P122 | vooringediktslibpomp 2 |  |  | Slibbedrijf Sluisjesdijk |  |  | N-309-S-P-001
26562 | Pomp 30m3/h | 100.SL | 100P123 | vooringediktslibpomp 3 reserve | SEEPEX | SEEPEX | Slibbedrijf Sluisjesdijk | 318717 | BN 35-6L | N-309-S-P-001
61874 | E-motor | 100.SL | 100P123 | vooringediktslibpomp 3 reserve |  |  | Slibbedrijf Sluisjesdijk |  |  | N-309-S-P-001
63385 | Reductor | 100.SL | 100P123 | vooringediktslibpomp 3 reserve |  |  | Slibbedrijf Sluisjesdijk |  |  | N-309-S-P-001
26663 | Pomp 450m3/h | 309.OL | 309P771 | vuilwaterpomp 450m3/h |  |  | Slibbedrijf Sluisjesdijk |  |  | N-309-U-P-003
26664 | Pomp 450m3/h | 309.OL | 309P772 | vuilwaterpomp 450m3/h |  |  | Slibbedrijf Sluisjesdijk |  |  | N-309-U-P-003
62211 | E-motor | 309.OL | 309P771 | vuilwaterpomp 450m3/h |  |  | Slibbedrijf Sluisjesdijk |  |  | N-309-U-P-003
62212 | E-motor | 309.OL | 309P772 | vuilwaterpomp 450m3/h |  |  | Slibbedrijf Sluisjesdijk |  |  | N-309-U-P-003
26610 | Pomp | 309.OL | 309P581 | warmwater toevoer pomp (LBK3) |  |  | Slibbedrijf Sluisjesdijk |  |  | N-309-L-P-002
62384 | E-motor | 309.OL | 309P581 | warmwater toevoer pomp (LBK3) |  |  | Slibbedrijf Sluisjesdijk |  |  | N-309-L-P-002
27553 | Pomp | 100.SL | 100PSA9112 | Zuigdruk slibvoedingspomp (P-911) |  |  | Slibbedrijf Sluisjesdijk |  |  | N-309-S-P-002
61888 | E-motor | 100.SL | 100PSA9112 | Zuigdruk slibvoedingspomp (P-911) |  |  | Slibbedrijf Sluisjesdijk |  |  | N-309-S-P-002

## Lijst FO's en Softstarters RWZI
Activum | Beschrijving | Zoeklocatiehiërarchie | Locatie | Beschrijving | Fabrikant | Eenheid | Serienr. | Type Model | PID nummer | Installatiedatum
117629 | Frequentie Omvormer. (FO) | 612.WL | 612P640 | Pomp BW. | LENZE | RWZI Barendrecht | 13445733323991425 | ESV402N04TFC
54758 | Frequentie Omvormer. (FO) (ABB) | 612.WL | 612P630 | Effluentpomp 3. | ABB | RWZI Barendrecht | 1024501581 | ACS401002032
56502 | Frequentie Omvormer. (FO) (ABB) | 612.WL | 612P720 | Retourslibpomp 2. (dompel nat) | ABB | RWZI Barendrecht | 1024501576 | ACS401002032
56503 | Frequentie Omvormer. (FO) (ABB) | 612.WL | 612P620 | Effluentpomp 2. | ABB | RWZI Barendrecht | 1024501580 | ACS401002032
56505 | Frequentie Omvormer. (FO) (ABB) | 612.WL | 612P250 | Terreinpomp 1. | ABB | RWZI Barendrecht | 1024600895 | ACS401000432
56506 | Frequentie Omvormer. (FO) (ABB) | 612.WL | 612P260 | Terreinpomp 2. | ABB | RWZI Barendrecht | 1024600887 | ACS401000432
56507 | Frequentie Omvormer. (FO) (ABB) | 612.WL | 612P440 | Pomp recirculatie naar DNT. (prop.pomp nat) | ABB | RWZI Barendrecht | 1024602653 | ACS401001132
56508 | Frequentie Omvormer. (FO) (ABB) | 612.WL | 612P640 | Pomp BW. | ABB | RWZI Barendrecht | 236B0961 | ACS143-2K7-3
56509 | Frequentie Omvormer. (FO) (ABB) | 612.WL | 612P670 | Proceswaterpomp 1. | ABB | RWZI Barendrecht | 236C1226 | ACS143-4K1-3
56510 | Frequentie Omvormer. (FO) (ABB) | 612.WL | 612P680 | Proceswaterpomp 2. | ABB | RWZI Barendrecht | 236C1144 | ACS143-4K1-3
133537 | Frequentie Omvormer. (FO) (ABB) | 612.WL | 612P630 | Effluentpomp 3. | ABB | RWZI Barendrecht | 1160201866 | ACS550-01-038A-4 |  | 2016-05-18
140433 | Frequentie Omvormer. (FO) (ABB) | 612.WL | 612P610 | Effluentpomp 1. | ABB | RWZI Barendrecht | 1175102419 | ACS550-01-038A-4 |  | 2018-01-12
117743 | Frequentie Omvormer. (FO) (ABB) (Komt van 050P3301) | 612.WL | 612P710 | Retourslibpomp 1. (dompel nat) | ABB | RWZI Barendrecht | 4140500356 | ACS550-01-012A-4 |  | 2015-03-02
54754 | Frequentie Omvormer. (FO) (Emo) | 612.WL | 612P740 | Surplusslibpomp. (dompel nat) | EMOTRON | RWZI Barendrecht | AB0733020689 | FDU40-010 54CE---A-NNNNA
146502 | Softstarter. | 261.WL | 261P3810 | Effluentpomp 1. | EMOTRON | RWZI Den Bommel | 18410318160671 | TSA52-16 |  | 2018-03-01
146503 | Softstarter. | 261.WL | 261P3820 | Effluentpomp 2. | EMOTRON | RWZI Den Bommel | 18410318160670 | TSA52-16 |  | 2018-03-01
146504 | Softstarter. | 261.WL | 261P3830 | Effluentpomp 3. | EMOTRON | RWZI Den Bommel | 18410318160672 | TSA52-16 |  | 2018-03-01
57230 | Frequentie Omvormer (FO) (Emo c) | 100.WL | 100PEB06060 | Pomp 6 effluentbemaling oost (mech. seal) | EMOTRON | RWZI Dokhaven | AB0939030142 | FDU 48-210-54CE | N-100-T-P-001
57232 | Frequentie Omvormer (FO) (Emo c) | 100.WL | 100PEB06010 | Pomp 1 effluentbemaling west (mech. seal) | EMOTRON | RWZI Dokhaven | AB0932030650 | FDU 48-210-54CE | N-100-T-P-001
57237 | Frequentie Omvormer (FO) (Emo c) | 100.WL | 100PBW55400 | Pomp bedrijfswater NAM (75 m3/h) | EMOTRON | RWZI Dokhaven | AB0810020412 | FDU40-60-54CE | N-100-U-P-010
57238 | Frequentie Omvormer (FO) (Emo c) | 100.WL | 100PTE13010 | Pomp 1 Tusseneffluent straat 1 | EMOTRON | RWZI Dokhaven | AB0734020269 | FDU40-060-54CE | N-100-W-P-006
57239 | Frequentie Omvormer (FO) (Emo c) | 100.WL | 100PTE13020 | Pomp 2 Tusseneffluent straat 1 | EMOTRON | RWZI Dokhaven | AB0734020267 | FDU40-060-54CE | N-100-W-P-006
57240 | Frequentie Omvormer (FO) (Emo c) | 100.WL | 100PTE23010 | Pomp 1 Tusseneffluent straat 2 | EMOTRON | RWZI Dokhaven | AB0734020264 | FDU40-060-54CE | N-100-W-P-006
57241 | Frequentie Omvormer (FO) (Emo c) | 100.WL | 100PTE23020 | Pomp 2 Tusseneffluent straat 2 | EMOTRON | RWZI Dokhaven | AB0734020263 | FDU40-060-54CE | N-100-W-P-006
57242 | Frequentie Omvormer (FO) (Emo c) | 100.WL | 100PTE33010 | Pomp 1 Tusseneffluent straat 3 | EMOTRON | RWZI Dokhaven | AB0734020268 | FDU40-060-54CE | N-100-W-P-007
57243 | Frequentie Omvormer (FO) (Emo c) | 100.WL | 100PTE33020 | Pomp 2 Tusseneffluent straat 3 | EMOTRON | RWZI Dokhaven | AB0734020266 | FDU40-060-54CE | N-100-W-P-007
57244 | Frequentie Omvormer (FO) (Emo c) | 100.WL | 100PTE43010 | Pomp 1 Tusseneffluent straat 4 | EMOTRON | RWZI Dokhaven | AB0734020262 | FDU40-060-54CE | N-100-W-P-007
57245 | Frequentie Omvormer (FO) (Emo c) | 100.WL | 100PTE43020 | Pomp 2 Tusseneffluent straat 4 | EMOTRON | RWZI Dokhaven | AB0734020265 | FDU40-060-54CE | N-100-W-P-007
132989 | Frequentie Omvormer (FO) (Emo c) | 100.WL | 100PSA52050 | Pomp SlibAfvoer | EMOTRON | RWZI Dokhaven | 18410116120293 | VFX 48 - 013 -54 CE | N-100-S-P-001 | 2016-01-01
153323 | Frequentie omvormer (FO) (tbv PRSA) | 100.WL | 100PRS33210 | Pomp Retourslib 1e trap | EMOTRON | RWZI Dokhaven | M7210021000001 | FDU48-045-20DE | N-100-W-P-005 | 2021-12-23
153324 | Frequentie omvormer (FO) (tbv PRSA) | 100.WL | 100PRS13210 | Pomp Retourslib 1e trap | EMOTRON | RWZI Dokhaven | M7210021330044 | FDU48-045-20DE | N-100-W-P-004 | 2021-12-23
153325 | Frequentie omvormer (FO) (tbv PRSA) | 100.WL | 100PRS23210 | Pomp Retourslib 1e trap | EMOTRON | RWZI Dokhaven | M7210021330042 | FDU48-045-20DE | N-100-W-P-004 | 2021-12-23
153326 | Frequentie omvormer (FO) (tbv PRSA) | 100.WL | 100PRS13110 | Pomp Retourslib 1e trap | EMOTRON | RWZI Dokhaven | M7210021330035 | FDU48-045-20DE | N-100-W-P-004 | 2021-12-23
153327 | Frequentie omvormer (FO) (tbv PRSA) | 100.WL | 100PRS13220 | Pomp Retourslib 1e trap | EMOTRON | RWZI Dokhaven | M7210021330038 | FDU48-045-20DE | N-100-W-P-004 | 2021-12-23
153328 | Frequentie omvormer (FO) (tbv PRSA) | 100.WL | 100PRS23120 | Pomp Retourslib 1e trap | EMOTRON | RWZI Dokhaven | M7210021330040 | FDU48-045-20DE | N-100-W-P-004
153329 | Frequentie omvormer (FO) (tbv PRSA) | 100.WL | 100PRS13120 | Pomp Retourslib 1e trap | EMOTRON | RWZI Dokhaven | M7210021330041 | FDU48-045-20DE | N-100-W-P-004 | 2021-12-23
153330 | Frequentie omvormer (FO) (tbv PRSA) | 100.WL | 100PRS23220 | Pomp Retourslib 1e trap | EMOTRON | RWZI Dokhaven | M7210021330043 | FDU48-045-20DE | N-100-W-P-004 | 2021-12-23
153331 | Frequentie omvormer (FO) (tbv PRSA) | 100.WL | 100PRS23110 | Pomp Retourslib 1e trap | EMOTRON | RWZI Dokhaven | M7210021330034 | FDU48-045-20DE | N-100-W-P-004 | 2021-12-23
153332 | Frequentie omvormer (FO) (tbv PRSA) | 100.WL | 100PRS43110 | Pomp Retourslib 1e trap | EMOTRON | RWZI Dokhaven | M7210021000002 | FDU48-045-20DE | N-100-W-P-005 | 2021-12-23
153333 | Frequentie omvormer (FO) (tbv PRSA) | 100.WL | 100PRS33110 | Pomp Retourslib 1e trap | EMOTRON | RWZI Dokhaven | M7210021000003 | FDU48-045-20DE | N-100-W-P-005 | 2021-12-23
153334 | Frequentie omvormer (FO) (tbv PRSA) | 100.WL | 100PRS43220 | Pomp Retourslib 1e trap | EMOTRON | RWZI Dokhaven | M7210021000004 | FDU48-045-20DE | N-100-W-P-005
153335 | Frequentie omvormer (FO) (tbv PRSA) | 100.WL | 100PRS33220 | Pomp Retourslib 1e trap | EMOTRON | RWZI Dokhaven | M7210021000006 | FDU48-045-20DE | N-100-W-P-005 | 2021-12-23
153336 | Frequentie omvormer (FO) (tbv PRSA) | 100.WL | 100PRS43120 | Pomp Retourslib 1e trap | EMOTRON | RWZI Dokhaven | M7210021000007 | FDU48-045-20DE | N-100-W-P-005 | 2021-12-23
153337 | Frequentie omvormer (FO) (tbv PRSA) | 100.WL | 100PRS33120 | Pomp Retourslib 1e trap | EMOTRON | RWZI Dokhaven | M7210021000008 | FDU48-045-20DE | N-100-W-P-005 | 2021-12-23
153338 | Frequentie omvormer (FO) (tbv PRSA) | 100.WL | 100PRS43210 | Pomp Retourslib 1e trap | EMOTRON | RWZI Dokhaven | M7210021000009 | FDU48-045-20DE | N-100-W-P-005 | 2021-12-23
64096 | Frequentie Omvormer (FO) Emotron | 100.WL | 100PSA52040 | Pomp SlibAfvoer | CGDRIVES | RWZI Dokhaven | 18410116120292 | VFX 48 - 013 -54 CE | N-100-S-P-001 | 2016-01-01
133041 | Frequentie Omvormer (FO) Emotron | 100.WL | 100PSA52010 | Pomp SlibAfvoer A-trap | CGDRIVES | RWZI Dokhaven | 18410016120399 | VFX 48 - 061 -54 CE | N-100-S-P-001 | 2016-01-01
133042 | Frequentie Omvormer (FO) Emotron | 100.WL | 100PSA52020 | Pomp SlibAfvoer A-trap | CGDRIVES | RWZI Dokhaven | 18410016120400 | VFX 48 - 061 -54 CE | N-100-S-P-001 | 2016-01-01
133043 | Frequentie Omvormer (FO) Emotron | 100.WL | 100PSA52030 | Pomp SlibAfvoer A-trap | CGDRIVES | RWZI Dokhaven | 18410016120398 | VFX 48 - 061 -54 CE | N-100-S-P-001 | 2016-01-01
96058 | Frequentie Omvormer (FO) Emotron (_10, _20, _30) | 100.WL | 100PSW56010 | Pomp Schoonwater | CGDRIVES | RWZI Dokhaven |  | FDU48-018 | N-100-U-P-001
57233 | Softstarter Emotron (emo c) | 100.WL | 100PBW55310 | Pomp 1 bedrijfswater (70 m3/h) | EMOTRON | RWZI Dokhaven | 053414 | MSF045 | N-100-U-P-001
57234 | Softstarter Emotron (emo c) | 100.WL | 100PBW55320 | Pomp 2 bedrijfswater (70 m3/h) | EMOTRON | RWZI Dokhaven | 051414 | MSF045 | N-100-U-P-001
57235 | Softstarter Emotron (emo c) | 100.WL | 100PBW55330 | Pomp 3 bedrijfswater (70 m3/h) | EMOTRON | RWZI Dokhaven | 052414 | MSF045 | N-100-U-P-001
57236 | Softstarter Emotron (emo c) | 100.WL | 100PBW55340 | Pomp 4 bedrijfswater (70 m3/h) | EMOTRON | RWZI Dokhaven | 050414 | MSF045 | N-100-U-P-001
57254 | Softstarter Emotron (emo c) | 100.WL | 100PLB53110 | Blower compressor 1 Beluchting 1e trap | EMOTRON | RWZI Dokhaven | 412034 | MSF370 01-1313-01 | N-100-U-P-002
57255 | Softstarter Emotron (emo c) | 100.WL | 100PEB06030 | Pomp 3 effluentbemaling west (mech. seal) | EMOTRON | RWZI Dokhaven | 678034 | MSF170 01-1309-11 | N-100-T-P-001
57256 | Softstarter Emotron (emo c) | 100.WL | 100PEB06050 | Pomp 5 effluentbemaling oost (mech. seal) | EMOTRON | RWZI Dokhaven | 675034 | MSF170 01-1309-11 | N-100-T-P-001
57257 | Softstarter Emotron (emo c) | 100.WL | 100PEB06040 | Pomp 4 effluentbemaling oost (mech. seal) | EMOTRON | RWZI Dokhaven | 676034 | MSF170 01-1309-11 | N-100-T-P-001
57259 | Softstarter Emotron (emo c) | 100.WL | 100PEB06020 | Pomp 2 effluentbemaling west (mech. seal) | EMOTRON | RWZI Dokhaven | 677034 | MSF170 | N-100-T-P-001
57260 | Softstarter Emotron (emo c) | 100.WL | 100PLB53220 | Blower compressor 4 Beluchting 1e trap | EMOTRON | RWZI Dokhaven | 411034 | MSF370 01-1313-01 | N-100-U-P-002
57261 | Softstarter Emotron (emo c) | 100.WL | 100PLB53210 | Blower compressor 3 Beluchting 1e trap | EMOTRON | RWZI Dokhaven | 414034 | MSF370 01-1313-01 | N-100-U-P-002
133534 | Softstarter Emotron (emo c) | 100.WL | 100PLB53120 | Blower compressor 2 Beluchting 1e trap | EMOTRON | RWZI Dokhaven | 18410114310003 | MSF450 | N-100-U-P-002 | 2016-01-20
56450 | Frequentie Omvormer. (FO) | 492.OL | 492P8502 | PE doseerpomp gerijpt 2. (worm) | EMOTRON | RWZI Dordrecht | 498413 | FDU40-004-20CE
53799 | Frequentie Omvormer. (FO) (ABB) | 585.WL | 585PR141 | Retourslibpomp 1 in RSG 1. (dompel nat) | ABB | RWZI Dordrecht | 1043203862 | ACS550-01-038A-4
54723 | Frequentie Omvormer. (FO) (ABB) | 585.WL | 585PR142 | Retourslibpomp 2 in RSG 1. (dompel nat) | ABB | RWZI Dordrecht | 1043203861 | ACS550-01-038A-4
54724 | Frequentie Omvormer. (FO) (ABB) | 585.WL | 585PR143 | Retourslibpomp 1 in RSG 2. (dompel nat) | ABB | RWZI Dordrecht | 1043403011 | ACS550-01-038A-4
54725 | Frequentie Omvormer. (FO) (ABB) | 585.WL | 585PR144 | Retourslibpomp 2 in RSG 2. (dompel nat) | ABB | RWZI Dordrecht | 1043203863 | ACS550-01-038A-4
54726 | Frequentie Omvormer. (FO) (ABB) | 585.WL | 585PR241 | Retourslibpomp 1 in RSG 3. (dompel nat) | ABB | RWZI Dordrecht | 1043403001 | ACS550-01-038A-4
54727 | Frequentie Omvormer. (FO) (ABB) | 585.WL | 585PR242 | Retourslibpomp 2 in RSG 3. (dompel nat) | ABB | RWZI Dordrecht | 1043402971 | ACS550-01-038A-4
54728 | Frequentie Omvormer. (FO) (ABB) | 585.WL | 585PR243 | Retourslibpomp 1 in RSG 4. (dompel nat) | ABB | RWZI Dordrecht | 1043402991 | ACS550-01-038A-4
54729 | Frequentie Omvormer. (FO) (ABB) | 585.WL | 585PR244 | Retourslibpomp 2 in RSG 4. (dompel nat) | ABB | RWZI Dordrecht | 1043402990 | ACS550-01-038A-4
54730 | Frequentie Omvormer. (FO) (ABB) | 585.WL | 585PR341 | Retourslibpomp 1 in RSG 5. (dompel nat) | ABB | RWZI Dordrecht | 1043403008 | ACS550-01-038A-4
54731 | Frequentie Omvormer. (FO) (ABB) | 585.WL | 585PR342 | Retourslibpomp 2 in RSG 5. (dompel nat) | ABB | RWZI Dordrecht | 1043403005 | ACS550-01-038A-4
54732 | Frequentie Omvormer. (FO) (ABB) | 585.WL | 585PR343 | Retourslibpomp 1 in RSG 6. (dompel nat) | ABB | RWZI Dordrecht | 1060802176 | ACS550-01-038A-4
54733 | Frequentie Omvormer. (FO) (ABB) | 585.WL | 585PR344 | Retourslibpomp 2 in RSG 6. (dompel nat) | ABB | RWZI Dordrecht | 1053203605 | ACS550-01-038A-4
56352 | Frequentie Omvormer. (FO) (ABB) | 585.SL | 585P622 | Ingediktslibpomp 2. (worm) | ABB | RWZI Dordrecht | 1044102361 | ACS550-01-023A-4
56353 | Frequentie Omvormer. (FO) (ABB) | 585.SL | 585P621 | Ingediktslibpomp 1. (worm) | ABB | RWZI Dordrecht |  | ACS550-01-023A-4
56423 | Frequentie Omvormer. (FO) (ABB) | 585.WL | 585PR106 | Pomp recirculatie 1. | ABB | RWZI Dordrecht | 1043402967 | ACS550-01-038A-4
56424 | Frequentie Omvormer. (FO) (ABB) | 585.WL | 585PR206 | Pomp recirculatie 2. | ABB | RWZI Dordrecht | 1043402972 | ACS550-01-038A-4
56425 | Frequentie Omvormer. (FO) (ABB) | 585.WL | 585PR306 | Pomp recirculatie 3. | ABB | RWZI Dordrecht | 1043402985 | ACS550-01-038A-4
56426 | Frequentie Omvormer. (FO) (ABB) | 585.WL | 585PE231 | Effluentpomp naar DRSH. (koelwater) | ABB | RWZI Dordrecht | 1060903533 | ACS550-01-157A-4
56427 | Frequentie Omvormer. (FO) (ABB) | 585.WL | 585PD602 | Doseerpomp FeCL3 1 naar IND 2. | ABB | RWZI Dordrecht | 1044202410 | ACS550-01-03A3-4 | 300200-001-01
56428 | Frequentie Omvormer. (FO) (ABB) | 585.WL | 585PS602 | Surplusslibpomp 2. (dompel nat) | ABB | RWZI Dordrecht |  | ACS550-01-015A-4
56429 | Frequentie Omvormer. (FO) (ABB) | 585.WL | 585PS601 | Surplusslibpomp 1. (dompel nat) | ABB | RWZI Dordrecht | 1044004303 | ACS550-01-015A-4
56449 | Frequentie Omvormer. (FO) (Emo) | 492.OL | 492P8002 | PE doseerpomp gerijpt 1. (worm) | EMOTRON | RWZI Dordrecht | 03121006/10191001846001 | FDU40-004-20CE (sw0.73)
98197 | Frequentie Omvormer. (FO) (Emo) | 585.SL | 585P7003 | Slibvoedingspomp 1. (worm) | EMOTRON | RWZI Dordrecht | 18410113120180 | VFX 2.0-AC Drive
98198 | Frequentie Omvormer. (FO) (Emo) | 585.SL | 585P7503 | Slibvoedingspomp 2. (worm) | EMOTRON | RWZI Dordrecht | 18410113120179 | VFX 2.0-AC Drive
56451 | Softstarter. (SS) (ABB) | 585.WL | 585BC051 | Blower compressor 1. (SHVT) (6533) | ABB | RWZI Dordrecht | 1S160100104431081 | PSTB470-600-70
56452 | Softstarter. (SS) (ABB) | 585.WL | 585BC061 | Blower compressor 2. (SHVT) (6534) | ABB | RWZI Dordrecht | 1S160100104431083 | PSTB470-600-70
56453 | Softstarter. (SS) (ABB) | 585.WL | 585BC071 | Blower compressor 3. (SHVT) (6535) | ABB | RWZI Dordrecht | 1S160100104431082 | PSTB470-600-70
56454 | Softstarter. (SS) (ABB) | 585.WL | 585BC081 | Blower compressor 4. (SHVT) (6536) | ABB | RWZI Dordrecht | 1S160100104431080 | PSTB470-600-70
141128 | Frequentie Omvormer. (FO) (CT) | 067.WL | 067P12112 | Blower compressor 1 AET 3. (Aerz) | CONTECH | RWZI Goedereede | 8144463006 | M400-07400660A |  | 2019-05-02
141129 | Frequentie Omvormer. (FO) (CT) | 067.WL | 067P12114 | Blower compressor 2 AET 3. (Aerz) | CONTECH | RWZI Goedereede | 8149627007 | M400-07400660A |  | 2019-06-11
98228 | Frequentie Omvormer. (FO) (Emo) | 067.WL | 067P11116 | Pomp recirculatie naar DN. | EMOTRON | RWZI Goedereede | AB1216020117 | FDU-48-01854CE AAVNNNNANG
114972 | Frequentie Omvormer. (FO) (Emo) | 067.WL | 067P12121 | Retourslibpomp 1. | EMOTRON | RWZI Goedereede | 18410013220197 | FDU48-031 54CE--AA-PNNNAN-- |  | 2014-05-05
115638 | Frequentie Omvormer. (FO) (Emo) | 067.WL | 067P12122 | Retourslibpomp 2. | EMOTRON | RWZI Goedereede | 18410013220198 | FDU48-031 54CE--AA-PNNNAN-- |  | 2014-05-08
131682 | Frequentie Omvormer. (FO) (Emo) | 067.WL | 067P21127 | Surplusslibpomp 1. (worm) | EMOTRON | RWZI Goedereede | 18410113300137 | FDU48-013 54CE--AA-PNNNANG- |  | 2015-05-01
131683 | Frequentie Omvormer. (FO) (Emo) | 067.WL | 067P21128 | Surplusslibpomp 2. (worm) | EMOTRON | RWZI Goedereede | 18410113300136 | FDU48-013 54CE--AA-PNNNANG- |  | 2015-05-01
131868 | Frequentie Omvormer. (FO) (emo) | 067.WL | 067P72151 | Proceswaterpomp 1. | EMOTRON | RWZI Goedereede |  | FDU48-003 54CE--AA-NNNNANG-
151732 | Frequentie Omvormer. (FO) (Emo) | 067.WL | 067P71157 | Bedrijfswaterpomp 1. | EMOTRON | RWZI Goedereede |  |  |  | 2018-12-20
151749 | Frequentie Omvormer. (FO)(Emo) | 546.OL | 546P91148 | PE doseerpomp gerijpt. (worm) | EMOTRON | RWZI Goedereede |  |  |  | 2018-12-19
151750 | Frequentie Omvormer. (FO)(Emo) | 546.OL | 546P91139 | PE doseerpomp puur. (worm) | EMOTRON | RWZI Goedereede |  |  |  | 2018-12-11
136702 | Freguentie Omvormer (FO) (ABB) | 079.WL | 079P411 | Effluentpomp 1. (droog kopp) | ABB | RWZI Hellevoetsluis | 1161100415 | ACS-880-01-145A-3+E200+K454 |  | 2017-02-22
153065 | Frequentie omvormer (FO) (ABB) | 079.WL | 079P520 | Surplusslibpomp 2. (worm) | ABB | RWZI Hellevoetsluis |  |  |  | 2021-08-26
56934 | Frequentie Omvormer. (FO) | 534.OL | 534P570 | PE doseerpomp gerijpt 1. (worm) | ABB | RWZI Hellevoetsluis | 7170946 | ACS301-1P6-3
56936 | Frequentie Omvormer. (FO) | 534.OL | 534P541 | PE doseerpomp puur 2. (worm) | ABB | RWZI Hellevoetsluis | 7170968 | ACS301-1P6-3
133554 | Frequentie Omvormer. (FO) | 534.OL | 534P580 | PE doseerpomp gerijpt 2. (worm) | ABB | RWZI Hellevoetsluis | J1521F0479 | ACS355-03 E-03A3-4
56929 | Frequentie Omvormer. (FO) (ABB) | 079.WL | 079P431 | Effluentpomp 3. (droog kopp) | ABB | RWZI Hellevoetsluis | 17380140 | ACS60100703000C1200000
56932 | Frequentie Omvormer. (FO) (ABB) | 079.WL | 079P510 | Surplusslibpomp 1. (worm) | ABB | RWZI Hellevoetsluis | 1082105274 | ACS 800-01-0009-3+E200
56985 | Frequentie Omvormer. (FO) (ABB) | 079.WL | 079P210 | Pomp recirculatie. | ABB | RWZI Hellevoetsluis | 17374336 | ACS60100503000C1200000
136692 | Frequentie Omvormer. (FO) (ABB) | 079.WL | 079P421 | Effluentpomp 2. (droog kopp) | ABB | RWZI Hellevoetsluis | 133810015 | ACS800-01-0105-5+D150+E202+P901
151718 | Frequentie Omvormer. (FO) (ABB) | 079.WL | 079P341 | Retourslibpomp 1 in RSG 1. (dompel nat) | ABB | RWZI Hellevoetsluis |  |  |  | 2020-12-08
151719 | Frequentie Omvormer. (FO) (ABB) | 079.WL | 079P371 | Retourslibpomp 4 in RSG 4. (dompel nat) | ABB | RWZI Hellevoetsluis |  |  |  | 2020-12-08
133381 | Frequentie Omvormer. (FO) | 425.WL | 425P403 | Slibvoedingspomp 2 surplusslib. (worm) (rechts) | DANF | RWZI Hoogvliet | 199708G425 (131F6644199708G425) | FC-202P15KT4E20H1XGXXXXSXXXXAXBXCXXXXDX |  | 2016-02-01
133382 | Frequentie Omvormer. (FO) | 425.WL | 425P402 | Slibvoedingspomp 1 surplusslib. (worm) (links) | DANF | RWZI Hoogvliet | 199608G425 | FC-202P15KT4E20H1XGXXXXSXXXXAXBXCXXXXDX |  | 2016-02-01
150202 | Frequentie Omvormer. (FO) | 425.SL | 530P414 | Droogslibafvoerpomp. (worm) (ok) | DANF | RWZI Hoogvliet | 246908G425 | FC-202P11KT4E20H1XGXXXXSXXXXAXBXCXXXXDX |  | 2017-05-01
56972 | Frequentie Omvormer. (FO) (ABB) | 425.WL | 425P238 | Retourslibpomp 1. (droog kopp) | ABB | RWZI Hoogvliet | 1113604490 | ACQ810-04-098A-4
56973 | Frequentie Omvormer. (FO) (ABB) | 425.WL | 425P239 | Retourslibpomp 2. (droog kopp) | ABB | RWZI Hoogvliet | 113604486 | ACQ810-04-098A-4
56974 | Frequentie Omvormer. (FO) (ABB) | 425.WL | 425P240 | Retourslibpomp 3. (droog kopp) | ABB | RWZI Hoogvliet | 1113604486 | ACQ810-04-098A-4
56970 | Frequentie Omvormer. (FO) (Emo) | 425.WL | 425P224 | Pomp recirculatie naar DNT 1. | EMOTRON | RWZI Hoogvliet | SN-AB1027020558 | VFX48-018 54CE-SAA-SPEPANG
56965 | Frequentie Omvormer. (FO) (Sie) | 530.OL | 530P426 | PE doseerpomp gerijpt. (worm) | SIEM | RWZI Hoogvliet | XA95186BE182 | Simovert P6SE2103-3AA21
56966 | Frequentie Omvormer. (FO) (Sie) | 425.WL | 425P428 | Pomp BW 4 BW PE naverdunning. (worm) | SIEM | RWZI Hoogvliet | XA95186BE189 | Simovert P6SE2103-3AA21
56971 | Frequentie Omvormer. (FO) (Sie) | 425.WL | 425P225 | Pomp recirculatie naar DNT 2. | SIEM | RWZI Hoogvliet | XA95185BE024 | Simovert P6SE2108-3AA21
147280 | Softstarter. | 425.WL | 425P301 | Blower compressor 1. | ABB | RWZI Hoogvliet | 1113604490 | ACQ810-04-098A-4 |  | 2019-05-13
147281 | Softstarter. | 425.WL | 425P302 | Blower compressor 2. | ABB | RWZI Hoogvliet | 1113604486 | ACQ810-04-098A-4 |  | 2019-05-13
147282 | Softstarter. | 425.WL | 425P303 | Blower compressor 3. | ABB | RWZI Hoogvliet | 1113604488 | ACQ810-04-098A-4 |  | 2019-05-13
135093 | Frequentie omvormer. (FO) (ABB) | 105.WL | 105P191 | Effluentpomp 1. | ABB | RWZI Middelharnis | 1163302160 | ACS-880-01-206A-3+E200 |  | 2016-08-23
57019 | Frequentie Omvormer. (FO) (ABB) | 105.WL | 105P371 | Proceswaterpomp 1. | ABB | RWZI Middelharnis | 108A0320 | ACS143-4K1-3
57020 | Frequentie Omvormer. (FO) (ABB) | 105.WL | 105P372 | Proceswaterpomp 2. | ABB | RWZI Middelharnis | 108A0335 | ACS143-4K1-3
57021 | Frequentie Omvormer. (FO) (ABB) | 105.WL | 105P373 | Proceswaterpomp 3. | ABB | RWZI Middelharnis | 108A0308 | ACS143-4K1-3
57022 | Frequentie Omvormer. (FO) (ABB) | 105.SL | 105P213 | Extern slibpomp in effluentgemaal. (worm) | ABB | RWZI Middelharnis | 1011501455 | ACS401000932
57025 | Frequentie Omvormer. (FO) (ABB) | 105.WL | 105PB172 | Puntbeluchter 2. | ABB | RWZI Middelharnis | 1011402619 | ACS401004132
57026 | Frequentie Omvormer. (FO) (ABB) | 105.WL | 105P151 | Pomp recirculatie A2O tank. | ABB | RWZI Middelharnis | 1013000390 (DELO 101J 9352) | ACS401001132
57029 | Frequentie Omvormer. (FO) (ABB) | 105.WL | 105P351 | Bedrijfswaterpomp 1. | ABB | RWZI Middelharnis | J1133H0977 | ACS150-03E-05A6-4
57030 | Frequentie Omvormer. (FO) (ABB) | 105.WL | 105P352 | Bedrijfswaterpomp 2. | ABB | RWZI Middelharnis | 41135H2626 | ACS150-03E-05A6-4
57031 | Frequentie Omvormer. (FO) (ABB) | 105.WL | 105P211 | Surplusslibpomp uit OVW. (worm) | ABB | RWZI Middelharnis | 1011501481 | ACS401000932
57033 | Frequentie Omvormer. (FO) (ABB) | 105.WL | 105P212 | Surplusslibpomp uit BL. (worm) | ABB | RWZI Middelharnis | 1011500752 (DELO 101J9323) | ACS401001132
57034 | Frequentie Omvormer. (FO) (ABB) | 105.SL | 105P231 | Slibvoedingspomp. (worm) | ABB | RWZI Middelharnis | 1011403414 (DELO 101J9324) | ACS401001632
57037 | Frequentie Omvormer. (FO) (ABB) | 105.WL | 105P233 | Centraatafvoerpomp. | ABB | RWZI Middelharnis | 1011203129 (DELO 101J9313) | ACS401000432
137381 | Frequentie Omvormer. (FO) (ABB) | 105.WL | 105P192 | Effluentpomp 2. | ABB | RWZI Middelharnis | 1171005913 | ACS880-01-206A-3+E200+P909 |  | 2017-05-09
147500 | Frequentie Omvormer. (FO) (ABB) | 105.WL | 105P193 | Effluentpomp 3. | ABB | RWZI Middelharnis | 1193001428 | ACS880-01-206A-3+E200 |  | 2019-09-03
133538 | Frequentie Omvormer. (FO) (Emo c) | 105.WL | 105P111 | Retourslibpomp NBT 2. | EMOTRON | RWZI Middelharnis | M7210015330004 | FDU48-088 20CE-SAAVNNNNPAP- |  | 2016-03-21
57035 | Frequentie Omvormer. (FO) (Emo) | 554.OL | 554P232 | PE doseerpomp gerijpt. (worm) | EMOTRON | RWZI Middelharnis | AB1149010078 | VFX48-004 54CEB-AA-NNNNANG |  | 2013-05-01
57036 | Frequentie Omvormer. (FO) (EMO) | 554.OL | 554P251 | PE doseerpomp puur. (worm) | EMOTRON | RWZI Middelharnis | AB1209010898 | FDU48-003 54CE-EA-NNNNANG |  | 2013-05-01
117687 | Frequentie Omvormer. (FO) (Emo) | 105.WL | 105P112 | Retourslibpomp NBT 1. | EMOTRON | RWZI Middelharnis | 18410014340132 | FDU48-046 54CEB-AA-NNNNANG-
117686 | Softstarter. (SS) (Emo) | 105.WL | 105PB171 | Puntbeluchter 1. | EMOTRON | RWZI Middelharnis | AB1106010449 | MSF -075 525 2 C-N-U
151591 | Display Frequentie Omvormer. (FO) | 113.WL | 113P3201 | Pomp surplusslib | EMOTRON | RWZI Numansdorp | 18410115130339 | VFX48-006 54-E--AA-NNNPAP-- | 113-P-10001 | 2015-04-04
151594 | Frequentie Omvormer. (FO) | 113.WL | 113P3201 | Pomp surplusslib | EMOTRON | RWZI Numansdorp |  |  | 113-P-10001 | 2015-04-04
140762 | Frequentie Omvormer. (FO) (Emo) | 113.WL | 113P3830 | Pomp effluent 3 | CGDRIVES | RWZI Numansdorp | M7210014510015 | FDU48-072 20-E--AAVNNNPAP- | 113-P-10004 | 2015-10-01
140763 | Frequentie Omvormer. (FO) (Emo) | 113.WL | 113P3820 | Pomp effluent 2 | CGDRIVES | RWZI Numansdorp | M7210014510019 | FDU48-072 20-E--AAVNNNPAP- | 113-P-10004 | 2015-10-01
140764 | Frequentie Omvormer. (FO) (Emo) | 113.WL | 113P3810 | Pomp effluent 1 | CGDRIVES | RWZI Numansdorp | M7210014510012 | FDU48-072 20-E--AAVNNNPAP- | 113-P-10004 | 2015-10-01
151588 | Frequentie Omvormer. (FO) (Emo) | 113.WL | 113P1902 | Pomp recirculatie | CGDRIVES | RWZI Numansdorp |  |  | 113-P-10001 | 2015-04-04
151589 | Frequentie Omvormer. (FO) (Emo) | 113.WL | 113P3101 | Pomp retourslib 1 | EMOTRON | RWZI Numansdorp |  | VFX 48-025 20-E--AAVNNNPAP- | 113-P-10001 | 2015-04-04
151590 | Frequentie Omvormer. (FO) (Emo) | 113.WL | 113P3102 | Pomp retourslib 2 | EMOTRON | RWZI Numansdorp | M7210014440035 | VFX 48-025 20-E--AAVNNNPAP- | 113-P-10001 | 2015-04-04
151593 | Frequentie Omvormer. (FO) (Emo) | 113.SL | 524P4600 | Ingedikt slibafvoerpomp naar buffer | EMOTRON | RWZI Numansdorp | 18410115130340 | VFX 48-008 54E--AA-NNNPAP-- | 113-P-10002 | 2015-04-01
146476 | Frequentie Omvormer. (FO) (Emo) | 260.WL | 260P3801 | Effluentpomp 1. (dompel nat) | EMOTRON | RWZI Ooltgensplaat | 18410017300731 | FDU48-012 2YCEB-AAVTNNMAN-- | OOLTNW | 2018-05-01
146476 | Frequentie Omvormer. (FO) (Emo) | 260.WL | 260P3801 | Effluentpomp 1. (dompel nat) | EMOTRON | RWZI Ooltgensplaat | 18410017300731 | FDU48-012 2YCEB-AAVTNNMAN-- | OOLTNW | 2018-05-01
146487 | Frequentie Omvormer. (FO) (Emo) | 260.WL | 260P3802 | Effluentpomp 2. (dompel nat) | EMOTRON | RWZI Ooltgensplaat | 18410017300730 | FDU48-012 2YCEB-AAVTNNMAN-- | OOLTNW | 2018-05-01
146487 | Frequentie Omvormer. (FO) (Emo) | 260.WL | 260P3802 | Effluentpomp 2. (dompel nat) | EMOTRON | RWZI Ooltgensplaat | 18410017300730 | FDU48-012 2YCEB-AAVTNNMAN-- | OOLTNW | 2018-05-01
146489 | Frequentie Omvormer. (FO) (Emo) | 260.WL | 260P3803 | Effluentpomp 3. (dompel nat) | EMOTRON | RWZI Ooltgensplaat | 18410017300732 | FDU48-012 2YCEB-AAVTNNMAN-- | OOLTNW | 2018-05-01
146489 | Frequentie Omvormer. (FO) (Emo) | 260.WL | 260P3803 | Effluentpomp 3. (dompel nat) | EMOTRON | RWZI Ooltgensplaat | 18410017300732 | FDU48-012 2YCEB-AAVTNNMAN-- | OOLTNW | 2018-05-01
98341 | Frequentie Omvormer. (FO) (Danfoss) | 065.WL | 065PB2002 | Puntbeluchter 1. | DANF | RWZI Oostvoorne | 016110G172 | VLT Aqua Drive
98343 | Frequentie Omvormer. (FO) (Danfoss) | 065.WL | 065P3801 | Effluentpomp 1. | DANF | RWZI Oostvoorne | 000201H172 | VLT Aqua Drive
98344 | Frequentie Omvormer. (FO) (Danfoss) | 065.WL | 065P3802 | Effluentpomp 2. | DANF | RWZI Oostvoorne | 000301H172 | VLT Aqua Drive
98346 | Softstarter. (SS) (Danfoss) | 065.WL | 065PB2003 | Puntbeluchter 2. | DANF | RWZI Oostvoorne |  | MCD 202
54614 | Frequentie Omvormer. (FO) | 424.WL | 424P503 | Effluentpomp 3. (droog kopp) | ABB | RWZI Oud-Beijerland | DELO144C5319 | SAMIG S
54616 | Frequentie Omvormer. (FO) | 424.WL | 424P501 | Effluentpomp 1. (droog kopp) | ABB | RWZI Oud-Beijerland | DELO 144C5347 | SAMIC S
131510 | Frequentie Omvormer. (FO) | 424.WL | 424P502 | Effluentpomp 2. (droog kopp) | ABB | RWZI Oud-Beijerland | 1130300770 | ACS800-01-0165-5+E202+P901 |  | 2015-05-27
149873 | Frequentie Omvormer. (FO) | 533.OL | 533P620 | Pomp verdunt PE doseerpomp 1. | EMOTRON | RWZI Oud-Beijerland | PN: VS30402P4 R02 | VS30-40-2P4-20 |  | 2020-03-25
151551 | Frequentie Omvormer. (FO) | 533.OL | 533P621 | Pomp verdunt PE doseerpomp 2. | EMOTRON | RWZI Oud-Beijerland |  | VS30-40-2P4-20 |  | 2020-12-01
54901 | Frequentie Omvormer. (FO) (ABB) | 424.WL | 424P601 | Surplusslibpomp (droog kopp) 1. | ABB | RWZI Oud-Beijerland | 1010300212 | ACS4001001132
54902 | Frequentie Omvormer. (FO) (ABB) | 424.WL | 424P602 | Surplusslibpomp (droog kopp) 2. | ABB | RWZI Oud-Beijerland | 1001201392 | ACS401000932
56493 | Frequentie Omvormer. (FO) (ABB) (Komt van 050P4901) | 424.WL | 424P601 | Surplusslibpomp (droog kopp) 1. | ABB | RWZI Oud-Beijerland | 4063200817 | ACS550-01-012A-4
56494 | Frequentie Omvormer. (FO) (ABB) (komt van 050P4902) | 424.WL | 424P602 | Surplusslibpomp (droog kopp) 2. | ABB | RWZI Oud-Beijerland | 4063200820 | ACS550-01-012A-4
56731 | Frequentie Omvormer. (FO) (Emo c) | 424.WL | 424PB316 | Puntbeluchter 2 straat 1. | EMOTRON | RWZI Oud-Beijerland | AB0632020190 | FDU40-175-20CE
136707 | Frequentie Omvormer. (FO) (Emo c) | 424.WL | 424PB318 | Puntbeluchter 2 straat 2. | EMOTRON | RWZI Oud-Beijerland | 18410516430248 | FDU48-175 54CE---AVNNNNA- |  | 2017-01-05
97855 | Frequentie Omvormer. (FO) (Emo) | 424.WL | 424P604 | Bandspoelpomp in kelder CW voorontwatering. (dompel nat) | EMOTRON | RWZI Oud-Beijerland | AB1211010737 | FDU48-031-54CE--AA-NNNNANG
56735 | Softstarter. (SS) | 424.WL | 424PB315 | Puntbeluchter 1 straat 1. | ABB | RWZI Oud-Beijerland |  | PS D145 1SFA 884006-APL
56736 | Softstarter. (SS) | 424.WL | 424PB317 | Puntbeluchter 1 straat 2. | ABB | RWZI Oud-Beijerland |  | PS D145 1SFA 884006-APL
153180 | Frequentie Omvormer. (FO) | 139.WL | 139PB2001 | Puntbeluchter 1. | EMOTRON | RWZI Oude Tonge | 14210021330281 | FDU48-074 54DE--AAVNNNNANG-A |  | 2021-09-30
54605 | Frequentie Omvormer. (FO) (Emo c) | 139.WL | 139PB2002 | Puntbeluchter 2. | EMOTRON | RWZI Oude Tonge | AB1041020603 | FDU40-060-54CE
95831 | Softstarter. (SS) (Emo) | 139.WL | 139P3810 | Effluentpomp 1. (droog kopp) | EMOTRON | RWZI Oude Tonge | AB1041010607 | MSF 030 525 2 C-N-U
95832 | Softstarter. (SS) (Emo) | 139.WL | 139P3820 | Effluentpomp 2. (droog kopp) | EMOTRON | RWZI Oude Tonge | AB1041010606 | MSF 030 525 2 C-N-U
95833 | Softstarter. (SS) (Emo) | 139.WL | 139P3830 | Effluentpomp 3. (droog kopp) | EMOTRON | RWZI Oude Tonge | AB1041010605 | MSF 030 525 2 C-N-U
54617 | Frequentie Omvormer. (FO) (Emo c) | 098.WL | 098P6810 | Blower compressor 1. (Aerz) | EMOTRON | RWZI Piershil | AB0511010823 | FDU40-046-54CE
56756 | Frequentie Omvormer. (FO) (Emo c) | 098.WL | 098P6820 | Blower compressor 2. (Aerz) | EMOTRON | RWZI Piershil | AB0601010266 | FDU40-046-54CE
148408 | Frequentie Omvormer. (FO) (Emo c) | 098.WL | 098P3810 | Effluentpomp 1. (dompel nat) | EMOTRON | RWZI Piershil | 18410019170372 | FDU-048-046 54DE--AA-PNNNANG- |  | 2019-10-23
148411 | Frequentie Omvormer. (FO) (Emo c) | 098.WL | 098P3820 | Effluentpomp 2. (dompel nat) | EMOTRON | RWZI Piershil | 18410019170373 | FDU-048-046 54DE--AA-PNNNANG- |  | 2019-10-23
56471 | Frequentie Omvormer (FO) | 527.OL | 527P232 | PE doseerpomp gerijpt. (worm) | ABB | RWZI Ridderkerk | 230A0226 | ACS143-1K6-3
153621 | Frequentie Omvormer (FO) (te bestellen 2022-3-23) | 527.OL | 527P232 | PE doseerpomp gerijpt. (worm) | ABB | RWZI Ridderkerk |  | ACS143-1K6-3
56467 | Frequentie Omvormer. (FO) | 053.SL | 053P201 | Slibvoedingspomp 1. (worm) | ABB | RWZI Ridderkerk | 231B0206 | ACS143-4K1-3
56468 | Frequentie Omvormer. (FO) | 053.WL | 053P222 | Proceswaterpomp 2. | ABB | RWZI Ridderkerk | 233B0945 | ACS143-2K1-3
56469 | Frequentie Omvormer. (FO) | 053.WL | 053P221 | Proceswaterpomp 1. | ABB | RWZI Ridderkerk | 233B0928 | ACS143-2K1-3
56470 | Frequentie Omvormer. (FO) | 053.WL | 053P211 | Bedrijfswaterpomp 1. | ABB | RWZI Ridderkerk | 1023402112 | ACS40100432
56472 | Frequentie Omvormer. (FO) | 053.SL | 053P202 | Slibvoedingspomp 2. (worm) | ABB | RWZI Ridderkerk | 231B0137 | ACS143-4K1-3
56473 | Frequentie Omvormer. (FO) | 527.OL | 527P231 | PE doseerpomp puur. (worm) | ABB | RWZI Ridderkerk | 232A0024 | ACS143-K75-3
56475 | Frequentie Omvormer. (FO) | 053.WL | 053P212 | Bedrijfswaterpomp 2. | ABB | RWZI Ridderkerk | 1023402149 | ACS401000432
96296 | Frequentie Omvormer. (FO) | 053.WL | 053P111 | Pomp recirculatie van BL naar SEL. | ABB | RWZI Ridderkerk | 1023501063 | ACS401000932
99102 | Frequentie Omvormer. (FO) | 053.WL | 053P223 | Proceswaterpomp 3. | ABB | RWZI Ridderkerk | 41323 E2159 | ACS355-03 E-03A3-4 |  | 2013-10-01
56420 | Frequentie Omvormer. (FO) (Emo c) | 053.WL | 053PB121 | Puntbeluchter 1. | EMOTRON | RWZI Ridderkerk | AB0531010253 | VFX40-175-20CE
56460 | Frequentie Omvormer. (FO) (Emo c) | 053.WL | 053PB122 | Puntbeluchter 2. | EMOTRON | RWZI Ridderkerk | AB0531010252 | VFX40-175-20CE
56461 | Frequentie Omvormer. (FO) (Emo c) | 053.WL | 053PB123 | Puntbeluchter 3. | EMOTRON | RWZI Ridderkerk | AB0531010254 | VFX40-175-20CE
153620 | Frequentie Omvormer. (FO) (te bestellen 2022-3-23) | 053.SL | 053P201 | Slibvoedingspomp 1. (worm) | ABB | RWZI Ridderkerk |  | ACS143-4K1-3
153622 | Frequentie Omvormer. (FO) (te bestellen 2022-3-23) | 527.OL | 527P231 | PE doseerpomp puur. (worm) | ABB | RWZI Ridderkerk |  | ACS143-K75-3
96292 | Softstarter. (SS) (EMER) | 053.WL | 053P3801 | Effluentpomp 1. (droog kopp) | EMER | RWZI Ridderkerk | 770701-459 | Digistart. IS240145B
96293 | Softstarter. (SS) (EMER) | 053.WL | 053P3802 | Effluentpomp 2. (droog kopp) | EMER | RWZI Ridderkerk | 737401-459 | Digistart. IS240145B
96294 | Softstarter. (SS) (EMER) | 053.WL | 053P3803 | Effluentpomp 3. (droog kopp) | EMER | RWZI Ridderkerk | 354501-279 | Digistart. IS240145B
96295 | Softstarter. (SS) (EMER) | 053.WL | 053P3804 | Polderpomp. (droog kopp) | EMER | RWZI Ridderkerk | 770601-459 | Digistart. IS240145B
133225 | Frequentie Omvormer. (FO) | 101.WL | 101P7101 | Bedrijfswaterpomp 1 van unit. | XYLEM | RWZI Spijkenisse Allemanspolder | 704930002004-140912 | HV 4.040 M3-5 |  | 2014-10-15
139584 | Frequentie Omvormer. (FO) | 101.WL | 101P7102 | Bedrijfswaterpomp 2 van unit. | XYLEM | RWZI Spijkenisse Allemanspolder | 707277002001-141024 | HV 4.040 M3-5 |  | 2014-10-15
139585 | Frequentie Omvormer. (FO) | 101.WL | 101P7103 | Bedrijfswaterpomp 3 van unit. | XYLEM | RWZI Spijkenisse Allemanspolder | 708586002001-141111 | HV 4.040 M3-5 |  | 2014-10-15
56986 | Frequentie Omvormer. (FO) (CT) | 101.WL | 101P2102 | Vijzel surplusslib 2.1. (almg) | CONTECH | RWZI Spijkenisse Allemanspolder | 2074904408 | SKC 3400400
56987 | Frequentie Omvormer. (FO) (CT) | 101.WL | 101P2101 | Vijzel surplusslib 1.1. (almg) | CONTECH | RWZI Spijkenisse Allemanspolder | 2074800654 | SKC 3400400
56988 | Frequentie Omvormer. (FO) (CT) | 101.WL | 101P1303 | Vijzel retour slib 1 straat 2. (almg) | CONTECH | RWZI Spijkenisse Allemanspolder | 4213949008 | SK 2403
56989 | Frequentie Omvormer. (FO) (CT) | 101.WL | 101P1304 | Vijzel retour slib 2 straat 2. (almg) | CONTECH | RWZI Spijkenisse Allemanspolder | 4214105007 | SK 2403
56990 | Frequentie Omvormer. (FO) (CT) | 101.WL | 101P1301 | Vijzel retour slib 1 straat 1. (almg) | CONTECH | RWZI Spijkenisse Allemanspolder | 4214432003 | SK 2403
56991 | Frequentie Omvormer. (FO) (CT) | 101.WL | 101P1302 | Vijzel retour slib 2 straat 1. (almg) | CONTECH | RWZI Spijkenisse Allemanspolder | 4214432004 | SK 2403
133227 | Frequentie Omvormer. (FO) (CT) | 101.WL | 101P1302 | Vijzel retour slib 2 straat 1. (almg) | CONTECH | RWZI Spijkenisse Allemanspolder |  | SK 2403
96056 | Frequentie Omvormer. (FO) (Emo) | 101.SL | 101P2103 | Slibvoedingspomp. Ingediktslibpomp. (worm) (almg) | EMOTRON | RWZI Spijkenisse Allemanspolder | AB1209010879 | VFX48-010 54CE--AAVNNNNAP6
151277 | Frequentie Omvormer. (FO) (reeds in 700MA101) | 101.WL | 101P7101 | Bedrijfswaterpomp 1 van unit. | XYLEM | RWZI Spijkenisse Allemanspolder | 356303G310 CODE 10073LFAA | HVL4.040-A0010
56994 | Frequentie Omvormer. (FO) (VEE) | 523.OL | 523P2402 | PE doseerpomp gerijpt. (worm) |  | RWZI Spijkenisse Allemanspolder |  | elovert CD 75
117671 | Softstarter. (SS) | 101.WL | 101B12022 | Puntbeluchter 2 straat 2. (almg) |  | RWZI Spijkenisse Allemanspolder
131803 | Softstarter. (SS) | 101.WL | 101B12021 | Puntbeluchter 1 straat 2. (almg) |  | RWZI Spijkenisse Allemanspolder
131804 | Softstarter. (SS) | 101.WL | 101B12011 | Puntbeluchter 1 straat 1. (almg) |  | RWZI Spijkenisse Allemanspolder
131805 | Softstarter. (SS) | 101.WL | 101B12012 | Puntbeluchter 2 straat 1. (almg) |  | RWZI Spijkenisse Allemanspolder
146370 | Frequentie Omvormer. (FO) (ABB) | 050.WL | 050P4902 | Terreinpomp 2. (dompel nat) | ABB | RWZI Strijen | 41828A1870 | ACS580-01-12A7-4 |  | 2020-01-01
148978 | Frequentie Omvormer. (FO) (ABB) | 050.WL | 050P2801 | Surplusslibpomp. (dompel nat) | ABB | RWZI Strijen | 41930A2567 | ACS580-01-05A7-4 |  | 2020-01-01
148981 | Frequentie Omvormer. (FO) (ABB) | 050.WL | 050P3301 | Retourslibpomp 1. (dompel nat) | ABB | RWZI Strijen | 41930A2398 | ACS580-01-12A7-4 |  | 2020-01-01
148984 | Frequentie Omvormer. (FO) (ABB) | 050.WL | 050P3302 | Retourslibpomp 2. (dompel nat) | ABB | RWZI Strijen | 41930A2386 | ACS580-01-12A7-4 |  | 2020-01-01
148985 | Frequentie Omvormer. (FO) (ABB) | 050.WL | 050P1001 | Vuilwaterpomp (dompel nat) 1. | ABB | RWZI Strijen | 1193706140 | ACS580-01-062A-4 |  | 2020-01-01
148986 | Frequentie Omvormer. (FO) (ABB) | 050.WL | 050P1002 | Vuilwaterpomp (dompel nat) 2. | ABB | RWZI Strijen | 1193703365 | ACS580-01-062A-4 |  | 2020-01-01
148987 | Frequentie Omvormer. (FO) (ABB) | 050.WL | 050P4702 | Bedrijfswaterpomp 1. | ABB | RWZI Strijen | Y1933A0933 | ACS580-01-05A7-4 |  | 2020-01-01
148988 | Frequentie Omvormer. (FO) (ABB) | 050.WL | 050P4703 | Bedrijfswaterpomp 2 | ABB | RWZI Strijen | Y1933A0919 | ACS580-01-05A7-4 |  | 2020-01-01
148989 | Frequentie Omvormer. (FO) (ABB) | 050.WL | 050P4802 | Proceswaterpomp 2 | ABB | RWZI Strijen | 41930A2520 | ACS580-01-05A7-4 |  | 2020-01-01
148990 | Frequentie Omvormer. (FO) (ABB) | 050.WL | 050P4901 | Terreinpomp 1. (dompel nat) | ABB | RWZI Strijen | 41930A2418 | ACS580-01-12A7-4 |  | 2020-01-01
148991 | Frequentie Omvormer. (FO) (ABB) | 050.SL | 050P7001 | Pomp ingediktslib. (worm) | ABB | RWZI Strijen | 41923A1217 | ACS580-01-07A3-4 |  | 2020-01-01
148994 | Frequentie Omvormer. (FO) (ABB) | 050.WL | 050P1901 | Pomp recirculatie naar DNT. (prop.pomp nat) | ABB | RWZI Strijen | 41926A1440 | ACS580-01-026A-4 |  | 2020-01-01
149513 | Frequentie Omvormer. (FO) (ABB) | 050.WL | 050P4801 | Proceswaterpomp 1. | ABB | RWZI Strijen | Y1933A0946 | ACS580-01-05A7-4 |  | 2020-01-01
135600 | Frequentie Omvormer. (FO) | 103.WL | 103P3213 | Bedrijfswaterpomp 3. | DANF | RWZI Zwijndrecht | 042415G200 | FC-202P11KT4E55H1XGXXXXSXXXXAXBXCXXXXDX
56529 | Frequentie Omvormer. (FO) (???) | 103.WL | 103P3110 | Doseerpomp FeCL3 1. |  | RWZI Zwijndrecht
56530 | Frequentie Omvormer. (FO) (???) | 103.WL | 103P3120 | Doseerpomp FeCL3 2. |  | RWZI Zwijndrecht
54337 | Frequentie Omvormer. (FO) (Emo) | 103.WL | 103P2302 | Vijzel retour slib 2 RSG 1. | EMOTRON | RWZI Zwijndrecht | 16210113310101 | VFX48-030 20CE-AAVCNNNAP
54819 | Frequentie Omvormer. (FO) (Emo) | 103.WL | 103P2351 | Retourslibpomp 1 RSG 3. | EMOTRON | RWZI Zwijndrecht | AB0523010143 | FDU40-037-54-E-
54824 | Frequentie Omvormer. (FO) (Emo) | 103.SL | 103P5102 | Slibvoedingspomp 2. (worm) | EMOTRON | RWZI Zwijndrecht | AB0549010413 | FDU40-018-54CE- |  | 2005-05-01
54828 | Frequentie Omvormer. (FO) (Emo) | 103.WL | 103P3402 | Terreinpomp 2. (dompel nat) | EMOTRON | RWZI Zwijndrecht | AB0702020909 | FDU40-031-54CE-A-NNNNA
56518 | Frequentie Omvormer. (FO) (Emo) | 103.WL | 103P3401 | Terreinpomp 1. (dompel nat) | EMOTRON | RWZI Zwijndrecht | AB0702020907 | FDU40-031-54CE-A-NNNNA
56521 | Frequentie Omvormer. (FO) (Emo) | 103.WL | 103P2352 | Retourslibpomp 2 RSG 3. | EMOTRON | RWZI Zwijndrecht | AB0523010142 | FDU40-037-54-E-
56522 | Frequentie Omvormer. (FO) (Emo) | 103.WL | 103P2852 | Retourslibpomp 4 RSG 4. | EMOTRON | RWZI Zwijndrecht | AB0523010145 | FDU40-037-54-E-
56523 | Frequentie Omvormer. (FO) (Emo) | 103.WL | 103P2301 | Vijzel retour slib 1 RSG 1. | EMOTRON | RWZI Zwijndrecht | 16210113310110 | VFX48-030 20CE-AAVCNNNAP
56524 | Frequentie Omvormer. (FO) (Emo) | 103.WL | 103P2801 | Vijzel retour slib 1 RSG 2. | EMOTRON | RWZI Zwijndrecht | 16210113310102 | VFX48-030 20CE-AAVCNNNAP
56525 | Frequentie Omvormer. (FO) (Emo) | 103.WL | 103P2802 | Vijzel retour slib 2 RSG 2. | EMOTRON | RWZI Zwijndrecht | 16210113310108 | VFX48-030 20CE-AAVCNNNAP
136766 | Frequentie Omvormer. (FO) (Emo) | 103.WL | 103P2851 | Retourslibpomp 3 RSG 4. | EMOTRON | RWZI Zwijndrecht | 18410017100484 | FDU48-037 |  | 2017-04-20
148977 | Frequentie Omvormer. (FO) (Emo) | 103.SL | 103P5101 | Slibvoedingspomp 1. (worm) | EMOTRON | RWZI Zwijndrecht | AB0602010334 | FDU40-018-54CE- |  | 2006-05-01
149966 | Frequentie Omvormer. (FO) (Emo) | 522.OL | 522P6401 | PE doseerpomp gerijpt 1. (worm) | EMOTRON | RWZI Zwijndrecht | 18410121160619 | FDU48-01054DE--AA-NNNNAN---A-L |  | 2021-09-06
149967 | Frequentie Omvormer. (FO) (Emo) | 522.OL | 522P6402 | PE doseerpomp gerijpt 2. (worm) | EMOTRON | RWZI Zwijndrecht | 18410121160620 | FDU48-01054DE--AA-NNNNAN---A-L |  | 2021-09-06
56527 | Softstarter. (SS) (Emo c) (ok) | 103.WL | 103BC2503 | Blower compressor 4. (SHVT) (6771 str.2) | EMOTRON | RWZI Zwijndrecht | AB0522010616 | MSF 145
56528 | Softstarter. (SS) (Emo c) (ok) | 103.WL | 103BC2001 | Blower compressor 1. (SHVT) (6768 str.1) | EMOTRON | RWZI Zwijndrecht | AB0522010615 (2014-04-02 ADV) | MSF 145
114810 | Softstarter. (SS) (Emo c) (ok) | 103.WL | 103BC2501 | Blower compressor 3. (SHVT) (6769 str.2) | EMOTRON | RWZI Zwijndrecht | 993444 | MSF 145 |  | 2014-03-01
150120 | Softstarter. (SS) (Emo c) (ok) | 103.WL | 103BC2003 | Blower compressor 2. (SHVT) (6770 str.1) | EMOTRON | RWZI Zwijndrecht | 18410017070001 | TSA52-200 23NNN-AA I=200A
137201 | Frequentie Omvormer (FO) | 100.SL | 100P917 | Slibafvoerpomp bandfilter |  | Slibbedrijf Sluisjesdijk |  |  | N-309-S-P-002
107279 | Frequentie Omvormer (FO) ABB | 100.SL | 100PLB111010 | Blower compressor Sharon | ABB | Slibbedrijf Sluisjesdijk |  |  | N-309-R-P-001
114405 | Frequentie Omvormer (FO) ABB | 100.SL | 100PTR133000 | Pomp Toevoer Reactor | ABB | Slibbedrijf Sluisjesdijk | 1084505561 | ACS550-01-015A-4 | N-309-R-P-002(BLAD2)
137196 | Frequentie Omvormer (FO) ABB | 100.SL | 100PTC110010 | Pomp Toevoer Centraat naar Sharon | ABB | Slibbedrijf Sluisjesdijk |  |  | N-309-R-P-001
137197 | Frequentie Omvormer (FO) ABB | 309.OL | 309P771 | vuilwaterpomp 450m3/h | ABB | Slibbedrijf Sluisjesdijk |  |  | N-309-U-P-003
137198 | Frequentie Omvormer (FO) ABB | 309.OL | 309P772 | vuilwaterpomp 450m3/h | ABB | Slibbedrijf Sluisjesdijk |  |  | N-309-U-P-003
137199 | Frequentie Omvormer (FO) ABB | 100.SL | 100PTA130000 | Pomp Toevoer T1310_00 Anammox | ABB | Slibbedrijf Sluisjesdijk |  |  | N-309-R-P-002
137200 | Frequentie Omvormer (FO) ABB | 100.SL | 100PRN134000 | Recirculatie compressor Stikstof (Anammox) | ABB | Slibbedrijf Sluisjesdijk |  |  | N-309-R-P-002(BLAD2)
139962 | Frequentie Omvormer (FO) ABB | 100.SL | 100PLB111020 | Blower compressor Sharon | ABB | Slibbedrijf Sluisjesdijk |  |  | N-309-R-P-001
117123 | Frequentie Omvormer (FO) Control Techniques | 100.SL | 100P911 | Slibvoedingspomp bandfilter | CONTR | Slibbedrijf Sluisjesdijk |  |  | N-309-S-P-002
152365 | Frequentie Omvormer (FO) op e-motor tbv P231 P232 | 309.OL | 309P232 | PE-doseerpomp centrifuge S-252 | NORD | Slibbedrijf Sluisjesdijk | 29U306170948 | SK180E-151-340-B | N-309-U-P-001 | 2021-03-29
152373 | Frequentie Omvormer (FO) op e-motor tbv P231 P232 | 309.OL | 309P231 | PE-doseerpomp centrifuge S-251 | NORD | Slibbedrijf Sluisjesdijk | 31U306186645 | SK180E-151-340-B | N-309-U-P-001 | 2021-03-29
149821 | Frequentie Omvormer (FO) tbv P241 P242 | 309.OL | 309P241 | slibvoedingspomp centrifuge S-251 | NORD | Slibbedrijf Sluisjesdijk | 41T305640491 | SK200E-751-340-A | N-309-S-P-003 | 2020-03-25
149822 | Frequentie Omvormer (FO) tbv P241 P242 | 309.OL | 309P242 | slibvoedingspomp centrifuge S-261 | NORD | Slibbedrijf Sluisjesdijk | 41T305640505 | SK200E-751-340-A | N-309-S-P-004 | 2020-03-25

## Lijst VS, mengers Recirc.P RWZI
Activum | Beschrijving | Zoeklocatiehiërarchie | Locatie | Beschrijving | Fabrikant | Eenheid | Serienr. | Type Model | PID nummer | Installatiedatum
30043 | Menger propellerpomp. (nat) | 612.WL | 612ME320 | Menger 2 selector. |  | RWZI Barendrecht
30044 | Menger propellerpomp. (nat) | 612.WL | 612ME330 | Menger 3 selector. |  | RWZI Barendrecht
30045 | Menger propellerpomp. (nat) | 612.WL | 612ME340 | Menger 4 selector. |  | RWZI Barendrecht
30133 | Menger propellerpomp. (nat) | 612.WL | 612ME410 | Menger ANT 1. | KSB | RWZI Barendrecht | 9972292165/000100 | Amamix C 3235/06 UDG |  | 2012-05-01
148594 | Menger propellerpomp. (nat) | 612.WL | 612ME420 | Menger ANT 2. | KSB | RWZI Barendrecht | 9974183140/00010001 | Amamix C 5725/612 UDG |  | 2019-12-06
150119 | Menger propellerpomp. (nat) | 612.WL | 612ME310 | Menger 1 selector. | KSB | RWZI Barendrecht | 9974234676/00010001 | Amamix C 3235/06 UDG |  | 2020-03-31
114320 | Propellerpomp. (nat) | 612.WL | 612P440 | Pomp recirculatie naar DNT. (prop.pomp nat) | KSB | RWZI Barendrecht | 9972097688/000100 | AMALINE P 270-801/114 UMG |  | 2012-05-01
139211 | Propellerpomp. (nat) | 612.WL | 612P440 | Pomp recirculatie naar DNT. (prop.pomp nat) | KSB | RWZI Barendrecht |  | Amaline
30139 | Voortstuwer propellerpomp. (nat) | 612.WL | 612VS450 | Voortstuwer 1 AET. | ABS | RWZI Barendrecht |  | ABS SB 1624 A30 / 4*10
30140 | Voortstuwer propellerpomp. (nat) | 612.WL | 612VS460 | Voortstuwer 2 AET. | ABS | RWZI Barendrecht |  | ABS SB 1624 A30 / 4*10
136960 | Voortstuwer propellerpomp. (nat) | 612.WL | 612VS430 | Voortstuwer DNT. | KSB | RWZI Barendrecht | 9973425466/000100 | Amaprop V50-1800/24URG |  | 2017-05-01
29425 | Voortstuwer propellerpomp. (nat) | 261.WL | 261VS2030 | Voortstuwer 1 AET. | ABS | RWZI Den Bommel | M 415111 N 121111 | RW4031 A 40/8-42.EC
98871 | Voortstuwer propellerpomp. (nat)(tbv 260/261) | 261.WL | 261VS2040 | Voortstuwer 2 AET. | ABS | RWZI Den Bommel | M415112N1211111 | RW 4031-A40/8-EC |  | 2020-12-02
131945 | Centrifugaalpomp. (dompel nat) | 585.WL | 585P9703 | Centraat recirculatie pomp in centraattank. | FLYGT | RWZI Dordrecht |  | DF-3067.180
55998 | Menger propellerpomp. (nat) | 492.OL | 492ME631 | Menger 1 slibbuffer 1. | FLYGT | RWZI Dordrecht |  | SR 4650.492 SF
56009 | Menger propellerpomp. (nat) | 492.OL | 492ME632 | Menger 2 slibbuffer 1. | XYLEM | RWZI Dordrecht | 4650.490-1970005
56013 | Menger propellerpomp. (nat) | 492.OL | 492ME633 | Menger 1 slibbuffer 2. | FLYGT | RWZI Dordrecht |  | SR 4650.492 SF
132367 | Menger propellerpomp. (nat) | 492.OL | 492ME632 | Menger 2 slibbuffer 1. | XYLEM | RWZI Dordrecht |  | SR 4650.492 SF |  | 2015-12-07
150122 | Menger propellerpomp. (nat) | 492.OL | 492ME634 | Menger 2 slibbuffer 2. | FLYGT | RWZI Dordrecht | S2020008 125807SF | 4650.492-S2020008 |  | 2020-04-23
55421 | Propellerpomp. (nat) | 585.WL | 585PR106 | Pomp recirculatie 1. | KSB | RWZI Dordrecht |  | Waarschijnlijk idem 3: Amaline P260-803/164UMG1
55475 | Propellerpomp. (nat) | 585.WL | 585PR306 | Pomp recirculatie 3. | KSB | RWZI Dordrecht | 5M18 717589/1 | Amaline P260-803/164UMG1
115348 | Propellerpomp. (nat) | 585.WL | 585PR206 | Pomp recirculatie 2. | FLYGT | RWZI Dordrecht | S1430004 (167713SJ) | 4670.412 |  | 2014-06-01
137624 | Recirculatie propellerpomp. (nat) | 585.WL | 585PR306 | Pomp recirculatie 3. | KSB | RWZI Dordrecht | 9973452426/00010001 | Amaline C 8032-386/164URG
55155 | Voortstuwer propellerpomp. (nat) | 585.WL | 585VS122 | Voortstuwer 2 AET 1. | SULZ | RWZI Dordrecht | 65199 | XSB 2227L PA 35/4 |  | 2015-05-01
55156 | Voortstuwer propellerpomp. (nat) | 585.WL | 585VS121 | Voortstuwer 1 AET 1. | SULZ | RWZI Dordrecht | 65198 | XSB 2227L PA 35/4 |  | 2015-05-01
55173 | Voortstuwer propellerpomp. (nat) | 585.WL | 585VS223 | Voortstuwer 3 AET 2. | ABS | RWZI Dordrecht | 24970 | SB 2224A 40/4-33-56
55209 | Voortstuwer propellerpomp. (nat) | 585.WL | 585VS222 | Voortstuwer 2 AET 2. | ABS | RWZI Dordrecht | GEEN TYPE PLAATJE. ??KF1K51A11213 | SB 2224A45/4-33.56N (4,5kW)
114504 | Voortstuwer propellerpomp. (nat) | 585.WL | 585VS124 | Voortstuwer 4 AET 1. | SULZ | RWZI Dordrecht | 59649 | XSB 2227L PA 35/4 |  | 2014-03-11
145848 | Voortstuwer propellerpomp. (nat) | 585.WL | 585VS324 | Voortstuwer 4 AET 3. | ABS | RWZI Dordrecht | 300183170 | XSB 2227L PA 35/4 |  | 2019-01-07
145851 | Voortstuwer propellerpomp. (nat) | 585.WL | 585VS323 | Voortstuwer 3 AET 3. | ABS | RWZI Dordrecht | 300183168 | XSB 2227L PA 35/4 |  | 2019-02-19
153185 | Voortstuwer propellerpomp (nat) | 585.WL | 585VS322 | Voortstuwer 2 AET 3. | SULZ | RWZI Dordrecht | 300559288 | XSB 2227L PA 35/4 |  | 2021-05-27
146515 | Voortstuwer propellerpomp. (nat) | 585.WL | 585VS123 | Voortstuwer 3 AET 1. | ABS | RWZI Dordrecht | 300322166 | XSB 2227L PA 35/4 |  | 2021-01-01
11636 | Menger propellerpomp. (nat) | 067.WL | 067M11106 | Menger 1 ANA. | FLYGT | RWZI Goedereede | 1310009 | SR 4650.410
11637 | Menger propellerpomp. (nat) | 067.WL | 067M11107 | Menger 2 ANA. | FLYGT | RWZI Goedereede | S 9850030 | SR 4650.410
51187 | Menger propellerpomp. (nat) | 067.WL | 067M11103 | Menger 1 SEL. | FLYGT | RWZI Goedereede | 1350028 | 4630.412 (1,5 kW)
105610 | Menger propellerpomp. (nat) | 067.WL | 067M11105 | Menger 3 SEL. | FLYGT | RWZI Goedereede | 1750005 | 4630.412 (1,5 kW) |  | 2013-08-29
136943 | Menger propellerpomp. (nat) | 067.WL | 067M11104 | Menger 2 SEL. | FLYGT | RWZI Goedereede | 1750004 | 4630.412 (1,5 kW) |  | 2018-04-24
146802 | Menger propellerpomp. (nat) | 067.WL | 067M11108 | Menger 3 ANA. | XYLEM | RWZI Goedereede | 1920009 | 4650.412 |  | 2019-05-14
11517 | Propellerpomp. (nat) | 067.WL | 067P11116 | Pomp recirculatie naar DN. | FLYGT | RWZI Goedereede |  | PP 4650.410
146788 | Voortstuwer propellerpomp. (nat) | 067.WL | 067M11117 | Voortstuwer 1 omloop 3. | XYLEM | RWZI Goedereede | 1930010 | 4430.010 |  | 2019-05-09
146801 | Voortstuwer propellerpomp. (nat) | 067.WL | 067M11118 | Voortstuwer 2 omloop 3. | XYLEM | RWZI Goedereede | 1930010 | 4410.011 |  | 2019-05-14
148938 | Voortstuwer propellerpomp. (nat) | 067.WL | 067M11113 | Voortstuwer omloop 1. | FLYGT | RWZI Goedereede | S1980021 | SR 4430.010 |  | 2019-12-16
149020 | Voortstuwer propellerpomp. (nat) | 067.WL | 067M11115 | Voortstuwer omloop 2. | XYLEM | RWZI Goedereede | S2020001 | 4430.010 |  | 2020-11-11
150164 | Menger proppelerpomp.(nat)(04/2020) | 549.OL | 549ME5015 | Menger in slib-lagune 1 |  | RWZI Heenvliet
149621 | Voortstuwer propellerpomp. | 111.WL | 111VS2010 | Voortstuwer AET. | XYLEM | RWZI Heenvliet | 2010030 | 4430.010 |  | 2020-09-22
10048 | Menger propellerpomp. (nat) | 534.OL | 534M111 | Menger extern slib. |  | RWZI Hellevoetsluis
135967 | Montage ring (wand) incl. geleidebuizen. | 079.WL | 079P210 | Pomp recirculatie. | XYLEM | RWZI Hellevoetsluis |  | 71942201 |  | 2016-12-13
10091 | Propellerpomp. (nat) | 079.WL | 079P210 | Pomp recirculatie. | FLYGT | RWZI Hellevoetsluis | 9760008 | 4680.410 135-32-16AA 25 kW 400V 80A 50Hz 365 rpm |  | 2016-12-13
10073 | Voortstuwer propellerpomp. (nat) | 079.WL | 079VS221 | Voortstuwer 1 AET. | ABS | RWZI Hellevoetsluis |  | SB1223 A40/4
10074 | Voortstuwer propellerpomp. (nat) | 079.WL | 079VS222 | Voortstuwer 2 AET. | ABS | RWZI Hellevoetsluis |  | SB1223 A40/4
151871 | Voortstuwer propellerpomp. (nat) | 079.WL | 079VS223 | Voortstuwer 3 AET. |  | RWZI Hellevoetsluis |  |  |  | 2021-09-21
131638 | Menger propellerpomp. (nat) | 425.WL | 425M220 | Menger nitrificatietank 1 | FLYGT | RWZI Hoogvliet | 1170036 | 4630.411-1170036 | 425-P-BS-10002 | 2015-04-09
145519 | Menger propellerpomp. (nat) | 425.WL | 425M221 | Menger nitrificatietank 2 | FLYGT | RWZI Hoogvliet | 4630.412 1770148 | SR 4630 SF | 425-P-BS-10002 | 2018-05-01
146523 | Menger propellerpomp. (nat) | 425.WL | 425M222 | Menger denitrificatietank 1 | XYLEM | RWZI Hoogvliet | 1910075 | 4650.412 | 425-P-BS-10002
152298 | Menger propellerpomp. (nat) | 425.WL | 425M223 | Menger denitrificatietank 2 | XYLEM | RWZI Hoogvliet | 2120063 | 4650.412 | 425-P-BS-10002
153437 | Menger propellerpomp. (nat) | 425.WL | 425ME720103 | Menger slibbuffer ingedikt slib |  | RWZI Hoogvliet |  |  | 425-P-10025
12959 | Propellerpomp. (nat) | 425.WL | 425P224 | Pomp recirculatie naar DNT 1. | KSB | RWZI Hoogvliet |  | Amacir RNT 190-802/46
12960 | Propellerpomp. (nat) | 425.WL | 425P225 | Pomp recirculatie naar DNT 2. | KSB | RWZI Hoogvliet |  | Amacir RNT 190-802/46
12941 | Voortstuwer propellerpomp. (nat) | 425.WL | 425M204 | Voortstuwer 4 SEL 1. | FLYGT | RWZI Hoogvliet | 011002F | 4630.410 (1,5 kW) | 425-P-BS-10002
12942 | Voortstuwer propellerpomp. (nat) | 425.WL | 425M205 | Voortstuwer 3 SEL 1. | FLYGT | RWZI Hoogvliet | 0010009 | 4630.410 (1,5 kW) | 425-P-BS-10002
12943 | Voortstuwer propellerpomp. (nat) | 425.WL | 425M206 | Voortstuwer 2 SEL 1. | FLYGT | RWZI Hoogvliet | 0560117 | 4630.410 (1,5 kW) | 425-P-BS-10002
12944 | Voortstuwer propellerpomp. (nat) | 425.WL | 425M207 | Voortstuwer 1 SEL 1. | FLYGT | RWZI Hoogvliet | 1030144 | 4630.410 (1,5 kW) | 425-P-BS-10002
12945 | Voortstuwer propellerpomp. (nat) | 425.WL | 425M208 | Voortstuwer 1 SEL 2. | FLYGT | RWZI Hoogvliet | 1150152 | 4630.410 (1,5 kW) | 425-P-BS-10002
12946 | Voortstuwer propellerpomp. (nat) | 425.WL | 425M209 | Voortstuwer 2 SEL 2. | FLYGT | RWZI Hoogvliet | 0560125 | 4630.410 (1,5 kW) | 425-P-BS-10002
12947 | Voortstuwer propellerpomp. (nat) | 425.WL | 425M210 | Voortstuwer 3 SEL 2. | FLYGT | RWZI Hoogvliet | 0130016 | 4630.410 (1,5 kW)
12948 | Voortstuwer propellerpomp. (nat) | 425.WL | 425M211 | Voortstuwer 4 SEL 2. | FLYGT | RWZI Hoogvliet | 1030143 | 4630.410 (1,5 kW)
12953 | Voortstuwer propellerpomp. (nat) | 425.WL | 425M212 | Voortstuwer 1 ANT 1. | FLYGT | RWZI Hoogvliet | 9530018 | 4430.410 (4,0 kW)
12954 | Voortstuwer propellerpomp. (nat) | 425.WL | 425M213 | Voortstuwer 2 AET 1. | FLYGT | RWZI Hoogvliet | 0360056 | 4430.410 (4,0 kW)
12955 | Voortstuwer propellerpomp. (nat) | 425.WL | 425M214 | Voortstuwer 1 ANT 2. | FLYGT | RWZI Hoogvliet | 953005 | 4430.410 (4,0 kW)
12983 | Voortstuwer propellerpomp. (nat) | 425.WL | 425M216 | Voortstuwer 1 AET 1. | FLYGT | RWZI Hoogvliet | 9530019 | 4430.010 (4,0 kW)
12984 | Voortstuwer propellerpomp. (nat) | 425.WL | 425M217 | Voortstuwer 2 AET 1. | FLYGT | RWZI Hoogvliet | 950007 | 4430.010 (4,0 kW) 4430.070 (3,1 kW)
131671 | Voortstuwer propellerpomp. (nat) | 425.WL | 425M219 | Voortstuwer 2 AET 2. | FLYGT | RWZI Hoogvliet | 9230026 | 4430.010
133213 | Voortstuwer propellerpomp. (nat) | 425.WL | 425M215 | Voortstuwer 2 AET 2. | FLYGT | RWZI Hoogvliet | 1820045 | 4430.010-0444 (4,3 kW) |  | 2018-08-01
12956 | Voortstuwer propellerpomp. (nat) (komt van 425M215) | 425.WL | 425M218 | Voortstuwer 1 AET 2. | FLYGT | RWZI Hoogvliet | 0350016 | 4430.410 (4,3 kW)
61256 | E-motor | 105.WL | 105P151 | Pomp recirculatie A2O tank. |  | RWZI Middelharnis
15651 | Menger propellerpomp. (nat) | 105.WL | 105M131 | Menger 1 SEL. | FLYGT | RWZI Middelharnis | 0130011 | SR 4630.410
15652 | Menger propellerpomp. (nat) | 105.WL | 105M132 | Menger 2 SEL. | FLYGT | RWZI Middelharnis | 0130012 | SR 4630.410
15655 | Menger propellerpomp. (nat) | 105.WL | 105M134 | Menger 1 ANT. | FLYGT | RWZI Middelharnis | 0130014 | SR 4630.410
15656 | Menger propellerpomp. (nat) | 105.WL | 105M135 | Menger 2 ANT. | FLYGT | RWZI Middelharnis | 01 30015 | SR 4630.410
15657 | Menger propellerpomp. (nat) | 105.WL | 105M136 | Menger 3 ANT. | FLYGT | RWZI Middelharnis | 01130016 | SR 4630.410
15660 | Menger propellerpomp. (nat) | 105.WL | 105M139 | Menger 6 ANT. | FLYGT | RWZI Middelharnis | 0130019 | 4630.410
55020 | Menger propellerpomp. (nat) | 105.WL | 105M137 | Menger 4 ANT. | FLYGT | RWZI Middelharnis | 1030145 | 4630.410 (1,5 kW)
105603 | Menger propellerpomp. (nat) | 105.WL | 105M139 | Menger 6 ANT. | FLYGT | RWZI Middelharnis | 1350020 | 4630.412 |  | 2013-11-21
116803 | Menger propellerpomp. (nat) | 554.OL | 554M212 | Menger in slibbuffer | FLYGT | RWZI Middelharnis | 1410072 | 4640.412-1410072 (2,5kW) |  | 2014-02-12
131931 | Menger propellerpomp. (nat) | 105.WL | 105M135 | Menger 2 ANT. | FLYGT | RWZI Middelharnis | 1370048 | 4630.412 |  | 2015-10-26
137715 | Menger propellerpomp. (nat) | 554.OL | 554M211 | Menger in homogenisatietank | FLYGT | RWZI Middelharnis | 1580145 | 4630.412 |  | 2017-07-31
146530 | Menger propellerpomp. (nat) | 105.WL | 105M138 | Menger 5 ANT. | XYLEM | RWZI Middelharnis | 1920012 | 4630.412 |  | 2020-11-10
152109 | Menger propellerpomp. (nat) | 105.WL | 105M133 | Menger 3 SEL. | FLYGT | RWZI Middelharnis | 1040015 | SR 4630.410
15669 | Propellerpomp. (nat) | 105.WL | 105P151 | Pomp recirculatie A2O tank. | FLYGT | RWZI Middelharnis | 0130185 | PP 4650.410
132979 | Voortstuwer propellerpomp. (nat) | 105.WL | 105VS172 | Voortstuwer 2 AET. | GVA | RWZI Middelharnis |  | WEEDLESS-T/2007.WT.220.50.2.180
133212 | Voortstuwer propellerpomp. (nat) | 105.WL | 105VS152 | Voortstuwer 152 AO2 tank. | FLYGT | RWZI Middelharnis | 1820044 | 4430.010 (4,3 kW) |  | 2018-10-30
140269 | Voortstuwer propellerpomp. (nat) | 105.WL | 105VS171 | Voortstuwer 1 AET. | FLYGT | RWZI Middelharnis | 1460023 | 4530.010 |  | 2017-12-21
153040 | Voortstuwer propellerpomp. (nat) | 105.WL | 105VS174 | Voortstuwer 4 AET. | FLYGT | RWZI Middelharnis | 2120021 | 4530.010 |  | 2021-08-02
146242 | Voortstuwer propelerpomp. (nat) | 105.WL | 105VS173 | Voortstuwer 3 AET. | XYLEM | RWZI Middelharnis | 1460024 | 4530.010 |  | 2014-12-18
147058 | Voortstuwer propellerpomp (nat) | 105.WL | 105VS151 | Voortstuwer 151 AO2 tank. | XYLEM | RWZI Middelharnis | 1880008 | 4530.010 |  | 2018-12-12
135134 | Voortstuwer propellerpomp. (nat) | 105.WL | 105VS154 | Voortstuwer 154 AO2 tank. | XYLEM | RWZI Middelharnis | 2120019 | 4530.010 |  | 2021-11-29
153187 | Voortstuwer propellerpomp. (nat) | 105.WL | 105VS153 | Voortstuwer 153 AO2 tank. |  | RWZI Middelharnis | 10063/001-13 | SH M56C |  | 2021-09-23
135859 | Propellerpomp. (nat) | 113.WL | 113P1902 | Pomp recirculatie | KSB | RWZI Numansdorp | 4002348688-74??? | Amaline P5033-4 kabel 10m | 113-P-10001 | 2015-04-04
145639 | Temperatuur schakelaar. (TSA1902) | 113.WL | 113P1902 | Pomp recirculatie |  | RWZI Numansdorp |  |  | 113-P-10001 | 2015-04-04
96165 | Voortstuwer propellerpomp. (nat) | 113.WL | 113VS200101 | Voortstuwer 1 AET | ABS | RWZI Numansdorp | 0047738 | SB 2500 | 113-P-10001
96166 | Voortstuwer propellerpomp. (nat) | 113.WL | 113VS200102 | Voortstuwer 2 AET | ABS | RWZI Numansdorp | 0047738 | SB 1623 A 30/4-33.56 N3 | 113-P-10001
116799 | Voortstuwer propellerpomp. (nat) | 113.WL | 113VS200102 | Voortstuwer 2 AET | ABS | RWZI Numansdorp | 30050 | SB 2224 A 45/4-33.56 N | 113-P-10001
153662 | Voortstuwer propellerpomp. (nat) | 113.WL | 113VS1901 | Voortstuwer 1 tussenring DN | SULZ | RWZI Numansdorp |  |  | 113-P-10001
145640 | Water in olie schakelaar. (MSA1902) | 113.WL | 113P1902 | Pomp recirculatie |  | RWZI Numansdorp |  |  | 113-P-10001 | 2015-04-04
16521 | Voortstuwer propellerpomp. (nat) | 260.WL | 260AETM001 | Voortstuwer 1 AET. |  | RWZI Ooltgensplaat
16529 | Voortstuwer propellerpomp. (nat) | 260.WL | 260AETM002 | Voortstuwer 2 AET. |  | RWZI Ooltgensplaat
29699 | Menger propellerpomp. (nat) | 556.OL | 556ME7101 | Menger slibbuffer 1. | FLYGT | RWZI Oostvoorne |  | 4660.410
29700 | Menger propellerpomp. (nat) | 556.OL | 556ME7102 | Menger slibbuffer 2. | FLYGT | RWZI Oostvoorne |  | 4660.410
149953 | Menger propellerpomp. (nat) | 065.WL | 065ME1601 | Menger 1 SEL. | FLYGT | RWZI Oostvoorne |  | SR 4630.411 |  | 2012-05-01
149954 | Menger propellerpomp. (nat) | 065.WL | 065ME1602 | Menger 2 SEL. | FLYGT | RWZI Oostvoorne |  | SR 4630.411 |  | 2012-05-01
98957 | Voortstuwer propellerpomp. (nat) | 065.WL | 065VS2004 | Voortstuwer 1 AET. | ABS | RWZI Oostvoorne | 60294 | XSB253X LX PA 35/4 |  | 2013-09-09
98958 | Voortstuwer propellerpomp. (nat) | 065.WL | 065VS2005 | Voortstuwer 2 AET. | ABS | RWZI Oostvoorne | 60295 | XSB253X LX PA 35/4 |  | 2013-09-09
98959 | Voortstuwer propellerpomp. (nat) | 065.WL | 065VS2006 | Voortstuwer 3 AET. | ABS | RWZI Oostvoorne | 60297 | XSB253X LX PA 35/4 |  | 2013-09-09
98960 | Voortstuwer propellerpomp. (nat) | 065.WL | 065VS2007 | Voortstuwer 4 AET. | ABS | RWZI Oostvoorne | 60296 | XSB253X LX PA 35/4 |  | 2013-09-09
17316 | Voortstuwer propellerpomp. (nat) | 424.WL | 424VS320 | Voortstuwer 2 AET 1. | ABS | RWZI Oud-Beijerland |  | ABS SB 2023 A30 - 4
17317 | Voortstuwer propellerpomp. (nat) | 424.WL | 424VS321 | Voortstuwer 3 AET 1. | ABS | RWZI Oud-Beijerland |  | ABS SB 2023 A30 - 4
17318 | Voortstuwer propellerpomp. (nat) | 424.WL | 424VS322 | Voortstuwer 1 AET 2. | ABS | RWZI Oud-Beijerland | KF1C41412211113 | ABS SB 2023 A30 - 4
17319 | Voortstuwer propellerpomp. (nat) | 424.WL | 424VS323 | Voortstuwer 2 AET 2. | ABS | RWZI Oud-Beijerland |  | ABS SB 2023 A30 - 4
17320 | Voortstuwer propellerpomp. (nat) | 424.WL | 424VS324 | Voortstuwer 3 AET 2. | ABS | RWZI Oud-Beijerland | KF1C41411211113 | ABS SB 2023 A30 - 4
153657 | Voortstuwer propellerpomp. (nat) | 424.WL | 424VS319 | Voortstuwer 1 AET 1. | ABS | RWZI Oud-Beijerland | KF 1C 1411211113 | SB 2023 A30/4-33-48 N |  | 2022-03-23
18110 | Menger propellerpomp. (nat) | 518.OL | 518M5000 | Menger slibbuffer. |  | RWZI Oude Tonge
115639 | Voortstuwer propellerpomp. (nat) | 139.WL | 139VS2001 | Voortstuwer 1 AET. | FLYGT | RWZI Oude Tonge | 1380013 | 4530.010 |  | 2014-04-29
115640 | Voortstuwer propellerpomp. (nat) | 139.WL | 139VS2002 | Voortstuwer 2 AET. | FLYGT | RWZI Oude Tonge | 1380014 | 4530.010 |  | 2014-04-29
152091 | Menger propellerpomp. (nat) | 558.OL | 558ME5000 | Menger slibbuffer. | XYLEM | RWZI Piershil | 2120096 | 4630.412 |  | 2021-12-15
54991 | Voortstuwer propellerpomp. (nat) | 098.WL | 098VS2000 | Voortstuwer AET. |  | RWZI Piershil
60355 | Menger propellerpomp. (nat) | 053.WL | 053ME111 | Menger 1 selector. | FLYGT | RWZI Ridderkerk |  | SR 4630.410 code 08 37 05 TX 2-blads zonder jetring |  | 2002-05-01
60356 | Menger propellerpomp. (nat) | 053.WL | 053ME112 | Menger 2 selector. | FLYGT | RWZI Ridderkerk |  | SR 4630.410 code 08 37 05 TX 2-blads zonder jetring |  | 2002-05-01
60357 | Menger propellerpomp. (nat) | 053.WL | 053ME113 | Menger 3 selector. | FLYGT | RWZI Ridderkerk |  | SR 4640.410 code 08 37 13 TX 2-blads zonder jetring |  | 2002-05-01
60358 | Menger propellerpomp. (nat) | 053.WL | 053ME114 | Menger 4 selector. | FLYGT | RWZI Ridderkerk |  | SR 4640.410 code 08 37 13 TX 2-blads zonder jetring |  | 2002-05-01
152384 | Menger propellerpomp. (nat) | 053.WL | 053ME115 | Menger 5 selector. | FLYGT | RWZI Ridderkerk | 2120070 | SR 4640.412 code 083713SF |  | 2021-06-24
131786 | Propellerpomp. (nat) | 053.WL | 053P111 | Pomp recirculatie van BL naar SEL. | FLYGT | RWZI Ridderkerk |  | PP 4650.410 code 12 58 07, met conus |  | 2002-05-01
50255 | Voortstuwer propellerpomp. (nat) | 053.WL | 053VS122 | Voortstuwer 2 AET. | ABS | RWZI Ridderkerk | KF1961411411112 27190 | SB 1825 A 45/33.63 N
50256 | Voortstuwer propellerpomp. (nat) | 053.WL | 053VS121 | Voortstuwer 1 AET. | ABS | RWZI Ridderkerk | KF1961411411112 27191 | SB 1825 A 45/33.63 N
50257 | Voortstuwer propellerpomp. (nat) | 053.WL | 053VS123 | Voortstuwer 3 AET. | ABS | RWZI Ridderkerk | KF1961411411112 27193 | SB 1825 A 45/33.63 N |  | 2005-01-01
146720 | Voortstuwer propellerpomp. (nat) | 053.WL | 053VS124 | Voortstuwer 4 AET. | ABS | RWZI Ridderkerk | 300293722 | ABS SB 1825 A45/4STD-380_415/50-63
96427 | Voortstuwer propellerpomp. (nat) | 102.WL | 102VS20005 | Voortstuwer 1 AET. | ABS | RWZI Rozenburg | 0056169 | SB 1632 A30/4-33.56 N
96428 | Voortstuwer propellerpomp. (nat) | 102.WL | 102VS20006 | Voortstuwer 2 AET. | ABS | RWZI Rozenburg | 0056170 | SB1623A 30/4-33.56 N
13965 | Menger propellerpomp. (nat) | 101.WL | 101P12011 | Menger 1.1 in SEL 1. | FLYGT | RWZI Spijkenisse Allemanspolder | 1170037 | 4630.410 (1,5 kW) |  | 2012-11-01
13966 | Menger propellerpomp. (nat) | 101.WL | 101P12012 | Menger 1.2 in SE 1. | FLYGT | RWZI Spijkenisse Allemanspolder | 0110034 | 4630.410 (1,5 kW)
13967 | Menger propellerpomp. (nat) | 101.WL | 101P12013 | Menger 1.3 in SEL 1. | FLYGT | RWZI Spijkenisse Allemanspolder | 1240183 | 4630.412 (1,5 kW) |  | 2012-11-01
13968 | Menger propellerpomp. (nat) | 101.WL | 101P12014 | Menger 1.4 in SEL 1. | FLYGT | RWZI Spijkenisse Allemanspolder | 1030142 | 4630.411 (1,5 kW) |  | 2012-11-01
13973 | Menger propellerpomp. (nat) | 101.WL | 101P12021 | Menger 2.1 in SE-2 | FLYGT | RWZI Spijkenisse Allemanspolder | 1330143 | 4630.412 (1,5 kW)
13976 | Menger propellerpomp. (nat) | 101.WL | 101P12024 | Menger 2.4 in SE-2 | FLYGT | RWZI Spijkenisse Allemanspolder | 9960159 | 4630.410 (1,5 kW)
98658 | Menger propellerpomp. (nat) | 101.WL | 101P12022 | Menger 2.2 in SEL 2. | FLYGT | RWZI Spijkenisse Allemanspolder | 1330143 | 4630.412 (1,5 kW) |  | 2013-07-04
147379 | Menger propellerpomp. (nat) | 101.WL | 101P12023 | Menger 2.3 in SEL 2. | XYLEM | RWZI Spijkenisse Allemanspolder | 1930114 | 4630.412 |  | 2020-11-03
12985 | Voortstuwer propellerpomp. (nat) | 101.WL | 101P12042 | Voortstuwer 2.2 in AT-2 | FLYGT | RWZI Spijkenisse Allemanspolder | 9230032 | 4430.010 (4,0 kW)
13888 | Voortstuwer propellerpomp. (nat) | 101.WL | 101P12031 | Voortstuwer 1.1 in AT-1 | FLYGT | RWZI Spijkenisse Allemanspolder | 1340107 | 4430.010 (4,3 kW)
13890 | Voortstuwer propellerpomp. (nat) | 101.WL | 101P12033 | Voortstuwer 1.3 in AT-1 | FLYGT | RWZI Spijkenisse Allemanspolder | 0170044 | 4430.010 (4,0 kW)
13891 | Voortstuwer propellerpomp. (nat) | 101.WL | 101P12034 | Voortstuwer 1.4 in AT-1 | FLYGT | RWZI Spijkenisse Allemanspolder | 9230022 | 4430.010 (3,1 kW)
13892 | Voortstuwer propellerpomp. (nat) | 101.WL | 101P12035 | Voortstuwer 1.5 in AT-1 | FLYGT | RWZI Spijkenisse Allemanspolder | 9230025 | 4430.010 (3,1 kW)
13896 | Voortstuwer propellerpomp. (nat) | 101.WL | 101P12041 | Voortstuwer 2.1 in AT-2 | FLYGT | RWZI Spijkenisse Allemanspolder | 9230030 | 4430.010 (3,1 kW)
13898 | Voortstuwer propellerpomp. (nat) | 101.WL | 101P12043 | Voortstuwer 2.3 in AT-2 | FLYGT | RWZI Spijkenisse Allemanspolder | 9230028 | 4430.010 (3,1 kW)
13899 | Voortstuwer propellerpomp. (nat) | 101.WL | 101P12044 | Voortstuwer 2.4 in AT-2 | FLYGT | RWZI Spijkenisse Allemanspolder | 0910021 | 4430.010 (4,3 kW) |  | 2009-05-01
13900 | Voortstuwer propellerpomp. (nat) | 101.WL | 101P12043 | Voortstuwer 2.3 in AT-2 | FLYGT | RWZI Spijkenisse Allemanspolder | 9530017 | 4430.010 (4,0 kW) |  | 1995-05-01
50080 | Voortstuwer propellerpomp. (nat) | 101.WL | 101P12032 | Voortstuwer 1.2 in AT-1 | FLYGT | RWZI Spijkenisse Allemanspolder | 0610010 | 4430.010 |  | 2021-01-21
152076 | Voortstuwer propellerpomp. (nat) | 101.WL | 101P12044 | Voortstuwer 2.4 in AT-2 | FLYGT | RWZI Spijkenisse Allemanspolder | 19400603? | 4430.010 (4,3 kW) |  | 2020-02-29
60812 | Menger propellerpomp. (nat) | 561.OL | 561ME7101 | Menger slibbuffer. | FLYGT | RWZI Strijen | 0710024 | 4660.410 |  | 2007-05-01
60972 | Pomp propeller nat. | 050.WL | 050P1901 | Pomp recirculatie naar DNT. (prop.pomp nat) | FLYGT | RWZI Strijen
61014 | Voortstuwer propellerpomp. (nat) | 050.WL | 050VS2001 | Voortstuwer AET. |  | RWZI Strijen
61015 | Voortstuwer propellerpomp. (nat) | 050.WL | 050VS1801 | Voortstuwer VD. |  | RWZI Strijen
19356 | Voortstuwer propellerpomp. (nat) | 103.WL | 103VS2015 | Voortstuwer 5 AET 1. | FLYGT | RWZI Zwijndrecht | 9310057 | 4430.010 CLS |  | 1993-03-01
19357 | Voortstuwer propellerpomp. (nat) | 103.WL | 103VS2016 | Voortstuwer 6 AET 1. | FLYGT | RWZI Zwijndrecht | 9310054 | 4430.010 CLS |  | 1993-03-01
19363 | Voortstuwer propellerpomp. (nat) | 103.WL | 103VS2513 | Voortstuwer 3 AET 2. | FLYGT | RWZI Zwijndrecht | 9310052 | 4430.010 CLS |  | 1993-03-01
19364 | Voortstuwer propellerpomp. (nat) | 103.WL | 103VS2514 | Voortstuwer 4 AET 2. | FLYGT | RWZI Zwijndrecht | 9330032 | 4430.010 |  | 1993-06-01
19366 | Voortstuwer propellerpomp. (nat) | 103.WL | 103VS2516 | Voortstuwer 6 AET 2. | FLYGT | RWZI Zwijndrecht | 9310056 | 4430.010 CLS |  | 1993-03-01
50833 | Voortstuwer propellerpomp. (nat) | 103.WL | 103VS2011 | Voortstuwer 1 AET 1. | FLYGT | RWZI Zwijndrecht | 0550045 | 4430.010 |  | 2005-09-01
50834 | Voortstuwer propellerpomp. (nat) | 103.WL | 103VS2012 | Voortstuwer 2 AET 1. | FLYGT | RWZI Zwijndrecht | 0550042 | 4430.010 |  | 2005-09-01
50835 | Voortstuwer propellerpomp. (nat) | 103.WL | 103VS2511 | Voortstuwer 1 AET 2. | FLYGT | RWZI Zwijndrecht | 0550043 | 4430.010 |  | 2005-07-01
147258 | Voortstuwer propellerpomp. (nat) | 103.WL | 103VS2013 | Voortstuwer 3 AET 1. | FLYGT | RWZI Zwijndrecht | S1960005 |  |  | 2019-09-01
150322 | Voortstuwer propellerpomp. (nat) | 103.WL | 103VS2014 | Voortstuwer 4 AET 1. | FLYGT | RWZI Zwijndrecht | 1960005 | 4430.010-8087
150323 | Voortstuwer propellerpomp. (nat) | 103.WL | 103VS2512 | Voortstuwer 2 AET 2. | FLYGT | RWZI Zwijndrecht | 206004 | 4430.010-1875 |  | 2020-11-01
153100 | Voortstuwer propellerpomp (nat) | 103.WL | 103VS2515 | Voortstuwer 5 AET 2. | FLYGT | RWZI Zwijndrecht | 2170061 | 4430.010-8138 |  | 2022-01-11

## Lijst hyperboloïde mengers RWZI
Activum | Beschrijving | Zoeklocatiehiërarchie | Locatie | Beschrijving | Leverancier | Fabrikant | Eenheid | Serienr. | Type Model | PID nummer | Installatiedatum
62407 | E-motor | 585.WL | 585ME031 | Menger 1 ANT 1. (hyperboloïde) |  |  | RWZI Dordrecht
62408 | E-motor | 585.WL | 585ME032 | Menger 2 ANT 1. (hyperboloïde) |  |  | RWZI Dordrecht
62417 | E-motor | 585.WL | 585ME105 | Menger 5 in DNT 1. (hyperboloïde). |  |  | RWZI Dordrecht
62404 | E-motor | 585.WL | 585ME021 | Menger 1 SEL. (hyperboloïde) |  |  | RWZI Dordrecht
62406 | E-motor | 585.WL | 585ME023 | Menger 3 SEL. (hyperboloïde) |  |  | RWZI Dordrecht
62413 | E-motor | 585.WL | 585ME101 | Menger 1 in DNT 1. (hyperboloïde). |  |  | RWZI Dordrecht
62423 | E-motor | 585.WL | 585ME301 | Menger 1 in DNT 3. (hyperboloïde). |  |  | RWZI Dordrecht
62426 | E-motor | 585.WL | 585ME304 | Menger 4 in DNT 3. (hyperboloïde). |  |  | RWZI Dordrecht
62424 | E-motor | 585.WL | 585ME302 | Menger 2 in DNT 3. (hyperboloïde). |  |  | RWZI Dordrecht
62425 | E-motor | 585.WL | 585ME303 | Menger 3 in DNT 3. (hyperboloïde). |  |  | RWZI Dordrecht
62521 | E-motor | 585.WL | 585ME033 | Menger 1 ANT 2. (hyperboloïde) |  |  | RWZI Dordrecht
62414 | E-motor | 585.WL | 585ME102 | Menger 2 in DNT 1. (hyperboloïde). |  |  | RWZI Dordrecht
62405 | E-motor | 585.WL | 585ME022 | Menger 2 SEL. (hyperboloïde) |  |  | RWZI Dordrecht
62419 | E-motor | 585.WL | 585ME202 | Menger 2 in DNT 2. (hyperboloïde). |  |  | RWZI Dordrecht
62421 | E-motor | 585.WL | 585ME204 | Menger 4 in DNT 2. (hyperboloïde). |  |  | RWZI Dordrecht
62416 | E-motor | 585.WL | 585ME104 | Menger 4 in DNT 1. (hyperboloïde). |  |  | RWZI Dordrecht
62427 | E-motor | 585.WL | 585ME305 | Menger 5 in DNT 3. (hyperboloïde). |  |  | RWZI Dordrecht
62420 | E-motor | 585.WL | 585ME203 | Menger 3 in DNT 2. (hyperboloïde). |  |  | RWZI Dordrecht
62422 | E-motor | 585.WL | 585ME205 | Menger 5 in DNT 2. (hyperboloïde). |  |  | RWZI Dordrecht
62418 | E-motor | 585.WL | 585ME201 | Menger 1 in DNT 2. (hyperboloïde). |  |  | RWZI Dordrecht
62415 | E-motor | 585.WL | 585ME103 | Menger 3 in DNT 1. (hyperboloïde). |  |  | RWZI Dordrecht
62522 | E-motor | 585.WL | 585ME034 | Menger 2 ANT 2. (hyperboloïde) |  |  | RWZI Dordrecht
55231 | Schotel menger hyperboloïde. | 585.WL | 585ME103 | Menger 3 in DNT 1. (hyperboloïde). |  |  | RWZI Dordrecht
55233 | Schotel menger hyperboloïde. | 585.WL | 585ME105 | Menger 5 in DNT 1. (hyperboloïde). |  |  | RWZI Dordrecht
55235 | Schotel menger hyperboloïde. | 585.WL | 585ME201 | Menger 1 in DNT 2. (hyperboloïde). |  |  | RWZI Dordrecht
55241 | Schotel menger hyperboloïde. | 585.WL | 585ME205 | Menger 5 in DNT 2. (hyperboloïde). |  |  | RWZI Dordrecht
55243 | Schotel menger hyperboloïde. | 585.WL | 585ME301 | Menger 1 in DNT 3. (hyperboloïde). |  |  | RWZI Dordrecht
55238 | Schotel menger hyperboloïde. | 585.WL | 585ME202 | Menger 2 in DNT 2. (hyperboloïde). |  |  | RWZI Dordrecht
55246 | Schotel menger hyperboloïde. | 585.WL | 585ME302 | Menger 2 in DNT 3. (hyperboloïde). |  |  | RWZI Dordrecht
55240 | Schotel menger hyperboloïde. | 585.WL | 585ME204 | Menger 4 in DNT 2. (hyperboloïde). |  |  | RWZI Dordrecht
55247 | Schotel menger hyperboloïde. | 585.WL | 585ME303 | Menger 3 in DNT 3. (hyperboloïde). |  |  | RWZI Dordrecht
55249 | Schotel menger hyperboloïde. | 585.WL | 585ME305 | Menger 5 in DNT 3. (hyperboloïde). |  |  | RWZI Dordrecht
55227 | Schotel menger hyperboloïde. | 585.WL | 585ME101 | Menger 1 in DNT 1. (hyperboloïde). |  |  | RWZI Dordrecht
55230 | Schotel menger hyperboloïde. | 585.WL | 585ME102 | Menger 2 in DNT 1. (hyperboloïde). |  |  | RWZI Dordrecht
55232 | Schotel menger hyperboloïde. | 585.WL | 585ME104 | Menger 4 in DNT 1. (hyperboloïde). |  |  | RWZI Dordrecht
55239 | Schotel menger hyperboloïde. | 585.WL | 585ME203 | Menger 3 in DNT 2. (hyperboloïde). |  |  | RWZI Dordrecht
55070 | Schotel menger hyperboloïde. | 585.WL | 585ME021 | Menger 1 SEL. (hyperboloïde) |  |  | RWZI Dordrecht
55072 | Schotel menger hyperboloïde. | 585.WL | 585ME023 | Menger 3 SEL. (hyperboloïde) |  |  | RWZI Dordrecht
55071 | Schotel menger hyperboloïde. | 585.WL | 585ME022 | Menger 2 SEL. (hyperboloïde) |  |  | RWZI Dordrecht
55248 | Schotel menger hyperboloïde. | 585.WL | 585ME304 | Menger 4 in DNT 3. (hyperboloïde). |  |  | RWZI Dordrecht
55086 | Schotel menger hyperboloïde. | 585.WL | 585ME032 | Menger 2 ANT 1. (hyperboloïde) |  |  | RWZI Dordrecht
55081 | Schotel menger hyperboloïde. | 585.WL | 585ME031 | Menger 1 ANT 1. (hyperboloïde) |  |  | RWZI Dordrecht
50139 | Schotel menger hyperboloïde. | 585.WL | 585ME034 | Menger 2 ANT 2. (hyperboloïde) |  |  | RWZI Dordrecht
50138 | Schotel menger hyperboloïde. | 585.WL | 585ME033 | Menger 1 ANT 2. (hyperboloïde) |  |  | RWZI Dordrecht
137724 | Aandrijving. (TWK) | 079.WL | 079M203 | Menger 3 SEL. (hyperboloïde) | INVENT | SEW | RWZI Hellevoetsluis | 01.7562750301.0005X18 | FAF77 DRN100L4/C |  | 2018-06-12
137720 | Aandrijving. (TWK) | 079.WL | 079M202 | Menger 2 SEL. (hyperboloïde) | INVENT | SEW | RWZI Hellevoetsluis | 01.7562750301.0008X18 | FAF77 DRN100L4/C |  | 2018-06-12
137728 | Aandrijving. (TWK) | 079.WL | 079M205 | Menger 2 ANT. (hyperboloïde) | INVENT | SEW | RWZI Hellevoetsluis | 01.7562750301.0006X18 | FAF77 DRN100L4/C |  | 2018-06-12
149732 | Aandrijving. (TWK) | 079.WL | 079M211 | Menger 1 in VDNT. (hyperboloïde) |  | NORD | RWZI Hellevoetsluis |  | SK 6282AFBH-132SH/4 TF RD
149734 | Aandrijving. (TWK) | 079.WL | 079M214 | Menger 4 in VDNT. (hyperboloïde) |  | NORD | RWZI Hellevoetsluis |  | SK 6282AFBH-132SH/4 TF RD
150453 | Aandrijving. (TWK) | 079.WL | 079M213 | Menger 3 in VDNT. (hyperboloïde) |  |  | RWZI Hellevoetsluis |  |  |  | 2020-06-09
149958 | Aandrijving. (TWK) | 079.WL | 079M204 | Menger 1 ANT. (hyperboloïde) | INVENT | SEW | RWZI Hellevoetsluis | 01.7682750301.0001X18 | FAF77 DRN100L4/C
149959 | Aandrijving. (TWK) | 079.WL | 079M206 | Menger 3 ANT. (hyperboloïde) | INVENT | SEW | RWZI Hellevoetsluis | 01.7562750301.0003X18 | FAF77 DRN100L4/C |  | 2018-06-12
149960 | Aandrijving. (TWK) | 079.WL | 079M207 | Menger 4 ANT. (hyperboloïde) | INVENT | SEW | RWZI Hellevoetsluis | 01.7562750301.0007X18 | FAF77 DRN100L4/C |  | 2018-06-12
149961 | Aandrijving. (TWK) | 079.WL | 079M208 | Menger 5 ANT. (hyperboloïde) | INVENT | SEW | RWZI Hellevoetsluis | 01.7552750301.0004X18 | FAF77 DRN100L4/C |  | 2018-06-12
149962 | Aandrijving. (TWK) | 079.WL | 079M209 | Menger 6 ANT. (hyperboloïde) | INVENT | SEW | RWZI Hellevoetsluis | 01.7562750301.0009X18 | FAF77 DRN100L4/C |  | 2018-06-12
149963 | Aandrijving. (TWK) | 079.WL | 079M201 | Menger 1 SEL. (hyperboloïde) | INVENT | SEW | RWZI Hellevoetsluis | 01.7562750301.0002X18 | FAF77 DRN100L4/C |  | 2018-06-13
151745 | Aandrijving. (TWK) | 079.WL | 079M212 | Menger 2 in VDNT. (hyperboloïde) |  |  | RWZI Hellevoetsluis |  |  |  | 2021-02-23
61176 | E-motor | 079.WL | 079M211 | Menger 1 in VDNT. (hyperboloïde) |  |  | RWZI Hellevoetsluis
61177 | E-motor | 079.WL | 079M212 | Menger 2 in VDNT. (hyperboloïde) |  |  | RWZI Hellevoetsluis
10052 | Schotel hyperboloïde menger. | 079.WL | 079M201 | Menger 1 SEL. (hyperboloïde) | INVEN | INVEN | RWZI Hellevoetsluis | 63438-003 | HCM d 1500 mm |  | 2018-05-31
10055 | Schotel hyperboloïde menger. | 079.WL | 079M204 | Menger 1 ANT. (hyperboloïde) | INVEN | INVEN | RWZI Hellevoetsluis
10056 | Schotel hyperboloïde menger. | 079.WL | 079M205 | Menger 2 ANT. (hyperboloïde) |  |  | RWZI Hellevoetsluis
10059 | Schotel hyperboloïde menger. | 079.WL | 079M208 | Menger 5 ANT. (hyperboloïde) |  |  | RWZI Hellevoetsluis
10057 | Schotel hyperboloïde menger. | 079.WL | 079M206 | Menger 3 ANT. (hyperboloïde) |  |  | RWZI Hellevoetsluis
10092 | Schotel hyperboloïde menger. | 079.WL | 079M211 | Menger 1 in VDNT. (hyperboloïde) |  |  | RWZI Hellevoetsluis
10094 | Schotel hyperboloïde menger. | 079.WL | 079M213 | Menger 3 in VDNT. (hyperboloïde) |  |  | RWZI Hellevoetsluis
10054 | Schotel hyperboloïde menger. | 079.WL | 079M203 | Menger 3 SEL. (hyperboloïde) |  |  | RWZI Hellevoetsluis
10095 | Schotel hyperboloïde menger. | 079.WL | 079M214 | Menger 4 in VDNT. (hyperboloïde) |  |  | RWZI Hellevoetsluis
10093 | Schotel hyperboloïde menger. | 079.WL | 079M212 | Menger 2 in VDNT. (hyperboloïde) |  |  | RWZI Hellevoetsluis
10053 | Schotel hyperboloïde menger. | 079.WL | 079M202 | Menger 2 SEL. (hyperboloïde) |  |  | RWZI Hellevoetsluis
10058 | Schotel hyperboloïde menger. | 079.WL | 079M207 | Menger 4 ANT. (hyperboloïde) |  |  | RWZI Hellevoetsluis
10060 | Schotel hyperboloïde menger. | 079.WL | 079M209 | Menger 6 ANT. (hyperboloïde) |  |  | RWZI Hellevoetsluis
137721 | Schotel hyperboloïde menger. | 079.WL | 079M203 | Menger 3 SEL. (hyperboloïde) |  |  | RWZI Hellevoetsluis
137726 | Schotel hyperboloïde menger. | 079.WL | 079M205 | Menger 2 ANT. (hyperboloïde) | ENTEC |  | RWZI Hellevoetsluis
138180 | Schotel hyperboloïde menger. | 079.WL | 079M212 | Menger 2 in VDNT. (hyperboloïde) | ENTEC |  | RWZI Hellevoetsluis
147382 | E-motor 0001,50 kW. | 113.WL | 113ME1802 | Menger 2 ANT (hyperboloïde) |  | SEW | RWZI Numansdorp | 01.7218873902.0001X15 | FAF77DRE90L4/TF/C | 113-P-10001 | 2015-04-04
147383 | E-motor 0001,50 kW. | 113.WL | 113ME1801 | Menger 1 ANT (hyperboloïde) |  | SEW | RWZI Numansdorp | 01.7218873901.0001X15 | FAF77DRE90L4/TF/C | 113-P-10001 | 2015-04-04
145624 | Schotel menger hyperboloïde. | 113.WL | 113ME1802 | Menger 2 ANT (hyperboloïde) |  | ENTEC | RWZI Numansdorp |  |  | 113-P-10001 | 2015-04-04
145625 | Schotel menger hyperboloïde. | 113.WL | 113ME1801 | Menger 1 ANT (hyperboloïde) |  | ENTEC | RWZI Numansdorp |  |  | 113-P-10001 | 2015-04-04
145641 | Temperatuur schakelaar. (TSA1801) | 113.WL | 113ME1801 | Menger 1 ANT (hyperboloïde) |  |  | RWZI Numansdorp |  |  | 113-P-10001 | 2015-04-04
145642 | Temperatuur schakelaar. (TSA1802) | 113.WL | 113ME1802 | Menger 2 ANT (hyperboloïde) |  |  | RWZI Numansdorp |  |  | 113-P-10001 | 2015-04-04
106884 | E-motor. | 065.WL | 065ME1701 | Menger ANT 1. (hyperboloïde) |  |  | RWZI Oostvoorne
106885 | E-motor. | 065.WL | 065ME1702 | Menger ANT 2. (hyperboloïde) |  |  | RWZI Oostvoorne
106882 | Schotel menger hyperboloïde. | 065.WL | 065ME1701 | Menger ANT 1. (hyperboloïde) |  |  | RWZI Oostvoorne
106883 | Schotel menger hyperboloïde. | 065.WL | 065ME1702 | Menger ANT 2. (hyperboloïde) |  |  | RWZI Oostvoorne
61493 | E-motor ????,?? kW met reductor. | 424.WL | 424M304 | Menger 04 in selector straat 1. (hyperboloïde) |  |  | RWZI Oud-Beijerland
62694 | E-motor ????,?? kW met reductor. | 424.WL | 424M305B | Menger 05B in anaerobi straat 1. (hyperboloïde) |  |  | RWZI Oud-Beijerland
62695 | E-motor ????,?? kW met reductor. | 424.WL | 424M313A | Menger 13A in anaerobi straat 2. (hyperboloïde) |  |  | RWZI Oud-Beijerland
61494 | E-motor ????,?? kW met reductor. | 424.WL | 424M308 | Menger 08 in selector straat 2. (hyperboloïde) |  |  | RWZI Oud-Beijerland
62699 | E-motor ????,?? kW met reductor. | 424.WL | 424M312A | Menger 12A in anaerobi straat 2. (hyperboloïde) |  |  | RWZI Oud-Beijerland
61497 | E-motor ????,?? kW met reductor. | 424.WL | 424M311 | Menger 11 in selector straat 2. (hyperboloïde) |  |  | RWZI Oud-Beijerland
62697 | E-motor ????,?? kW met reductor. | 424.WL | 424M306A | Menger 06A in anaerobi straat 1. (hyperboloïde) |  |  | RWZI Oud-Beijerland
61495 | E-motor ????,?? kW met reductor. | 424.WL | 424M309 | Menger 09 in selector straat 2. (hyperboloïde) |  |  | RWZI Oud-Beijerland
61492 | E-motor ????,?? kW met reductor. | 424.WL | 424M303 | Menger 03 in selector straat 1. (hyperboloïde) |  |  | RWZI Oud-Beijerland
62693 | E-motor ????,?? kW met reductor. | 424.WL | 424M305A | Menger 05A in anaerobi straat 1. (hyperboloïde) |  |  | RWZI Oud-Beijerland
62700 | E-motor ????,?? kW met reductor. | 424.WL | 424M312B | Menger 12B in anaerobi straat 2. (hyperboloïde) |  |  | RWZI Oud-Beijerland
61490 | E-motor ????,?? kW met reductor. | 424.WL | 424M301 | Menger 01 in selector straat 1. (hyperboloïde) |  |  | RWZI Oud-Beijerland
62696 | E-motor ????,?? kW met reductor. | 424.WL | 424M313B | Menger 13B in anaerobi straat 2. (hyperboloïde) |  |  | RWZI Oud-Beijerland
62698 | E-motor ????,?? kW met reductor. | 424.WL | 424M306B | Menger 06B in anaerobi straat 1. (hyperboloïde) |  |  | RWZI Oud-Beijerland
61496 | E-motor ????,?? kW met reductor. | 424.WL | 424M310 | Menger 10 in selector straat 2. (hyperboloïde) |  |  | RWZI Oud-Beijerland
61491 | E-motor 0000,55 kW met reductor. | 424.WL | 424M302 | Menger 02 in selector straat 1. (hyperboloïde) |  | SIEMENS2 | RWZI Oud-Beijerland | 2KJ1303-6DB13-1FA2-Z | FDU1311/2179425 002 |  | 2014-07-03
17282 | Schotel hyperboloïde menger. | 424.WL | 424M304 | Menger 04 in selector straat 1. (hyperboloïde) |  |  | RWZI Oud-Beijerland
17283 | Schotel hyperboloïde menger. | 424.WL | 424M308 | Menger 08 in selector straat 2. (hyperboloïde) |  |  | RWZI Oud-Beijerland
17286 | Schotel hyperboloïde menger. | 424.WL | 424M311 | Menger 11 in selector straat 2. (hyperboloïde) |  |  | RWZI Oud-Beijerland
52555 | Schotel hyperboloïde menger. | 424.WL | 424M306A | Menger 06A in anaerobi straat 1. (hyperboloïde) |  |  | RWZI Oud-Beijerland
52556 | Schotel hyperboloïde menger. | 424.WL | 424M306B | Menger 06B in anaerobi straat 1. (hyperboloïde) |  |  | RWZI Oud-Beijerland
52553 | Schotel hyperboloïde menger. | 424.WL | 424M313A | Menger 13A in anaerobi straat 2. (hyperboloïde) |  |  | RWZI Oud-Beijerland
52552 | Schotel hyperboloïde menger. | 424.WL | 424M305B | Menger 05B in anaerobi straat 1. (hyperboloïde) |  |  | RWZI Oud-Beijerland
52558 | Schotel hyperboloïde menger. | 424.WL | 424M312B | Menger 12B in anaerobi straat 2. (hyperboloïde) |  |  | RWZI Oud-Beijerland
52557 | Schotel hyperboloïde menger. | 424.WL | 424M312A | Menger 12A in anaerobi straat 2. (hyperboloïde) |  |  | RWZI Oud-Beijerland
17285 | Schotel hyperboloïde menger. | 424.WL | 424M310 | Menger 10 in selector straat 2. (hyperboloïde) |  |  | RWZI Oud-Beijerland
17280 | Schotel hyperboloïde menger. | 424.WL | 424M302 | Menger 02 in selector straat 1. (hyperboloïde) |  |  | RWZI Oud-Beijerland
17281 | Schotel hyperboloïde menger. | 424.WL | 424M303 | Menger 03 in selector straat 1. (hyperboloïde) |  |  | RWZI Oud-Beijerland
17284 | Schotel hyperboloïde menger. | 424.WL | 424M309 | Menger 09 in selector straat 2. (hyperboloïde) |  |  | RWZI Oud-Beijerland
17279 | Schotel hyperboloïde menger. | 424.WL | 424M301 | Menger 01 in selector straat 1. (hyperboloïde) |  |  | RWZI Oud-Beijerland
52551 | Schotel hyperboloïde menger. | 424.WL | 424M305A | Menger 05A in anaerobi straat 1. (hyperboloïde) |  |  | RWZI Oud-Beijerland
52554 | Schotel hyperboloïde menger. | 424.WL | 424M313B | Menger 13B in anaerobi straat 2. (hyperboloïde) |  |  | RWZI Oud-Beijerland
62673 | E-motor | 050.WL | 050ME1602 | Menger 2 SEL. (hyperboloïde) |  |  | RWZI Strijen
62674 | E-motor | 050.WL | 050ME1701 | Menger 1 AN. (hyperboloïde) |  |  | RWZI Strijen
62675 | E-motor | 050.WL | 050ME1702 | Menger 2 AN. (hyperboloïde) |  |  | RWZI Strijen
62672 | E-motor | 050.WL | 050ME1601 | Menger 1 SEL. (hyperboloïde) |  |  | RWZI Strijen
148993 | Frequentie Omvormer. (FO) (ABB) | 050.WL | 050ME1602 | Menger 2 SEL. (hyperboloïde) |  | ABB | RWZI Strijen | Y1933A0936 | ACS580-01-05A7-4 |  | 2020-01-01
148992 | Frequentie Omvormer. (FO) (ABB) | 050.WL | 050ME1601 | Menger 1 SEL. (hyperboloïde) |  | ABB | RWZI Strijen | Y1933A0952 | ACS580-01-05A7-4 |  | 2020-01-01
60931 | Schotel menger hyperboloïde. | 050.WL | 050ME1601 | Menger 1 SEL. (hyperboloïde) |  |  | RWZI Strijen
60932 | Schotel menger hyperboloïde. | 050.WL | 050ME1602 | Menger 2 SEL. (hyperboloïde) |  |  | RWZI Strijen
60933 | Schotel menger hyperboloïde. | 050.WL | 050ME1701 | Menger 1 AN. (hyperboloïde) |  |  | RWZI Strijen
60934 | Schotel menger hyperboloïde. | 050.WL | 050ME1702 | Menger 2 AN. (hyperboloïde) |  |  | RWZI Strijen
62599 | E-motor | 103.WL | 103ME1602 | Menger 2 ANT 2. (hyperboloïde). |  |  | RWZI Zwijndrecht
61723 | E-motor | 103.WL | 103ME1303 | Menger 3 SEL str. 1. (hyperboloïde) |  |  | RWZI Zwijndrecht
62600 | E-motor | 103.WL | 103ME1603 | Menger 3 ANT 2. (hyperboloïde). |  |  | RWZI Zwijndrecht
61721 | E-motor | 103.WL | 103ME1402 | Menger 2 SEL str. 2. (hyperboloïde). |  |  | RWZI Zwijndrecht
62598 | E-motor | 103.WL | 103ME1601 | Menger 1 ANT 2. (hyperboloïde). |  |  | RWZI Zwijndrecht
61722 | E-motor | 103.WL | 103ME1401 | Menger 1 SEL str. 2. (hyperboloïde). |  |  | RWZI Zwijndrecht
62596 | E-motor | 103.WL | 103ME1502 | Menger 2 ANT 1. (hyperboloïde). |  |  | RWZI Zwijndrecht
61720 | E-motor | 103.WL | 103ME1403 | Menger 3 SEL str. 2. (hyperboloïde). |  |  | RWZI Zwijndrecht
62597 | E-motor | 103.WL | 103ME1503 | Menger 3 ANT 1. (hyperboloïde). |  |  | RWZI Zwijndrecht
61725 | E-motor | 103.WL | 103ME1302 | Menger 2 SEL str. 1. (hyperboloïde). |  |  | RWZI Zwijndrecht
62595 | E-motor | 103.WL | 103ME1501 | Menger 1 ANT 1. (hyperboloïde). |  |  | RWZI Zwijndrecht
61724 | E-motor | 103.WL | 103ME1301 | Menger 1 SEL str. 1. (hyperboloïde). |  |  | RWZI Zwijndrecht
19339 | Schotel menger hyperboloïde. | 103.WL | 103ME1303 | Menger 3 SEL str. 1. (hyperboloïde) |  |  | RWZI Zwijndrecht
19337 | Schotel menger hyperboloïde. | 103.WL | 103ME1301 | Menger 1 SEL str. 1. (hyperboloïde). |  |  | RWZI Zwijndrecht
51362 | Schotel menger hyperboloïde. | 103.WL | 103ME1603 | Menger 3 ANT 2. (hyperboloïde). |  |  | RWZI Zwijndrecht
51360 | Schotel menger hyperboloïde. | 103.WL | 103ME1601 | Menger 1 ANT 2. (hyperboloïde). |  |  | RWZI Zwijndrecht
51358 | Schotel menger hyperboloïde. | 103.WL | 103ME1502 | Menger 2 ANT 1. (hyperboloïde). |  |  | RWZI Zwijndrecht
51357 | Schotel menger hyperboloïde. | 103.WL | 103ME1501 | Menger 1 ANT 1. (hyperboloïde). |  |  | RWZI Zwijndrecht
51361 | Schotel menger hyperboloïde. | 103.WL | 103ME1602 | Menger 2 ANT 2. (hyperboloïde). |  |  | RWZI Zwijndrecht
51359 | Schotel menger hyperboloïde. | 103.WL | 103ME1503 | Menger 3 ANT 1. (hyperboloïde). |  |  | RWZI Zwijndrecht
19346 | Schotel menger hyperboloïde. | 103.WL | 103ME1402 | Menger 2 SEL str. 2. (hyperboloïde). |  |  | RWZI Zwijndrecht
19347 | Schotel menger hyperboloïde. | 103.WL | 103ME1403 | Menger 3 SEL str. 2. (hyperboloïde). |  |  | RWZI Zwijndrecht
19345 | Schotel menger hyperboloïde. | 103.WL | 103ME1401 | Menger 1 SEL str. 2. (hyperboloïde). |  |  | RWZI Zwijndrecht
19338 | Schotel menger hyperboloïde. | 103.WL | 103ME1302 | Menger 2 SEL str. 1. (hyperboloïde). |  |  | RWZI Zwijndrecht

## Lijst aandrijvingen en TWK RWZI
Activum | Beschrijving | Zoeklocatiehiërarchie | Locatie | Beschrijving | Leverancier | Fabrikant | Eenheid | Serienr. | Type Model | PID nummer | Installatiedatum
57156 | E-motor 0001,10 kW. | 612.WL | 612RB510 | Ruimerbrug NBT. |  | NORD | RWZI Barendrecht |  | SK 9062.1/32-90S/4 H3 |  | 2003-05-01
62788 | E-motor 0001,10 kW. | 612.WL | 612RB510 | Ruimerbrug NBT. |  | NORD | RWZI Barendrecht |  | SK 9062.1/32-90S/4 H3 |  | 2003-05-01
131898 | Tandwielkast. (twk) | 612.WL | 612RB510 | Ruimerbrug NBT. |  |  | RWZI Barendrecht |  | SK 9062.1/32-90S/4 H3 |  | 2003-05-01
131899 | Tandwielkast. (twk) | 612.WL | 612RB510 | Ruimerbrug NBT. |  |  | RWZI Barendrecht |  | SK 9062.1/32-90S/4 H3 |  | 2003-05-01
153186 | E-motor 0015,00 kW met twk. | 261.WL | 261BB2010 | Borstelbeluchter 1. | FACTA | SEW | RWZI Den Bommel | 90.8031339501.0001X21 | FA97/G DRN160L4/TF |  | 2021-09-28
137395 | Tandwielkast. (twk) | 261.WL | 261BB2020 | Borstelbeluchter 2. |  | SEW | RWZI Den Bommel | 90/855818/2 | FA90P |  | 2008-12-19
153188 | E-motor 00,18 kW met TWK. | 261.WL | 261RB3000 | Ruimerbrug NBT. |  | SEW | RWZI Den Bommel | 90.8057266201.0001.21 | R97 R57 DRN63M4 |  | 2021-09-29
137718 | Aandrijving (twk) | 261.WL | 261T3600 | Vijzel retour slib. | HUBERT | SIEM | RWZI Den Bommel | FDU1305/2149523 001 | Z38-LA10LA8/4 |  | 2013-04-04
151279 | E-motor 0000,37 kW. | 585.SL | 585RB611 | Roerwerk slibindikker 1. (R6001 oost) |  | SEW | RWZI Dordrecht |  | KA47/T R37 DRN71M4 90.7919466301.0001.20 |  | 2020-05-01
62876 | E-motor | 585.SL | 585RB612 | Roerwerk slibindinker 2. (R6501 west) |  |  | RWZI Dordrecht
62877 | E-motor 00??,?? kW. | 585.WL | 585E131 | Ruimerbrug NBT 1. |  |  | RWZI Dordrecht
131553 | E-motor 00??,?? kW. | 585.WL | 585E131 | Ruimerbrug NBT 1. |  |  | RWZI Dordrecht
131554 | Tandwielkast. | 585.WL | 585E131 | Ruimerbrug NBT 1. |  |  | RWZI Dordrecht
131555 | Tandwielkast. | 585.WL | 585E131 | Ruimerbrug NBT 1. |  |  | RWZI Dordrecht
62878 | E-motor 00??,?? kW. | 585.WL | 585E132 | Ruimerbrug NBT 2. |  |  | RWZI Dordrecht
131556 | Tandwielkast. | 585.WL | 585E132 | Ruimerbrug NBT 2. |  |  | RWZI Dordrecht
131557 | Tandwielkast. | 585.WL | 585E132 | Ruimerbrug NBT 2. |  |  | RWZI Dordrecht
131568 | E-motor 00??,?? kW. | 585.WL | 585E132 | Ruimerbrug NBT 2. |  |  | RWZI Dordrecht
62879 | E-motor 00??,?? kW. | 585.WL | 585E231 | Ruimerbrug NBT 3. |  |  | RWZI Dordrecht
131558 | Tandwielkast. | 585.WL | 585E231 | Ruimerbrug NBT 3. |  | BAUER | RWZI Dordrecht | 1995147-1 A/171F4445 | BK70G20-54VL/D07LA4-D/C1-SP |  | 2005-04-01
131559 | Tandwielkast. | 585.WL | 585E231 | Ruimerbrug NBT 3. |  |  | RWZI Dordrecht
131567 | E-motor 00??,?? kW. | 585.WL | 585E231 | Ruimerbrug NBT 3. |  |  | RWZI Dordrecht
62880 | E-motor 00??,?? kW. | 585.WL | 585E232 | Ruimerbrug NBT 4. |  |  | RWZI Dordrecht
131560 | Tandwielkast. | 585.WL | 585E232 | Ruimerbrug NBT 4. |  |  | RWZI Dordrecht
131561 | Tandwielkast. | 585.WL | 585E232 | Ruimerbrug NBT 4. |  |  | RWZI Dordrecht
131566 | E-motor 00??,?? kW. | 585.WL | 585E232 | Ruimerbrug NBT 4. |  |  | RWZI Dordrecht
131569 | E-motor 00??,?? kW. | 585.WL | 585E232 | Ruimerbrug NBT 4. |  |  | RWZI Dordrecht
62873 | E-motor 00??,?? kW. | 585.WL | 585E331 | Ruimerbrug NBT 5. |  |  | RWZI Dordrecht
131562 | Tandwielkast. | 585.WL | 585E331 | Ruimerbrug NBT 5. |  |  | RWZI Dordrecht
131563 | Tandwielkast. | 585.WL | 585E331 | Ruimerbrug NBT 5. |  |  | RWZI Dordrecht
131570 | E-motor 00??,?? kW. | 585.WL | 585E331 | Ruimerbrug NBT 5. |  |  | RWZI Dordrecht
62874 | E-motor 00??,?? kW. | 585.WL | 585E332 | Ruimerbrug NBT 6. |  |  | RWZI Dordrecht
131564 | Tandwielkast. | 585.WL | 585E332 | Ruimerbrug NBT 6. |  |  | RWZI Dordrecht
131565 | Tandwielkast. | 585.WL | 585E332 | Ruimerbrug NBT 6. |  |  | RWZI Dordrecht
97802 | Tandwielkast. (twk) | 067.WL | 067M11111 | Puntbeluchter 1. |  | BROOK HANSEN | RWZI Goedereede | 98/R05A 258066 | QVPF3-UDN-40 |  | 1999-10-14
97801 | Tandwielkast. (twk) | 067.WL | 067M11109 | Puntbeluchter 2. |  | BROOK HANSEN | RWZI Goedereede | 99/R05A 263524 | QVPE3-UDN-50 |  | 1999-10-14
61228 | E-motor | 546.OL | 546M91144 | Roerwerk het mengen van proceswater met vloeibare PE tot homogeen polymeer |  |  | RWZI Goedereede
61229 | E-motor | 546.OL | 546M91145 | Roerwerk het mengen van proceswater met vloeibare PE tot homogeen polymeer |  |  | RWZI Goedereede
57180 | Tandwielkast. (twk) | 111.WL | 111PB2030 | Puntbeluchter 1. |  | FLEN | RWZI Heenvliet | 0335147/01 | ZF188-K
57179 | Tandwielkast. (twk) | 111.WL | 111PB2020 | Puntbeluchter 2. |  | FLEN | RWZI Heenvliet | 401 805 044-2-1 | XSBM 180
149002 | Tandwielkast. (twk) | 079.WL | 079BR231 | Borstelbeluchter 1. |  | PASSAVANT | RWZI Hellevoetsluis
149003 | Tandwielkast. (twk) | 079.WL | 079BR241 | Borstelbeluchter 2. |  | PASSAVANT | RWZI Hellevoetsluis
149015 | Aandrijving. (TWK) | 079.WL | 079BR251 | Borstelbeluchter 3. |  | PASSAVANT | RWZI Hellevoetsluis | 3-307.455 |  |  | 2020-09-30
149005 | Tandwielkast. (twk) | 079.WL | 079BR261 | Borstelbeluchter 4. |  | PASSAVANT | RWZI Hellevoetsluis
149958 | Aandrijving. (TWK) | 079.WL | 079M204 | Menger 1 ANT. (hyperboloïde) | INVENT | SEW | RWZI Hellevoetsluis | 01.7682750301.0001X18 | FAF77 DRN100L4/C
149732 | Aandrijving. (TWK) | 079.WL | 079M211 | Menger 1 in VDNT. (hyperboloïde) |  | NORD | RWZI Hellevoetsluis |  | SK 6282AFBH-132SH/4 TF RD
149963 | Aandrijving. (TWK) | 079.WL | 079M201 | Menger 1 SEL. (hyperboloïde) | INVENT | SEW | RWZI Hellevoetsluis | 01.7562750301.0002X18 | FAF77 DRN100L4/C |  | 2018-06-13
137728 | Aandrijving. (TWK) | 079.WL | 079M205 | Menger 2 ANT. (hyperboloïde) | INVENT | SEW | RWZI Hellevoetsluis | 01.7562750301.0006X18 | FAF77 DRN100L4/C |  | 2018-06-12
151745 | Aandrijving. (TWK) | 079.WL | 079M212 | Menger 2 in VDNT. (hyperboloïde) |  |  | RWZI Hellevoetsluis |  |  |  | 2021-02-23
137720 | Aandrijving. (TWK) | 079.WL | 079M202 | Menger 2 SEL. (hyperboloïde) | INVENT | SEW | RWZI Hellevoetsluis | 01.7562750301.0008X18 | FAF77 DRN100L4/C |  | 2018-06-12
149959 | Aandrijving. (TWK) | 079.WL | 079M206 | Menger 3 ANT. (hyperboloïde) | INVENT | SEW | RWZI Hellevoetsluis | 01.7562750301.0003X18 | FAF77 DRN100L4/C |  | 2018-06-12
150453 | Aandrijving. (TWK) | 079.WL | 079M213 | Menger 3 in VDNT. (hyperboloïde) |  |  | RWZI Hellevoetsluis |  |  |  | 2020-06-09
137724 | Aandrijving. (TWK) | 079.WL | 079M203 | Menger 3 SEL. (hyperboloïde) | INVENT | SEW | RWZI Hellevoetsluis | 01.7562750301.0005X18 | FAF77 DRN100L4/C |  | 2018-06-12
149960 | Aandrijving. (TWK) | 079.WL | 079M207 | Menger 4 ANT. (hyperboloïde) | INVENT | SEW | RWZI Hellevoetsluis | 01.7562750301.0007X18 | FAF77 DRN100L4/C |  | 2018-06-12
149734 | Aandrijving. (TWK) | 079.WL | 079M214 | Menger 4 in VDNT. (hyperboloïde) |  | NORD | RWZI Hellevoetsluis |  | SK 6282AFBH-132SH/4 TF RD
149961 | Aandrijving. (TWK) | 079.WL | 079M208 | Menger 5 ANT. (hyperboloïde) | INVENT | SEW | RWZI Hellevoetsluis | 01.7552750301.0004X18 | FAF77 DRN100L4/C |  | 2018-06-12
149962 | Aandrijving. (TWK) | 079.WL | 079M209 | Menger 6 ANT. (hyperboloïde) | INVENT | SEW | RWZI Hellevoetsluis | 01.7562750301.0009X18 | FAF77 DRN100L4/C |  | 2018-06-12
149876 | Aandrijving. (TWK) | 079.WL | 079R301 | Ruimerbrug NBT 1. |  |  | RWZI Hellevoetsluis |  |  |  | 2020-07-16
150841 | Aandrijving. (TWK) | 079.WL | 079R311 | Ruimerbrug NBT 2. |  |  | RWZI Hellevoetsluis |  |  |  | 2020-07-16
152601 | Aandrijving. (TWK) | 079.WL | 079R321 | Ruimerbrug NBT 3. |  |  | RWZI Hellevoetsluis |  |  |  | 2021-06-07
149881 | Aandrijving. (TWK) | 079.WL | 079R331 | Ruimerbrug NBT 4. |  | FLENDER | RWZI Hellevoetsluis |  | FZAZ 141/160 |  | 1998-03-12
62640 | Aandrijving. (TWK) | 534.OL | 534TS633 | Transportschroef uitdraagschroef. |  | SEW | RWZI Hellevoetsluis | 90.7258196701.0001.15 | R107DRN180M4/DH |  | 2015-11-29
132212 | Tandwielkast. (twk) | 079.WL | 079V101 | Vijzel influent 1. |  | FLENDER | RWZI Hellevoetsluis |  | B3 SH5 25.421:1 |  | 1999-01-13
132213 | Tandwielkast. (twk) | 079.WL | 079V102 | Vijzel influent 2. |  | FLENDER | RWZI Hellevoetsluis |  | B3 SH5 25.421:1 |  | 1999-01-13
62786 | E-motor 0000,55 kW. | 425.WL | 425NBT234 | Ruimerbrug NBT 1. |  | SEW | RWZI Hoogvliet |  | DT71 D4
64263 | E-motor 0000,55 kW. | 425.WL | 425NBT234 | Ruimerbrug NBT 1. |  | SEW | RWZI Hoogvliet | 90.1855238501.0001.13 | KA97/T R57 DRS71M4
97836 | Tandwielkast. (twk) | 425.WL | 425NBT234 | Ruimerbrug NBT 1. |  | SEW | RWZI Hoogvliet |  | KA 96 + R62
97837 | Tandwielkast. (twk) | 425.WL | 425NBT234 | Ruimerbrug NBT 1. |  | SEW | RWZI Hoogvliet |  | KA 96 + R62
62787 | E-motor | 425.WL | 425NBT236 | Ruimerbrug NBT 2. |  | SEW | RWZI Hoogvliet |  | DT71 D4
64264 | E-motor | 425.WL | 425NBT236 | Ruimerbrug NBT 2. |  | SEW | RWZI Hoogvliet |  | DT71 D4
97838 | Tandwielkast. (twk) | 425.WL | 425NBT236 | Ruimerbrug NBT 2. |  | SEW | RWZI Hoogvliet | 01.1162923701.0002.06 | KA97 RF57/A?11260
97839 | Tandwielkast. (twk) | 425.WL | 425NBT236 | Ruimerbrug NBT 2. |  | SEW | RWZI Hoogvliet |  | KA 96 + R62
62780 | E-motor 0000,37 kW. | 105.WL | 105RB191 | Ruimerbrug NBT 1. |  | FLEN | RWZI Middelharnis |  | M1C4
146431 | Aandrijving. (TWK) | 105.WL | 105RB191 | Ruimerbrug NBT 1. | GMBS | SEW | RWZI Middelharnis | 90.7722046501.0001.19 | KA87/T R 57 DRN71M4 |  | 2019-02-18
62781 | E-moto. (00,37 kW) | 105.WL | 105RB192 | Ruimerbrug NBT 2. | PROLECTRO |  | RWZI Middelharnis |  | A90 LC 6
137394 | Aandrijving. (TWK) | 105.WL | 105RB192 | Ruimerbrug NBT 2. | GMBS | SEW | RWZI Middelharnis | 90.7795074401.0001X19 | KA107BR77DRN90S4/C |  | 2019-09-18
149914 | E-motor met twk. | 554.OL | 554ST271 | Slibsilo civiel staal. |  | SEW | RWZI Middelharnis | 90.7871386101.0001.20 | R107 DRN160M4/TF |  | 2020-03-31
61457 | E-motor | 113.SL | 113RW4000 | Roerwerk slibbuffer |  |  | RWZI Numansdorp |  |  | 113-P-10002
57056 | Tandwielkast. (twk) | 113.WL | 113RB3000 | Ruimerbrug NBT |  | SEW | RWZI Numansdorp | 90/658508 | 82.62 DT 71 D8 | 113-P-10001
62790 | E-motor | 113.WL | 113RB3000 | Ruimerbrug NBT |  |  | RWZI Numansdorp |  |  | 113-P-10001
146393 | Aandrijving. (TWK) | 260.WL | 260BB2001 | Borstelbeluchter 1. | FACTA | SEW | RWZI Ooltgensplaat | 90.7725540101.0001.19 | KA87 DRN132S4/TF | OOLTNW | 2019-09-05
117980 | Aandrijving. (TWK) | 260.WL | 260AETBB002 | Borstelbeluchter 2. |  | VECT | RWZI Ooltgensplaat | 90.0142438401.0001.07 | KA87 DV132S4/TF |  | 2020-07-24
146068 | E-motor 0005,50 kW met TWK. | 260.WL | 260AETBB002 | Borstelbeluchter 2. |  | SEW | RWZI Ooltgensplaat | 90.7940108601.0001.20 | KA87 DV132S4/TF |  | 2020-12-01
141260 | Aandrijving (TWK) | 260.WL | 260NBTM001 | Ruimerbrug NBT. | BOSMAN | SEW | RWZI Ooltgensplaat | 90.7619052201.0001.18 | R97R57DRS71S4/TF/DH |  | 2018-05-16
148035 | Aandrijving. (TWK) | 260.WL | 260RSGM001 | Vijzel retour slib. | GMBS | SIEMENS2 | RWZI Ooltgensplaat | FDU 1910/25056 17 001 | Z39-LE90SM4P |  | 2019-10-16
65297 | Tandwielkast. (twk) | 065.WL | 065PB2002 | Puntbeluchter 1. |  |  | RWZI Oostvoorne
114355 | E-motor. | 065.SL | 065RW2701 | Roerwerk slibindikker. |  |  | RWZI Oostvoorne
114356 | Tandwielkast. | 065.SL | 065RW2701 | Roerwerk slibindikker. |  |  | RWZI Oostvoorne
62782 | E-motor | 065.WL | 065RB2401 | Ruimerbrug NBT. |  |  | RWZI Oostvoorne
98334 | Aandrijving. (TWK) | 065.WL | 065VZ3301 | Vijzel retour slib. |  |  | RWZI Oostvoorne |  | FDU1206/2107210 001
54903 | Tandwielkast. (twk) | 424.WL | 424PB315 | Puntbeluchter 1 straat 1. |  | HANS | RWZI Oud-Beijerland | 95 / R05A207134 | QVPE3-UDN-25 |  | 1995-05-01
54905 | Tandwielkast. (twk) | 424.WL | 424PB317 | Puntbeluchter 1 straat 2. |  | HANS | RWZI Oud-Beijerland | 2011 / AM0008 | ORI007894-QVPE3-UDN-25-(DP) |  | 2011-05-01
54904 | Tandwielkast. (twk) | 424.WL | 424PB316 | Puntbeluchter 2 straat 1. |  | HANS | RWZI Oud-Beijerland | 96 / R05A207139 (G&B R1200458) | QVPE3-UDN-25 |  | 1996-05-01
54906 | Tandwielkast. (twk) | 424.WL | 424PB318 | Puntbeluchter 2 straat 2. |  | HANS | RWZI Oud-Beijerland | 95 / R05A207135 | QVPE3-UDN-25 |  | 1995-05-01
62791 | E-motor 0000,55 kW. | 424.WL | 424RB413 | Ruimerbrug NBT 1. |  |  | RWZI Oud-Beijerland
131956 | Tandwielkast. (twk) | 424.WL | 424RB413 | Ruimerbrug NBT 1. | GEKABOO | SEW | RWZI Oud-Beijerland | 90.7262389001.0001.15 | KA97/TR57DRE80M4/C |  | 2015-11-16
131957 | E-motor 0000,75 kW. | 424.WL | 424RB413 | Ruimerbrug NBT 1. | GEKABOO | SEW | RWZI Oud-Beijerland | 90.7262389001.0001.15 | KA97/TR57DRE80M4/C |  | 2015-11-16
62792 | E-motor | 424.WL | 424RB414 | Ruimerbrug NBT 2. |  |  | RWZI Oud-Beijerland
137654 | Tandwielkast. (twk) | 533.OL | 533SD610 | Zeefbandpers SO. (Bellmer) |  | SEW | RWZI Oud-Beijerland | 010255875.4.6.1.03001 | Fa40 VU11A
132682 | Tandwielkast. (twk) | 139.WL | 139PB2001 | Puntbeluchter 1. |  | HANS | RWZI Oude Tonge | 2007 / AM0001 | ORI004430-QVPD2-UDN-22.4
64927 | Tandwielkast. (twk) | 139.WL | 139PB2002 | Puntbeluchter 2. |  | HANS | RWZI Oude Tonge | 99/R05A 269995 | QVPD2-UDN-22.4
64928 | Tandwielkast. (twk) | 139.WL | 139PB2002 | Puntbeluchter 2. |  | HANS | RWZI Oude Tonge | 00/R05A 278079 | QVPD2-UDN-22.4
61643 | E-motor | 139.SL | 139RW4001 | Roerwerk slibindikker. |  |  | RWZI Oude Tonge
63530 | Tandwielkast. | 139.SL | 139RW4001 | Roerwerk slibindikker. |  | SEW | RWZI Oude Tonge |  |  |  | 2009-08-27
147574 | Aandrijving. (TWK) | 139.SL | 139RW4001 | Roerwerk slibindikker. |  | SEW | RWZI Oude Tonge |  |  |  | 2009-09-17
153212 | Tandwielkast. (twk) | 139.WL | 139RB3001 | Ruimerbrug NBT. |  | SEW | RWZI Oude Tonge | 90.8039842901.0001.21 | KA87 R57 DRN71M4 |  | 2021-10-01
150857 | Aandrijving. (TWK) | 139.WL | 139T3600 | Vijzel retour slib. |  |  | RWZI Oude Tonge |  |  |  | 2020-07-28
130666 | Tandwielkast. (twk) | 098.SL | 098RW4001 | Roerwerk slibindikker. |  | ELSTO | RWZI Piershil | 20150607 | 309L4-HC2423-EOAD-T-W/1 |  | 2015-06-19
130667 | E-motor 0000,75 kW. | 098.SL | 098RW4001 | Roerwerk slibindikker. |  | ELSTO | RWZI Piershil | 106095 | H2G90S-6 B5 |  | 2015-06-19
62801 | E-motor. | 098.WL | 098RB240101 | Ruimerbrug NBT. |  |  | RWZI Piershil
54983 | Tandwielkast. (twk) | 053.WL | 053PB121 | Puntbeluchter 1. |  | FLEN | RWZI Ridderkerk | /185641-0040-001 | H3 SV 11 B
54982 | Tandwielkast. (twk) | 053.WL | 053PB122 | Puntbeluchter 2. |  | FLEN | RWZI Ridderkerk | 4126692-0040-002 | H3 S/ 11 B
54984 | Tandwielkast. (twk) | 053.WL | 053PB123 | Puntbeluchter 3. |  | FLEN | RWZI Ridderkerk | 4126692-0040-001 | H3 SV 11 B
61706 | E-motor | 053.SL | 053RW101 | Roerwerk slibindikker 1. |  |  | RWZI Ridderkerk
61707 | E-motor | 053.SL | 053RW102 | Roerwerk slibindikker 2. |  |  | RWZI Ridderkerk
62802 | E-motor | 053.WL | 053RB131 | Ruimerbrug NBT 1. |  |  | RWZI Ridderkerk
62803 | E-motor | 053.WL | 053RB132 | Ruimerbrug NBT 2. |  |  | RWZI Ridderkerk
62804 | E-motor | 053.WL | 053RB133 | Ruimerbrug NBT 3. |  |  | RWZI Ridderkerk
61604 | E-motor | 102.SL | 102ME7003 | Roerwerk slibindikker. |  |  | RWZI Rozenburg
61595 | E-motor 000?,?? kW met twk. | 523.OL | 523M2403 | Menger 3 PE aanmaaktank. |  | BAUME | RWZI Spijkenisse Allemanspolder | Z 26409008-1 | BS02-37H/D05LA4/SP
131787 | Tandwielkast. (twk) | 101.WL | 101B12011 | Puntbeluchter 1 straat 1. (almg) | LANDU | HANS | RWZI Spijkenisse Allemanspolder | 92/R04A 164502 | RNF36-AN-25 |  | 1992-05-01
146330 | Tandwielkast. (twk) | 101.WL | 101B12011 | Puntbeluchter 1 straat 1. (almg) |  | HANS | RWZI Spijkenisse Allemanspolder | 2019AM1 (990/740(39.12/29.24) | ORI014041 RNF36-AN-25(DP) |  | 2019-10-03
131798 | Tandwielkast. (twk) | 101.WL | 101B12021 | Puntbeluchter 1 straat 2. (almg) | LANDU | HANS | RWZI Spijkenisse Allemanspolder | 92/R04A 164504 | RNF36-AN-25 |  | 1992-05-01
131790 | Tandwielkast. (twk) | 101.WL | 101B12012 | Puntbeluchter 2 straat 1. (almg) | LANDU | HANS | RWZI Spijkenisse Allemanspolder | 92/R04A 164505 | RNF36-AN-25
131801 | Tandwielkast. (twk) | 101.WL | 101B12022 | Puntbeluchter 2 straat 2. (almg) | LANDU | HANS | RWZI Spijkenisse Allemanspolder | 92/R04A 164508 | RNF36-AN-25
131796 | Tandwielkast. (twk) | 101.WL | 101B12013 | Puntbeluchter 3 straat 1. (almg) | LANDU | HANS | RWZI Spijkenisse Allemanspolder | 91/R04A 164501 | RNF36-AN-25 |  | 1992-05-01
131802 | Tandwielkast. (twk) | 101.WL | 101B12023 | Puntbeluchter 3 straat 2. (almg) | LANDU | HANS | RWZI Spijkenisse Allemanspolder | 92/R04A 164507 | RNF36-AN-25
117518 | E-motor | 101.SL | 101S2101 | Roerwerk slibindikker. |  |  | RWZI Spijkenisse Allemanspolder
117519 | Tandwielkast. (midden) | 101.SL | 101S2101 | Roerwerk slibindikker. |  |  | RWZI Spijkenisse Allemanspolder
117520 | Tandwielkast. (groot.) | 101.SL | 101S2101 | Roerwerk slibindikker. |  |  | RWZI Spijkenisse Allemanspolder
62796 | Aandrijving (TWK)(SEW) | 101.WL | 101S1301 | Ruimerbrug NBT 1 straat 1. (almg) |  |  | RWZI Spijkenisse Allemanspolder |  |  |  | 2020-08-20
62794 | E-motor 0000,55 kW. | 101.WL | 101S1303 | Ruimerbrug NBT 1 straat 2. (almg) |  |  | RWZI Spijkenisse Allemanspolder | 90/246318-0-001-2 | KA96P62 DT80K-4 C
136577 | Aandrijving compleet en wielen. | 101.WL | 101S1303 | Ruimerbrug NBT 1 straat 2. (almg) |  |  | RWZI Spijkenisse Allemanspolder
138150 | Tandwielkast. (twk) | 101.WL | 101S1303 | Ruimerbrug NBT 1 straat 2. (almg) |  |  | RWZI Spijkenisse Allemanspolder
138154 | E-motor 0000,55 kW. | 101.WL | 101S1303 | Ruimerbrug NBT 1 straat 2. (almg) |  | VECT | RWZI Spijkenisse Allemanspolder | 90/246318-0-001-1 | KA96R62 DT80K-4 C
62795 | E-motor | 101.WL | 101S1302 | Ruimerbrug NBT 2 straat 1. (almg) |  |  | RWZI Spijkenisse Allemanspolder
62793 | E-motor | 101.WL | 101S1304 | Ruimerbrug NBT 2 straat 2. (almg) |  |  | RWZI Spijkenisse Allemanspolder
131793 | Tandwielkast. (twk) (versnijder 2015) | 101.SL | 101B2101 | Versnijder voor ingedikt-slibpomp P-2103 |  | NORD | RWZI Spijkenisse Allemanspolder | 201514450-100 21000557 | SK30F-90SH/4 |  | 2021-01-01
62887 | E-motor | 050.SL | 050RW2701 | Roerwerk slibindikker. |  |  | RWZI Strijen
62888 | E-motor | 050.WL | 050RB2401 | Ruimerbrug NBT. |  |  | RWZI Strijen
57131 | Tandwielkast. (twk) | 103.SL | 103R4201 | Roerwerk slibindikker 1. (V4200) |  | HANS | RWZI Zwijndrecht | 93/R04A 161528 | RDG42-AN-200 |  | 1993-05-01
62810 | E-motor | 103.SL | 103R4201 | Roerwerk slibindikker 1. (V4200) |  |  | RWZI Zwijndrecht
57132 | Tandwielkast. (twk) | 103.SL | 103R4211 | Roerwerk slibindikker 2. (V4210) |  | HANS | RWZI Zwijndrecht | 93/R04A 161527 | RDG42-AN-200 |  | 1993-05-01
62809 | E-motor | 103.SL | 103R4211 | Roerwerk slibindikker 2. (V4210) |  |  | RWZI Zwijndrecht
55102 | Tandwielkast. | 103.WL | 103R2101 | Ruimerbrug NBT 1 straat 1. |  |  | RWZI Zwijndrecht
62807 | E-motor | 103.WL | 103R2101 | Ruimerbrug NBT 1 straat 1. |  |  | RWZI Zwijndrecht
55103 | Tandwielkast. | 103.WL | 103R2201 | Ruimerbrug NBT 2 straat 1. |  |  | RWZI Zwijndrecht
62808 | E-motor | 103.WL | 103R2201 | Ruimerbrug NBT 2 straat 1. |  |  | RWZI Zwijndrecht
55186 | Tandwielkast. | 103.WL | 103R2601 | Ruimerbrug NBT 3 straat 2. |  |  | RWZI Zwijndrecht
62806 | E-motor | 103.WL | 103R2601 | Ruimerbrug NBT 3 straat 2. |  |  | RWZI Zwijndrecht
55187 | Tandwielkast. | 103.WL | 103R2701 | Ruimerbrug NBT 4 straat 2. |  |  | RWZI Zwijndrecht
62805 | E-motor | 103.WL | 103R2701 | Ruimerbrug NBT 4 straat 2. |  |  | RWZI Zwijndrecht
55188 | E-motor. (RB2401) | 103.WL | 103RB2401 | Ruimerbrug NBT 5 straat 2. |  |  | RWZI Zwijndrecht
55189 | Tandwielkast. (RB2402) | 103.WL | 103RB2401 | Ruimerbrug NBT 5 straat 2. |  |  | RWZI Zwijndrecht
55223 | Tandwielkast. (RB2401) | 103.WL | 103RB2401 | Ruimerbrug NBT 5 straat 2. |  |  | RWZI Zwijndrecht
62883 | E-motor. (RB2402) | 103.WL | 103RB2401 | Ruimerbrug NBT 5 straat 2. |  |  | RWZI Zwijndrecht
55341 | Tandwielkast. (RB2451) | 103.WL | 103RB2451 | Ruimerbrug NBT 6 straat 1. |  |  | RWZI Zwijndrecht
55375 | Tandwielkast. (RB2452) | 103.WL | 103RB2451 | Ruimerbrug NBT 6 straat 1. |  |  | RWZI Zwijndrecht
62885 | E-motor. (RB2451) | 103.WL | 103RB2451 | Ruimerbrug NBT 6 straat 1. |  |  | RWZI Zwijndrecht
62886 | E-motor. (RB2452) | 103.WL | 103RB2451 | Ruimerbrug NBT 6 straat 1. |  |  | RWZI Zwijndrecht
130661 | Tandwielkast. (twk) | 103.WL | 103P2301 | Vijzel retour slib 1 RSG 1. |  | SEW | RWZI Zwijndrecht |  | R133P
130660 | Tandwielkast. (twk) | 103.WL | 103P2302 | Vijzel retour slib 2 RSG 1. |  | SEW | RWZI Zwijndrecht |  | R133P
61891 | E-motor | 100.SL | 100R101 | roerwerk voorindikker 1 |  |  | Slibbedrijf Sluisjesdijk |  |  | N-309-S-P-001
61892 | E-motor | 100.SL | 100R102 | roerwerk voorindikker 2 |  |  | Slibbedrijf Sluisjesdijk |  |  | N-309-S-P-001

## Lijst overige werktuigbouw RWZI
Activum | Beschrijving | Zoeklocatiehiërarchie | Locatie | Beschrijving | Leverancier | Fabrikant | Eenheid | Serienr. | Type Model | PID nummer | Installatiedatum
114986 | Actuator aansturing. (tbv 612A432) | 700MA612 | 700MA612 | Magazijn Barendrecht. |  | AUMA |  | KOM. NR. 766520 | SAR 10.1-F10
114987 | Actuator overbrenging. (tbv 612A432) | 700MA612 | 700MA612 | Magazijn Barendrecht. |  | AUMA |  | KOM. NR. 766520 | AM 01.1
114988 | Actuator e-motor. (tbv 612A432) | 700MA612 | 700MA612 | Magazijn Barendrecht. |  | AUMA |  | ART. NR. Z013.045 | VDOR 71-2/35
114989 | Actuator overbrenging. (tbv 612A707) | 700MA612 | 700MA612 | Magazijn Barendrecht. |  | AUMA |  | KOM. NR. 777248 | AM 01.1 50030195
114990 | Actuator aansturing. (tbv 612A707) | 700MA612 | 700MA612 | Magazijn Barendrecht. |  | AUMA |  | KOM. NR. 13241959 | SA 07.6-F10
114991 | Actuator e-motor. (tbv 612A707) | 700MA612 | 700MA612 | Magazijn Barendrecht. |  | AUMA |  | ART. NR. Z047.304 | AD00063-2-0.40
61129 | actuator | 315.RG | 315A122 | Afsluiter motorgestuurd gezamelijke pers. |  |  | RG H.I. Ambacht
61130 | actuator | 315.RG | 315A125 | Afsluiter motorgestuurd omloop vanaf rg Oostendam. |  |  | RG H.I. Ambacht
61062 | Afsluiter actuator. | 485.RG | 485A10 | Afsluiter motorgestuurd ontluchting persleiding vuilwaterpompen. |  | AUMA | RG Heinenoord-Nieuweweg | 179ND16670 1796NM26796
135767 | Actuator. | 481.RG | 481VS22 | Afsluiter 1 motorgestuurd aanvoer vanaf Spijkenisse. (NO) (almg) |  | AUMA | RG Spijkenisse Brabant |  | SA 14.5
56704 | Actuator. | 481.RG | 481VS21 | Afsluiter 2 motorgestuurd aanvoer vanaf Spijkenisse. (NO) (almg) |  | AUMA | RG Spijkenisse Brabant | 0994MD48583 KOM NR:604194 | SA 14.5
61063 | actuator | 481.RG | 481VS01 | Afsluiter motorgestuurd naar rwzi Spijkenisse. (NO) (almg) |  |  | RG Spijkenisse Brabant
117853 | Actuator e-motor. (og) | 592.RG | 592HV003 | Afsluiter voor vuilwaterpomp 1. (NO) (motor gestuurd) |  | AUMA | RG Watertoren-Dirksland | 3714MM05964 | SA 07.2-SA 16.2 |  | 2014-10-16
117856 | Actuator aansturing. (og) | 592.RG | 592HV003 | Afsluiter voor vuilwaterpomp 1. (NO) (motor gestuurd) |  | AUMA | RG Watertoren-Dirksland | 3714MA76570 | AM 01.1-AM 02.1 |  | 2014-10-16
117857 | Actuator overbrenging. (og) | 592.RG | 592HV003 | Afsluiter voor vuilwaterpomp 1. (NO) (motor gestuurd) |  | AUMA | RG Watertoren-Dirksland |  | GK 16.2 |  | 2014-10-16
117854 | Actuator aansturing. (og) | 592.RG | 592HV004 | Afsluiter voor vuilwaterpomp 2. (NO) (motor gestuurd) |  | AUMA | RG Watertoren-Dirksland | 3714MA76569 | AM 01.1 AM 02.1 |  | 2014-10-16
117855 | Actuator e-motor. (og) | 592.RG | 592HV004 | Afsluiter voor vuilwaterpomp 2. (NO) (motor gestuurd) |  | AUMA | RG Watertoren-Dirksland | 3714MM05965 | SA 07.2-SA 16.2 |  | 2014-10-16
117858 | Actuator overbrenging. (og) | 592.RG | 592HV004 | Afsluiter voor vuilwaterpomp 2. (NO) (motor gestuurd) |  | AUMA | RG Watertoren-Dirksland |  | GK 16.2 |  | 2014-10-16
61059 | Actuator aansturing. (og) | 612.WL | 612A432 | Afsluiter motorgestuurd beluchting binnenring. |  | AUMA | RWZI Barendrecht | KOM. NR. 13155194 | SAR 10.1
114979 | Actuator overbrenging. (og) | 612.WL | 612A432 | Afsluiter motorgestuurd beluchting binnenring. |  | AUMA | RWZI Barendrecht | KOM. NR. 13204424 | AM 01.1 94002228
114980 | Actuator e-motor. (og) | 612.WL | 612A432 | Afsluiter motorgestuurd beluchting binnenring. |  | AUMA | RWZI Barendrecht | ART. NR. Z013.045 | VDOR 71-2/35
61058 | Actuator aansturing. (og) | 612.WL | 612A433 | Afsluiter motorgestuurd BL buitenring. |  | AUMA | RWZI Barendrecht | KOM. NR. 766519 | SAR 07.5-F07
114981 | Actuator overbrenging. (og) | 612.WL | 612A433 | Afsluiter motorgestuurd BL buitenring. |  | AUMA | RWZI Barendrecht | KOM. NR. 766519 | AM 01.1 55040610
114982 | Actuator e-motor. (og) | 612.WL | 612A433 | Afsluiter motorgestuurd BL buitenring. |  | AUMA | RWZI Barendrecht | ART. NR. Z012.682 | VDOR 63-2/45
61061 | Actuator aansturing. (og) | 612.WL | 612A640 | Afsluiter motorgestuurd na EFF pompen. (ddv) |  | AUMA | RWZI Barendrecht | KOM. NR. 762945 | SA16.1-F16
114977 | Actuator overbrenging. (og) | 612.WL | 612A640 | Afsluiter motorgestuurd na EFF pompen. (ddv) |  | AUMA | RWZI Barendrecht | KOM. NR. 765887 | AM 02.1
114978 | Actuator e-motor. (og) | 612.WL | 612A640 | Afsluiter motorgestuurd na EFF pompen. (ddv) |  | AUMA | RWZI Barendrecht | ART. NR. Z011.987 | AD00 112-4/110
61060 | Actuator aansturing. (og) | 612.WL | 612A610 | Afsluiter motorgestuurd ontluchting na EFF pompen. |  | AUMA | RWZI Barendrecht | KOM. NR. 762945 | AM 01.1 50020258
114975 | Actuator overbrenging. (og) | 612.WL | 612A610 | Afsluiter motorgestuurd ontluchting na EFF pompen. |  | AUMA | RWZI Barendrecht | KOM. NR. 0400MD96953 | SA 07.5
114976 | Actuator e-motor. (og) | 612.WL | 612A610 | Afsluiter motorgestuurd ontluchting na EFF pompen. |  | AUMA | RWZI Barendrecht | ART. NR. ART. NR. Z011.209 | AD00 63-4/80
114983 | Actuator aansturing. (og) | 612.WL | 612A707 | Afsluiter motorgestuurd voor debietmeter SS pomp. |  | AUMA | RWZI Barendrecht | KOM. NR. 13219817 | SA 07.6-F10
114984 | Actuator overbrenging. (og) | 612.WL | 612A707 | Afsluiter motorgestuurd voor debietmeter SS pomp. |  | AUMA | RWZI Barendrecht | KOM. NR. 13219817 | AM 01.1
114985 | Actuator e-motor. (og) | 612.WL | 612A707 | Afsluiter motorgestuurd voor debietmeter SS pomp. |  | AUMA | RWZI Barendrecht | ART. NR. Z047.304 | AD00063-2-0.40
30151 | Roterende brug hel. | 612.WL | 612RB510 | Ruimerbrug NBT. | AANDE |  | RWZI Barendrecht |  |  |  | 2003-05-01
57152 | Loopwiel aangedreven. | 612.WL | 612RB510 | Ruimerbrug NBT. |  |  | RWZI Barendrecht |  |  |  | 2003-05-01
57153 | Loopwiel aangedreven. | 612.WL | 612RB510 | Ruimerbrug NBT. |  |  | RWZI Barendrecht |  |  |  | 2003-05-01
57154 | Loopwiel meeloop. | 612.WL | 612RB510 | Ruimerbrug NBT. |  |  | RWZI Barendrecht |  |  |  | 2003-05-01
57155 | Loopwiel meeloop. | 612.WL | 612RB510 | Ruimerbrug NBT. |  |  | RWZI Barendrecht |  |  |  | 2003-05-01
29432 | Roterende brug. | 261.WL | 261RB3000 | Ruimerbrug NBT. |  |  | RWZI Den Bommel
63252 | actuator | 100.WL | 100AOA53110 | Afsluiter onbelaste aanloop PLB531_10 |  |  | RWZI Dokhaven |  |  | N-100-U-P-002
63253 | actuator | 100.WL | 100AOA53120 | Afsluiter onbelaste aanloop PLB531_20 |  |  | RWZI Dokhaven |  |  | N-100-U-P-002
63254 | actuator | 100.WL | 100AOA53210 | Afsluiter Onbelaste Aanloop PLB532-10 |  |  | RWZI Dokhaven |  |  | N-100-U-P-002
63255 | actuator | 100.WL | 100AOA53220 | Afsluiter Onbelaste Aanloop PLB532-20 |  |  | RWZI Dokhaven |  |  | N-100-U-P-002
63189 | actuator | 100.WL | 100AZB55300 | EL Afsluiter aanvoer bedrijfswater |  |  | RWZI Dokhaven |  |  | N-100-U-P-001
106426 | actuator | 100.WL | 100ABW55300 | EL Afsluiter bedrijfswater |  |  | RWZI Dokhaven |  |  | N-100-U-P-001
63175 | actuator | 100.WL | 100ASW56000 | EL Afsluiter schoonwater: aanvoer TSW560_00 |  |  | RWZI Dokhaven |  |  | N-100-U-P-001
149714 | Actuator Keystone EPI 2 | 100.WL | 100ABW02320 | EL bed kogel Afsluiter Bedrijfs Water dn50 (toevoer SRG23_10) |  | EMERSON | RWZI Dokhaven | 194571T001001 | Keystone EPI - 2 quarter turn | N-100-W-P-001 | 2020-03-11
63268 | Drehmo actuator D60-A25 | 100.WL | 100AKS15000 | EL SchuifAfsluiter d100 koppel surplusslib 2e trap (straat 1+2 - westzijde) |  |  | RWZI Dokhaven |  | D60-A25 | N-100-W-P-008
63269 | Drehmo actuator D60-A25 | 100.WL | 100AKS35000 | EL SchuifAfsluiter d100 koppel surplusslib 2e trap (straat 3+4 - oostzijde) |  |  | RWZI Dokhaven |  | D60-A25 | N-100-W-P-009
63271 | Drehmo actuator D60-A25 | 100.WL | 100ATS15000 | EL SchuifAfsluiter d100 toevoer surplusslib PSS150_00 |  |  | RWZI Dokhaven |  | D60-A25 | N-100-W-P-008
63272 | Drehmo actuator D60-A25 | 100.WL | 100ATS25000 | EL SchuifAfsluiter d100 toevoer surplusslib PSS250_00 |  |  | RWZI Dokhaven |  | D60-A25 | N-100-W-P-008
63273 | Drehmo actuator D60-A25 | 100.WL | 100ATS35000 | EL SchuifAfsluiter d100 toevoer surplusslib PSS350_00 |  |  | RWZI Dokhaven |  | D60-A25 | N-100-W-P-009
63274 | Drehmo actuator D60-A25 | 100.WL | 100ATS45000 | EL SchuifAfsluiter d100 toevoer surplusslib PSS450_00 |  |  | RWZI Dokhaven |  | D60-A25 | N-100-W-P-009
63174 | Drehmo actuator D60-A25 | 100.WL | 100ABW55100 | EL SchuifAfsluiter d200 aanvoer bedrijfswater |  |  | RWZI Dokhaven |  | D60-A25 | N-100-U-P-001
63070 | Drehmo actuator D60-A32 | 100.WL | 100AZR13121 | EL SchuifAfsluiter d250 zuig retourslib (slibzak) |  |  | RWZI Dokhaven |  | D60-A32 | N-100-W-P-004
63068 | Drehmo actuator D60-A32 | 100.WL | 100AZR13111 | EL SchuifAfsluiter d250 zuig retourslib (slibzak) |  |  | RWZI Dokhaven |  | D60-A32 | N-100-W-P-004
63069 | Drehmo actuator D60-A32 | 100.WL | 100AZR13112 | EL SchuifAfsluiter d250 zuig retourslib (slibzak) |  |  | RWZI Dokhaven |  | D60-A32 | N-100-W-P-004
63071 | Drehmo actuator D60-A32 | 100.WL | 100AZR13122 | EL SchuifAfsluiter d250 zuig retourslib (slibzak) |  |  | RWZI Dokhaven |  | D60-A32 | N-100-W-P-004
63072 | Drehmo actuator D60-A32 | 100.WL | 100AZR13211 | EL SchuifAfsluiter d250 zuig retourslib (slibzak) |  |  | RWZI Dokhaven |  | D60-A32 | N-100-W-P-004
63073 | Drehmo actuator D60-A32 | 100.WL | 100AZR13212 | EL SchuifAfsluiter d250 zuig retourslib (slibzak) |  |  | RWZI Dokhaven |  | D60-A32 | N-100-W-P-004
63074 | Drehmo actuator D60-A32 | 100.WL | 100AZR13221 | EL SchuifAfsluiter d250 zuig retourslib (slibzak) |  |  | RWZI Dokhaven |  | D60-A32 | N-100-W-P-004
63075 | Drehmo actuator D60-A32 | 100.WL | 100AZR13222 | EL SchuifAfsluiter d250 zuig retourslib (slibzak) |  |  | RWZI Dokhaven |  | D60-A32 | N-100-W-P-004
63076 | Drehmo actuator D60-A32 | 100.WL | 100AZR23111 | EL SchuifAfsluiter d250 zuig retourslib (slibzak) |  |  | RWZI Dokhaven |  | D60-A32 | N-100-W-P-004
63077 | Drehmo actuator D60-A32 | 100.WL | 100AZR23112 | EL SchuifAfsluiter d250 zuig retourslib (slibzak) |  |  | RWZI Dokhaven |  | D60-A32 | N-100-W-P-004
63078 | Drehmo actuator D60-A32 | 100.WL | 100AZR23121 | EL SchuifAfsluiter d250 zuig retourslib (slibzak) |  |  | RWZI Dokhaven |  | D60-A32 | N-100-W-P-004
63079 | Drehmo actuator D60-A32 | 100.WL | 100AZR23122 | EL SchuifAfsluiter d250 zuig retourslib (slibzak) |  |  | RWZI Dokhaven |  | D60-A32 | N-100-W-P-004
63080 | Drehmo actuator D60-A32 | 100.WL | 100AZR23211 | EL SchuifAfsluiter d250 zuig retourslib (slibzak) |  |  | RWZI Dokhaven |  | D60-A32 | N-100-W-P-004
63081 | Drehmo actuator D60-A32 | 100.WL | 100AZR23212 | EL SchuifAfsluiter d250 zuig retourslib (slibzak) |  |  | RWZI Dokhaven |  | D60-A32 | N-100-W-P-004
63082 | Drehmo actuator D60-A32 | 100.WL | 100AZR23221 | EL SchuifAfsluiter d250 zuig retourslib (slibzak) |  |  | RWZI Dokhaven |  | D60-A32 | N-100-W-P-004
63083 | Drehmo actuator D60-A32 | 100.WL | 100AZR23222 | EL SchuifAfsluiter d250 zuig retourslib (slibzak) |  |  | RWZI Dokhaven |  | D60-A32 | N-100-W-P-004
63084 | Drehmo actuator D60-A32 | 100.WL | 100AZR33111 | EL SchuifAfsluiter d250 zuig retourslib (slibzak) |  |  | RWZI Dokhaven |  | D60-A32 | N-100-W-P-005
63085 | Drehmo actuator D60-A32 | 100.WL | 100AZR33112 | EL SchuifAfsluiter d250 zuig retourslib (slibzak) |  |  | RWZI Dokhaven |  | D60-A32 | N-100-W-P-005
63086 | Drehmo actuator D60-A32 | 100.WL | 100AZR33121 | EL SchuifAfsluiter d250 zuig retourslib (slibzak) |  |  | RWZI Dokhaven |  | D60-A32 | N-100-W-P-005
63087 | Drehmo actuator D60-A32 | 100.WL | 100AZR33122 | EL SchuifAfsluiter d250 zuig retourslib (slibzak) |  |  | RWZI Dokhaven |  | D60-A32 | N-100-W-P-005
63088 | Drehmo actuator D60-A32 | 100.WL | 100AZR33211 | EL SchuifAfsluiter d250 zuig retourslib (slibzak) |  |  | RWZI Dokhaven |  | D60-A32 | N-100-W-P-005
63089 | Drehmo actuator D60-A32 | 100.WL | 100AZR33212 | EL SchuifAfsluiter d250 zuig retourslib (slibzak) |  |  | RWZI Dokhaven |  | D60-A32 | N-100-W-P-005
63090 | Drehmo actuator D60-A32 | 100.WL | 100AZR33221 | EL SchuifAfsluiter d250 zuig retourslib (slibzak) |  |  | RWZI Dokhaven |  | D60-A32 | N-100-W-P-005
63091 | Drehmo actuator D60-A32 | 100.WL | 100AZR33222 | EL SchuifAfsluiter d250 zuig retourslib (slibzak) |  |  | RWZI Dokhaven |  | D60-A32 | N-100-W-P-005
63092 | Drehmo actuator D60-A32 | 100.WL | 100AZR43111 | EL SchuifAfsluiter d250 zuig retourslib (slibzak) |  |  | RWZI Dokhaven |  | D60-A32 | N-100-W-P-005
63093 | Drehmo actuator D60-A32 | 100.WL | 100AZR43112 | EL SchuifAfsluiter d250 zuig retourslib (slibzak) |  |  | RWZI Dokhaven |  | D60-A32 | N-100-W-P-005
63094 | Drehmo actuator D60-A32 | 100.WL | 100AZR43121 | EL SchuifAfsluiter d250 zuig retourslib (slibzak) |  |  | RWZI Dokhaven |  | D60-A32 | N-100-W-P-005
63095 | Drehmo actuator D60-A32 | 100.WL | 100AZR43122 | EL SchuifAfsluiter d250 zuig retourslib (slibzak) |  |  | RWZI Dokhaven |  | D60-A32 | N-100-W-P-005
63096 | Drehmo actuator D60-A32 | 100.WL | 100AZR43211 | EL SchuifAfsluiter d250 zuig retourslib (slibzak) |  |  | RWZI Dokhaven |  | D60-A32 | N-100-W-P-005
63097 | Drehmo actuator D60-A32 | 100.WL | 100AZR43212 | EL SchuifAfsluiter d250 zuig retourslib (slibzak) |  |  | RWZI Dokhaven |  | D60-A32 | N-100-W-P-005
63098 | Drehmo actuator D60-A32 | 100.WL | 100AZR43221 | EL SchuifAfsluiter d250 zuig retourslib (slibzak) |  |  | RWZI Dokhaven |  | D60-A32 | N-100-W-P-005
63099 | Drehmo actuator D60-A32 | 100.WL | 100AZR43222 | EL SchuifAfsluiter d250 zuig retourslib (slibzak) |  |  | RWZI Dokhaven |  | D60-A32 | N-100-W-P-005
63270 | Drehmo actuator D60-A32 | 100.WL | 100ASA52013 | EL SchuifAfsluiter d300 slib afvoer |  |  | RWZI Dokhaven |  | D60-A32 | N-100-S-P-001
63267 | Drehmo actuator D60-32 | 100.WL | 100ASA52022 | EL SchuifAfsluiter d300 slibafvoerleiding |  |  | RWZI Dokhaven |  | D60-A32 | N-100-S-P-001
63115 | Drehmo actuator D60-A32 | 100.WL | 100AZR15112 | EL SchuifAfsluiter d300 zuig retourslib TNB151_00 |  |  | RWZI Dokhaven |  | D60-A32 | N-100-W-P-008
63119 | Drehmo actuator D60-A32 | 100.WL | 100AZR15212 | EL SchuifAfsluiter d300 zuig retourslib TNB152_00 |  |  | RWZI Dokhaven |  | D60-A32 | N-100-W-P-008
63121 | Drehmo actuator D60-A32 | 100.WL | 100AZR15222 | EL SchuifAfsluiter d300 zuig retourslib TNB152_00 |  |  | RWZI Dokhaven |  | D60-A32 | N-100-W-P-008
63127 | Drehmo actuator D60-A32 | 100.WL | 100AZR25212 | EL SchuifAfsluiter d300 zuig retourslib TNB252_00 |  |  | RWZI Dokhaven |  | D60-A32 | N-100-W-P-008
63129 | Drehmo actuator D60-A32 | 100.WL | 100AZR25222 | EL SchuifAfsluiter d300 zuig retourslib TNB252_00 |  |  | RWZI Dokhaven |  | D60-A32 | N-100-W-P-008
63131 | Drehmo actuator D60-A32 | 100.WL | 100AZR35112 | EL SchuifAfsluiter d300 zuig retourslib TNB351_00 |  |  | RWZI Dokhaven |  | D60-A32 | N-100-W-P-009
63134 | Drehmo actuator D60-A32 | 100.WL | 100AZR35211 | EL SchuifAfsluiter d300 zuig retourslib TNB352_00 |  |  | RWZI Dokhaven |  | D60-A32 | N-100-W-P-009
63135 | Drehmo actuator D60-A32 | 100.WL | 100AZR35212 | EL SchuifAfsluiter d300 zuig retourslib TNB352_00 |  |  | RWZI Dokhaven |  | D60-A32 | N-100-W-P-009
63114 | Drehmo actuator D60-A32 | 100.WL | 100AZR15111 | EL SchuifAfsluiter d300 zuig retourslib TNB151_00 |  |  | RWZI Dokhaven |  | D60-A32 | N-100-W-P-008
63116 | Drehmo actuator D60-A32 | 100.WL | 100AZR15121 | EL SchuifAfsluiter d300 zuig retourslib TNB151_00 |  |  | RWZI Dokhaven |  | D60-A32 | N-100-W-P-008
63117 | Drehmo actuator D60-A32 | 100.WL | 100AZR15122 | EL SchuifAfsluiter d300 zuig retourslib TNB151_00 |  |  | RWZI Dokhaven |  | D60-A32 | N-100-W-P-008
63118 | Drehmo actuator D60-A32 | 100.WL | 100AZR15211 | EL SchuifAfsluiter d300 zuig retourslib TNB152_00 |  |  | RWZI Dokhaven |  | D60-A32 | N-100-W-P-008
63120 | Drehmo actuator D60-A32 | 100.WL | 100AZR15221 | EL SchuifAfsluiter d300 zuig retourslib TNB152_00 |  |  | RWZI Dokhaven |  | D60-A32 | N-100-W-P-008
63122 | Drehmo actuator D60-A32 | 100.WL | 100AZR25111 | EL SchuifAfsluiter d300 zuig retourslib TNB251_00 |  |  | RWZI Dokhaven |  | D60-A32 | N-100-W-P-008
63123 | Drehmo actuator D60-A32 | 100.WL | 100AZR25112 | EL SchuifAfsluiter d300 zuig retourslib TNB251_00 |  |  | RWZI Dokhaven |  | D60-A32 | N-100-W-P-008
63124 | Drehmo actuator D60-A32 | 100.WL | 100AZR25121 | EL SchuifAfsluiter d300 zuig retourslib TNB251_00 |  |  | RWZI Dokhaven |  | D60-A32 | N-100-W-P-008
63125 | Drehmo actuator D60-A32 | 100.WL | 100AZR25122 | EL SchuifAfsluiter d300 zuig retourslib TNB251_00 |  |  | RWZI Dokhaven |  | D60-A32 | N-100-W-P-008
63126 | Drehmo actuator D60-A32 | 100.WL | 100AZR25211 | EL SchuifAfsluiter d300 zuig retourslib TNB252_00 |  |  | RWZI Dokhaven |  | D60-A32 | N-100-W-P-008
63128 | Drehmo actuator D60-A32 | 100.WL | 100AZR25221 | EL SchuifAfsluiter d300 zuig retourslib TNB252_00 |  |  | RWZI Dokhaven |  | D60-A32 | N-100-W-P-008
63130 | Drehmo actuator D60-A32 | 100.WL | 100AZR35111 | EL SchuifAfsluiter d300 zuig retourslib TNB351_00 |  |  | RWZI Dokhaven |  | D60-A32 | N-100-W-P-009
63132 | Drehmo actuator D60-A32 | 100.WL | 100AZR35121 | EL SchuifAfsluiter d300 zuig retourslib TNB351_00 |  |  | RWZI Dokhaven |  | D60-A32 | N-100-W-P-009
63133 | Drehmo actuator D60-A32 | 100.WL | 100AZR35122 | EL SchuifAfsluiter d300 zuig retourslib TNB351_00 |  |  | RWZI Dokhaven |  | D60-A32 | N-100-W-P-009
63136 | Drehmo actuator D60-A32 | 100.WL | 100AZR35221 | EL SchuifAfsluiter d300 zuig retourslib TNB352_00 |  |  | RWZI Dokhaven |  | D60-A32 | N-100-W-P-009
63137 | Drehmo actuator D60-A32 | 100.WL | 100AZR35222 | EL SchuifAfsluiter d300 zuig retourslib TNB352_00 |  |  | RWZI Dokhaven |  | D60-A32 | N-100-W-P-009
63138 | Drehmo actuator D60-A32 | 100.WL | 100AZR45111 | EL SchuifAfsluiter d300 zuig retourslib TNB451_00 |  |  | RWZI Dokhaven |  | D60-A32 | N-100-W-P-009
63139 | Drehmo actuator D60-A32 | 100.WL | 100AZR45112 | EL SchuifAfsluiter d300 zuig retourslib TNB451_00 |  |  | RWZI Dokhaven |  | D60-A32 | N-100-W-P-009
63140 | Drehmo actuator D60-A32 | 100.WL | 100AZR45121 | EL SchuifAfsluiter d300 zuig retourslib TNB451_00 |  |  | RWZI Dokhaven |  | D60-A32 | N-100-W-P-009
63141 | Drehmo actuator D60-A32 | 100.WL | 100AZR45122 | EL SchuifAfsluiter d300 zuig retourslib TNB451_00 |  |  | RWZI Dokhaven |  | D60-A32 | N-100-W-P-009
63142 | Drehmo actuator D60-A32 | 100.WL | 100AZR45211 | EL SchuifAfsluiter d300 zuig retourslib TNB452_00 |  |  | RWZI Dokhaven |  | D60-A32 | N-100-W-P-009
63143 | Drehmo actuator D60-A32 | 100.WL | 100AZR45212 | EL SchuifAfsluiter d300 zuig retourslib TNB452_00 |  |  | RWZI Dokhaven |  | D60-A32 | N-100-W-P-009
63144 | Drehmo actuator D60-A32 | 100.WL | 100AZR45221 | EL SchuifAfsluiter d300 zuig retourslib TNB452_00 |  |  | RWZI Dokhaven |  | D60-A32 | N-100-W-P-009
63145 | Drehmo actuator D60-A32 | 100.WL | 100AZR45222 | EL SchuifAfsluiter d300 zuig retourslib TNB452_00 |  |  | RWZI Dokhaven |  | D60-A32 | N-100-W-P-009
63295 | Drehmo actuator D60-A32 verticaal gemonteerd | 100.WL | 100APR33110 | EL SchuifAfsluiter d350 pers retourslib PRS331_10 |  |  | RWZI Dokhaven |  | D60-A32 | N-100-W-P-005
63297 | Drehmo actuator D60-A32 verticaal gemonteerd | 100.WL | 100APR33210 | EL SchuifAfsluiter d350 pers retourslib PRS332_10 |  |  | RWZI Dokhaven |  | D60-A32 | N-100-W-P-005
63298 | Drehmo actuator D60-A32 verticaal gemonteerd | 100.WL | 100APR33220 | EL SchuifAfsluiter d350 pers retourslib PRS332_20 |  |  | RWZI Dokhaven |  | D60-A32 | N-100-W-P-005
63299 | Drehmo actuator D60-A32 verticaal gemonteerd | 100.WL | 100APR43110 | EL SchuifAfsluiter d350 pers retourslib PRS431_10 |  |  | RWZI Dokhaven |  | D60-A32 | N-100-W-P-005
63300 | Drehmo actuator D60-A32 verticaal gemonteerd | 100.WL | 100APR43120 | EL SchuifAfsluiter d350 pers retourslib PRS431_20 |  |  | RWZI Dokhaven |  | D60-A32 | N-100-W-P-005
63301 | Drehmo actuator D60-A32 verticaal gemonteerd | 100.WL | 100APR43210 | EL SchuifAfsluiter d350 pers retourslib PRS432_10 |  |  | RWZI Dokhaven |  | D60-A32 | N-100-W-P-005
63287 | Drehmo actuator D60-A32 verticaal gemonteerd | 100.WL | 100APR13110 | EL SchuifAfsluiter d350 pers retourslib PRS131_10 |  |  | RWZI Dokhaven |  | D60-A32 | N-100-W-P-004
63288 | Drehmo actuator D60-A32 verticaal gemonteerd | 100.WL | 100APR13120 | EL SchuifAfsluiter d350 pers retourslib PRS131_20 |  |  | RWZI Dokhaven |  | D60-A32 | N-100-W-P-004
63289 | Drehmo actuator D60-A32 verticaal gemonteerd | 100.WL | 100APR13210 | EL SchuifAfsluiter d350 pers retourslib PRS132_10 |  |  | RWZI Dokhaven |  | D60-A32 | N-100-W-P-004
63292 | Drehmo actuator D60-A32 verticaal gemonteerd | 100.WL | 100APR23120 | EL SchuifAfsluiter d350 pers retourslib PRS231_20 |  |  | RWZI Dokhaven |  | D60-A32 | N-100-W-P-004
63293 | Drehmo actuator D60-A32 verticaal gemonteerd | 100.WL | 100APR23210 | EL SchuifAfsluiter d350 pers retourslib PRS232_10 |  |  | RWZI Dokhaven |  | D60-A32 | N-100-W-P-004
63294 | Drehmo actuator D60-A32 verticaal gemonteerd | 100.WL | 100APR23220 | EL SchuifAfsluiter d350 pers retourslib PRS232_20 |  |  | RWZI Dokhaven |  | D60-A32 | N-100-W-P-004
63296 | Drehmo actuator D60-A32 verticaal gemonteerd | 100.WL | 100APR33120 | EL SchuifAfsluiter d350 pers retourslib PRS331_20 |  |  | RWZI Dokhaven |  | D60-A32 | N-100-W-P-005
63302 | Drehmo actuator D60-A32 verticaal gemonteerd | 100.WL | 100APR43220 | EL SchuifAfsluiter d350 pers retourslib PRS432_20 |  |  | RWZI Dokhaven |  | D60-A32 | N-100-W-P-005
63290 | Drehmo actuator D60-A32 verticaal gemonteerd | 100.WL | 100APR13220 | EL SchuifAfsluiter d350 pers retourslib PRS132_20 |  |  | RWZI Dokhaven |  | D60-A32 | N-100-W-P-004
63291 | Drehmo actuator D60-A32 verticaal gemonteerd | 100.WL | 100APR23110 | EL SchuifAfsluiter d350 pers retourslib PRS231_10 |  |  | RWZI Dokhaven |  | D60-A32 | N-100-W-P-004
63305 | Drehmo actuator D60-A32 verticaal gemonteerd | 100.WL | 100ARR13110 | EL SchuifAfsluiter d350 recirculatie retourslib PRS131_10 |  |  | RWZI Dokhaven |  | D60-A32 | N-100-W-P-004
63306 | Drehmo actuator D60-A32 verticaal gemonteerd | 100.WL | 100ARR13120 | EL SchuifAfsluiter d350 recirculatie retourslib PRS131_20 |  |  | RWZI Dokhaven |  | D60-A32 | N-100-W-P-004
63307 | Drehmo actuator D60-A32 verticaal gemonteerd | 100.WL | 100ARR13210 | EL SchuifAfsluiter d350 recirculatie retourslib PRS132_10 |  |  | RWZI Dokhaven |  | D60-A32 | N-100-W-P-004
63308 | Drehmo actuator D60-A32 verticaal gemonteerd | 100.WL | 100ARR13220 | EL SchuifAfsluiter d350 recirculatie retourslib PRS132_20 |  |  | RWZI Dokhaven |  | D60-A32 | N-100-W-P-004
63309 | Drehmo actuator D60-A32 verticaal gemonteerd | 100.WL | 100ARR23110 | EL SchuifAfsluiter d350 recirculatie retourslib PRS231_10 |  |  | RWZI Dokhaven |  | D60-A32 | N-100-W-P-004
63310 | Drehmo actuator D60-A32 verticaal gemonteerd | 100.WL | 100ARR23120 | EL SchuifAfsluiter d350 recirculatie retourslib PRS231_20 |  |  | RWZI Dokhaven |  | D60-A32 | N-100-W-P-004
63311 | Drehmo actuator D60-A32 verticaal gemonteerd | 100.WL | 100ARR23210 | EL SchuifAfsluiter d350 recirculatie retourslib PRS232_10 |  |  | RWZI Dokhaven |  | D60-A32 | N-100-W-P-004
63312 | Drehmo actuator D60-A32 verticaal gemonteerd | 100.WL | 100ARR23220 | EL SchuifAfsluiter d350 recirculatie retourslib PRS232_20 |  |  | RWZI Dokhaven |  | D60-A32 | N-100-W-P-004
63313 | Drehmo actuator D60-A32 verticaal gemonteerd | 100.WL | 100ARR33110 | EL SchuifAfsluiter d350 recirculatie retourslib PRS331_10 |  |  | RWZI Dokhaven |  | D60-A32 | N-100-W-P-005
63314 | Drehmo actuator D60-A32 verticaal gemonteerd | 100.WL | 100ARR33120 | EL SchuifAfsluiter d350 recirculatie retourslib PRS331_20 |  |  | RWZI Dokhaven |  | D60-A32 | N-100-W-P-005
63315 | Drehmo actuator D60-A32 verticaal gemonteerd | 100.WL | 100ARR33210 | EL SchuifAfsluiter d350 recirculatie retourslib PRS332_10 |  |  | RWZI Dokhaven |  | D60-A32 | N-100-W-P-005
63063 | Drehmo actuator D60-A32 verticaal gemonteerd | 100.WL | 100ARR33220 | EL SchuifAfsluiter d350 recirculatie retourslib PRS332_20 |  | DREHMO | RWZI Dokhaven |  | D60-A32 | N-100-W-P-005
63064 | Drehmo actuator D60-A32 verticaal gemonteerd | 100.WL | 100ARR43110 | EL SchuifAfsluiter d350 recirculatie retourslib PRS431_10 |  |  | RWZI Dokhaven |  | D60-A32 | N-100-W-P-005
63065 | Drehmo actuator D60-A32 verticaal gemonteerd | 100.WL | 100ARR43120 | EL SchuifAfsluiter d350 recirculatie retourslib PRS431_20 |  |  | RWZI Dokhaven |  | D60-A32 | N-100-W-P-005
63066 | Drehmo actuator D60-A32 verticaal gemonteerd | 100.WL | 100ARR43210 | EL SchuifAfsluiter d350 recirculatie retourslib PRS432_10 |  |  | RWZI Dokhaven |  | D60-A32 | N-100-W-P-005
63067 | Drehmo actuator D60-A32 verticaal gemonteerd | 100.WL | 100ARR43220 | EL SchuifAfsluiter d350 recirculatie retourslib PRS432_20 |  |  | RWZI Dokhaven |  | D60-A32 | N-100-W-P-005
63283 | Drehmo actuator D60-A32 | 100.WL | 100AKR33100 | EL SchuifAfsluiter d400 koppel retourslib 1e trap |  |  | RWZI Dokhaven |  | D60-A32 | N-100-W-P-005
63285 | Drehmo actuator D60-A32 | 100.WL | 100AKR43100 | EL SchuifAfsluiter d400 koppel retourslib 1e trap |  |  | RWZI Dokhaven |  | D60-A32 | N-100-W-P-005
63286 | Drehmo actuator D60-A32 | 100.WL | 100AKR43200 | EL SchuifAfsluiter d400 koppel retourslib 1e trap |  |  | RWZI Dokhaven |  | D60-A32 | N-100-W-P-005
63279 | Drehmo actuator D60-A32 | 100.WL | 100AKR13100 | EL SchuifAfsluiter d400 koppel retourslib 1e trap |  |  | RWZI Dokhaven |  | D60-A32 | N-100-W-P-004
63280 | Drehmo actuator D60-A32 | 100.WL | 100AKR13200 | EL SchuifAfsluiter d400 koppel retourslib 1e trap |  |  | RWZI Dokhaven |  | D60-A32 | N-100-W-P-004
63281 | Drehmo actuator D60-A32 | 100.WL | 100AKR23100 | EL SchuifAfsluiter d400 koppel retourslib 1e trap |  |  | RWZI Dokhaven |  | D60-A32 | N-100-W-P-004
63282 | Drehmo actuator D60-A32 | 100.WL | 100AKR23200 | EL SchuifAfsluiter d400 koppel retourslib 1e trap |  |  | RWZI Dokhaven |  | D60-A32 | N-100-W-P-004
63284 | Drehmo actuator D60-A32 | 100.WL | 100AKR33200 | EL SchuifAfsluiter d400 koppel retourslib 1e trap |  |  | RWZI Dokhaven |  | D60-A32 | N-100-W-P-005
63101 | Drehmo actuator D120-A32 | 100.WL | 100AKR15100 | EL SchuifAfsluiter d500 koppel retourslib 2e trap |  |  | RWZI Dokhaven |  | D120-A32 | N-100-W-P-008
63102 | Drehmo actuator D120-A32 | 100.WL | 100AKR15200 | EL SchuifAfsluiter d500 koppel retourslib 2e trap |  |  | RWZI Dokhaven |  | D120-A32 | N-100-W-P-008
63103 | Drehmo actuator D120-A32 | 100.WL | 100AKR25100 | EL SchuifAfsluiter d500 koppel retourslib 2e trap |  |  | RWZI Dokhaven |  | D120-A32 | N-100-W-P-008
63104 | Drehmo actuator D120-A32 | 100.WL | 100AKR25200 | EL SchuifAfsluiter d500 koppel retourslib 2e trap |  |  | RWZI Dokhaven |  | D120-A32 | N-100-W-P-008
63105 | Drehmo actuator D250-A40 | 100.WL | 100AKR35000 | EL SchuifAfsluiter d500 koppel retourslib 2e trap |  | DREHMO | RWZI Dokhaven |  | D250-A40 | N-100-W-P-009
63106 | Drehmo actuator D120-A32 | 100.WL | 100AKR35100 | EL SchuifAfsluiter d500 koppel retourslib 2e trap |  |  | RWZI Dokhaven |  | D120-A32 | N-100-W-P-009
63107 | Drehmo actuator D120-A32 | 100.WL | 100AKR35200 | EL SchuifAfsluiter d500 koppel retourslib 2e trap |  |  | RWZI Dokhaven |  | D120-A32 | N-100-W-P-009
63108 | Drehmo actuator D120-A32 | 100.WL | 100AKR45100 | EL SchuifAfsluiter d500 koppel retourslib 2e trap |  |  | RWZI Dokhaven |  | D120-A32 | N-100-W-P-009
63109 | Drehmo actuator D120-A32 | 100.WL | 100AKR45200 | EL SchuifAfsluiter d500 koppel retourslib 2e trap |  |  | RWZI Dokhaven |  | D120-A32 | N-100-W-P-009
63100 | Drehmo actuator D250-A40 | 100.WL | 100AKR15000 | EL SchuifAfsluiter d600 koppel retourslib 2e trap |  | DREHMO | RWZI Dokhaven |  | D250-A40 | N-100-W-P-008
63110 | Drehmo actuator D250-A40 | 100.WL | 100AVR15000 | EL SchuifAfsluiter d800 verzamel retourslib 2e trap straat 1 |  | DREHMO | RWZI Dokhaven |  | D250-A40 | N-100-W-P-008
63111 | Drehmo actuator D250-A40 | 100.WL | 100AVR25000 | EL SchuifAfsluiter d800 verzamel retourslib 2e trap straat 2 |  | DREHMO | RWZI Dokhaven |  | D250-A40 | N-100-W-P-008
63112 | Drehmo actuator D250-A40 | 100.WL | 100AVR35000 | EL SchuifAfsluiter d800 verzamel retourslib 2e trap straat 3 |  | DREHMO | RWZI Dokhaven |  | D250-A40 | N-100-W-P-009
63113 | Drehmo actuator D250-A40 | 100.WL | 100AVR45000 | EL SchuifAfsluiter d800 verzamel retourslib 2e trap straat 4 |  | DREHMO | RWZI Dokhaven |  | D20-A40 | N-100-W-P-009
63155 | Drehmo actuator D60-E08 | 100.WL | 100AEF06020 | EL VlinderAfsluiter d1200 effluentleiding oost |  |  | RWZI Dokhaven |  | D60-E08 | N-100-T-P-001
150557 | Drehmo actuator D59-B3-10 | 100.WL | 100AEF06010 | EL VlinderAfsluiter d1200 effluentleiding west |  |  | RWZI Dokhaven | 1023026 | D59-B3-10 | N-100-T-P-001 | 2020-06-24
63164 | Drehmo actuator D60-E40 | 100.WL | 100AVE06021 | EL VlinderAfsluiter d1200 Verzamelleiding Effluent Oost |  | DREHMO | RWZI Dokhaven |  | D60-E40 | N-100-T-P-001
63165 | Drehmo actuator D60-E40 | 100.WL | 100AVE06022 | EL VlinderAfsluiter d1200 Verzamelleiding Effluent Oost |  | DREHMO | RWZI Dokhaven |  | D60-E40 | N-100-T-P-001
63162 | Drehmo actuator D60-E40 | 100.WL | 100AVE06011 | EL VlinderAfsluiter d1200 Verzamelleiding Effluent West |  | DREHMO | RWZI Dokhaven |  | D60-E40 | N-100-T-P-001
63163 | Drehmo actuator D60-E40 | 100.WL | 100AVE06012 | EL VlinderAfsluiter d1200 Verzamelleiding Effluent West |  | DREHMO | RWZI Dokhaven |  | D60-E40 | N-100-T-P-001
63146 | Drehmo actuator D60-E40 | 100.WL | 100AZT13010 | EL VlinderAfsluiter d400 zuig Tusseneffluent PTE130_10 |  | DREHMO | RWZI Dokhaven |  | D60-E40 | N-100-W-P-006
63147 | Drehmo actuator D60-E40 | 100.WL | 100AZT13020 | EL VlinderAfsluiter d400 zuig Tusseneffluent PTE130_20 |  | DREHMO | RWZI Dokhaven |  | D60-E40 | N-100-W-P-006
63148 | Drehmo actuator D60-E40 | 100.WL | 100AZT23010 | EL VlinderAfsluiter d400 zuig Tusseneffluent PTE230_10 |  | DREHMO | RWZI Dokhaven |  | D60-E40 | N-100-W-P-006
63149 | Drehmo actuator D60-E40 | 100.WL | 100AZT23020 | EL VlinderAfsluiter d400 zuig Tusseneffluent PTE230_20 |  | DREHMO | RWZI Dokhaven |  | D60-E40 | N-100-W-P-006
63150 | Drehmo actuator D60-E40 | 100.WL | 100AZT33010 | EL VlinderAfsluiter d400 zuig Tusseneffluent PTE330_10 |  | DREHMO | RWZI Dokhaven |  | D60-E40 | N-100-W-P-007
63151 | Drehmo actuator D60-E40 | 100.WL | 100AZT33020 | EL VlinderAfsluiter d400 zuig Tusseneffluent PTE330_20 |  | DREHMO | RWZI Dokhaven |  | D60-E40 | N-100-W-P-007
63152 | Drehmo actuator D60-E40 | 100.WL | 100AZT43010 | EL VlinderAfsluiter d400 zuig Tusseneffluent PTE430_10 |  | DREHMO | RWZI Dokhaven |  | D60-E40 | N-100-W-P-007
63153 | Drehmo actuator D60-E40 | 100.WL | 100AZT43020 | EL VlinderAfsluiter d400 zuig Tusseneffluent PTE430_20 |  | DREHMO | RWZI Dokhaven |  | D60-E40 | N-100-W-P-007
63156 | Drehmo actuator D60-E40 | 100.WL | 100APE06010 | EL VlinderAfsluiter d800 pers effluentpomp PEB060_10 |  | DREHMO | RWZI Dokhaven |  | D60-E40 | N-100-T-P-001
63157 | Drehmo actuator D60-E40 | 100.WL | 100APE06020 | EL VlinderAfsluiter d800 pers effluentpomp PEB060_20 |  | DREHMO | RWZI Dokhaven |  | D60-E40 | N-100-T-P-001
63158 | Drehmo actuator D60-E40 | 100.WL | 100APE06030 | EL VlinderAfsluiter d800 pers effluentpomp PEB060_30 |  | DREHMO | RWZI Dokhaven |  | D60-E40 | N-100-T-P-001
63159 | Drehmo actuator D60-E40 | 100.WL | 100APE06040 | EL VlinderAfsluiter d800 pers effluentpomp PEB060_40 |  | DREHMO | RWZI Dokhaven |  | D60-E40 | N-100-T-P-001
63160 | Drehmo actuator D60-E40 | 100.WL | 100APE06050 | EL VlinderAfsluiter d800 pers effluentpomp PEB060_50 |  | DREHMO | RWZI Dokhaven |  | D60-E40 | N-100-T-P-001
63161 | Drehmo actuator D60-E40 | 100.WL | 100APE06060 | EL VlinderAfsluiter d800 pers effluentpomp PEB060_60 |  | DREHMO | RWZI Dokhaven |  | D60-E40 | N-100-T-P-001
149722 | Actuator tbv vlinderklep dn100 [Ex] | 100.WL | 100ABW33000 | EL. Afsluiter Bedrijfswater | FACTA | ECONOST | RWZI Dokhaven | 033301003 | ELAI150 | N-100-W-P-007 | 2020-06-08
63256 | Drehmo actuator D60-E40 | 100.WL | 100AZF14000 | El. Afsluiter d400 zuig aftap TBL140_00 |  |  | RWZI Dokhaven |  | D60-A32 | N-100-W-P-006
63257 | Drehmo actuator D60-A32 | 100.WL | 100AZF24000 | El. Afsluiter d400 zuig aftap TBL240_00 |  |  | RWZI Dokhaven |  | D60-A32 | N-100-W-P-006
149720 | Actuator tbv vlinderklep dn100 [Ex] | 100.WL | 100ABW13000 | EL. Afsluiter dn100 Bedrijfswater | FACTA | ECONOST | RWZI Dokhaven | 0333001 | ELAI150 | N-100-W-P-006 | 2020-06-08
147050 | Actuator tbv vlinderklep dn100 [Ex] | 100.WL | 100ABW43000 | El. bed. Afsluiter Bedrijfswater |  | ECONOST | RWZI Dokhaven | 2001009804001 | ELAI150 | N-100-W-P-007 | 2020-06-20
149721 | Actuator tbv vlinderklep dn100 [Ex] | 100.WL | 100ABW23000 | EL. bed. Afsluiter dn100 Bedrijfswater | FACTA | ECONOST | RWZI Dokhaven | 033301002 | ELAI150 | N-100-W-P-006 | 2020-06-08
63211 | Drehmo actuator D60-A25 | 100.WL | 100AAW51010 | El. SchuifAfsluiter d100 aanvoer wasser (WZW510_10) |  |  | RWZI Dokhaven |  | D60-A25 | N-100-W-P-010
63212 | Drehmo actuator D60-A25 | 100.WL | 100AAW51020 | El. SchuifAfsluiter d100 aanvoer wasser (WZW510_20) |  |  | RWZI Dokhaven |  | D60-A25 | N-100-W-P-010
63218 | Drehmo actuator D60-A25 | 100.WL | 100AKZ51000 | El. SchuifAfsluiter d100 koppel zandwassing |  |  | RWZI Dokhaven |  | D60-A25 | N-100-W-P-010
63227 | Drehmo actuator D60-A25 | 100.WL | 100APZ50110 | El. SchuifAfsluiter d100 pers zandpomp PZW501_10 |  |  | RWZI Dokhaven |  | D60-A25 | N-100-W-P-010
63228 | Drehmo actuator D60-A25 | 100.WL | 100APZ50120 | El. SchuifAfsluiter d100 pers zandpomp PZW501_20 |  |  | RWZI Dokhaven |  | D60-A25 | N-100-W-P-010
63229 | Drehmo actuator D60-A25 | 100.WL | 100APZ50210 | El. SchuifAfsluiter d100 pers zandpomp PZW502_10 |  |  | RWZI Dokhaven |  | D60-A25 | N-100-W-P-010
63230 | Drehmo actuator D60-A25 | 100.WL | 100APZ50220 | El. SchuifAfsluiter d100 pers zandpomp PZW502_20 |  |  | RWZI Dokhaven |  | D60-A25 | N-100-W-P-010
63237 | Drehmo actuator D60-A25 | 100.WL | 100AZZ31200 | El. SchuifAfsluiter d100 zand zandvanger |  |  | RWZI Dokhaven |  | D60-A25 | N-100-W-P-010
63238 | Drehmo actuator D60-A25 | 100.WL | 100AZZ41100 | El. SchuifAfsluiter d100 zand zandvanger |  |  | RWZI Dokhaven |  | D60-A25 | N-100-W-P-010
63239 | Drehmo actuator D60-A25 | 100.WL | 100AZZ41200 | El. SchuifAfsluiter d100 zand zandvanger |  |  | RWZI Dokhaven |  | D60-A25 | N-100-W-P-010
63233 | Drehmo actuator D60-A25 | 100.WL | 100AZZ11200 | El. SchuifAfsluiter d100 zuig zandvanger |  |  | RWZI Dokhaven |  | D60-A25 | N-100-W-P-010
63240 | Drehmo actuator D60-A25 | 100.WL | 100AZZ50110 | El. SchuifAfsluiter d100 zuig zandpomp PZW501_10 |  |  | RWZI Dokhaven |  | D60-A25 | N-100-W-P-010
63241 | Drehmo actuator D60-A25 | 100.WL | 100AZZ50120 | El. SchuifAfsluiter d100 zuig zandpomp PZW501_20 |  |  | RWZI Dokhaven |  | D60-A25 | N-100-W-P-010
63242 | Drehmo actuator D60-A25 | 100.WL | 100AZZ50210 | El. SchuifAfsluiter d100 zuig zandpomp PZW502_10 |  |  | RWZI Dokhaven |  | D60-A25 | N-100-W-P-010
63243 | Drehmo actuator D60-A25 | 100.WL | 100AZZ50220 | El. schuifAfsluiter d100 zuig zandpomp PZW502_20 |  |  | RWZI Dokhaven |  | D60-A25 | N-100-W-P-010
63232 | Drehmo actuator D60-A25 | 100.WL | 100AZZ11100 | El. SchuifAfsluiter d100 zuig zandvanger |  |  | RWZI Dokhaven |  | D60-A25 | N-100-W-P-010
63234 | Drehmo actuator D60-A25 | 100.WL | 100AZZ21100 | El. SchuifAfsluiter d100 zuig zandvanger |  |  | RWZI Dokhaven |  | D60-A25 | N-100-W-P-010
63235 | Drehmo actuator D60-A25 | 100.WL | 100AZZ21200 | El. SchuifAfsluiter d100 zuig zandvanger |  |  | RWZI Dokhaven |  | D60-A25 | N-100-W-P-010
63236 | Drehmo actuator D60-A25 | 100.WL | 100AZZ31100 | El. SchuifAfsluiter d100 zuig zandvanger |  |  | RWZI Dokhaven |  | D60-A25 | N-100-W-P-010
63201 | Drehmo actuator D250-E80 | 100.WL | 100AAI00520 | El. SchuifAfsluiter d1100 aanvoer influent (ontvangput) Heemraadsplein - Westersingel 1 |  | DREHMO | RWZI Dokhaven |  | D250-E80 | N-100-W-P-001
63203 | Drehmo actuator D250-E80 | 100.WL | 100AAI00620 | El. SchuifAfsluiter d1100 aanvoer influent (ontvangput) Heemraadsplein - Westersingel 2 |  | DREHMO | RWZI Dokhaven |  | D250-E80 | N-100-W-P-001
63188 | Drehmo actuator D500-E40 | 100.WL | 100AAI00510 | El. SchuifAfsluiter d1100 aanvoer influent Heemraadsplein - Westersingel 1 |  | DREHMO | RWZI Dokhaven |  | D500-E40 | N-100-W-P-001
63202 | Drehmo actuator D500-E40 | 100.WL | 100AAI00610 | El. SchuifAfsluiter d1100 aanvoer influent Heemraadsplein - Westersingel 2 |  | DREHMO | RWZI Dokhaven |  | D500-E40 | N-100-W-P-001
63208 | Drehmo actuator D250-E80 | 100.WL | 100AOI00500 | El. SchuifAfsluiter d1100 omloopleiding influent Heemraadsplein-Westersingel 1 |  | DREHMO | RWZI Dokhaven |  | D250-E80 | N-100-W-P-001
63209 | Drehmo actuator D250-E80 | 100.WL | 100AOI00600 | El. SchuifAfsluiter d1100 omloopleiding influent Heemraadsplein-Westersingel 2 |  | DREHMO | RWZI Dokhaven |  | D250-E80 | N-100-W-P-001
63198 | Drehmo actuator D250-E80 | 100.WL | 100AAI00320 | El. SchuifAfsluiter d1200 aanvoer influent (ontvangput) Pretorialaan Zuiderparkweg |  | DREHMO | RWZI Dokhaven |  | D250-E80 | N-100-W-P-001
63197 | Drehmo actuator D500-E50 | 100.WL | 100AAI00310 | El. SchuifAfsluiter d1200 aanvoer influent Pretorialaan Zuiderparkweg |  | DREHMO | RWZI Dokhaven |  | D500-E50 | N-100-W-P-001
63206 | Drehmo actuator D250-E60 | 100.WL | 100AOI00300 | El. SchuifAfsluiter d1200 omloopleiding influent Pretorialaan Zuiderparkweg |  | DREHMO | RWZI Dokhaven |  | D250-E60 | N-100-W-P-001
63258 | Drehmo actuator D60-A32 | 100.WL | 100AZF34000 | El. SchuifAfsluiter d400 zuig aftap TBL340_00 |  |  | RWZI Dokhaven |  | D60-A32 | N-100-W-P-007
63259 | Drehmo actuator D60-A32 | 100.WL | 100AZF44000 | El. SchuifAfsluiter d400 zuig aftap TBL440_00 |  |  | RWZI Dokhaven |  | D60-A32 | N-100-W-P-007
63194 | Drehmo actuator D120-A32 | 100.WL | 100AAI00120 | El. SchuifAfsluiter d500 aanvoer influent (ontvangput) Sluisjesdijk |  |  | RWZI Dokhaven |  | D120-A32 | N-100-W-P-001
63193 | Drehmo actuator D120-A25 | 100.WL | 100AAI00110 | El. SchuifAfsluiter d500 aanvoer influent Sluisjesdijk |  |  | RWZI Dokhaven |  | Drehmo D120-A25 | N-100-W-P-001
149618 | Drehmo actuator D120-A32 | 100.WL | 100AOI00100 | El. SchuifAfsluiter d500 omloop influent Sluisjesdijk | FACTA | DREHMO | RWZI Dokhaven |  | D120-A32 | N-100-W-P-001 | 2020-04-01
63200 | Drehmo actuator D250-A40 | 100.WL | 100AAI00420 | El. SchuifAfsluiter d800 aanvoer influent (ontvangput) Wolphaertsbocht - Amelandseplein |  | DREHMO | RWZI Dokhaven |  | D250-A40 | N-100-W-P-001
63199 | Drehmo actuator D500-A10 | 100.WL | 100AAI00410 | El. SchuifAfsluiter d800 aanvoer influent Wolphaertsbocht - Amelandseplein |  | DREHMO | RWZI Dokhaven |  | D500-A10 | N-100-W-P-001
63207 | Drehmo actuator D250-A40 | 100.WL | 100AOI00400 | El. SchuifAfsluiter d800 omloopleiding influent Wolphaertsbocht - Amelandseplein |  | DREHMO | RWZI Dokhaven |  | D250-A40 | N-100-W-P-001
148317 | Drehmo actuator D250-A40 | 100.WL | 100AOI00400 | El. SchuifAfsluiter d800 omloopleiding influent Wolphaertsbocht - Amelandseplein |  | DREHMO | RWZI Dokhaven |  | D250-A40 | N-100-W-P-001
63196 | Drehmo actuator D500-A40 | 100.WL | 100AAI00220 | El. SchuifAfsluiter d900 aanvoer influent (ontvangput) Everlo-Waalhaven |  | DREHMO | RWZI Dokhaven |  | D500-A40 | N-100-W-P-001
63195 | Drehmo actuator D120-A25 | 100.WL | 100AAI00210 | El. SchuifAfsluiter d900 aanvoer influent Everlo-Waalhaven |  |  | RWZI Dokhaven |  | D120-A25 | N-100-W-P-001
57262 | Drehmo actuator D120-A40EX | 100.WL | 100AAS02110 | EL. SchuifAfsluiter d900 aanvoer Screezer-installatie straat 1.1 West |  |  | RWZI Dokhaven |  | Drehmo D120-A40EX | N-100-W-P-001
57263 | Drehmo actuator D120-A40EX | 100.WL | 100AAS02120 | EL. SchuifAfsluiter d900 aanvoer Screezer-installatie straat 1.2 West |  |  | RWZI Dokhaven |  | Drehmo D120-A40EX | N-100-W-P-001
57264 | Drehmo actuator D120-A40EX | 100.WL | 100AAS02210 | EL. SchuifAfsluiter d900 aanvoer Screezer-installatie straat 2.1 West |  |  | RWZI Dokhaven |  | Drehmo D120-A40EX | N-100-W-P-001
57265 | Drehmo actuator D120-A40EX | 100.WL | 100AAS02220 | EL. SchuifAfsluiter d900 aanvoer Screezer-installatie straat 2.2 West |  |  | RWZI Dokhaven |  | Drehmo D120-A40EX | N-100-W-P-001
57266 | Drehmo actuator D120-A40EX | 100.WL | 100AAS02310 | EL. SchuifAfsluiter d900 aanvoer Screezer-installatie straat 3.1 Oost |  |  | RWZI Dokhaven |  | Drehmo D120-A40EX | N-100-W-P-001
57267 | Drehmo actuator D120-A40EX | 100.WL | 100AAS02320 | EL. SchuifAfsluiter d900 aanvoer Screezer-installatie straat 3.2 Oost |  |  | RWZI Dokhaven |  | Drehmo D120-A40EX | N-100-W-P-001
57268 | Drehmo actuator D120-A40EX | 100.WL | 100AAS02410 | EL. SchuifAfsluiter d900 aanvoer Screezer-installatie straat 4.1 Oost |  |  | RWZI Dokhaven |  | Drehmo D120-A40EX | N-100-W-P-001
57269 | Drehmo actuator D120-A40EX | 100.WL | 100AAS02420 | EL. SchuifAfsluiter d900 aanvoer Screezer-installatie straat 4.2 Oost |  |  | RWZI Dokhaven |  | Drehmo D120-A40EX | N-100-W-P-001
63244 | Drehmo actuator D120 A40 EX | 100.WL | 100AAZ11100 | El. SchuifAfsluiter d900 aanvoer zandvang TZV111_00 |  |  | RWZI Dokhaven | 285377 | D120 A40 EX | N-100-W-P-001
63245 | Drehmo actuator D120 A40 EX | 100.WL | 100AAZ11200 | El. SchuifAfsluiter d900 aanvoer zandvang TZV112_00 |  |  | RWZI Dokhaven | 285374 | D120 A40 EX | N-100-W-P-001
63246 | Drehmo actuator D120 A40 EX | 100.WL | 100AAZ21100 | El. SchuifAfsluiter d900 aanvoer zandvang TZV211_00 |  |  | RWZI Dokhaven | 285373 | D120 A40 EX | N-100-W-P-001
63247 | Drehmo actuator D120 A40 EX | 100.WL | 100AAZ21200 | El. SchuifAfsluiter d900 aanvoer zandvang TZV212_00 |  |  | RWZI Dokhaven | 285376 | D120 A40 EX | N-100-W-P-001
63248 | Drehmo actuator D120 A40 EX | 100.WL | 100AAZ31100 | El. SchuifAfsluiter d900 aanvoer zandvang TZV311_00 |  |  | RWZI Dokhaven | 285390 | D120 A40 EX | N-100-W-P-001
63249 | Drehmo actuator D120 A40 EX | 100.WL | 100AAZ31200 | El. SchuifAfsluiter d900 aanvoer zandvang TZV312_00 |  |  | RWZI Dokhaven | 285379 | D120 A40 EX | N-100-W-P-001
63250 | Drehmo actuator D120 A40 EX | 100.WL | 100AAZ41100 | El. SchuifAfsluiter d900 aanvoer zandvang TZV411_00 |  |  | RWZI Dokhaven | 285378 | D120 A40 EX | N-100-W-P-001
63251 | Drehmo actuator D120 A40 EX | 100.WL | 100AAZ41200 | El. SchuifAfsluiter d900 aanvoer zandvang TZV412_00 |  |  | RWZI Dokhaven | 285375 | D120 A40 EX | N-100-W-P-001
63261 | Drehmo actuator D500-A40 | 100.WL | 100AOM05200 | El. SchuifAfsluiter d900 omloop Oost |  | DREHMO | RWZI Dokhaven |  | D500-A40 | N-100-W-P-001
63260 | Drehmo actuator D500-A40 | 100.WL | 100AOM05100 | El. SchuifAfsluiter d900 omloop West |  | DREHMO | RWZI Dokhaven | 79596 | D500-A40 KD102 | N-100-W-P-001
63263 | Drehmo actuator D1000-A40 | 100.WL | 100AOR05200 | EL. SchuifAfsluiter d900 omloop/recirculatie Oost |  | DREHMO | RWZI Dokhaven |  | D1000-A40 | N-100-T-P-001
63262 | Drehmo actuator D1000-A40 | 100.WL | 100AOR05100 | EL. SchuifAfsluiter d900 omloop/recirculatie West |  | DREHMO | RWZI Dokhaven |  | D1000-A40 | N-100-T-P-001
63205 | Drehmo actuator D500-A40 | 100.WL | 100AOI00200 | El. SchuifAfsluiter d900 omloopleiding influent Everlo-Waalhaven |  | DREHMO | RWZI Dokhaven |  | D500-A40 | N-100-W-P-001
63265 | Drehmo actuator D1000-A40 | 100.WL | 100ARE05200 | El. SchuifAfsluiter d900 recirculatie effluent Oost |  | DREHMO | RWZI Dokhaven |  | D1000-A40 | N-100-W-P-001
63264 | Drehmo actuator D1000-A40 | 100.WL | 100ARE05100 | El. SchuifAfsluiter d900 recirculatie effluent West |  | DREHMO | RWZI Dokhaven |  | D1000-A40 | N-100-W-P-001
63304 | Drehmo actuator D1000-A40 verticaal gemonteerd | 100.WL | 100ARR07200 | EL. SchuifAfsluiter d900 recirculatie retourslib 1e trap - verzamel Oost |  | DREHMO | RWZI Dokhaven |  | D1000-A40 | N-100-W-P-001
63303 | Drehmo actuator D1000-A40 verticaal gemonteerd | 100.WL | 100ARR07100 | EL. SchuifAfsluiter d900 recirculatie retourslib 1e trap - verzamel West |  | DREHMO | RWZI Dokhaven |  | EMG D1000-A40 | N-100-W-P-001
63216 | Bernard actuator | 100.WL | 100ABW50211 | El. VlinderAfsluiter d100 Bedrijfswater |  |  | RWZI Dokhaven | 92945/13008 | Bernard | N-100-W-P-010
63217 | Drehmo actuator D60-B25 | 100.WL | 100ABW50221 | El. VlinderAfsluiter d100 bedrijfswater |  |  | RWZI Dokhaven |  | D60-B25 | N-100-W-P-010
63213 | Drehmo actuator D60-B25 | 100.WL | 100ABW50111 | El. VlinderAfsluiter d100 bedrijfswater zandwasser |  |  | RWZI Dokhaven |  | D60-B25 | N-100-W-P-010
63214 | Bernard actuator OAP 400V 3f/50Hz | 100.WL | 100ABW50121 | El. VlinderAfsluiter d100 bedrijfswater zandwasser |  |  | RWZI Dokhaven |  | OAP | N-100-W-P-010
63173 | Drehmo actuator D500-E25 | 100.WL | 100ALW78030 | El.bed. Afsluiter d1800 gewassen lucht |  | DREHMO | RWZI Dokhaven |  | D500-E25 | N-100-L-P-005
63172 | Drehmo actuator D500-E25 | 100.WL | 100ALL78030 | El.bed. afsluiter d1800 licht verontreinigde lucht |  | DREHMO | RWZI Dokhaven |  | D500-E25 | N-100-L-P-005
63776 | Drehmo actuator D60-B25 | 100.WL | 100ABW03010 | El.bed. MembraanAfsluiter d100 bedrijfswater (spoelwater TDL030_00) |  |  | RWZI Dokhaven |  | Drehmo D60-A25 | N-100-W-P-001
63190 | actuator | 100.WL | 100AOM55301 | OmloopAfsluiter filter SBW553_10 |  |  | RWZI Dokhaven |  |  | N-100-U-P-001
57144 | actuator | 100.WL | 100AOM55300 | OmloopAfsluiter filter SBW553_20 |  |  | RWZI Dokhaven |  |  | N-100-U-P-001
63275 | actuator EL-O-MATIC EL150 | 100.WL | 100ABW13001 | Regelafsluiter Bedrijfswater tbv RDL131_00 / RDL132_00 | BOKHINST |  | RWZI Dokhaven | 150387/002 | EL150 | N-100-W-P-006
63276 | actuator EL-O-MATIC EL150 | 100.WL | 100ABW23001 | Regelafsluiter Bedrijfswater tbv RDL231_00 / RDL232_00 | BOKHINST |  | RWZI Dokhaven | 264339 001 | EL-O-Matic EL150 | N-100-W-P-006
96678 | Auma actuator op ALB121_02 | 100.WL | 100ALB12102 | Regelafsluiter zuurstof A-trap tk1 | AUMA | AUMA | RWZI Dokhaven | 3308MD40693 | Aumatic SAR 07.5 AC 01.1 | N-100-W-P-002
96679 | Auma actuator op ALB122_02 | 100.WL | 100ALB12202 | Regelafsluiter zuurstof A-trap tk2 | AUMA | AUMA | RWZI Dokhaven | 3308MD40691 | Aumatic SAR 07.5 AC 01.1 | N-100-W-P-002
96680 | Auma actuator op ALB221_02 | 100.WL | 100ALB22102 | Regelafsluiter zuurstof A-trap tk3 | AUMA | AUMA | RWZI Dokhaven | 3308MD40696 | Aumatic SAR 07.5 AC 01.1 | N-100-W-P-002
96681 | Auma actuator op ALB222_02 | 100.WL | 100ALB22202 | Regelafsluiter zuurstof A-trap tk4 | AUMA | AUMA | RWZI Dokhaven | 3308MD40697 | Aumatic SAR 07.5 AC 01.1 | N-100-W-P-002
96682 | Auma actuator op ALB321_02 | 100.WL | 100ALB32102 | Regelafsluiter zuurstof A-trap tk5 | AUMA | AUMA | RWZI Dokhaven | 3308MD40694 | Aumatic SAR 07.5 AC 01.1 | N-100-W-P-003
96683 | Auma actuator op ALB322_02 | 100.WL | 100ALB32202 | Regelafsluiter zuurstof A-trap tk6 | AUMA | AUMA | RWZI Dokhaven | 3308MD40692 | Aumatic SAR 07.5 AC 01.1 | N-100-W-P-003
132413 | Auma actuator op ALB421_02 | 100.WL | 100ALB42102 | Regelafsluiter zuurstof A-trap tk7 | AUMA | AUMA | RWZI Dokhaven | 4815MD26509 | Aumatic SAR 07.6 | N-100-W-P-003 | 2015-12-15
96685 | Auma actuator op ALB422_02 | 100.WL | 100ALB42202 | Regelafsluiter zuurstof A-trap tk8 | AUMA | AUMA | RWZI Dokhaven | 3308MD40695 | Aumatic SAR 07.5 AC 01.1 | N-100-W-P-003
153159 | Actuator (tbv ABN regelschuiven) | 100.WL | 100ABN14000 | Regelschuif beluchtingstank 2e trap TBL140_00 | FACTA | AUMA | RWZI Dokhaven | 4721MD78852 | SAR 16.2-G3 | N-100-W-P-008 | 2022-01-31
151746 | Actuator (tbv ABN regelschuiven) | 100.WL | 100ABN24000 | Regelschuif beluchtingstank 2e trap TBL240_00 |  | AUMA | RWZI Dokhaven | 0521MM32459 | SAR 16.2-E22 VD0R112-2-1.50 | N-100-W-P-008 | 2022-01-31
151754 | Actuator (tbv ABN regelschuiven) | 100.WL | 100ABN34000 | Regelschuif beluchtingstank 2e trap TBL340_00 |  | AUMA | RWZI Dokhaven |  | SAR 100-E / S-14,51 D-GB-F | N-100-W-P-009
153161 | Actuator (tbv ABN regelschuiven) | 100.WL | 100ABN44000 | Regelschuif beluchtingstank 2e trap TBL440_00 | FACTA | AUMA | RWZI Dokhaven | 4721MM60794 | SAR 16.2-E22 VD0R112-2-1.50 | N-100-W-P-009 | 2022-01-31
61093 | actuator | 585.WL | 585A125 | Afsluiter regelbaar lucht AET 1. |  |  | RWZI Dordrecht
61095 | actuator | 585.WL | 585A225 | Afsluiter regelbaar lucht AET 2. |  |  | RWZI Dordrecht
61097 | actuator | 585.WL | 585A325 | Afsluiter regelbaar lucht AET 3. |  |  | RWZI Dordrecht
61092 | actuator | 585.WL | 585A111 | Afsluiter regelbaar lucht NIT 1. |  |  | RWZI Dordrecht
61094 | Actuator afsluiter regelbaar electrisch. | 585.WL | 585A211 | Afsluiter regelbaar lucht NIT 2. |  | AUMA | RWZI Dordrecht
107323 | Actuator afsluiter regelbaar electrisch. | 585.WL | 585A211 | Afsluiter regelbaar lucht NIT 2. |  | AUMA | RWZI Dordrecht | 0513MM 715500 | VD0R071-4-0.12
61096 | actuator | 585.WL | 585A311 | Afsluiter regelbaar lucht NIT 3. |  |  | RWZI Dordrecht
61098 | actuator | 585.WL | 585A555 | Afsluiter regelbaar na ventilator VE551. |  |  | RWZI Dordrecht
98174 | Actuator difusor. (framo) | 585.WL | 585BC051 | Blower compressor 1. (SHVT) (6533) | SIEMENS1 | FRAMO | RWZI Dordrecht |  | Hub 100mm
98179 | Actuator inlet vane. (framo) | 585.WL | 585BC051 | Blower compressor 1. (SHVT) (6533) | SIEMENS1 | FRAMO | RWZI Dordrecht |  | Hub 100mm
98176 | Actuator difusor. (framo) | 585.WL | 585BC061 | Blower compressor 2. (SHVT) (6534) | SIEMENS1 | FRAMO | RWZI Dordrecht |  | Hub 100mm
98180 | Actuator inlet vane. (framo) | 585.WL | 585BC061 | Blower compressor 2. (SHVT) (6534) | SIEMENS1 | FRAMO | RWZI Dordrecht |  | Hub 100mm
98177 | Actuator difusor. (framo) | 585.WL | 585BC071 | Blower compressor 3. (SHVT) (6535) | SIEMENS1 | FRAMO | RWZI Dordrecht |  | Hub 100mm
98181 | Actuator inlet vane. (framo) | 585.WL | 585BC071 | Blower compressor 3. (SHVT) (6535) | SIEMENS1 | FRAMO | RWZI Dordrecht |  | Hub 100mm
98178 | Actuator difusor. (framo) | 585.WL | 585BC081 | Blower compressor 4. (SHVT) (6536) | SIEMENS1 | FRAMO | RWZI Dordrecht |  | Hub 100mm
98182 | Actuator inlet vane. (framo) | 585.WL | 585BC081 | Blower compressor 4. (SHVT) (6536) | SIEMENS1 | FRAMO | RWZI Dordrecht |  | Hub 100mm
61099 | actuator | 585.WL | 585A439 | Klepafsluiter, voor spoelen van het bedrijfswaterfilter |  |  | RWZI Dordrecht
61101 | actuator | 585.WL | 585A062 | Kleppenregister naar blowerruimte |  |  | RWZI Dordrecht
61103 | actuator | 585.WL | 585A082 | Kleppenregister naar blowerruimte |  |  | RWZI Dordrecht
61105 | actuator | 585.WL | 585A052 | Kleppenregister naar blowerruimte |  |  | RWZI Dordrecht
61108 | actuator | 585.WL | 585A072 | Kleppenregister naar blowerruimte |  |  | RWZI Dordrecht
61102 | actuator | 585.WL | 585A063 | Kleppenregister naar buiten |  |  | RWZI Dordrecht
61104 | actuator | 585.WL | 585A083 | Kleppenregister naar buiten |  |  | RWZI Dordrecht
61106 | actuator | 585.WL | 585A053 | Kleppenregister naar buiten |  |  | RWZI Dordrecht
61107 | actuator | 585.WL | 585A073 | Kleppenregister naar buiten |  |  | RWZI Dordrecht
61100 | actuator | 585.WL | 585A505 | Regelklep warmwaterboiler |  |  | RWZI Dordrecht
55950 | Roerwerk slibindikker. | 585.SL | 585RB611 | Roerwerk slibindikker 1. (R6001 oost) |  |  | RWZI Dordrecht
55952 | Roerwerk slibindikker. | 585.SL | 585RB612 | Roerwerk slibindinker 2. (R6501 west) |  |  | RWZI Dordrecht
56496 | Roterende brug. | 585.WL | 585E131 | Ruimerbrug NBT 1. |  |  | RWZI Dordrecht
60799 | Roterende brug. | 585.WL | 585E132 | Ruimerbrug NBT 2. |  |  | RWZI Dordrecht
60800 | Roterende brug. | 585.WL | 585E231 | Ruimerbrug NBT 3. |  |  | RWZI Dordrecht
135181 | Loopwiel. | 585.WL | 585E231 | Ruimerbrug NBT 3. |  |  | RWZI Dordrecht
60801 | Roterende brug. | 585.WL | 585E232 | Ruimerbrug NBT 4. |  |  | RWZI Dordrecht
55496 | Roterende brug. | 585.WL | 585E331 | Ruimerbrug NBT 5. |  |  | RWZI Dordrecht
55500 | Roterende brug. | 585.WL | 585E332 | Ruimerbrug NBT 6. |  |  | RWZI Dordrecht
61115 | actuator | 585.WL | 585A120401 | Schuif motorgestuurd |  |  | RWZI Dordrecht
61113 | actuator | 492.OL | 492VB90100 | Schuifafsluiter grote spoelklep str. 1. |  |  | RWZI Dordrecht
61114 | actuator | 492.OL | 492VB95100 | Schuifafsluiter grote spoelklep str. 2. |  |  | RWZI Dordrecht
61111 | actuator | 585.WL | 585VM97011 | Schuifafsluiter voor centraatpomp 1. |  |  | RWZI Dordrecht
61112 | actuator | 585.WL | 585VM97021 | Schuifafsluiter voor centraatpomp 2. |  |  | RWZI Dordrecht
61109 | actuator | 492.OL | 492VB90101 | Schuifafsluiter, NO E-motor bedrijfswater op slibtransportleiding |  |  | RWZI Dordrecht
61110 | actuator | 492.OL | 492VB95101 | Schuifafsluiter, NO E-motor bedrijfswater op slibtransportleiding |  |  | RWZI Dordrecht
61030 | Actuator. | 546.OL | 546V91146 | Afsluiter afvoer gerijpt PE tank 1. |  | ALLTE | RWZI Goedereede | R21 0123 01 | ES 20 LC-02
146459 | Actuator. | 546.OL | 546V91147 | Afsluiter afvoer gerijpt PE tank 2. | BIESHEUVEL | ALLTECH | RWZI Goedereede | 227861 | R21 0140 02 |  | 2019-02-25
61029 | Actuator. | 546.OL | 546V91142 | Afsluiter BW PE naverdunning. |  | ARIAR | RWZI Goedereede | 631585 | ARI-PREMIO-Plus 2G |  | 2015-05-01
61028 | E-motor actuator 0850W.. | 546.OL | 546V21178 | Afsluiter drieweg motor spoelen SC. |  | HANNI | RWZI Goedereede | 000633077 | SL 95 |  | 2016-01-04
11817 | Roerwerk | 546.OL | 546M91144 | Roerwerk het mengen van proceswater met vloeibare PE tot homogeen polymeer |  |  | RWZI Goedereede
11818 | Roerwerk | 546.OL | 546M91145 | Roerwerk het mengen van proceswater met vloeibare PE tot homogeen polymeer |  |  | RWZI Goedereede
11528 | Roterende brug. | 067.WL | 067S12119 | Ruimerbrug NBT 1. |  | LANDU | RWZI Goedereede
141475 | Stroomkollector (sleepringen) | 067.WL | 067S12119 | Ruimerbrug NBT 1. |  | ALFO | RWZI Goedereede |  | GSK 245-98.22/So |  | 1998-06-18
141476 | Kogeldraaikrans (middendraaipunt) | 067.WL | 067S12119 | Ruimerbrug NBT 1. | LANDU | ROTHE ERDE | RWZI Goedereede |  | 21/750.0 |  | 1998-06-18
146521 | Wiel (aandrijfwiel) | 067.WL | 067S12119 | Ruimerbrug NBT 1. | GMBS |  | RWZI Goedereede |  |  |  | 2019-03-05
147556 | Wiel (meeloopwiel) | 067.WL | 067S12119 | Ruimerbrug NBT 1. | GMBS |  | RWZI Goedereede |  |  |  | 2019-09-12
11530 | Roterende brug. | 067.WL | 067S12120 | Ruimerbrug NBT 2. |  | LANDU | RWZI Goedereede
141473 | Kogeldraaikrans (middendraaipunt) | 067.WL | 067S12120 | Ruimerbrug NBT 2. | LANDU | ROTHE ERDE | RWZI Goedereede |  | 21/750.0 |  | 2019-07-11
141474 | Stroomkollector (sleepringen) | 067.WL | 067S12120 | Ruimerbrug NBT 2. |  | ALFO | RWZI Goedereede |  | GSL 245-98.22/So |  | 1998-06-18
146346 | Wiel (meeloopwiel) | 067.WL | 067S12120 | Ruimerbrug NBT 2. | FACTA |  | RWZI Goedereede |  |  |  | 2019-01-03
146749 | Wiel (aandrijfwiel) | 067.WL | 067S12120 | Ruimerbrug NBT 2. | GMBS |  | RWZI Goedereede |  |  |  | 2019-04-17
12632 | Roterende brug. | 111.WL | 111RB3011 | Ruimerbrug NBT. |  |  | RWZI Heenvliet
61024 | actuator | 079.WL | 079A417 | Afsluiter motorgestuurd ontluchting effluentpompen. |  |  | RWZI Hellevoetsluis
61021 | actuator | 079.WL | 079A381 | Afsluiter motorgestuurd voor UV kanaal 1. |  |  | RWZI Hellevoetsluis
61022 | actuator | 079.WL | 079A383 | Afsluiter motorgestuurd voor UV kanaal 2. |  |  | RWZI Hellevoetsluis
61023 | actuator | 079.WL | 079A385 | Afsluiter motorgestuurd voor UV kanaal 3. |  |  | RWZI Hellevoetsluis
61026 | actuator | 079.WL | 079A947 | Elektrisch gestuurde kogelafsluiter op proceswaternet, toevoer naar spoelbad UV-desinfectie lampen |  |  | RWZI Hellevoetsluis
61025 | actuator | 079.WL | 079A942 | Elektrisch gestuurde kogelafsluiter. Op proceswaternet, toevoer naar zuurbad |  |  | RWZI Hellevoetsluis
10148 | Roterende brug half. | 079.WL | 079R301 | Ruimerbrug NBT 1. |  |  | RWZI Hellevoetsluis
150845 | Wiel.(meeloopwiel) | 079.WL | 079R301 | Ruimerbrug NBT 1. |  |  | RWZI Hellevoetsluis
150846 | Wiel.(aandrijfwiel) | 079.WL | 079R301 | Ruimerbrug NBT 1. |  |  | RWZI Hellevoetsluis
153042 | Kogeldraaikrans (middendraaipunt) | 079.WL | 079R301 | Ruimerbrug NBT 1. |  |  | RWZI Hellevoetsluis |  | ?? |  | 2010-08-12
10149 | Roterende brug half. | 079.WL | 079R311 | Ruimerbrug NBT 2. |  |  | RWZI Hellevoetsluis
150842 | Wiel.(meeloopwiel) | 079.WL | 079R311 | Ruimerbrug NBT 2. |  |  | RWZI Hellevoetsluis |  |  |  | 2020-07-16
150843 | Wiel.(aandrijfwiel) | 079.WL | 079R311 | Ruimerbrug NBT 2. |  |  | RWZI Hellevoetsluis |  |  |  | 2020-07-16
153043 | Kogeldraaikrans (middendraaipunt) | 079.WL | 079R311 | Ruimerbrug NBT 2. | V/D ZANDE | ROTHE ERDE | RWZI Hellevoetsluis |  | KD 600 (060.20.0844.506.01.1503) |  | 1998-08-13
10150 | Roterende brug half. | 079.WL | 079R321 | Ruimerbrug NBT 3. |  |  | RWZI Hellevoetsluis
152602 | Wiel. (meeloopwiel) | 079.WL | 079R321 | Ruimerbrug NBT 3. |  |  | RWZI Hellevoetsluis |  |  |  | 2021-06-07
152603 | Wiel. (aandrijfwiel) | 079.WL | 079R321 | Ruimerbrug NBT 3. |  |  | RWZI Hellevoetsluis |  |  |  | 2021-06-07
153044 | Kogeldraaikrans (middendraaipunt) | 079.WL | 079R321 | Ruimerbrug NBT 3. | V/D ZANDE | ROTHE ERDE | RWZI Hellevoetsluis |  | KD 600 (060.20.0844.506.01.1503) |  | 1998-08-13
10151 | Roterende brug half. | 079.WL | 079R331 | Ruimerbrug NBT 4. |  |  | RWZI Hellevoetsluis
153045 | Kogeldraaikrans (middendraaipunt) | 079.WL | 079R331 | Ruimerbrug NBT 4. | V/D ZANDE | ROTHE ERDE | RWZI Hellevoetsluis |  | KD 600 (060.20.0844.506.01.1503) |  | 1998-08-13
61018 | actuator | 079.WL | 079A270.A | Servogestuurde luchtklep zuigzijde blower BC-271 (schone lucht) |  |  | RWZI Hellevoetsluis
56710 | actuator | 079.WL | 079A270.B | Servogestuurde luchtklep zuigzijde blower BC-271 (vuile lucht) |  |  | RWZI Hellevoetsluis
61019 | actuator | 079.WL | 079A280.A | Servogestuurde luchtklep zuigzijde blower BC-281 (schone lucht) |  |  | RWZI Hellevoetsluis
56714 | actuator | 079.WL | 079A280.B | Servogestuurde luchtklep zuigzijde blower BC-281 (vuile lucht) |  |  | RWZI Hellevoetsluis
61020 | actuator | 079.WL | 079A290 | Servogestuurde luchtklep zuigzijde blower BC-291 |  |  | RWZI Hellevoetsluis
55101 | Actuator | 425.WL | 425A261 | Afsluiter motorgestuurd na retourslibpompen. |  | AUMA | RWZI Hoogvliet | 0795MD83330 | SA 14.5-A32
61057 | actuator | 425.WL | 425VK6230 | Afsluiter motorgestuurd spoelen BW fijnfilter. |  |  | RWZI Hoogvliet
55946 | actuator | 530.OL | 530A421 | Driewegafsluiter voor PE-aanmaaktanks. (ok) |  |  | RWZI Hoogvliet
61044 | actuator | 530.OL | 530A424 | Motorgestuurde afsluiter PE-aanmaaktank compartiment 1 |  |  | RWZI Hoogvliet
61045 | actuator | 530.OL | 530A425 | Motorgestuurde afsluiter PE-aanmaaktank compartiment 2 |  |  | RWZI Hoogvliet
56043 | actuator | 425.SL | 425A3430 | Motorgestuurde afsluiter pers calamiteitenopslagpomp naar bandindikker |  |  | RWZI Hoogvliet
56047 | actuator | 425.SL | 425A3435 | Motorgestuurde afsluiter pers calamiteitenopslagpomp t.b.v. directe afvoer |  |  | RWZI Hoogvliet
61046 | actuator | 425.WL | 425A258 | Motorgestuurde afsluiter zuig retourslibpomp 1 |  | AUMA | RWZI Hoogvliet | 0795MD82994 | SA 10.1-A32
61048 | actuator | 425.WL | 425A259 | Motorgestuurde afsluiter zuig retourslibpomp 2 |  | AUMA | RWZI Hoogvliet | 0795MD82993 | SA 10.1-A32
61050 | actuator | 425.WL | 425A260 | Motorgestuurde afsluiter zuig retourslibpomp 3 |  | AUMA | RWZI Hoogvliet | 0795MD82992 | SA 10.1-A32
61047 | actuator | 425.WL | 425A241 | Motorgestuurde afsluiter zuigverdeler retourslib |  | AUMA | RWZI Hoogvliet | 0795MD8339 | SA 14.1-A32
61049 | actuator | 425.WL | 425A242 | Motorgestuurde afsluiter zuigverdeler retourslib |  | AUMA | RWZI Hoogvliet | 0795MD83342 | SA 14.1-A32
61055 | actuator | 425.WL | 425VK6210 | Motorgestuurde afsluiter, spoelcyclus effluentfilter |  |  | RWZI Hoogvliet
61056 | actuator | 425.WL | 425VK6220 | Motorgestuurde afsluiter, spoelcyclus effluentfilter |  |  | RWZI Hoogvliet
13044 | Roterende brug. | 425.WL | 425NBT234 | Ruimerbrug NBT 1. |  | HUBERT | RWZI Hoogvliet | 200.790.1 | Driehoek alum. ruimer
97840 | Lagerblok (4 per loopwagen) | 425.WL | 425NBT234 | Ruimerbrug NBT 1. |  | INA | RWZI Hoogvliet |  | RASA 80
97842 | Loopwiel (2 per loopwagen) | 425.WL | 425NBT234 | Ruimerbrug NBT 1. |  | KONIJNENBURG | RWZI Hoogvliet
97844 | Stroomkollector (sleepringen) | 425.WL | 425NBT234 | Ruimerbrug NBT 1. |  | BISCHOFF & | RWZI Hoogvliet |  | SRK 110-2358 "5"
97846 | Kogeldraaikrans (middendraaipunt) | 425.WL | 425NBT234 | Ruimerbrug NBT 1. |  | ROTHE ERDE | RWZI Hoogvliet |  | KD 21/750.0 (4*smeernippel in de binnenring, 1/4")
13048 | Roterende brug. | 425.WL | 425NBT236 | Ruimerbrug NBT 2. |  | HUBERT | RWZI Hoogvliet | 200.790.2 | Driehoek alum. ruimer
97845 | Stroomkollector (sleepringen) | 425.WL | 425NBT236 | Ruimerbrug NBT 2. |  | BISCHOFF & | RWZI Hoogvliet |  | SRK 110-2358 "5"
97847 | Kogeldraaikrans (middendraaipunt) | 425.WL | 425NBT236 | Ruimerbrug NBT 2. |  | ROTHE ERDE | RWZI Hoogvliet |  | KD 21/750.0 (4*smeernippel in de binnenring, 1/4")
61034 | actuator | 105.WL | 105A232 | Afsluiter motorbediend PW naar slibcentrifuge. |  |  | RWZI Middelharnis
61035 | actuator | 554.OL | 554A231 | Motorbediende afsluiter in afvoer van ontwaterd slib naar P-234 |  |  | RWZI Middelharnis
61033 | actuator | 105.WL | 105XV115 | Motorbediende kogelkraan in afvoer van bedrijfswaterfilter naar lenswaterpompput |  |  | RWZI Middelharnis
61036 | actuator | 554.OL | 554A233 | Motorbediende schuif in aanvoer van PE slibcentrifuge |  |  | RWZI Middelharnis
61032 | actuator | 105.WL | 105A235 | Motorbediende schuif in aanvoer van spoelwater naar uitlooptrechter onder slibcentrifuge |  |  | RWZI Middelharnis
15691 | Roterende brug half. | 105.WL | 105RB191 | Ruimerbrug NBT 1. |  |  | RWZI Middelharnis |  | R-RUIM/ D32.0 /18.0/TLW/AL
138901 | Drijflaagschuiver. | 105.WL | 105RB191 | Ruimerbrug NBT 1. |  |  | RWZI Middelharnis
147341 | Stroomkollector. (sleepringen) | 105.WL | 105RB191 | Ruimerbrug NBT 1. |  |  | RWZI Middelharnis
147558 | Loopwiel. (aangedreven) | 105.WL | 105RB191 | Ruimerbrug NBT 1. | BRESTON | BKT | RWZI Middelharnis |  | 6.50-10 |  | 2019-09-12
147559 | Loopwiel. (meeloop) | 105.WL | 105RB191 | Ruimerbrug NBT 1. | BRESTON | BKT | RWZI Middelharnis |  | 6.50-10 |  | 2019-09-12
15692 | Roterende brug half. | 105.WL | 105RB192 | Ruimerbrug NBT 2. |  |  | RWZI Middelharnis |  | R-RUIM/ D49.0/37.0/TLW/AL
138900 | Drijflaagschuiver. | 105.WL | 105RB192 | Ruimerbrug NBT 2. |  |  | RWZI Middelharnis |  |  |  | 2017-10-17
147267 | Loopwiel (meeloop) | 105.WL | 105RB192 | Ruimerbrug NBT 2. | GMBS | BKT | RWZI Middelharnis |  | 6.50-10 |  | 2019-07-16
147268 | Loopwiel (aangedreven) | 105.WL | 105RB192 | Ruimerbrug NBT 2. | GMBS | BKT | RWZI Middelharnis |  | 6.50-10 |  | 2019-07-16
147342 | Stroomkollector. (sleepringen) | 105.WL | 105RB192 | Ruimerbrug NBT 2. |  |  | RWZI Middelharnis
16662 | Roerwerk slibindikker. | 113.SL | 113RW4000 | Roerwerk slibbuffer |  |  | RWZI Numansdorp |  |  | 113-P-10002
16491 | Roterende brug. | 113.WL | 113RB3000 | Ruimerbrug NBT |  |  | RWZI Numansdorp |  |  | 113-P-10001
16533 | Roterende brug. | 260.WL | 260NBTM001 | Ruimerbrug NBT. |  |  | RWZI Ooltgensplaat
133886 | Actuator (tbv roostergoed) | 700MA065 | 700MA065 | Magazijn Oostvoorne. |  | NOAH | RWZI Oostvoorne | B11712511 | SA053-2
29685 | Roerwerk slibindikker. | 065.SL | 065RW2701 | Roerwerk slibindikker. |  |  | RWZI Oostvoorne
29639 | Roterende brug. | 065.WL | 065RB2401 | Ruimerbrug NBT. |  |  | RWZI Oostvoorne
153041 | Kogeldraaikrans (middendraaipunt) | 065.WL | 065RB2401 | Ruimerbrug NBT. |  |  | RWZI Oostvoorne |  |  |  | 1974-08-14
17341 | Roterende brug half. | 424.WL | 424RB413 | Ruimerbrug NBT 1. | AANDE |  | RWZI Oud-Beijerland |  |  |  | 2005-05-01
131879 | Loopwiel meeloop. | 424.WL | 424RB413 | Ruimerbrug NBT 1. |  |  | RWZI Oud-Beijerland
131881 | Loopwiel aangedreven. | 424.WL | 424RB413 | Ruimerbrug NBT 1. |  |  | RWZI Oud-Beijerland
17342 | Roterende brug half. | 424.WL | 424RB414 | Ruimerbrug NBT 2. | AANDE |  | RWZI Oud-Beijerland |  |  |  | 2005-05-01
131880 | Loopwiel meeloop. | 424.WL | 424RB414 | Ruimerbrug NBT 2. |  |  | RWZI Oud-Beijerland
131882 | Loopwiel aangedreven. | 424.WL | 424RB414 | Ruimerbrug NBT 2. |  |  | RWZI Oud-Beijerland
18097 | Roerwerk slibindikker. | 139.SL | 139RW4001 | Roerwerk slibindikker. |  |  | RWZI Oude Tonge
17167 | Roterende brug half. | 139.WL | 139RB3001 | Ruimerbrug NBT. | HUBERT | HUBERT | RWZI Oude Tonge |  |  |  | 1980-07-17
133052 | Loopwiel d 610 b 150 meeloop. | 139.WL | 139RB3001 | Ruimerbrug NBT. | BRESTON | KONIJ | RWZI Oude Tonge |  | 0040 d=610 b=150 |  | 2018-10-25
133053 | Loopwiel d 610 b 150 aangedreven. | 139.WL | 139RB3001 | Ruimerbrug NBT. | BRESTON | KONIJ | RWZI Oude Tonge |  | 0040 d=610 b=150 |  | 2018-10-25
153063 | Kogeldraaikrans. (middendraaipunt) | 139.WL | 139RB3001 | Ruimerbrug NBT. |  | ROTHE ERDE | RWZI Oude Tonge |  |  |  | 2021-07-14
17918 | Roerwerk slibindikker. | 098.SL | 098RW4001 | Roerwerk slibindikker. |  |  | RWZI Piershil
55008 | Koppelbawaking. | 098.SL | 098RW4001 | Roerwerk slibindikker. |  |  | RWZI Piershil
133112 | Koppelbawaking. | 098.SL | 098RW4001 | Roerwerk slibindikker. | EMOTRON | EMOTRON | RWZI Piershil | AB053001388 | EL-FI M20
18131 | Roterende brug. (RB3001) | 098.WL | 098RB240101 | Ruimerbrug NBT. |  |  | RWZI Piershil
60707 | Roerwerk slibindikker. | 053.SL | 053RW101 | Roerwerk slibindikker 1. |  |  | RWZI Ridderkerk
60708 | Roerwerk slibindikker. | 053.SL | 053RW102 | Roerwerk slibindikker 2. |  |  | RWZI Ridderkerk
60386 | Roterende brug. | 053.WL | 053RB131 | Ruimerbrug NBT 1. |  |  | RWZI Ridderkerk
60387 | Roterende brug. | 053.WL | 053RB132 | Ruimerbrug NBT 2. |  |  | RWZI Ridderkerk
60388 | Roterende brug. | 053.WL | 053RB133 | Ruimerbrug NBT 3. |  |  | RWZI Ridderkerk
18377 | Roerwerk slibindikker. | 102.SL | 102ME7003 | Roerwerk slibindikker. |  |  | RWZI Rozenburg
18203 | Roterende brug. | 102.WL | 102RB2401 | Ruimerbrug NBT. |  |  | RWZI Rozenburg
61065 | actuator | 523.OL | 523A012400 | Afsluiter ontwaterdslib naar noodoverstort. |  |  | RWZI Spijkenisse Allemanspolder
54847 | Pneumatische actuator | 101.WL | 101VB037100 | Afsluiter voor BW pomp 2. |  |  | RWZI Spijkenisse Allemanspolder
61064 | actuator | 523.OL | 523VB352400 | Motorgestuurde afsluiter ontwaterd-slib naar terreinriool |  |  | RWZI Spijkenisse Allemanspolder
14144 | Roerwerk slibindikker. | 101.SL | 101S2101 | Roerwerk slibindikker. |  |  | RWZI Spijkenisse Allemanspolder
13926 | Roterende brug. | 101.WL | 101S1301 | Ruimerbrug NBT 1 straat 1. (almg) |  |  | RWZI Spijkenisse Allemanspolder
147567 | Stroomkollector. (sleepringen) | 101.WL | 101S1301 | Ruimerbrug NBT 1 straat 1. (almg) |  | WAMPFLER | RWZI Spijkenisse Allemanspolder |  | 51-GS45/1KS-14 |  | 2014-03-13
151936 | Aandrijfwiel. | 101.WL | 101S1301 | Ruimerbrug NBT 1 straat 1. (almg) |  |  | RWZI Spijkenisse Allemanspolder |  |  |  | 2020-08-20
151937 | Meeloopwiel. | 101.WL | 101S1301 | Ruimerbrug NBT 1 straat 1. (almg) |  |  | RWZI Spijkenisse Allemanspolder |  |  |  | 2020-08-20
13928 | Roterende brug. | 101.WL | 101S1303 | Ruimerbrug NBT 1 straat 2. (almg) |  |  | RWZI Spijkenisse Allemanspolder
138151 | Loopwiel ???. | 101.WL | 101S1303 | Ruimerbrug NBT 1 straat 2. (almg) |  |  | RWZI Spijkenisse Allemanspolder
147569 | Stroomkollector. (sleepringen) | 101.WL | 101S1303 | Ruimerbrug NBT 1 straat 2. (almg) |  | WAMFPLER | RWZI Spijkenisse Allemanspolder |  | 51-GS45/1KS-14 |  | 2014-09-11
13927 | Roterende brug. | 101.WL | 101S1302 | Ruimerbrug NBT 2 straat 1. (almg) |  |  | RWZI Spijkenisse Allemanspolder
147568 | Stroomkollector. (sleepringen) | 101.WL | 101S1302 | Ruimerbrug NBT 2 straat 1. (almg) |  | WAMPFLER | RWZI Spijkenisse Allemanspolder |  | 51-GS45/1KS-14 |  | 2014-03-12
13929 | Roterende brug. | 101.WL | 101S1304 | Ruimerbrug NBT 2 straat 2. (almg) |  |  | RWZI Spijkenisse Allemanspolder
147570 | Stroomkollector. (sleepringen) | 101.WL | 101S1304 | Ruimerbrug NBT 2 straat 2. (almg) |  | WAMPFLER | RWZI Spijkenisse Allemanspolder |  | 51-GS45/1KS-14 |  | 2014-09-12
61138 | actuator | 050.WL | 050A150102 | Afsluiter motor 1e naar AET. |  |  | RWZI Strijen
61137 | actuator | 050.WL | 050A440006 | Afsluiter vanaf SB. |  |  | RWZI Strijen
60981 | Ruimer indikker | 050.SL | 050RW2701 | Roerwerk slibindikker. |  |  | RWZI Strijen
60982 | Roterende brug. | 050.WL | 050RB2401 | Ruimerbrug NBT. |  |  | RWZI Strijen
117746 | Loopwiel d 600 b 140 | 050.WL | 050RB2401 | Ruimerbrug NBT. |  |  | RWZI Strijen |  | as d 080
61133 | actuator | 103.WL | 103A470032 | Afsluiter bedrijfswater naar injectiepunt PE leiding centrifuge 1. |  |  | RWZI Zwijndrecht
61134 | actuator | 103.WL | 103A470041 | Afsluiter bedrijfswater naar injectiepunt PE leiding centrifuge 2. |  |  | RWZI Zwijndrecht
61135 | Actuator. | 103.WL | 103A6401 | Afsluiter motorgestuurd bedrijfswater injectiepunt in PE leiding centrifuge 1. |  |  | RWZI Zwijndrecht
61136 | actuator | 103.WL | 103A6402 | Afsluiter motorgestuurd bedrijfswater injectiepunt in PE leiding centrifuge 2. |  |  | RWZI Zwijndrecht
61073 | actuator | 103.WL | 103A5111 | Afsluiter motorgestuurd bedrijfswater spoelen centrifuge 1. |  |  | RWZI Zwijndrecht
61074 | actuator | 103.WL | 103A5112 | Afsluiter motorgestuurd bedrijfswater spoelen centrifuge 2. |  |  | RWZI Zwijndrecht
61071 | actuator | 103.SL | 103A5003 | Afsluiter motorgestuurd bypass voor slibvoedingspompen 1 en 2. |  |  | RWZI Zwijndrecht
61072 | actuator | 522.OL | 522A7511 | Afsluiter motorgestuurd na ventilator 1 IND. |  |  | RWZI Zwijndrecht
61083 | actuator | 522.OL | 522A7512 | Afsluiter motorgestuurd na ventilator 2 IND. |  |  | RWZI Zwijndrecht
61075 | actuator | 103.WL | 103A4101 | Afsluiter motorgestuurd slib uit RSG 1 naar IND. |  |  | RWZI Zwijndrecht
61076 | actuator | 103.WL | 103A4102 | Afsluiter motorgestuurd slib uit RSG 2 naar IND. |  |  | RWZI Zwijndrecht
61069 | actuator | 103.SL | 103A5001 | Afsluiter motorgestuurd voor slibvoedingspomp 1. |  |  | RWZI Zwijndrecht
61070 | actuator | 103.SL | 103A5002 | Afsluiter motorgestuurd voor slibvoedingspomp 2. |  |  | RWZI Zwijndrecht
61082 | actuator | 103.WL | 103PDL71013 | Drukverschilmeting ventilator 1 ONTV. |  |  | RWZI Zwijndrecht
61078 | actuator | 103.WL | 103PDL71023 | Drukverschilmeting ventilator 2 ONTV. |  |  | RWZI Zwijndrecht
61131 | actuator | 103.WL | 103A7114 | Magneetafsluiter sproeiwater geurfilter ANT. (LF7250) |  |  | RWZI Zwijndrecht
61132 | actuator | 103.WL | 103A7113 | Magneetafsluiter sproeiwater geurfilter ANT. (LF7250) |  |  | RWZI Zwijndrecht
61080 | actuator | 103.WL | 103A7111 | Motorafsluiter na ventilator 1 ONTV. |  |  | RWZI Zwijndrecht
61081 | actuator | 103.WL | 103A7112 | Motorafsluiter na ventilator 2 ONTV. |  |  | RWZI Zwijndrecht
61084 | actuator | 103.WL | 103A3021 | Motorgestuurde afsluiter, in droge kelder ijzersulfaataanmaak |  |  | RWZI Zwijndrecht
61085 | actuator | 103.WL | 103A3022 | Motorgestuurde afsluiter, in droge kelder ijzersulfaataanmaak |  |  | RWZI Zwijndrecht
19407 | Roerwerk slibindikker. | 103.SL | 103R4201 | Roerwerk slibindikker 1. (V4200) |  |  | RWZI Zwijndrecht
19410 | Roerwerk slibindikker. | 103.SL | 103R4211 | Roerwerk slibindikker 2. (V4210) |  |  | RWZI Zwijndrecht
19049 | Roterende brug. | 103.WL | 103R2101 | Ruimerbrug NBT 1 straat 1. |  | HUBERT | RWZI Zwijndrecht |  |  |  | 2003-05-01
55493 | Loopwiel meeloop. | 103.WL | 103R2101 | Ruimerbrug NBT 1 straat 1. |  |  | RWZI Zwijndrecht
55505 | Loopwiel aangedreven. | 103.WL | 103R2101 | Ruimerbrug NBT 1 straat 1. |  |  | RWZI Zwijndrecht
19052 | Roterende brug. | 103.WL | 103R2201 | Ruimerbrug NBT 2 straat 1. |  | HUBERT | RWZI Zwijndrecht |  |  |  | 2003-05-01
55613 | Loopwiel meeloop. | 103.WL | 103R2201 | Ruimerbrug NBT 2 straat 1. |  |  | RWZI Zwijndrecht
55614 | Loopwiel aangedreven. | 103.WL | 103R2201 | Ruimerbrug NBT 2 straat 1. |  |  | RWZI Zwijndrecht
19055 | Roterende brug. | 103.WL | 103R2601 | Ruimerbrug NBT 3 straat 2. |  | HUBERT | RWZI Zwijndrecht |  |  |  | 2003-05-01
55615 | Loopwiel meeloop. | 103.WL | 103R2601 | Ruimerbrug NBT 3 straat 2. |  |  | RWZI Zwijndrecht
55655 | Loopwiel aangedreven. | 103.WL | 103R2601 | Ruimerbrug NBT 3 straat 2. |  |  | RWZI Zwijndrecht
19058 | Roterende brug. | 103.WL | 103R2701 | Ruimerbrug NBT 4 straat 2. |  | HUBERT | RWZI Zwijndrecht |  |  |  | 2003-05-01
55485 | Loopwiel meeloop. | 103.WL | 103R2701 | Ruimerbrug NBT 4 straat 2. |  |  | RWZI Zwijndrecht
55489 | Loopwiel aangedreven. | 103.WL | 103R2701 | Ruimerbrug NBT 4 straat 2. |  |  | RWZI Zwijndrecht
51512 | Ruimer aan RB2401 kant. | 103.WL | 103RB2401 | Ruimerbrug NBT 5 straat 2. |  |  | RWZI Zwijndrecht
55224 | Loopwiel meeloop bij RB2401. | 103.WL | 103RB2401 | Ruimerbrug NBT 5 straat 2. |  |  | RWZI Zwijndrecht
55225 | Loopwiel meeloop bij RB2402. | 103.WL | 103RB2401 | Ruimerbrug NBT 5 straat 2. |  |  | RWZI Zwijndrecht
55226 | Loopwiel aangedreven bij RB2401. | 103.WL | 103RB2401 | Ruimerbrug NBT 5 straat 2. |  |  | RWZI Zwijndrecht
55277 | Ruimer aan RB2402 kant. | 103.WL | 103RB2401 | Ruimerbrug NBT 5 straat 2. |  |  | RWZI Zwijndrecht
55322 | Loopwiel aangedreven bij RB2402. | 103.WL | 103RB2401 | Ruimerbrug NBT 5 straat 2. |  |  | RWZI Zwijndrecht
55907 | Roterende brug. | 103.WL | 103RB2401 | Ruimerbrug NBT 5 straat 2. |  |  | RWZI Zwijndrecht
51514 | Ruimer aan RB2451 kant. | 103.WL | 103RB2451 | Ruimerbrug NBT 6 straat 1. |  |  | RWZI Zwijndrecht
51516 | Ruimer aan RB2452 kant. | 103.WL | 103RB2451 | Ruimerbrug NBT 6 straat 1. |  |  | RWZI Zwijndrecht
55404 | Loopwiel aangedreven bij RB2451. | 103.WL | 103RB2451 | Ruimerbrug NBT 6 straat 1. |  |  | RWZI Zwijndrecht
55412 | Loopwiel aangedreven bij RB2452. | 103.WL | 103RB2451 | Ruimerbrug NBT 6 straat 1. |  |  | RWZI Zwijndrecht
55413 | Loopwiel meeloop bij RB2451. | 103.WL | 103RB2451 | Ruimerbrug NBT 6 straat 1. |  |  | RWZI Zwijndrecht
55415 | Loopwiel meeloop bij RB2452. | 103.WL | 103RB2451 | Ruimerbrug NBT 6 straat 1. |  |  | RWZI Zwijndrecht
131878 | Roterende brug. | 103.WL | 103RB2451 | Ruimerbrug NBT 6 straat 1. |  |  | RWZI Zwijndrecht
63182 | Auma actuator op A125 | 100.SL | 100A125 | Afsluiter d200 toevoer naar slibgisting 1 |  |  | Slibbedrijf Sluisjesdijk | 85/509256 | Auma SA 6 | N-309-G-P-01
63183 | Auma actuator op A126 | 100.SL | 100A126 | Afsluiter d200 toevoer naar slibgisting 2 |  |  | Slibbedrijf Sluisjesdijk |  | SA 6 | N-309-G-P-01
63184 | actuator | 100.SL | 100A127 | Afsluiter recirculatie uit slibgisting 1 |  |  | Slibbedrijf Sluisjesdijk |  |  | N-309-G-P-01
63185 | actuator | 100.SL | 100A128 | Afsluiter recirculatie uit slibgisting 2 |  |  | Slibbedrijf Sluisjesdijk |  |  | N-309-G-P-01
63186 | actuator | 100.SL | 100A129 | Afsluiter toevoer slibgisting 1 |  |  | Slibbedrijf Sluisjesdijk |  |  | N-309-G-P-01
63187 | actuator | 100.SL | 100A130 | Afsluiter toevoer slibgisting 2 |  |  | Slibbedrijf Sluisjesdijk |  |  | N-309-G-P-01
63178 | actuator | 309.OL | 309A291 | Afsluiter toevoer slibvoedingspomp centrifuge 1 |  |  | Slibbedrijf Sluisjesdijk |  |  | N-309-S-P-003
63179 | actuator | 309.OL | 309A292 | Afsluiter toevoer slibvoedingspomp centrifuge 2 |  |  | Slibbedrijf Sluisjesdijk |  |  | N-309-S-P-004
63266 | actuator | 100.SL | 100A123 | El.bed afsluiter drijflaag voorindikkers naar gistingstank |  |  | Slibbedrijf Sluisjesdijk |  |  | N-309-S-P-001
149018 | luchtcilinder (actuator) | 309.OL | 309K287 | klep slibverlading silo 1 |  |  | Slibbedrijf Sluisjesdijk |  |  | N-309-S-P-005
131867 | actuator (hydrauliek cilinder) nieuw | 309.OL | 309K288 | klep slibverlading silo 2 |  |  | Slibbedrijf Sluisjesdijk |  |  | N-309-S-P-005
61091 | actuator | 309.OL | 309K289 | klep trechter slibverlading |  |  | Slibbedrijf Sluisjesdijk |  |  | N-309-S-P-005
149080 | Actuator voor vlinderklep DN125 / Ex-uitvoering. | 100.SL | 100A358 | Koppelafsluiter perszijde gascompressors |  | ECONOST | Slibbedrijf Sluisjesdijk |  | Fig. 7971 / SAF-30 | N-309-G-P-002 | 2019-01-01
149081 | Actuator voor vlinderklep DN200 / Ex-uitvoering | 100.SL | 100A359 | Koppelafsluiter zuigzijde gascompressors |  | ECONOST | Slibbedrijf Sluisjesdijk |  | Fig. 7971 / SAF-33 | N-309-G-P-002 | 2019-01-01
63192 | actuator | 100.SL | 100AAG124005 | Motorgestuurde toevoerafsluiter fakkel |  |  | Slibbedrijf Sluisjesdijk |  | Kromschroder Klep | N-309-G-P-003
61090 | actuator (hydrauliek cilinder tbv K288 of K287) | 700MA309 | 700MAV001 | Opslag Sluisjesdijk Ventilatiegebouw |  |  | Slibbedrijf Sluisjesdijk
63176 | actuator | 309.OL | 309A272 | persafsluiter P272 |  |  | Slibbedrijf Sluisjesdijk |  |  | N-309-S-P-003
63177 | actuator | 309.OL | 309A273 | persafsluiter P273 |  |  | Slibbedrijf Sluisjesdijk |  |  | N-309-S-P-004
116313 | Actuator (Electro-hydraulic) | 100.SL | 100A561 | Regelafsluiter P561 warm water slibgisting 1 | HOLLANDIA | SIEMENS2 | Slibbedrijf Sluisjesdijk |  | SKC62 140219G | N-309-L-P-001 | 2014-09-03
116314 | Actuator (Electro-hydraulic) | 100.SL | 100A562 | Regelafsluiter P562 warm water slibgisting 1 | HOLLANDIA | SIEMENS2 | Slibbedrijf Sluisjesdijk |  | SKC62 140218G | N-309-L-P-001 | 2014-09-03
116315 | Actuator (Electro-hydraulic) | 100.SL | 100A563 | Regelafsluiter P563 warm water slibgisting 2 | HOLLANDIA | SIEMENS2 | Slibbedrijf Sluisjesdijk |  | SKC62 140219G | N-309-L-P-001 | 2014-09-03
116316 | Actuator (Electro-hydraulic) | 100.SL | 100A564 | Regelafsluiter P564 warm water slibgisting 2 | HOLLANDIA | SIEMENS2 | Slibbedrijf Sluisjesdijk |  | SKC62 140218G | N-309-L-P-001 | 2014-09-03
63191 | actuator | 100.SL | 100AAG124002 | regelafsluiter van gas naar de fakkel |  |  | Slibbedrijf Sluisjesdijk |  |  | N-309-G-P-003
27831 | Roerwerk slibindikker. | 100.SL | 100R101 | roerwerk voorindikker 1 |  |  | Slibbedrijf Sluisjesdijk |  |  | N-309-S-P-001
27832 | Roerwerk | 100.SL | 100R102 | roerwerk voorindikker 2 |  |  | Slibbedrijf Sluisjesdijk |  |  | N-309-S-P-001
63180 | actuator | 309.OL | 309A293 | Spoelwaterafsluiter centrifuge 1 |  |  | Slibbedrijf Sluisjesdijk |  |  | N-309-S-P-003
63181 | actuator | 309.OL | 309A294 | Spoelwaterafsluiter centrifuge 2 |  |  | Slibbedrijf Sluisjesdijk |  |  | N-309-S-P-004

## Lijst hydraulische syst. RWZI
Activum | Beschrijving | Zoeklocatiehiërarchie | Locatie | Beschrijving | Leverancier | Fabrikant | Eenheid | Serienr. | Type Model | PID nummer | Installatiedatum
115647 | Hydraulische heftafel TFD35 | 100.WL | 100MWP05600 | Hydraulische heftafel Dokhaven |  |  | RWZI Dokhaven | 13101395/030 | TFD35 Manual lifting table | NVT | 2014-07-07
96050 | Hydraulische Pers Stenhoj 25 | 100.WL | 100MWP05000 | Hydraulische pers WerkPlaats Dokhaven |  |  | RWZI Dokhaven | 928115 | Stenhoj 25 | NVT
11874 | Hydrauliek-unit. | 546.OL | 546P21002 | Hydrauliek unit slib silo en appendages. |  | BOSCH | RWZI Goedereede |  | NG 400 |  | 1998-01-01
62891 | e-motor | 546.OL | 546P21002 | Hydrauliek unit slib silo en appendages. |  |  | RWZI Goedereede |  | 2Slg225S4
115294 | Retourfilter. | 546.OL | 546P21002 | Hydrauliek unit slib silo en appendages. |  | HYDAC | RWZI Goedereede |  | RFFNHC330G10A1.1 |  | 2018-04-09
115295 | Bypassfilter. | 546.OL | 546P21002 | Hydrauliek unit slib silo en appendages. |  | HYDAC | RWZI Goedereede |  | N5DM002 (element) artno. 349494
115296 | Hydrauliek plunjerpomp. | 546.OL | 546P21002 | Hydrauliek unit slib silo en appendages. |  | BRUEN | RWZI Goedereede | 1369926 | A10VSO 71 DFR/31L-PPA12N00
141014 | Hydraulische cilinders tbv slibschuiven.(3 stuks) | 546.OL | 546P21002 | Hydrauliek unit slib silo en appendages. |  | VREMAC | RWZI Goedereede |  |  |  | 1998-04-09
141096 | Accumulator | 546.OL | 546P21002 | Hydrauliek unit slib silo en appendages. | REEDIJK | HYDAC | RWZI Goedereede | 3010324 | SB330-13A1/112U-330A |  | 2018-04-23
141477 | Filter (condens) | 546.OL | 546P21002 | Hydrauliek unit slib silo en appendages. |  | AIR SENTRY | RWZI Goedereede |  | D 102 |  | 2018-06-18
52261 | Afsluiter hydraulisch bediend | 079.WL | 079A441 | Afsluiter (hydraulisch) bij uitlaat effluent in Kanaal door Voorne. | REEDIJK | REEDYK | RWZI Hellevoetsluis |  |  |  | 2021-11-11
10269 | Hydrauliek unit. (dsap-) | 534.OL | 534P616 | Hydrauliek unit droogslib afvoerpomp 1. | PUTZMEIS | PUTZMEIS | RWZI Hellevoetsluis | 30970100498 | HA18.5CE
61190 | E-motor (dsap-) | 534.OL | 534P616 | Hydrauliek unit droogslib afvoerpomp 1. | PUTZMEIS |  | RWZI Hellevoetsluis
135385 | Regelaar. (BOSCH) (dsap-) | 534.OL | 534P616 | Hydrauliek unit droogslib afvoerpomp 1. | PUTZMEIS | BOSCH | RWZI Hellevoetsluis
135567 | Lantaarnstuk. (dsap-) | 534.OL | 534P616 | Hydrauliek unit droogslib afvoerpomp 1. | PUTZMEIS |  | RWZI Hellevoetsluis |  |  |  | 2016-10-13
137854 | Oliekoeler | 534.OL | 534P616 | Hydrauliek unit droogslib afvoerpomp 1. | REEDIJK | EMMECI | RWZI Hellevoetsluis |  | 2015K 230-400 48-37 ASP |  | 2010-08-04
10279 | Hydrauliek unit. (dsap-) | 534.OL | 534P626 | Hydrauliek unit droogslib afvoerpomp 2. | PUTZMEIS | PUTZMEIS | RWZI Hellevoetsluis | 30970100499 | HA18.5CE
61194 | E-motor (dsap-) | 534.OL | 534P626 | Hydrauliek unit droogslib afvoerpomp 2. | PUTZMEIS |  | RWZI Hellevoetsluis
135386 | Regelaar. (BOSCH) (dsap-) | 534.OL | 534P626 | Hydrauliek unit droogslib afvoerpomp 2. | PUTZMEIS | BOSCH | RWZI Hellevoetsluis
135568 | Lantaarnstuk. (dsap-) | 534.OL | 534P626 | Hydrauliek unit droogslib afvoerpomp 2. | PUTZMEIS |  | RWZI Hellevoetsluis
137853 | Oliekoeler | 534.OL | 534P626 | Hydrauliek unit droogslib afvoerpomp 2. | REEDIJK | EMMECI | RWZI Hellevoetsluis | 2010010971001 | 2015K 230-400 48-37 ASP |  | 2010-08-11
10297 | Aggregaat | 534.OL | 534TS632 | Hydrauliek unit schuifraam slibsilo. |  | WATZ | RWZI Hellevoetsluis | 252341 | KR 250-5C-65/22 |  | 1998-04-15
136398 | Retourfilter. | 534.OL | 534TS632 | Hydrauliek unit schuifraam slibsilo. |  | HYDAC | RWZI Hellevoetsluis |  | RFMBNHC330910D1.1 |  | 2020-04-15
136400 | Plunjerpomp | 534.OL | 534TS632 | Hydrauliek unit schuifraam slibsilo. |  | BRUENINGHAUS | RWZI Hellevoetsluis | 1191830 | A10VSO 45DFR1/31R-PPA12N00 |  | 1997-01-01
136401 | E-motor | 534.OL | 534TS632 | Hydrauliek unit schuifraam slibsilo. |  | ABB | RWZI Hellevoetsluis |  | M2AA 180L
149603 | Accumulator. | 534.OL | 534TS632 | Hydrauliek unit schuifraam slibsilo. |  | SOLAER | RWZI Hellevoetsluis |  |  |  | 2020-04-15
62761 | E-motor 0015,00 kW. | 534.OL | 534P612 | Hydrauliek unit uitdraaiworm centrifuge 1. |  |  | RWZI Hellevoetsluis
145738 | Ventiel (proportioneel) | 534.OL | 534P612 | Hydrauliek unit uitdraaiworm centrifuge 1. | FLOTT |  | RWZI Hellevoetsluis
150160 | Hydrauliekunit. (HMI) | 534.OL | 534P612 | Hydrauliek unit uitdraaiworm centrifuge 1. | HAUS | VISCOTHERM | RWZI Hellevoetsluis |  | CVC650 |  | 2020-06-09
153170 | Hydrauliek unit. | 534.OL | 534P612 | Hydrauliek unit uitdraaiworm centrifuge 1. |  |  | RWZI Hellevoetsluis |  |  |  | 2020-06-09
62762 | E-motor 0015,00 kW. (dsap-) | 534.OL | 534P622 | Hydrauliek unit uitdraaiworm centrifuge 2. |  |  | RWZI Hellevoetsluis
145740 | Ventiel (proportioneel) | 534.OL | 534P622 | Hydrauliek unit uitdraaiworm centrifuge 2. | FLOTT |  | RWZI Hellevoetsluis
146315 | Hydrauliekunit. (HMI) | 534.OL | 534P622 | Hydrauliek unit uitdraaiworm centrifuge 2. | HAUS | VISCOTHERM | RWZI Hellevoetsluis | 180481C01 | CVC650 |  | 2019-01-17
146316 | Hydrauliek unit. | 534.OL | 534P622 | Hydrauliek unit uitdraaiworm centrifuge 2. | HAUS | VISCO | RWZI Hellevoetsluis | 180481P01 | VFD7.5-4 5Z HP-W-50-10 |  | 2019-01-17
146414 | E-motor (007,5kW) | 534.OL | 534P622 | Hydrauliek unit uitdraaiworm centrifuge 2. | VISCO | NORD | RWZI Hellevoetsluis | 201891489-200 | SK132 MH/4 |  | 2019-01-17
54061 | Hydraulische cilinder | 554.OL | 554A271.1 | Afsluiter hydrauliesch afvoer slibsilo. (NC) |  |  | RWZI Middelharnis |  | BB 3880
52018 | Hydrauliek unit. | 554.OL | 554HU231 | Hydrauliek unit schroef aandrijving. | HILL |  | RWZI Middelharnis | 002796/8 | PAR 22046 |  | 2001-07-12
54022 | E-motor 0022,00 kW. | 554.OL | 554HU231 | Hydrauliek unit schroef aandrijving. | HILL | ELEKTRA | RWZI Middelharnis | 1014501 | VC180L04 B5
135202 | Plunjerpomp | 554.OL | 554HU231 | Hydrauliek unit schroef aandrijving. | HILL | PARKER | RWZI Middelharnis |  | PV032R1K1T1NMFC |  | 2009-10-15
135205 | Rotex koppeling | 554.OL | 554HU231 | Hydrauliek unit schroef aandrijving. | HILL | ROTEX | RWZI Middelharnis |  | Z80-170901
135209 | Filter (pers) | 554.OL | 554HU231 | Hydrauliek unit schroef aandrijving. | HILL | HYDAC | RWZI Middelharnis |  | Z80-131944
135211 | Filter (condens) | 554.OL | 554HU231 | Hydrauliek unit schroef aandrijving. | REEDIJK | AIR SENTRY | RWZI Middelharnis |  | D-102
135227 | Oliekoeler (lucht) | 554.OL | 554HU231 | Hydrauliek unit schroef aandrijving. |  | BYPY | RWZI Middelharnis | FR 6420 50001 | Pacco Rad Vern A16 |  | 2012-07-12
135241 | Proportioneel ventiel | 554.OL | 554HU231 | Hydrauliek unit schroef aandrijving. | HILL | FLUID TEAM | RWZI Middelharnis | 0GZ0 | PVDE2-14/3*1,5-SG-1-24V-MH
135242 | Retourfilter (olie) | 554.OL | 554HU231 | Hydrauliek unit schroef aandrijving. |  | OMT | RWZI Middelharnis |  | CS 06 CN
135978 | Temperatuur schakelaar. (oliekoeler) | 554.OL | 554HU231 | Hydrauliek unit schroef aandrijving. | REEDIJK | VIBOR | RWZI Middelharnis |  | K-35-2 |  | 2016-12-16
137171 | Bypass-filter. | 554.OL | 554HU231 | Hydrauliek unit schroef aandrijving. |  | GVF | RWZI Middelharnis
137619 | Slang (hydraulisch) | 554.OL | 554HU231 | Hydrauliek unit schroef aandrijving. | REEDIJK | PARKER | RWZI Middelharnis |  |  |  | 2017-06-30
15892 | Hydrauliek unit. | 554.OL | 554HU271 | Hydrauliek unit slibsilo. |  |  | RWZI Middelharnis |  | NG 160
54047 | E-motor | 554.OL | 554HU271 | Hydrauliek unit slibsilo. |  | ABB | RWZI Middelharnis | 2101200248 | M20A160L4A B5
117955 | Hydrauliek pomp. | 554.OL | 554HU271 | Hydrauliek unit slibsilo. |  | BOSCH | RWZI Middelharnis | 00932139 | PGH4-21/020RE11VU2 (A114-276)
137565 | By-pass filter (olie) | 554.OL | 554HU271 | Hydrauliek unit slibsilo. | REEDIJK | TRIPLE | RWZI Middelharnis
137566 | Hydraulische cilinder. | 554.OL | 554HU271 | Hydrauliek unit slibsilo. |  |  | RWZI Middelharnis |  |  |  | 2001-01-01
146460 | Filter (condens) | 554.OL | 554HU271 | Hydrauliek unit slibsilo. | REEDIJK | AIR SENTRY | RWZI Middelharnis |  | D-102 |  | 2019-02-26
151513 | Accumumlator (stikstof) | 554.OL | 554HU271 | Hydrauliek unit slibsilo. |  |  | RWZI Middelharnis |  |  |  | 2020-10-28
98952 | Losschuif | 533.OL | 533TS635 | Afsluiter losschuif slibsilo HVC geurloos verladen. (hydraulisch) |  |  | RWZI Oud-Beijerland
17475 | Hydraulische unit. | 533.OL | 533SD611 | Hydrauliek unit band en bandbesturing. |  | BELLMER | RWZI Oud-Beijerland | 93-20-62502/17 | WG30-R2-1.5/12-5 MO |  | 1994-12-01
62892 | E-motor 0000,55 kW. | 533.OL | 533SD611 | Hydrauliek unit band en bandbesturing. |  | RICK | RWZI Oud-Beijerland | 440116 | 4AP80-4S
17499 | Hydrauliek unit met E-motor. (dsaps) | 533.OL | 533P607 | Hydrauliek unit droogslib afvoerpomp. | SCHWING | SCHWING | RWZI Oud-Beijerland | 13755/80/1/94
135108 | Versterker kaart Bosch Rexroth (dsaps) | 533.OL | 533P607 | Hydrauliek unit droogslib afvoerpomp. | SCHWING | BOSCHREXROTH | RWZI Oud-Beijerland |  | VT11019 |  | 2016-08-26
17494 | Hydrauliek unit. | 533.OL | 533TS616 | Hydrauliek unit losschuif slibsilo. |  | SAXL | RWZI Oud-Beijerland | 95-20-63526/1 // 300341-5 SAX 2670 | WS80S-HDL1/16-8-D |  | 1995-05-01
17476 | Hydraulische unit. | 533.OL | 533SD612 | Hydrauliek unit zeefbandbesturing. |  | BELLMER | RWZI Oud-Beijerland | 20-62848/3 | WG70-HDL0/3.8-1.7D |  | 1994-11-01
62893 | E-motor 0001,10 kW. | 533.OL | 533SD612 | Hydrauliek unit zeefbandbesturing. |  | RICK | RWZI Oud-Beijerland | 440186 | 4AP90S-4
60683 | Hydrauliek unit. (DTE 25) (dsapp) | 527.OL | 527HU203 | Hydrauliek unit droogslib afvoerpomp. (DTE 25) | PUTZMEIS |  | RWZI Ridderkerk
62896 | E-motor 0???,?? kW. (dsapp) | 527.OL | 527HU203 | Hydrauliek unit droogslib afvoerpomp. (DTE 25) | PUTZMEIS |  | RWZI Ridderkerk
60672 | Hydraulische eenheid | 527.OL | 527HU203_2 | Hydrauliek unit rem centifuge. |  |  | RWZI Ridderkerk
62897 | aandrijving | 527.OL | 527HU203_2 | Hydrauliek unit rem centifuge. |  |  | RWZI Ridderkerk
60704 | Menger | 527.OL | 527HU204 | Hydrauliek unit schuifraam slibsilo. |  |  | RWZI Ridderkerk
62895 | aandrijving | 527.OL | 527HU204 | Hydrauliek unit schuifraam slibsilo. |  |  | RWZI Ridderkerk
64971 | Hydrauliek unit. | 527.OL | 527HU204 | Hydrauliek unit schuifraam slibsilo. |  |  | RWZI Ridderkerk
14191 | Hydraulische eenheid | 523.OL | 523J2406 | Hydrauliek unit uithaalruimer en schuifraam slibsilo. |  |  | RWZI Spijkenisse Allemanspolder
19551 | Hydrauliek unit. | 522.OL | 522P5311 | Hydrauliek unit slibafvoerpomp 1. | AXFLOW | SWING | RWZI Zwijndrecht | 60175080.1.08
57044 | E-motor. | 522.OL | 522P5311 | Hydrauliek unit slibafvoerpomp 1. |  |  | RWZI Zwijndrecht
19552 | Hydrauliek unit. | 522.OL | 522P5811 | Hydrauliek unit slibafvoerpomp 2. |  |  | RWZI Zwijndrecht | 60175082.1.08
57045 | E-motor. | 522.OL | 522P5811 | Hydrauliek unit slibafvoerpomp 2. |  |  | RWZI Zwijndrecht
19523 | Hydrauliek unit. | 522.OL | 522P5911 | Hydrauliek unit uithaalruimer slibsilo. |  |  | RWZI Zwijndrecht
62900 | aandrijving | 522.OL | 522P5911 | Hydrauliek unit uithaalruimer slibsilo. |  |  | RWZI Zwijndrecht
24686 | Filter | 309.OL | 309F2940 | filter hydrauliekolie Olietank T294 |  |  | Slibbedrijf Sluisjesdijk |  |  | N-309-S-P-003
24688 | Filter | 309.OL | 309F2950 | filter hydrauliekolie Olietank T295 |  |  | Slibbedrijf Sluisjesdijk |  |  | N-309-S-P-004
24687 | Filter | 309.OL | 309F2941 | Filter hydrauliekolie Schwingpomp P272 |  |  | Slibbedrijf Sluisjesdijk |  |  | N-309-S-P-003
24689 | Filter | 309.OL | 309F2951 | Filter hydrauliekolie Schwingpomp P273 |  |  | Slibbedrijf Sluisjesdijk |  |  | N-309-S-P-004
26580 | Pomp | 309.OL | 309P294 | filterpomp T-294 (hydrauliek olie) |  |  | Slibbedrijf Sluisjesdijk |  |  | N-309-S-P-003
62253 | E-motor | 309.OL | 309P294 | filterpomp T-294 (hydrauliek olie) |  |  | Slibbedrijf Sluisjesdijk |  |  | N-309-S-P-003
26582 | Pomp | 309.OL | 309P296 | filterpomp T-295 (hydrauliek olie) |  |  | Slibbedrijf Sluisjesdijk |  |  | N-309-S-P-004
62255 | E-motor | 309.OL | 309P296 | filterpomp T-295 (hydrauliek olie) |  |  | Slibbedrijf Sluisjesdijk |  |  | N-309-S-P-004
29079 | Klep | 309.OL | 309XSV2951 | hydrauliekklep invoerschoef T-274 |  |  | Slibbedrijf Sluisjesdijk |  |  | N-309-S-P-004
29076 | Klep | 309.OL | 309XSV2931 | hydrauliekklep invoerschroef T-271 |  |  | Slibbedrijf Sluisjesdijk |  |  | N-309-S-P-003
115648 | Hydraulische heftafel TFD35 | 309.OL | 309MWP05700 | Hydraulische heftafel Sluisjesdijk |  |  | Slibbedrijf Sluisjesdijk |  | TFD35 Manual lifting table | NVT | 2014-07-07
27704 | Oliekoeler hydrauliekolie | 309.OL | 309Q293 | Oliekoeler hydrauliekolie (P-272/T-271) |  |  | Slibbedrijf Sluisjesdijk |  |  | N-309-S-P-003
27705 | Oliekoeler hydrauliekolie | 309.OL | 309Q295 | Oliekoeler hydrauliekolie (P-273/T-274) |  |  | Slibbedrijf Sluisjesdijk |  |  | N-309-S-P-004
26577 | Pomp | 309.OL | 309P279 | oliepomp hydrauliekunit silo 1 |  |  | Slibbedrijf Sluisjesdijk |  |  | N-309-S-P-005
62222 | E-motor | 309.OL | 309P279 | oliepomp hydrauliekunit silo 1 |  |  | Slibbedrijf Sluisjesdijk |  |  | N-309-S-P-005
26576 | Pomp | 309.OL | 309P278 | oliepomp hydrauliekunit silo 2 |  |  | Slibbedrijf Sluisjesdijk |  |  | N-309-S-P-005
62221 | E-motor | 309.OL | 309P278 | oliepomp hydrauliekunit silo 2 |  |  | Slibbedrijf Sluisjesdijk |  |  | N-309-S-P-005
28413 | Temperatuurmeting | 309.OL | 309TSA283 | olietemperatuur hydrauliekunit silo 1 |  |  | Slibbedrijf Sluisjesdijk |  |  | N-309-S-P-005
28414 | Temperatuurmeting | 309.OL | 309TSA284 | olietemperatuur hydrauliekunit silo 2 |  |  | Slibbedrijf Sluisjesdijk |  |  | N-309-S-P-005
26579 | Pomp | 309.OL | 309P293 | pomp hydraulische unit t.b.v. P-272/T-271 |  |  | Slibbedrijf Sluisjesdijk |  |  | N-309-S-P-003
62252 | E-motor | 309.OL | 309P293 | pomp hydraulische unit t.b.v. P-272/T-271 |  |  | Slibbedrijf Sluisjesdijk |  |  | N-309-S-P-003
26581 | Pomp | 309.OL | 309P295 | pomp hydraulische unit t.b.v. P-273/T-274 |  |  | Slibbedrijf Sluisjesdijk |  |  | N-309-S-P-004
62254 | E-motor | 309.OL | 309P295 | pomp hydraulische unit t.b.v. P-273/T-274 |  |  | Slibbedrijf Sluisjesdijk |  |  | N-309-S-P-004
27981 | Vooraadtank | 309.OL | 309T294 | Tank hydrauliek olie |  |  | Slibbedrijf Sluisjesdijk |  |  | N-309-S-P-003
27983 | Vooraadtank | 309.OL | 309T295 | Tank hydrauliek olie |  |  | Slibbedrijf Sluisjesdijk |  |  | N-309-S-P-004
28367 | Temperatuurmeting | 309.OL | 309TS293 | temperatuurbewaking hydrauliekunit |  |  | Slibbedrijf Sluisjesdijk |  |  | N-309-S-P-003
28368 | Temperatuurmeting | 309.OL | 309TS295 | temperatuurbewaking hydrauliekunit |  |  | Slibbedrijf Sluisjesdijk |  |  | N-309-S-P-004
28439 | Temperatuurmeting | 309.OL | 309TT2950 | temperatuurmeting hydrauliekolie systeem |  |  | Slibbedrijf Sluisjesdijk |  |  | N-309-S-P-004
28438 | Temperatuurschakelaar | 309.OL | 309TT2940 | temperatuuropnemer hydrauliekoliesysteem |  |  | Slibbedrijf Sluisjesdijk |  |  | N-309-S-P-003
150992 | Koelfan op oliekoeler | 309.OL | 309VLA293 | Ventilator op Oliekoeler hydrauliekolie (P-272/T-271) |  |  | Slibbedrijf Sluisjesdijk |  |  | N-309-S-P-003

## Lijst blowers RWZI
Activum | Beschrijving | Zoeklocatiehiërarchie | Locatie | Beschrijving | Leverancier | Fabrikant | Eenheid | Serienr. | Type Model | PID nummer | Installatiedatum
98414 | Blower grondligger. (ok 2020-05-14) | 612.WL | 612BC480 | Blower compressor 1. (Aerz) | AERZEN | EMMER | RWZI Barendrecht | EA7655 | V134 PS11-10/+150* |  | 2002-11-01
150324 | E-motor 0075,00 kW. (ok 2020-05-14) | 612.WL | 612BC480 | Blower compressor 1. (Aerz) | AERZEN |  | RWZI Barendrecht | 1024521281 | 280S/M-02 |  | 2014-06-30
153668 | Blower compressor | 612.WL | 612BC480 | Blower compressor 1. (Aerz) | AERZEN | AERZEN | RWZI Barendrecht | 1566380 | GM 50 L
61412 | E-motor 0075,00 kW. (ok 2020-05-14) | 612.WL | 612BC490 | Blower compressor 2. (Aerz) | AERZEN | SCHORCH | RWZI Barendrecht | 27613201/2 | DA7205-AB8 1P-Z
61413 | E-motor 0075,00 kW. | 612.WL | 612BC490 | Blower compressor 2. (Aerz) | AERZEN | SCHORCH | RWZI Barendrecht | 27613201/1 | DA7205-AB8 1P-Z
98415 | Blower grondligger. | 612.WL | 612BC490 | Blower compressor 2. (Aerz) | AERZEN | EMMER | RWZI Barendrecht | EA6966 | V134 PS11-10/+150* |  | 2002-11-01
134178 | Blower compressor. | 612.WL | 612BC490 | Blower compressor 2. (Aerz) | AERZEN | AERZEN | RWZI Barendrecht | 1542787 | GM 50 L |  | 2015-05-01
30078 | Temperatuurschakelaar | 612.WL | 612TSA486 | Thermostaat binnen tbv koelventilator behuizing blower 1. |  |  | RWZI Barendrecht
30079 | Temperatuurschakelaar | 612.WL | 612TSA489 | Thermostaat binnen tbv koelventilator behuizing blower 2. |  |  | RWZI Barendrecht
30076 | Temperatuurschakelaar | 612.WL | 612TSA470 | Thermostaat buiten tbv koelventilator behuizing blower 1. |  |  | RWZI Barendrecht
30077 | Temperatuurschakelaar | 612.WL | 612TSA471 | Thermostaat buiten tbv koelventilator behuizing blower 2. |  |  | RWZI Barendrecht
27378 | Blower compressor HVTurbo (HV-2022) | 100.WL | 100PLB53110 | Blower compressor 1 Beluchting 1e trap | SIEMENS1 | SIEMENS1 | RWZI Dokhaven | HV-2022 | KA10SV-GA200 | N-100-U-P-002
62952 | E-motor | 100.WL | 100PLB53110 | Blower compressor 1 Beluchting 1e trap |  |  | RWZI Dokhaven |  | HXUR/E 63861, 200kW | N-100-U-P-002
149025 | Blower compressor HVTurbo (nieuw HD-ZB-DOKHBA) | 100.WL | 100PLB53110 | Blower compressor 1 Beluchting 1e trap |  |  | RWZI Dokhaven |  | KA10SV-GA200 | N-100-U-P-002
27379 | Blower compressor HVTurbo | 100.WL | 100PLB53120 | Blower compressor 2 Beluchting 1e trap | SIEMENS1 | SIEMENS1 | RWZI Dokhaven | HV-8187 | KA10SV-GK200 | N-100-U-P-002 | 2009-11-01
62953 | E-motor | 100.WL | 100PLB53120 | Blower compressor 2 Beluchting 1e trap |  |  | RWZI Dokhaven |  | SchorchKA2318L-AB018-Z | N-100-U-P-002
27380 | Blower compressor HVTurbo | 100.WL | 100PLB53210 | Blower compressor 3 Beluchting 1e trap | SIEMENS1 | SIEMENS1 | RWZI Dokhaven | HV-2021 | KA10SV-GA200 | N-100-U-P-002
62954 | E-motor | 100.WL | 100PLB53210 | Blower compressor 3 Beluchting 1e trap |  |  | RWZI Dokhaven |  | Stromberg HXUR/E 63861 | N-100-U-P-002
149027 | E-motor (IE3 of IE4) | 100.WL | 100PLB53210 | Blower compressor 3 Beluchting 1e trap |  |  | RWZI Dokhaven |  |  | N-100-U-P-002
27381 | Blower compressor HVTurbo | 100.WL | 100PLB53220 | Blower compressor 4 Beluchting 1e trap | SIEMENS1 | SIEMENS1 | RWZI Dokhaven | HV-2023 | KA10SV-GA200 | N-100-U-P-002
62955 | E-motor | 100.WL | 100PLB53220 | Blower compressor 4 Beluchting 1e trap |  |  | RWZI Dokhaven |  | ABB M2BA-315MLA2 | N-100-U-P-002
149026 | E-motor (IE3 of IE4) | 100.WL | 100PLB53220 | Blower compressor 4 Beluchting 1e trap |  |  | RWZI Dokhaven |  |  | N-100-U-P-002
55127 | Blower unit SHVT. (6533) | 585.WL | 585BC051 | Blower compressor 1. (SHVT) (6533) | SIEMENS1 | SIEMENS1 | RWZI Dordrecht | 6533 | KA5SV-GL210
62409 | E-motor | 585.WL | 585BC051 | Blower compressor 1. (SHVT) (6533) | SIEMENS1 |  | RWZI Dordrecht
98174 | Actuator difusor. (framo) | 585.WL | 585BC051 | Blower compressor 1. (SHVT) (6533) | SIEMENS1 | FRAMO | RWZI Dordrecht |  | Hub 100mm
98179 | Actuator inlet vane. (framo) | 585.WL | 585BC051 | Blower compressor 1. (SHVT) (6533) | SIEMENS1 | FRAMO | RWZI Dordrecht |  | Hub 100mm
132675 | Tandwielkast. (twk) | 585.WL | 585BC051 | Blower compressor 1. (SHVT) (6533) |  | ABB | RWZI Dordrecht
55160 | Blower unit SHVT. (6534) | 585.WL | 585BC061 | Blower compressor 2. (SHVT) (6534) | SIEMENS1 | SIEMENS1 | RWZI Dordrecht | 6534 | KA5SV-GL210
62410 | E-motor | 585.WL | 585BC061 | Blower compressor 2. (SHVT) (6534) | SIEMENS1 |  | RWZI Dordrecht
98176 | Actuator difusor. (framo) | 585.WL | 585BC061 | Blower compressor 2. (SHVT) (6534) | SIEMENS1 | FRAMO | RWZI Dordrecht |  | Hub 100mm
98180 | Actuator inlet vane. (framo) | 585.WL | 585BC061 | Blower compressor 2. (SHVT) (6534) | SIEMENS1 | FRAMO | RWZI Dordrecht |  | Hub 100mm
132676 | Tandwielkast. (twk) | 585.WL | 585BC061 | Blower compressor 2. (SHVT) (6534) |  | ABB | RWZI Dordrecht
55164 | Blower unit SHVT. (6535) | 585.WL | 585BC071 | Blower compressor 3. (SHVT) (6535) | SIEMENS1 | SIEMENS1 | RWZI Dordrecht | 6535 | KA5SV-GL210
62411 | E-motor | 585.WL | 585BC071 | Blower compressor 3. (SHVT) (6535) | SIEMENS1 |  | RWZI Dordrecht
98177 | Actuator difusor. (framo) | 585.WL | 585BC071 | Blower compressor 3. (SHVT) (6535) | SIEMENS1 | FRAMO | RWZI Dordrecht |  | Hub 100mm
98181 | Actuator inlet vane. (framo) | 585.WL | 585BC071 | Blower compressor 3. (SHVT) (6535) | SIEMENS1 | FRAMO | RWZI Dordrecht |  | Hub 100mm
132677 | Tandwielkast. (twk) | 585.WL | 585BC071 | Blower compressor 3. (SHVT) (6535) |  | ABB | RWZI Dordrecht
55168 | Blower unit SHVT. (6536) | 585.WL | 585BC081 | Blower compressor 4. (SHVT) (6536) | SIEMENS1 | SIEMENS1 | RWZI Dordrecht | 6536 | KA5SV-GL210
62412 | E-motor | 585.WL | 585BC081 | Blower compressor 4. (SHVT) (6536) | SIEMENS1 |  | RWZI Dordrecht
98178 | Actuator difusor. (framo) | 585.WL | 585BC081 | Blower compressor 4. (SHVT) (6536) | SIEMENS1 | FRAMO | RWZI Dordrecht |  | Hub 100mm
98182 | Actuator inlet vane. (framo) | 585.WL | 585BC081 | Blower compressor 4. (SHVT) (6536) | SIEMENS1 | FRAMO | RWZI Dordrecht |  | Hub 100mm
132678 | Tandwielkast. (twk) | 585.WL | 585BC081 | Blower compressor 4. (SHVT) (6536) |  | ABB | RWZI Dordrecht
55936 | Centrifugaal compressor | 585.WL | 585VE053 | Boosterventilator blowergebouw |  |  | RWZI Dordrecht
62480 | E-motor | 585.WL | 585VE053 | Boosterventilator blowergebouw |  |  | RWZI Dordrecht
55935 | Centrifugaal compressor | 585.WL | 585VE052 | Boosterventilator omkasting blower 1. |  |  | RWZI Dordrecht
62479 | E-motor | 585.WL | 585VE052 | Boosterventilator omkasting blower 1. |  |  | RWZI Dordrecht
55897 | Centrifugaal compressor | 585.WL | 585VE062 | Boosterventilator omkasting blower 2. |  |  | RWZI Dordrecht
62477 | E-motor | 585.WL | 585VE062 | Boosterventilator omkasting blower 2. |  |  | RWZI Dordrecht
55945 | Centrifugaal compressor | 585.WL | 585VE072 | Boosterventilator omkasting blower 3. |  |  | RWZI Dordrecht
62481 | E-motor | 585.WL | 585VE072 | Boosterventilator omkasting blower 3. |  |  | RWZI Dordrecht
55908 | Centrifugaal compressor | 585.WL | 585VE082 | Boosterventilator omkasting blower 4. |  |  | RWZI Dordrecht
62478 | E-motor | 585.WL | 585VE082 | Boosterventilator omkasting blower 4. |  |  | RWZI Dordrecht
55941 | Geluidsdemper. | 585.WL | 585D425301 | Geluidsdemper blowergebouw dak. |  |  | RWZI Dordrecht
55165 | Geluidsdemper. | 585.WL | 585D200001 | Geluidsdemper lucht inlaat blower 1. |  |  | RWZI Dordrecht
55943 | Geluidsdemper. | 585.WL | 585D200002 | Geluidsdemper lucht inlaat blower 2. |  |  | RWZI Dordrecht
55895 | Geluidsdemper. | 585.WL | 585D200003 | Geluidsdemper lucht inlaat blower 3. |  |  | RWZI Dordrecht
55940 | Geluidsdemper. | 585.WL | 585D200004 | Geluidsdemper lucht inlaat blower 4. |  |  | RWZI Dordrecht
55161 | Geluidsdemper. | 585.WL | 585D200000 | Geluidsdemper luchtinlaat blower gebouw. |  |  | RWZI Dordrecht
55124 | Geluidsdemper. | 585.WL | 585D200011 | Geluidsdemper onbelaste aanloopklep blower 1. |  |  | RWZI Dordrecht
55157 | Geluidsdemper. | 585.WL | 585D200012 | Geluidsdemper onbelaste aanloopklep blower 2. |  |  | RWZI Dordrecht
55906 | Geluidsdemper. | 585.WL | 585D200013 | Geluidsdemper onbelaste aanloopklep blower 3. |  |  | RWZI Dordrecht
147530 | Geluidsdemper. | 585.WL | 585D200014 | Geluidsdemper onbelaste aanloopklep blower 4. |  |  | RWZI Dordrecht
147531 | Geluidsdemper. | 585.WL | 585D200021 | Geluidsdemper ventilatie omkasting blower 1. |  |  | RWZI Dordrecht
147532 | Geluidsdemper. | 585.WL | 585D200022 | Geluidsdemper ventilatie omkasting blower 2. |  |  | RWZI Dordrecht
147533 | Geluidsdemper. | 585.WL | 585D200023 | Geluidsdemper ventilatie omkasting blower 3. |  |  | RWZI Dordrecht
147534 | Geluidsdemper. | 585.WL | 585D200024 | Geluidsdemper ventilatie omkasting blower 4. |  |  | RWZI Dordrecht
61201 | E-motor 37,00 kW. (Aerzen) | 067.WL | 067P12112 | Blower compressor 1 AET 3. (Aerz) |  | AERZEN | RWZI Goedereede |  | 200L-02 |  | 2013-04-01
98408 | Blower grondligger. | 067.WL | 067P12112 | Blower compressor 1 AET 3. (Aerz) |  | AERZEN | RWZI Goedereede | 129917 | 176048-49 |  | 2013-04-01
141097 | Blower compressor. | 067.WL | 067P12112 | Blower compressor 1 AET 3. (Aerz) | GMBS | AERZEN | RWZI Goedereede | 1588127 | GM 30 L |  | 2018-04-23
147648 | Overdrukventiel. (instelbaar) | 067.WL | 067P12112 | Blower compressor 1 AET 3. (Aerz) | AERZEN | AERZEN | RWZI Goedereede | 4074020 | DN 125 (650 mbar) |  | 2019-09-24
61202 | Blower grondligger. | 067.WL | 067P12114 | Blower compressor 2 AET 3. (Aerz) |  | AERZEN | RWZI Goedereede | 129909 | 176048-49 |  | 2013-04-01
98405 | Blower compressor. | 067.WL | 067P12114 | Blower compressor 2 AET 3. (Aerz) |  | AERZEN | RWZI Goedereede | 1050926 | GM 30 L |  | 2012-05-01
98406 | E-motor 37,00 kW. (Aerzen) | 067.WL | 067P12114 | Blower compressor 2 AET 3. (Aerz) |  | AERZEN | RWZI Goedereede |  |  |  | 2013-04-01
147647 | Overdrukventiel. (instelbaar) | 067.WL | 067P12114 | Blower compressor 2 AET 3. (Aerz) | AERZEN | AERZEN | RWZI Goedereede | 4074021 | DN 125 (650 mbar) |  | 2019-09-24
10103 | Blower compressor. | 079.WL | 079BC271 | Blower compressor 1. (Aerz) |  | AERZEN | RWZI Hellevoetsluis | 755637 | GM 50 L LA |  | 1998-01-14
61149 | E-motor | 079.WL | 079BC271 | Blower compressor 1. (Aerz) |  |  | RWZI Hellevoetsluis
10101 | Blower compressor. | 079.WL | 079BC281 | Blower compressor 2. (Aerz) |  | AERZEN | RWZI Hellevoetsluis | 742664 | GM 50 L LA |  | 1998-01-14
54899 | E-motor | 079.WL | 079BC281 | Blower compressor 2. (Aerz) |  |  | RWZI Hellevoetsluis
10102 | Blower compressor. | 079.WL | 079BC291 | Blower compressor 3. (Aerz) |  | AERZEN | RWZI Hellevoetsluis | 758640 | GM 50 L LA |  | 1998-01-14
54900 | E-motor | 079.WL | 079BC291 | Blower compressor 3. (Aerz) |  |  | RWZI Hellevoetsluis
10118 | Overdrukbeveiliging | 079.WL | 079A274 | Overdrukventiel blower BC-271 | AERZEN |  | RWZI Hellevoetsluis |  |  |  | 2009-02-26
10119 | Overdrukbeveiliging | 079.WL | 079A284 | Overdrukventiel blower BC-281 | AERZEN |  | RWZI Hellevoetsluis |  |  |  | 2009-02-26
10120 | Overdrukbeveiliging | 079.WL | 079A294 | Overdrukventiel blower BC-291 | AERZEN |  | RWZI Hellevoetsluis |  |  |  | 2009-02-12
147275 | Koelunit. | 425.WL | 425P301 | Blower compressor 1. | FACTA | BUGG | RWZI Hoogvliet | 174619-01 | BK3236 |  | 2019-05-13
147277 | Blower unit Howden. | 425.WL | 425P301 | Blower compressor 1. | FACTA | HOWD | RWZI Hoogvliet | 62010013 | KA2S-GK190 |  | 2019-05-13
147279 | E-motor 0090,00kW. | 425.WL | 425P301 | Blower compressor 1. | FACTA | HELM | RWZI Hoogvliet | 11000092497 | DOR280M-02-3G-196 H01 |  | 2019-05-13
134423 | E-motor 0090,00kW. | 425.WL | 425P302 | Blower compressor 2. | FACTA | HELM | RWZI Hoogvliet | 11000092498 | DOR280M-02-3G-196 H01 |  | 2019-05-13
134424 | Blower unit Howden. | 425.WL | 425P302 | Blower compressor 2. | FACTA | HOWD | RWZI Hoogvliet | 62010014 | KA2S-GK190 |  | 2019-05-13
147274 | Koelunit. | 425.WL | 425P302 | Blower compressor 2. |  | BUGG | RWZI Hoogvliet | 174619-02 | BK3236 |  | 2019-05-13
147271 | Blower unit Howden. | 425.WL | 425P303 | Blower compressor 3. | FACTA | HOWD | RWZI Hoogvliet | 62010015 | KA2S-GK190 |  | 2019-05-13
147272 | E-motor 0090,00kW. | 425.WL | 425P303 | Blower compressor 3. | FACTA | HELM | RWZI Hoogvliet | 11000093866 | DOR280M-02-3G-196 H01 |  | 2019-05-13
147273 | Koelunit. | 425.WL | 425P303 | Blower compressor 3. |  | BUGG | RWZI Hoogvliet | 174619-04 | BK3236 |  | 2019-05-13
16080 | Blower compressor. | 105.WL | 105B151 | Blower compressor 1. (Aerz) |  | AERZEN | RWZI Middelharnis | 788387 | GM 60 S |  | 2001-07-11
61264 | E-motor 0075,0 kW | 105.WL | 105B151 | Blower compressor 1. (Aerz) | AERZEN | AERZEN | RWZI Middelharnis |  | K21R 280 S2 NS LL HW
146775 | Overdrukventiel.(instelbaar) | 105.WL | 105B151 | Blower compressor 1. (Aerz) | AERZEN | AERZEN | RWZI Middelharnis |  | DN 125 (1050mbar) |  | 2009-05-07
16084 | Blower compressor. | 105.WL | 105B152 | Blower compressor 2. (Aerz) |  | AERZEN | RWZI Middelharnis | 788391 | GM 60 S |  | 2001-12-17
61265 | E-motor 0075,0 kW | 105.WL | 105B152 | Blower compressor 2. (Aerz) | AERZEN | AERZEN | RWZI Middelharnis |  | K21R 280S2 NS LL HW |  | 2001-12-17
146776 | Overdrukventiel.(instelbaar) | 105.WL | 105B152 | Blower compressor 2. (Aerz) | AERZEN | AERZEN | RWZI Middelharnis |  | DN 125 (1050 mbar)
16866 | Blower compressor. | 113.WL | 113BC6810 | Blower compressor 1 |  | AERZEN | RWZI Numansdorp | 895959 | GM 60 S | 113-P-10005
61463 | E-motor 0018,50 kW. | 113.WL | 113BC6810 | Blower compressor 1 |  |  | RWZI Numansdorp | 30226127 0006H | AM160LX2Q4Y4 | 113-P-10005
16867 | Blower compressor. | 113.WL | 113BC6820 | Blower compressor 2 |  | AERZEN | RWZI Numansdorp | 880705 | GM 60 S | 113-P-10005
61464 | E-motor | 113.WL | 113BC6820 | Blower compressor 2 |  |  | RWZI Numansdorp |  |  | 113-P-10005
98338 | Blower compressor. | 065.WL | 065BL2001 | Blower compressor. (Robu) |  | ROBUS | RWZI Oostvoorne | 12-16888 2012 ORDERNR: 21200469 | WS85/3P-1S-B |  | 2012-05-01
115661 | E-motor. | 065.WL | 065BL2001 | Blower compressor. (Robu) |  |  | RWZI Oostvoorne
17944 | Blower compressor. | 098.WL | 098P6810 | Blower compressor 1. (Aerz) | AERZEN | AERZEN | RWZI Piershil | 853096 | GM 10 S |  | 2005-05-01
54996 | Thermistor. (098TT6810) | 098.WL | 098P6810 | Blower compressor 1. (Aerz) |  |  | RWZI Piershil
61668 | E-motor 0018,50 kW. | 098.WL | 098P6810 | Blower compressor 1. (Aerz) | AERZEN | AERZEN | RWZI Piershil | 30226127 0006H | AM160LX2Q4Y4
116053 | Blower grondligger. | 098.WL | 098P6810 | Blower compressor 1. (Aerz) | AERZEN | EMMER | RWZI Piershil | 26087 | V48L PS1,1B PT1,9B TS-10/+150* |  | 2005-02-01
116055 | Overdruk klep blower. | 098.WL | 098P6810 | Blower compressor 1. (Aerz) |  | AERZEN | RWZI Piershil | 60-185501/00 | EN-GJL-250 470mB 17.300m3/min |  | 2005-05-01
17933 | Blower compressor. | 098.WL | 098P6820 | Blower compressor 2. (Aerz) | AERZEN | AERZEN | RWZI Piershil | 840040 | GM 10 S |  | 2005-05-01
54997 | Thermistor. (098TT6820) | 098.WL | 098P6820 | Blower compressor 2. (Aerz) |  |  | RWZI Piershil
61669 | E-motor 0018,50 kW. | 098.WL | 098P6820 | Blower compressor 2. (Aerz) | AERZEN | VEM | RWZI Piershil | 118256/0107H | K21R 160L 2 NS TWS |  | 2005-10-01
116054 | Blower grondligger. | 098.WL | 098P6820 | Blower compressor 2. (Aerz) | AERZEN | EMMER | RWZI Piershil | 33049 | V48L PS1,1B PT1,9B TS-10/+150* |  | 2005-11-01
116056 | Overdruk klep blower. | 098.WL | 098P6820 | Blower compressor 2. (Aerz) |  | AERZEN | RWZI Piershil | 60-200720/0 | EN-GJL-250 470mB 17.300m3/min |  | 2005-05-01
18187 | Blower compressor. | 102.WL | 102BL2001 | Blower compressor 1. (Aerz) |  | AERZEN | RWZI Rozenburg | 804274 | GM 35 SLA
61607 | E-motor 0055,00 kW. | 102.WL | 102BL2001 | Blower compressor 1. (Aerz) |  | ROTOR | RWZI Rozenburg | RRT-5.57853-2/5042076 | 5RN250M02B3
18188 | Blower compressor. | 102.WL | 102BL2002 | Blower compressor 2. (Aerz) |  | AERZEN | RWZI Rozenburg | 804275 | GM 35 SLA
61608 | E-motor | 102.WL | 102BL2002 | Blower compressor 2. (Aerz) |  | AERZEN | RWZI Rozenburg |  | K21R 250 M2 NS HW 108118 / 91
62669 | E-motor | 050.WL | 050BL2001 | Blower compressor 1. (KAESER) |  |  | RWZI Strijen
148358 | Blower compressor. | 050.WL | 050BL2001 | Blower compressor 1. (KAESER) |  | KAES | RWZI Strijen | 7607 | DB 236 C |  | 2020-08-26
60898 | Blower compressor. | 050.WL | 050BL2002 | Blower compressor 2. (KAESER) |  | KAES | RWZI Strijen | 1978 | DB 235 C PR 30,0 kW 3.780 1/min |  | 2007-05-01
62670 | E-motor | 050.WL | 050BL2002 | Blower compressor 2. (KAESER) |  |  | RWZI Strijen
51299 | Blower unit SHVT. (6768) | 103.WL | 103BC2001 | Blower compressor 1. (SHVT) (6768 str.1) | SIEMENS1 | SIEMENS1 | RWZI Zwijndrecht | 6770 | KA5SV/6768 |  | 2005-05-01
62591 | E-motor 0110,00 kW. | 103.WL | 103BC2001 | Blower compressor 1. (SHVT) (6768 str.1) | SIEMENS1 | ROTOR | RWZI Zwijndrecht | UC 0503/055493702M1041 | 5RN315S02B0 315S
137443 | Blower besturingskast SHVT. (6768) | 103.WL | 103BC2001 | Blower compressor 1. (SHVT) (6768 str.1) | SIEMENS1 | SIEMENS1 | RWZI Zwijndrecht | ORDER 626768 | LPC
51300 | Blower unit SHVT. (6770) | 103.WL | 103BC2003 | Blower compressor 2. (SHVT) (6770 str.1) | SIEMENS1 | SIEMENS1 | RWZI Zwijndrecht | 6770 | KA5SV/6770 |  | 2005-05-01
62592 | E-motor 0110,00 kW. | 103.WL | 103BC2003 | Blower compressor 2. (SHVT) (6770 str.1) | SIEMENS1 | ROTOR | RWZI Zwijndrecht | UC 0503/055493703M1041 | 5RN315S02B0 315S
137442 | Blower besturingskast SHVT. (6770) | 103.WL | 103BC2003 | Blower compressor 2. (SHVT) (6770 str.1) | SIEMENS1 | SIEMENS1 | RWZI Zwijndrecht | ORDER 626768 | LPC
51301 | Blower unit SHVT. (6796) | 103.WL | 103BC2501 | Blower compressor 3. (SHVT) (6769 str.2) | SIEMENS1 | SIEMENS1 | RWZI Zwijndrecht | 6796 | KA5SV/6769 |  | 2005-05-01
62593 | E-motor 0110,00 kW. | 103.WL | 103BC2501 | Blower compressor 3. (SHVT) (6769 str.2) | SIEMENS1 | ROTOR | RWZI Zwijndrecht | UC 0503/065493704IM1041 | 5RN315S02B0 315S
137445 | Blower besturingskast SHVT. (6768) | 103.WL | 103BC2501 | Blower compressor 3. (SHVT) (6769 str.2) | SIEMENS1 | SIEMENS1 | RWZI Zwijndrecht | ORDER 626768 | LPC
51302 | Blower unit SHVT. (6771) | 103.WL | 103BC2503 | Blower compressor 4. (SHVT) (6771 str.2) | SIEMENS1 | SIEMENS1 | RWZI Zwijndrecht | 6771 | KA5SV/6771 |  | 2005-05-01
62594 | E-motor 0110,00 kW.. | 103.WL | 103BC2503 | Blower compressor 4. (SHVT) (6771 str.2) | SIEMENS1 | ROTOR | RWZI Zwijndrecht | UC 0503/055493701M1041 | 5RN315S02B0 315S
137446 | Blower besturingskast SHVT. (6771) | 103.WL | 103BC2503 | Blower compressor 4. (SHVT) (6771 str.2) | SIEMENS1 | SIEMENS1 | RWZI Zwijndrecht | ORDER 626768 | LPC
27376 | Blower compressor. | 100.SL | 100PLB111010 | Blower compressor Sharon |  | ROBUS | Slibbedrijf Sluisjesdijk | 9707811 | RB-LP 120 SRB 120 4/p | N-309-R-P-001
27377 | Blower compressor | 100.SL | 100PLB111020 | Blower compressor Sharon |  | ROBUS | Slibbedrijf Sluisjesdijk | 9706606 | SRB 120 4/p | N-309-R-P-001
61917 | E-motor Compressor Sharon | 100.SL | 100PLB111020 | Blower compressor Sharon | ROBUS | ROTOR | Slibbedrijf Sluisjesdijk |  | 3AFC 315 M4 | N-309-R-P-001
62978 | E-motor Compressor Sharon | 100.SL | 100PLB111010 | Blower compressor Sharon |  |  | Slibbedrijf Sluisjesdijk |  | 3AFC 315M4 | N-309-R-P-001
27071 | Centrifugaalblower | 100.SL | 100PI111001 | zuigdruk blowers PLB1110_10/20 |  |  | Slibbedrijf Sluisjesdijk |  |  | N-309-R-P-001

## Lijst beluchting RWZI
Activum | Beschrijving | Zoeklocatiehiërarchie | Locatie | Beschrijving | Leverancier | Fabrikant | Eenheid | Serienr. | Type Model | PID nummer | Installatiedatum
24436 | Beluchter | 100.WL | 100BBL14010 | Beluchter 1 beluchting 2e trap straat 1 |  |  | RWZI Dokhaven |  | Hubert HB250 | N-100-W-P-006
115326 | E-motor (ventilator) puntbeluchter | 100.WL | 100BBL14010 | Beluchter 1 beluchting 2e trap straat 1 |  |  | RWZI Dokhaven |  | Stromberg/AEG HXUR/E182A2 B14 | N-100-W-P-006
62956 | E-motor puntbeluchter | 100.WL | 100BBL14010 | Beluchter 1 beluchting 2e trap straat 1 |  |  | RWZI Dokhaven |  | Stromberg/AEG HXUR/ES62G3 V1 | N-100-W-P-006
24440 | Beluchter | 100.WL | 100BBL24010 | Beluchter 1 beluchting 2e trap straat 2 |  |  | RWZI Dokhaven |  | Hubert HB250 | N-100-W-P-006
115330 | E-motor (ventilator) puntbeluchter | 100.WL | 100BBL24010 | Beluchter 1 beluchting 2e trap straat 2 |  |  | RWZI Dokhaven |  | Stromberg/AEG HXUR/E182A2 B14 | N-100-W-P-006
62960 | E-motor puntbeluchter | 100.WL | 100BBL24010 | Beluchter 1 beluchting 2e trap straat 2 |  |  | RWZI Dokhaven |  | Stromberg/AEG HXUR/ES62G3 V1 | N-100-W-P-006
24444 | Beluchter | 100.WL | 100BBL34010 | Beluchter 1 beluchting 2e trap straat 3 |  |  | RWZI Dokhaven |  | Hubert HB250 | N-100-W-P-007
115334 | E-motor (ventilator) puntbeluchter | 100.WL | 100BBL34010 | Beluchter 1 beluchting 2e trap straat 3 |  |  | RWZI Dokhaven |  | Stromberg/AEG HXUR/E182A2 B14 | N-100-W-P-007
62964 | E-motor puntbeluchter | 100.WL | 100BBL34010 | Beluchter 1 beluchting 2e trap straat 3 |  |  | RWZI Dokhaven |  | Stromberg/AEG HXUR/ES62G3 V1 | N-100-W-P-007
24448 | Beluchter | 100.WL | 100BBL44010 | Beluchter 1 beluchting 2e trap straat 4 |  |  | RWZI Dokhaven |  | Hubert HB250 | N-100-W-P-007
115341 | E-motor (ventilator) puntbeluchter | 100.WL | 100BBL44010 | Beluchter 1 beluchting 2e trap straat 4 |  |  | RWZI Dokhaven |  | Stromberg/AEG HXUR/E182A2 B14 | N-100-W-P-007
115342 | E-motor puntbeluchter | 100.WL | 100BBL44010 | Beluchter 1 beluchting 2e trap straat 4 |  |  | RWZI Dokhaven | 3154320 | Stromberg/AEG HXUR/ES62G3 V1 | N-100-W-P-007
24437 | Beluchter | 100.WL | 100BBL14020 | Beluchter 2 beluchting 2e trap straat 1 |  |  | RWZI Dokhaven |  | Hubert HB250 | N-100-W-P-006
115327 | E-motor (ventilator) puntbeluchter | 100.WL | 100BBL14020 | Beluchter 2 beluchting 2e trap straat 1 |  |  | RWZI Dokhaven |  | Stromberg/AEG HXUR/E182A2 B14 | N-100-W-P-006
62957 | E-motor puntbeluchter | 100.WL | 100BBL14020 | Beluchter 2 beluchting 2e trap straat 1 |  |  | RWZI Dokhaven |  | Stromberg/AEG HXUR/ES62G3 V1 | N-100-W-P-006
24441 | Beluchter | 100.WL | 100BBL24020 | Beluchter 2 beluchting 2e trap straat 2 |  |  | RWZI Dokhaven |  | Hubert HB250 | N-100-W-P-006
115331 | E-motor (ventilator) puntbeluchter | 100.WL | 100BBL24020 | Beluchter 2 beluchting 2e trap straat 2 |  |  | RWZI Dokhaven |  | Stromberg/AEG HXUR/E182A2 B14 | N-100-W-P-006
62961 | E-motor puntbeluchter | 100.WL | 100BBL24020 | Beluchter 2 beluchting 2e trap straat 2 |  |  | RWZI Dokhaven |  | Stromberg/AEG HXUR/ES62G3 V1 | N-100-W-P-006
24445 | Beluchter | 100.WL | 100BBL34020 | Beluchter 2 beluchting 2e trap straat 3 |  |  | RWZI Dokhaven |  | Hubert HB250 | N-100-W-P-007
115335 | E-motor (ventilator) puntbeluchter | 100.WL | 100BBL34020 | Beluchter 2 beluchting 2e trap straat 3 |  |  | RWZI Dokhaven |  | Stromberg/AEG HXUR/E182A2 B14 | N-100-W-P-007
62965 | E-motor puntbeluchter | 100.WL | 100BBL34020 | Beluchter 2 beluchting 2e trap straat 3 |  |  | RWZI Dokhaven |  | Stromberg/AEG HXUR/ES62G3 V1 | N-100-W-P-007
24449 | Beluchter | 100.WL | 100BBL44020 | Beluchter 2 beluchting 2e trap straat 4 |  |  | RWZI Dokhaven |  | Hubert HB250 | N-100-W-P-007
115339 | E-motor (ventilator) puntbeluchter | 100.WL | 100BBL44020 | Beluchter 2 beluchting 2e trap straat 4 |  |  | RWZI Dokhaven |  | Stromberg/AEG HXUR/E182A2 B14 | N-100-W-P-007
62969 | E-motor puntbeluchter | 100.WL | 100BBL44020 | Beluchter 2 beluchting 2e trap straat 4 |  |  | RWZI Dokhaven |  | Stromberg/AEG HXUR/ES62G3 V1 | N-100-W-P-007
24438 | Beluchter | 100.WL | 100BBL14030 | Beluchter 3 beluchting 2e trap straat 1 |  |  | RWZI Dokhaven |  | Hubert HB250 | N-100-W-P-006
115328 | E-motor (ventilator) puntbeluchter | 100.WL | 100BBL14030 | Beluchter 3 beluchting 2e trap straat 1 |  |  | RWZI Dokhaven |  | Stromberg/AEG HXUR/E182A2 B14 | N-100-W-P-006
62958 | E-motor puntbeluchter | 100.WL | 100BBL14030 | Beluchter 3 beluchting 2e trap straat 1 |  |  | RWZI Dokhaven |  | Stromberg/AEG HXUR/ES62G3 V1 | N-100-W-P-006
24442 | Beluchter | 100.WL | 100BBL24030 | Beluchter 3 beluchting 2e trap straat 2 |  |  | RWZI Dokhaven |  | Hubert HB250 | N-100-W-P-006
115332 | E-motor (ventilator) puntbeluchter | 100.WL | 100BBL24030 | Beluchter 3 beluchting 2e trap straat 2 |  |  | RWZI Dokhaven |  | Stromberg/AEG HXUR/E182A2 B14 | N-100-W-P-006
62962 | E-motor puntbeluchter | 100.WL | 100BBL24030 | Beluchter 3 beluchting 2e trap straat 2 |  |  | RWZI Dokhaven |  | Stromberg/AEG HXUR/ES62G3 V1 | N-100-W-P-006
24446 | Beluchter | 100.WL | 100BBL34030 | Beluchter 3 beluchting 2e trap straat 3 |  |  | RWZI Dokhaven |  | Hubert HB250 | N-100-W-P-007
115337 | E-motor (ventilator) puntbeluchter | 100.WL | 100BBL34030 | Beluchter 3 beluchting 2e trap straat 3 |  |  | RWZI Dokhaven |  | Stromberg/AEG HXUR/E182A2 B14 | N-100-W-P-007
62966 | E-motor puntbeluchter | 100.WL | 100BBL34030 | Beluchter 3 beluchting 2e trap straat 3 |  |  | RWZI Dokhaven |  | Stromberg/AEG HXUR/ES62G3 V1 | N-100-W-P-007
24450 | Beluchter | 100.WL | 100BBL44030 | Beluchter 3 beluchting 2e trap straat 4 |  |  | RWZI Dokhaven |  | Hubert HB250 | N-100-W-P-007
115340 | E-motor (ventilator) puntbeluchter | 100.WL | 100BBL44030 | Beluchter 3 beluchting 2e trap straat 4 |  |  | RWZI Dokhaven |  | Stromberg/AEG HXUR/E182A2 B14 | N-100-W-P-007
62970 | E-motor puntbeluchter | 100.WL | 100BBL44030 | Beluchter 3 beluchting 2e trap straat 4 |  |  | RWZI Dokhaven |  | Stromberg/AEG HXUR/ES62G3 V1 | N-100-W-P-007
24439 | Beluchter | 100.WL | 100BBL14040 | Beluchter 4 beluchting 2e trap straat 1 |  |  | RWZI Dokhaven |  | Hubert HB250 | N-100-W-P-006
115329 | E-motor (ventilator) puntbeluchter | 100.WL | 100BBL14040 | Beluchter 4 beluchting 2e trap straat 1 |  |  | RWZI Dokhaven |  | Stromberg/AEG HXUR/E182A2 B14 | N-100-W-P-006
62959 | E-motor puntbeluchter | 100.WL | 100BBL14040 | Beluchter 4 beluchting 2e trap straat 1 |  |  | RWZI Dokhaven |  | Stromberg/AEG HXUR/ES62G3 V1 | N-100-W-P-006
24443 | Beluchter | 100.WL | 100BBL24040 | Beluchter 4 beluchting 2e trap straat 2 |  |  | RWZI Dokhaven |  | Hubert HB250 | N-100-W-P-006
115333 | E-motor (ventilator) puntbeluchter | 100.WL | 100BBL24040 | Beluchter 4 beluchting 2e trap straat 2 |  |  | RWZI Dokhaven |  | Stromberg/AEG HXUR/E182A2 B14 | N-100-W-P-006
62963 | E-motor puntbeluchter | 100.WL | 100BBL24040 | Beluchter 4 beluchting 2e trap straat 2 |  |  | RWZI Dokhaven |  | Stromberg/AEG HXUR/ES62G3 V1 | N-100-W-P-006
24447 | Beluchter | 100.WL | 100BBL34040 | Beluchter 4 beluchting 2e trap straat 3 |  |  | RWZI Dokhaven |  | Hubert HB250 | N-100-W-P-007
115336 | E-motor (ventilator) puntbeluchter | 100.WL | 100BBL34040 | Beluchter 4 beluchting 2e trap straat 3 |  |  | RWZI Dokhaven |  | Stromberg/AEG HXUR/E182A2 B14 | N-100-W-P-007
62967 | E-motor puntbeluchter | 100.WL | 100BBL34040 | Beluchter 4 beluchting 2e trap straat 3 |  |  | RWZI Dokhaven |  | Stromberg/AEG HXUR/ES62G3 V1 | N-100-W-P-007
24451 | Beluchter | 100.WL | 100BBL44040 | Beluchter 4 beluchting 2e trap straat 4 |  |  | RWZI Dokhaven |  | Hubert HB250 | N-100-W-P-007
115343 | E-motor (ventilator) puntbeluchter | 100.WL | 100BBL44040 | Beluchter 4 beluchting 2e trap straat 4 |  |  | RWZI Dokhaven |  | Stromberg/AEG HXUR/E182A2 B14 | N-100-W-P-007
62971 | E-motor puntbeluchter | 100.WL | 100BBL44040 | Beluchter 4 beluchting 2e trap straat 4 |  |  | RWZI Dokhaven |  | Stromberg/AEG HXUR/ES62G3 V1 | N-100-W-P-007
60896 | Beluchting (schotels) BL | 050.WL | 050BE2001 | Beluchting (schotels) BL |  |  | RWZI Strijen |  | 8 rekken van 48 stuks
60897 | Beluchting (schotels) VN | 050.WL | 050BE2002 | Beluchting (schotels) VN |  |  | RWZI Strijen |  | 18 rekken van 30 stuks
55128 | Beluchtingsveld | 585.WL | 585BB200010 | Beluchting AET 120 |  |  | RWZI Dordrecht
55129 | Beluchtingsveld | 585.WL | 585BB200011 | Beluchting AET 120 |  |  | RWZI Dordrecht
55147 | Beluchtingsveld | 585.WL | 585BB200009 | Beluchting AET 120 |  |  | RWZI Dordrecht
55438 | Beluchtingsveld | 585.WL | 585BB200012 | Beluchting AET 120 |  |  | RWZI Dordrecht
55169 | Beluchtingsveld | 585.WL | 585BB200021 | Beluchting AET 220 |  |  | RWZI Dordrecht
55176 | Beluchtingsveld | 585.WL | 585BB200022 | Beluchting AET 220 |  |  | RWZI Dordrecht
55194 | Beluchtingsveld | 585.WL | 585BB200020 | Beluchting AET 220 |  |  | RWZI Dordrecht
55198 | Beluchtingsveld | 585.WL | 585BB200032 | Beluchting AET 320 |  |  | RWZI Dordrecht
55201 | Beluchtingsveld | 585.WL | 585BB200030 | Beluchting AET 320 |  |  | RWZI Dordrecht
55213 | Beluchtingsveld | 585.WL | 585BB200033 | Beluchting AET 320 |  |  | RWZI Dordrecht
55192 | Beluchtingsveld | 585.WL | 585BB200019 | Beluchting AET220 |  |  | RWZI Dordrecht
55203 | Beluchtingsveld | 585.WL | 585BB200031 | Beluchting AET320 |  |  | RWZI Dordrecht
55145 | Beluchtingsveld | 585.WL | 585BB200008 | Beluchting DNT 100 |  |  | RWZI Dordrecht
55418 | Beluchtingsveld | 585.WL | 585BB200001 | Beluchting DNT 100 |  |  | RWZI Dordrecht
55445 | Beluchtingsveld | 585.WL | 585BB200013 | Beluchting DNT 200 |  |  | RWZI Dordrecht
55472 | Beluchtingsveld | 585.WL | 585BB200024 | Beluchting DNT 300 |  |  | RWZI Dordrecht
55411 | Beluchtingsveld | 585.WL | 585BB200007 | Beluchting NIT 110 |  |  | RWZI Dordrecht
55419 | Beluchtingsveld | 585.WL | 585BB200002 | Beluchting NIT 110 |  |  | RWZI Dordrecht
55420 | Beluchtingsveld | 585.WL | 585BB200003 | Beluchting NIT 110 |  |  | RWZI Dordrecht
55422 | Beluchtingsveld | 585.WL | 585BB200004 | Beluchting NIT 110 |  |  | RWZI Dordrecht
55423 | Beluchtingsveld | 585.WL | 585BB200005 | Beluchting NIT 110 |  |  | RWZI Dordrecht
55424 | Beluchtingsveld | 585.WL | 585BB200006 | Beluchting NIT 110 |  |  | RWZI Dordrecht
55446 | Beluchtingsveld | 585.WL | 585BB200014 | Beluchting NIT 200 |  |  | RWZI Dordrecht
55447 | Beluchtingsveld | 585.WL | 585BB200015 | Beluchting NIT 200 |  |  | RWZI Dordrecht
55449 | Beluchtingsveld | 585.WL | 585BB200016 | Beluchting NIT 200 |  |  | RWZI Dordrecht
55450 | Beluchtingsveld | 585.WL | 585BB200017 | Beluchting NIT 200 |  |  | RWZI Dordrecht
55451 | Beluchtingsveld | 585.WL | 585BB200018 | Beluchting NIT 200 |  |  | RWZI Dordrecht
55465 | Beluchtingsveld | 585.WL | 585BB200023 | Beluchting NIT 300 |  |  | RWZI Dordrecht
55473 | Beluchtingsveld | 585.WL | 585BB200025 | Beluchting NIT 300 |  |  | RWZI Dordrecht
55474 | Beluchtingsveld | 585.WL | 585BB200026 | Beluchting NIT 300 |  |  | RWZI Dordrecht
55477 | Beluchtingsveld | 585.WL | 585BB200028 | Beluchting NIT 300 |  |  | RWZI Dordrecht
55478 | Beluchtingsveld | 585.WL | 585BB200029 | Beluchting NIT 300 |  |  | RWZI Dordrecht
55476 | Beluchtingsveld | 585.WL | 585BB200027 | Beluchting NIT300 |  |  | RWZI Dordrecht
10099 | Beluchtings element. Buis met rubber membranen 60 stuks. (720 buizen) | 079.WL | 079BELFR | Beluchtings elementen totaal. |  |  | RWZI Hellevoetsluis
29215 | Beluchtingsrek. | 113.WL | 113T6801 | Beluchtingselement 1 |  |  | RWZI Numansdorp |  |  | 113-P-10001
29216 | Beluchtingsrek. | 113.WL | 113T6802 | Beluchtingselement 2 |  |  | RWZI Numansdorp |  |  | 113-P-10001
29217 | Beluchtingsrek. | 113.WL | 113T6803 | Beluchtingselement 3 |  |  | RWZI Numansdorp |  |  | 113-P-10001
29218 | Beluchtingsrek. | 113.WL | 113T6804 | Beluchtingselement 4 |  |  | RWZI Numansdorp |  |  | 113-P-10001
29219 | Beluchtingsrek. | 113.WL | 113T6805 | Beluchtingselement 5 |  |  | RWZI Numansdorp |  |  | 113-P-10001
29220 | Beluchtingsrek. | 113.WL | 113T6806 | Beluchtingselement 6 |  |  | RWZI Numansdorp |  |  | 113-P-10001
29221 | Beluchtingsrek. | 113.WL | 113T6807 | Beluchtingselement 7 |  |  | RWZI Numansdorp |  |  | 113-P-10001
29222 | Beluchtingsrek. | 113.WL | 113T6808 | Beluchtingselement 8 |  |  | RWZI Numansdorp |  |  | 113-P-10001
12995 | Beluchting | 425.WL | 425BLS-AC1.1 | Beluchtingsstreng aeratietank 1 |  |  | RWZI Hoogvliet
55022 | Beluchting | 425.WL | 425BLS-AC2.1 | Beluchtingsstreng aeratietank 2 |  |  | RWZI Hoogvliet
12977 | Beluchting buismembranen pakket. | 425.WL | 425BLS-NT1.1 | Beluchtingsstreng NT1.1 |  |  | RWZI Hoogvliet
12978 | Beluchting buismembranen pakket. | 425.WL | 425BLS-NT1.2 | Beluchtingsstreng NT1.2 |  |  | RWZI Hoogvliet
12979 | Beluchting buismembranen pakket. | 425.WL | 425BLS-NT2.1 | Beluchtingsstreng NT2.1 |  |  | RWZI Hoogvliet
12980 | Beluchting buismembranen pakket. | 425.WL | 425BLS-NT2.2 | Beluchtingsstreng NT2.2 |  |  | RWZI Hoogvliet
10068 | Beluchtingsborstel | 079.WL | 079BR231 | Borstelbeluchter 1. |  |  | RWZI Hellevoetsluis
29423 | Borstelbeluchter. (13,8kg O2/h) | 261.WL | 261BB2010 | Borstelbeluchter 1. |  |  | RWZI Den Bommel
16520 | Borstelbeluchter. (18kgO2/h) | 260.WL | 260BB2001 | Borstelbeluchter 1. |  |  | RWZI Ooltgensplaat |  |  | OOLTNW
116151 | E-motor 0005,50 kW. | 260.WL | 260BB2001 | Borstelbeluchter 1. |  |  | RWZI Ooltgensplaat |  |  | OOLTNW
149000 | E-motor 0037,00 kW | 079.WL | 079BR231 | Borstelbeluchter 1. |  |  | RWZI Hellevoetsluis
10069 | Beluchtingsborstel | 079.WL | 079BR241 | Borstelbeluchter 2. |  |  | RWZI Hellevoetsluis
29424 | Borstelbeluchter. (13,8kg O2/h) | 261.WL | 261BB2020 | Borstelbeluchter 2. |  |  | RWZI Den Bommel
16528 | Borstelbeluchter. (18kgO2/h) | 260.WL | 260BB2002 | Borstelbeluchter 2. |  |  | RWZI Ooltgensplaat |  |  | OOLTNW
116152 | E-motor 0005,50 kW. | 260.WL | 260BB2002 | Borstelbeluchter 2. |  |  | RWZI Ooltgensplaat |  |  | OOLTNW
148998 | E-motor 0037,00 kW | 079.WL | 079BR241 | Borstelbeluchter 2. |  |  | RWZI Hellevoetsluis
10070 | Beluchtingsborstel | 079.WL | 079BR251 | Borstelbeluchter 3. |  |  | RWZI Hellevoetsluis
149001 | E-motor 0037,00 kW | 079.WL | 079BR251 | Borstelbeluchter 3. |  |  | RWZI Hellevoetsluis |  |  |  | 2020-09-30
10071 | Beluchtingsborstel | 079.WL | 079BR261 | Borstelbeluchter 4. |  |  | RWZI Hellevoetsluis
149016 | E-motor 0037,00 kW | 079.WL | 079BR261 | Borstelbeluchter 4. |  |  | RWZI Hellevoetsluis |  |  |  | 2020-04-15
25535 | Klep | 100.WL | 100KLL72210 | klep afvoerlucht nabezinking naar beluchting eerste trap (oost) |  |  | RWZI Dokhaven |  |  | N-100-L-P-003
25525 | Klep | 100.WL | 100KLL72110 | klep afvoerlucht nabezinking naar beluchting eerste trap (west) |  |  | RWZI Dokhaven |  |  | N-100-L-P-003
25375 | Klep | 100.SL | 100KLB111010 | Klep Lucht Beluchting (persklep PLB1110_10) |  |  | Slibbedrijf Sluisjesdijk |  |  | N-309-R-P-001
25376 | Klep | 100.SL | 100KLB111020 | Klep Lucht Beluchting (persklep PLB1110_20) |  |  | Slibbedrijf Sluisjesdijk |  |  | N-309-R-P-001
55417 | Vlinderklep | 585.WL | 585A110 | Luchtklep voor beluchtingsstreng 1 |  |  | RWZI Dordrecht
55135 | Vlinderklep | 585.WL | 585A123 | Luchtklep voor beluchtingsstreng 10 |  |  | RWZI Dordrecht
55136 | Vlinderklep | 585.WL | 585A124 | Luchtklep voor beluchtingsstreng 11 |  |  | RWZI Dordrecht
55444 | Vlinderklep | 585.WL | 585A210 | Luchtklep voor beluchtingsstreng 12 |  |  | RWZI Dordrecht
55437 | Vlinderklep | 585.WL | 585A212 | Luchtklep voor beluchtingsstreng 13 |  |  | RWZI Dordrecht
55436 | Vlinderklep | 585.WL | 585A213 | Luchtklep voor beluchtingsstreng 14 |  |  | RWZI Dordrecht
55435 | Vlinderklep | 585.WL | 585A214 | Luchtklep voor beluchtingsstreng 15 |  |  | RWZI Dordrecht
55434 | Vlinderklep | 585.WL | 585A215 | Luchtklep voor beluchtingsstreng 16 |  |  | RWZI Dordrecht
55433 | Vlinderklep | 585.WL | 585A216 | Luchtklep voor beluchtingsstreng 17 |  |  | RWZI Dordrecht
55432 | Vlinderklep | 585.WL | 585A217 | Luchtklep voor beluchtingsstreng 18 |  |  | RWZI Dordrecht
55191 | Vlinderklep | 585.WL | 585A221 | Luchtklep voor beluchtingsstreng 19 |  |  | RWZI Dordrecht
55410 | Vlinderklep | 585.WL | 585A112 | Luchtklep voor beluchtingsstreng 2 |  |  | RWZI Dordrecht
55181 | Vlinderklep | 585.WL | 585A222 | Luchtklep voor beluchtingsstreng 20 |  |  | RWZI Dordrecht
55182 | Vlinderklep | 585.WL | 585A223 | Luchtklep voor beluchtingsstreng 21 |  |  | RWZI Dordrecht
55183 | Vlinderklep | 585.WL | 585A224 | Luchtklep voor beluchtingsstreng 22 |  |  | RWZI Dordrecht
55471 | Vlinderklep | 585.WL | 585A310 | Luchtklep voor beluchtingsstreng 23 |  |  | RWZI Dordrecht
55464 | Vlinderklep | 585.WL | 585A312 | Luchtklep voor beluchtingsstreng 24 |  |  | RWZI Dordrecht
55463 | Vlinderklep | 585.WL | 585A313 | Luchtklep voor beluchtingsstreng 25 (testveld 3 str. 3) |  |  | RWZI Dordrecht
55462 | Vlinderklep | 585.WL | 585A314 | Luchtklep voor beluchtingsstreng 26 |  |  | RWZI Dordrecht
55461 | Vlinderklep | 585.WL | 585A315 | Luchtklep voor beluchtingsstreng 27 (veld 5 str. 3) |  |  | RWZI Dordrecht
55460 | Vlinderklep | 585.WL | 585A316 | Luchtklep voor beluchtingsstreng 28 (veld 6 str. 3) |  |  | RWZI Dordrecht
55459 | Vlinderklep | 585.WL | 585A317 | Luchtklep voor beluchtingsstreng 29 (veld 7 str. 3) |  |  | RWZI Dordrecht
55409 | Vlinderklep | 585.WL | 585A113 | Luchtklep voor beluchtingsstreng 3 |  |  | RWZI Dordrecht
50186 | Vlinderklep | 585.WL | 585A318 | Luchtklep voor beluchtingsstreng 30 (veld 8 str. 3?) |  |  | RWZI Dordrecht
55200 | Vlinderklep | 585.WL | 585A321 | Luchtklep voor beluchtingsstreng 31 |  |  | RWZI Dordrecht
55218 | Vlinderklep | 585.WL | 585A322 | Luchtklep voor beluchtingsstreng 31 |  |  | RWZI Dordrecht
55219 | Vlinderklep | 585.WL | 585A323 | Luchtklep voor beluchtingsstreng 32 |  |  | RWZI Dordrecht
55220 | Vlinderklep | 585.WL | 585A324 | Luchtklep voor beluchtingsstreng 33 |  |  | RWZI Dordrecht
55408 | Vlinderklep | 585.WL | 585A114 | Luchtklep voor beluchtingsstreng 4 |  |  | RWZI Dordrecht
55407 | Vlinderklep | 585.WL | 585A115 | Luchtklep voor beluchtingsstreng 5 |  |  | RWZI Dordrecht
55406 | Vlinderklep | 585.WL | 585A116 | Luchtklep voor beluchtingsstreng 6 |  |  | RWZI Dordrecht
55405 | Vlinderklep | 585.WL | 585A117 | Luchtklep voor beluchtingsstreng 7 |  |  | RWZI Dordrecht
50141 | Vlinderklep | 585.WL | 585A118 | Luchtklep voor beluchtingsstreng 8 |  |  | RWZI Dordrecht
55144 | Vlinderklep | 585.WL | 585A121 | Luchtklep voor beluchtingsstreng 8 |  |  | RWZI Dordrecht
55134 | Vlinderklep | 585.WL | 585A122 | Luchtklep voor beluchtingsstreng 9 |  |  | RWZI Dordrecht
22003 | Beluchter | 100.WL | 100AAC58511 | ont- en beluchting TCL585_11 |  |  | RWZI Dokhaven |  |  | N-100-L-P-006
22004 | Beluchter | 100.WL | 100AAC58512 | ont- en beluchting TCL585_12 |  |  | RWZI Dokhaven |  |  | N-100-L-P-006
22006 | Beluchter | 100.WL | 100AAC58521 | ont- en beluchting TCL585_21 |  |  | RWZI Dokhaven |  |  | N-100-L-P-006
22007 | Beluchter | 100.WL | 100AAC58522 | ont- en beluchting TCL585_22 |  |  | RWZI Dokhaven |  |  | N-100-L-P-006
22328 | Beluchter | 100.WL | 100AAN58413 | ont- en beluchting TNA584_10 |  |  | RWZI Dokhaven |  |  | N-100-L-P-006
22331 | Beluchter | 100.WL | 100AAN58423 | ont- en beluchting TNA584_20 |  |  | RWZI Dokhaven |  |  | N-100-L-P-006
50837 | Plaatbeluchting. | 103.WL | 103BLP2001 | Plaatbeluchting 1 straat 1. |  |  | RWZI Zwijndrecht
50845 | Plaatbeluchting. | 103.WL | 103BLP2501 | Plaatbeluchting 1 straat 2. |  |  | RWZI Zwijndrecht
50838 | Plaatbeluchting. | 103.WL | 103BLP2002 | Plaatbeluchting 2 straat 1. |  |  | RWZI Zwijndrecht
50846 | Plaatbeluchting. | 103.WL | 103BLP2502 | Plaatbeluchting 2 straat 2. |  |  | RWZI Zwijndrecht
50839 | Plaatbeluchting. | 103.WL | 103BLP2003 | Plaatbeluchting 3 straat 1. |  |  | RWZI Zwijndrecht
50847 | Plaatbeluchting. | 103.WL | 103BLP2503 | Plaatbeluchting 3 straat 2. |  |  | RWZI Zwijndrecht
50840 | Plaatbeluchting. | 103.WL | 103BLP2004 | Plaatbeluchting 4 straat 1. |  |  | RWZI Zwijndrecht
50848 | Plaatbeluchting. | 103.WL | 103BLP2504 | Plaatbeluchting 4 straat 2. |  |  | RWZI Zwijndrecht
50887 | Plaatbeluchter | 103.WL | 103BLP2005 | Plaatbeluchting 5 straat 1. |  |  | RWZI Zwijndrecht
50849 | Plaatbeluchting. | 103.WL | 103BLP2505 | Plaatbeluchting 5 straat 2. |  |  | RWZI Zwijndrecht
50842 | Plaatbeluchting. | 103.WL | 103BLP2006 | Plaatbeluchting 6 straat 1. |  |  | RWZI Zwijndrecht
50850 | Plaatbeluchting. | 103.WL | 103BLP2506 | Plaatbeluchting 6 straat 2. |  |  | RWZI Zwijndrecht
50843 | Plaatbeluchting. | 103.WL | 103BLP2007 | Plaatbeluchting 7 straat 1. |  |  | RWZI Zwijndrecht
50852 | Plaatbeluchting. | 103.WL | 103BLP2507 | Plaatbeluchting 7 straat 2. |  |  | RWZI Zwijndrecht
50844 | Plaatbeluchting. | 103.WL | 103BLP2008 | Plaatbeluchting 8 straat 1. |  |  | RWZI Zwijndrecht
50851 | Plaatbeluchting. | 103.WL | 103BLP2508 | Plaatbeluchting 8 straat 2. |  |  | RWZI Zwijndrecht
13885 | Puntbeluchter schotel menger. | 101.WL | 101B12011 | Puntbeluchter 1 straat 1. (almg) | LANDU |  | RWZI Spijkenisse Allemanspolder
131804 | Softstarter. (SS) | 101.WL | 101B12011 | Puntbeluchter 1 straat 1. (almg) |  |  | RWZI Spijkenisse Allemanspolder
17311 | Puntbeluchter schotel menger. | 424.WL | 424PB315 | Puntbeluchter 1 straat 1. |  |  | RWZI Oud-Beijerland
17313 | Puntbeluchter schotel menger. | 424.WL | 424PB317 | Puntbeluchter 1 straat 2. |  |  | RWZI Oud-Beijerland
13893 | Puntbeluchter schotel menger. | 101.WL | 101B12021 | Puntbeluchter 1 straat 2. (almg) | LANDU |  | RWZI Spijkenisse Allemanspolder
131803 | Softstarter. (SS) | 101.WL | 101B12021 | Puntbeluchter 1 straat 2. (almg) |  |  | RWZI Spijkenisse Allemanspolder
53110 | E-motor | 105.WL | 105PB171 | Puntbeluchter 1. |  |  | RWZI Middelharnis |  | WU-DF 200 LN-4
15674 | Puntbeluchter schotel menger. | 105.WL | 105PB171 | Puntbeluchter 1. |  |  | RWZI Middelharnis |  | P-BELU/ D2,3 / BT / REN
29622 | Puntbeluchter schotel menger. | 065.WL | 065PB2002 | Puntbeluchter 1. |  |  | RWZI Oostvoorne
53769 | Puntbeluchter schotel menger. | 111.WL | 111PB2030 | Puntbeluchter 1. |  |  | RWZI Heenvliet
60368 | Puntbeluchter schotel menger. | 053.WL | 053PB121 | Puntbeluchter 1. |  |  | RWZI Ridderkerk
53108 | Tandwielkast | 105.WL | 105PB171 | Puntbeluchter 1. |  |  | RWZI Middelharnis |  | SCD 84 C 40 U |  | 2001-04-12
65297 | Tandwielkast. (twk) | 065.WL | 065PB2002 | Puntbeluchter 1. |  |  | RWZI Oostvoorne
17312 | Puntbeluchter schotel menger. | 424.WL | 424PB316 | Puntbeluchter 2 straat 1. |  |  | RWZI Oud-Beijerland
13886 | Puntbeluchter schotel menger. | 101.WL | 101B12012 | Puntbeluchter 2 straat 1. (almg) | LANDU |  | RWZI Spijkenisse Allemanspolder
131805 | Softstarter. (SS) | 101.WL | 101B12012 | Puntbeluchter 2 straat 1. (almg) |  |  | RWZI Spijkenisse Allemanspolder
17314 | Puntbeluchter schotel menger. | 424.WL | 424PB318 | Puntbeluchter 2 straat 2. |  |  | RWZI Oud-Beijerland
13894 | Puntbeluchter schotel menger. | 101.WL | 101B12022 | Puntbeluchter 2 straat 2. (almg) | LANDU |  | RWZI Spijkenisse Allemanspolder
117671 | Softstarter. (SS) | 101.WL | 101B12022 | Puntbeluchter 2 straat 2. (almg) |  |  | RWZI Spijkenisse Allemanspolder
53109 | E-motor | 105.WL | 105PB172 | Puntbeluchter 2. |  |  | RWZI Middelharnis |  | WU-DF 200 LN-4
15675 | Puntbeluchter schotel menger. | 105.WL | 105PB172 | Puntbeluchter 2. |  |  | RWZI Middelharnis |  | P-BELU/ D2,3 / BT / REN
29623 | Puntbeluchter schotel menger. | 065.WL | 065PB2003 | Puntbeluchter 2. |  |  | RWZI Oostvoorne
60369 | Puntbeluchter schotel menger. | 053.WL | 053PB122 | Puntbeluchter 2. |  |  | RWZI Ridderkerk
53111 | Tandwielkast | 105.WL | 105PB172 | Puntbeluchter 2. |  |  | RWZI Middelharnis |  | SCD 84 C 40 U
65298 | Tandwielkast. | 065.WL | 065PB2003 | Puntbeluchter 2. |  |  | RWZI Oostvoorne
13887 | Puntbeluchter schotel menger. | 101.WL | 101B12013 | Puntbeluchter 3 straat 1. (almg) | LANDU |  | RWZI Spijkenisse Allemanspolder
13895 | Puntbeluchter schotel menger. | 101.WL | 101B12023 | Puntbeluchter 3 straat 2. (almg) | LANDU |  | RWZI Spijkenisse Allemanspolder
60370 | Puntbeluchter schotel menger. | 053.WL | 053PB123 | Puntbeluchter 3. |  |  | RWZI Ridderkerk
25578 | Klep | 100.WL | 100KLL74012 | toevoerklep beluchting 2e trap west TBL140-00 |  |  | RWZI Dokhaven |  |  | N-100-L-P-003
25587 | Klep | 100.WL | 100KLL74031 | toevoerklep beluchting 2e trap oost TBL340-00 |  |  | RWZI Dokhaven |  |  | N-100-L-P-003
25588 | Klep | 100.WL | 100KLL74032 | toevoerklep beluchting 2e trap oost TBL340-00 |  |  | RWZI Dokhaven |  |  | N-100-L-P-003
25589 | Klep | 100.WL | 100KLL74033 | toevoerklep beluchting 2e trap oost TBL340-00 |  |  | RWZI Dokhaven |  |  | N-100-L-P-003
25590 | Klep | 100.WL | 100KLL74034 | toevoerklep beluchting 2e trap oost TBL340-00 |  |  | RWZI Dokhaven |  |  | N-100-L-P-003
25591 | Klep | 100.WL | 100KLL74035 | toevoerklep beluchting 2e trap oost TBL340-00 |  |  | RWZI Dokhaven |  |  | N-100-L-P-003
25592 | Klep | 100.WL | 100KLL74041 | toevoerklep beluchting 2e trap oost TBL440-00 |  |  | RWZI Dokhaven |  |  | N-100-L-P-003
25593 | Klep | 100.WL | 100KLL74042 | toevoerklep beluchting 2e trap oost TBL440-00 |  |  | RWZI Dokhaven |  |  | N-100-L-P-003
25594 | Klep | 100.WL | 100KLL74043 | toevoerklep beluchting 2e trap oost TBL440-00 |  |  | RWZI Dokhaven |  |  | N-100-L-P-003
25595 | Klep | 100.WL | 100KLL74044 | toevoerklep beluchting 2e trap oost TBL440-00 |  |  | RWZI Dokhaven |  |  | N-100-L-P-003
25596 | Klep | 100.WL | 100KLL74045 | toevoerklep beluchting 2e trap oost TBL440-00 |  |  | RWZI Dokhaven |  |  | N-100-L-P-003
25577 | Klep | 100.WL | 100KLL74011 | toevoerklep beluchting 2e trap west TBL140-00 |  |  | RWZI Dokhaven |  |  | N-100-L-P-003
25579 | Klep | 100.WL | 100KLL74013 | toevoerklep beluchting 2e trap west TBL140-00 |  |  | RWZI Dokhaven |  |  | N-100-L-P-003
25580 | Klep | 100.WL | 100KLL74014 | toevoerklep beluchting 2e trap west TBL140-00 |  |  | RWZI Dokhaven |  |  | N-100-L-P-003
25581 | Klep | 100.WL | 100KLL74015 | toevoerklep beluchting 2e trap west TBL140-00 |  |  | RWZI Dokhaven |  |  | N-100-L-P-003
25582 | Klep | 100.WL | 100KLL74021 | toevoerklep beluchting 2e trap west TBL240-00 |  |  | RWZI Dokhaven |  |  | N-100-L-P-003
25583 | Klep | 100.WL | 100KLL74022 | toevoerklep beluchting 2e trap west TBL240-00 |  |  | RWZI Dokhaven |  |  | N-100-L-P-003
25584 | Klep | 100.WL | 100KLL74023 | toevoerklep beluchting 2e trap west TBL240-00 |  |  | RWZI Dokhaven |  |  | N-100-L-P-003
25585 | Klep | 100.WL | 100KLL74024 | toevoerklep beluchting 2e trap west TBL240-00 |  |  | RWZI Dokhaven |  |  | N-100-L-P-003
25586 | Klep | 100.WL | 100KLL74025 | toevoerklep beluchting 2e trap west TBL240-00 |  |  | RWZI Dokhaven |  |  | N-100-L-P-003
51531 | Vlinderklep. | 103.WL | 103VK2031 | Vlinderklep beluchtingsplaat 1 AET 1. |  |  | RWZI Zwijndrecht
51539 | Vlinderklep. | 103.WL | 103VK2531 | Vlinderklep beluchtingsplaat 1 AET 2. |  |  | RWZI Zwijndrecht
51532 | Vlinderklep. | 103.WL | 103VK2032 | Vlinderklep beluchtingsplaat 2 AET 1. |  |  | RWZI Zwijndrecht
51540 | Vlinderklep. | 103.WL | 103VK2532 | Vlinderklep beluchtingsplaat 2 AET 2. |  |  | RWZI Zwijndrecht
51533 | Vlinderklep. | 103.WL | 103VK2033 | Vlinderklep beluchtingsplaat 3 AET 1. |  |  | RWZI Zwijndrecht
51541 | Vlinderklep. | 103.WL | 103VK2533 | Vlinderklep beluchtingsplaat 3 AET 2. |  |  | RWZI Zwijndrecht
51534 | Vlinderklep. | 103.WL | 103VK2034 | Vlinderklep beluchtingsplaat 4 AET 1. |  |  | RWZI Zwijndrecht
51542 | Vlinderklep. | 103.WL | 103VK2534 | Vlinderklep beluchtingsplaat 4 AET 2. |  |  | RWZI Zwijndrecht
51535 | Vlinderklep. | 103.WL | 103VK2035 | Vlinderklep beluchtingsplaat 5 AET 1. |  |  | RWZI Zwijndrecht
51543 | Vlinderklep. | 103.WL | 103VK2535 | Vlinderklep beluchtingsplaat 5 AET 2. |  |  | RWZI Zwijndrecht
51536 | Vlinderklep. | 103.WL | 103VK2036 | Vlinderklep beluchtingsplaat 6 AET 1. |  |  | RWZI Zwijndrecht
51544 | Vlinderklep. | 103.WL | 103VK2536 | Vlinderklep beluchtingsplaat 6 AET 2. |  |  | RWZI Zwijndrecht
51537 | Vlinderklep. | 103.WL | 103VK2037 | Vlinderklep beluchtingsplaat 7 AET 1. |  |  | RWZI Zwijndrecht
51545 | Vlinderklep. | 103.WL | 103VK2537 | Vlinderklep beluchtingsplaat 7 AET 2. |  |  | RWZI Zwijndrecht
51538 | Vlinderklep. | 103.WL | 103VK2038 | Vlinderklep beluchtingsplaat 8 AET 1. |  |  | RWZI Zwijndrecht
51546 | Vlinderklep. | 103.WL | 103VK2538 | Vlinderklep beluchtingsplaat 8 AET 2. |  |  | RWZI Zwijndrecht
56735 | Softstarter. (SS) | 424.WL | 424PB315 | Puntbeluchter 1 straat 1. |  | ABB | RWZI Oud-Beijerland |  | PS D145 1SFA 884006-APL
56736 | Softstarter. (SS) | 424.WL | 424PB317 | Puntbeluchter 1 straat 2. |  | ABB | RWZI Oud-Beijerland |  | PS D145 1SFA 884006-APL
153239 | Plaatbeluchting. | 065.WL | 065BLP2001 | Beluchtingsplaat 1. | GMBS | AQUACONSULT | RWZI Oostvoorne |  | Q3,5-EU |  | 2021-10-05
153240 | Plaatbeluchting. | 065.WL | 065BLP2002 | Beluchtingsplaat 2. | GMBS | AQUACONSULT | RWZI Oostvoorne |  | Q3,5-EU |  | 2021-10-05
153241 | Plaatbeluchting. | 065.WL | 065BLP2003 | Beluchtingsplaat 3. | GMBS | AQUACONSULT | RWZI Oostvoorne |  | Q3,5-EU |  | 2021-10-05
153242 | Plaatbeluchting. | 065.WL | 065BLP2004 | Beluchtingsplaat 4. | GMBS | AQUACONSULT | RWZI Oostvoorne |  | Q3,5-EU |  | 2021-10-05
153243 | Plaatbeluchting. | 065.WL | 065BLP2005 | Beluchtingsplaat 5. | GMBS | AQUACONSULT | RWZI Oostvoorne |  | Q3,5-EU |  | 2021-10-05
153244 | Plaatbeluchting. | 065.WL | 065BLP2006 | Beluchtingsplaat 6. | GMBS | AQUACONSULT | RWZI Oostvoorne |  | Q3,5-EU |  | 2021-10-05
61059 | Actuator aansturing. (og) | 612.WL | 612A432 | Afsluiter motorgestuurd beluchting binnenring. |  | AUMA | RWZI Barendrecht | KOM. NR. 13155194 | SAR 10.1
114980 | Actuator e-motor. (og) | 612.WL | 612A432 | Afsluiter motorgestuurd beluchting binnenring. |  | AUMA | RWZI Barendrecht | ART. NR. Z013.045 | VDOR 71-2/35
114979 | Actuator overbrenging. (og) | 612.WL | 612A432 | Afsluiter motorgestuurd beluchting binnenring. |  | AUMA | RWZI Barendrecht | KOM. NR. 13204424 | AM 01.1 94002228
153159 | Actuator (tbv ABN regelschuiven) | 100.WL | 100ABN14000 | Regelschuif beluchtingstank 2e trap TBL140_00 | FACTA | AUMA | RWZI Dokhaven | 4721MD78852 | SAR 16.2-G3 | N-100-W-P-008 | 2022-01-31
151746 | Actuator (tbv ABN regelschuiven) | 100.WL | 100ABN24000 | Regelschuif beluchtingstank 2e trap TBL240_00 |  | AUMA | RWZI Dokhaven | 0521MM32459 | SAR 16.2-E22 VD0R112-2-1.50 | N-100-W-P-008 | 2022-01-31
151754 | Actuator (tbv ABN regelschuiven) | 100.WL | 100ABN34000 | Regelschuif beluchtingstank 2e trap TBL340_00 |  | AUMA | RWZI Dokhaven |  | SAR 100-E / S-14,51 D-GB-F | N-100-W-P-009
153161 | Actuator (tbv ABN regelschuiven) | 100.WL | 100ABN44000 | Regelschuif beluchtingstank 2e trap TBL440_00 | FACTA | AUMA | RWZI Dokhaven | 4721MM60794 | SAR 16.2-E22 VD0R112-2-1.50 | N-100-W-P-009 | 2022-01-31
148034 | Trap.(Borstelbeluchters ZW) | 261.WL | 261BL.10 | Systeem BeLuchting. | GMBS | BESSELAAR | RWZI Den Bommel |  |  |  | 2019-10-04
18178 | Beluchtingsplaten. (6 rekken) | 102.WL | 102BL01-05 | Beluchtingsplaten. (6 rekken) |  | BOSMAN | RWZI Rozenburg |  | V20M50
97802 | Tandwielkast. (twk) | 067.WL | 067M11111 | Puntbeluchter 1. |  | BROOK HANSEN | RWZI Goedereede | 98/R05A 258066 | QVPF3-UDN-40 |  | 1999-10-14
97801 | Tandwielkast. (twk) | 067.WL | 067M11109 | Puntbeluchter 2. |  | BROOK HANSEN | RWZI Goedereede | 99/R05A 263524 | QVPE3-UDN-50 |  | 1999-10-14
131685 | E-motor 0030,00 kW. | 139.WL | 139PB2001 | Puntbeluchter 1. |  | CANT | RWZI Oude Tonge | A87795 | 2SIEK 200L60 |  | 2014-02-19
61681 | E-motor 0090,00 kW. | 053.WL | 053PB121 | Puntbeluchter 1. |  | CANT | RWZI Ridderkerk | 977128 8111048 | 2SKG 280M4 |  | 2005-05-01
131684 | E-motor 0030,00 kW. | 139.WL | 139PB2002 | Puntbeluchter 2. |  | CANT | RWZI Oude Tonge | B04138 | 2SIEK 200L6C |  | 2015-06-15
61682 | E-motor 0090,00 kW. | 053.WL | 053PB122 | Puntbeluchter 2. | HUBERT | CANT | RWZI Ridderkerk | 959770 | 28Kg 280M4 |  | 2004-05-01
98346 | Softstarter. (SS) (Danfoss) | 065.WL | 065PB2003 | Puntbeluchter 2. |  | DANF | RWZI Oostvoorne |  | MCD 202
61683 | E-motor 0090,00 kW. | 053.WL | 053PB123 | Puntbeluchter 3. |  | ELEKT | RWZI Ridderkerk | 959771 | 2SKg 280M4 |  | 2004-05-01
30084 | Bodembeluchtingselement bestaande uit 58 buizen. | 612.WL | 612T01 | Bodembeluchtingselement 01 binnenring. (58 buizen) |  | ENVIC | RWZI Barendrecht |  | Membranrohrbelüfter EMR 20-ls
30085 | Bodembeluchtingselement bestaande uit 58 buizen. | 612.WL | 612T02 | Bodembeluchtingselement 02 binnenring. (58 buizen) |  | ENVIC | RWZI Barendrecht |  | Membranrohrbelüfter EMR 20-ls
30086 | Bodembeluchtingselement bestaande uit 58 buizen. | 612.WL | 612T03 | Bodembeluchtingselement 03 binnenring. (58 buizen) |  | ENVIC | RWZI Barendrecht |  | Membranrohrbelüfter EMR 20-ls
30087 | Bodembeluchtingselement bestaande uit 58 buizen. | 612.WL | 612T04 | Bodembeluchtingselement 04 binnenring. (58 buizen) |  | ENVIC | RWZI Barendrecht |  | Membranrohrbelüfter EMR 20-ls
30088 | Bodembeluchtingselement bestaande uit 58 buizen. | 612.WL | 612T05 | Bodembeluchtingselement 05 binnenring. (58 buizen) |  | ENVIC | RWZI Barendrecht |  | Membranrohrbelüfter EMR 20-ls
30089 | Bodembeluchtingselement bestaande uit 58 buizen. | 612.WL | 612T06 | Bodembeluchtingselement 06 binnenring. (58 buizen) |  | ENVIC | RWZI Barendrecht |  | Membranrohrbelüfter EMR 20-ls
30090 | Bodembeluchtingselement bestaande uit 58 buizen. | 612.WL | 612T07 | Bodembeluchtingselement 07 binnenring. (58 buizen) |  | ENVIC | RWZI Barendrecht |  | Membranrohrbelüfter EMR 20-ls
30091 | Bodembeluchtingselement bestaande uit 58 buizen. | 612.WL | 612T08 | Bodembeluchtingselement 08 binnenring. (58 buizen) |  | ENVIC | RWZI Barendrecht |  | Membranrohrbelüfter EMR 20-ls
30092 | Bodembeluchtingselement bestaande uit 58 buizen. | 612.WL | 612T09 | Bodembeluchtingselement 09 binnenring. (58 buizen) |  | ENVIC | RWZI Barendrecht |  | Membranrohrbelüfter EMR 20-ls
30093 | Bodembeluchtingselement bestaande uit 48 buizen. | 612.WL | 612T10 | Bodembeluchtingselement 10 buitenring. (48 buizen) |  | ENVIC | RWZI Barendrecht |  | Membranrohrbelüfter EMR 20-ls
30094 | Bodembeluchtingselement bestaande uit 48 buizen. | 612.WL | 612T11 | Bodembeluchtingselement 11 buitenring. (48 buizen) |  | ENVIC | RWZI Barendrecht |  | Membranrohrbelüfter EMR 20-ls
30095 | Bodembeluchtingselement bestaande uit 48 buizen. | 612.WL | 612T12 | Bodembeluchtingselement 12 buitenring. (48 buizen) |  | ENVIC | RWZI Barendrecht |  | Membranrohrbelüfter EMR 20-ls
30096 | Bodembeluchtingselement bestaande uit 48 buizen. | 612.WL | 612T13 | Bodembeluchtingselement 13 buitenring. (48 buizen) |  | ENVIC | RWZI Barendrecht |  | Membranrohrbelüfter EMR 20-ls
30097 | Bodembeluchtingselement bestaande uit 48 buizen. | 612.WL | 612T14 | Bodembeluchtingselement 14 buitenring. (48 buizen) |  | ENVIC | RWZI Barendrecht |  | Membranrohrbelüfter EMR 20-ls
30098 | Bodembeluchtingselement bestaande uit 48 buizen. | 612.WL | 612T15 | Bodembeluchtingselement 15 buitenring. (48 buizen) |  | ENVIC | RWZI Barendrecht |  | Membranrohrbelüfter EMR 20-ls
30099 | Bodembeluchtingselement bestaande uit 48 buizen. | 612.WL | 612T16 | Bodembeluchtingselement 16 buitenring. (48 buizen) |  | ENVIC | RWZI Barendrecht |  | Membranrohrbelüfter EMR 20-ls
63703 | Tandwielkast beluchting 2e trap | 100.WL | 100BBL14010 | Beluchter 1 beluchting 2e trap straat 1 |  | FLEN | RWZI Dokhaven | 401 103 031 001-7 | Redurex XSBH250-1-24,758 | N-100-W-P-006
115346 | Tandwielkast beluchting 2e trap | 100.WL | 100BBL24010 | Beluchter 1 beluchting 2e trap straat 2 |  | FLEN | RWZI Dokhaven | 401 502 040 2-17 | Redurex XSBN250-1-24,758 | N-100-W-P-006
114389 | Tandwielkast beluchting 2e trap | 100.WL | 100BBL34010 | Beluchter 1 beluchting 2e trap straat 3 |  | FLEN | RWZI Dokhaven | 401 007 022 001-4 | Redurex XSB250-1-24,758 | N-100-W-P-007
114385 | Tandwielkast beluchting 2e trap | 100.WL | 100BBL44010 | Beluchter 1 beluchting 2e trap straat 4 |  | FLEN | RWZI Dokhaven | 401 502 040 2-13 | Redurex XSB250-1-24,758 | N-100-W-P-007
114382 | Tandwielkast beluchting 2e trap | 100.WL | 100BBL14020 | Beluchter 2 beluchting 2e trap straat 1 |  | FLEN | RWZI Dokhaven | 401 103 031 001-5 | Redurex XSB250-1-24,758 | N-100-W-P-006
114386 | Tandwielkast beluchting 2e trap | 100.WL | 100BBL24020 | Beluchter 2 beluchting 2e trap straat 2 |  | FLEN | RWZI Dokhaven | 401 502 040 2-7 | Redurex XSB250-1-24,758 | N-100-W-P-006
114390 | Tandwielkast beluchting 2e trap | 100.WL | 100BBL34020 | Beluchter 2 beluchting 2e trap straat 3 |  | FLEN | RWZI Dokhaven | 8705 8 0116/57122 | Redurex XSBN250-1-24,758 | N-100-W-P-007
114394 | Tandwielkast beluchting 2e trap | 100.WL | 100BBL44020 | Beluchter 2 beluchting 2e trap straat 4 |  | FLEN | RWZI Dokhaven | 401 103 031 001-2 | Redurex XSB250-1-24,758 | N-100-W-P-007
114383 | Tandwielkast beluchting 2e trap | 100.WL | 100BBL14030 | Beluchter 3 beluchting 2e trap straat 1 |  | FLEN | RWZI Dokhaven | 401 103 031 001-1 | Redurex XSB250-1-24,758 | N-100-W-P-006
114387 | Tandwielkast beluchting 2e trap | 100.WL | 100BBL24030 | Beluchter 3 beluchting 2e trap straat 2 |  | FLEN | RWZI Dokhaven | 401 502 040 2-14 | Redurex XSB250-1-24,758 | N-100-W-P-006
114391 | Tandwielkast beluchting 2e trap | 100.WL | 100BBL34030 | Beluchter 3 beluchting 2e trap straat 3 |  | FLEN | RWZI Dokhaven | 401 007 022 001-1 | Redurex XSB250-1-24,758 | N-100-W-P-007
114396 | Tandwielkast beluchting 2e trap | 100.WL | 100BBL44030 | Beluchter 3 beluchting 2e trap straat 4 |  | FLEN | RWZI Dokhaven | 401 103 031 001-4 | Redurex XSB250-1-24,758 | N-100-W-P-007
114384 | Tandwielkast beluchting 2e trap | 100.WL | 100BBL14040 | Beluchter 4 beluchting 2e trap straat 1 |  | FLEN | RWZI Dokhaven | 401 007 022 001-2 | Redurex XSB250-1-24,758 | N-100-W-P-006
114388 | Tandwielkast beluchting 2e trap | 100.WL | 100BBL24040 | Beluchter 4 beluchting 2e trap straat 2 |  | FLEN | RWZI Dokhaven | 401 502 040 2-2 | Redurex XSB250-1-24,758 | N-100-W-P-006
114392 | Tandwielkast beluchting 2e trap | 100.WL | 100BBL34040 | Beluchter 4 beluchting 2e trap straat 3 |  | FLEN | RWZI Dokhaven | 401 007 022 001-3 | Redurex XSB250-1-24,758 | N-100-W-P-007
114395 | Tandwielkast beluchting 2e trap | 100.WL | 100BBL44040 | Beluchter 4 beluchting 2e trap straat 4 |  | FLEN | RWZI Dokhaven | 401 103 031 001-6 | Redurex XSB250-1-24,758 | N-100-W-P-007
54983 | Tandwielkast. (twk) | 053.WL | 053PB121 | Puntbeluchter 1. |  | FLEN | RWZI Ridderkerk | /185641-0040-001 | H3 SV 11 B
57180 | Tandwielkast. (twk) | 111.WL | 111PB2030 | Puntbeluchter 1. |  | FLEN | RWZI Heenvliet | 0335147/01 | ZF188-K
54982 | Tandwielkast. (twk) | 053.WL | 053PB122 | Puntbeluchter 2. |  | FLEN | RWZI Ridderkerk | 4126692-0040-002 | H3 S/ 11 B
57179 | Tandwielkast. (twk) | 111.WL | 111PB2020 | Puntbeluchter 2. |  | FLEN | RWZI Heenvliet | 401 805 044-2-1 | XSBM 180
54984 | Tandwielkast. (twk) | 053.WL | 053PB123 | Puntbeluchter 3. |  | FLEN | RWZI Ridderkerk | 4126692-0040-001 | H3 SV 11 B
153297 | Beluchtingsstreng | 105.WL | 105BLS03 | Beluchtingsstreng in O2-tank | WTT | GVA | RWZI Middelharnis |  | Elastox-R1000 (MS70-2.0) |  | 2021-11-25
153298 | Beluchtingsstreng | 105.WL | 105BLS06 | Beluchtingsstreng in O2-tank | WTT | GVA | RWZI Middelharnis |  | Elastox-R1000 (MS70-2.0) |  | 2021-11-25
153299 | Beluchtingsstreng | 105.WL | 105BLS02 | Beluchtingsstreng in O2-tank | WTT | GVA | RWZI Middelharnis |  | Elastox-R1000 (MS70-2.0) |  | 2021-11-25
153300 | Beluchtingsstreng | 105.WL | 105BLS07 | Beluchtingsstreng in O2-tank | WTT | GVA | RWZI Middelharnis |  | Elastox-R1000 (MS70-2.0) |  | 2021-11-25
153301 | Beluchtingsstreng | 105.WL | 105BLS01 | Beluchtingsstreng in O2-tank | WTT | GVA | RWZI Middelharnis |  | Elastox-R1000 (MS70-2.0) |  | 2021-11-25
153302 | Beluchtingsstreng | 105.WL | 105BLS04 | Beluchtingsstreng in O2-tank | WTT | GVA | RWZI Middelharnis |  | Elastox-R1000 (MS70-2.0) |  | 2021-11-25
153303 | Beluchtingsstreng | 105.WL | 105BLS05 | Beluchtingsstreng in O2-tank | WTT | GVA | RWZI Middelharnis |  | Elastox-R1000 (MS70-2.0) |  | 2021-11-25
131787 | Tandwielkast. (twk) | 101.WL | 101B12011 | Puntbeluchter 1 straat 1. (almg) | LANDU | HANS | RWZI Spijkenisse Allemanspolder | 92/R04A 164502 | RNF36-AN-25 |  | 1992-05-01
146330 | Tandwielkast. (twk) | 101.WL | 101B12011 | Puntbeluchter 1 straat 1. (almg) |  | HANS | RWZI Spijkenisse Allemanspolder | 2019AM1 (990/740(39.12/29.24) | ORI014041 RNF36-AN-25(DP) |  | 2019-10-03
54903 | Tandwielkast. (twk) | 424.WL | 424PB315 | Puntbeluchter 1 straat 1. |  | HANS | RWZI Oud-Beijerland | 95 / R05A207134 | QVPE3-UDN-25 |  | 1995-05-01
54905 | Tandwielkast. (twk) | 424.WL | 424PB317 | Puntbeluchter 1 straat 2. |  | HANS | RWZI Oud-Beijerland | 2011 / AM0008 | ORI007894-QVPE3-UDN-25-(DP) |  | 2011-05-01
131798 | Tandwielkast. (twk) | 101.WL | 101B12021 | Puntbeluchter 1 straat 2. (almg) | LANDU | HANS | RWZI Spijkenisse Allemanspolder | 92/R04A 164504 | RNF36-AN-25 |  | 1992-05-01
132682 | Tandwielkast. (twk) | 139.WL | 139PB2001 | Puntbeluchter 1. |  | HANS | RWZI Oude Tonge | 2007 / AM0001 | ORI004430-QVPD2-UDN-22.4
54904 | Tandwielkast. (twk) | 424.WL | 424PB316 | Puntbeluchter 2 straat 1. |  | HANS | RWZI Oud-Beijerland | 96 / R05A207139 (G&B R1200458) | QVPE3-UDN-25 |  | 1996-05-01
131790 | Tandwielkast. (twk) | 101.WL | 101B12012 | Puntbeluchter 2 straat 1. (almg) | LANDU | HANS | RWZI Spijkenisse Allemanspolder | 92/R04A 164505 | RNF36-AN-25
54906 | Tandwielkast. (twk) | 424.WL | 424PB318 | Puntbeluchter 2 straat 2. |  | HANS | RWZI Oud-Beijerland | 95 / R05A207135 | QVPE3-UDN-25 |  | 1995-05-01
131801 | Tandwielkast. (twk) | 101.WL | 101B12022 | Puntbeluchter 2 straat 2. (almg) | LANDU | HANS | RWZI Spijkenisse Allemanspolder | 92/R04A 164508 | RNF36-AN-25
64927 | Tandwielkast. (twk) | 139.WL | 139PB2002 | Puntbeluchter 2. |  | HANS | RWZI Oude Tonge | 99/R05A 269995 | QVPD2-UDN-22.4
64928 | Tandwielkast. (twk) | 139.WL | 139PB2002 | Puntbeluchter 2. |  | HANS | RWZI Oude Tonge | 00/R05A 278079 | QVPD2-UDN-22.4
131796 | Tandwielkast. (twk) | 101.WL | 101B12013 | Puntbeluchter 3 straat 1. (almg) | LANDU | HANS | RWZI Spijkenisse Allemanspolder | 91/R04A 164501 | RNF36-AN-25 |  | 1992-05-01
131802 | Tandwielkast. (twk) | 101.WL | 101B12023 | Puntbeluchter 3 straat 2. (almg) | LANDU | HANS | RWZI Spijkenisse Allemanspolder | 92/R04A 164507 | RNF36-AN-25
17176 | Puntbeluchter schotel menger. | 139.WL | 139PB2001 | Puntbeluchter 1. | HUBERT | HUBERT | RWZI Oude Tonge |  | Hubair 190 |  | 1999-07-08
146065 | Puntbeluchter schotel menger. | 139.WL | 139PB2002 | Puntbeluchter 2. | HUBERT | HUBERT | RWZI Oude Tonge |  | Hubair 190 |  | 2014-09-18
11505 | Puntbeluchter schotel menger. | 067.WL | 067M11111 | Puntbeluchter 1. |  | LANDU | RWZI Goedereede | 1211 | LANDY 300F
11507 | Puntbeluchter schotel menger. | 067.WL | 067M11109 | Puntbeluchter 2. |  | LANDU | RWZI Goedereede | 1319 | Landy 275F
149002 | Tandwielkast. (twk) | 079.WL | 079BR231 | Borstelbeluchter 1. |  | PASSAVANT | RWZI Hellevoetsluis
149003 | Tandwielkast. (twk) | 079.WL | 079BR241 | Borstelbeluchter 2. |  | PASSAVANT | RWZI Hellevoetsluis
149015 | Aandrijving. (TWK) | 079.WL | 079BR251 | Borstelbeluchter 3. |  | PASSAVANT | RWZI Hellevoetsluis | 3-307.455 |  |  | 2020-09-30
149005 | Tandwielkast. (twk) | 079.WL | 079BR261 | Borstelbeluchter 4. |  | PASSAVANT | RWZI Hellevoetsluis
146945 | E-motor 0045,00 kW. | 111.WL | 111PB2030 | Puntbeluchter 1. |  | ROTOR | RWZI Heenvliet | UC 1711/209467504 | 6RN225M04E32
131788 | E-motor 0075,00 kW. | 101.WL | 101B12011 | Puntbeluchter 1 straat 1. (almg) |  | SCHORCH | RWZI Spijkenisse Allemanspolder | 27036201/ 1 | KA7315S-CB054-Z |  | 1991-07-01
61504 | E-motor 0052,00 0068,00kW. | 424.WL | 424PB315 | Puntbeluchter 1 straat 1. |  | SCHORCH | RWZI Oud-Beijerland | 54507503/1 | KA7315S-KB85T-Z |  | 1995-05-01
61506 | E-motor 0052,00 0068,00kW. | 424.WL | 424PB317 | Puntbeluchter 1 straat 2. |  | SCHORCH | RWZI Oud-Beijerland | 54507504/1 | KA7315S-KB85T-Z |  | 1995-05-01
131797 | E-motor 0075,00 kW. | 101.WL | 101B12021 | Puntbeluchter 1 straat 2. (almg) |  | SCHORCH | RWZI Spijkenisse Allemanspolder | 27036201/2 | KA7315S-CB054-Z |  | 1991-05-01
97804 | E-motor. 0090,00 kW | 067.WL | 067M11111 | Puntbeluchter 1. |  | SCHORCH | RWZI Goedereede | 54546801/1 | DA7 280M-BB95P-Z |  | 1999-10-13
61505 | E-motor 0056,00kW. | 424.WL | 424PB316 | Puntbeluchter 2 straat 1. |  | SCHORCH | RWZI Oud-Beijerland | 54507502/1 | DA7315S-C595P-Z |  | 1995-05-01
131789 | E-motor 0075,00 kW. | 101.WL | 101B12012 | Puntbeluchter 2 straat 1. (almg) |  | SCHORCH | RWZI Spijkenisse Allemanspolder | 27036202/1 | KA7315S-CB054-Z |  | 1991-07-01
61507 | E-motor 0075,00kW. | 424.WL | 424PB318 | Puntbeluchter 2 straat 2. |  | SCHORCH | RWZI Oud-Beijerland | 54507501/1 | BA7315S-CB95P-Z |  | 1995-05-01
131799 | E-motor 0075,00 kW. | 101.WL | 101B12022 | Puntbeluchter 2 straat 2. (almg) |  | SCHORCH | RWZI Spijkenisse Allemanspolder | 27036202/2 | KA7315M-KB052-Z |  | 1991-07-01
57181 | E-motor 0023,00 kW. | 111.WL | 111PB2020 | Puntbeluchter 2. |  | SCHORCH | RWZI Heenvliet | 27637802/1 | KA3200L-JZ052-Z |  | 1988-05-01
97803 | E-motor 0045,00kW | 067.WL | 067M11109 | Puntbeluchter 2. |  | SCHORCH | RWZI Goedereede | 54576801/1 | DA 7225M-BB95P-Z |  | 1999-01-21
131795 | E-motor 0090,00 kW. | 101.WL | 101B12013 | Puntbeluchter 3 straat 1. (almg) |  | SCHORCH | RWZI Spijkenisse Allemanspolder | 27036203/1 | KA7315M-CB754-Z
95840 | E-motor 0090,00 kW. | 101.WL | 101B12023 | Puntbeluchter 3 straat 2. (almg) |  | SCHORCH | RWZI Spijkenisse Allemanspolder | 27036203/2 | KA7315M-CB754-Z |  | 1991-07-01
146393 | Aandrijving. (TWK) | 260.WL | 260BB2001 | Borstelbeluchter 1. | FACTA | SEW | RWZI Ooltgensplaat | 90.7725540101.0001.19 | KA87 DRN132S4/TF | OOLTNW | 2019-09-05
151973 | E-motor 000 kW. | 260.WL | 260AETBB001 | Borstelbeluchter 1. |  | SEW | RWZI Ooltgensplaat | 90.7951874201.0001.20 | DRN132S4/FG/TF |  | 2020-11-01
153186 | E-motor 0015,00 kW met twk. | 261.WL | 261BB2010 | Borstelbeluchter 1. | FACTA | SEW | RWZI Den Bommel | 90.8031339501.0001X21 | FA97/G DRN160L4/TF |  | 2021-09-28
146068 | E-motor 0005,50 kW met TWK. | 260.WL | 260AETBB002 | Borstelbeluchter 2. |  | SEW | RWZI Ooltgensplaat | 90.7940108601.0001.20 | KA87 DV132S4/TF |  | 2020-12-01
137395 | Tandwielkast. (twk) | 261.WL | 261BB2020 | Borstelbeluchter 2. |  | SEW | RWZI Den Bommel | 90/855818/2 | FA90P |  | 2008-12-19
146599 | Lagerblok (AZ) | 261.WL | 261BB2010 | Borstelbeluchter 1. |  | SKF | RWZI Den Bommel |  | Lagerhuis SNA 520 TA (incl. lager 23220 CCK/W33) |  | 1988-03-19
146601 | Lagerblok (NAZ) | 261.WL | 261BB2010 | Borstelbeluchter 1. |  | SKF | RWZI Den Bommel |  | Lagerhuis ASNA 520 TA (incl. lager 23220 CCK/W33)
146600 | Lagerblok (AZ) | 261.WL | 261BB2020 | Borstelbeluchter 2. |  | SKF | RWZI Den Bommel |  | Lagerhuis SNA 520 TA (incl. lager 23220 CCK/W33) |  | 1988-03-19
146602 | Lagerblok (NAZ) | 261.WL | 261BB2020 | Borstelbeluchter 2. |  | SKF | RWZI Den Bommel |  | Lagerhuis ASNA 520 TA (incl. lager 23220 CCK/W33)
12616 | Puntbeluchter schotel menger. | 111.WL | 111PB2020 | Puntbeluchter 2. |  | SPAANSBA | RWZI Heenvliet |  | 2100 B |  | 1988-05-01
117980 | Aandrijving. (TWK) | 260.WL | 260AETBB002 | Borstelbeluchter 2. |  | VECT | RWZI Ooltgensplaat | 90.0142438401.0001.07 | KA87 DV132S4/TF |  | 2020-07-24
57182 | E-motor 0045,00 kW. | 111.WL | 111PB2030 | Puntbeluchter 1. |  | VEM | RWZI Heenvliet | 090510/ 0001H | K21R 225M 4 HW
146790 | Beluchter | 067.WL | 067O11101 | Beluchtingsstreng 1 AET 3. | GMBS | XYLEM | RWZI Goedereede |  |  |  | 2019-05-13
146793 | Beluchter | 067.WL | 067O11102 | Beluchtingsstreng 2 AET 3. | GMBS | XYLEM | RWZI Goedereede |  |  |  | 2019-05-13
146792 | Beluchter | 067.WL | 067O11103 | Beluchtingsstreng 3 AET 3. | GMBS | XYLEM | RWZI Goedereede |  |  |  | 2019-05-13
146789 | Beluchter | 067.WL | 067O11104 | Beluchtingsstreng 4 AET 3. | GMBS | XYLEM | RWZI Goedereede |  |  |  | 2019-05-13
146794 | Beluchter | 067.WL | 067O11105 | Beluchtingsstreng 5 AET 3. | GMBS | XYLEM | RWZI Goedereede |  |  |  | 2019-05-13
146791 | Beluchter | 067.WL | 067O11106 | Beluchtingsstreng 6 AET 3. | GMBS | XYLEM | RWZI Goedereede |  |  |  | 2019-05-13

## Lijst BW_PW filters RWZI
Activum | Beschrijving | Zoeklocatiehiërarchie | Locatie | Beschrijving | Fabrikant | Eenheid | Serienr. | Type Model | PID nummer | Installatiedatum
30295 | Duplexfilter. | 612.WL | 612FI470101 | Filter grof BW. (Duplex) | BOLLE | RWZI Barendrecht | PROJECT CODE 3742937 | Duplex DN80 type 2.06.5 Q=500
56403 | Automatisch filter zelfreinigend | 100.WL | 100SBW55402 | Automatisch FijnFilter bedrijfswater NAM | BOLLE | RWZI Dokhaven | 3878847/2 | 6.18 DN150 | N-100-U-P-010 | 2008-06-16
135018 | Duplex Filter | 100.WL | 100SBW55401 | Duplex GrofFilter bedrijfswater NAM |  | RWZI Dokhaven | 4053724/1R/L | Duplexfilter BFD 330 670 125 12 DN 125 | N-100-U-P-010
24705 | Filter | 100.WL | 100FBW57110 | filter bedrijfswater |  | RWZI Dokhaven |  |  | N-100-U-P-004
24706 | Filter | 100.WL | 100FBW57120 | filter bedrijfswater |  | RWZI Dokhaven |  |  | N-100-U-P-004
24707 | Filter | 100.WL | 100FBW57210 | filter bedrijfswater |  | RWZI Dokhaven |  |  | N-100-U-P-005
24708 | Filter | 100.WL | 100FBW57220 | filter bedrijfswater |  | RWZI Dokhaven |  |  | N-100-U-P-005
51179 | Filter dn300 | 100.WL | 100SBW55310 | Filter bedrijfswater |  | RWZI Dokhaven |  | SAB F118 | N-100-U-P-001
106419 | Automatisch filter zelfreinigend | 100.WL | 100SBW55320 | Filter bedrijfswater | BOLLE | RWZI Dokhaven | 3816208/1 | 6.19 DN200 | N-100-U-P-001
24791 | Filter | 100.WL | 100FLG66512 | Filter VLG 665-10 |  | RWZI Dokhaven |  |  | N-100-L-P-001
24792 | Filter | 100.WL | 100FLG66521 | Filter VLG 665-20 |  | RWZI Dokhaven |  |  | N-100-L-P-001
24793 | Filter | 100.WL | 100FLG66522 | Filter VLG 665-20 |  | RWZI Dokhaven |  |  | N-100-L-P-001
24795 | Filter | 100.WL | 100FLG69015 | filter VLG 690-10 |  | RWZI Dokhaven |  |  | N-100-L-P-001
24797 | Filter | 100.WL | 100FLG69025 | filter VLG 690-20 |  | RWZI Dokhaven |  |  | N-100-L-P-001
55668 | Fijnfilter | 585.WL | 585FL470001 | Fijnfilter voor lavafilters |  | RWZI Dordrecht
148675 | Filter automatisch. | 585.WL | 585FI439 | Filter fijn BW. | BOLLE | RWZI Dordrecht | 3816827 | 6.18 DN 100 |  | 2004-05-01
146112 | Duplexfilter. | 585.WL | 585FI430 | Filter grof BW. (Duplex) | BOLLE | RWZI Dordrecht | 3878165/01 | 2.04.5.170.500 DN 80 |  | 2008-05-01
55653 | Fijnfilter | 585.WL | 585F470001 | Filter voor sproeiwater stappenroosters |  | RWZI Dordrecht
11974 | Filter automatisch. | 067.WL | 067S71156 | Filter fijn BW. (aut) | BOLL&KIRCH | RWZI Goedereede | 3674553/2 | DN100 6.18 |  | 1998-05-01
11933 | Duplexfilter. | 067.WL | 067S71001 | Filter grof BW. (Duplex) | BOLL&KIRCH | RWZI Goedereede |  | 2.05.5
10388 | Filter automatisch. | 079.WL | 079F461 | Filter fijn BW. (aut) | HYDAC | RWZI Hellevoetsluis | CF15985 1351277 | RF3-0-EU1-E-N-2-1-0/ KS100-0 |  | 2007-05-01
138890 | Duplexfilter. | 079.WL | 079F460 | Filter grof BW. (Duplex) | BOLLE | RWZI Hellevoetsluis | 4091574/1R | BFD 220 630 100 10 DN100 |  | 2017-07-20
148972 | Filter automatisch. | 425.WL | 425F6202 | Filter fijn BW. (aut) | BOLLE | RWZI Hoogvliet | 4053259/1 | DN150 6.10 |  | 2015-05-01
148973 | Duplexfilter. | 425.WL | 425F6201 | Filter grof BW. (Duplex) | BOLLE | RWZI Hoogvliet | 4053259/2 L | BFD 220 630 100 10 DN100 |  | 2015-05-01
15518 | Filter automatisch. | 105.WL | 105F352.1 | Filter fijn BW. |  | RWZI Middelharnis
16066 | Filter | 105.WL | 105F351.1 | Filter grof BW. (in SO) |  | RWZI Middelharnis
16067 | Filter | 105.WL | 105F351.2 | Filter grof BW. (in SO) |  | RWZI Middelharnis
16816 | Duplexfilter. | 113.WL | 113FI6640 | Groffilter bedrijfswater (duplex) |  | RWZI Numansdorp |  |  | 113-P-10004
146115 | Duplexfilter. | 113.WL | 113FI6640 | Groffilter bedrijfswater (duplex) | SPXA | RWZI Numansdorp | 100000 2999411 | )WWB-200F-A-V | 113-P-10004 | 2015-04-02
98352 | Filter automatisch. | 065.WL | 065FL4702 | Filter fijn BW. (aut) | FILTOM | RWZI Oostvoorne | 10-080100010797 | M100-750 (KHG1L.0.02N.0002) |  | 2013-05-01
114360 | Duplexfilter. | 065.WL | 065FL4701 | Filter grof BW. (Duplex) |  | RWZI Oostvoorne
146114 | Filter automatisch. | 424.WL | 424F510 | Filter fijn BW. (aut) | BOLLE | RWZI Oud-Beijerland | 4120223/2 | 6.18 Gr100 DN100 |  | 2018-05-01
51139 | Duplexfilter. | 424.WL | 424FI501 | Filter grof BW. (Duplex) |  | RWZI Oud-Beijerland
146113 | Duplexfilter. | 424.WL | 424FI501 | Filter grof BW. (Duplex) | BOLLE | RWZI Oud-Beijerland | 4120223/1L | BFD 220 630 10 DN100 |  | 2018-05-01
60505 | Filter. | 053.WL | 053FI213 | Filter fijn BW. | HOLLA | RWZI Ridderkerk | 202557 | ABF 2
60484 | Duplexfilter. | 053.WL | 053FI211 | Filter grof BW. (Duplex) Vanaf nbt 1 en 2. (oost) | AIRP | RWZI Ridderkerk | 959324 | OWWB-250F-A |  | 2007-02-03
60485 | Duplexfilter. | 053.WL | 053FI212 | Filter grof BW. (Duplex) Vanaf nbt 1 en 2. (west) |  | RWZI Ridderkerk
133289 | Filter automatisch. | 101.WL | 101F470102 | Filter fijn BW. (aut) | AMIAD | RWZI Spijkenisse Allemanspolder | M100-750 | 10040058 |  | 2015-05-01
151300 | Duplexfilter. | 101.WL | 101F470101 | Filter grof BW. (Duplex) | LUBRAFI | RWZI Spijkenisse Allemanspolder | 4191781/1 R | BFD 220 630 10 DN100 | NW | 2021-12-09
60893 | Filter automatisch. | 050.WL | 050F4704 | Filter fijn BW. | AKOF | RWZI Strijen | 94197/2 | 16 bar inhoud 5,5l |  | 2006-05-01
151958 | Duplexfilter. | 050.WL | 050FL4701 | Filter grof BW. (Duplex) | FGC.COM | RWZI Strijen | 72493778 34092967/11 1 | FCT08321RA072E00 |  | 2021-05-24
151226 | Filter automatisch. (Lubrafil) | 103.WL | 103F3221 | Filter fijn BW. | BOLLE | RWZI Zwijndrecht | 4129593/1 | Type 6.18 DN050 DN 1000 |  | 2020-07-02
19561 | Duplexfilter. | 103.WL | 103F4701 | Filter grof BW. (Duplex) | BOLLE | RWZI Zwijndrecht | 3859656/2 | 2.05.5.420.500 DN 200 |  | 2007-05-01
24895 | Filter | 100.SL | 100FTR110353 | Automatisch Filter Toevoer Rejectiewater WWR1103_00 (Sharon) |  | Slibbedrijf Sluisjesdijk |  |  | N-309-R-P-001
28951 | Filter | 100.SL | 100X31118 | bedrijfswaterfilter (koelwater P311) |  | Slibbedrijf Sluisjesdijk |  |  | N-309-G-P-002
28942 | Filter | 100.SL | 100X30105 | fijn filter |  | Slibbedrijf Sluisjesdijk |  |  | N-309-G-P-002
28948 | Filter | 100.SL | 100X31105 | fijn filter |  | Slibbedrijf Sluisjesdijk |  |  | N-309-G-P-002
27922 | Filter | 309.OL | 309S721 | fijnfilter maaswater |  | Slibbedrijf Sluisjesdijk |  | Hubert microfilter | N-309-U-P-003
27923 | Filter | 309.OL | 309S722 | fijnfilter maaswater |  | Slibbedrijf Sluisjesdijk |  | Hubert microfilter | N-309-U-P-003
24825 | Filter | 100.SL | 100FPC110100 | fijnFilter Perszijde Centraat |  | Slibbedrijf Sluisjesdijk |  |  | N-309-R-P-001
24898 | Filter | 100.SL | 100FVC122101 | filter |  | Slibbedrijf Sluisjesdijk |  |  | N-309-G-P-005
24690 | Filter | 100.SL | 100F110200 | filter AC Bedieningsruimte Sharon (K1102_00) |  | Slibbedrijf Sluisjesdijk |  |  | N-309-L-P-002
24691 | Filter | 100.SL | 100F110201 | filter AC Bedieningsruimte Sharon (K1102_00) |  | Slibbedrijf Sluisjesdijk |  |  | N-309-L-P-002
24692 | Filter | 309.OL | 309F20101 | filter bedrijfswater |  | Slibbedrijf Sluisjesdijk |  |  | N-309-U-P-001
24693 | Filter | 309.OL | 309F21101 | filter bedrijfswater |  | Slibbedrijf Sluisjesdijk |  |  | N-309-U-P-001
56892 | Filter bedrijfswater | 100.SL | 100FBW110300 | filter bedrijfswater tbv spoelen FTR1103_53 |  | Slibbedrijf Sluisjesdijk |  |  | N-309-R-P-001
24695 | Filter | 309.OL | 309F50201 | filter biogas |  | Slibbedrijf Sluisjesdijk |  |  | N-309-L-P-001
24700 | Filter | 309.OL | 309F78001 | filter overloopleiding proceswaterkelder |  | Slibbedrijf Sluisjesdijk |  |  | N-309-U-P-003
50030 | Automatisch Filter | 100.SL | 100FTR110351 | Filter Toevoer Rejectiewater WWR1103_00 (Sharon) |  | Slibbedrijf Sluisjesdijk |  |  | N-309-R-P-001
24896 | Filter | 100.SL | 100FTW110302 | Filter Toevoer Warm water |  | Slibbedrijf Sluisjesdijk |  |  | N-309-R-P-001
28941 | Filter | 100.SL | 100X30104 | grof filter |  | Slibbedrijf Sluisjesdijk |  |  | N-309-G-P-002
28947 | Filter | 100.SL | 100X31104 | grof filter |  | Slibbedrijf Sluisjesdijk |  |  | N-309-G-P-002
27920 | Groffilter | 309.OL | 309S711 | groffilter maaswater |  | Slibbedrijf Sluisjesdijk |  | Passavant Rotopass | N-309-U-P-003
27921 | Groffilter | 309.OL | 309S712 | groffilter maaswater |  | Slibbedrijf Sluisjesdijk |  | Passavant Rotopass | N-309-U-P-003
24900 | Boll & Kirch Filter | 100.SL | 100FZC110010 | grofFilter Zuigzijde Centraat |  | Slibbedrijf Sluisjesdijk |  | Enkelfilter Type 1.01.2. uitv. II | N-309-R-P-001
24901 | Boll & Kirch Filter | 100.SL | 100FZC110120 | grofFilter Zuigzijde Centraat | BOLLE | Slibbedrijf Sluisjesdijk |  | Enkelfilter Type 1.01.2. uitv. II | N-309-R-P-001

## Lijst geurfilters RWZI
Activum | Beschrijving | Zoeklocatiehiërarchie | Locatie | Beschrijving | Leverancier | Fabrikant | Eenheid | Serienr. | Type Model | PID nummer | Installatiedatum
51703 | Geurfilter. (chemisch) | 629.RG | 629F0101 | Geurfilter. (chemisch) |  |  | RG Abbenbroek [nieuw]
17995 | Geurfilter. (lava droog) | 266.RG | 266F9002 | Geurfilter. (lava droog) |  |  | RG Achthuizen
50916 | Geurfilter. (chemisch) | 624.RG | 624BF101 | Geurfilter. (chemisch) |  |  | RG Bakestein
19946 | Geurfilter. (chemisch) | 112.RG | 112BF01 | Geurfilter. (chemisch) |  |  | RG Blaaksedijk
19908 | Geurfilter. (lava droog) | 254.RG | 254BF01MB | Geurfilter. (lava droog) |  | BIOSO | RG Boezemkade
56878 | Geurfilter. (chemisch) | 061.RG | 061BF02 | Geurfilter. (chemisch) |  |  | RG Brielle
64000 | Geurfilter. (chemisch) | 061.RG | 061GF4401 | Geurfilter. (chemisch) |  |  | RG Brielle | SN 143
10476 | Geurfilter. (lava nat) | 061.RG | 061BF01 | Geurfilter. (lava nat) |  |  | RG Brielle
51782 | Geurfilter. (chemisch) | 127.RG | 127F0101 | Geurfilter. (chemisch) |  |  | RG Geervliet
53765 | Geurfilter. (lava droog) | 131.RG | 131BF01 | Geurfilter. (lava droog) |  |  | RG Goedereede
51609 | Geurfilter. (chemisch) | 146.RG | 146F4401 | Geurfilter. (chemisch) |  |  | RG Goudswaard
51071 | Geurfilter. (lava nat) | 315.RG | 315LF101 | Geurfilter. (lava nat) |  |  | RG H.I. Ambacht
53159 | Geurfilter. (lava nat) | 622.RG | 622GF4401 | Geurfilter. (lava nat) |  |  | RG H.I. Ambacht-Volgerlanden
51831 | Geurfilter. (lava nat) | 143.RG | 143GF4401 | Geurfilter. (lava nat) |  |  | RG Heenvliet
19747 | Geurfilter. (compost) | 265.RG | 265BF02 | Geurfilter. (compost nat) |  |  | RG Heerjansdam
19746 | Geurfilter. (lava nat) | 265.RG | 265BF01 | Geurfilter. (lava nat) |  | PLASTICO | RG Heerjansdam | FABRNR 97-3069-1 | type FTV 1-20/76 lava
17747 | Geurfilter. (lava droog) | 252.RG | 252LF01 | Geurfilter. (lava droog) |  | PLASTICO | RG Heinenoord | FABRNR 96-3050-1 | Airclean 1000 |  | 1996-05-01
17721 | Geurfilter. (lava nat) | 485.RG | 485LF01 | Geurfilter. (lava nat) |  | PLASTICO | RG Heinenoord-Nieuweweg | 96-3050-4 | Airclean 2000
16404 | Geurfilter. (chemisch) | 501.RG | 501F001 | Geurfilter. (chemisch) |  |  | RG Herkingen
53099 | Geurfilter. (chemisch) | 299.RG | 299GF4401 | Geurfilter. (chemisch) |  | ENTEC | RG Hoeksedijk
17675 | Geurfilter. (lava droog) | 144.RG | 144LF01 | Geurfilter. (lava droog) |  | PLASTICO | RG Irenestraat | 95-3061-1 | FTV1-18/48
29848 | Geurfilter. (chemisch) | 066.RG | 066F9010 | Geurfilter. (chemisch) |  |  | RG Katteweg Oostvoorne
16984 | Geurfilter. (lava droog) | 253.RG | 253FI6440 | Geurfilter. (lava droog) |  | BIOSO | RG Klaaswaal |  | B10
53097 | Geurfilter. (chemisch) | 258.RG | 258GF4401 | Geurfilter. (chemisch) |  |  | RG Kreekkant Zuidzijde
53140 | Geurfilter. (chemisch) | 269.RG | 269F001 | Geurfilter. (chemisch) |  |  | RG Middelharnis dorp
29273 | Geurfilter. (lava nat) | 277.RG | 277F001 | Geurfilter. (lava nat) |  |  | RG Middelharnis haven Oostplaat
19832 | Geurfilter. (lava droog) | 488.RG | 488BF01 | Geurfilter. (lava droog) |  | SPIROFIL | RG Mijlpolder |  | b10 |  | 1995-05-01
17773 | Geurfilter. (lava droog) | 255.RG | 255LF01 | Geurfilter. (lava droog) |  | PLASTICO | RG Mijnsheerenland | FABR NR 96-3050-3 | Airclean 1600
53100 | Geurfilter. (chemisch) | 153.RG | 153GF4401 | Geurfilter. (chemisch) |  |  | RG Mookhoek Str.dijk
53101 | Geurfilter. (chemisch) | 154.RG | 154GF4401 | Geurfilter. (chemisch) |  |  | RG Mookhoek Zweedse
53102 | Geurfilter. (chemisch) | 268.RG | 268GF4401 | Geurfilter. (chemisch) |  |  | RG Nieuwe Tonge
53232 | Geurfilter. (chemisch) | 387.RG | 387GF4401 | Geurfilter. (chemisch) |  |  | RG Nieuwendijk
16939 | Geurfilter. (lava droog) | 032.RG | 032FI6430 | Geurfilter. (lava droog) |  |  | RG Numansdorp Molendijk
51610 | Geurfilter. (chemisch) | 303.RG | 303F4401 | Geurfilter. (chemisch) |  |  | RG Ooltgensplaat
17699 | Geurfilter. (lava droog) | 145.RG | 145LF01 | Geurfilter. (lava droog) |  |  | RG Oosterse Gorzen
65058 | Geurfilter. (chemisch) | 060.RG | 060GF4401 | Geurfilter. (chemisch) |  |  | RG Oostvoorne | SN 143
12036 | Lavafilter zelfademend. | 130.RG | 130BF01 | Geurfilter. (lava zelfademend) |  |  | RG Ouddorp
18086 | Geurfilter. (lava nat) | 267.RG | 267GF4401 | Geurfilter. (lava nat) |  |  | RG Oude Tonge
53103 | Geurfilter. (chemisch) | 147.RG | 147GF4401 | Geurfilter. (chemisch) |  |  | RG Piershil
19869 | Geurfilter. (lava droog) | 151.RG | 151NPBF01 | Geurfilter. (lava droog) |  | BIO SORP | rg Puttershoek Nassaulaan |  | Q+200m3/h
53054 | Geurfilter. (lava nat) | 634.RG | 634GF4401 | Geurfilter. (lava nat) |  |  | RG Rockanje [nieuw]
18421 | Geurfilter. (lava nat) | 132.RG | 132LF1 | Geurfilter. (lava nat) |  |  | RG Rozenburg
19786 | Geurfilter. (lava droog) | 429.RG | 429BF01 | Geurfilter. (lava droog) 1 |  | BIOSORP | RG Simonsdijkje |  | lavafilter 250m3/h.
19787 | Geurfilter. (lava droog) | 429.RG | 429BF02 | Geurfilter. (lava droog) 2 |  | BIOSORP | RG Simonsdijkje |  | lavafilter 250m3/h.
16290 | Geurfilter. (lava nat) | 593.RG | 593F001 | Geurfilter. (lava nat) |  |  | RG Sommelsdijk-Westplaat
14495 | Geurfilter. (lava droog) | 481.RG | 481BF | Geurfilter. (lava droog) |  |  | RG Spijkenisse Brabant
50866 | Geurfilter. (chemisch) | 342.RG | 342F4401 | Geurfilter. (chemisch) |  |  | RG Stad a/h Haringvliet
12121 | Geurfilter. (lava droog) | 128.RG | 128BF01 | Geurfilter. (lava droog) |  |  | RG Stellendam
53104 | Geurfilter. (chemisch) | 081.RG | 081GF4401 | Geurfilter. (chemisch) |  |  | RG Strijen Sas | SN 143
64043 | Geurfilter. (chemisch) | 073.RG | 073GF0101 | Geurfilter. (chemisch) |  |  | RG Tinte
16199 | Geurfilter. (lava nat) | 592.RG | 592F001 | Geurfilter. (lava nat) |  |  | RG Watertoren-Dirksland
17825 | Geurfilter. (lava droog) | 256.RG | 256LF01 | Geurfilter. (lava droog) |  | PLASTICO | RG Westmaas | 96-3050-2 | Airclean 1000
140744 | Geurfilter. | 590.RG | 590FI010101 | Geurfilter op breekwatertank. |  |  | RG Zijplaan
16878 | Geurfilter. (lava droog) | 590.RG | 590FI6460 | Geurfilter. (lava nat) |  |  | RG Zijplaan
17078 | Geurfilter. (lava droog) | 150.RG | 150FI6450 | Geurfilter. (lava droog) |  |  | RG Zuid-Beijerland
51951 | Geurfilter. (lava nat) | 416.RG | 416GF4401 | Geurfilter. (lava nat) |  |  | RG Zwartewaal
30242 | Geurfilter. (lava nat) | 612.WL | 612FI800 | Geurfilter. (lava nat) |  |  | RWZI Barendrecht
53083 | Geurfilter. (lava nat) | 261.WL | 261FI6000 | Geurfilter. (lava nat) OVW |  |  | RWZI Den Bommel
24790 | Filter | 100.WL | 100FLG66511 | Filter VLG 665-10 |  |  | RWZI Dokhaven |  |  | N-100-L-P-001
24791 | Filter | 100.WL | 100FLG66512 | Filter VLG 665-10 |  |  | RWZI Dokhaven |  |  | N-100-L-P-001
24792 | Filter | 100.WL | 100FLG66521 | Filter VLG 665-20 |  |  | RWZI Dokhaven |  |  | N-100-L-P-001
24793 | Filter | 100.WL | 100FLG66522 | Filter VLG 665-20 |  |  | RWZI Dokhaven |  |  | N-100-L-P-001
24795 | Filter | 100.WL | 100FLG69015 | filter VLG 690-10 |  |  | RWZI Dokhaven |  |  | N-100-L-P-001
24797 | Filter | 100.WL | 100FLG69025 | filter VLG 690-20 |  |  | RWZI Dokhaven |  |  | N-100-L-P-001
151458 | Filter | 100.WL | 100FLG63312 | koolstoffilter VLG 633_12 |  |  | RWZI Dokhaven |  | Wall-Flex patronenfilter met actief koolfilter | N-100-L-P-001 | 2020-10-14
24794 | Filter | 100.WL | 100FLG69014 | koolstoffilter VLG 690-10 |  |  | RWZI Dokhaven |  |  | N-100-L-P-001
24796 | Filter | 100.WL | 100FLG69024 | koolstoffilter VLG 690-20 |  |  | RWZI Dokhaven |  |  | N-100-L-P-001
51673 | Filter | 100.WL | 100FLV74041 | luchtfilter |  |  | RWZI Dokhaven |  |  | N-100-L-P-003
51669 | Filter | 100.WL | 100FLV74021 | luchtfilter |  |  | RWZI Dokhaven |  |  | N-100-L-P-003
51671 | Filter | 100.WL | 100FLV74031 | luchtfilter |  |  | RWZI Dokhaven |  |  | N-100-L-P-003
51680 | Filter | 100.WL | 100FLV72140 | luchtfilter |  |  | RWZI Dokhaven |  |  | N-100-L-P-003
51676 | Filter | 100.WL | 100FLV74044 | luchtfilter |  |  | RWZI Dokhaven |  |  | N-100-L-P-003
51665 | Filter | 100.WL | 100FLV74011 | luchtfilter |  |  | RWZI Dokhaven |  |  | N-100-L-P-003
51672 | Filter | 100.WL | 100FLV74032 | luchtfilter |  |  | RWZI Dokhaven |  |  | N-100-L-P-003
51678 | Filter | 100.WL | 100FLV72120 | luchtfilter |  |  | RWZI Dokhaven |  |  | N-100-L-P-003
51683 | Filter | 100.WL | 100FLV72230 | luchtfilter |  |  | RWZI Dokhaven |  |  | N-100-L-P-003
51677 | Filter | 100.WL | 100FLV72110 | luchtfilter |  |  | RWZI Dokhaven |  |  | N-100-L-P-003
51681 | Filter | 100.WL | 100FLV72210 | luchtfilter |  |  | RWZI Dokhaven |  |  | N-100-L-P-003
51667 | Filter | 100.WL | 100FLV74013 | luchtfilter |  |  | RWZI Dokhaven |  |  | N-100-L-P-003
51666 | Filter | 100.WL | 100FLV74012 | luchtfilter |  |  | RWZI Dokhaven |  |  | N-100-L-P-003
51670 | Filter | 100.WL | 100FLV74022 | luchtfilter |  |  | RWZI Dokhaven |  |  | N-100-L-P-003
51679 | Filter | 100.WL | 100FLV72130 | luchtfilter |  |  | RWZI Dokhaven |  |  | N-100-L-P-003
51682 | Filter | 100.WL | 100FLV72220 | luchtfilter |  |  | RWZI Dokhaven |  |  | N-100-L-P-003
51684 | Filter | 100.WL | 100FLV72240 | luchtfilter |  |  | RWZI Dokhaven |  |  | N-100-L-P-003
51668 | Filter | 100.WL | 100FLV74014 | luchtfilter |  |  | RWZI Dokhaven |  |  | N-100-L-P-003
51674 | Filter | 100.WL | 100FLV74042 | luchtfilter |  |  | RWZI Dokhaven |  |  | N-100-L-P-003
51675 | Filter | 100.WL | 100FLV74043 | luchtfilter |  |  | RWZI Dokhaven |  |  | N-100-L-P-003
24789 | Luchtfilter | 100.WL | 100FLG60200 | Luchtfilter aangezogen lucht buitenlucht oost VLG 602_00 |  |  | RWZI Dokhaven |  |  | N-100-L-P-001
24788 | Filter | 100.WL | 100FLG60100 | Luchtfilter aangezogen lucht buitenlucht west VLG 601_00 |  |  | RWZI Dokhaven |  |  | N-100-L-P-001
24799 | Filter | 100.WL | 100FLG69112 | Luchtfilter VLG 691-10 |  |  | RWZI Dokhaven |  |  | N-100-L-P-001
24798 | Filter | 100.WL | 100FLG69111 | Luchtfilter VLG 691-10 |  |  | RWZI Dokhaven |  |  | N-100-L-P-001
24800 | Filter | 100.WL | 100FLG69121 | Luchtfilter VLG 691-20 |  |  | RWZI Dokhaven |  |  | N-100-L-P-001
24801 | Filter | 100.WL | 100FLG69122 | Luchtfilter VLG 691-20 |  |  | RWZI Dokhaven |  |  | N-100-L-P-001
24802 | Filter | 100.WL | 100FLG75100 | Luchtfilter VLG 751-00 |  |  | RWZI Dokhaven |  |  | N-100-L-P-003
24803 | Filter | 100.WL | 100FLG75200 | luchtfilter VLG 752-00 |  |  | RWZI Dokhaven |  |  | N-100-L-P-003
24804 | Filter | 100.WL | 100FLG75300 | luchtfilter VLG 753-00 |  |  | RWZI Dokhaven |  |  | N-100-L-P-003
24807 | Filter | 100.WL | 100FLI73110 | Luchtfilter VLI 731-10 |  |  | RWZI Dokhaven |  |  | N-100-L-P-002
24808 | Filter | 100.WL | 100FLI73120 | Luchtfilter VLI 731-20 |  |  | RWZI Dokhaven |  |  | N-100-L-P-002
24810 | Filter | 100.WL | 100FLI73210 | Luchtfilter VLI 732-10 |  |  | RWZI Dokhaven |  |  | N-100-L-P-002
24811 | Filter | 100.WL | 100FLI73220 | Luchtfilter VLI 732-20 |  |  | RWZI Dokhaven |  |  | N-100-L-P-002
52827 | Geurfilter. (lava nat) | 585.WL | 585S541 | Geurfilter 1 bij indikkers. |  |  | RWZI Dordrecht
55593 | Lavafilter | 585.WL | 585S551 | Geurfilter 1 bij tractiegebouw. |  |  | RWZI Dordrecht
52828 | Geurfilter. (lava nat) | 585.WL | 585S542 | Geurfilter 2 bij indikkers. |  |  | RWZI Dordrecht
55594 | Lavafilter | 585.WL | 585S552 | Geurfilter 2 bij tractiegebouw. |  |  | RWZI Dordrecht
11887 | Geurfilter. (lava nat) | 067.WL | 067F61165 | Geurfilter. (lava nat) |  |  | RWZI Goedereede
12697 | Geurfilter. (lava nat) | 111.WL | 111BF6001 | Geurfilter. (lava nat) |  |  | RWZI Heenvliet
52152 | Lavafilter | 079.WL | 079GF171 | Geurfilter 1. (lava nat) |  |  | RWZI Hellevoetsluis
52150 | Lavafilter | 079.WL | 079GF173 | Geurfilter 173 |  |  | RWZI Hellevoetsluis
52151 | Lavafilter | 079.WL | 079GF172 | Geurfilter 2. (lava nat) |  |  | RWZI Hellevoetsluis
52005 | Geurfilter. (chemisch) | 534.OL | 534GF650 | Geurfilter. (chemisch) |  |  | RWZI Hellevoetsluis
96407 | Lavafilter nat. | 425.WL | 425F5010 | Geurfilter 1. (lava nat) | HYDRCHE | HKP EUROPE | RWZI Hoogvliet | 384/11-02
13337 | Lavafilter | 425.WL | 425F5020 | Geurfilter 2. (lava nat) |  | PLASTICON | RWZI Hoogvliet |  | FTV1 225/155
95784 | Lavafilter nat. | 425.WL | 425F5030 | Geurfilter 3. (lava nat) | HYDRCHE | HKP EUROPE | RWZI Hoogvliet | 384/11-10
16098 | Geurfilter. (lava nat) | 105.WL | 105F401 | Geurfilter. (lava). |  |  | RWZI Middelharnis |  | 2240 |  | 2014-08-06
16854 | Geurfilter. (lava nat) | 113.WL | 113FI6000 | Geurfilter (lava nat) |  |  | RWZI Numansdorp | 63/15-B02 |  | 113-P-10005 | 2015-04-04
53096 | Geurfilter. (lava nat) | 533.OL | 533LF630 | Geurfilter. (lava nat) |  |  | RWZI Oud-Beijerland
17514 | Geurfilter. (lava nat) | 424.WL | 424LF114 | Geurfilter. (lava nat) OVW |  |  | RWZI Oud-Beijerland
17515 | Geurfilter. (lava nat) | 424.WL | 424LF205 | Geurfilter. (lava nat) RGV en VDW |  |  | RWZI Oud-Beijerland
17529 | Geurfilter. (lava nat) | 424.WL | 424LF334 | Geurfilter. (lava nat) SEL en ANT |  |  | RWZI Oud-Beijerland
53026 | Geurfilter. (lava nat) | 098.WL | 098FI6020 | Geurfilter. (lava nat) |  |  | RWZI Piershil
51250 | Geurfilter. (chemisch) | 527.OL | 527GF2051 | Geurfilter. (actief-koolfilter) |  |  | RWZI Ridderkerk
60464 | Compostfilter | 053.WL | 053B120 | Geurfilter. (lava nat) OVW en SEL. |  |  | RWZI Ridderkerk
56881 | Geurfilter. (lava nat) | 101.WL | 101GF6101 | Geurfilter. (lava nat)) |  |  | RWZI Spijkenisse Allemanspolder
96611 | Geurfilter. (lava nat) | 101.WL | 101GF6102 | Geurfilter. (lava nat)) |  |  | RWZI Spijkenisse Allemanspolder
60929 | Geurfilter. (lava nat) | 050.WL | 050GF4401 | Geurfilter. (lava nat) |  |  | RWZI Strijen
63536 | Geurfilter. (chemisch) | 522.OL | 522GF7630 | Geurfilter. (actief-koolfilter) slibsilo. |  |  | RWZI Zwijndrecht |  | Aktief koolfilter
19384 | Geurfilter. (lava nat) | 522.OL | 522GF7610 | Geurfilter. (lava nat) 1 IND |  |  | RWZI Zwijndrecht
20017 | Geurfilter. (lava nat) | 103.WL | 103GF7210 | Geurfilter. (lava nat) 1 ONTV |  |  | RWZI Zwijndrecht
19385 | Geurfilter. (lava nat) | 522.OL | 522GF7620 | Geurfilter. (lava nat) 2 IND |  |  | RWZI Zwijndrecht
20018 | Geurfilter. (lava nat) | 103.WL | 103GF7220 | Geurfilter. (lava nat) 2 ONTV |  |  | RWZI Zwijndrecht
20020 | Geurfilter. (lava nat) | 103.WL | 103GF7230 | Geurfilter. (lava nat) 3 ONTV |  |  | RWZI Zwijndrecht
20019 | Geurfilter. (lava nat) | 103.WL | 103GF7240 | Geurfilter. (lava nat) 4 ONTV |  |  | RWZI Zwijndrecht
51150 | Geurfilter. (lava nat) | 103.WL | 103GF7250 | Geurfilter. (lava nat) ANT |  |  | RWZI Zwijndrecht
24690 | Filter | 100.SL | 100F110200 | filter AC Bedieningsruimte Sharon (K1102_00) |  |  | Slibbedrijf Sluisjesdijk |  |  | N-309-L-P-002
24691 | Filter | 100.SL | 100F110201 | filter AC Bedieningsruimte Sharon (K1102_00) |  |  | Slibbedrijf Sluisjesdijk |  |  | N-309-L-P-002
24693 | Filter | 309.OL | 309F21101 | filter bedrijfswater |  |  | Slibbedrijf Sluisjesdijk |  |  | N-309-U-P-001
24692 | Filter | 309.OL | 309F20101 | filter bedrijfswater |  |  | Slibbedrijf Sluisjesdijk |  |  | N-309-U-P-001
24695 | Filter | 309.OL | 309F50201 | filter biogas |  |  | Slibbedrijf Sluisjesdijk |  |  | N-309-L-P-001
24683 | Filter | 309.OL | 309F002 | filter buitenlucht LBK2 |  |  | Slibbedrijf Sluisjesdijk |  |  | N-309-L-P-001
24682 | Luchtfilter | 309.OL | 309F001 | filter buitenlucht van LBK1 |  |  | Slibbedrijf Sluisjesdijk |  |  | N-309-L-P-001
24696 | Filter | 309.OL | 309F52500 | filter zuigleiding P525 |  |  | Slibbedrijf Sluisjesdijk |  |  | N-309-L-P-002
24702 | Filter | 309.OL | 309F78302 | luchtfilter 2 drukvat proceswater V781 |  |  | Slibbedrijf Sluisjesdijk |  | HEE- -D midi 230 A 643 | N-309-U-P-003

## Lijst schakelkasten RWZI
Activum | Beschrijving | Zoeklocatiehiërarchie | Locatie | Beschrijving | Leverancier | Fabrikant | Eenheid | Serienr. | Type Model | PID nummer | Installatiedatum
30034 | Schakelkast | 612.WL | 612HZ222 | Noodstop rooster RGV. |  |  | RWZI Barendrecht
30341 | Schakelkast | 612.WL | 612HK111.1 | Schakelkast besturing blower 1. (pan. 11) |  |  | RWZI Barendrecht
30342 | Schakelkast | 612.WL | 612HK110.1 | Schakelkast besturing blower 2. (pan. 10) |  |  | RWZI Barendrecht
30356 | Schakelkast | 612.WL | 612HK1 | Schakelkast HK1 algemeen. |  |  | RWZI Barendrecht
30359 | Schakelkast | 612.WL | 612BK1>4 | Schakelkast hoofdverdeler. (pan. 1 t/m 4) |  |  | RWZI Barendrecht
30358 | Schakelkast | 612.WL | 612LK11 | Schakelkast verlichting. |  |  | RWZI Barendrecht
30335 | Schakelkast | 612.WL | 612HK13.7 | Schakelpaneel menger 1 ANT. |  |  | RWZI Barendrecht
30349 | Schakelkast | 612.WL | 612HK15.3 | Schakelpaneel proceswaterpomp 670 |  |  | RWZI Barendrecht
30350 | Schakelkast | 612.WL | 612HK14.3 | Schakelpaneel proceswaterpomp 680 |  |  | RWZI Barendrecht
30351 | Schakelkast | 612.WL | 612HK16.3 | Schakelpaneel retourslibpomp 710 |  |  | RWZI Barendrecht
30352 | Schakelkast | 612.WL | 612HK19.3 | Schakelpaneel retourslibpomp 720 |  |  | RWZI Barendrecht
30340 | Schakelkast | 612.WL | 612HK13.9 | Schakelpaneel voortstuwer 450 |  |  | RWZI Barendrecht
30355 | Schakelkast | 612.WL | 612HK12.7 | Schakelpaneel afzuigventilator ontvangwerk en ANT. |  |  | RWZI Barendrecht
30348 | Schakelkast | 612.WL | 612HK16.2 | Schakelpaneel bedrijfswaterinstallatie. |  |  | RWZI Barendrecht
30345 | Schakelkast | 612.WL | 612HK15.4 | Schakelpaneel effluentpomp 1. |  |  | RWZI Barendrecht
30346 | Schakelkast | 612.WL | 612HK14.4 | Schakelpaneel effluentpomp 2. |  |  | RWZI Barendrecht
30347 | Schakelkast | 612.WL | 612HK19.2 | Schakelpaneel effluentpomp 3. |  |  | RWZI Barendrecht
30326 | Schakelkast | 612.WL | 612HK13.2 | Schakelpaneel fijnrooster. |  |  | RWZI Barendrecht
30330 | Schakelkast | 612.WL | 612HK13.4 | Schakelpaneel lenspomp debiedmeterput. |  |  | RWZI Barendrecht
30344 | Schakelkast | 612.WL | 612HK13.11 | Schakelpaneel looprandverwarming NBT. |  |  | RWZI Barendrecht
30331 | Schakelkast | 612.WL | 612HK13.5 | Schakelpaneel menger 1 selector. |  |  | RWZI Barendrecht
30336 | Schakelkast | 612.WL | 612HK13.8 | Schakelpaneel menger 2 ANT. |  |  | RWZI Barendrecht
30332 | Schakelkast | 612.WL | 612HK12.2 | Schakelpaneel menger 2 selector. |  |  | RWZI Barendrecht
30333 | Schakelkast | 612.WL | 612HK13.6 | Schakelpaneel menger 3 selector. |  |  | RWZI Barendrecht
30334 | Schakelkast | 612.WL | 612HK12.3 | Schakelpaneel menger 4 selector. |  |  | RWZI Barendrecht
30354 | Schakelkast | 612.WL | 612HK12.6 | Schakelpaneel percolaatpomp. |  |  | RWZI Barendrecht
30338 | Schakelkast | 612.WL | 612HK16.1 | Schakelpaneel recirculatiepomp 440 |  |  | RWZI Barendrecht
30327 | Schakelkast | 612.WL | 612HK13.3 | Schakelpaneel roostergoedpers. |  |  | RWZI Barendrecht
30343 | Schakelkast | 612.WL | 612HK13.10 | Schakelpaneel ruimerbrug NB tank. |  |  | RWZI Barendrecht
30353 | Schakelkast | 612.WL | 612HK19.1 | Schakelpaneel surplusslibpomp. |  |  | RWZI Barendrecht
30328 | Schakelkast | 612.WL | 612HK15.2 | Schakelpaneel terreinrioolpomp 1. |  |  | RWZI Barendrecht
30329 | Schakelkast | 612.WL | 612HK14.2 | Schakelpaneel terreinrioolpomp 2. |  |  | RWZI Barendrecht
30339 | Schakelkast | 612.WL | 612HK12.5 | Schakelpaneel voortstuwer 2 omloop. |  |  | RWZI Barendrecht
30337 | Schakelkast | 612.WL | 612HK12.4 | Schakelpaneel voortstuwer DNT. |  |  | RWZI Barendrecht
52982 | Schakelkast. | 261.WL | 261SK5201 | Schakelkast 5 pan... |  |  | RWZI Den Bommel
52997 | Schakelkast PLC. | 261.WL | 261SK5203 | Schakelkast. |  |  | RWZI Den Bommel
63517 | Schakelkast | 100.WL | 1008HKL | Bedrijfsgebouw (LS ruimte lab) |  |  | RWZI Dokhaven
63516 | Schakelkast | 100.WL | 1005R1B | Bedrijfsgebouw zandkraan |  |  | RWZI Dokhaven
51184 | Schakelkast | 100.WL | 1001BS2 | Besturingskast 1BS2 (BL) in DBR1, E108 |  |  | RWZI Dokhaven
51185 | Schakelkast | 100.WL | 1001BS4 | Besturingskast 1BS4 (BL) in DBR1, E108 |  |  | RWZI Dokhaven
63518 | Schakelkast | 100.WL | 100NA | Besturingskast noodstroom aggregaat in Noodstroomruimte |  |  | RWZI Dokhaven |  |  | N-100-U-E-2.99
50110 | Schakelkast | 100.WL | 1001BA1 | Besturingskast OI, BL, PW, SS, UT (DBR1 E108) |  |  | RWZI Dokhaven
63528 | Schakelkast | 100.WL | 1001KC1 | CMRK |  |  | RWZI Dokhaven |  |  | 5830-349
63529 | Schakelkast | 100.WL | 1001KC1 | CMRK |  |  | RWZI Dokhaven |  |  | 5830-349
63488 | Schakelkast | 100.WL | 100ABBD1 | CWRD F314 |  |  | RWZI Dokhaven
63489 | Schakelkast | 100.WL | 100ABBD2 | CWRD F314 |  |  | RWZI Dokhaven
63490 | Schakelkast | 100.WL | 100ABBD3 | CWRD F314 |  |  | RWZI Dokhaven
63421 | Schakelkast | 100.WL | 1001BL1 | E-kast 1BL1 (LEL meetsysteem) in DBR1, E108 |  |  | RWZI Dokhaven
63423 | Schakelkast | 100.WL | 1001BV2 | E-kast 1BV2 (Halon inst) in DBR1, E108 |  |  | RWZI Dokhaven
63782 | Schakelkast | 100.WL | 1001BV3 | E-kast 1BV3 ( ) in DBR1, E108 |  |  | RWZI Dokhaven
63422 | Schakelkast | 100.WL | 1001BV1 | E-kast 1VB1 (Halon inst) in DBR1, E108 |  |  | RWZI Dokhaven
50056 | Schakelkast | 100.WL | 100BFE1 | E-kast aanmaak FeCl3 |  |  | RWZI Dokhaven |  |  | 5237
50068 | Schakelkast | 100.WL | 100BFH1 | E-kast Aanmaak PE-hoog |  |  | RWZI Dokhaven |  |  | 5237
50064 | Schakelkast | 100.WL | 100BFL1 | E-kast Aanmaak PE-laag |  |  | RWZI Dokhaven |  |  | 5237
53453 | Schakelkast | 100.WL | 100KJ | E-kast Afsluiters Slibgisting en harkrooster |  |  | RWZI Dokhaven
63406 | Schakelkast | 100.WL | 1005K1B | E-kast Bedrijfsgebouw (hoek wpl) 201 |  |  | RWZI Dokhaven
63411 | Schakelkast | 100.WL | 1008L3B | E-kast Bedrijfsgebouw (lab) 305 |  |  | RWZI Dokhaven
63412 | Schakelkast | 100.WL | 1008K3B | E-kast Bedrijfsgebouw (lab) 402 |  |  | RWZI Dokhaven
63413 | Schakelkast | 100.WL | 1008L4B | E-kast Bedrijfsgebouw (lab) 403 |  |  | RWZI Dokhaven
63414 | Schakelkast lift | 100.WL | 1005K5B | E-kast Bedrijfsgebouw (lift) 502 |  |  | RWZI Dokhaven
63415 | Schakelkast lift | 100.WL | 1005L5B | E-kast Bedrijfsgebouw (lift) 502 |  |  | RWZI Dokhaven
63407 | Schakelkast | 100.WL | 1005L2B | E-kast Bedrijfsgebouw 201 |  |  | RWZI Dokhaven
63408 | Schakelkast | 100.WL | 1005K2B | E-kast Bedrijfsgebouw 205 |  |  | RWZI Dokhaven
63409 | Schakelkast | 100.WL | 1005K6B | E-kast Bedrijfsgebouw 218 |  |  | RWZI Dokhaven
63410 | Schakelkast | 100.WL | 1005L1B | E-kast Bedrijfsgebouw 218 |  |  | RWZI Dokhaven
63417 | Schakelkast | 100.WL | 1001K9 | E-kast Compressorruimte E101 |  |  | RWZI Dokhaven
63418 | Schakelkast | 100.WL | 1003K9 | E-kast Compressorruimte E101 |  |  | RWZI Dokhaven
63419 | Schakelkast | 100.WL | 1002K7 | E-kast Compressorruimte E105 |  |  | RWZI Dokhaven
63420 | Schakelkast | 100.WL | 1004K7 | E-kast Compressorruimte E105 |  |  | RWZI Dokhaven
50058 | Schakelkast | 100.WL | 100BFE3 | E-kast Dosering FeCl3 Oost |  |  | RWZI Dokhaven |  |  | 5237
50057 | Schakelkast | 100.WL | 100BFE2 | E-kast Dosering FeCl3 West |  |  | RWZI Dokhaven |  |  | 5237
50063 | Schakelkast | 100.WL | 100BFH3 | E-kast Dosering PE-hoog Oost |  |  | RWZI Dokhaven |  |  | 5237
50062 | Schakelkast | 100.WL | 100BFH2 | E-kast Dosering PE-hoog West |  |  | RWZI Dokhaven |  |  | 5237
50066 | Schakelkast | 100.WL | 100BFL3 | E-kast Dosering PE-laag Oost |  |  | RWZI Dokhaven |  |  | 5237
50065 | Schakelkast | 100.WL | 100BFL2 | E-kast Dosering PE-laag West |  |  | RWZI Dokhaven |  |  | 5237
63416 | Schakelkast | 100.WL | 100BAN2 | E-kast gang nabezinking West C102 |  |  | RWZI Dokhaven
51128 | Schakelkast | 100.WL | 1001BS1 | E-kast in DBR1, E108 |  |  | RWZI Dokhaven |  |  | 5237
51129 | Schakelkast | 100.WL | 1001BS3 | E-kast in DBR1, E108 |  |  | RWZI Dokhaven |  |  | 5237
51180 | Schakelkast | 100.WL | 1002BS1 | E-kast in DBR2 F125 |  |  | RWZI Dokhaven
51181 | Schakelkast | 100.WL | 1002BS2 | E-kast in DBR2 F125 |  |  | RWZI Dokhaven
51182 | Schakelkast | 100.WL | 1002BS3 | E-kast in DBR2 F125 |  |  | RWZI Dokhaven
51183 | Schakelkast | 100.WL | 1002BS4 | E-kast in DBR2, F125 |  |  | RWZI Dokhaven
147578 | Schakelkast (groep 3A) | 100.WL | 1005K1A | E-kast laden elektrische auto's (groep 3A) | HOPPENBR |  | RWZI Dokhaven |  |  |  | 2019-08-01
147583 | Schakelkast (groep 6A) | 100.WL | 1005K2A | E-kast laden elektrische auto's (groep 6A) | HOPPENBR |  | RWZI Dokhaven |  |  |  | 2019-08-01
50059 | Schakelkast | 100.WL | 100BFE4 | E-Kast Losplaats FeCl3 |  |  | RWZI Dokhaven |  |  | 5237
131884 | Schakelkast | 100.WL | 100SK1 | E-kast lucht behandeling besturing ketels + boilers 404 |  |  | RWZI Dokhaven
131886 | Schakelkast | 100.WL | 100SK3 | E-kast lucht behandeling dienstgebouw F118 |  |  | RWZI Dokhaven
131885 | Schakelkast | 100.WL | 100SK2 | E-kast lucht behandeling dienstgebouw F119 |  |  | RWZI Dokhaven
131889 | Schakelkast | 100.WL | 100SK6 | E-kast lucht behandeling kast luchtbehandeling 212 |  |  | RWZI Dokhaven
131888 | Schakelkast | 100.WL | 100SK5 | E-kast lucht behandeling nieuwe lab 301 302 303 |  |  | RWZI Dokhaven
131890 | Schakelkast | 100.WL | 100RK1 | E-kast lucht behandeling nieuwe vleugel 418 |  |  | RWZI Dokhaven
131887 | Schakelkast | 100.WL | 100SK4 | E-kast lucht behandeling werkplaats boven goederenlift 201 |  |  | RWZI Dokhaven
53477 | Schakelkast | 100.WL | 100KB | E-kast pompen |  |  | RWZI Dokhaven
63424 | Schakelkast | 100.WL | 100SRG21 | E-kast Screezerruimte |  |  | RWZI Dokhaven
63425 | Schakelkast | 100.WL | 100SRG22 | E-kast Screezerruimte |  |  | RWZI Dokhaven
63426 | Schakelkast | 100.WL | 100SRG23 | E-kast Screezerruimte |  |  | RWZI Dokhaven
63427 | Schakelkast | 100.WL | 100SRG24 | E-kast Screezerruimte |  |  | RWZI Dokhaven
63428 | Schakelkast | 100.WL | 100VRG030 | E-kast Screezerruimte |  |  | RWZI Dokhaven
51143 | Schakelkast | 100.WL | 100BAS2 | E-kast Tussenbezinking Oost |  |  | RWZI Dokhaven |  |  | 5237
51142 | Schakelkast | 100.WL | 100BAS1 | E-kast Tussenbezinking West |  |  | RWZI Dokhaven |  |  | 5237
63520 | Schakelkast | 100.WL | 1001KC5 | Gemaal Everlo |  |  | RWZI Dokhaven |  |  | 5830-353
63521 | Schakelkast | 100.WL | 1001KC3 | Gemaal Heemraadsplein |  |  | RWZI Dokhaven |  |  | 5830-351
65259 | Schakelkast | 100.WL | 1001KC8 | Gemaal Pretorialaan |  |  | RWZI Dokhaven
63522 | Schakelkast | 100.WL | 1001KC6 | Gemaal Waalhaven Zuid |  |  | RWZI Dokhaven |  |  | 98P8537
63523 | Schakelkast | 100.WL | 1001KC4 | Gemaal Westersingel |  |  | RWZI Dokhaven |  |  | 5830-352
63524 | Schakelkast | 100.WL | 1001KC2 | Gemaal Wolphaertsbocht |  |  | RWZI Dokhaven |  |  | 5830-350
65258 | Schakelkast | 100.WL | 1001KC7 | Gemaal Zuiderparkweg |  |  | RWZI Dokhaven
63514 | Schakelkast goederenlift | 100.WL | 1005K8 | Liftmachineruimte goederenlift |  |  | RWZI Dokhaven
63515 | Schakelkast goederenlift licht | 100.WL | 1005L6 | Liftmachineruimte goederenlift licht |  |  | RWZI Dokhaven
63439 | Schakelkast | 100.WL | 1000K1 | MCC1 oost F106 |  |  | RWZI Dokhaven
63440 | Schakelkast | 100.WL | 1000K3A | MCC1 oost F106 |  |  | RWZI Dokhaven
63441 | Schakelkast | 100.WL | 1000K3B | MCC1 oost F106 |  |  | RWZI Dokhaven
63442 | Schakelkast | 100.WL | 1003K1 | MCC1 oost F106 |  |  | RWZI Dokhaven
63443 | Schakelkast | 100.WL | 1003K5 | MCC1 oost F106 |  |  | RWZI Dokhaven
63444 | Schakelkast | 100.WL | 1004HK10 | MCC1 oost F106 |  |  | RWZI Dokhaven
63445 | Schakelkast | 100.WL | 1004K1 | MCC1 oost F106 |  |  | RWZI Dokhaven
63446 | Schakelkast | 100.WL | 1004K4 | MCC1 oost F106 |  |  | RWZI Dokhaven
63447 | Schakelkast | 100.WL | 1005K2 | MCC1 oost F106 |  |  | RWZI Dokhaven
63448 | Schakelkast | 100.WL | 1005L2 | MCC1 oost F106 |  |  | RWZI Dokhaven
63429 | Schakelkast | 100.WL | 1001K5 | MCC1 west F103 |  |  | RWZI Dokhaven
63430 | Schakelkast | 100.WL | 1002K1 | MCC1 west F103 |  |  | RWZI Dokhaven
63431 | Schakelkast | 100.WL | 1002K4 | MCC1 west F103 |  |  | RWZI Dokhaven
63432 | Schakelkast | 100.WL | 1005K1 | MCC1 west F103 |  |  | RWZI Dokhaven
63433 | Schakelkast | 100.WL | 1005L1 | MCC1 west F103 |  |  | RWZI Dokhaven
63434 | Schakelkast | 100.WL | 100D1A | MCC1 west F103 |  |  | RWZI Dokhaven
63435 | Schakelkast | 100.WL | 100D1B | MCC1 west F103 |  |  | RWZI Dokhaven
63436 | Schakelkast | 100.WL | 100DO1A | MCC1 west F103 |  |  | RWZI Dokhaven
63437 | Schakelkast | 100.WL | 100DO1B | MCC1 west F103 |  |  | RWZI Dokhaven
51130 | Schakelkast | 100.WL | 1001K1 | MCC1 WEST IN F103 |  |  | RWZI Dokhaven |  |  | 5237
63527 | Schakelkast | 100.WL | 100MCC10 | MCC10 |  |  | RWZI Dokhaven
63481 | Schakelkast | 100.WL | 1003K6 | MCC2 oost F127 |  |  | RWZI Dokhaven
63482 | Schakelkast | 100.WL | 1004K2 | MCC2 oost F127 |  |  | RWZI Dokhaven
63483 | Schakelkast | 100.WL | 1004K3 | MCC2 oost F127 |  |  | RWZI Dokhaven
63484 | Schakelkast | 100.WL | 1004K5 | MCC2 oost F127 |  |  | RWZI Dokhaven
63485 | Schakelkast | 100.WL | 1005K4 | MCC2 oost F127 |  |  | RWZI Dokhaven
63486 | Schakelkast | 100.WL | 1005L4 | MCC2 oost F127 |  |  | RWZI Dokhaven
63450 | Schakelkast | 100.WL | 1001K2 | MCC2 west F124 |  |  | RWZI Dokhaven
63451 | Schakelkast | 100.WL | 1001K6 | MCC2 west F124 |  |  | RWZI Dokhaven
63452 | Schakelkast | 100.WL | 1001KG221 | MCC2 west F124 |  |  | RWZI Dokhaven
63453 | Schakelkast | 100.WL | 1001KG222 | MCC2 west F124 |  |  | RWZI Dokhaven
63456 | Schakelkast | 100.WL | 1001KG223 | MCC2 west F124 |  |  | RWZI Dokhaven
63458 | Schakelkast | 100.WL | 1002K2 | MCC2 west F124 |  |  | RWZI Dokhaven
63459 | Schakelkast | 100.WL | 1002K5 | MCC2 west F124 |  |  | RWZI Dokhaven
63460 | Schakelkast | 100.WL | 1002KG221 | MCC2 west F124 |  |  | RWZI Dokhaven
63461 | Schakelkast | 100.WL | 1003KG223 | MCC2 west F124 |  |  | RWZI Dokhaven
63462 | Schakelkast | 100.WL | 1005K3 | MCC2 west F124 |  |  | RWZI Dokhaven
63463 | Schakelkast | 100.WL | 1005L3 | MCC2 west F124 |  |  | RWZI Dokhaven
63464 | Schakelkast | 100.WL | 100BMRK | MCC2 west F124 |  |  | RWZI Dokhaven
51131 | Schakelkast | 100.WL | 1001K3 | MCC2 WEST IN F124 |  |  | RWZI Dokhaven |  |  | 5237
56708 | Schakelkast | 100.WL | 1002K3 | MCC2 WEST IN F124 |  |  | RWZI Dokhaven
63496 | Schakelkast | 100.WL | 1000K2 | MCC3 K111 |  |  | RWZI Dokhaven
63497 | Schakelkast | 100.WL | 1000K4 | MCC3 K111 |  |  | RWZI Dokhaven
63498 | Schakelkast | 100.WL | 1000K5 | MCC3 K111 |  |  | RWZI Dokhaven
63499 | Schakelkast | 100.WL | 1001K4 | MCC3 K111 |  |  | RWZI Dokhaven
63500 | Schakelkast | 100.WL | 1003K4 | MCC3 K111 |  |  | RWZI Dokhaven
63501 | Schakelkast | 100.WL | 1004K12 | MCC3 K111 |  |  | RWZI Dokhaven
63502 | Schakelkast | 100.WL | 1005K5 | MCC3 K111 |  |  | RWZI Dokhaven
63503 | Schakelkast | 100.WL | 1005L5 | MCC3 K111 |  |  | RWZI Dokhaven
63491 | Schakelkast, meterkast | 100.WL | 1001ET1 | meterkast kWh MCC1 in H111 |  |  | RWZI Dokhaven
63479 | Schakelkast, meterkast | 100.WL | 1002ET2 | meterkast kWh MCC2 oost F127 |  |  | RWZI Dokhaven
63480 | Schakelkast, meterkast | 100.WL | 1003K2 | meterkast kWh MCC2 oost F127 |  |  | RWZI Dokhaven
63457 | Schakelkast, meterkast | 100.WL | 1002ET1 | meterkast kWh MCC2 west F124 |  |  | RWZI Dokhaven
63519 | Schakelkast | 100.WL | 100NBP | Noodbedieningspaneel in CWRD |  |  | RWZI Dokhaven
63449 | Schakelkast | 100.WL | 100N2 | Noodvoeding MCC1 oost F106 |  |  | RWZI Dokhaven
63438 | Schakelkast | 100.WL | 100N1 | Noodvoeding MCC1 west F103 |  |  | RWZI Dokhaven
63487 | Schakelkast | 100.WL | 100N4 | Noodvoeding MCC2 oost F127 |  |  | RWZI Dokhaven
63504 | Schakelkast | 100.WL | 100N5 | Noodvoeding MCC3 K111 |  |  | RWZI Dokhaven
50263 | Schakelkast | 100.WL | 100A9 | Relaispaneel in H110 |  |  | RWZI Dokhaven
50261 | Schakelkast | 100.WL | 100SV3A | Schakelkast ( ) |  |  | RWZI Dokhaven |  |  | 100-U-E-207
50262 | Schakelkast | 100.WL | 100SV3B | Schakelkast ( ) |  |  | RWZI Dokhaven |  |  | 100-U-E-207
50098 | Schakelkast | 100.WL | 1002BA12 | Schakelkast (innundatie, 1+2) |  |  | RWZI Dokhaven |  |  | N-100-U-E-209
50097 | Schakelkast | 100.WL | 1002BA11 | Schakelkast (innundatie, 1t/m5) |  |  | RWZI Dokhaven |  |  | 100E705, 708, 710
63478 | Schakelkast | 100.WL | 100SV2AB | Schakelkast 1t/6 in DBR2 F125 |  |  | RWZI Dokhaven |  |  | N-100-U-E-209
117222 | Schakelkast | 100.WL | 1002BA111 | Schakelkast 2BA1/1_1 in DBR2, F125 |  |  | RWZI Dokhaven |  |  | N-100-U-E-209
117223 | Schakelkast | 100.WL | 1002BA112 | Schakelkast 2BA1/1_2 in DBR2, F125 |  |  | RWZI Dokhaven |  |  | N-100-U-E-209
117224 | Schakelkast | 100.WL | 1002BA113 | Schakelkast 2BA1/1_3 in DBR2, F125 |  |  | RWZI Dokhaven |  |  | N-100-U-E-209
117225 | Schakelkast | 100.WL | 1002BA114 | Schakelkast 2BA1/1_4 in DBR2, F125 |  |  | RWZI Dokhaven |  |  | N-100-U-E-209
117226 | Schakelkast | 100.WL | 1002BA115 | Schakelkast 2BA1/1_5 in DBR2, F125 |  |  | RWZI Dokhaven |  |  | N-100-U-E-209
63505 | Schakelkast in DBR3, K112 | 100.WL | 1003BA1 | Schakelkast 3BA1 in DBR3, K112 |  |  | RWZI Dokhaven
63779 | Schakelkast DBR3 in K112 | 100.WL | 1003BA2 | Schakelkast 3BA2 in DBR3, K110 |  |  | RWZI Dokhaven
51203 | Schakelkast | 100.WL | 1003BE1 | Schakelkast 3BE1 in DBR3, K112 |  |  | RWZI Dokhaven
63506 | Schakelkast | 100.WL | 1003BS1 | Schakelkast 3BS1 in DBR3, K112 |  |  | RWZI Dokhaven
63508 | Schakelkast | 100.WL | 1003BV1 | Schakelkast 3BV1 in DBR3, K112 |  |  | RWZI Dokhaven
63509 | Schakelkast | 100.WL | 1003BV2 | Schakelkast 3BV2 in DBR3, K112 |  |  | RWZI Dokhaven
50264 | Schakelkast | 100.WL | 100A91 | Schakelkast A9-1 in H110 |  |  | RWZI Dokhaven
50265 | Schakelkast | 100.WL | 100A92 | Schakelkast A9-2 in H110 |  |  | RWZI Dokhaven
63510 | Schakelkast | 100.WL | 100D3A | Schakelkast D3A in DBR3, K112 |  |  | RWZI Dokhaven
63511 | Schakelkast | 100.WL | 100D3B | Schakelkast D3B in DBR3, K112 |  |  | RWZI Dokhaven
63780 | Schakelkast DB3A in K112 | 100.WL | 100DB3A | Schakelkast DB3A in DBR3, K112 |  |  | RWZI Dokhaven
63781 | Schakelkast DB3B in K112 | 100.WL | 100DB3B | Schakelkast DB3B in DBR3, K112 |  |  | RWZI Dokhaven
63512 | Schakelkast | 100.WL | 100DO3A | Schakelkast DO3A in DBR3, K112 |  |  | RWZI Dokhaven
63513 | Schakelkast | 100.WL | 100DO3B | Schakelkast DO3B in DBR3, K112 |  |  | RWZI Dokhaven
50096 | Schakelkast | 100.WL | 1002BV2 | Schakelkast Haloninstallatie in H110 |  |  | RWZI Dokhaven |  |  | 100E705, 707, 710
63525 | Schakelkast | 100.WL | 100HSVA | Schakelkast HsvA in Laagspanningsruimte H111 |  |  | RWZI Dokhaven
63526 | Schakelkast | 100.WL | 100HSVB | Schakelkast HsvB in Laagspanningsruimte H111 |  |  | RWZI Dokhaven
63466 | Schakelkast | 100.WL | 1002BC1 | Schakelkast in DBR2 F125 |  |  | RWZI Dokhaven
63467 | Schakelkast | 100.WL | 1002BG1 | Schakelkast in DBR2 F125 |  |  | RWZI Dokhaven
63468 | Schakelkast | 100.WL | 1002BG2 | Schakelkast in DBR2 F125 |  |  | RWZI Dokhaven
63469 | Schakelkast | 100.WL | 1002BG3 | Schakelkast in DBR2 F125 |  |  | RWZI Dokhaven
63470 | Schakelkast | 100.WL | 1002BG4 | Schakelkast in DBR2 F125 |  |  | RWZI Dokhaven
63471 | Schakelkast | 100.WL | 1002KC1 | Schakelkast in DBR2 F125 |  |  | RWZI Dokhaven
63472 | Schakelkast | 100.WL | 100D2A | Schakelkast in DBR2 F125 |  |  | RWZI Dokhaven
63473 | Schakelkast | 100.WL | 100D2B | Schakelkast in DBR2 F125 |  |  | RWZI Dokhaven
63474 | Schakelkast | 100.WL | 100DO2A | Schakelkast in DBR2 F125 |  |  | RWZI Dokhaven
63475 | Schakelkast | 100.WL | 100DO2B | Schakelkast in DBR2 F125 |  |  | RWZI Dokhaven
63476 | Schakelkast | 100.WL | 100H2S | Schakelkast in DBR2 F125 |  |  | RWZI Dokhaven
63477 | Schakelkast | 100.WL | 100S8 | Schakelkast in DBR2 F125 |  |  | RWZI Dokhaven
63492 | Schakelkast | 100.WL | 1001HK | Schakelkast in Laagspanningsruimte H111 |  |  | RWZI Dokhaven
63493 | Schakelkast | 100.WL | 1002HK | Schakelkast in Laagspanningsruimte H111 |  |  | RWZI Dokhaven
63494 | Schakelkast | 100.WL | 1003HK | Schakelkast in Laagspanningsruimte H111 |  |  | RWZI Dokhaven
63495 | Schakelkast | 100.WL | 1004HK | Schakelkast in Laagspanningsruimte H111 |  |  | RWZI Dokhaven
50095 | Schakelkast | 100.WL | 1002BV1 | Schakelkast Ventilatie in H110 |  |  | RWZI Dokhaven |  |  | 100E705, 707, 710
65261 | Schakelkast | 100.WL | 1001KC10 | TPI-1 (gemaal Wolphaertsbocht) |  |  | RWZI Dokhaven
117203 | Schakelkast | 100.WL | 100SV1AB1 | Verdeelkast SV1AB1 in DBR1, E108 |  |  | RWZI Dokhaven |  |  | N-100-U-E-208
117204 | Schakelkast | 100.WL | 100SV1AB2 | Verdeelkast SV1AB2 in DBR1, E108 |  |  | RWZI Dokhaven |  |  | N-100-U-E-208
117205 | Schakelkast | 100.WL | 100SV1AB3 | Verdeelkast SV1AB3 in DBR1, E108 |  |  | RWZI Dokhaven |  |  | N-100-U-E-208
117206 | Schakelkast | 100.WL | 100SV1AB4 | Verdeelkast SV1AB4 in DBR1, E108 |  |  | RWZI Dokhaven |  |  | N-100-U-E-208
117207 | Schakelkast | 100.WL | 100SV1AB5 | Verdeelkast SV1AB5 in DBR1, E108 |  |  | RWZI Dokhaven |  |  | N-100-U-E-208
117175 | Schakelkast | 100.WL | 100SV2AB1 | Verdeelkast SV2AB1 in DBR2, F125 |  |  | RWZI Dokhaven |  |  | N-100-U-E-209
117176 | Schakelkast | 100.WL | 100SV2AB2 | Verdeelkast SV2AB2 in DBR2, F125 |  |  | RWZI Dokhaven |  |  | N-100-U-E-209
117177 | Schakelkast | 100.WL | 100SV2AB3 | Verdeelkast SV2AB3 in DBR2, F125 |  |  | RWZI Dokhaven |  |  | N-100-U-E-209
117178 | Schakelkast | 100.WL | 100SV2AB4 | Verdeelkast SV2AB4 in DBR2, F125 |  |  | RWZI Dokhaven |  |  | N-100-U-E-209
117179 | Schakelkast | 100.WL | 100SV2AB5 | Verdeelkast SV2AB5 in DBR2, F125 |  |  | RWZI Dokhaven |  |  | N-100-U-E-209
117180 | Schakelkast | 100.WL | 100SV2AB6 | Verdeelkast SV2AB6 in DBR2, F125 |  |  | RWZI Dokhaven |  |  | N-100-U-E-209
117198 | Schakelkast | 100.WL | 100SV3AB1 | Verdeelkast SV3AB1 in DBR3, K112 |  |  | RWZI Dokhaven |  |  | 100-U-E-207
117199 | Schakelkast | 100.WL | 100SV3AB2 | Verdeelkast SV3AB2 in DBR3, K112 |  |  | RWZI Dokhaven |  |  | 100-U-E-207
52926 | Schakelkast. | 585.WL | 585DK100 | Datakast ZUE. (blower gebouw) |  |  | RWZI Dordrecht |  |  | MEE
98206 | Schakelkast. | 585.WL | 585DK110 | Datakast ZUE. (tractie gebouw) |  |  | RWZI Dordrecht
52933 | Schakelkast besturing 13kV. (1 pan.) (hvn) | 585.WL | 585BK001 | Schakelkast besturing 13kV. (1 pan.) (hvn) |  |  | RWZI Dordrecht
98204 | Schakelkast. | 492.OL | 492SK-S0 | Schakelkast hoofdverdeler. |  |  | RWZI Dordrecht
51924 | Schakelkast. (hvn) | 492.OL | 492SK-SZ | Schakelkast hoofdverdeling. (hvn) (K301?) |  |  | RWZI Dordrecht
98203 | Schakelkast. | 492.OL | 492LBK01 | Schakelkast luchtbehandeling. |  |  | RWZI Dordrecht
98202 | Schakelkast. | 492.OL | 492DK001 | Schakelkast met Router en UPS. |  |  | RWZI Dordrecht
51925 | Schakelkast | 492.OL | 492SK-S1 | Schakelkast straat 1. (3 pan) |  |  | RWZI Dordrecht
52927 | Schakelkast. (hvn) | 585.WL | 585MCCK100 | Schakelkast straat 1. (hvn) |  |  | RWZI Dordrecht
52936 | Schakelkast | 492.OL | 492SK-S2 | Schakelkast straat 2. (3 pan) |  |  | RWZI Dordrecht
52928 | Schakelkast. (hvn) | 585.WL | 585MCCK200 | Schakelkast straat 2. (hvn) |  |  | RWZI Dordrecht
52929 | Schakelkast. (hvn) | 585.WL | 585MCCK300 | Schakelkast straat 3. (hvn) |  |  | RWZI Dordrecht
98210 | Schakelkast. | 585.WL | 585MCCK110 | Schakelkast tractie gebouw. |  |  | RWZI Dordrecht
98211 | Schakelkast. | 585.WL | 585MCCK310 | Schakelkast tractie gebouw. |  |  | RWZI Dordrecht
98205 | Schakelkast. | 585.WL | 585BK110 | Schakelkast tractie gebouw. (5 pan) |  |  | RWZI Dordrecht
51926 | Schakelkast Licht en Kracht. | 492.OL | 585LK110 | Schakelkast verlichting en kracht BDG algemeen. |  |  | RWZI Dordrecht
52932 | Schakelkast verlichting en kracht. | 585.WL | 585LK180 | Schakelkast verlichting en kracht BDG kelder. (1 pan.) |  |  | RWZI Dordrecht
52937 | Schakelkast Licht en Kracht. | 492.OL | 585LK120 | Schakelkast verlichting en kracht BDG werkplaats. |  |  | RWZI Dordrecht
52930 | Schakelkast Licht en Kracht. | 585.WL | 585LK130 | Schakelkast verlichting en kracht blowergebouw. |  |  | RWZI Dordrecht
52931 | Schakelkast. | 585.WL | 585HLK100 | Schakelkast verlichting en kracht hoofdverdeling. (3 pan.) |  |  | RWZI Dordrecht
55743 | Schakelkast verlichting en kracht. | 585.WL | 585LK170 | Schakelkast verlichting en kracht in debietmeter kelder OVW. |  |  | RWZI Dordrecht
98208 | Schakelkast Licht en Kracht. | 585.WL | 585LK150 | Schakelkast verlichting en kracht oude kalkgebouw. |  |  | RWZI Dordrecht
98207 | Schakelkast Licht en Kracht. | 585.WL | 585LK140 | Schakelkast verlichting en kracht oude zandvang. |  |  | RWZI Dordrecht
98209 | Schakelkast Licht en Kracht. | 585.WL | 585LK160 | Schakelkast verlichting en kracht tractie gebouw. |  |  | RWZI Dordrecht
98201 | Schakelkast. | 492.OL | 492SK-SL-S | Schakelkast. |  |  | RWZI Dordrecht
52925 | Schakelkast. | 585.WL | 585BK100 | Schakelkast. (7 pan) |  |  | RWZI Dordrecht
12011 | Schakelkast | 067.WL | 067HSK1 | Hoofdverdeler elektrische energie verdelen voor de installatie |  |  | RWZI Goedereede
53353 | Schakelkast | 067.WL | 067SK1 | Schakelkast |  |  | RWZI Goedereede
53357 | Schakelkast | 546.OL | 546SK1 | Schakelkast. |  |  | RWZI Goedereede
53351 | Schakelkast | 111.WL | 111SK2 | Schakelkast. |  |  | RWZI Heenvliet
135277 | Schakelkast. | 079.WL | 079H480101 | Hydrofoor unit PW. (gebroken DW) |  | DUIJVELA | RWZI Hellevoetsluis | PROD. 26/2015 1186214-01 IDSK00005068 | DKVO720 |  | 2015-05-01
53354 | Schakelkast. | 079.WL | 079SK5203 | Schakelkast BDG. (MCC1) |  | HOLEC EATON | RWZI Hellevoetsluis | 233.603 | Capitole 40 |  | 1998-02-13
134353 | Schakelkast. | 079.WL | 079SK5208 | Schakelkast kelder RGV. (LKV13) |  |  | RWZI Hellevoetsluis
53358 | Schakelkast. | 079.WL | 079SK5205 | Schakelkast losse schakelruimte. (MCC2) |  |  | RWZI Hellevoetsluis
53355 | Schakelkast. | 079.WL | 079SK5207 | Schakelkast UV desinfectie. |  |  | RWZI Hellevoetsluis
51978 | Schakelkast | 530.OL | 530SK2 | Schakelkast. |  |  | RWZI Hoogvliet
51979 | Schakelkast | 530.OL | 530SK4 | Schakelkast. |  |  | RWZI Hoogvliet
53352 | Schakelkast | 425.WL | 425SK1 | Schakelkast. |  |  | RWZI Hoogvliet
51402 | Schakelkast | 105.WL | 105SK01 | Schakelkast besturing zuivering. | ABB | ABB | RWZI Middelharnis |  | MNS |  | 2001-04-10
51403 | Schakelkast | 105.WL | 105SK02 | Schakelkast besturing zuivering. |  |  | RWZI Middelharnis
51404 | Schakelkast | 105.WL | 105SK03 | Schakelkast t.b.v. meters |  |  | RWZI Middelharnis
51405 | Schakelkast | 105.WL | 105SK04 | Schakelkast verlichting. |  |  | RWZI Middelharnis
53359 | Schakelkast | 554.OL | 554SK1 | Schakelkast. |  |  | RWZI Middelharnis
52994 | Schakelkast. | 524.OL | 524SK5201 | Schakelkast 4 pan.. |  |  | RWZI Numansdorp |  |  | NVT
52989 | Schakelkast. | 113.WL | 113SK5201 | Schakelkast 7 pan.. |  |  | RWZI Numansdorp |  |  | NVT
52990 | Schakelkast. | 113.WL | 113SK5202 | Schakelkast FO's blowers. |  |  | RWZI Numansdorp |  |  | NVT
52991 | Schakelkast. | 113.WL | 113SK5203 | Schakelkast hoofdzekeringen en meter. |  |  | RWZI Numansdorp |  |  | NVT
52993 | Schakelkast. | 524.OL | 524SK5202 | Schakelkast PE installatie. |  |  | RWZI Numansdorp |  |  | NVT
52992 | Schakelkast PLC. | 113.WL | 113SK5204 | Schakelkast PLC. |  |  | RWZI Numansdorp |  |  | NVT
16582 | Schakelkast. (7pan) | 260.WL | 260SK001 | Schakelkast BDG. | HOPPENBR |  | RWZI Ooltgensplaat |  |  |  | 2018-05-01
53350 | Schakelkast. | 065.WL | 065LK1 | Schakelkast licht. |  |  | RWZI Oostvoorne
114376 | Schakelkast. | 065.WL | 065LK3 | Schakelkast licht. |  |  | RWZI Oostvoorne
114377 | Schakelkast. | 065.WL | 065LK2 | Schakelkast licht. |  |  | RWZI Oostvoorne
114378 | Schakelkast. | 065.WL | 065MCC1 | Schakelkast MCC 1 t/m 10. |  |  | RWZI Oostvoorne
114374 | Schakelkast. | 065.WL | 065BK1 | Schakelkast. (3p) |  |  | RWZI Oostvoorne
137804 | Schakelkast. | 424.WL | 424H480101 | Hydrofoor unit PW. (gebroken DW) |  | DUIJVELA | RWZI Oud-Beijerland | 1102661-01 | DKVO720 |  | 2014-04-01
17888 | Schakelkast | 424.WL | 424MRK01 | Schakelkast besturing. (MRK/RVD/PLC schakel gebouw) |  |  | RWZI Oud-Beijerland
52978 | Schakelkast. | 533.OL | 533SVI01 | Schakelkast kracht. (7-pan) |  |  | RWZI Oud-Beijerland
18092 | Schakelkast | 139.WL | 139SK5201 | Schakelkast 5 pan.. |  |  | RWZI Oude Tonge
52984 | Schakelkast. | 139.WL | 139SK5202 | Schakelkast energie 2 pan... |  |  | RWZI Oude Tonge
52985 | Schakelkast PLC. | 139.WL | 139SK5203 | Schakelkast PLC. |  |  | RWZI Oude Tonge
53561 | Schakelkast. | 518.OL | 518SK5201 | Schakelkast slibbuffer. |  |  | RWZI Oude Tonge
53560 | Schakelkast. | 139.WL | 139SK5205 | Schakelkast verlichting. (KVK) |  |  | RWZI Oude Tonge
53559 | Schakelkast. | 139.WL | 139SK5204 | Schakelkast verlichting. (LVK) |  |  | RWZI Oude Tonge
52981 | Schakelkast. | 558.OL | 558SK5201 | Schakelkast. |  |  | RWZI Piershil
18299 | Schakelkast | 098.WL | 098SK001 | Schakelkast. (03 pan) |  |  | RWZI Piershil
52945 | Schakelkast. | 053.WL | 053HSK2-1>4 | Schakelkast beluchters en verlichting. |  |  | RWZI Ridderkerk
52944 | Schakelkast. | 053.WL | 053EFF1>10 | Schakelkast effluentpompen ed.. |  |  | RWZI Ridderkerk
60565 | Schakelkast | 053.WL | 053HSK1-1>3 | Schakelkast hoofdverdeling en voortstuwers. |  |  | RWZI Ridderkerk
52950 | Schakelkast. | 527.OL | 527BK4-1>6 | Schakelkast overige SO en PLC. |  |  | RWZI Ridderkerk
53274 | Schakelkast. | 053.WL | 053EFF2-1 | Schakelkast PLC oud boven effluentpompruimte. |  |  | RWZI Ridderkerk
52951 | Schakelkast. | 527.OL | 527BK7-1>2 | Schakelkast SC en SAP. |  |  | RWZI Ridderkerk
60564 | Schakelkast | 053.WL | 053BK5-1>5 | Schakelkast waterlijn. |  |  | RWZI Ridderkerk
18418 | Schakelkast | 102.WL | 102BK1 | Schakelkast BK1. (02pan) |  |  | RWZI Rozenburg
18417 | Schakelkast | 102.WL | 102SK1 | Schakelkast SK1. (05pan) |  |  | RWZI Rozenburg
14431 | Schakelkast | 101.WL | 101SK-A02 A | Schakelkast A bedrijfsgebouw. |  |  | RWZI Spijkenisse Allemanspolder
14430 | Schakelkast | 101.WL | 101SKA01 | Schakelkast naast bedieningsruimte. (10 pan) |  |  | RWZI Spijkenisse Allemanspolder
139615 | Schakelkast. | 101SK2 | 101SK2 | Schakelkast op slibsilo. |  |  | RWZI Spijkenisse Allemanspolder
14433 | Schakelkast | 101.WL | 101SKA04 | Schakelkast PLC. |  |  | RWZI Spijkenisse Allemanspolder
53356 | Schakelkast | 523.OL | 523SK1 | Schakelkast. |  |  | RWZI Spijkenisse Allemanspolder
52988 | Schakelkast. | 050.WL | 050SK5203 | Schakelkast hoofdzekeringen. |  |  | RWZI Strijen
60983 | Schakelkast PLC. | 050.WL | 050SK5204 | Schakelkast PLC. |  |  | RWZI Strijen
52986 | Schakelkast. | 050.WL | 050SK01-01>08 | Schakelkast SK1 paneel 1 t/m 8. |  |  | RWZI Strijen
52987 | Schakelkast. | 050.WL | 050SK01-09>10 | Schakelkast SK1 paneel 9 t/m 10. |  |  | RWZI Strijen
53021 | Schakelkast. | 522.OL | 522SBS5201 | Schakelkast besturing 04 pan.. |  |  | RWZI Zwijndrecht
53020 | Schakelkast. | 522.OL | 522SBS5202 | Schakelkast Cosinus Phi. |  |  | RWZI Zwijndrecht
19981 | Schakelkast | 522.OL | 522SKS | Schakelkast krachtstroomverdeling 10 pan.. |  |  | RWZI Zwijndrecht
51508 | Schakelkast | 103.WL | 103SKRA | Schakelkast meet- en regelinstallatie roostergoed 1. |  |  | RWZI Zwijndrecht
51509 | Schakelkast | 103.WL | 103SKRB | Schakelkast meet- en regelinstallatie roostergoed 2. |  |  | RWZI Zwijndrecht
19980 | Schakelkast | 103.WL | 103SKA | Schakelkast meet- en regelinstallatie waterlijn A. |  |  | RWZI Zwijndrecht
19984 | Schakelkast | 103.WL | 103SK-B | Schakelkast meet- en regelinstallatie waterlijn B. |  |  | RWZI Zwijndrecht
51506 | Schakelkast | 103.WL | 103SKTA | Schakelkast nabezinktank 5. |  |  | RWZI Zwijndrecht
51507 | Schakelkast | 103.WL | 103SKTB | Schakelkast nabezinktank 6. |  |  | RWZI Zwijndrecht
19985 | Schakelkast. (??pan) | 103.WL | 103HK-B | Schakelkast onderverdeler elektrische energie st. 2. |  |  | RWZI Zwijndrecht
148270 | Schakelkast | 309.OL | 309NA | Besturingskast noodstroom aggregaat |  |  | Slibbedrijf Sluisjesdijk |  |  | N-309-U-P-
53459 | Schakelkast | 309.OL | 309KR | E-kast Alg. besturing |  |  | Slibbedrijf Sluisjesdijk |  |  | 72417-135
53452 | Schakelkast bandfilter (nog ingebruik voor BW) | 309.OL | 309KI | E-kast Bandfilterinstallatie |  |  | Slibbedrijf Sluisjesdijk
132234 | Schakelkast bandfilter | 309.OL | 309KI | E-kast Bandfilterinstallatie |  |  | Slibbedrijf Sluisjesdijk |  |  |  | 2015-08-06
50073 | Schakelkast | 309.OL | 309KE | E-kast Centrifuge |  |  | Slibbedrijf Sluisjesdijk |  |  | 72417-107
50074 | Schakelkast | 309.OL | 309KEKF | E-kast Centrifuge |  |  | Slibbedrijf Sluisjesdijk |  |  | N-309-S-E-101
53468 | Schakelkast | 309.OL | 309KF | E-kast Centrifuge |  |  | Slibbedrijf Sluisjesdijk |  |  | 72417-108
53475 | Schakelkast | 309.OL | 309KA1 | E-kast CWRS |  |  | Slibbedrijf Sluisjesdijk
53476 | Schakelkast | 309.OL | 309KA2 | E-kast CWRS |  |  | Slibbedrijf Sluisjesdijk
53450 | Schakelkast | 309.OL | 309KG | E-kast Gaswassing |  |  | Slibbedrijf Sluisjesdijk |  |  | 8090-02
53451 | Schakelkast | 309.OL | 309KH | E-kast Gaswassing |  |  | Slibbedrijf Sluisjesdijk |  |  | 8090-02
53471 | Schakelkast | 309.OL | 309HK1 | E-kast Hoofdverdeling 220/380V |  |  | Slibbedrijf Sluisjesdijk
53465 | Schakelkast | 309.OL | 309S5 | E-kast Laagspanningsruimte |  |  | Slibbedrijf Sluisjesdijk
53466 | Schakelkast | 309.OL | 309S7 | E-kast Laagspanningsruimte |  |  | Slibbedrijf Sluisjesdijk |  |  | N-309-U-E-222
53473 | Schakelkast | 309.OL | 309KA | E-kast Pompen |  |  | Slibbedrijf Sluisjesdijk
53474 | Schakelkast | 309.OL | 309KAKB | E-kast pompen |  |  | Slibbedrijf Sluisjesdijk
53469 | Schakelkast | 309.OL | 309CWRSABB1 | E-kast Relaisruimte |  |  | Slibbedrijf Sluisjesdijk
53470 | Schakelkast | 309.OL | 309CWRSABB2 | E-kast Relaisruimte |  |  | Slibbedrijf Sluisjesdijk
53455 | Schakelkast | 309.OL | 309KL | E-kast Schakelruimte |  |  | Slibbedrijf Sluisjesdijk |  |  | N-309-U-E-208
53457 | Schakelkast | 309.OL | 309KN | E-kast Schakelruimte |  |  | Slibbedrijf Sluisjesdijk
53458 | Schakelkast | 309.OL | 309KP | E-kast Schakelruimte |  |  | Slibbedrijf Sluisjesdijk |  |  | N-309-A-E-201
53959 | Schakelkast | 100.SL | 1009BR1 | E-kast Sharon |  |  | Slibbedrijf Sluisjesdijk
50069 | Schakelkast | 100.SL | 100KC | E-kast Slibgisting dienstgebouw 2 1e verdieping |  |  | Slibbedrijf Sluisjesdijk |  |  | 72417-104
50070 | Schakelkast | 100.SL | 100KCKD | E-kast Slibgisting dienstgebouw 2 1e verdieping |  |  | Slibbedrijf Sluisjesdijk |  |  | 72417-105
50071 | Schakelkast | 100.SL | 100KD | E-kast Slibgisting dienstgebouw 2 1e verdieping |  |  | Slibbedrijf Sluisjesdijk |  |  | 72417-106
50072 | Schakelkast | 309.OL | 309KO | E-kast Slibverlading |  |  | Slibbedrijf Sluisjesdijk |  |  | 8702040-30
25275 | Schakelkast | 309.OL | 309K580 | E-Kast ventilatie LBK3 |  |  | Slibbedrijf Sluisjesdijk |  |  | N-309-L-P-002
53460 | Schakelkast verlichting | 309.OL | 309LA | E-kast Verlichting |  |  | Slibbedrijf Sluisjesdijk |  |  | 72417-135
53462 | Schakelkast verlichting | 309.OL | 309LB | E-kast Verlichting |  |  | Slibbedrijf Sluisjesdijk
53463 | Schakelkast verlichting | 309.OL | 309LC | E-kast Verlichting |  |  | Slibbedrijf Sluisjesdijk
53472 | Schakelkast verlichting | 309.OL | 309HL | E-kast Verlichting |  |  | Slibbedrijf Sluisjesdijk
53454 | Schakelkast | 309.OL | 309KK | E-kast Verwarming |  |  | Slibbedrijf Sluisjesdijk |  |  | 1563
53456 | Schakelkast | 309.OL | 309KM | E-kast Werkplaats |  |  | Slibbedrijf Sluisjesdijk |  |  | 72417
28963 | Schakelkast | 100.SL | 100XA110100 | FO-storing K1101_00 (schakelruimte Sharon) |  |  | Slibbedrijf Sluisjesdijk |  |  | N-309-L-P-002
28965 | Schakelkast | 100.SL | 100XA110200 | FO-storing K1102_00 (bedienigsruimte Sharon) |  |  | Slibbedrijf Sluisjesdijk |  |  | N-309-L-P-002
26686 | Schakelkast | 309.OL | 309P731732 | Groepsbesturing bedrijfswaterdistributie RDOKaven |  |  | Slibbedrijf Sluisjesdijk
50831 | Schakelkast | 309.OL | 309LPK117001 | lokale pneumatiek kast |  |  | Slibbedrijf Sluisjesdijk |  |  | N-309-U-P-002
50832 | Schakelkast | 309.OL | 309LPK117002 | lokale pneumatiek kast |  |  | Slibbedrijf Sluisjesdijk |  |  | N-309-U-P-002
25922 | Schakelkast | 100.SL | 100LPK117001 | lokale pneumatiekkast |  |  | Slibbedrijf Sluisjesdijk |  |  | N-309-R-P-001
25923 | Schakelkast | 100.SL | 100LPK117002 | lokale pneumatiekkast |  |  | Slibbedrijf Sluisjesdijk |  |  | N-309-R-P-001
25924 | Schakelkast | 309.OL | 309LPK117003 | lokale pneumatiekkast |  |  | Slibbedrijf Sluisjesdijk |  |  | N-309-U-P-002