## strengen boslaan
FieldDescription | Cond.MutDate (yyyymmdd) | Conduit Name | US Node ID | DS Node ID | Conduit ID | Maintenance Depth | Conduit Type | System Type | Year of Construction | Year of Renovation | Conduit Material | Shape ID | Joint Construction | Soil Type | Foundation Type | US Invert Level (m AD) | DS Invert Level (m AD) | Quality Invert Levels | Street Code | Street Name | Street Type | Pavement Type | Width | Height | Invert Width | Length | L | Quality Length | Bottom Roughness | Top Roughness | District Code | District Name | Inspection Date | DSS Replacement Year | DSS Measure | Year of Measure Review | Tactical Measure | Replacement direct (m) | Replacement < 5 y. (m) | Replacement < 10 y. (m) | No Replacement (m) | No inspect/review (m) | Operational Measure | Project Name | Operational Maintenance | Maintenance Name | Replacement Cost | Conduit Remarks | Drawing ID | Object ID
rd_pipe | 20160915 | 0 | 02_307012 | 02_307013 | 1 | 0 | hoofdriool | hwa | 1949 | 1949 | beton | rond | rubber ring | zand | op staal | 5500 | 5490 | onbekend | 20907 | spoorlaan | onbekend | onbekend | 400 | 400 | 130 | 22920 | 22.92 | onbekend | 30 | 30 | 61 | <onbekend> | 20110822 | 2081 | Z.s.m. onderhoud | 0 | 7 | 0. | 0. | 0. | 0. | 22920 | 0 |  | 0 |  | 5597.00 |  | C8 | 0
rd_pipe | 20160915 | 0 | 02_307013 | 02_307014 | 1 | 0 | hoofdriool | hwa | 1949 | 1949 | beton | rond | rubber ring | zand | op staal | 5490 | 5480 | onbekend | 20907 | spoorlaan | onbekend | onbekend | 400 | 400 | 130 | 27840 | 27.84 | onbekend | 30 | 30 | 61 | <onbekend> | 20110822 | 2081 | Z.s.m. onderhoud | 0 | 7 | 0. | 0. | 0. | 0. | 27840 | 0 |  | 0 |  | 6798.45 |  | C8 | 0
rd_pipe | 20160915 | 0 | 02_307014 | 02_307015 | 1 | 0 | hoofdriool | hwa | 1949 | 1949 | beton | rond | rubber ring | zand | op staal | 5480 | 5470 | onbekend | 20907 | spoorlaan | onbekend | onbekend | 400 | 400 | 130 | 22520 | 22.52 | onbekend | 30 | 30 | 61 | <onbekend> |  | 0 | Geen beoordeling | 0 | 7 | 0. | 0. | 0. | 0. | 22520 | 0 |  | 0 |  | 5502.93 |  | C8 | 0
rd_pipe | 20160915 | 0 | 02_307015 | 06_307016 | 1 | 0 | hoofdriool | hwa | 1949 | 1949 | beton | rond | rubber ring | zand | op staal | 5470 | 5460 | onbekend | 20907 | spoorlaan | onbekend | onbekend | 400 | 400 | 130 | 20210 | 20.21 | onbekend | 30 | 30 | 61 | <onbekend> |  | 0 | Geen beoordeling | 0 | 7 | 0. | 0. | 0. | 0. | 20210 | 0 |  | 0 |  | 4948.20 |  | C8 | 0
rd_pipe | 20160915 | 0 | 02_307017 | 02_307018 | 1 | 0 | hoofdriool | hwa | 1949 | 1949 | beton | rond | rubber ring | zand | op staal | 5440 | 5430 | onbekend | 20907 | spoorlaan | onbekend | onbekend | 400 | 400 | 130 | 24800 | 24.8 | onbekend | 30 | 30 | 61 | <onbekend> |  | 0 | Geen beoordeling | 0 | 7 | 0. | 0. | 0. | 0. | 24800 | 0 |  | 0 |  | 6087.93 |  | C8 | 0
rd_pipe | 20160915 | 0 | 02_307018 | 02_307019 | 1 | 0 | hoofdriool | hwa | 1949 | 1949 | beton | rond | rubber ring | zand | op staal | 5430 | 5420 | onbekend | 20907 | spoorlaan | onbekend | onbekend | 400 | 400 | 130 | 26580 | 26.58 | onbekend | 30 | 30 | 61 | <onbekend> |  | 0 | Geen beoordeling | 0 | 7 | 0. | 0. | 0. | 0. | 26580 | 0 |  | 0 |  | 6524.88 |  | C8 | 0
rd_pipe | 20160915 | 0 | 02_307019 | 02_307020 | 1 | 0 | hoofdriool | hwa | 1949 | 1949 | beton | rond | rubber ring | zand | op staal | 5420 | 5420 | onbekend | 20907 | spoorlaan | onbekend | onbekend | 400 | 400 | 130 | 20320 | 20.32 | onbekend | 30 | 30 | 61 | <onbekend> |  | 0 | Geen beoordeling | 0 | 7 | 0. | 0. | 0. | 0. | 20320 | 0 |  | 0 |  | 4988.17 |  | C8 | 0
rd_pipe | 20160915 | 0 | 02_307020 | 02_307021 | 1 | 0 | hoofdriool | hwa | 1987 | 1987 | beton | rond | rubber ring | zand | op staal | 5420 | 4800 | onbekend | 20907 | spoorlaan | onbekend | onbekend | 300 | 300 | 130 | 5220 | 5.22 | onbekend | 30 | 30 | 61 | <onbekend> |  | 0 | Geen beoordeling | 0 | 7 | 0. | 0. | 0. | 0. | 5220 | 0 |  | 0 |  | 1219.81 |  | C8 | 0
rd_pipe | 20160915 | 0 | 02_307021 | 02_307022 | 1 | 0 | hoofdriool | hwa | 1949 | 1949 | beton | rond | rubber ring | zand | op staal | 5410 | 5410 | onbekend | 20907 | spoorlaan | onbekend | onbekend | 400 | 400 | 130 | 21950 | 21.95 | onbekend | 30 | 30 | 61 | <onbekend> | 20110823 | 2081 | In10jr inspectie | 0 | 7 | 0. | 0. | 0. | 0. | 21950 | 0 |  | 0 |  | 5402.40 |  | C8 | 0
rd_pipe | 20160915 | 0 | 02_307022 | 02_307023 | 1 | 0 | hoofdriool | hwa | 1949 | 1949 | beton | rond | rubber ring | zand | op staal | 5400 | 5400 | onbekend | 20907 | spoorlaan | onbekend | onbekend | 400 | 400 | 130 | 26430 | 26.43 | onbekend | 30 | 30 | 61 | <onbekend> | 20110822 | 2056 | In10jr inspectie | 0 | 7 | 0. | 0. | 0. | 0. | 26430 | 0 |  | 0 |  | 6526.24 |  | C9 | 0
rd_pipe | 20160915 | 0 | 02_307023 | 02_307024 | 1 | 0 | hoofdriool | hwa | 1949 | 1949 | gietijzer | rond | rubber ring | zand | op staal | 4430 | 4430 | onbekend | 20907 | spoorlaan | onbekend | onbekend | 400 | 400 | 130 | 6070 | 6.07 | onbekend | 20 | 20 | 61 | <onbekend> | 20160307 | 2041 | In10jr inspectie | 0 | 7 | 0. | 0. | 0. | 0. | 6070 | 0 |  | 0 |  | 1109.27 |  | C9 | 0
rd_pipe | 20160915 | 0 | 02_307024 | 02_307025 | 1 | 0 | hoofdriool | hwa | 1963 | 1963 | beton | rond | rubber ring | zand | op staal | 5520 | 5520 | onbekend | 20907 | spoorlaan | onbekend | onbekend | 500 | 500 | 140 | 6740 | 6.74 | onbekend | 30 | 30 | 61 | <onbekend> | 20160307 | 2086 | Z.s.m. onderhoud | 0 | 7 | 0. | 0. | 0. | 0. | 6740 | 0 |  | 0 |  | 1816.50 |  | C9 | 0
rd_pipe | 20160915 | 0 | 02_307024 | 02_307026 | 1 | 0 | hoofdriool | hwa | 1949 | 1949 | beton | rond | rubber ring | zand | op staal | 5400 | 5400 | onbekend | 20907 | spoorlaan | onbekend | onbekend | 500 | 500 | 140 | 22010 | 22.01 | onbekend | 30 | 30 | 61 | <onbekend> | 20110823 | 2081 | Geen maatregel | 0 | 7 | 0. | 0. | 0. | 0. | 22010 | 0 |  | 0 |  | 6045.31 |  | C9 | 0
rd_pipe | 20160915 | 0 | 02_307026 | 02_307027 | 1 | 0 | hoofdriool | hwa | 1949 | 1949 | beton | rond | rubber ring | zand | op staal | 5400 | 5400 | onbekend | 20907 | spoorlaan | onbekend | onbekend | 500 | 500 | 140 | 25100 | 25.1 | onbekend | 30 | 30 | 61 | <onbekend> | 20110823 | 2081 | Geen maatregel | 0 | 7 | 0. | 0. | 0. | 0. | 25100 | 0 |  | 0 |  | 6963.29 |  | C9 | 0
rd_pipe | 20160915 | 0 | 02_307027 | 02_51013 | 1 | 0 | hoofdriool | hwa | 1949 | 1949 | beton | rond | rubber ring | zand | op staal | 5400 | 5400 | onbekend | 20907 | spoorlaan | onbekend | onbekend | 500 | 500 | 140 | 16010 | 16.01 | onbekend | 30 | 30 | 61 | <onbekend> | 20110823 | 2081 | Geen maatregel | 0 | 7 | 0. | 0. | 0. | 0. | 16010 | 0 |  | 0 |  | 4500.44 |  | C9 | 0
rd_pipe | 20160915 | 0 | 02_51013 | 02_51014 | 1 | 0 | hoofdriool | hwa | 1949 | 1949 | beton | rond | rubber ring | zand | op staal | 5400 | 5400 | onbekend | 20907 | spoorlaan | onbekend | onbekend | 500 | 500 | 140 | 29860 | 29.86 | onbekend | 30 | 30 | 61 | <onbekend> | 20110823 | 2081 | Geen maatregel | 0 | 7 | 0. | 0. | 0. | 0. | 29860 | 0 |  | 0 |  | 8503.59 |  | C9 | 0
rd_pipe | 20160915 | 0 | 02_588169 | 10_202017 | 1 | 0 | hoofdriool | gemengd | 1997 | 1997 | beton | rond | rubber ring | zand | op staal | 5610 | 5540 | interpolatie | 13803 | middellaan | onbekend | onbekend | 300 | 300 | 130 | 33760 | 33.76 | luchtfoto | 30 | 30 | 61 | <onbekend> | 20110725 | 2081 | Geen maatregel | 0 | 7 | 0. | 0. | 0. | 0. | 33760 | 0 |  | 0 |  | 8016.69 |  | 1997-01 | 0
rd_pipe | 20160915 | 0 | 06_114001 | 06_114002 | 1 | 0 | hoofdriool | gemengd | 1990 | 1990 | beton | rond | rubber ring | zand | op staal | 6110 | 6220 | onbekend | 7900 | groenelaan | onbekend | onbekend | 400 | 400 | 400 | 41520 | 41.52 | onbekend | 30 | 30 | 6 | zuid gem | 20110708 | 2081 | Z.s.m. onderhoud | 0 | 7 | 0. | 0. | 0. | 0. | 41520 | 0 |  | 0 |  | 10398.95 |  | C9-52 | 0
rd_pipe | 20160915 | 0 | 06_114002 | 06_114003 | 1 | 0 | hoofdriool | gemengd | 1990 | 1990 | beton | rond | rubber ring | zand | op staal | 6220 | 6320 | onbekend | 7900 | groenelaan | onbekend | onbekend | 400 | 400 | 400 | 41320 | 41.32 | onbekend | 30 | 30 | 6 | zuid gem | 20110708 | 2081 | Z.s.m. onderhoud | 0 | 7 | 0. | 0. | 0. | 0. | 41320 | 0 |  | 0 |  | 10209.59 |  | C9-52 | 0
rd_pipe | 20160915 | 0 | 06_114003 | 06_114004 | 1 | 0 | hoofdriool | gemengd | 1990 | 1990 | beton | rond | rubber ring | zand | op staal | 6320 | 6390 | onbekend | 7900 | groenelaan | onbekend | onbekend | 300 | 300 | 300 | 29090 | 29.09 | onbekend | 30 | 30 | 6 | zuid gem | 20110708 | 2081 | Z.s.m. onderhoud | 0 | 7 | 0. | 0. | 0. | 0. | 29090 | 0 |  | 0 |  | 6496.38 |  | C9-52 | 0
rd_pipe | 20160915 | 0 | 06_114004 | 06_114005 | 1 | 0 | hoofdriool | gemengd | 1984 | 1984 | beton | rond | rubber ring | zand | op staal | 6390 | 6470 | onbekend | 7900 | groenelaan | onbekend | onbekend | 300 | 300 | 300 | 31110 | 31.11 | onbekend | 30 | 30 | 6 | zuid gem | 20110708 | 2081 | Geen maatregel | 0 | 7 | 0. | 0. | 0. | 0. | 31110 | 0 |  | 0 |  | 6424.50 |  | B9-51 | 0
rd_pipe | 20160915 | 0 | 06_114005 | 06_114006 | 1 | 0 | hoofdriool | gemengd | 1984 | 1984 | beton | rond | rubber ring | zand | op staal | 6470 | 6540 | onbekend | 7900 | groenelaan | onbekend | onbekend | 300 | 300 | 300 | 29120 | 29.12 | onbekend | 30 | 30 | 6 | zuid gem | 20110708 | 2081 | Z.s.m. onderhoud | 0 | 7 | 0. | 0. | 0. | 0. | 29120 | 0 |  | 0 |  | 5952.35 |  | B9-51 | 0
rd_pipe | 20160915 | 0 | 06_114006 | 06_114007 | 1 | 0 | hoofdriool | gemengd | 1984 | 1984 | beton | rond | rubber ring | zand | op staal | 6540 | 6470 | onbekend | 7900 | groenelaan | onbekend | onbekend | 300 | 300 | 300 | 29040 | 29.04 | onbekend | 30 | 30 | 6 | zuid gem | 20110708 | 2081 | Geen maatregel | 0 | 7 | 0. | 0. | 0. | 0. | 29040 | 0 |  | 0 |  | 5935.99 |  | B9-51 | 0
rd_pipe | 20160915 | 0 | 06_114007 | 06_114008 | 1 | 0 | hoofdriool | gemengd | 1984 | 1984 | beton | rond | rubber ring | zand | op staal | 6470 | 6410 | onbekend | 7900 | groenelaan | onbekend | onbekend | 300 | 300 | 300 | 31060 | 31.06 | onbekend | 30 | 30 | 6 | zuid gem | 20110708 | 2081 | Geen maatregel | 0 | 7 | 0. | 0. | 0. | 0. | 31060 | 0 |  | 0 |  | 6405.47 |  | B9-51 | 0
rd_pipe | 20160915 | 0 | 06_114008 | 06_114009 | 1 | 0 | hoofdriool | gemengd | 1984 | 1984 | beton | rond | rubber ring | zand | op staal | 6410 | 6300 | onbekend | 7900 | groenelaan | onbekend | onbekend | 400 | 400 | 400 | 37030 | 37.03 | onbekend | 30 | 30 | 6 | zuid gem | 20110708 | 2081 | Z.s.m. onderhoud | 0 | 7 | 0. | 0. | 0. | 0. | 37030 | 0 |  | 0 |  | 8989.13 |  | B9-51 | 0
rd_pipe | 20160915 | 0 | 06_114009 | 06_202004 | 1 | 0 | hoofdriool | gemengd | 1982 | 1982 | beton | rond | rubber ring | zand | op staal | 6300 | 6300 | onbekend | 7900 | groenelaan | onbekend | onbekend | 400 | 400 | 400 | 13360 | 13.36 | onbekend | 30 | 30 | 6 | zuid gem | 20110708 | 2081 | Geen maatregel | 0 | 7 | 0. | 0. | 0. | 0. | 13360 | 0 |  | 0 |  | 3266.76 |  | B9-51 | 0
rd_pipe | 20160915 | 0 | 06_144001 | 06_202002 | 1 | 0 | hoofdriool | gemengd | 1983 | 1983 | beton | rond | rubber ring | zand | op staal | 6350 | 6300 | onbekend | 3069 | bronmos | onbekend | onbekend | 300 | 300 | 300 | 26070 | 26.07 | onbekend | 30 | 30 | 6 | zuid gem | 20110707 | 2081 | Geen maatregel | 0 | 7 | 0. | 0. | 0. | 0. | 26070 | 0 |  | 0 |  | 5789.10 |  | B10-57 | 0
rd_pipe | 20160915 | 0 | 06_156114 | 06_307001 | 1 | 0 | hoofdriool | gemengd | 1990 | 1990 | beton | rond | rubber ring | zand | op staal | 4930 | 4940 | onbekend | 20907 | spoorlaan | onbekend | onbekend | 900 | 900 | 900 | 33050 | 33.05 | onbekend | 30 | 30 | 6 | zuid gem | 20110720 | 2081 | Geen maatregel | 0 | 7 | 0. | 0. | 0. | 0. | 33050 | 0 |  | 0 |  | 13921.17 |  | C8-46 | 0
rd_pipe | 20160915 | 0 | 06_156137 | 06_202001 | 1 | 0 | hoofdriool | gemengd | 1983 | 1983 | beton | rond | rubber ring | zand | op staal | 5600 | 5660 | onbekend | 13803 | middellaan | onbekend | onbekend | 600 | 600 | 600 | 45060 | 45.06 | onbekend | 30 | 30 | 6 | zuid gem | 20110711 | 2081 | Geen maatregel | 0 | 7 | 0. | 0. | 0. | 0. | 45060 | 0 |  | 0 |  | 14329.85 |  | B9-51 | 0
rd_pipe | 20160915 | 0 | 06_188001 | 06_188002 | 1 | 0 | hoofdriool | gemengd | 1989 | 1989 | beton | rond | rubber ring | zand | op staal | 6070 | 6140 | onbekend | 12602 | larikslaan | onbekend | onbekend | 300 | 300 | 300 | 31330 | 31.33 | onbekend | 30 | 30 | 6 | zuid gem | 20110708 | 2081 | Geen maatregel | 0 | 7 | 0. | 0. | 0. | 0. | 31330 | 0 |  | 0 |  | 7237.86 |  | C9-52 | 0
rd_pipe | 20160915 | 0 | 06_188002 | 06_188003 | 1 | 0 | hoofdriool | gemengd | 1989 | 1989 | beton | rond | rubber ring | zand | op staal | 6140 | 6210 | onbekend | 12602 | larikslaan | onbekend | onbekend | 300 | 300 | 300 | 31220 | 31.22 | onbekend | 30 | 30 | 6 | zuid gem | 20110708 | 2081 | Z.s.m. onderhoud | 0 | 7 | 0. | 0. | 0. | 0. | 31220 | 0 |  | 0 |  | 7151.25 |  | C9-52 | 0
rd_pipe | 20160915 | 0 | 06_188003 | 06_188004 | 1 | 0 | hoofdriool | gemengd | 1989 | 1989 | beton | rond | rubber ring | zand | op staal | 6210 | 6290 | onbekend | 12602 | larikslaan | onbekend | onbekend | 300 | 300 | 300 | 35390 | 35.39 | onbekend | 30 | 30 | 6 | zuid gem | 20110708 | 2081 | In10jr inspectie | 0 | 7 | 0. | 0. | 0. | 0. | 35390 | 0 |  | 0 |  | 8032.12 |  | C9-52 | 0
rd_pipe | 20160915 | 0 | 06_188004 | 06_188005 | 1 | 0 | hoofdriool | gemengd | 1989 | 1989 | beton | rond | rubber ring | zand | op staal | 6290 | 6360 | onbekend | 12602 | larikslaan | onbekend | onbekend | 300 | 300 | 300 | 33240 | 33.24 | onbekend | 30 | 30 | 6 | zuid gem | 20110708 | 2081 | Geen maatregel | 0 | 7 | 0. | 0. | 0. | 0. | 33240 | 0 |  | 0 |  | 7474.35 |  | C9-52 | 0
rd_pipe | 20160915 | 0 | 06_188005 | 06_188006 | 1 | 0 | hoofdriool | gemengd | 1989 | 1989 | beton | rond | rubber ring | zand | op staal | 6360 | 6430 | onbekend | 12602 | larikslaan | onbekend | onbekend | 300 | 300 | 300 | 29420 | 29.42 | onbekend | 30 | 30 | 6 | zuid gem | 20110708 | 2081 | In10jr inspectie | 0 | 7 | 0. | 0. | 0. | 0. | 29420 | 0 |  | 0 |  | 6557.72 |  | C9-52 | 0
rd_pipe | 20160915 | 0 | 06_188006 | 06_188007 | 1 | 0 | hoofdriool | gemengd | 1989 | 1989 | beton | rond | rubber ring | zand | op staal | 6430 | 6500 | onbekend | 12602 | larikslaan | onbekend | onbekend | 300 | 300 | 300 | 31380 | 31.38 | onbekend | 30 | 30 | 6 | zuid gem | 20110708 | 2081 | Z.s.m. onderhoud | 0 | 7 | 0. | 0. | 0. | 0. | 31380 | 0 |  | 0 |  | 6493.44 |  | C9-52 | 0
rd_pipe | 20160915 | 0 | 06_188007 | 06_188008 | 1 | 0 | hoofdriool | gemengd | 1989 | 1989 | beton | rond | rubber ring | zand | op staal | 6500 | 6600 | onbekend | 12602 | larikslaan | onbekend | onbekend | 300 | 300 | 300 | 27340 | 27.34 | onbekend | 30 | 30 | 6 | zuid gem | 20110708 | 2081 | Z.s.m. onderhoud | 0 | 7 | 0. | 0. | 0. | 0. | 27340 | 0 |  | 0 |  | 5592.33 |  | C9-52 | 0
rd_pipe | 20160915 | 0 | 06_202001 | 06_202002 | 1 | 0 | hoofdriool | gemengd | 1983 | 1983 | beton | rond | rubber ring | zand | op staal | 5660 | 5770 | onbekend | 13803 | middellaan | onbekend | onbekend | 600 | 600 | 600 | 59610 | 59.61 | onbekend | 30 | 30 | 6 | zuid gem | 20110711 | 2081 | In10jr inspectie | 0 | 7 | 0. | 0. | 0. | 0. | 59610 | 0 |  | 0 |  | 18743.17 |  | B9-51 | 0
rd_pipe | 20160915 | 0 | 06_202002 | 06_202004 | 1 | 0 | hoofdriool | gemengd | 1983 | 1983 | beton | rond | rubber ring | zand | op staal | 5770 | 5840 | onbekend | 13803 | middellaan | onbekend | onbekend | 600 | 600 | 600 | 70400 | 70.4 | onbekend | 30 | 30 | 6 | zuid gem | 20110711 | 2081 | Geen maatregel | 0 | 7 | 0. | 0. | 0. | 0. | 70400 | 0 |  | 0 |  | 22017.04 |  | B10-57 | 0
rd_pipe | 20160915 | 0 | 06_202004 | 06_202023 | 1 | 0 | hoofdriool | gemengd | 1982 | 1982 | beton | rond | rubber ring | zand | op staal | 5840 | 5910 | onbekend | 13803 | middellaan | onbekend | onbekend | 600 | 600 | 600 | 54480 | 54.48 | onbekend | 30 | 30 | 6 | zuid gem | 20110711 | 2081 | In10jr inspectie | 0 | 7 | 0. | 0. | 0. | 0. | 54480 | 0 |  | 0 |  | 17049.68 |  | B10-57 | 0
rd_pipe | 20160915 | 0 | 06_202005 | 06_188008 | 1 | 0 | hoofdriool | gemengd | 1989 | 1989 | beton | rond | rubber ring | zand | op staal | 6400 | 6600 | onbekend | 1016500 | larikslaan | onbekend | onbekend | 300 | 300 | 300 | 41020 | 41.02 | onbekend | 30 | 30 | 6 | zuid gem | 20110708 | 2081 | Z.s.m. onderhoud | 0 | 7 | 0. | 0. | 0. | 0. | 41020 | 0 |  | 0 |  | 8419.28 |  | C10-58 | 0
rd_pipe | 20160915 | 0 | 06_202005 | 06_202006 | 1 | 0 | hoofdriool | gemengd | 1982 | 1982 | beton | rond | rubber ring | zand | op staal | 5980 | 6040 | onbekend | 13803 | middellaan | onbekend | onbekend | 600 | 600 | 600 | 48520 | 48.52 | onbekend | 30 | 30 | 6 | zuid gem | 20110711 | 2081 | In10jr inspectie | 0 | 7 | 0. | 0. | 0. | 0. | 48520 | 0 |  | 0 |  | 14908.18 |  | C10-58 | 0
rd_pipe | 20160915 | 0 | 06_202005 | 06_202023 | 1 | 0 | hoofdriool | gemengd | 1982 | 1982 | beton | rond | rubber ring | zand | op staal | 5980 | 5910 | onbekend | 13803 | middellaan | onbekend | onbekend | 600 | 600 | 600 | 49830 | 49.83 | onbekend | 30 | 30 | 6 | zuid gem | 20110711 | 2081 | In10jr inspectie | 0 | 7 | 0. | 0. | 0. | 0. | 49830 | 0 |  | 0 |  | 15447.31 |  | B10-57 | 0
rd_pipe | 20160915 | 0 | 06_202006 | 06_202007 | 1 | 0 | hoofdriool | gemengd | 1982 | 1982 | beton | rond | rubber ring | zand | op staal | 6040 | 6100 | onbekend | 13803 | middellaan | onbekend | onbekend | 600 | 600 | 600 | 45000 | 45 | onbekend | 30 | 30 | 6 | zuid gem | 20110711 | 2081 | In10jr inspectie | 0 | 7 | 0. | 0. | 0. | 0. | 45000 | 0 |  | 0 |  | 13712.74 |  | C10-58 | 0
rd_pipe | 20160915 | 0 | 06_202007 | 06_202008 | 1 | 0 | hoofdriool | gemengd | 1982 | 1982 | beton | rond | rubber ring | zand | op staal | 6220 | 6280 | onbekend | 13803 | middellaan | onbekend | onbekend | 300 | 300 | 300 | 30720 | 30.72 | onbekend | 30 | 30 | 6 | zuid gem | 20110714 | 2081 | Z.s.m. onderhoud | 0 | 7 | 0. | 0. | 0. | 0. | 30720 | 0 |  | 0 |  | 6929.20 |  | C10-58 | 0
rd_pipe | 20160915 | 0 | 06_202007 | 06_202019 | 1 | 0 | hoofdriool | gemengd | 1992 | 1992 | pvc | rond | onbekend | zand | op staal | 5950 | 6250 | ontwerp | 13803 | middellaan | onbekend | onbekend | 500 | 500 | 140 | 8440 | 8.44 | onbekend | 4 | 4 | 6 | zuid gem | 20110711 | 2081 | Geen maatregel | 0 | 7 | 0. | 0. | 0. | 0. | 8440 | 0 |  | 0 |  | 1148.71 |  | C10-58 | 0
rd_pipe | 20160915 | 0 | 06_202007 | 06_40012 | 1 | 0 | hoofdriool | gemengd | 1995 | 1995 | beton | rond | rubber ring | zand | op staal | 5950 | 5890 | onbekend | 2704 | boslaan | onbekend | onbekend | 600 | 600 | 600 | 43350 | 43.35 | onbekend | 30 | 30 | 6 | zuid gem | 20110712 | 2056 | Geen maatregel | 0 | 7 | 0. | 0. | 0. | 0. | 43350 | 0 |  | 0 |  | 13529.93 |  | C10-58 | 0
rd_pipe | 20160915 | 0 | 06_202008 | 06_202009 | 1 | 0 | hoofdriool | gemengd | 1982 | 1982 | beton | rond | rubber ring | zand | op staal | 6280 | 6340 | onbekend | 13803 | middellaan | onbekend | onbekend | 300 | 300 | 300 | 27250 | 27.25 | onbekend | 30 | 30 | 6 | zuid gem | 20110714 | 2081 | In10jr inspectie | 0 | 7 | 0. | 0. | 0. | 0. | 27250 | 0 |  | 0 |  | 6100.73 |  | C10-58 | 0
rd_pipe | 20160915 | 0 | 06_202009 | 06_202010 | 1 | 0 | hoofdriool | gemengd | 1982 | 1982 | beton | rond | rubber ring | zand | op staal | 6340 | 6400 | onbekend | 13803 | middellaan | onbekend | onbekend | 300 | 300 | 300 | 27120 | 27.12 | onbekend | 30 | 30 | 6 | zuid gem | 20110714 | 2081 | Geen maatregel | 0 | 7 | 0. | 0. | 0. | 0. | 27120 | 0 |  | 0 |  | 6026.06 |  | C10-58 | 0
rd_pipe | 20160915 | 0 | 06_227027 | 06_307010 | 1 | 0 | hoofdriool | gemengd | 1963 | 1963 | beton | rond | rubber ring | zand | op staal | 5490 | 5420 | onbekend | 20907 | spoorlaan | onbekend | onbekend | 400 | 400 | 400 | 22050 | 22.05 | onbekend | 30 | 30 | 6 | zuid gem | 20110727 | 2081 | Z.s.m. onderhoud | 0 | 7 | 0. | 0. | 0. | 0. | 22050 | 0 |  | 0 |  | 5405.78 |  | C9-52 | 0
rd_pipe | 20160915 | 0 | 06_304001 | 06_304002 | 1 | 0 | hoofdriool | gemengd | 1987 | 1987 | beton | rond | rubber ring | zand | op staal | 5440 | 5490 | onbekend | 20702 | sparrenlaan | onbekend | onbekend | 400 | 400 | 400 | 31630 | 31.63 | onbekend | 30 | 30 | 6 | zuid gem | 20110718 | 2081 | Z.s.m. repareren | 0 | 7 | 0. | 0. | 0. | 0. | 31630 | 0 |  | 0 |  | 7718.87 |  | C9-52 | 0
rd_pipe | 20160915 | 0 | 06_304001 | 06_307008 | 1 | 0 | hoofdriool | gemengd | 1987 | 1987 | beton | rond | rubber ring | zand | op staal | 5440 | 5400 | onbekend | 20702 | sparrenlaan | onbekend | onbekend | 400 | 400 | 400 | 33470 | 33.47 | onbekend | 30 | 30 | 6 | zuid gem | 20110718 | 2081 | In10jr inspectie | 0 | 7 | 0. | 0. | 0. | 0. | 33470 | 0 |  | 0 |  | 8216.25 |  | C9-52 | 0
rd_pipe | 20160915 | 0 | 06_304002 | 06_304003 | 1 | 0 | hoofdriool | gemengd | 1987 | 1987 | beton | rond | rubber ring | zand | op staal | 5490 | 5530 | onbekend | 20702 | sparrenlaan | onbekend | onbekend | 400 | 400 | 400 | 31410 | 31.41 | onbekend | 30 | 30 | 6 | zuid gem | 20110718 | 2081 | In10jr inspectie | 0 | 7 | 0. | 0. | 0. | 0. | 31410 | 0 |  | 0 |  | 7670.23 |  | C9-52 | 0
rd_pipe | 20160915 | 0 | 06_304003 | 06_304004 | 1 | 0 | hoofdriool | gemengd | 1987 | 1987 | beton | rond | rubber ring | zand | op staal | 5530 | 5580 | onbekend | 20702 | sparrenlaan | onbekend | onbekend | 400 | 400 | 400 | 29540 | 29.54 | onbekend | 30 | 30 | 6 | zuid gem | 20110718 | 2081 | Z.s.m. onderhoud | 0 | 7 | 0. | 0. | 0. | 0. | 29540 | 0 |  | 0 |  | 7265.73 |  | C9-52 | 0
rd_pipe | 20160915 | 0 | 06_304004 | 06_304005 | 1 | 0 | hoofdriool | gemengd | 1987 | 1987 | beton | rond | rubber ring | zand | op staal | 5580 | 5620 | onbekend | 20702 | sparrenlaan | onbekend | onbekend | 400 | 400 | 400 | 29520 | 29.52 | onbekend | 30 | 30 | 6 | zuid gem | 20110718 | 2081 | Z.s.m. repareren | 0 | 7 | 0. | 0. | 0. | 0. | 29520 | 0 |  | 0 |  | 7312.93 |  | C9-52 | 0
rd_pipe | 20160915 | 0 | 06_304005 | 06_304006 | 1 | 0 | hoofdriool | gemengd | 1987 | 1987 | beton | rond | rubber ring | zand | op staal | 5620 | 5670 | onbekend | 20702 | sparrenlaan | onbekend | onbekend | 400 | 400 | 400 | 31650 | 31.65 | onbekend | 30 | 30 | 6 | zuid gem | 20110718 | 2081 | Geen maatregel | 0 | 7 | 0. | 0. | 0. | 0. | 31650 | 0 |  | 0 |  | 7871.07 |  | C9-52 | 0
rd_pipe | 20160915 | 0 | 06_304006 | 06_304007 | 1 | 0 | hoofdriool | gemengd | 1987 | 1987 | beton | rond | rubber ring | zand | op staal | 5670 | 5820 | onbekend | 20702 | sparrenlaan | onbekend | onbekend | 300 | 300 | 300 | 33610 | 33.61 | onbekend | 30 | 30 | 6 | zuid gem | 20110718 | 2081 | Z.s.m. onderhoud | 0 | 7 | 0. | 0. | 0. | 0. | 33610 | 0 |  | 0 |  | 7656.36 |  | C9-52 | 0
rd_pipe | 20160915 | 0 | 06_304007 | 06_304008 | 1 | 0 | hoofdriool | gemengd | 1987 | 1987 | beton | rond | rubber ring | zand | op staal | 5820 | 5970 | onbekend | 20702 | sparrenlaan | onbekend | onbekend | 300 | 300 | 300 | 31500 | 31.5 | onbekend | 30 | 30 | 6 | zuid gem | 20110718 | 2081 | In10jr inspectie | 0 | 7 | 0. | 0. | 0. | 0. | 31500 | 0 |  | 0 |  | 7131.60 |  | C9-52 | 0
rd_pipe | 20160915 | 0 | 06_304008 | 06_304009 | 1 | 0 | hoofdriool | gemengd | 1987 | 1987 | beton | rond | rubber ring | zand | op staal | 5970 | 6120 | onbekend | 20702 | sparrenlaan | onbekend | onbekend | 300 | 300 | 300 | 33570 | 33.57 | onbekend | 30 | 30 | 6 | zuid gem | 20110718 | 2081 | Geen maatregel | 0 | 7 | 0. | 0. | 0. | 0. | 33570 | 0 |  | 0 |  | 7623.75 |  | C9-52 | 0
rd_pipe | 20160915 | 0 | 06_307001 | 06_307002 | 1 | 0 | hoofdriool | gemengd | 1990 | 1990 | beton | rond | rubber ring | zand | op staal | 4940 | 4940 | onbekend | 20907 | spoorlaan | onbekend | onbekend | 900 | 900 | 900 | 33690 | 33.69 | onbekend | 30 | 30 | 6 | zuid gem | 20110720 | 2081 | Geen maatregel | 0 | 7 | 0. | 0. | 0. | 0. | 33690 | 0 |  | 0 |  | 14182.30 |  | C8-46 | 0
rd_pipe | 20160915 | 0 | 06_307002 | 06_307003 | 1 | 0 | hoofdriool | gemengd | 1990 | 1990 | beton | rond | rubber ring | zand | op staal | 4940 | 4950 | onbekend | 20907 | spoorlaan | onbekend | onbekend | 900 | 900 | 900 | 28480 | 28.48 | onbekend | 30 | 30 | 6 | zuid gem | 20110719 | 2081 | Geen maatregel | 0 | 7 | 0. | 0. | 0. | 0. | 28480 | 0 |  | 0 |  | 11981.93 |  | C8-46 | 0
rd_pipe | 20160915 | 0 | 06_307002 | 06_487001 | 1 | 0 | hoofdriool | gemengd | 1990 | 1990 | beton | rond | rubber ring | zand | op staal | 5100 | 5120 | onbekend | 3441 | cavansalaan | onbekend | onbekend | 500 | 500 | 500 | 20940 | 20.94 | onbekend | 30 | 30 | 6 | zuid gem | 20110721 | 2081 | Geen maatregel | 0 | 7 | 0. | 0. | 0. | 0. | 20940 | 0 |  | 0 |  | 5928.66 |  | C8-46 | 0
rd_pipe | 20160915 | 0 | 06_307003 | 06_307004 | 1 | 0 | hoofdriool | gemengd | 1994 | 1994 | beton | rond | rubber ring | zand | op staal | 4950 | 5000 | onbekend | 20907 | spoorlaan | onbekend | onbekend | 800 | 800 | 800 | 47100 | 47.1 | onbekend | 30 | 30 | 6 | zuid gem | 20110719 | 2081 | Geen maatregel | 0 | 7 | 0. | 0. | 0. | 0. | 47100 | 0 |  | 0 |  | 17723.97 |  | C8-46 | 0
rd_pipe | 20160915 | 0 | 06_307004 | 06_307005 | 1 | 0 | hoofdriool | gemengd | 1994 | 1994 | beton | rond | rubber ring | zand | op staal | 5000 | 5050 | onbekend | 20907 | spoorlaan | onbekend | onbekend | 800 | 800 | 800 | 47630 | 47.63 | onbekend | 30 | 30 | 6 | zuid gem | 20110719 | 2081 | Geen maatregel | 0 | 7 | 0. | 0. | 0. | 0. | 47630 | 0 |  | 0 |  | 17797.79 |  | C8-46 | 0
rd_pipe | 20160915 | 0 | 06_307005 | 06_307006 | 1 | 0 | hoofdriool | gemengd | 1994 | 1994 | beton | rond | rubber ring | zand | op staal | 5050 | 5100 | onbekend | 20907 | spoorlaan | onbekend | onbekend | 800 | 800 | 800 | 54740 | 54.74 | onbekend | 30 | 30 | 6 | zuid gem | 20110719 | 2081 | Geen maatregel | 0 | 7 | 0. | 0. | 0. | 0. | 54740 | 0 |  | 0 |  | 20310.18 |  | C8-46 | 0
rd_pipe | 20160915 | 0 | 06_307005 | 06_488004 | 1 | 0 | hoofdriool | gemengd | 1990 | 1990 | pvc | rond | onbekend | zand | op staal | 5800 | 5650 | onbekend | 5630 | edelmanlaan | onbekend | onbekend | 315 | 315 | 315 | 8220 | 8.22 | onbekend | 4 | 4 | 6 | zuid gem | 20110721 | 2081 | Geen maatregel | 0 | 7 | 0. | 0. | 0. | 0. | 8220 | 0 |  | 0 |  | 1186.99 |  | C8-46 | 0
rd_pipe | 20160915 | 0 | 06_307006 | 06_307007 | 1 | 0 | hoofdriool | gemengd | 1994 | 1994 | beton | rond | rubber ring | zand | op staal | 5100 | 5150 | onbekend | 20907 | spoorlaan | onbekend | onbekend | 800 | 800 | 800 | 45050 | 45.05 | onbekend | 30 | 30 | 6 | zuid gem | 20110719 | 2081 | Z.s.m. onderhoud | 0 | 7 | 0. | 0. | 0. | 0. | 45050 | 0 |  | 0 |  | 16596.13 |  | C8-46 | 0
rd_pipe | 20160915 | 0 | 06_307006 | 06_489002 | 1 | 0 | hoofdriool | gemengd | 1991 | 1991 | pvc | rond | onbekend | zand | op staal | 5450 | 5650 | onbekend | 21989 | tabakslaan | onbekend | onbekend | 315 | 315 | 315 | 26090 | 26.09 | onbekend | 4 | 4 | 6 | zuid gem | 20110720 | 2081 | Geen maatregel | 0 | 7 | 0. | 0. | 0. | 0. | 26090 | 0 |  | 0 |  | 3906.46 | leiding ligt in ingemetselde 400 BT in kruisingsput bovenkant BT 400 is drempelpeil | C8-46 | 0
rd_pipe | 20160915 | 0 | 06_307007 | 06_307008 | 1 | 0 | hoofdriool | gemengd | 1994 | 1994 | beton | rond | rubber ring | zand | op staal | 5150 | 5200 | onbekend | 20907 | spoorlaan | onbekend | onbekend | 800 | 800 | 800 | 47170 | 47.17 | onbekend | 30 | 30 | 6 | zuid gem | 20110719 | 2081 | Geen maatregel | 0 | 7 | 0. | 0. | 0. | 0. | 47170 | 0 |  | 0 |  | 17252.77 |  | C8-46 | 0
rd_pipe | 20160915 | 0 | 06_307008 | 06_307009 | 1 | 0 | hoofdriool | gemengd | 1994 | 1994 | beton | rond | rubber ring | zand | op staal | 5200 | 5220 | onbekend | 20907 | spoorlaan | onbekend | onbekend | 800 | 800 | 800 | 20850 | 20.85 | onbekend | 30 | 30 | 6 | zuid gem | 20110719 | 2081 | Geen maatregel | 0 | 7 | 0. | 0. | 0. | 0. | 20850 | 0 |  | 0 |  | 7593.97 |  | C8-46 | 0
rd_pipe | 20160915 | 0 | 06_307009 | 06_307010 | 1 | 0 | hoofdriool | gemengd | 1995 | 1995 | beton | rond | rubber ring | zand | op staal | 5220 | 5260 | onbekend | 20907 | spoorlaan | onbekend | onbekend | 800 | 800 | 800 | 30070 | 30.07 | onbekend | 30 | 30 | 6 | zuid gem | 20110719 | 2081 | Geen maatregel | 0 | 7 | 0. | 0. | 0. | 0. | 30070 | 0 |  | 0 |  | 10932.26 |  | C9-52 | 0
rd_pipe | 20160915 | 0 | 06_307010 | 06_307011 | 1 | 0 | hoofdriool | gemengd | 1995 | 1995 | beton | rond | rubber ring | zand | op staal | 5260 | 5310 | onbekend | 20907 | spoorlaan | onbekend | onbekend | 800 | 800 | 800 | 41130 | 41.13 | onbekend | 30 | 30 | 6 | zuid gem | 20110719 | 2081 | Geen maatregel | 0 | 7 | 0. | 0. | 0. | 0. | 41130 | 0 |  | 0 |  | 15061.67 |  | C9-52 | 0
rd_pipe | 20160915 | 0 | 06_307016 | 02_307017 | 1 | 0 | hoofdriool | hwa | 1949 | 1949 | beton | rond | rubber ring | zand | op staal | 5450 | 5440 | onbekend | 20907 | spoorlaan | onbekend | onbekend | 400 | 400 | 130 | 18800 | 18.8 | onbekend | 30 | 30 | 61 | <onbekend> |  | 0 | Geen beoordeling | 0 | 7 | 0. | 0. | 0. | 0. | 18800 | 0 |  | 0 |  | 4615.04 |  | C8 | 0
rd_pipe | 20160915 | 0 | 06_388001 | 06_388002 | 1 | 0 | hoofdriool | gemengd | 1984 | 1984 | beton | rond | rubber ring | zand | op staal | 6020 | 6080 | onbekend | 22276 | taxuslaan | onbekend | onbekend | 300 | 300 | 300 | 31310 | 31.31 | onbekend | 30 | 30 | 6 | zuid gem | 20110718 | 2081 | Geen maatregel | 0 | 7 | 0. | 0. | 0. | 0. | 31310 | 0 |  | 0 |  | 6448.25 |  | C9-52 | 0
rd_pipe | 20160915 | 0 | 06_388002 | 06_388003 | 1 | 0 | hoofdriool | gemengd | 1984 | 1984 | beton | rond | rubber ring | zand | op staal | 6080 | 6140 | onbekend | 22276 | taxuslaan | onbekend | onbekend | 300 | 300 | 300 | 29240 | 29.24 | onbekend | 30 | 30 | 6 | zuid gem | 20110718 | 2081 | Geen maatregel | 0 | 7 | 0. | 0. | 0. | 0. | 29240 | 0 |  | 0 |  | 5972.78 |  | C9-52 | 0
rd_pipe | 20160915 | 0 | 06_40001 | 06_307011 | 1 | 0 | hoofdriool | gemengd | 1995 | 1995 | beton | rond | rubber ring | zand | op staal | 5350 | 5310 | onbekend | 20907 | spoorlaan | onbekend | onbekend | 800 | 800 | 800 | 25860 | 25.86 | onbekend | 30 | 30 | 6 | zuid gem | 20110719 | 2081 | Geen maatregel | 0 | 7 | 0. | 0. | 0. | 0. | 25860 | 0 |  | 0 |  | 9628.94 |  | C9-52 | 0
rd_pipe | 20160915 | 0 | 06_40001 | 06_40002 | 1 | 0 | hoofdriool | gemengd | 1995 | 1995 | beton | rond | rubber ring | zand | op staal | 5350 | 5390 | onbekend | 2704 | boslaan | onbekend | onbekend | 700 | 700 | 700 | 41400 | 41.4 | onbekend | 30 | 30 | 6 | zuid gem | 20110712 | 2081 | Geen maatregel | 0 | 7 | 0. | 0. | 0. | 0. | 41400 | 0 |  | 0 |  | 14227.61 |  | C9-52 | 0
rd_pipe | 20160915 | 0 | 06_40001 | 06_51001 | 1 | 0 | hoofdriool | gemengd | 1980 | 1980 | beton | rond | rubber ring | zand | op staal | 5640 | 5670 | onbekend | 3557 | clematis | onbekend | onbekend | 300 | 300 | 300 | 32750 | 32.75 | onbekend | 30 | 30 | 6 | zuid gem | 20110727 | 2081 | Z.s.m. repareren | 0 | 7 | 0. | 0. | 0. | 0. | 32750 | 0 |  | 0 |  | 7524.64 |  | C9-52 | 0
rd_pipe | 20160915 | 0 | 06_40002 | 06_40003 | 1 | 0 | hoofdriool | gemengd | 1995 | 1995 | beton | rond | rubber ring | zand | op staal | 5390 | 5430 | onbekend | 2704 | boslaan | onbekend | onbekend | 700 | 700 | 700 | 32850 | 32.85 | onbekend | 30 | 30 | 6 | zuid gem | 20110712 | 2081 | Z.s.m. onderhoud | 0 | 7 | 0. | 0. | 0. | 0. | 32850 | 0 |  | 0 |  | 11548.97 |  | C9-52 | 0
rd_pipe | 20160915 | 0 | 06_40003 | 06_40004 | 1 | 0 | hoofdriool | gemengd | 1995 | 1995 | beton | rond | rubber ring | zand | op staal | 5430 | 5470 | onbekend | 2704 | boslaan | onbekend | onbekend | 700 | 700 | 700 | 36970 | 36.97 | onbekend | 30 | 30 | 6 | zuid gem | 20110712 | 2081 | Geen maatregel | 0 | 7 | 0. | 0. | 0. | 0. | 36970 | 0 |  | 0 |  | 14285.27 |  | C9-52 | 0
rd_pipe | 20160915 | 0 | 06_40004 | 06_40005 | 1 | 0 | hoofdriool | gemengd | 1995 | 1995 | beton | rond | rubber ring | zand | op staal | 5470 | 5510 | onbekend | 2704 | boslaan | onbekend | onbekend | 700 | 700 | 700 | 40310 | 40.31 | onbekend | 30 | 30 | 6 | zuid gem | 20110712 | 2081 | Geen maatregel | 0 | 7 | 0. | 0. | 0. | 0. | 40310 | 0 |  | 0 |  | 15903.36 |  | C9-52 | 0
rd_pipe | 20160915 | 0 | 06_40004 | 06_50002 | 1 | 0 | hoofdriool | gemengd | 1987 | 1987 | beton | rond | rubber ring | zand | op staal | 5560 | 5600 | onbekend | 3506 | cederlaan | onbekend | onbekend | 400 | 400 | 400 | 28900 | 28.9 | onbekend | 30 | 30 | 6 | zuid gem | 20110719 | 2081 | Z.s.m. repareren | 0 | 7 | 0. | 0. | 0. | 0. | 28900 | 0 |  | 0 |  | 7808.72 |  | C9-52 | 0
rd_pipe | 20160915 | 0 | 06_40005 | 06_40006 | 1 | 0 | hoofdriool | gemengd | 1995 | 1995 | beton | rond | rubber ring | zand | op staal | 5510 | 5560 | onbekend | 2704 | boslaan | onbekend | onbekend | 700 | 700 | 700 | 44610 | 44.61 | onbekend | 30 | 30 | 6 | zuid gem | 20110712 | 2081 | Geen maatregel | 0 | 7 | 0. | 0. | 0. | 0. | 44610 | 0 |  | 0 |  | 17373.29 |  | C9-52 | 0
rd_pipe | 20160915 | 0 | 06_40006 | 06_40007 | 1 | 0 | hoofdriool | gemengd | 1995 | 1995 | beton | rond | rubber ring | zand | op staal | 5560 | 5600 | onbekend | 2704 | boslaan | onbekend | onbekend | 700 | 700 | 700 | 43130 | 43.13 | onbekend | 30 | 30 | 6 | zuid gem | 20110712 | 2081 | Geen maatregel | 0 | 7 | 0. | 0. | 0. | 0. | 43130 | 0 |  | 0 |  | 16577.90 |  | C9-52 | 0
rd_pipe | 20160915 | 0 | 06_40007 | 06_40008 | 1 | 0 | hoofdriool | gemengd | 1995 | 1995 | beton | rond | rubber ring | zand | op staal | 5600 | 5660 | onbekend | 2704 | boslaan | onbekend | onbekend | 600 | 600 | 600 | 43500 | 43.5 | onbekend | 30 | 30 | 6 | zuid gem | 20110712 | 2081 | In10jr inspectie | 0 | 7 | 0. | 0. | 0. | 0. | 43500 | 0 |  | 0 |  | 14356.91 |  | C9-52 | 0
rd_pipe | 20160915 | 0 | 06_40007 | 06_61012 | 1 | 0 | hoofdriool | gemengd | 1990 | 1990 | beton | rond | rubber ring | zand | op staal | 5800 | 5850 | onbekend | 4502 | dennenlaan | onbekend | onbekend | 500 | 500 | 500 | 42840 | 42.84 | onbekend | 30 | 30 | 6 | zuid gem | 20110715 | 2081 | In10jr inspectie | 0 | 7 | 0. | 0. | 0. | 0. | 42840 | 0 |  | 0 |  | 12609.96 |  | C9-52 | 0
rd_pipe | 20160915 | 0 | 06_40008 | 06_40009 | 1 | 0 | hoofdriool | gemengd | 1995 | 1995 | beton | rond | rubber ring | zand | op staal | 5660 | 5720 | onbekend | 2704 | boslaan | onbekend | onbekend | 600 | 600 | 600 | 44420 | 44.42 | onbekend | 30 | 30 | 6 | zuid gem | 20110712 | 2081 | Geen maatregel | 0 | 7 | 0. | 0. | 0. | 0. | 44420 | 0 |  | 0 |  | 14341.89 |  | C9-52 | 0
rd_pipe | 20160915 | 0 | 06_40009 | 06_40010 | 1 | 0 | hoofdriool | gemengd | 1995 | 1995 | beton | rond | rubber ring | zand | op staal | 5720 | 5770 | onbekend | 2704 | boslaan | onbekend | onbekend | 600 | 600 | 600 | 45960 | 45.96 | onbekend | 30 | 30 | 6 | zuid gem | 20110712 | 2081 | Geen maatregel | 0 | 7 | 0. | 0. | 0. | 0. | 45960 | 0 |  | 0 |  | 14732.43 |  | C9-52 | 0
rd_pipe | 20160915 | 0 | 06_40010 | 06_40011 | 1 | 0 | hoofdriool | gemengd | 1995 | 1995 | beton | rond | rubber ring | zand | op staal | 5770 | 5830 | onbekend | 2704 | boslaan | onbekend | onbekend | 600 | 600 | 600 | 40130 | 40.13 | onbekend | 30 | 30 | 6 | zuid gem | 20110712 | 2081 | In10jr inspectie | 0 | 7 | 0. | 0. | 0. | 0. | 40130 | 0 |  | 0 |  | 12770.49 |  | C9-52 | 0
rd_pipe | 20160915 | 0 | 06_40011 | 06_40012 | 1 | 0 | hoofdriool | gemengd | 1995 | 1995 | beton | rond | rubber ring | zand | op staal | 5830 | 5890 | onbekend | 2704 | boslaan | onbekend | onbekend | 600 | 600 | 600 | 43330 | 43.33 | onbekend | 30 | 30 | 6 | zuid gem | 20110712 | 2081 | Geen maatregel | 0 | 7 | 0. | 0. | 0. | 0. | 43330 | 0 |  | 0 |  | 13679.11 |  | C9-52 | 0
rd_pipe | 20160915 | 0 | 06_486001 | 06_486002 | 1 | 0 | hoofdriool | gemengd | 1990 | 1990 | pvc | rond | onbekend | zand | op staal | 5650 | 5590 | onbekend | 17965 | ritmeesterlaan | onbekend | onbekend | 315 | 315 | 315 | 32380 | 32.38 | onbekend | 4 | 4 | 6 | zuid gem | 20110721 | 2081 | Geen maatregel | 0 | 7 | 0. | 0. | 0. | 0. | 32380 | 0 |  | 0 |  | 4835.32 |  | C8-46 | 0
rd_pipe | 20160915 | 0 | 06_486002 | 06_486003 | 1 | 0 | hoofdriool | gemengd | 1990 | 1990 | pvc | rond | onbekend | zand | op staal | 5590 | 5520 | onbekend | 17965 | ritmeesterlaan | onbekend | onbekend | 315 | 315 | 315 | 32860 | 32.86 | onbekend | 4 | 4 | 6 | zuid gem | 20110721 | 2081 | Geen maatregel | 0 | 7 | 0. | 0. | 0. | 0. | 32860 | 0 |  | 0 |  | 4985.79 |  | C8-46 | 0
rd_pipe | 20160915 | 0 | 06_486003 | 06_486004 | 1 | 0 | hoofdriool | gemengd | 1990 | 1990 | beton | rond | rubber ring | zand | op staal | 5270 | 5300 | onbekend | 17965 | ritmeesterlaan | onbekend | onbekend | 500 | 500 | 500 | 18460 | 18.46 | onbekend | 30 | 30 | 6 | zuid gem | 20110720 | 2081 | Geen maatregel | 0 | 7 | 0. | 0. | 0. | 0. | 18460 | 0 |  | 0 |  | 5172.16 |  | C8-46 | 0
rd_pipe | 20160915 | 0 | 06_486003 | 06_487003 | 1 | 0 | hoofdriool | gemengd | 1990 | 1990 | beton | rond | rubber ring | zand | op staal | 5270 | 5220 | onbekend | 3441 | cavansalaan | onbekend | onbekend | 500 | 500 | 500 | 42300 | 42.3 | onbekend | 30 | 30 | 6 | zuid gem | 20110720 | 2081 | Geen maatregel | 0 | 7 | 0. | 0. | 0. | 0. | 42300 | 0 |  | 0 |  | 11937.31 |  | C8-46 | 0
rd_pipe | 20160915 | 0 | 06_486004 | 06_486005 | 1 | 0 | hoofdriool | gemengd | 1991 | 1991 | pvc | rond | onbekend | zand | op staal | 5300 | 5350 | onbekend | 17965 | ritmeesterlaan | onbekend | onbekend | 400 | 400 | 400 | 33990 | 33.99 | onbekend | 4 | 4 | 6 | zuid gem | 20110720 | 2081 | Geen maatregel | 0 | 7 | 0. | 0. | 0. | 0. | 33990 | 0 |  | 0 |  | 5531.76 |  | C8-46 | 0
rd_pipe | 20160915 | 0 | 06_486004 | 06_490001 | 1 | 0 | hoofdriool | gemengd | 1991 | 1991 | pvc | rond | onbekend | zand | op staal | 5450 | 5520 | onbekend | 13978 | monte christolaan | onbekend | onbekend | 315 | 315 | 315 | 33600 | 33.6 | onbekend | 4 | 4 | 6 | zuid gem | 20110720 | 2081 | Geen maatregel | 0 | 7 | 0. | 0. | 0. | 0. | 33600 | 0 |  | 0 |  | 5559.05 |  | C8-46 | 0
rd_pipe | 20160915 | 0 | 06_486004A | 06_486011 | 1 | 0 | hoofdriool | hwa | 1990 | 1990 | pvc | rond | rubber ring | zand | op staal | 5000 | 5000 | ontwerp | 17965 | ritmeesterlaan | onbekend | onbekend | 200 | 200 | 0 | 11610 | 11.61 | onbekend | 4 | 4 | 79 | hwa |  | 0 | Geen beoordeling | 0 | 7 | 0. | 0. | 0. | 0. | 11610 | 0 |  | 0 |  | 1642.12 |  | onbekend | 0
rd_pipe | 20160915 | 0 | 06_486005 | 06_486006 | 1 | 0 | hoofdriool | gemengd | 1991 | 1991 | pvc | rond | onbekend | zand | op staal | 5350 | 5400 | onbekend | 17965 | ritmeesterlaan | onbekend | onbekend | 400 | 400 | 400 | 40640 | 40.64 | onbekend | 4 | 4 | 6 | zuid gem | 20110720 | 2081 | Geen maatregel | 0 | 7 | 0. | 0. | 0. | 0. | 40640 | 0 |  | 0 |  | 6614.02 |  | C8-46 | 0
rd_pipe | 20160915 | 0 | 06_486006 | 06_486007 | 1 | 0 | hoofdriool | gemengd | 1991 | 1991 | pvc | rond | onbekend | zand | op staal | 5400 | 5460 | onbekend | 17965 | ritmeesterlaan | onbekend | onbekend | 400 | 400 | 400 | 34090 | 34.09 | onbekend | 4 | 4 | 6 | zuid gem | 20110720 | 2081 | Geen maatregel | 0 | 7 | 0. | 0. | 0. | 0. | 34090 | 0 |  | 0 |  | 5548.03 |  | C8-46 | 0
rd_pipe | 20160915 | 0 | 06_486006 | 06_489001 | 1 | 0 | hoofdriool | gemengd | 1991 | 1991 | pvc | rond | onbekend | zand | op staal | 5550 | 5600 | onbekend | 21989 | tabakslaan | onbekend | onbekend | 315 | 315 | 315 | 31270 | 31.27 | onbekend | 4 | 4 | 6 | zuid gem | 20110720 | 2081 | Geen maatregel | 0 | 7 | 0. | 0. | 0. | 0. | 31270 | 0 |  | 0 |  | 5173.55 |  | C8-46 | 0
rd_pipe | 20160915 | 0 | 06_486007 | 06_486008 | 1 | 0 | hoofdriool | gemengd | 1991 | 1991 | pvc | rond | onbekend | zand | op staal | 5460 | 5520 | onbekend | 17965 | ritmeesterlaan | onbekend | onbekend | 400 | 400 | 400 | 32820 | 32.82 | onbekend | 4 | 4 | 6 | zuid gem | 20110720 | 2081 | In10jr inspectie | 0 | 7 | 0. | 0. | 0. | 0. | 32820 | 0 |  | 0 |  | 5341.35 |  | C8-46 | 0
rd_pipe | 20160915 | 0 | 06_486008 | 06_486009 | 1 | 0 | hoofdriool | gemengd | 1991 | 1991 | pvc | rond | onbekend | zand | op staal | 5520 | 5580 | onbekend | 17965 | ritmeesterlaan | onbekend | onbekend | 400 | 400 | 400 | 33450 | 33.45 | onbekend | 4 | 4 | 6 | zuid gem | 20110720 | 2081 | Geen maatregel | 0 | 7 | 0. | 0. | 0. | 0. | 33450 | 0 |  | 0 |  | 5443.88 |  | C9-52 | 0
rd_pipe | 20160915 | 0 | 06_486009 | 06_490007 | 1 | 0 | hoofdriool | gemengd | 1991 | 1991 | pvc | rond | onbekend | zand | op staal | 5800 | 5850 | onbekend | 17965 | ritmeesterlaan | onbekend | onbekend | 315 | 315 | 315 | 21750 | 21.75 | onbekend | 4 | 4 | 6 | zuid gem | 20110720 | 2081 | Geen maatregel | 0 | 7 | 0. | 0. | 0. | 0. | 21750 | 0 |  | 0 |  | 3236.35 |  | C9-52 | 0
rd_pipe | 20160915 | 0 | 06_486009 | 06_492001 | 1 | 0 | hoofdriool | gemengd | 1991 | 1991 | pvc | rond | onbekend | zand | op staal | 5580 | 5640 | onbekend | 15261 | panterpad | onbekend | onbekend | 315 | 315 | 315 | 31700 | 31.7 | onbekend | 4 | 4 | 6 | zuid gem | 20110720 | 2081 | Geen maatregel | 0 | 7 | 0. | 0. | 0. | 0. | 31700 | 0 |  | 0 |  | 5244.69 |  | C9-52 | 0
rd_pipe | 20160915 | 0 | 06_486011 | 06_486012 | 1 | 0 | hoofdriool | hwa | 1990 | 1990 | pvc | rond | rubber ring | zand | op staal | 5450 | 5450 | ontwerp | 17965 | ritmeesterlaan | onbekend | onbekend | 200 | 200 | 0 | 6220 | 6.22 | onbekend | 4 | 4 | 79 | hwa |  | 0 | Geen beoordeling | 0 | 7 | 0. | 0. | 0. | 0. | 6220 | 0 |  | 0 |  | 879.76 |  | onbekend | 0
rd_pipe | 20160915 | 0 | 06_487001 | 06_487002 | 1 | 0 | hoofdriool | gemengd | 1990 | 1990 | beton | rond | rubber ring | zand | op staal | 5120 | 5170 | onbekend | 3441 | cavansalaan | onbekend | onbekend | 500 | 500 | 500 | 44860 | 44.86 | onbekend | 30 | 30 | 6 | zuid gem | 20110721 | 2081 | In10jr inspectie | 0 | 7 | 0. | 0. | 0. | 0. | 44860 | 0 |  | 0 |  | 12717.54 |  | C8-46 | 0
rd_pipe | 20160915 | 0 | 06_487001 | 06_487004 | 1 | 0 | hoofdriool | gemengd | 1990 | 1990 | pvc | rond | onbekend | zand | op staal | 5750 | 5800 | onbekend | 3441 | cavansalaan | onbekend | onbekend | 200 | 200 | 200 | 26060 | 26.06 | onbekend | 4 | 4 | 6 | zuid gem | 20110721 | 2081 | Geen maatregel | 0 | 7 | 0. | 0. | 0. | 0. | 26060 | 0 |  | 0 |  | 3828.25 |  | C8-46 | 0
rd_pipe | 20160915 | 0 | 06_487002 | 06_487003 | 1 | 0 | hoofdriool | gemengd | 1990 | 1990 | beton | rond | rubber ring | zand | op staal | 5170 | 5220 | onbekend | 3441 | cavansalaan | onbekend | onbekend | 500 | 500 | 500 | 44910 | 44.91 | onbekend | 30 | 30 | 6 | zuid gem | 20110721 | 2081 | Geen maatregel | 0 | 7 | 0. | 0. | 0. | 0. | 44910 | 0 |  | 0 |  | 12748.24 |  | C8-46 | 0
rd_pipe | 20160915 | 0 | 06_487003 | 06_488001 | 1 | 0 | hoofdriool | gemengd | 1990 | 1990 | pvc | rond | onbekend | zand | op staal | 5450 | 5500 | onbekend | 5630 | edelmanlaan | onbekend | onbekend | 315 | 315 | 315 | 30150 | 30.15 | onbekend | 4 | 4 | 6 | zuid gem | 20110721 | 2081 | Z.s.m. repareren | 0 | 7 | 0. | 0. | 0. | 0. | 30150 | 0 |  | 0 |  | 4988.25 |  | C8-46 | 0
rd_pipe | 20160915 | 0 | 06_488001 | 06_488002 | 1 | 0 | hoofdriool | gemengd | 1990 | 1990 | pvc | rond | onbekend | zand | op staal | 5500 | 5550 | onbekend | 5630 | edelmanlaan | onbekend | onbekend | 315 | 315 | 315 | 30940 | 30.94 | onbekend | 4 | 4 | 6 | zuid gem | 20110721 | 2081 | Geen maatregel | 0 | 7 | 0. | 0. | 0. | 0. | 30940 | 0 |  | 0 |  | 5118.95 |  | C8-46 | 0
rd_pipe | 20160915 | 0 | 06_488001 | 06_488005 | 1 | 0 | hoofdriool | gemengd | 1990 | 1990 | pvc | rond | onbekend | zand | op staal | 5750 | 5800 | onbekend | 5630 | edelmanlaan | onbekend | onbekend | 200 | 200 | 200 | 5630 | 5.63 | onbekend | 4 | 4 | 6 | zuid gem | 20110721 | 2081 | Geen maatregel | 0 | 7 | 0. | 0. | 0. | 0. | 5630 | 0 |  | 0 |  | 838.30 |  | C8-46 | 0
rd_pipe | 20160915 | 0 | 06_488002 | 06_488003 | 1 | 0 | hoofdriool | gemengd | 1990 | 1990 | pvc | rond | onbekend | zand | op staal | 5550 | 5610 | onbekend | 5630 | edelmanlaan | onbekend | onbekend | 315 | 315 | 315 | 30780 | 30.78 | onbekend | 4 | 4 | 6 | zuid gem | 20110721 | 2081 | Geen maatregel | 0 | 7 | 0. | 0. | 0. | 0. | 30780 | 0 |  | 0 |  | 4612.79 |  | C8-46 | 0
rd_pipe | 20160915 | 0 | 06_488003 | 06_488004 | 1 | 0 | hoofdriool | gemengd | 1990 | 1990 | pvc | rond | onbekend | zand | op staal | 5610 | 5650 | onbekend | 5630 | edelmanlaan | onbekend | onbekend | 315 | 315 | 315 | 23050 | 23.05 | onbekend | 4 | 4 | 6 | zuid gem | 20110721 | 2081 | Geen maatregel | 0 | 7 | 0. | 0. | 0. | 0. | 23050 | 0 |  | 0 |  | 3399.09 |  | C8-46 | 0
rd_pipe | 20160915 | 0 | 06_488003 | 06_488007 | 1 | 0 | hoofdriool | gemengd | 1990 | 1990 | pvc | rond | onbekend | zand | op staal | 5850 | 5900 | onbekend | 5630 | edelmanlaan | onbekend | onbekend | 200 | 200 | 200 | 8590 | 8.59 | onbekend | 4 | 4 | 6 | zuid gem | 20110721 | 2081 | Geen maatregel | 0 | 7 | 0. | 0. | 0. | 0. | 8590 | 0 |  | 0 |  | 1237.85 |  | C8-46 | 0
rd_pipe | 20160915 | 0 | 06_488005 | 06_488006 | 1 | 0 | hoofdriool | gemengd | 1990 | 1990 | pvc | rond | onbekend | zand | op staal | 5800 | 5850 | onbekend | 5630 | edelmanlaan | onbekend | onbekend | 200 | 200 | 200 | 25210 | 25.21 | onbekend | 4 | 4 | 6 | zuid gem | 20110721 | 2081 | Geen maatregel | 0 | 7 | 0. | 0. | 0. | 0. | 25210 | 0 |  | 0 |  | 3706.74 |  | C8-46 | 0
rd_pipe | 20160915 | 0 | 06_488006 | 06_488007 | 1 | 0 | hoofdriool | gemengd | 1990 | 1990 | pvc | rond | onbekend | zand | op staal | 5850 | 5900 | onbekend | 5630 | edelmanlaan | onbekend | onbekend | 200 | 200 | 200 | 24730 | 24.73 | onbekend | 4 | 4 | 6 | zuid gem | 20110721 | 2081 | Geen maatregel | 0 | 7 | 0. | 0. | 0. | 0. | 24730 | 0 |  | 0 |  | 3580.16 |  | C8-46 | 0
rd_pipe | 20160915 | 0 | 06_489001 | 06_489002 | 1 | 0 | hoofdriool | gemengd | 1991 | 1991 | pvc | rond | onbekend | zand | op staal | 5600 | 5650 | onbekend | 21989 | tabakslaan | onbekend | onbekend | 315 | 315 | 315 | 30800 | 30.8 | onbekend | 4 | 4 | 6 | zuid gem | 20110720 | 2081 | Z.s.m. onderhoud | 0 | 7 | 0. | 0. | 0. | 0. | 30800 | 0 |  | 0 |  | 4611.69 |  | C8-46 | 0
rd_pipe | 20160915 | 0 | 06_490001 | 06_490002 | 1 | 0 | hoofdriool | gemengd | 1991 | 1991 | pvc | rond | onbekend | zand | op staal | 5520 | 5570 | onbekend | 13978 | monte christolaan | onbekend | onbekend | 315 | 315 | 315 | 28270 | 28.27 | onbekend | 4 | 4 | 6 | zuid gem | 20110720 | 2081 | Geen maatregel | 0 | 7 | 0. | 0. | 0. | 0. | 28270 | 0 |  | 0 |  | 4677.21 |  | C8-46 | 0
rd_pipe | 20160915 | 0 | 06_490002 | 06_490003 | 1 | 0 | hoofdriool | gemengd | 1991 | 1991 | pvc | rond | onbekend | zand | op staal | 5570 | 5630 | onbekend | 13978 | monte christolaan | onbekend | onbekend | 315 | 315 | 315 | 28620 | 28.62 | onbekend | 4 | 4 | 6 | zuid gem | 20110720 | 2081 | Geen maatregel | 0 | 7 | 0. | 0. | 0. | 0. | 28620 | 0 |  | 0 |  | 4735.12 |  | C8-46 | 0
rd_pipe | 20160915 | 0 | 06_490003 | 06_490004 | 1 | 0 | hoofdriool | gemengd | 1991 | 1991 | pvc | rond | onbekend | zand | op staal | 5630 | 5700 | onbekend | 13978 | monte christolaan | onbekend | onbekend | 315 | 315 | 315 | 31430 | 31.43 | onbekend | 4 | 4 | 6 | zuid gem | 20110720 | 2081 | Geen maatregel | 0 | 7 | 0. | 0. | 0. | 0. | 31430 | 0 |  | 0 |  | 5200.02 |  | C9-52 | 0
rd_pipe | 20160915 | 0 | 06_490004 | 06_490005 | 1 | 0 | hoofdriool | gemengd | 1991 | 1991 | pvc | rond | onbekend | zand | op staal | 5700 | 5740 | onbekend | 13978 | monte christolaan | onbekend | onbekend | 315 | 315 | 315 | 20970 | 20.97 | onbekend | 4 | 4 | 6 | zuid gem | 20110720 | 2081 | In10jr inspectie | 0 | 7 | 0. | 0. | 0. | 0. | 20970 | 0 |  | 0 |  | 3469.44 |  | C9-52 | 0
rd_pipe | 20160915 | 0 | 06_490005 | 06_490006 | 1 | 0 | hoofdriool | gemengd | 1991 | 1991 | pvc | rond | onbekend | zand | op staal | 5740 | 5780 | onbekend | 13978 | monte christolaan | onbekend | onbekend | 315 | 315 | 315 | 21100 | 21.1 | onbekend | 4 | 4 | 6 | zuid gem | 20110720 | 2081 | Geen maatregel | 0 | 7 | 0. | 0. | 0. | 0. | 21100 | 0 |  | 0 |  | 3204.28 |  | C9-52 | 0
rd_pipe | 20160915 | 0 | 06_490006 | 06_490007 | 1 | 0 | hoofdriool | gemengd | 1991 | 1991 | pvc | rond | onbekend | zand | op staal | 5780 | 5850 | onbekend | 13978 | monte christolaan | onbekend | onbekend | 315 | 315 | 315 | 32650 | 32.65 | onbekend | 4 | 4 | 6 | zuid gem | 20110720 | 2081 | Geen maatregel | 0 | 7 | 0. | 0. | 0. | 0. | 32650 | 0 |  | 0 |  | 4910.44 |  | C9-52 | 0
rd_pipe | 20160915 | 0 | 06_491001 | 06_491002 | 1 | 0 | hoofdriool | gemengd | 1991 | 1991 | pvc | rond | onbekend | zand | op staal | 5800 | 5900 | onbekend | 15814 | plantagelaan | onbekend | onbekend | 315 | 315 | 315 | 29320 | 29.32 | onbekend | 4 | 4 | 6 | zuid gem | 20110720 | 2081 | Geen maatregel | 0 | 7 | 0. | 0. | 0. | 0. | 29320 | 0 |  | 0 |  | 4343.22 |  | C9-52 | 0
rd_pipe | 20160915 | 0 | 06_491001 | 06_492002 | 1 | 0 | hoofdriool | gemengd | 1991 | 1991 | pvc | rond | onbekend | zand | op staal | 5800 | 5700 | onbekend | 15814 | plantagelaan | onbekend | onbekend | 315 | 315 | 315 | 30820 | 30.82 | onbekend | 4 | 4 | 6 | zuid gem | 20110720 | 2081 | Geen maatregel | 0 | 7 | 0. | 0. | 0. | 0. | 30820 | 0 |  | 0 |  | 4647.53 |  | C9-52 | 0
rd_pipe | 20160915 | 0 | 06_491002 | 06_491003 | 1 | 0 | hoofdriool | gemengd | 1991 | 1991 | pvc | rond | onbekend | zand | op staal | 5900 | 5960 | onbekend | 15814 | plantagelaan | onbekend | onbekend | 200 | 200 | 200 | 17410 | 17.41 | onbekend | 4 | 4 | 6 | zuid gem | 20110720 | 2081 | Geen maatregel | 0 | 7 | 0. | 0. | 0. | 0. | 17410 | 0 |  | 0 |  | 2587.70 |  | C8-46 | 0
rd_pipe | 20160915 | 0 | 06_491002 | 06_491005 | 1 | 0 | hoofdriool | gemengd | 1991 | 1991 | pvc | rond | onbekend | zand | op staal | 5900 | 5960 | onbekend | 15814 | plantagelaan | onbekend | onbekend | 200 | 200 | 200 | 17540 | 17.54 | onbekend | 4 | 4 | 6 | zuid gem | 20110720 | 2081 | In10jr inspectie | 0 | 7 | 0. | 0. | 0. | 0. | 17540 | 0 |  | 0 |  | 2607.02 |  | C8-46 | 0
rd_pipe | 20160915 | 0 | 06_491003 | 06_491004 | 1 | 0 | hoofdriool | gemengd | 1991 | 1991 | pvc | rond | onbekend | zand | op staal | 5960 | 6000 | onbekend | 15814 | plantagelaan | onbekend | onbekend | 200 | 200 | 200 | 12040 | 12.04 | onbekend | 4 | 4 | 6 | zuid gem | 20110720 | 2081 | Geen maatregel | 0 | 7 | 0. | 0. | 0. | 0. | 12040 | 0 |  | 0 |  | 1773.50 |  | C8-46 | 0
rd_pipe | 20160915 | 0 | 06_491004 | 06_491005 | 1 | 0 | hoofdriool | gemengd | 1991 | 1991 | pvc | rond | onbekend | zand | op staal | 6000 | 5960 | onbekend | 15814 | plantagelaan | onbekend | onbekend | 200 | 200 | 200 | 14570 | 14.57 | onbekend | 4 | 4 | 6 | zuid gem | 20110720 | 2036 | In10jr inspectie | 0 | 7 | 0. | 0. | 0. | 0. | 14570 | 0 |  | 0 |  | 2146.17 |  | C8-46 | 0
rd_pipe | 20160915 | 0 | 06_492001 | 06_492002 | 1 | 0 | hoofdriool | gemengd | 1991 | 1991 | pvc | rond | onbekend | zand | op staal | 5640 | 5700 | onbekend | 15261 | panterpad | onbekend | onbekend | 315 | 315 | 315 | 30240 | 30.24 | onbekend | 4 | 4 | 6 | zuid gem | 20110720 | 2081 | Z.s.m. onderhoud | 0 | 7 | 0. | 0. | 0. | 0. | 30240 | 0 |  | 0 |  | 5003.14 |  | C9-52 | 0
rd_pipe | 20160915 | 0 | 06_492002 | 06_492003 | 1 | 0 | hoofdriool | gemengd | 1991 | 1991 | pvc | rond | onbekend | zand | op staal | 5700 | 5750 | onbekend | 15261 | panterpad | onbekend | onbekend | 315 | 315 | 315 | 26960 | 26.96 | onbekend | 4 | 4 | 6 | zuid gem | 20110720 | 2081 | Geen maatregel | 0 | 7 | 0. | 0. | 0. | 0. | 26960 | 0 |  | 0 |  | 4083.41 |  | C9-52 | 0
rd_pipe | 20160915 | 0 | 06_492003 | 06_492004 | 1 | 0 | hoofdriool | gemengd | 1991 | 1991 | pvc | rond | onbekend | zand | op staal | 5750 | 5850 | onbekend | 15261 | panterpad | onbekend | onbekend | 200 | 200 | 200 | 27010 | 27.01 | onbekend | 4 | 4 | 6 | zuid gem | 20110720 | 2081 | Geen maatregel | 0 | 7 | 0. | 0. | 0. | 0. | 27010 | 0 |  | 0 |  | 4108.11 |  | C9-52 | 0
rd_pipe | 20160915 | 0 | 06_50001 | 06_304006 | 1 | 0 | hoofdriool | gemengd | 1987 | 1987 | beton | rond | rubber ring | zand | op staal | 5640 | 5680 | onbekend | 3506 | cederlaan | onbekend | onbekend | 400 | 400 | 400 | 28210 | 28.21 | onbekend | 30 | 30 | 6 | zuid gem | 20110719 | 2081 | In10jr inspectie | 0 | 7 | 0. | 0. | 0. | 0. | 28210 | 0 |  | 0 |  | 7047.27 |  | C9-52 | 0
rd_pipe | 20160915 | 0 | 06_50001 | 06_50002 | 1 | 0 | hoofdriool | gemengd | 1987 | 1987 | beton | rond | rubber ring | zand | op staal | 5640 | 5600 | onbekend | 3506 | cederlaan | onbekend | onbekend | 400 | 400 | 400 | 31390 | 31.39 | onbekend | 30 | 30 | 6 | zuid gem | 20110719 | 2081 | In10jr inspectie | 0 | 7 | 0. | 0. | 0. | 0. | 31390 | 0 |  | 0 |  | 8073.43 |  | C9-52 | 0
rd_pipe | 20160915 | 0 | 06_51001 | 06_51002 | 1 | 0 | hoofdriool | gemengd | 1980 | 1980 | beton | rond | rubber ring | zand | op staal | 5670 | 5690 | onbekend | 3557 | clematis | onbekend | onbekend | 300 | 300 | 300 | 29140 | 29.14 | onbekend | 30 | 30 | 6 | zuid gem | 20110727 | 2081 | Geen maatregel | 0 | 7 | 0. | 0. | 0. | 0. | 29140 | 0 |  | 0 |  | 6687.05 |  | C9-52 | 0
rd_pipe | 20160915 | 0 | 06_51002 | 06_51003 | 1 | 0 | hoofdriool | gemengd | 1980 | 1980 | beton | rond | rubber ring | zand | op staal | 5690 | 5720 | onbekend | 3557 | clematis | onbekend | onbekend | 300 | 300 | 300 | 30830 | 30.83 | onbekend | 30 | 30 | 6 | zuid gem | 20110727 | 2081 | Geen maatregel | 0 | 7 | 0. | 0. | 0. | 0. | 30830 | 0 |  | 0 |  | 7066.24 |  | C9-52 | 0
rd_pipe | 20160915 | 0 | 06_51003 | 06_51004 | 1 | 0 | hoofdriool | gemengd | 1980 | 1980 | beton | rond | rubber ring | zand | op staal | 5720 | 5750 | onbekend | 3557 | clematis | onbekend | onbekend | 300 | 300 | 300 | 25010 | 25.01 | onbekend | 30 | 30 | 6 | zuid gem | 20110727 | 2081 | Z.s.m. onderhoud | 0 | 7 | 0. | 0. | 0. | 0. | 25010 | 0 |  | 0 |  | 5718.29 |  | C9-52 | 0
rd_pipe | 20160915 | 0 | 06_51003 | 06_51006 | 1 | 0 | hoofdriool | gemengd | 1983 | 1983 | beton | rond | rubber ring | zand | op staal | 5820 | 5860 | onbekend | 3557 | clematis | onbekend | onbekend | 300 | 300 | 300 | 24030 | 24.03 | onbekend | 30 | 30 | 6 | zuid gem | 20110727 | 2081 | In10jr inspectie | 0 | 7 | 0. | 0. | 0. | 0. | 24030 | 0 |  | 0 |  | 5574.96 |  | C9-52 | 0
rd_pipe | 20160915 | 0 | 06_51005 | 06_51006 | 1 | 0 | hoofdriool | gemengd | 1983 | 1983 | beton | rond | rubber ring | zand | op staal | 5900 | 5860 | onbekend | 3557 | clematis | onbekend | onbekend | 300 | 300 | 300 | 15340 | 15.34 | onbekend | 30 | 30 | 6 | zuid gem | 20110727 | 2081 | Geen maatregel | 0 | 7 | 0. | 0. | 0. | 0. | 15340 | 0 |  | 0 |  | 3662.00 |  | C9-52 | 0
rd_pipe | 20160915 | 0 | 06_51006 | 06_51007 | 1 | 0 | hoofdriool | gemengd | 1983 | 1983 | beton | rond | rubber ring | zand | op staal | 5860 | 5900 | onbekend | 3557 | clematis | onbekend | onbekend | 300 | 300 | 300 | 16040 | 16.04 | onbekend | 30 | 30 | 6 | zuid gem | 20110727 | 2081 | In10jr inspectie | 0 | 7 | 0. | 0. | 0. | 0. | 16040 | 0 |  | 0 |  | 3795.39 |  | C9-52 | 0
rd_pipe | 20160915 | 0 | 06_53001 | 06_53002 | 1 | 0 | hoofdriool | gemengd | 1983 | 1983 | beton | rond | rubber ring | zand | op staal | 6050 | 6000 | onbekend | 3700 | coniferenlaan | onbekend | onbekend | 300 | 300 | 300 | 24010 | 24.01 | onbekend | 30 | 30 | 6 | zuid gem | 20110718 | 2081 | In10jr inspectie | 0 | 7 | 0. | 0. | 0. | 0. | 24010 | 0 |  | 0 |  | 5466.12 |  | C9-52 | 0
rd_pipe | 20160915 | 0 | 06_53001 | 06_61007 | 1 | 0 | hoofdriool | gemengd | 1983 | 1983 | beton | rond | rubber ring | zand | op staal | 6050 | 6100 | onbekend | 3700 | coniferenlaan | onbekend | onbekend | 300 | 300 | 300 | 21900 | 21.9 | onbekend | 30 | 30 | 6 | zuid gem | 20110718 | 2081 | Geen maatregel | 0 | 7 | 0. | 0. | 0. | 0. | 21900 | 0 |  | 0 |  | 5093.06 |  | C9-52 | 0
rd_pipe | 20160915 | 0 | 06_53002 | 06_53003 | 1 | 0 | hoofdriool | gemengd | 1984 | 1984 | beton | rond | rubber ring | zand | op staal | 6000 | 5960 | onbekend | 3700 | coniferenlaan | onbekend | onbekend | 300 | 300 | 300 | 23300 | 23.3 | onbekend | 30 | 30 | 6 | zuid gem | 20110718 | 2081 | Geen maatregel | 0 | 7 | 0. | 0. | 0. | 0. | 23300 | 0 |  | 0 |  | 5222.93 |  | C9-52 | 0
rd_pipe | 20160915 | 0 | 06_53002 | 06_53009 | 1 | 0 | hoofdriool | gemengd | 1983 | 1983 | pvc | rond | onbekend | zand | op staal | 6110 | 6150 | onbekend | 3700 | coniferenlaan | onbekend | onbekend | 200 | 200 | 200 | 16240 | 16.24 | onbekend | 4 | 4 | 6 | zuid gem | 20110718 | 2081 | Geen maatregel | 0 | 7 | 0. | 0. | 0. | 0. | 16240 | 0 |  | 0 |  | 2413.80 |  | C9-52 | 0
rd_pipe | 20160915 | 0 | 06_53003 | 06_388001 | 1 | 0 | hoofdriool | gemengd | 1984 | 1984 | beton | rond | rubber ring | zand | op staal | 5960 | 6020 | onbekend | 22276 | taxuslaan | onbekend | onbekend | 300 | 300 | 300 | 29260 | 29.26 | onbekend | 30 | 30 | 6 | zuid gem | 20110718 | 2081 | Z.s.m. onderhoud | 0 | 7 | 0. | 0. | 0. | 0. | 29260 | 0 |  | 0 |  | 6079.35 |  | C9-52 | 0
rd_pipe | 20160915 | 0 | 06_53003 | 06_53004 | 1 | 0 | hoofdriool | gemengd | 1984 | 1984 | beton | rond | rubber ring | zand | op staal | 5960 | 5920 | onbekend | 3700 | coniferenlaan | onbekend | onbekend | 300 | 300 | 300 | 19240 | 19.24 | onbekend | 30 | 30 | 6 | zuid gem | 20110718 | 2081 | Geen maatregel | 0 | 7 | 0. | 0. | 0. | 0. | 19240 | 0 |  | 0 |  | 3997.49 |  | C9-52 | 0
rd_pipe | 20160915 | 0 | 06_53003 | 06_53011 | 1 | 0 | hoofdriool | gemengd | 1983 | 1983 | pvc | rond | onbekend | zand | op staal | 6160 | 6200 | onbekend | 3700 | coniferenlaan | onbekend | onbekend | 200 | 200 | 200 | 18460 | 18.46 | onbekend | 4 | 4 | 6 | zuid gem | 20110718 | 2081 | Geen maatregel | 0 | 7 | 0. | 0. | 0. | 0. | 18460 | 0 |  | 0 |  | 2684.75 |  | C9-52 | 0
rd_pipe | 20160915 | 0 | 06_53004 | 06_53005 | 1 | 0 | hoofdriool | gemengd | 1984 | 1984 | beton | rond | rubber ring | zand | op staal | 5920 | 5860 | onbekend | 3700 | coniferenlaan | onbekend | onbekend | 300 | 300 | 300 | 27160 | 27.16 | onbekend | 30 | 30 | 6 | zuid gem | 20110718 | 2081 | Geen maatregel | 0 | 7 | 0. | 0. | 0. | 0. | 27160 | 0 |  | 0 |  | 5639.23 |  | C9-52 | 0
rd_pipe | 20160915 | 0 | 06_53005 | 06_53006 | 1 | 0 | hoofdriool | gemengd | 1984 | 1984 | beton | rond | rubber ring | zand | op staal | 5860 | 5800 | onbekend | 3700 | coniferenlaan | onbekend | onbekend | 300 | 300 | 300 | 27370 | 27.37 | onbekend | 30 | 30 | 6 | zuid gem | 20110718 | 2081 | Geen maatregel | 0 | 7 | 0. | 0. | 0. | 0. | 27370 | 0 |  | 0 |  | 6112.27 |  | C9-52 | 0
rd_pipe | 20160915 | 0 | 06_53006 | 06_53007 | 1 | 0 | hoofdriool | gemengd | 1984 | 1984 | beton | rond | rubber ring | zand | op staal | 5800 | 5750 | onbekend | 3700 | coniferenlaan | onbekend | onbekend | 400 | 400 | 400 | 44490 | 44.49 | onbekend | 30 | 30 | 6 | zuid gem | 20110718 | 2081 | Geen maatregel | 0 | 7 | 0. | 0. | 0. | 0. | 44490 | 0 |  | 0 |  | 10914.31 |  | C9-52 | 0
rd_pipe | 20160915 | 0 | 06_53006 | 06_53012 | 1 | 0 | hoofdriool | gemengd | 1984 | 1984 | beton | rond | rubber ring | zand | op staal | 5800 | 5920 | onbekend | 3700 | coniferenlaan | onbekend | onbekend | 300 | 300 | 300 | 10720 | 10.72 | onbekend | 30 | 30 | 6 | zuid gem | 20110718 | 2081 | Geen maatregel | 0 | 7 | 0. | 0. | 0. | 0. | 10720 | 0 |  | 0 |  | 2399.99 |  | C9-52 | 0
rd_pipe | 20160915 | 0 | 06_53007 | 06_53008 | 1 | 0 | hoofdriool | gemengd | 1984 | 1984 | beton | rond | rubber ring | zand | op staal | 5750 | 5700 | onbekend | 3700 | coniferenlaan | onbekend | onbekend | 400 | 400 | 400 | 39620 | 39.62 | onbekend | 30 | 30 | 6 | zuid gem | 20110718 | 2081 | In10jr inspectie | 0 | 7 | 0. | 0. | 0. | 0. | 39620 | 0 |  | 0 |  | 9783.19 |  | C9-52 | 0
rd_pipe | 20160915 | 0 | 06_53007 | 06_53014 | 1 | 0 | hoofdriool | gemengd | 1984 | 1984 | beton | rond | rubber ring | zand | op staal | 5930 | 6000 | onbekend | 3700 | coniferenlaan | onbekend | onbekend | 300 | 300 | 300 | 33370 | 33.37 | onbekend | 30 | 30 | 6 | zuid gem | 20110718 | 2081 | Z.s.m. onderhoud | 0 | 7 | 0. | 0. | 0. | 0. | 33370 | 0 |  | 0 |  | 6905.23 |  | C9-52 | 0
rd_pipe | 20160915 | 0 | 06_53008 | 06_304006 | 1 | 0 | hoofdriool | gemengd | 1984 | 1984 | beton | rond | rubber ring | zand | op staal | 5700 | 5680 | onbekend | 3700 | coniferenlaan | onbekend | onbekend | 400 | 400 | 400 | 14700 | 14.7 | onbekend | 30 | 30 | 6 | zuid gem | 20110718 | 2081 | Geen maatregel | 0 | 7 | 0. | 0. | 0. | 0. | 14700 | 0 |  | 0 |  | 3646.32 |  | C9-52 | 0
rd_pipe | 20160915 | 0 | 06_53009 | 06_53010 | 1 | 0 | hoofdriool | gemengd | 1983 | 1983 | pvc | rond | onbekend | zand | op staal | 6150 | 6200 | onbekend | 3700 | coniferenlaan | onbekend | onbekend | 200 | 200 | 200 | 15380 | 15.38 | onbekend | 4 | 4 | 6 | zuid gem | 20110718 | 2081 | Geen maatregel | 0 | 7 | 0. | 0. | 0. | 0. | 15380 | 0 |  | 0 |  | 2226.56 |  | C9-52 | 0
rd_pipe | 20160915 | 0 | 06_53009 | 06_53011 | 1 | 0 | hoofdriool | gemengd | 1983 | 1983 | pvc | rond | onbekend | zand | op staal | 6150 | 6200 | onbekend | 3700 | coniferenlaan | onbekend | onbekend | 200 | 200 | 200 | 27310 | 27.31 | onbekend | 4 | 4 | 6 | zuid gem | 20110718 | 2081 | Geen maatregel | 0 | 7 | 0. | 0. | 0. | 0. | 27310 | 0 |  | 0 |  | 3953.67 |  | C9-52 | 0
rd_pipe | 20160915 | 0 | 06_53012 | 06_53013 | 1 | 0 | hoofdriool | gemengd | 1984 | 1984 | beton | rond | rubber ring | zand | op staal | 5920 | 6000 | onbekend | 3700 | coniferenlaan | onbekend | onbekend | 300 | 300 | 300 | 25480 | 25.48 | onbekend | 30 | 30 | 6 | zuid gem | 20110718 | 2081 | Z.s.m. onderhoud | 0 | 7 | 0. | 0. | 0. | 0. | 25480 | 0 |  | 0 |  | 5668.79 |  | C9-52 | 0
rd_pipe | 20160915 | 0 | 06_61001 | 06_156127 | 1 | 0 | hoofdriool | gemengd | 1983 | 1983 | beton | rond | rubber ring | zand | op staal | 5500 | 5500 | onbekend | 4502 | dennenlaan | onbekend | onbekend | 300 | 300 | 300 | 10030 | 10.03 | onbekend | 30 | 30 | 6 | zuid gem |  | 0 | Geen beoordeling | 0 | 7 | 0. | 0. | 0. | 0. | 10030 | 0 |  | 0 |  | 2248.32 |  | B9-51 | 0
rd_pipe | 20160915 | 0 | 06_61001 | 06_61002 | 1 | 0 | hoofdriool | gemengd | 1990 | 1990 | beton | rond | rubber ring | zand | op staal | 5600 | 5650 | onbekend | 4502 | dennenlaan | onbekend | onbekend | 300 | 300 | 300 | 18990 | 18.99 | onbekend | 30 | 30 | 6 | zuid gem | 20110718 | 2081 | Z.s.m. repareren | 0 | 7 | 0. | 0. | 0. | 0. | 18990 | 0 |  | 0 |  | 4222.24 |  | B9-51 | 0
rd_pipe | 20160915 | 0 | 06_61002 | 06_61003 | 1 | 0 | hoofdriool | gemengd | 1990 | 1990 | beton | rond | rubber ring | zand | op staal | 5650 | 5700 | onbekend | 4502 | dennenlaan | onbekend | onbekend | 300 | 300 | 300 | 21370 | 21.37 | onbekend | 30 | 30 | 6 | zuid gem | 20110718 | 2081 | Geen maatregel | 0 | 7 | 0. | 0. | 0. | 0. | 21370 | 0 |  | 0 |  | 4796.28 |  | B9-51 | 0
rd_pipe | 20160915 | 0 | 06_61003 | 06_61004 | 1 | 0 | hoofdriool | gemengd | 1990 | 1990 | beton | rond | rubber ring | zand | op staal | 5700 | 5780 | onbekend | 4502 | dennenlaan | onbekend | onbekend | 300 | 300 | 300 | 31550 | 31.55 | onbekend | 30 | 30 | 6 | zuid gem | 20110718 | 2056 | Geen maatregel | 0 | 7 | 0. | 0. | 0. | 0. | 31550 | 0 |  | 0 |  | 7147.34 |  | B9-51 | 0
rd_pipe | 20160915 | 0 | 06_61004 | 06_61005A | 1 | 0 | hoofdriool | gemengd | 1990 | 1990 | beton | rond | rubber ring | onbekend | op staal | 5780 | 5840 | onbekend | 4502 | dennenlaan | onbekend | onbekend | 300 | 300 | 300 | 23640 | 23.64 | onbekend | 30 | 30 | 6 | zuid gem | 20110718 | 2081 | Geen maatregel | 0 | 7 | 0. | 0. | 0. | 0. | 23640 | 0 |  | 0 |  | 5375.26 |  | onbekend | 0
rd_pipe | 20160915 | 0 | 06_61005 | 06_61006 | 1 | 0 | hoofdriool | gemengd | 1990 | 1990 | beton | rond | rubber ring | zand | op staal | 5860 | 5930 | onbekend | 4502 | dennenlaan | onbekend | onbekend | 300 | 300 | 300 | 29460 | 29.46 | onbekend | 30 | 30 | 6 | zuid gem | 20110718 | 2081 | Z.s.m. repareren | 0 | 7 | 0. | 0. | 0. | 0. | 29460 | 0 |  | 0 |  | 6772.85 |  | C9-52 | 0
rd_pipe | 20160915 | 0 | 06_61005A | 06_61005 | 1 | 0 | hoofdriool | gemengd | 1990 | 1990 | beton | rond | rubber ring | onbekend | op staal | 5840 | 5860 | onbekend | 4502 | dennenlaan | onbekend | onbekend | 300 | 300 | 300 | 7950 | 7.95 | onbekend | 30 | 30 | 6 | zuid gem | 20110718 | 2081 | Geen maatregel | 0 | 7 | 0. | 0. | 0. | 0. | 7950 | 0 |  | 0 |  | 1809.90 |  | onbekend | 0
rd_pipe | 20160915 | 0 | 06_61006 | 06_61007 | 1 | 0 | hoofdriool | gemengd | 1990 | 1990 | beton | rond | rubber ring | zand | op staal | 5930 | 6000 | onbekend | 4502 | dennenlaan | onbekend | onbekend | 300 | 300 | 300 | 29520 | 29.52 | onbekend | 30 | 30 | 6 | zuid gem | 20110718 | 2081 | Geen maatregel | 0 | 7 | 0. | 0. | 0. | 0. | 29520 | 0 |  | 0 |  | 6935.43 |  | C9-52 | 0
rd_pipe | 20160915 | 0 | 06_61007 | 06_114001 | 1 | 0 | hoofdriool | gemengd | 1990 | 1990 | beton | rond | rubber ring | zand | op staal | 6000 | 6110 | onbekend | 7900 | groenelaan | onbekend | onbekend | 400 | 400 | 400 | 44170 | 44.17 | onbekend | 30 | 30 | 6 | zuid gem | 20110708 | 2081 | Z.s.m. onderhoud | 0 | 7 | 0. | 0. | 0. | 0. | 44170 | 0 |  | 0 |  | 11324.97 |  | C9-52 | 0
rd_pipe | 20160915 | 0 | 06_61007 | 06_61008 | 1 | 0 | hoofdriool | gemengd | 1990 | 1990 | beton | rond | rubber ring | zand | op staal | 6000 | 5970 | onbekend | 4502 | dennenlaan | onbekend | onbekend | 500 | 500 | 500 | 34160 | 34.16 | onbekend | 30 | 30 | 6 | zuid gem | 20110715 | 2081 | Geen maatregel | 0 | 7 | 0. | 0. | 0. | 0. | 34160 | 0 |  | 0 |  | 9684.16 |  | C9-52 | 0
rd_pipe | 20160915 | 0 | 06_61008 | 06_61009 | 1 | 0 | hoofdriool | gemengd | 1990 | 1990 | beton | rond | rubber ring | zand | op staal | 5970 | 5930 | onbekend | 4502 | dennenlaan | onbekend | onbekend | 500 | 500 | 500 | 33070 | 33.07 | onbekend | 30 | 30 | 6 | zuid gem | 20110712 | 2081 | Z.s.m. onderhoud | 0 | 7 | 0. | 0. | 0. | 0. | 33070 | 0 |  | 0 |  | 9296.04 |  | C9-52 | 0
rd_pipe | 20160915 | 0 | 06_61009 | 06_61010 | 1 | 0 | hoofdriool | gemengd | 1990 | 1990 | beton | rond | rubber ring | zand | op staal | 5930 | 5900 | onbekend | 4502 | dennenlaan | onbekend | onbekend | 500 | 500 | 500 | 35360 | 35.36 | onbekend | 30 | 30 | 6 | zuid gem | 20110712 | 2081 | Geen maatregel | 0 | 7 | 0. | 0. | 0. | 0. | 35360 | 0 |  | 0 |  | 10115.44 |  | C9-52 | 0
rd_pipe | 20160915 | 0 | 06_61010 | 06_188001 | 1 | 0 | hoofdriool | gemengd | 1989 | 1989 | beton | rond | rubber ring | zand | op staal | 6000 | 6070 | onbekend | 12602 | larikslaan | onbekend | onbekend | 300 | 300 | 300 | 32250 | 32.25 | onbekend | 30 | 30 | 6 | zuid gem | 20110708 | 2081 | Geen maatregel | 0 | 7 | 0. | 0. | 0. | 0. | 32250 | 0 |  | 0 |  | 7581.33 |  | C9-52 | 0
rd_pipe | 20160915 | 0 | 06_61010 | 06_61011 | 1 | 0 | hoofdriool | gemengd | 1990 | 1990 | beton | rond | rubber ring | zand | op staal | 5900 | 5900 | onbekend | 4502 | dennenlaan | onbekend | onbekend | 500 | 500 | 500 | 3900 | 3.9 | onbekend | 30 | 30 | 6 | zuid gem | 20110712 | 2081 | Geen maatregel | 0 | 7 | 0. | 0. | 0. | 0. | 3900 | 0 |  | 0 |  | 1132.18 |  | C9-52 | 0
rd_pipe | 20160915 | 0 | 06_61011 | 06_304009 | 1 | 0 | hoofdriool | gemengd | 1987 | 1987 | beton | rond | rubber ring | zand | op staal | 6250 | 6120 | onbekend | 20702 | sparrenlaan | onbekend | onbekend | 300 | 300 | 300 | 29450 | 29.45 | onbekend | 30 | 30 | 6 | zuid gem | 20110718 | 2081 | In10jr inspectie | 0 | 7 | 0. | 0. | 0. | 0. | 29450 | 0 |  | 0 |  | 6778.80 |  | C9-52 | 0
rd_pipe | 20160915 | 0 | 06_61011 | 06_61012 | 1 | 0 | hoofdriool | gemengd | 1990 | 1990 | beton | rond | rubber ring | zand | op staal | 5900 | 5850 | onbekend | 4502 | dennenlaan | onbekend | onbekend | 500 | 500 | 500 | 43610 | 43.61 | onbekend | 30 | 30 | 6 | zuid gem | 20110715 | 2081 | Z.s.m. onderhoud | 0 | 7 | 0. | 0. | 0. | 0. | 43610 | 0 |  | 0 |  | 12700.19 |  | C9-52 | 0
rd_pipe | 20160915 | 0 | 06_97049 | 06_307016 | 1 | 0 | hoofdriool | hwa | 1991 | 1991 | beton | rond | rubber ring | zand | op staal | 5250 | 5250 | onbekend | 21989 | tabakslaan | onbekend | onbekend | 400 | 400 | 400 | 14980 | 14.98 | onbekend | 30 | 30 | 6 | zuid gem | 20110720 | 2081 | Geen maatregel | 0 | 7 | 0. | 0. | 0. | 0. | 14980 | 0 |  | 0 |  | 3225.05 |  | C8 | 0
rd_pipe | 20160915 | 0 | 10_140001 | 10_140002 | 1 | 0 | hoofdriool | gemengd | 1980 | 1980 | beton | rond | rubber ring | zand | op staal | 5760 | 5780 | onbekend | 9865 | hortensia | onbekend | onbekend | 400 | 400 | 400 | 31870 | 31.87 | onbekend | 30 | 30 | 10 | driehoek boslaan gem | 20110714 | 2056 | In10jr inspectie | 0 | 7 | 0. | 0. | 0. | 0. | 31870 | 0 |  | 0 |  | 8309.42 |  | C9-52 | 0
rd_pipe | 20160915 | 0 | 10_140001 | 10_14008 | 1 | 0 | hoofdriool | gemengd | 1983 | 1983 | beton | rond | rubber ring | zand | op staal | 5640 | 5600 | onbekend | 892 | azalea | onbekend | onbekend | 400 | 400 | 300 | 18380 | 18.38 | onbekend | 30 | 30 | 10 | driehoek boslaan gem |  | 0 | Geen beoordeling | 0 | 7 | 0. | 0. | 0. | 0. | 18380 | 0 |  | 0 |  | 4836.44 |  | C9-52 | 0
rd_pipe | 20160915 | 0 | 10_140001 | 10_196006 | 1 | 0 | hoofdriool | gemengd | 1980 | 1980 | beton | rond | rubber ring | zand | op staal | 5650 | 5720 | onbekend | 13137 | magnolia | onbekend | onbekend | 400 | 400 | 400 | 38240 | 38.24 | onbekend | 30 | 30 | 10 | driehoek boslaan gem | 20110714 | 2081 | In10jr inspectie | 0 | 7 | 0. | 0. | 0. | 0. | 38240 | 0 |  | 0 |  | 9982.53 |  | C9-52 | 0
rd_pipe | 20160915 | 0 | 10_140002 | 10_196005 | 1 | 0 | hoofdriool | gemengd | 1980 | 1980 | beton | rond | rubber ring | zand | op staal | 5780 | 5820 | onbekend | 13137 | magnolia | onbekend | onbekend | 400 | 400 | 400 | 17170 | 17.17 | onbekend | 30 | 30 | 10 | driehoek boslaan gem | 20110714 | 2081 | Geen maatregel | 0 | 7 | 0. | 0. | 0. | 0. | 17170 | 0 |  | 0 |  | 4501.51 |  | C9-52 | 0
rd_pipe | 20160915 | 0 | 10_14001 | 10_14002 | 1 | 0 | hoofdriool | gemengd | 1980 | 1980 | beton | rond | rubber ring | zand | op staal | 5380 | 5400 | onbekend | 892 | azalea | onbekend | onbekend | 500 | 500 | 500 | 30160 | 30.16 | onbekend | 30 | 30 | 10 | driehoek boslaan gem | 20110726 | 2081 | In10jr inspectie | 0 | 7 | 0. | 0. | 0. | 0. | 30160 | 0 |  | 0 |  | 9021.88 |  | C10-58 | 0
rd_pipe | 20160915 | 0 | 10_14001 | 10_202014 | 1 | 0 | hoofdriool | gemengd | 1980 | 1980 | beton | rond | rubber ring | zand | op staal | 5380 | 5370 | onbekend | 892 | azalea | onbekend | onbekend | 500 | 500 | 500 | 9560 | 9.56 | onbekend | 30 | 30 | 10 | driehoek boslaan gem | 20110726 | 2056 | Geen maatregel | 0 | 7 | 0. | 0. | 0. | 0. | 9560 | 0 |  | 0 |  | 2865.00 |  | C10-58 | 0
rd_pipe | 20160915 | 0 | 10_14002 | 10_14003 | 1 | 0 | hoofdriool | gemengd | 1980 | 1980 | beton | rond | rubber ring | zand | op staal | 5400 | 5430 | onbekend | 892 | azalea | onbekend | onbekend | 500 | 500 | 500 | 33700 | 33.7 | onbekend | 30 | 30 | 10 | driehoek boslaan gem | 20110726 | 2081 | In10jr inspectie | 0 | 7 | 0. | 0. | 0. | 0. | 33700 | 0 |  | 0 |  | 10049.81 |  | C9-52 | 0
rd_pipe | 20160915 | 0 | 10_14003 | 10_14008 | 1 | 0 | hoofdriool | gemengd | 1983 | 1983 | beton | rond | rubber ring | zand | op staal | 5430 | 5460 | onbekend | 892 | azalea | onbekend | onbekend | 500 | 500 | 300 | 28110 | 28.11 | onbekend | 30 | 30 | 10 | driehoek boslaan gem |  | 0 | Geen beoordeling | 0 | 7 | 0. | 0. | 0. | 0. | 28110 | 0 |  | 0 |  | 8336.25 |  | C9-52 | 0
rd_pipe | 20160915 | 0 | 10_14003 | 10_145006 | 1 | 0 | hoofdriool | gemengd | 1983 | 1983 | beton | rond | rubber ring | zand | op staal | 5620 | 5680 | onbekend | 892 | azalea | onbekend | onbekend | 300 | 300 | 300 | 29220 | 29.22 | onbekend | 30 | 30 | 10 | driehoek boslaan gem | 20110726 | 2081 | Z.s.m. repareren | 0 | 7 | 0. | 0. | 0. | 0. | 29220 | 0 |  | 0 |  | 7032.77 |  | C9-52 | 0
rd_pipe | 20160915 | 0 | 10_14005 | 10_14006 | 1 | 0 | hoofdriool | gemengd | 1980 | 1980 | beton | rond | rubber ring | zand | op staal | 5510 | 5540 | onbekend | 892 | azalea | onbekend | onbekend | 400 | 400 | 400 | 30120 | 30.12 | onbekend | 30 | 30 | 10 | driehoek boslaan gem | 20110715 | 2081 | Z.s.m. onderhoud | 0 | 7 | 0. | 0. | 0. | 0. | 30120 | 0 |  | 0 |  | 8017.51 |  | C9-52 | 0
rd_pipe | 20160915 | 0 | 10_14006 | 10_14007 | 1 | 0 | hoofdriool | gemengd | 1980 | 1980 | beton | rond | rubber ring | zand | op staal | 5540 | 5560 | onbekend | 892 | azalea | onbekend | onbekend | 400 | 400 | 400 | 27210 | 27.21 | onbekend | 30 | 30 | 10 | driehoek boslaan gem | 20110715 | 2081 | Geen maatregel | 0 | 7 | 0. | 0. | 0. | 0. | 27210 | 0 |  | 0 |  | 7221.07 |  | C9-52 | 0
rd_pipe | 20160915 | 0 | 10_14007 | 10_145001 | 1 | 0 | hoofdriool | gemengd | 1983 | 1983 | beton | rond | rubber ring | zand | op staal | 5780 | 5790 | onbekend | 9946 | jasmijn | onbekend | onbekend | 300 | 300 | 300 | 11010 | 11.01 | onbekend | 30 | 30 | 10 | driehoek boslaan gem | 20110726 | 2081 | In10jr inspectie | 0 | 7 | 0. | 0. | 0. | 0. | 11010 | 0 |  | 0 |  | 2594.40 |  | C9-52 | 0
rd_pipe | 20160915 | 0 | 10_14007 | 10_217011 | 1 | 0 | hoofdriool | gemengd | 1980 | 1980 | beton | rond | rubber ring | zand | op staal | 5560 | 5590 | onbekend | 14672 | oleander | onbekend | onbekend | 400 | 400 | 400 | 21120 | 21.12 | onbekend | 30 | 30 | 10 | driehoek boslaan gem | 20110713 | 2036 | In10jr inspectie | 0 | 7 | 0. | 0. | 0. | 0. | 21120 | 0 |  | 0 |  | 5587.94 |  | C9-52 | 0
rd_pipe | 20160915 | 0 | 10_14008 | 10_14009 | 1 | 0 | hoofdriool | gemengd | 1983 | 1983 | beton | rond | rubber ring | zand | op staal | 5460 | 5480 | onbekend | 892 | azalea | onbekend | onbekend | 400 | 400 | 300 | 18680 | 18.68 | onbekend | 30 | 30 | 10 | driehoek boslaan gem |  | 0 | Geen beoordeling | 0 | 7 | 0. | 0. | 0. | 0. | 18680 | 0 |  | 0 |  | 5005.33 |  | C9-52 | 0
rd_pipe | 20160915 | 0 | 10_14009 | 10_14005 | 1 | 0 | hoofdriool | gemengd | 1983 | 1983 | beton | rond | rubber ring | zand | op staal | 5480 | 5510 | onbekend | 892 | azalea | onbekend | onbekend | 400 | 400 | 300 | 18860 | 18.86 | onbekend | 30 | 30 | 10 | driehoek boslaan gem |  | 0 | Geen beoordeling | 0 | 7 | 0. | 0. | 0. | 0. | 18860 | 0 |  | 0 |  | 5038.42 |  | C9-52 | 0
rd_pipe | 20160915 | 0 | 10_145001 | 10_145002 | 1 | 0 | hoofdriool | gemengd | 1983 | 1983 | beton | rond | rubber ring | zand | op staal | 5790 | 5810 | onbekend | 9946 | jasmijn | onbekend | onbekend | 300 | 300 | 300 | 23180 | 23.18 | onbekend | 30 | 30 | 10 | driehoek boslaan gem | 20110726 | 2056 | In10jr inspectie | 0 | 7 | 0. | 0. | 0. | 0. | 23180 | 0 |  | 0 |  | 5445.91 |  | C9-52 | 0
rd_pipe | 20160915 | 0 | 10_145002 | 10_145003 | 1 | 0 | hoofdriool | gemengd | 1983 | 1983 | beton | rond | rubber ring | zand | op staal | 5810 | 5830 | onbekend | 9946 | jasmijn | onbekend | onbekend | 300 | 300 | 300 | 21230 | 21.23 | onbekend | 30 | 30 | 10 | driehoek boslaan gem | 20110726 | 2021 | In10jr vervangen | 0 | 7 | 0. | 0. | 0. | 0. | 21230 | 0 |  | 0 |  | 4966.97 |  | C9-52 | 0
rd_pipe | 20160915 | 0 | 10_145003 | 10_145004 | 1 | 0 | hoofdriool | gemengd | 1983 | 1983 | beton | rond | rubber ring | zand | op staal | 5830 | 5840 | onbekend | 9946 | jasmijn | onbekend | onbekend | 300 | 300 | 300 | 13730 | 13.73 | onbekend | 30 | 30 | 10 | driehoek boslaan gem | 20110726 | 2081 | Z.s.m. onderhoud | 0 | 7 | 0. | 0. | 0. | 0. | 13730 | 0 |  | 0 |  | 3200.74 |  | C9-52 | 0
rd_pipe | 20160915 | 0 | 10_145004 | 10_145005 | 1 | 0 | hoofdriool | gemengd | 1983 | 1983 | beton | rond | rubber ring | zand | op staal | 5840 | 5760 | onbekend | 9946 | jasmijn | onbekend | onbekend | 300 | 300 | 300 | 38090 | 38.09 | onbekend | 30 | 30 | 10 | driehoek boslaan gem | 20110726 | 2081 | Z.s.m. onderhoud | 0 | 7 | 0. | 0. | 0. | 0. | 38090 | 0 |  | 0 |  | 8938.20 |  | C9-52 | 0
rd_pipe | 20160915 | 0 | 10_145004 | 10_250007 | 1 | 0 | hoofdriool | gemengd | 1983 | 1983 | beton | rond | rubber ring | zand | op staal | 5840 | 5830 | onbekend | 17124 | prunus | onbekend | onbekend | 300 | 300 | 300 | 21330 | 21.33 | onbekend | 30 | 30 | 10 | driehoek boslaan gem | 20110726 | 2081 | Geen maatregel | 0 | 7 | 0. | 0. | 0. | 0. | 21330 | 0 |  | 0 |  | 4960.50 |  | C9-52 | 0
rd_pipe | 20160915 | 0 | 10_145005 | 10_145006 | 1 | 0 | hoofdriool | gemengd | 1983 | 1983 | beton | rond | rubber ring | zand | op staal | 5760 | 5680 | onbekend | 9946 | jasmijn | onbekend | onbekend | 300 | 300 | 300 | 37480 | 37.48 | onbekend | 30 | 30 | 10 | driehoek boslaan gem | 20110726 | 2081 | In10jr inspectie | 0 | 7 | 0. | 0. | 0. | 0. | 37480 | 0 |  | 0 |  | 8931.55 |  | C9-52 | 0
rd_pipe | 20160915 | 0 | 10_145006 | 10_145007 | 1 | 0 | hoofdriool | gemengd | 1983 | 1983 | pvc | rond | onbekend | zand | op staal | 6100 | 6150 | onbekend | 9946 | jasmijn | onbekend | onbekend | 200 | 200 | 200 | 19940 | 19.94 | onbekend | 4 | 4 | 10 | driehoek boslaan gem | 20110726 | 2081 | Geen maatregel | 0 | 7 | 0. | 0. | 0. | 0. | 19940 | 0 |  | 0 |  | 3351.52 |  | C9-52 | 0
rd_pipe | 20160915 | 0 | 10_150001 | 10_150002 | 1 | 0 | hoofdriool | gemengd | 1980 | 1980 | beton | rond | rubber ring | zand | op staal | 6320 | 6240 | onbekend | 10146 | kamperfoelie | onbekend | onbekend | 300 | 300 | 300 | 31100 | 31.1 | onbekend | 30 | 30 | 10 | driehoek boslaan gem | 20110713 | 2081 | Geen maatregel | 0 | 7 | 0. | 0. | 0. | 0. | 31100 | 0 |  | 0 |  | 6901.71 |  | C9-52 | 0
rd_pipe | 20160915 | 0 | 10_150002 | 10_150003 | 1 | 0 | hoofdriool | gemengd | 1980 | 1980 | beton | rond | rubber ring | zand | op staal | 5710 | 5750 | onbekend | 10146 | kamperfoelie | onbekend | onbekend | 300 | 300 | 300 | 21130 | 21.13 | onbekend | 30 | 30 | 10 | driehoek boslaan gem | 20110713 | 2081 | In10jr inspectie | 0 | 7 | 0. | 0. | 0. | 0. | 21130 | 0 |  | 0 |  | 5014.59 |  | C9-52 | 0
rd_pipe | 20160915 | 0 | 10_150002 | 10_217008 | 1 | 0 | hoofdriool | gemengd | 1980 | 1980 | beton | rond | rubber ring | zand | op staal | 5710 | 5690 | onbekend | 14672 | oleander | onbekend | onbekend | 300 | 300 | 300 | 11350 | 11.35 | onbekend | 30 | 30 | 10 | driehoek boslaan gem | 20110713 | 2081 | Geen maatregel | 0 | 7 | 0. | 0. | 0. | 0. | 11350 | 0 |  | 0 |  | 2703.13 |  | C9-52 | 0
rd_pipe | 20160915 | 0 | 10_150003 | 10_150004 | 1 | 0 | hoofdriool | gemengd | 1980 | 1980 | beton | rond | rubber ring | zand | op staal | 5750 | 5800 | onbekend | 10146 | kamperfoelie | onbekend | onbekend | 300 | 300 | 300 | 21830 | 21.83 | onbekend | 30 | 30 | 10 | driehoek boslaan gem | 20110713 | 2081 | Geen maatregel | 0 | 7 | 0. | 0. | 0. | 0. | 21830 | 0 |  | 0 |  | 5153.19 |  | C9-52 | 0
rd_pipe | 20160915 | 0 | 10_150004 | 10_150005 | 1 | 0 | hoofdriool | gemengd | 1980 | 1980 | beton | rond | rubber ring | zand | op staal | 5900 | 5950 | onbekend | 10146 | kamperfoelie | onbekend | onbekend | 300 | 300 | 300 | 24090 | 24.09 | onbekend | 30 | 30 | 10 | driehoek boslaan gem | 20110713 | 2081 | Geen maatregel | 0 | 7 | 0. | 0. | 0. | 0. | 24090 | 0 |  | 0 |  | 5585.51 |  | C9-52 | 0
rd_pipe | 20160915 | 0 | 10_150005 | 10_150006 | 1 | 0 | hoofdriool | gemengd | 1983 | 1983 | beton | rond | rubber ring | zand | op staal | 5950 | 6000 | onbekend | 10146 | kamperfoelie | onbekend | onbekend | 300 | 300 | 300 | 35350 | 35.35 | onbekend | 30 | 30 | 10 | driehoek boslaan gem | 20110713 | 2081 | Z.s.m. repareren | 0 | 7 | 0. | 0. | 0. | 0. | 35350 | 0 |  | 0 |  | 8146.76 |  | C9-52 | 0
rd_pipe | 20160915 | 0 | 10_150005 | 10_150007 | 1 | 0 | hoofdriool | gemengd | 1980 | 1980 | beton | rond | rubber ring | zand | op staal | 6250 | 6300 | onbekend | 10146 | kamperfoelie | onbekend | onbekend | 300 | 300 | 300 | 17420 | 17.42 | onbekend | 30 | 30 | 10 | driehoek boslaan gem | 20110713 | 2081 | Z.s.m. repareren | 0 | 7 | 0. | 0. | 0. | 0. | 17420 | 0 |  | 0 |  | 3868.29 |  | C9-52 | 0
rd_pipe | 20160915 | 0 | 10_189001 | 10_189002 | 1 | 0 | hoofdriool | gemengd | 1980 | 1980 | beton | rond | rubber ring | zand | op staal | 5940 | 6000 | onbekend | 12653 | lavendel | onbekend | onbekend | 300 | 300 | 300 | 34940 | 34.94 | onbekend | 30 | 30 | 10 | driehoek boslaan gem | 20110714 | 2081 | Z.s.m. repareren | 0 | 7 | 0. | 0. | 0. | 0. | 34940 | 0 |  | 0 |  | 8057.16 |  | C9-52 | 0
rd_pipe | 20160915 | 0 | 10_189001 | 10_189003 | 1 | 0 | hoofdriool | gemengd | 1980 | 1980 | beton | rond | rubber ring | zand | op staal | 5940 | 5990 | onbekend | 12653 | lavendel | onbekend | onbekend | 300 | 300 | 300 | 25020 | 25.02 | onbekend | 30 | 30 | 10 | driehoek boslaan gem | 20110714 | 2081 | In10jr inspectie | 0 | 7 | 0. | 0. | 0. | 0. | 25020 | 0 |  | 0 |  | 5773.11 |  | C9-52 | 0
rd_pipe | 20160915 | 0 | 10_189001 | 10_196004 | 1 | 0 | hoofdriool | gemengd | 1980 | 1980 | beton | rond | rubber ring | zand | op staal | 5940 | 5870 | onbekend | 12653 | lavendel | onbekend | onbekend | 300 | 300 | 300 | 30890 | 30.89 | onbekend | 30 | 30 | 10 | driehoek boslaan gem | 20110714 | 2081 | Geen maatregel | 0 | 7 | 0. | 0. | 0. | 0. | 30890 | 0 |  | 0 |  | 7179.45 |  | C9-52 | 0
rd_pipe | 20160915 | 0 | 10_189003 | 10_189004 | 1 | 0 | hoofdriool | gemengd | 1983 | 1983 | beton | rond | rubber ring | zand | op staal | 5990 | 6020 | onbekend | 12653 | lavendel | onbekend | onbekend | 300 | 300 | 300 | 16340 | 16.34 | onbekend | 30 | 30 | 10 | driehoek boslaan gem | 20110714 | 2081 | Geen maatregel | 0 | 7 | 0. | 0. | 0. | 0. | 16340 | 0 |  | 0 |  | 3751.99 |  | C9-52 | 0
rd_pipe | 20160915 | 0 | 10_189004 | 10_189005 | 1 | 0 | hoofdriool | gemengd | 1983 | 1983 | beton | rond | rubber ring | zand | op staal | 6020 | 6080 | onbekend | 12653 | lavendel | onbekend | onbekend | 300 | 300 | 300 | 29420 | 29.42 | onbekend | 30 | 30 | 10 | driehoek boslaan gem | 20110714 | 2081 | Z.s.m. repareren | 0 | 7 | 0. | 0. | 0. | 0. | 29420 | 0 |  | 0 |  | 6677.16 |  | C9-52 | 0
rd_pipe | 20160915 | 0 | 10_196001 | 10_196002 | 1 | 0 | hoofdriool | gemengd | 1983 | 1983 | beton | rond | rubber ring | zand | op staal | 6150 | 6200 | onbekend | 13137 | magnolia | onbekend | onbekend | 300 | 300 | 300 | 37550 | 37.55 | onbekend | 30 | 30 | 10 | driehoek boslaan gem | 20110714 | 2081 | Z.s.m. onderhoud | 0 | 7 | 0. | 0. | 0. | 0. | 37550 | 0 |  | 0 |  | 8443.49 |  | C10-58 | 0
rd_pipe | 20160915 | 0 | 10_196001 | 10_202012 | 1 | 0 | hoofdriool | gemengd | 1983 | 1983 | beton | rond | rubber ring | zand | op staal | 6150 | 6120 | onbekend | 13137 | magnolia | onbekend | onbekend | 300 | 300 | 300 | 17600 | 17.6 | onbekend | 30 | 30 | 10 | driehoek boslaan gem | 20110714 | 2081 | Z.s.m. repareren | 0 | 7 | 0. | 0. | 0. | 0. | 17600 | 0 |  | 0 |  | 4001.89 |  | C10-58 | 0
rd_pipe | 20160915 | 0 | 10_196002 | 10_196003 | 1 | 0 | hoofdriool | gemengd | 1983 | 1983 | beton | rond | rubber ring | zand | op staal | 6200 | 6250 | onbekend | 13137 | magnolia | onbekend | onbekend | 300 | 300 | 300 | 26730 | 26.73 | onbekend | 30 | 30 | 10 | driehoek boslaan gem | 20110714 | 2081 | Z.s.m. repareren | 0 | 7 | 0. | 0. | 0. | 0. | 26730 | 0 |  | 0 |  | 5973.09 |  | C9-52 | 0
rd_pipe | 20160915 | 0 | 10_196003 | 10_196004 | 1 | 0 | hoofdriool | gemengd | 1980 | 1980 | beton | rond | rubber ring | zand | op staal | 6250 | 6260 | onbekend | 13137 | magnolia | onbekend | onbekend | 300 | 300 | 300 | 9130 | 9.13 | onbekend | 30 | 30 | 10 | driehoek boslaan gem | 20110714 | 2081 | Z.s.m. repareren | 0 | 7 | 0. | 0. | 0. | 0. | 9130 | 0 |  | 0 |  | 2032.52 |  | C9-52 | 0
rd_pipe | 20160915 | 0 | 10_196004 | 10_196005 | 1 | 0 | hoofdriool | gemengd | 1980 | 1980 | beton | rond | rubber ring | zand | op staal | 5870 | 5820 | onbekend | 13137 | magnolia | onbekend | onbekend | 400 | 400 | 400 | 22580 | 22.58 | onbekend | 30 | 30 | 10 | driehoek boslaan gem | 20110714 | 2081 | In10jr inspectie | 0 | 7 | 0. | 0. | 0. | 0. | 22580 | 0 |  | 0 |  | 5832.89 |  | C9-52 | 0
rd_pipe | 20160915 | 0 | 10_196004 | 10_196006 | 1 | 0 | hoofdriool | gemengd | 1980 | 1980 | beton | rond | rubber ring | zand | op staal | 6040 | 6100 | onbekend | 13137 | magnolia | onbekend | onbekend | 300 | 300 | 300 | 26990 | 26.99 | onbekend | 30 | 30 | 10 | driehoek boslaan gem | 20110714 | 2081 | Z.s.m. repareren | 0 | 7 | 0. | 0. | 0. | 0. | 26990 | 0 |  | 0 |  | 6148.32 |  | C9-52 | 0
rd_pipe | 20160915 | 0 | 10_196006 | 10_196007 | 1 | 0 | hoofdriool | gemengd | 1980 | 1980 | beton | rond | rubber ring | zand | op staal | 5720 | 5760 | onbekend | 13137 | magnolia | onbekend | onbekend | 300 | 300 | 300 | 23780 | 23.78 | onbekend | 30 | 30 | 10 | driehoek boslaan gem | 20110714 | 2081 | Z.s.m. onderhoud | 0 | 7 | 0. | 0. | 0. | 0. | 23780 | 0 |  | 0 |  | 5636.83 |  | C9-52 | 0
rd_pipe | 20160915 | 0 | 10_196007 | 10_196008 | 1 | 0 | hoofdriool | gemengd | 1980 | 1980 | beton | rond | rubber ring | zand | op staal | 5760 | 5810 | onbekend | 13137 | magnolia | onbekend | onbekend | 300 | 300 | 300 | 28800 | 28.8 | onbekend | 30 | 30 | 10 | driehoek boslaan gem | 20110713 | 2081 | Z.s.m. repareren | 0 | 7 | 0. | 0. | 0. | 0. | 28800 | 0 |  | 0 |  | 6790.46 |  | C9-52 | 0
rd_pipe | 20160915 | 0 | 10_196008 | 10_217005 | 1 | 0 | hoofdriool | gemengd | 1980 | 1980 | beton | rond | rubber ring | zand | op staal | 5810 | 5880 | onbekend | 13137 | magnolia | onbekend | onbekend | 300 | 300 | 300 | 28460 | 28.46 | onbekend | 30 | 30 | 10 | driehoek boslaan gem | 20110713 | 2081 | Geen maatregel | 0 | 7 | 0. | 0. | 0. | 0. | 28460 | 0 |  | 0 |  | 6638.58 |  | C9-52 | 0
rd_pipe | 20160915 | 0 | 10_202010 | 10_202011 | 1 | 0 | hoofdriool | gemengd | 1983 | 1983 | beton | rond | rubber ring | zand | op staal | 5350 | 5350 | onbekend | 13803 | middellaan | onbekend | onbekend | 1000 | 1000 | 1000 | 9710 | 9.71 | onbekend | 30 | 30 | 10 | driehoek boslaan gem | 20110721 | 2081 | Geen maatregel | 0 | 7 | 0. | 0. | 0. | 0. | 9710 | 0 |  | 0 |  | 4948.72 |  | C10-58 | 0
rd_pipe | 20160915 | 0 | 10_202011 | 10_202012 | 1 | 0 | hoofdriool | gemengd | 1983 | 1983 | beton | rond | rubber ring | zand | op staal | 5350 | 5290 | onbekend | 13803 | middellaan | onbekend | onbekend | 1000 | 1000 | 1000 | 80540 | 80.54 | onbekend | 30 | 30 | 10 | driehoek boslaan gem | 20110721 | 2081 | In10jr inspectie | 0 | 7 | 0. | 0. | 0. | 0. | 80540 | 0 |  | 0 |  | 42016.26 |  | C10-58 | 0
rd_pipe | 20160915 | 0 | 10_202012 | 10_202013 | 1 | 0 | hoofdriool | gemengd | 1980 | 1980 | beton | rond | rubber ring | zand | op staal | 5290 | 5220 | onbekend | 13803 | middellaan | onbekend | onbekend | 1000 | 1000 | 1000 | 59260 | 59.26 | onbekend | 30 | 30 | 10 | driehoek boslaan gem | 20110721 | 2081 | Geen maatregel | 0 | 7 | 0. | 0. | 0. | 0. | 59260 | 0 |  | 0 |  | 31494.11 |  | C10-58 | 0
rd_pipe | 20160915 | 0 | 10_202013 | 10_202014 | 1 | 0 | hoofdriool | gemengd | 1980 | 1980 | beton | rond | rubber ring | zand | op staal | 5220 | 5150 | onbekend | 13803 | middellaan | onbekend | onbekend | 1000 | 1000 | 1000 | 57190 | 57.19 | onbekend | 30 | 30 | 10 | driehoek boslaan gem | 20110721 | 2081 | In10jr inspectie | 0 | 7 | 0. | 0. | 0. | 0. | 57190 | 0 |  | 0 |  | 30695.01 |  | C10-58 | 0
rd_pipe | 20160915 | 0 | 10_202014 | 10_202015 | 1 | 0 | hoofdriool | gemengd | 1983 | 1983 | beton | rond | rubber ring | zand | op staal | 5050 | 4930 | onbekend | 13803 | middellaan | onbekend | onbekend | 1250 | 1250 | 1250 | 54390 | 54.39 | onbekend | 30 | 30 | 10 | driehoek boslaan gem | 20110721 | 2081 | Geen maatregel | 0 | 7 | 0. | 0. | 0. | 0. | 54390 | 0 |  | 0 |  | 39072.52 |  | C10-58 | 0
rd_pipe | 20160915 | 0 | 10_202015 | 10_202016 | 1 | 0 | hoofdriool | gemengd | 1983 | 1983 | beton | rond | rubber ring | zand | op staal | 4930 | 4770 | onbekend | 13803 | middellaan | onbekend | onbekend | 1250 | 1250 | 1250 | 92320 | 92.32 | onbekend | 30 | 30 | 10 | driehoek boslaan gem | 20110722 | 2081 | Z.s.m. onderhoud | 0 | 7 | 0. | 0. | 0. | 0. | 92320 | 0 |  | 0 |  | 67283.27 |  | C10-58 | 0
rd_pipe | 20160915 | 0 | 10_202015 | 10_202020 | 1 | 0 | hoofdriool | gemengd | 1983 | 1983 | beton | rond | rubber ring | zand | op staal | 5500 | 5570 | onbekend | 13803 | middellaan | onbekend | onbekend | 300 | 300 | 300 | 6810 | 6.81 | onbekend | 30 | 30 | 10 | driehoek boslaan gem | 20110726 | 2056 | Geen maatregel | 0 | 7 | 0. | 0. | 0. | 0. | 6810 | 0 |  | 0 |  | 1624.74 |  | C10-58 | 0
rd_pipe | 20160915 | 0 | 10_202016 | 10_202017 | 1 | 0 | hoofdriool | gemengd | 1983 | 1983 | beton | rond | rubber ring | zand | op staal | 4770 | 4780 | onbekend | 13803 | middellaan | onbekend | onbekend | 1250 | 1250 | 1250 | 6220 | 6.22 | onbekend | 30 | 30 | 10 | driehoek boslaan gem | 20110722 | 2081 | Geen maatregel | 0 | 7 | 0. | 0. | 0. | 0. | 6220 | 0 |  | 0 |  | 4630.46 |  | C10-58 | 0
rd_pipe | 20160915 | 0 | 10_202016 | 10_202022 | 1 | 0 | hoofdriool | gemengd | 1983 | 1983 | beton | rond | rubber ring | zand | op staal | 4770 | 4700 | onbekend | 13803 | middellaan | onbekend | onbekend | 300 | 300 | 300 | 6180 | 6.18 | onbekend | 30 | 30 | 10 | driehoek boslaan gem | 20110725 | 2081 | Geen maatregel | 0 | 7 | 0. | 0. | 0. | 0. | 6180 | 0 |  | 0 |  | 1887.50 |  | C10-58 | 0
rd_pipe | 20160915 | 0 | 10_202017 | 10_202018 | 1 | 0 | hoofdriool | gemengd | 1983 | 1983 | beton | rond | rubber ring | zand | op staal | 4780 | 4830 | onbekend | 13803 | middellaan | onbekend | onbekend | 1250 | 1250 | 1250 | 28450 | 28.45 | onbekend | 30 | 30 | 10 | driehoek boslaan gem | 20110725 | 2081 | Geen maatregel | 0 | 7 | 0. | 0. | 0. | 0. | 28450 | 0 |  | 0 |  | 20408.15 |  | C10-58 | 0
rd_pipe | 20160915 | 0 | 10_202020 | 10_202021 | 1 | 0 | hoofdriool | gemengd | 1983 | 1983 | pvc | rond | onbekend | zand | op staal | 6350 | 6500 | onbekend | 13803 | middellaan | onbekend | onbekend | 200 | 200 | 200 | 73690 | 73.69 | onbekend | 4 | 4 | 10 | driehoek boslaan gem | 20110726 | 2081 | Z.s.m. repareren | 0 | 7 | 0. | 0. | 0. | 0. | 73690 | 0 |  | 0 |  | 10569.95 |  | C10-58 | 0
rd_pipe | 20160915 | 0 | 10_202020 | 10_250001 | 1 | 0 | hoofdriool | gemengd | 1983 | 1983 | beton | rond | rubber ring | zand | op staal | 5580 | 5650 | onbekend | 17124 | prunus | onbekend | onbekend | 300 | 300 | 300 | 32200 | 32.2 | onbekend | 30 | 30 | 10 | driehoek boslaan gem | 20110726 | 2081 | Z.s.m. repareren | 0 | 7 | 0. | 0. | 0. | 0. | 32200 | 0 |  | 0 |  | 7610.16 |  | C10-58 | 0
rd_pipe | 20160915 | 0 | 10_217001 | 10_217002 | 1 | 0 | hoofdriool | gemengd | 1980 | 1980 | beton | rond | rubber ring | zand | op staal | 6110 | 6030 | onbekend | 14672 | oleander | onbekend | onbekend | 500 | 500 | 500 | 40570 | 40.57 | onbekend | 30 | 30 | 10 | driehoek boslaan gem | 20110715 | 2081 | In10jr inspectie | 0 | 7 | 0. | 0. | 0. | 0. | 40570 | 0 |  | 0 |  | 11673.04 |  | C9-52 | 0
rd_pipe | 20160915 | 0 | 10_217001 | 10_217012 | 1 | 0 | hoofdriool | gemengd | 1980 | 1980 | pvc | rond | rubber ring | zand | op staal | 6110 | 6130 | onbekend | 14672 | oleander | onbekend | onbekend | 125 | 125 | 500 | 10880 | 10.88 | onbekend | 4 | 4 | 10 | driehoek boslaan gem |  | 0 | Geen beoordeling | 0 | 7 | 0. | 0. | 0. | 0. | 10880 | 0 |  | 0 |  | 1711.75 |  | C9-52 | 0
rd_pipe | 20160915 | 0 | 10_217002 | 10_217003 | 1 | 0 | hoofdriool | gemengd | 1980 | 1980 | beton | rond | rubber ring | zand | op staal | 6030 | 5960 | onbekend | 14672 | oleander | onbekend | onbekend | 500 | 500 | 500 | 35130 | 35.13 | onbekend | 30 | 30 | 10 | driehoek boslaan gem | 20110715 | 2081 | In10jr inspectie | 0 | 7 | 0. | 0. | 0. | 0. | 35130 | 0 |  | 0 |  | 9913.90 |  | C9-52 | 0
rd_pipe | 20160915 | 0 | 10_217003 | 10_217004 | 1 | 0 | hoofdriool | gemengd | 1980 | 1980 | beton | rond | rubber ring | zand | op staal | 5960 | 5920 | onbekend | 14672 | oleander | onbekend | onbekend | 500 | 500 | 500 | 18250 | 18.25 | onbekend | 30 | 30 | 10 | driehoek boslaan gem | 20110713 | 2081 | Z.s.m. onderhoud | 0 | 7 | 0. | 0. | 0. | 0. | 18250 | 0 |  | 0 |  | 5009.22 |  | C9-52 | 0
rd_pipe | 20160915 | 0 | 10_217004 | 10_217005 | 1 | 0 | hoofdriool | gemengd | 1980 | 1980 | beton | rond | rubber ring | zand | op staal | 5920 | 5880 | onbekend | 14672 | oleander | onbekend | onbekend | 500 | 500 | 500 | 21180 | 21.18 | onbekend | 30 | 30 | 10 | driehoek boslaan gem | 20110713 | 2081 | Geen maatregel | 0 | 7 | 0. | 0. | 0. | 0. | 21180 | 0 |  | 0 |  | 5860.21 |  | C9-52 | 0
rd_pipe | 20160915 | 0 | 10_217005 | 10_217006 | 1 | 0 | hoofdriool | gemengd | 1980 | 1980 | beton | rond | rubber ring | zand | op staal | 6110 | 6140 | onbekend | 14672 | oleander | onbekend | onbekend | 300 | 300 | 300 | 19000 | 19 | onbekend | 30 | 30 | 10 | driehoek boslaan gem | 20110713 | 2081 | Geen maatregel | 0 | 7 | 0. | 0. | 0. | 0. | 19000 | 0 |  | 0 |  | 4256.38 |  | C9-52 | 0
rd_pipe | 20160915 | 0 | 10_217006 | 10_217007 | 1 | 0 | hoofdriool | gemengd | 1980 | 1980 | beton | rond | rubber ring | zand | op staal | 6140 | 6180 | onbekend | 14672 | oleander | onbekend | onbekend | 300 | 300 | 300 | 21780 | 21.78 | onbekend | 30 | 30 | 10 | driehoek boslaan gem | 20110713 | 2081 | Geen maatregel | 0 | 7 | 0. | 0. | 0. | 0. | 21780 | 0 |  | 0 |  | 4876.11 |  | C9-52 | 0
rd_pipe | 20160915 | 0 | 10_217007 | 10_217008 | 1 | 0 | hoofdriool | gemengd | 1980 | 1980 | beton | rond | rubber ring | zand | op staal | 6180 | 6210 | onbekend | 14672 | oleander | onbekend | onbekend | 300 | 300 | 300 | 21250 | 21.25 | onbekend | 30 | 30 | 10 | driehoek boslaan gem | 20110713 | 2081 | Z.s.m. repareren | 0 | 7 | 0. | 0. | 0. | 0. | 21250 | 0 |  | 0 |  | 4766.38 |  | C9-52 | 0
rd_pipe | 20160915 | 0 | 10_217007 | 10_217010 | 1 | 0 | hoofdriool | gemengd | 1980 | 1980 | beton | rond | rubber ring | zand | op staal | 6150 | 6100 | onbekend | 14672 | oleander | onbekend | onbekend | 300 | 300 | 300 | 26980 | 26.98 | onbekend | 30 | 30 | 10 | driehoek boslaan gem | 20110713 | 2081 | Geen maatregel | 0 | 7 | 0. | 0. | 0. | 0. | 26980 | 0 |  | 0 |  | 6104.50 |  | C9-52 | 0
rd_pipe | 20160915 | 0 | 10_217008 | 10_217009 | 1 | 0 | hoofdriool | gemengd | 1980 | 1980 | beton | rond | rubber ring | zand | op staal | 5690 | 5650 | onbekend | 14672 | oleander | onbekend | onbekend | 400 | 400 | 400 | 27200 | 27.2 | onbekend | 30 | 30 | 10 | driehoek boslaan gem | 20110713 | 2081 | Geen maatregel | 0 | 7 | 0. | 0. | 0. | 0. | 27200 | 0 |  | 0 |  | 6109.26 |  | C9-52 | 0
rd_pipe | 20160915 | 0 | 10_217009 | 10_217010 | 1 | 0 | hoofdriool | gemengd | 1980 | 1980 | beton | rond | rubber ring | zand | op staal | 5650 | 5610 | onbekend | 14672 | oleander | onbekend | onbekend | 400 | 400 | 400 | 20930 | 20.93 | onbekend | 30 | 30 | 10 | driehoek boslaan gem | 20110713 | 2081 | Z.s.m. onderhoud | 0 | 7 | 0. | 0. | 0. | 0. | 20930 | 0 |  | 0 |  | 4700.99 |  | C9-52 | 0
rd_pipe | 20160915 | 0 | 10_217010 | 10_217011 | 1 | 0 | hoofdriool | gemengd | 1980 | 1980 | beton | rond | rubber ring | zand | op staal | 5610 | 5590 | onbekend | 14672 | oleander | onbekend | onbekend | 400 | 400 | 400 | 21210 | 21.21 | onbekend | 30 | 30 | 10 | driehoek boslaan gem | 20110713 | 2081 | In10jr inspectie | 0 | 7 | 0. | 0. | 0. | 0. | 21210 | 0 |  | 0 |  | 5594.73 |  | C9-52 | 0
rd_pipe | 20160915 | 0 | 10_250001 | 10_250003 | 1 | 0 | hoofdriool | gemengd | 1983 | 1983 | beton | rond | rubber ring | zand | op staal | 5650 | 5710 | onbekend | 17124 | prunus | onbekend | onbekend | 300 | 300 | 300 | 30450 | 30.45 | onbekend | 30 | 30 | 10 | driehoek boslaan gem | 20110726 | 2081 | Geen maatregel | 0 | 7 | 0. | 0. | 0. | 0. | 30450 | 0 |  | 0 |  | 7141.13 |  | C10-58 | 0
rd_pipe | 20160915 | 0 | 10_250003 | 10_250004 | 1 | 0 | hoofdriool | gemengd | 1983 | 1983 | beton | rond | rubber ring | zand | op staal | 5710 | 5760 | onbekend | 17124 | prunus | onbekend | onbekend | 300 | 300 | 300 | 23210 | 23.21 | onbekend | 30 | 30 | 10 | driehoek boslaan gem | 20110726 | 2081 | Geen maatregel | 0 | 7 | 0. | 0. | 0. | 0. | 23210 | 0 |  | 0 |  | 5407.47 |  | C9-52 | 0
rd_pipe | 20160915 | 0 | 10_250003 | 10_383001 | 1 | 0 | hoofdriool | gemengd | 1983 | 1983 | beton | rond | rubber ring | zand | op staal | 6030 | 6090 | onbekend | 8664 | hazelaar | onbekend | onbekend | 300 | 300 | 300 | 29530 | 29.53 | onbekend | 30 | 30 | 10 | driehoek boslaan gem | 20110726 | 2081 | Geen maatregel | 0 | 7 | 0. | 0. | 0. | 0. | 29530 | 0 |  | 0 |  | 6611.18 |  | C10-58 | 0
rd_pipe | 20160915 | 0 | 10_250004 | 10_250005 | 1 | 0 | hoofdriool | gemengd | 1983 | 1983 | beton | rond | rubber ring | zand | op staal | 5760 | 5810 | onbekend | 17124 | prunus | onbekend | onbekend | 300 | 300 | 300 | 19260 | 19.26 | onbekend | 30 | 30 | 10 | driehoek boslaan gem | 20110726 | 2081 | In10jr inspectie | 0 | 7 | 0. | 0. | 0. | 0. | 19260 | 0 |  | 0 |  | 4460.23 |  | C9-52 | 0
rd_pipe | 20160915 | 0 | 10_250005 | 10_250006 | 1 | 0 | hoofdriool | gemengd | 1983 | 1983 | beton | rond | rubber ring | zand | op staal | 5810 | 5820 | onbekend | 17124 | prunus | onbekend | onbekend | 300 | 300 | 300 | 27420 | 27.42 | onbekend | 30 | 30 | 10 | driehoek boslaan gem | 20110726 | 2081 | Z.s.m. onderhoud | 0 | 7 | 0. | 0. | 0. | 0. | 27420 | 0 |  | 0 |  | 6342.25 |  | C9-52 | 0
rd_pipe | 20160915 | 0 | 10_250006 | 10_250007 | 1 | 0 | hoofdriool | gemengd | 1983 | 1983 | beton | rond | rubber ring | zand | op staal | 5820 | 5830 | onbekend | 17124 | prunus | onbekend | onbekend | 300 | 300 | 300 | 27460 | 27.46 | onbekend | 30 | 30 | 10 | driehoek boslaan gem | 20110726 | 2081 | In10jr inspectie | 0 | 7 | 0. | 0. | 0. | 0. | 27460 | 0 |  | 0 |  | 6370.72 |  | C9-52 | 0
rd_pipe | 20160915 | 0 | 10_383001 | 10_383002 | 1 | 0 | hoofdriool | gemengd | 1983 | 1983 | beton | rond | rubber ring | zand | op staal | 6090 | 6150 | onbekend | 8664 | hazelaar | onbekend | onbekend | 300 | 300 | 300 | 31370 | 31.37 | onbekend | 30 | 30 | 10 | driehoek boslaan gem | 20110726 | 2081 | Z.s.m. repareren | 0 | 7 | 0. | 0. | 0. | 0. | 31370 | 0 |  | 0 |  | 6970.41 |  | C10-58 | 0
rd_pipe | 20160915 | 0 | 10_51008 | 10_51009 | 1 | 0 | hoofdriool | gemengd | 1980 | 1980 | beton | rond | rubber ring | zand | op staal | 5930 | 5910 | onbekend | 3557 | clematis | onbekend | onbekend | 300 | 300 | 300 | 11020 | 11.02 | onbekend | 30 | 30 | 10 | driehoek boslaan gem | 20110713 | 2081 | Geen maatregel | 0 | 7 | 0. | 0. | 0. | 0. | 11020 | 0 |  | 0 |  | 2510.36 |  | C9-52 | 0
rd_pipe | 20160915 | 0 | 10_51009 | 10_51010 | 1 | 0 | hoofdriool | gemengd | 1980 | 1980 | beton | rond | rubber ring | zand | op staal | 5910 | 5870 | onbekend | 3557 | clematis | onbekend | onbekend | 300 | 300 | 300 | 22030 | 22.03 | onbekend | 30 | 30 | 10 | driehoek boslaan gem | 20110713 | 2081 | Z.s.m. onderhoud | 0 | 7 | 0. | 0. | 0. | 0. | 22030 | 0 |  | 0 |  | 5067.78 |  | C9-52 | 0
rd_pipe | 20160915 | 0 | 10_51009 | 10_51012 | 1 | 0 | hoofdriool | gemengd | 1980 | 1980 | beton | rond | rubber ring | zand | op staal | 6150 | 6200 | onbekend | 3557 | clematis | onbekend | onbekend | 300 | 300 | 300 | 22800 | 22.8 | onbekend | 30 | 30 | 10 | driehoek boslaan gem | 20110713 | 2081 | Z.s.m. onderhoud | 0 | 7 | 0. | 0. | 0. | 0. | 22800 | 0 |  | 0 |  | 5062.97 |  | C9-52 | 0
rd_pipe | 20160915 | 0 | 10_51010 | 10_51011 | 1 | 0 | hoofdriool | gemengd | 1980 | 1980 | beton | rond | rubber ring | zand | op staal | 5870 | 5830 | onbekend | 3557 | clematis | onbekend | onbekend | 300 | 300 | 300 | 24130 | 24.13 | onbekend | 30 | 30 | 10 | driehoek boslaan gem | 20110713 | 2081 | Geen maatregel | 0 | 7 | 0. | 0. | 0. | 0. | 24130 | 0 |  | 0 |  | 5611.67 |  | C9-52 | 0
rd_pipe | 20160915 | 0 | 10_51011 | 10_150004 | 1 | 0 | hoofdriool | gemengd | 1980 | 1980 | beton | rond | rubber ring | zand | op staal | 5830 | 5800 | onbekend | 3557 | clematis | onbekend | onbekend | 300 | 300 | 300 | 19830 | 19.83 | onbekend | 30 | 30 | 10 | driehoek boslaan gem | 20110713 | 2081 | Z.s.m. repareren | 0 | 7 | 0. | 0. | 0. | 0. | 19830 | 0 |  | 0 |  | 4658.86 |  | C9-52 | 0
rd_pipe | 20160915 | 0 | 20_227068 | 02_307025 | 1 | 0 | hoofdriool | hwa | 1963 | 1963 | beton | rond | rubber ring | zand | op staal | 5520 | 5520 | onbekend | 20907 | spoorlaan | onbekend | onbekend | 500 | 500 | 140 | 14690 | 14.69 | onbekend | 30 | 30 | 61 | <onbekend> | 20160307 | 2086 | Geen maatregel | 0 | 7 | 0. | 0. | 0. | 0. | 14690 | 0 |  | 0 |  | 3991.54 |  | C9 | 0
rd_pipe | 20211125 | 06_231037-06_195016A-1 | 06_231037 | 06_195016A | 1 | 0 | hoofdriool | dwa | 2011 | 2011 | beton | rond | rubber ring | zand | op staal | 5500 | 5450 | revisie | 1708 | bergweg | onbekend | onbekend | 300 | 300 | 130 | 20480 | 20.48 | revisie | 30 | 30 | 1 | centrum gem | 20201202 | 2090 | Z.s.m. repareren | 0 | 7 | 0. | 0. | 0. | 0. | 20480 | 0 |  | 0 |  | 3525.98 |  | onbekend | 0
rd_pipe | 20160915 | 06_270003-06_97073-1 | 06_270003 | 06_97073 | 1 | 0 | hoofdriool | dwa | 2009 | 2009 | beton | rond | rubber ring | zand | op staal | 4200 | 4200 | onbekend | 18406 | rondwg-west | onbekend | onbekend | 600 | 600 | 140 | 9820 | 9.82 | onbekend | 30 | 30 | 6 | zuid gem |  | 0 | Geen beoordeling | 0 | 7 | 0. | 0. | 0. | 0. | 9820 | 0 |  | 0 |  | 3400.38 |  | B6 | 0
rd_pipe | 20160915 | 06_288006-06_288006B-1 | 06_288006 | 06_288006B | 1 | 0 | verzamel leiding | dwa | 2012 | 2012 | pp | rond | onbekend | zand | op staal |  |  | onbekend | 8702 | mr. heemskerkstraat | onbekend | onbekend | 160 | 160 | 130 | 67050 | 67.05 | interpolatie | 20 | 20 | 1 | centrum gem |  | 0 | Geen beoordeling | 0 | 7 | 0. | 0. | 0. | 0. | 67050 | 0 |  | 0 |  | 7907.88 |  | onbekend | 0
rd_pipe | 20160915 | 06_288006B-06_288006C-1 | 06_288006B | 06_288006C | 1 | 0 | verzamel leiding | dwa | 2012 | 2012 | pp | rond | onbekend | zand | op staal |  |  | onbekend | 8702 | mr. heemskerkstraat | onbekend | onbekend | 125 | 125 | 125 | 100790 | 100.79 | interpolatie | 20 | 20 | 1 | centrum gem |  | 0 | Geen beoordeling | 0 | 7 | 0. | 0. | 0. | 0. | 100790 | 0 |  | 0 |  | 11307.63 |  | onbekend | 0
rd_pipe | 20160915 | 06_288018-06_288019-1 | 06_288018 | 06_288019 | 1 | 0 | verzamel leiding | hwa | 2012 | 2012 | pvc | rond | onbekend | zand | op staal | 6520 | 6410 | revisie | 3603 | dr. colijnstraat | onbekend | onbekend | 200 | 200 | 200 | 42160 | 42.16 | interpolatie | 4 | 4 | 1 | centrum gem | 20130412 | 2083 | Geen maatregel | 0 | 7 | 0. | 0. | 0. | 0. | 42160 | 0 |  | 0 |  | 6350.59 |  | onbekend | 0
rd_pipe | 20160915 | 06_288019-06_288019A-1 | 06_288019 | 06_288019A | 1 | 0 | hoofdriool | hwa | 2012 | 2012 | pvc | rond | onbekend | zand | op staal | 6210 | 6150 | revisie | 3603 | dr. colijnstraat | onbekend | onbekend | 315 | 315 | 130 | 53170 | 53.17 | interpolatie | 4 | 4 | 1 | centrum gem | 20130412 | 2083 | Geen maatregel | 0 | 7 | 0. | 0. | 0. | 0. | 53170 | 0 |  | 0 |  | 8046.14 |  | onbekend | 0
rd_pipe | 20160915 | 06_288019-06_288020-2 | 06_288019 | 06_288020 | 2 | 0 | hoofdriool | hwa | 2012 | 2012 | pvc | rond | onbekend | onbekend | onbekend | 6410 | 6430 | revisie | 3603 | dr. colijnstraat | onbekend | onbekend | 315 | 315 | 130 | 17050 | 17.05 | interpolatie | 4 | 4 | 1 | centrum gem |  | 2083 | Geen maatregel | 0 | 7 | 0. | 0. | 0. | 0. | 17050 | 0 |  | 0 |  | 2543.82 |  | onbekend | 0
rd_pipe | 20160915 | 06_288019-06_288020-1 | 06_288019 | 06_288020 | 1 | 0 | hoofdriool | hwa | 2012 | 2012 | pvc | rond | onbekend | zand | op staal | 6410 | 6430 | revisie | 3603 | dr. colijnstraat | onbekend | onbekend | 315 | 315 | 130 | 17050 | 17.05 | interpolatie | 4 | 4 | 1 | centrum gem | 20130412 | 2083 | Geen maatregel | 0 | 7 | 0. | 0. | 0. | 0. | 17050 | 0 |  | 0 |  | 2543.82 |  | onbekend | 0
rd_pipe | 20160915 | 06_288019A-06_288019B-1 | 06_288019A | 06_288019B | 1 | 0 | hoofdriool | hwa | 2012 | 2012 | pvc | rond | onbekend | zand | op staal | 6070 | 6010 | revisie | 3603 | dr. colijnstraat | onbekend | onbekend | 315 | 315 | 130 | 51750 | 51.75 | interpolatie | 4 | 4 | 1 | centrum gem | 20130412 | 2083 | Geen maatregel | 0 | 7 | 0. | 0. | 0. | 0. | 51750 | 0 |  | 0 |  | 7824.36 |  | onbekend | 0
rd_pipe | 20160915 | 06_288019B-06_288025-1 | 06_288019B | 06_288025 | 1 | 0 | hoofdriool | hwa | 2012 | 2012 | pvc | rond | onbekend | zand | op staal | 6010 | 5940 | revisie | 3603 | dr. colijnstraat | onbekend | onbekend | 315 | 315 | 130 | 56750 | 56.75 | interpolatie | 4 | 4 | 1 | centrum gem | 20130412 | 2083 | Geen maatregel | 0 | 7 | 0. | 0. | 0. | 0. | 56750 | 0 |  | 0 |  | 8542.54 |  | onbekend | 0
rd_pipe | 20160915 | 06_288020-06_288021-1 | 06_288020 | 06_288021 | 1 | 0 | hoofdriool | hwa | 2012 | 2012 | pvc | rond | onbekend | zand | op staal | 6430 | 6250 | revisie | 3603 | dr. colijnstraat | onbekend | onbekend | 315 | 315 | 130 | 47920 | 47.92 | interpolatie | 4 | 4 | 1 | centrum gem | 20130412 | 2083 | Geen maatregel | 0 | 7 | 0. | 0. | 0. | 0. | 47920 | 0 |  | 0 |  | 7206.98 |  | onbekend | 0
rd_pipe | 20160915 | 06_288021-06_288022-1 | 06_288021 | 06_288022 | 1 | 0 | hoofdriool | hwa | 2012 | 2012 | pvc | rond | onbekend | zand | op staal | 6200 | 6130 | revisie | 3603 | dr. colijnstraat | onbekend | onbekend | 315 | 315 | 315 | 42390 | 42.39 | interpolatie | 4 | 4 | 1 | centrum gem | 20130412 | 2083 | Geen maatregel | 0 | 7 | 0. | 0. | 0. | 0. | 42390 | 0 |  | 0 |  | 6431.76 |  | onbekend | 0
rd_pipe | 20160915 | 06_288022-06_288022A-1 | 06_288022 | 06_288022A | 1 | 0 | verzamel leiding | hwa | 2012 | 2012 | pvc | rond | rubber ring | zand | op staal |  |  | interpolatie | 3603 | dr. colijnstraat | onbekend | onbekend | 160 | 160 | 130 | 3650 | 3.65 | onbekend | 4 | 4 | 6 | zuid gem |  | 0 | Geen beoordeling | 0 | 7 | 0. | 0. | 0. | 0. | 3650 | 0 |  | 0 |  | 546.62 |  | onbekend | 0
rd_pipe | 20160915 | 06_288022-06_288024-1 | 06_288022 | 06_288024 | 1 | 0 | hoofdriool | hwa | 2012 | 2012 | pvc | rond | onbekend | zand | op staal | 6130 | 6050 | revisie | 3603 | dr. colijnstraat | onbekend | onbekend | 315 | 315 | 130 | 64340 | 64.34 | interpolatie | 4 | 4 | 1 | centrum gem | 20130412 | 2083 | Geen maatregel | 0 | 7 | 0. | 0. | 0. | 0. | 64340 | 0 |  | 0 |  | 9659.35 |  | onbekend | 0
rd_pipe | 20160915 | 06_288024-06_288024A-1 | 06_288024 | 06_288024A | 1 | 0 | verzamel leiding | hwa | 2012 | 2012 | pvc | rond | onbekend | zand | op staal | 6050 | 6090 | revisie | 3603 | dr. colijnstraat | onbekend | onbekend | 200 | 200 | 130 | 36180 | 36.18 | interpolatie | 4 | 4 | 1 | centrum gem | 20130412 | 2083 | Geen maatregel | 0 | 7 | 0. | 0. | 0. | 0. | 36180 | 0 |  | 0 |  | 5473.92 |  | onbekend | 0
rd_pipe | 20160915 | 06_288024-06_288025-1 | 06_288024 | 06_288025 | 1 | 0 | hoofdriool | hwa | 2012 | 2012 | pvc | rond | onbekend | zand | op staal | 6050 | 5940 | revisie | 3603 | dr. colijnstraat | onbekend | onbekend | 315 | 315 | 130 | 53920 | 53.92 | interpolatie | 4 | 4 | 1 | centrum gem | 20130412 | 2083 | Geen maatregel | 0 | 7 | 0. | 0. | 0. | 0. | 53920 | 0 |  | 0 |  | 8051.91 |  | onbekend | 0
rd_pipe | 20160915 | 06_288025-06_288025A-1 | 06_288025 | 06_288025A | 1 | 0 | verzamel leiding | hwa | 2012 | 2012 | pvc | rond | onbekend | zand | op staal |  |  | onbekend | 3603 | dr. colijnstraat | onbekend | onbekend | 160 | 160 | 160 | 6340 | 6.34 | onbekend | 4 | 4 | 1 | centrum gem |  | 0 | Geen beoordeling | 0 | 7 | 0. | 0. | 0. | 0. | 6340 | 0 |  | 0 |  | 949.48 |  | onbekend | 0
rd_pipe | 20160915 | 06_288025-06_288027-1 | 06_288025 | 06_288027 | 1 | 0 | hoofdriool | hwa | 2012 | 2012 | pvc | rond | onbekend | zand | op staal | 5940 | 5910 | revisie | 3603 | dr. colijnstraat | onbekend | onbekend | 315 | 315 | 130 | 4130 | 4.13 | interpolatie | 4 | 4 | 1 | centrum gem | 20130412 | 2083 | Geen maatregel | 0 | 7 | 0. | 0. | 0. | 0. | 4130 | 0 |  | 0 |  | 618.94 |  | onbekend | 0
rd_pipe | 20160915 | 06_288027-06_288028-1 | 06_288027 | 06_288028 | 1 | 0 | hoofdriool | hwa | 2012 | 2012 | pvc | rond | onbekend | zand | op staal | 5400 | 5370 | revisie | 3603 | dr. colijnstraat | onbekend | onbekend | 315 | 315 | 130 | 40360 | 40.36 | interpolatie | 4 | 4 | 1 | centrum gem | 20130412 | 2083 | Geen maatregel | 0 | 7 | 0. | 0. | 0. | 0. | 40360 | 0 |  | 0 |  | 6677.47 |  | onbekend | 0
rd_pipe | 20160915 | 06_288027A-06_288027-1 | 06_288027A | 06_288027 | 1 | 0 | verzamel leiding | hwa | 2012 | 2012 | pvc | rond | onbekend | zand | op staal | 6040 | 6000 | revisie | 3603 | dr. colijnstraat | onbekend | onbekend | 200 | 200 | 130 | 25890 | 25.89 | interpolatie | 4 | 4 | 1 | centrum gem | 20130412 | 2083 | Geen maatregel | 0 | 7 | 0. | 0. | 0. | 0. | 25890 | 0 |  | 0 |  | 3913.63 |  | onbekend | 0
rd_pipe | 20160915 | 06_288028-06_328096-1 | 06_288028 | 06_328096 | 1 | 0 | hoofdriool | hwa | 2012 | 2012 | pvc | rond | onbekend | zand | op staal | 4700 | 4760 | revisie | 3603 | dr. colijnstraat | onbekend | onbekend | 315 | 315 | 130 | 2540 | 2.54 | interpolatie | 4 | 4 | 1 | centrum gem | 20120716 | 2082 | Geen maatregel | 0 | 7 | 0. | 0. | 0. | 0. | 2540 | 0 |  | 0 |  | 420.24 |  | onbekend | 0
rd_pipe | 20160915 | 06_299004-06_299101-1 | 06_299004 | 06_299101 | 1 | 0 | hoofdriool | dwa | 2009 | 2009 | beton | rond | rubber ring | zand | op staal | 5150 | 5100 | revisie | 1094 | d slotemaker d bruïnest | onbekend | elementen | 700 | 700 | 150 | 38520 | 38.52 | revisie | 30 | 30 | 6 | zuid gem | 20100504 | 2080 | Geen maatregel | 0 | 7 | 0. | 0. | 0. | 0. | 38520 | 0 |  | 0 |  | 16756.85 |  | 41766 | 0
rd_pipe | 20160915 | 06_299008-06_97046-1 | 06_299008 | 06_97046 | 1 | 0 | hoofdriool | dwa | 2009 | 2009 | beton | rond | rubber ring | zand | op staal | 5280 | 5220 | revisie | 20206 | d slotemaker d bruïnepln | onbekend | elementen | 700 | 700 | 150 | 39500 | 39.5 | revisie | 30 | 30 | 6 | zuid gem | 20100504 | 2080 | Geen maatregel | 0 | 7 | 0. | 0. | 0. | 0. | 39500 | 0 |  | 0 |  | 16749.07 |  | onbekend | 0
rd_pipe | 20160915 | 06_299101-06_299001-1 | 06_299101 | 06_299001 | 1 | 0 | hoofdriool | dwa | 2009 | 2009 | beton | rond | rubber ring | zand | op staal | 5080 | 5060 | revisie | 1094 | d slotemaker d bruïnest | onbekend | elementen | 700 | 700 | 150 | 29440 | 29.44 | revisie | 30 | 30 | 6 | zuid gem | 20100504 | 2080 | Geen maatregel | 0 | 7 | 0. | 0. | 0. | 0. | 29440 | 0 |  | 0 |  | 12971.50 |  | 41766 | 0
rd_pipe | 20160915 | 06_299102-06_299004-1 | 06_299102 | 06_299004 | 1 | 0 | hoofdriool | dwa | 2009 | 2009 | beton | rond | rubber ring | zand | op staal | 5190 | 5140 | revisie | 20206 | d slotemaker d bruïnepln | onbekend | elementen | 700 | 700 | 150 | 26710 | 26.71 | revisie | 30 | 30 | 6 | zuid gem | 20100504 | 2080 | In10jr inspectie | 0 | 7 | 0. | 0. | 0. | 0. | 26710 | 0 |  | 0 |  | 11413.31 |  | 41766 | 0
rd_pipe | 20160926 | 06_299102-06_52123-1 | 06_299102 | 06_52123 | 1 | 0 | hoofdriool | dwa | 2012 | 2012 | pp | rond | rubber ring | onbekend | op staal | 5640 | 5760 | revisie | 1902 | binnenronde | onbekend | elementen | 315 | 315 | 130 | 29210 | 29.21 | revisie | 20 | 20 | 6 | zuid gem |  | 0 | Geen beoordeling | 0 | 7 | 0. | 0. | 0. | 0. | 29210 | 0 |  | 0 |  | 6896.62 |  | onbekend | 0
rd_pipe | 20160915 | 06_299202-06_299201-1 | 06_299202 | 06_299201 | 1 | 0 | hoofdriool | hwa | 2009 | 2009 | beton | rond | rubber ring | zand | op staal | 5000 | 5050 | revisie | 1094 | d slotemaker d bruïnest | onbekend | elementen | 500 | 500 | 140 | 30260 | 30.26 | revisie | 30 | 30 | 6 | zuid gem | 20100506 | 2080 | Geen maatregel | 0 | 7 | 0. | 0. | 0. | 0. | 30260 | 0 |  | 0 |  | 11793.21 |  | 41766 | 0
rd_pipe | 20160915 | 06_299202-06_299203-1 | 06_299202 | 06_299203 | 1 | 0 | hoofdriool | hwa | 2009 | 2009 | beton | rond | rubber ring | zand | op staal | 4960 | 4900 | revisie | 1094 | d slotemaker d bruïnest | onbekend | elementen | 500 | 500 | 140 | 39440 | 39.44 | revisie | 30 | 30 | 6 | zuid gem | 20100506 | 2080 | Geen maatregel | 0 | 7 | 0. | 0. | 0. | 0. | 39440 | 0 |  | 0 |  | 16274.36 |  | 41766 | 0
rd_pipe | 20160915 | 06_299203-06_299204-1 | 06_299203 | 06_299204 | 1 | 0 | hoofdriool | hwa | 2009 | 2009 | beton | rond | rubber ring | zand | op staal | 4900 | 4880 | revisie | 1094 | d slotemaker d bruïnest | onbekend | elementen | 500 | 500 | 140 | 24660 | 24.66 | revisie | 30 | 30 | 6 | zuid gem | 20100506 | 2080 | In10jr inspectie | 0 | 7 | 0. | 0. | 0. | 0. | 24660 | 0 |  | 0 |  | 10075.78 |  | 41766 | 0
rd_pipe | 20160915 | 06_299204-06_299205-1 | 06_299204 | 06_299205 | 1 | 0 | hoofdriool | hwa | 2009 | 2009 | beton | rond | rubber ring | zand | op staal | 4880 | 4790 | revisie | 20206 | d slotemaker d bruïnepln | onbekend | elementen | 500 | 500 | 140 | 29550 | 29.55 | revisie | 30 | 30 | 6 | zuid gem | 20100506 | 2080 | Geen maatregel | 0 | 7 | 0. | 0. | 0. | 0. | 29550 | 0 |  | 0 |  | 12052.03 |  | 41766 | 0
rd_pipe | 20160922 | 06_299204-06_52224-1 | 06_299204 | 06_52224 | 1 | 0 | hoofdriool | hwa | 2012 | 2012 | beton | rond | rubber ring | zand | op staal | 5280 | 5300 | revisie | 1902 | binnenronde | onbekend | elementen | 500 | 500 | 140 | 12290 | 12.29 | revisie | 30 | 30 | 6 | zuid gem |  | 0 | Geen beoordeling | 0 | 7 | 0. | 0. | 0. | 0. | 12290 | 0 |  | 0 |  | 4842.14 |  | 41766 | 0
rd_pipe | 20160915 | 06_299205-06_299206-1 | 06_299205 | 06_299206 | 1 | 0 | hoofdriool | hwa | 2009 | 2009 | beton | rond | rubber ring | zand | op staal | 4790 | 4730 | revisie | 20206 | d slotemaker d bruïnepln | onbekend | elementen | 500 | 500 | 140 | 35650 | 35.65 | revisie | 30 | 30 | 6 | zuid gem | 20100506 | 2080 | Geen maatregel | 0 | 7 | 0. | 0. | 0. | 0. | 35650 | 0 |  | 0 |  | 14756.39 |  | 41766 | 0
rd_pipe | 20160915 | 06_299206-06_328097-1 | 06_299206 | 06_328097 | 1 | 0 | hoofdriool | hwa | 2012 | 2012 | beton | rond | rubber ring | zand | op staal | 4770 | 4750 | revisie | 20206 | d slotemaker d bruïnepln | onbekend | elementen | 500 | 500 | 140 | 24590 | 24.59 | revisie | 30 | 30 | 6 | zuid gem | 20120716 | 2082 | In10jr inspectie | 0 | 7 | 0. | 0. | 0. | 0. | 24590 | 0 |  | 0 |  | 10880.55 |  | onbekend | 0
rd_pipe | 20160915 | 06_299206-06_52201-1 | 06_299206 | 06_52201 | 1 | 0 | hoofdriool | hwa | 2009 | 2009 | beton | rond | rubber ring | zand | op staal | 4730 | 4730 | revisie | 3603 | dr. colijnstraat | onbekend | elementen | 500 | 500 | 140 | 37550 | 37.55 | revisie | 30 | 30 | 6 | zuid gem | 20100506 | 2080 | Z.s.m. onderhoud | 0 | 7 | 0. | 0. | 0. | 0. | 37550 | 0 |  | 0 |  | 15480.66 |  | 41766 | 0
rd_pipe | 20160915 | 06_326013-06_97067-1 | 06_326013 | 06_97067 | 1 | 0 | hoofdriool | dwa | 2009 | 2009 | pp | rond | onbekend | zand | op staal | 4500 | 4400 | onbekend | 22306 | david tenierslaan | onbekend | onbekend | 600 | 600 | 140 | 46920 | 46.92 | onbekend | 20 | 20 | 61 | <onbekend> |  | 0 | Geen beoordeling | 0 | 7 | 0. | 0. | 0. | 0. | 46920 | 0 |  | 0 |  | 5726.01 |  | B7 | 0
rd_pipe | 20160915 | 06_326020-06_326021-1 | 06_326020 | 06_326021 | 1 | 0 | hoofdriool | hwa | 2013 | 2013 | pvc | rond | onbekend | onbekend | onbekend | 4550 | 4520 | revisie | 1548 | metsulaan | onbekend | onbekend | 200 | 200 | 0 | 18300 | 18.3 | revisie | 4 | 4 | 1 | centrum gem | 20140326 | 2084 | Geen maatregel | 0 | 7 | 0. | 0. | 0. | 0. | 18300 | 0 |  | 0 |  | 3441.86 |  | onbekend | 0
rd_pipe | 20160915 | 06_326021-06_326023-1 | 06_326021 | 06_326023 | 1 | 0 | hoofdriool | hwa | 2013 | 2013 | pvc | rond | onbekend | onbekend | onbekend | 4520 | 4480 | revisie | 1548 | metsulaan | onbekend | onbekend | 315 | 315 | 0 | 28000 | 28 | revisie | 4 | 4 | 1 | centrum gem | 20130702 | 2083 | Geen maatregel | 0 | 7 | 0. | 0. | 0. | 0. | 28000 | 0 |  | 0 |  | 5192.54 |  | onbekend | 0
rd_pipe | 20160915 | 06_326022-06_326024-1 | 06_326022 | 06_326024 | 1 | 0 | hoofdriool | dwa | 2013 | 2013 | pvc | rond | onbekend | onbekend | onbekend | 4610 | 4500 | revisie | 1548 | metsulaan | onbekend | onbekend | 315 | 315 | 0 | 28000 | 28 | revisie | 4 | 4 | 1 | centrum gem | 20130703 | 2083 | Geen maatregel | 0 | 7 | 0. | 0. | 0. | 0. | 28000 | 0 |  | 0 |  | 4301.58 |  | onbekend | 0
rd_pipe | 20160915 | 06_326023-06_326025-1 | 06_326023 | 06_326025 | 1 | 0 | hoofdriool | hwa | 2013 | 2013 | pvc | rond | onbekend | onbekend | onbekend | 4480 | 4480 | revisie | 1548 | metsulaan | onbekend | onbekend | 315 | 315 | 315 | 28120 | 28.12 | revisie | 4 | 4 | 1 | centrum gem | 20140404 | 2084 | Geen maatregel | 0 | 7 | 0. | 0. | 0. | 0. | 28120 | 0 |  | 0 |  | 5214.79 |  | onbekend | 0
rd_pipe | 20160915 | 06_326024-06_326026-1 | 06_326024 | 06_326026 | 1 | 0 | hoofdriool | dwa | 2013 | 2013 | pvc | rond | onbekend | onbekend | onbekend | 4500 | 4490 | revisie | 1548 | metsulaan | onbekend | onbekend | 315 | 315 | 0 | 29830 | 29.83 | revisie | 4 | 4 | 1 | centrum gem | 20130703 | 2083 | Geen maatregel | 0 | 7 | 0. | 0. | 0. | 0. | 29830 | 0 |  | 0 |  | 4582.72 |  | onbekend | 0
rd_pipe | 20160915 | 06_326025-06_326027-1 | 06_326025 | 06_326027 | 1 | 0 | hoofdriool | hwa | 2013 | 2013 | pvc | rond | onbekend | onbekend | onbekend | 4480 | 4480 | revisie | 1548 | metsulaan | onbekend | onbekend | 315 | 315 | 315 | 1990 | 1.99 | revisie | 4 | 4 | 1 | centrum gem | 20130704 | 2083 | Geen maatregel | 0 | 7 | 0. | 0. | 0. | 0. | 1990 | 0 |  | 0 |  | 369.04 |  | onbekend | 0
rd_pipe | 20160915 | 06_326026-06_326028-1 | 06_326026 | 06_326028 | 1 | 0 | hoofdriool | dwa | 2013 | 2013 | pvc | rond | onbekend | onbekend | onbekend | 4490 | 4520 | revisie | 1548 | metsulaan | onbekend | onbekend | 200 | 200 | 200 | 24620 | 24.62 | revisie | 4 | 4 | 1 | centrum gem | 20130704 | 2083 | Geen maatregel | 0 | 7 | 0. | 0. | 0. | 0. | 24620 | 0 |  | 0 |  | 3847.12 |  | onbekend | 0
rd_pipe | 20160915 | 06_326026-06_326031-1 | 06_326026 | 06_326031 | 1 | 0 | hoofdriool | dwa | 2013 | 2013 | pvc | rond | onbekend | onbekend | onbekend | 4490 | 4470 | revisie | 1548 | metsulaan | onbekend | onbekend | 315 | 315 | 0 | 55390 | 55.39 | revisie | 4 | 4 | 1 | centrum gem | 20130704 | 2083 | Geen maatregel | 0 | 7 | 0. | 0. | 0. | 0. | 55390 | 0 |  | 0 |  | 8509.44 |  | onbekend | 0
rd_pipe | 20160915 | 06_326027-06_326030-1 | 06_326027 | 06_326030 | 1 | 0 | hoofdriool | hwa | 2013 | 2013 | pvc | rond | onbekend | onbekend | onbekend | 4480 | 4470 | revisie | 1548 | metsulaan | onbekend | onbekend | 400 | 400 | 400 | 53370 | 53.37 | revisie | 4 | 4 | 1 | centrum gem | 20130702 | 2083 | Geen maatregel | 0 | 7 | 0. | 0. | 0. | 0. | 53370 | 0 |  | 0 |  | 9753.19 |  | onbekend | 0
rd_pipe | 20160915 | 06_326029-06_326027-1 | 06_326029 | 06_326027 | 1 | 0 | hoofdriool | hwa | 2013 | 2013 | pvc | rond | onbekend | onbekend | onbekend | 4520 | 4480 | revisie | 1548 | metsulaan | onbekend | onbekend | 200 | 200 | 200 | 24080 | 24.08 | revisie | 4 | 4 | 1 | centrum gem | 20130704 | 2083 | Geen maatregel | 0 | 7 | 0. | 0. | 0. | 0. | 24080 | 0 |  | 0 |  | 4528.97 |  | onbekend | 0
rd_pipe | 20160915 | 06_326030-06_326032-1 | 06_326030 | 06_326032 | 1 | 0 | hoofdriool | hwa | 2013 | 2013 | pvc | rond | onbekend | onbekend | onbekend | 4470 | 4470 | revisie | 1548 | metsulaan | onbekend | onbekend | 400 | 400 | 400 | 1930 | 1.93 | revisie | 4 | 4 | 1 | centrum gem | 20130704 | 2083 | Geen maatregel | 0 | 7 | 0. | 0. | 0. | 0. | 1930 | 0 |  | 0 |  | 352.70 |  | onbekend | 0
rd_pipe | 20160915 | 06_326031-06_326033-1 | 06_326031 | 06_326033 | 1 | 0 | hoofdriool | dwa | 2013 | 2013 | pvc | rond | onbekend | onbekend | onbekend | 4470 | 4530 | revisie | 1548 | metsulaan | onbekend | onbekend | 200 | 200 | 200 | 25990 | 25.99 | revisie | 4 | 4 | 1 | centrum gem | 20130704 | 2083 | Geen maatregel | 0 | 7 | 0. | 0. | 0. | 0. | 25990 | 0 |  | 0 |  | 4061.20 |  | onbekend | 0
rd_pipe | 20160915 | 06_326031-06_326036-1 | 06_326031 | 06_326036 | 1 | 0 | hoofdriool | dwa | 2013 | 2013 | pvc | rond | onbekend | onbekend | onbekend | 4470 | 4320 | revisie | 1548 | metsulaan | onbekend | onbekend | 315 | 315 | 0 | 56470 | 56.47 | revisie | 4 | 4 | 1 | centrum gem | 20130704 | 2083 | Geen maatregel | 0 | 7 | 0. | 0. | 0. | 0. | 56470 | 0 |  | 0 |  | 8675.36 |  | onbekend | 0
rd_pipe | 20160915 | 06_326032-06_326035-1 | 06_326032 | 06_326035 | 1 | 0 | hoofdriool | hwa | 2013 | 2013 | pvc | rond | onbekend | onbekend | onbekend | 4470 | 4440 | revisie | 1548 | metsulaan | onbekend | onbekend | 400 | 400 | 400 | 54520 | 54.52 | revisie | 4 | 4 | 1 | centrum gem | 20130704 | 2083 | Geen maatregel | 0 | 7 | 0. | 0. | 0. | 0. | 54520 | 0 |  | 0 |  | 9963.35 |  | onbekend | 0
rd_pipe | 20160915 | 06_326034-06_326032-1 | 06_326034 | 06_326032 | 1 | 0 | hoofdriool | hwa | 2013 | 2013 | pvc | rond | onbekend | onbekend | onbekend | 4520 | 4470 | revisie | 1548 | metsulaan | onbekend | onbekend | 200 | 200 | 200 | 22650 | 22.65 | revisie | 4 | 4 | 1 | centrum gem | 20130704 | 2083 | Geen maatregel | 0 | 7 | 0. | 0. | 0. | 0. | 22650 | 0 |  | 0 |  | 4260.01 |  | onbekend | 0
rd_pipe | 20160915 | 06_326035-06_326037-1 | 06_326035 | 06_326037 | 1 | 0 | hoofdriool | hwa | 2013 | 2013 | pvc | rond | onbekend | onbekend | onbekend | 4440 | 4440 | revisie | 1548 | metsulaan | onbekend | onbekend | 400 | 400 | 400 | 1380 | 1.38 | revisie | 4 | 4 | 1 | centrum gem | 20130705 | 2083 | Geen maatregel | 0 | 7 | 0. | 0. | 0. | 0. | 1380 | 0 |  | 0 |  | 252.19 |  | onbekend | 0
rd_pipe | 20160915 | 06_326036-06_326038-1 | 06_326036 | 06_326038 | 1 | 0 | hoofdriool | dwa | 2013 | 2013 | pvc | rond | onbekend | onbekend | onbekend | 4340 | 4320 | revisie | 1548 | metsulaan | onbekend | onbekend | 200 | 200 | 200 | 13820 | 13.82 | revisie | 4 | 4 | 1 | centrum gem |  | 0 | Geen beoordeling | 0 | 7 | 0. | 0. | 0. | 0. | 13820 | 0 |  | 0 |  | 1883.11 |  | onbekend | 0
rd_pipe | 20160915 | 06_326036-06_326040-1 | 06_326036 | 06_326040 | 1 | 0 | hoofdriool | dwa | 2013 | 2013 | pvc | rond | onbekend | onbekend | onbekend | 4320 | 4320 | revisie | 1548 | metsulaan | onbekend | onbekend | 315 | 315 | 0 | 26320 | 26.32 | revisie | 4 | 4 | 1 | centrum gem | 20130704 | 2083 | Geen maatregel | 0 | 7 | 0. | 0. | 0. | 0. | 26320 | 0 |  | 0 |  | 4043.48 |  | onbekend | 0
rd_pipe | 20160915 | 06_326037-06_326041-2 | 06_326037 | 06_326041 | 2 | 0 | hoofdriool | hwa | 2013 | 2013 | pvc | rond | onbekend | onbekend | onbekend | 4440 | 4430 | revisie | 1548 | metsulaan | onbekend | onbekend | 400 | 400 | 400 | 26380 | 26.38 | revisie | 4 | 4 | 1 | centrum gem |  | 2083 | Geen maatregel | 0 | 7 | 0. | 0. | 0. | 0. | 26380 | 0 |  | 0 |  | 4820.86 |  | onbekend | 0
rd_pipe | 20160915 | 06_326037-06_326041-1 | 06_326037 | 06_326041 | 1 | 0 | hoofdriool | hwa | 2013 | 2013 | pvc | rond | onbekend | onbekend | onbekend | 4440 | 4430 | revisie | 1548 | metsulaan | onbekend | onbekend | 400 | 400 | 400 | 26380 | 26.38 | revisie | 4 | 4 | 1 | centrum gem | 20130704 | 2083 | Geen maatregel | 0 | 7 | 0. | 0. | 0. | 0. | 26380 | 0 |  | 0 |  | 4820.86 |  | onbekend | 0
rd_pipe | 20160915 | 06_326039-06_326037-1 | 06_326039 | 06_326037 | 1 | 0 | hoofdriool | hwa | 2013 | 2013 | pvc | rond | onbekend | onbekend | onbekend | 4490 | 4440 | revisie | 1548 | metsulaan | onbekend | onbekend | 200 | 200 | 200 | 22720 | 22.72 | revisie | 4 | 4 | 1 | centrum gem | 20130705 | 2083 | Geen maatregel | 0 | 7 | 0. | 0. | 0. | 0. | 22720 | 0 |  | 0 |  | 4273.18 |  | onbekend | 0
rd_pipe | 20160915 | 06_326040-06_326042-1 | 06_326040 | 06_326042 | 1 | 0 | hoofdriool | dwa | 2013 | 2013 | pvc | rond | onbekend | onbekend | onbekend | 4320 | 4290 | revisie | 1548 | metsulaan | onbekend | onbekend | 315 | 315 | 0 | 22900 | 22.9 | revisie | 4 | 4 | 1 | centrum gem | 20130704 | 2083 | Geen maatregel | 0 | 7 | 0. | 0. | 0. | 0. | 22900 | 0 |  | 0 |  | 3518.08 |  | onbekend | 0
rd_pipe | 20160915 | 06_326041-06_326043-1 | 06_326041 | 06_326043 | 1 | 0 | hoofdriool | hwa | 2013 | 2013 | pvc | rond | onbekend | onbekend | onbekend | 4430 | 4420 | revisie | 1548 | metsulaan | onbekend | onbekend | 400 | 400 | 400 | 22800 | 22.8 | revisie | 4 | 4 | 1 | centrum gem | 20130704 | 2083 | Geen maatregel | 0 | 7 | 0. | 0. | 0. | 0. | 22800 | 0 |  | 0 |  | 3710.62 |  | onbekend | 0
rd_pipe | 20160915 | 06_326042-06_326045-1 | 06_326042 | 06_326045 | 1 | 0 | hoofdriool | dwa | 2013 | 2013 | pvc | rond | onbekend | onbekend | onbekend | 4290 | 4360 | revisie | 1548 | metsulaan | onbekend | onbekend | 250 | 250 | 250 | 18660 | 18.66 | revisie | 4 | 4 | 1 | centrum gem | 20130704 | 2083 | Geen maatregel | 0 | 7 | 0. | 0. | 0. | 0. | 18660 | 0 |  | 0 |  | 2897.15 |  | onbekend | 0
rd_pipe | 20160915 | 06_326042-06_326049-1 | 06_326042 | 06_326049 | 1 | 0 | hoofdriool | dwa | 2013 | 2013 | pvc | rond | onbekend | onbekend | onbekend | 4290 | 4280 | revisie | 1548 | metsulaan | onbekend | onbekend | 315 | 315 | 315 | 14640 | 14.64 | revisie | 4 | 4 | 1 | centrum gem | 20130704 | 2083 | Geen maatregel | 0 | 7 | 0. | 0. | 0. | 0. | 14640 | 0 |  | 0 |  | 2249.11 |  | onbekend | 0
rd_pipe | 20160915 | 06_326043-06_326044-1 | 06_326043 | 06_326044 | 1 | 0 | hoofdriool | hwa | 2013 | 2013 | pvc | rond | onbekend | onbekend | onbekend | 4420 | 4440 | revisie | 1548 | metsulaan | onbekend | onbekend | 400 | 400 | 400 | 1870 | 1.87 | revisie | 4 | 4 | 1 | centrum gem | 20130704 | 2083 | Geen maatregel | 0 | 7 | 0. | 0. | 0. | 0. | 1870 | 0 |  | 0 |  | 304.34 |  | onbekend | 0
rd_pipe | 20160915 | 06_326046-06_326044-1 | 06_326046 | 06_326044 | 1 | 0 | hoofdriool | hwa | 2013 | 2013 | pvc | rond | onbekend | onbekend | onbekend | 4450 | 4440 | revisie | 1548 | metsulaan | onbekend | onbekend | 400 | 400 | 400 | 17580 | 17.58 | revisie | 4 | 4 | 1 | centrum gem | 20130704 | 2083 | Geen maatregel | 0 | 7 | 0. | 0. | 0. | 0. | 17580 | 0 |  | 0 |  | 3212.69 |  | onbekend | 0
rd_pipe | 20160915 | 06_326047-06_326046-1 | 06_326047 | 06_326046 | 1 | 0 | hoofdriool | hwa | 2013 | 2013 | pvc | rond | onbekend | onbekend | onbekend | 4530 | 4450 | revisie | 1548 | metsulaan | onbekend | onbekend | 315 | 315 | 315 | 34670 | 34.67 | revisie | 4 | 4 | 1 | centrum gem | 20130704 | 2083 | Geen maatregel | 0 | 7 | 0. | 0. | 0. | 0. | 34670 | 0 |  | 0 |  | 6429.47 |  | onbekend | 0
rd_pipe | 20160915 | 06_326048-06_326045-1 | 06_326048 | 06_326045 | 1 | 0 | hoofdriool | dwa | 2013 | 2013 | pvc | rond | onbekend | onbekend | onbekend | 4420 | 4360 | revisie | 1548 | metsulaan | onbekend | onbekend | 250 | 250 | 250 | 43360 | 43.36 | revisie | 4 | 4 | 1 | centrum gem | 20130704 | 2083 | Geen maatregel | 0 | 7 | 0. | 0. | 0. | 0. | 43360 | 0 |  | 0 |  | 6732.07 |  | onbekend | 0
rd_pipe | 20160915 | 06_326049-06_326053-1 | 06_326049 | 06_326053 | 1 | 0 | hoofdriool | dwa | 2013 | 2013 | pvc | rond | onbekend | onbekend | onbekend | 4280 | 4250 | revisie | 1548 | metsulaan | onbekend | onbekend | 400 | 400 | 400 | 32540 | 32.54 | revisie | 4 | 4 | 1 | centrum gem | 20130704 | 2083 | Geen maatregel | 0 | 7 | 0. | 0. | 0. | 0. | 32540 | 0 |  | 0 |  | 4911.15 |  | onbekend | 0
rd_pipe | 20160915 | 06_326050-06_326044-1 | 06_326050 | 06_326044 | 1 | 0 | hoofdriool | hwa | 2013 | 2013 | pvc | rond | onbekend | onbekend | onbekend | 4470 | 4440 | revisie | 1548 | metsulaan | onbekend | onbekend | 400 | 400 | 400 | 13630 | 13.63 | revisie | 4 | 4 | 1 | centrum gem | 20130704 | 2083 | Z.s.m. onderhoud | 0 | 7 | 0. | 0. | 0. | 0. | 13630 | 0 |  | 0 |  | 2490.84 |  | onbekend | 0
rd_pipe | 20160915 | 06_326050-06_326054-1 | 06_326050 | 06_326054 | 1 | 0 | hoofdriool | hwa | 2013 | 2013 | pvc | rond | onbekend | onbekend | onbekend | 4470 | 4440 | revisie | 1548 | metsulaan | onbekend | onbekend | 400 | 400 | 400 | 35720 | 35.72 | revisie | 4 | 4 | 1 | centrum gem | 20130705 | 2083 | Geen maatregel | 0 | 7 | 0. | 0. | 0. | 0. | 35720 | 0 |  | 0 |  | 6527.71 |  | onbekend | 0
rd_pipe | 20160915 | 06_326051-06_326050-1 | 06_326051 | 06_326050 | 1 | 0 | hoofdriool | hwa | 2013 | 2013 | pvc | rond | onbekend | onbekend | onbekend | 4470 | 4470 | revisie | 1548 | metsulaan | onbekend | onbekend | 400 | 400 | 400 | 2030 | 2.03 | revisie | 4 | 4 | 1 | centrum gem | 20140326 | 2084 | Geen maatregel | 0 | 7 | 0. | 0. | 0. | 0. | 2030 | 0 |  | 0 |  | 370.98 |  | onbekend | 0
rd_pipe | 20160915 | 06_326052-06_326051-1 | 06_326052 | 06_326051 | 1 | 0 | hoofdriool | hwa | 2013 | 2013 | pvc | rond | onbekend | onbekend | onbekend | 4500 | 4470 | revisie | 1548 | metsulaan | onbekend | onbekend | 400 | 400 | 400 | 34260 | 34.26 | revisie | 4 | 4 | 1 | centrum gem | 20140326 | 2084 | Geen maatregel | 0 | 7 | 0. | 0. | 0. | 0. | 34260 | 0 |  | 0 |  | 6260.90 |  | onbekend | 0
rd_pipe | 20160915 | 06_326052A-06_326052-1 | 06_326052A | 06_326052 | 1 | 0 | hoofdriool | hwa | 2013 | 2013 | pvc | rond | onbekend | onbekend | onbekend | 4500 | 4500 | revisie | 1548 | metsulaan | onbekend | onbekend | 400 | 400 | 400 | 6140 | 6.14 | revisie | 4 | 4 | 1 | centrum gem | 20130705 | 2083 | Geen maatregel | 0 | 7 | 0. | 0. | 0. | 0. | 6140 | 0 |  | 0 |  | 909.30 |  | onbekend | 0
rd_pipe | 20160915 | 06_326053-06_260026-1 | 06_326053 | 06_260026 | 1 | 0 | hoofdriool | dwa | 2013 | 2013 | pvc | rond | onbekend | onbekend | onbekend | 4250 | 4240 | revisie | 1548 | metsulaan | onbekend | onbekend | 400 | 400 | 400 | 7600 | 7.6 | revisie | 4 | 4 | 1 | centrum gem | 20130704 | 2083 | Geen maatregel | 0 | 7 | 0. | 0. | 0. | 0. | 7600 | 0 |  | 0 |  | 995.04 |  | onbekend | 0
rd_pipe | 20160915 | 06_326054-06_326056-1 | 06_326054 | 06_326056 | 1 | 0 | hoofdriool | hwa | 2013 | 2013 | pvc | rond | onbekend | onbekend | onbekend | 4440 | 4390 | revisie | 1548 | metsulaan | onbekend | onbekend | 400 | 400 | 400 | 30900 | 30.9 | revisie | 4 | 4 | 1 | centrum gem | 20130705 | 2083 | Geen maatregel | 0 | 7 | 0. | 0. | 0. | 0. | 30900 | 0 |  | 0 |  | 5646.87 |  | onbekend | 0
rd_pipe | 20160915 | 06_326055-06_326049-1 | 06_326055 | 06_326049 | 1 | 0 | hoofdriool | dwa | 2013 | 2013 | pvc | rond | onbekend | onbekend | onbekend | 4320 | 4280 | revisie | 1548 | metsulaan | onbekend | onbekend | 315 | 315 | 315 | 39630 | 39.63 | revisie | 4 | 4 | 1 | centrum gem | 20140326 | 2084 | Geen maatregel | 0 | 7 | 0. | 0. | 0. | 0. | 39630 | 0 |  | 0 |  | 6088.27 |  | onbekend | 0
rd_pipe | 20160915 | 06_326056-06_326056A-1 | 06_326056 | 06_326056A | 1 | 0 | hoofdriool | hwa | 2013 | 2013 | pvc | rond | onbekend | onbekend | onbekend | 4390 | 4390 | revisie | 1548 | metsulaan | onbekend | onbekend | 160 | 160 | 160 | 7080 | 7.08 | revisie | 4 | 4 | 1 | centrum gem | 20130705 | 2083 | Geen maatregel | 0 | 7 | 0. | 0. | 0. | 0. | 7080 | 0 |  | 0 |  | 1028.24 |  | onbekend | 0
rd_pipe | 20160915 | 06_326056-06_326058-1 | 06_326056 | 06_326058 | 1 | 0 | hoofdriool | hwa | 2013 | 2013 | pvc | rond | onbekend | onbekend | onbekend | 4390 | 4390 | revisie | 1548 | metsulaan | onbekend | onbekend | 400 | 400 | 400 | 2200 | 2.2 | revisie | 4 | 4 | 1 | centrum gem | 20130705 | 2083 | Geen maatregel | 0 | 7 | 0. | 0. | 0. | 0. | 2200 | 0 |  | 0 |  | 402.04 |  | onbekend | 0
rd_pipe | 20160915 | 06_326057-06_326055-1 | 06_326057 | 06_326055 | 1 | 0 | hoofdriool | dwa | 2013 | 2013 | pvc | rond | onbekend | onbekend | onbekend | 4350 | 4320 | revisie | 1548 | metsulaan | onbekend | onbekend | 315 | 315 | 315 | 31980 | 31.98 | revisie | 4 | 4 | 1 | centrum gem | 20130704 | 2083 | Geen maatregel | 0 | 7 | 0. | 0. | 0. | 0. | 31980 | 0 |  | 0 |  | 4913.02 |  | onbekend | 0
rd_pipe | 20160915 | 06_326057-06_326058A-1 | 06_326057 | 06_326058A | 1 | 0 | hoofdriool | dwa | 2013 | 2013 | pvc | rond | onbekend | onbekend | onbekend | 4350 | 4350 | revisie | 1548 | metsulaan | onbekend | onbekend | 160 | 160 | 160 | 6890 | 6.89 | revisie | 4 | 4 | 1 | centrum gem | 20130705 | 2083 | Geen maatregel | 0 | 7 | 0. | 0. | 0. | 0. | 6890 | 0 |  | 0 |  | 781.40 |  | onbekend | 0
rd_pipe | 20160915 | 06_326057-06_326059-1 | 06_326057 | 06_326059 | 1 | 0 | hoofdriool | dwa | 2013 | 2013 | pvc | rond | onbekend | onbekend | onbekend | 4660 | 4630 | revisie | 1548 | metsulaan | onbekend | onbekend | 315 | 315 | 315 | 45360 | 45.36 | revisie | 4 | 4 | 1 | centrum gem | 20130703 | 2083 | Geen maatregel | 0 | 7 | 0. | 0. | 0. | 0. | 45360 | 0 |  | 0 |  | 6061.36 |  | onbekend | 0
rd_pipe | 20160915 | 06_326059-06_326061-1 | 06_326059 | 06_326061 | 1 | 0 | hoofdriool | dwa | 2013 | 2013 | pvc | rond | onbekend | onbekend | onbekend | 4630 | 4580 | revisie | 1548 | metsulaan | onbekend | onbekend | 315 | 315 | 315 | 40860 | 40.86 | revisie | 4 | 4 | 1 | centrum gem | 20130703 | 2083 | Geen maatregel | 0 | 7 | 0. | 0. | 0. | 0. | 40860 | 0 |  | 0 |  | 6277.23 |  | onbekend | 0
rd_pipe | 20160915 | 06_326060-06_326058-1 | 06_326060 | 06_326058 | 1 | 0 | hoofdriool | hwa | 2013 | 2013 | pvc | rond | onbekend | onbekend | onbekend | 4400 | 4390 | revisie | 1548 | metsulaan | onbekend | onbekend | 400 | 400 | 400 | 46460 | 46.46 | revisie | 4 | 4 | 1 | centrum gem | 20130705 | 2083 | Geen maatregel | 0 | 7 | 0. | 0. | 0. | 0. | 46460 | 0 |  | 0 |  | 8490.41 |  | onbekend | 0
rd_pipe | 20160915 | 06_326060-06_326062-1 | 06_326060 | 06_326062 | 1 | 0 | hoofdriool | hwa | 2013 | 2013 | pvc | rond | onbekend | onbekend | onbekend | 4400 | 4370 | revisie | 1548 | metsulaan | onbekend | onbekend | 400 | 400 | 400 | 39660 | 39.66 | revisie | 4 | 4 | 1 | centrum gem | 20130705 | 2083 | Geen maatregel | 0 | 7 | 0. | 0. | 0. | 0. | 39660 | 0 |  | 0 |  | 7247.73 |  | onbekend | 0
rd_pipe | 20160915 | 06_326061-06_326062A-1 | 06_326061 | 06_326062A | 1 | 0 | hoofdriool | dwa | 2013 | 2013 | pvc | rond | onbekend | onbekend | onbekend | 4580 | 4580 | revisie | 1548 | metsulaan | onbekend | onbekend | 160 | 160 | 160 | 11030 | 11.03 | revisie | 4 | 4 | 1 | centrum gem | 20130705 | 2083 | Geen maatregel | 0 | 7 | 0. | 0. | 0. | 0. | 11030 | 0 |  | 0 |  | 1286.19 |  | onbekend | 0
rd_pipe | 20160915 | 06_326061-06_326065-1 | 06_326061 | 06_326065 | 1 | 0 | hoofdriool | dwa | 2013 | 2013 | pvc | rond | onbekend | onbekend | onbekend | 4580 | 4510 | revisie | 1548 | metsulaan | onbekend | onbekend | 315 | 315 | 315 | 44380 | 44.38 | revisie | 4 | 4 | 1 | centrum gem | 20130703 | 2083 | Geen maatregel | 0 | 7 | 0. | 0. | 0. | 0. | 44380 | 0 |  | 0 |  | 6818.00 |  | onbekend | 0
rd_pipe | 20160915 | 06_326062-06_326063-1 | 06_326062 | 06_326063 | 1 | 0 | hoofdriool | hwa | 2013 | 2013 | pvc | rond | onbekend | onbekend | onbekend | 4370 | 4330 | revisie | 1548 | metsulaan | onbekend | onbekend | 400 | 400 | 400 | 7850 | 7.85 | revisie | 4 | 4 | 1 | centrum gem | 20130705 | 2083 | Geen maatregel | 0 | 7 | 0. | 0. | 0. | 0. | 7850 | 0 |  | 0 |  | 1434.56 |  | onbekend | 0
rd_pipe | 20160915 | 06_326063-06_326063A-3 | 06_326063 | 06_326063A | 3 | 0 | hoofdriool | hwa | 2013 | 2013 | pvc | rond | onbekend | onbekend | onbekend | 4330 | 4380 | revisie | 1548 | metsulaan | onbekend | onbekend | 315 | 315 | 315 | 10430 | 10.43 | revisie | 4 | 4 | 1 | centrum gem |  | 0 | Geen beoordeling | 0 | 7 | 0. | 0. | 0. | 0. | 10430 | 0 |  | 0 |  | 1554.74 |  | onbekend | 0
rd_pipe | 20160915 | 06_326064-06_326063-1 | 06_326064 | 06_326063 | 1 | 0 | hoofdriool | hwa | 2013 | 2013 | pvc | rond | onbekend | onbekend | onbekend | 4340 | 4330 | revisie | 1548 | metsulaan | onbekend | onbekend | 500 | 500 | 500 | 35600 | 35.6 | revisie | 4 | 4 | 1 | centrum gem | 20130705 | 2083 | Geen maatregel | 0 | 7 | 0. | 0. | 0. | 0. | 35600 | 0 |  | 0 |  | 6363.38 |  | onbekend | 0
rd_pipe | 20160915 | 06_326065-06_326013-1 | 06_326065 | 06_326013 | 1 | 0 | hoofdriool | dwa | 2013 | 2013 | pvc | rond | onbekend | onbekend | onbekend | 4510 | 4500 | revisie | 1548 | metsulaan | onbekend | onbekend | 315 | 315 | 315 | 17960 | 17.96 | revisie | 4 | 4 | 1 | centrum gem | 20130703 | 2083 | Geen maatregel | 0 | 7 | 0. | 0. | 0. | 0. | 17960 | 0 |  | 0 |  | 2399.95 |  | onbekend | 0
rd_pipe | 20211112 | 06_328003-990349-1 | 06_328003 | 990349 | 1 | 0 | hoofdriool | hwa | 1965 | 1965 | gres | rond | rubber ring | zand | op staal | 6470 | 6460 | onbekend | 22500 | thorbeckesingel | onbekend | onbekend | 160 | 160 | 130 | 21700 | 21.7 | onbekend | 5 | 5 | 6 | zuid gem |  | 0 | Geen beoordeling | 0 | 7 | 0. | 0. | 0. | 0. | 21700 | 0 |  | 0 |  | 3955.73 |  | onbekend | 0
rd_pipe | 20211116 | 06_328019-06_328043-2 | 06_328019 | 06_328043 | 2 | 0 | hoofdriool | dwa | 2011 | 2011 | pp | rond | rubber ring | onbekend | op staal | 8620 | 8600 | interpolatie | 22500 | thorbeckesingel | onbekend | onbekend | 200 | 200 | 130 | 12300 | 12.3 | interpolatie | 20 | 20 | 6 | zuid gem |  | 0 | Geen beoordeling | 0 | 7 | 0. | 0. | 0. | 0. | 12300 | 0 |  | 0 |  | 1348.33 |  | onbekend | 0
rd_pipe | 20160915 | 06_328028-06_328053-1 | 06_328028 | 06_328053 | 1 | 0 | hoofdriool | dwa | 2011 | 2011 | beton | rond | rubber ring | zand | op staal | 5720 | 5630 | interpolatie | 22500 | thorbeckesingel | onbekend | onbekend | 600 | 600 | 130 | 20910 | 20.91 | revisie | 30 | 30 | 6 | zuid gem | 20120426 | 2082 | Geen maatregel | 0 | 7 | 0. | 0. | 0. | 0. | 20910 | 0 |  | 0 |  | 5671.22 |  | onbekend | 0
rd_pipe | 20170302 | 06_328028-06_328055-1 | 06_328028 | 06_328055 | 1 | 0 | hoofdriool | dwa | 2011 | 2011 | beton | rond | rubber ring | zand | op staal | 5040 | 4930 | revisie | 24708 | westersingel | onbekend | onbekend | 400 | 400 | 130 | 41140 | 41.14 | revisie | 30 | 30 | 6 | zuid gem | 20111123 | 2081 | Geen maatregel | 0 | 7 | 0. | 0. | 0. | 0. | 41140 | 0 |  | 0 |  | 9872.90 |  | onbekend | 0
rd_pipe | 20160915 | 06_328041-06_328023-1 | 06_328041 | 06_328023 | 1 | 0 | hoofdriool | dwa | 2011 | 2011 | beton | rond | rubber ring | zand | op staal | 6870 | 6870 | interpolatie | 22500 | thorbeckesingel | onbekend | onbekend | 300 | 300 | 130 | 6350 | 6.35 | interpolatie | 30 | 30 | 6 | zuid gem | 20120426 | 2082 | Geen maatregel | 0 | 7 | 0. | 0. | 0. | 0. | 6350 | 0 |  | 0 |  | 1082.59 |  | onbekend | 0
rd_pipe | 20160915 | 06_328041-06_328042-1 | 06_328041 | 06_328042 | 1 | 0 | hoofdriool | dwa | 2011 | 2011 | beton | rond | rubber ring | zand | op staal | 6680 | 6610 | revisie | 22500 | thorbeckesingel | onbekend | onbekend | 400 | 400 | 130 | 42090 | 42.09 | interpolatie | 30 | 30 | 6 | zuid gem | 20121108 | 2082 | Geen maatregel | 0 | 7 | 0. | 0. | 0. | 0. | 42090 | 0 |  | 0 |  | 8039.97 |  | onbekend | 0
rd_pipe | 20160915 | 06_328042-06_328043-1 | 06_328042 | 06_328043 | 1 | 0 | hoofdriool | dwa | 2011 | 2011 | beton | rond | rubber ring | zand | op staal | 6410 | 6480 | revisie | 22500 | thorbeckesingel | onbekend | onbekend | 400 | 400 | 130 | 52350 | 52.35 | revisie | 30 | 30 | 6 | zuid gem | 20121108 | 2082 | Geen maatregel | 0 | 7 | 0. | 0. | 0. | 0. | 52350 | 0 |  | 0 |  | 11319.59 |  | onbekend | 0
rd_pipe | 20160915 | 06_328043-06_328061-1 | 06_328043 | 06_328061 | 1 | 0 | hoofdriool | dwa | 2011 | 2011 | beton | rond | rubber ring | zand | op staal | 6480 | 6570 | revisie | 22500 | thorbeckesingel | onbekend | onbekend | 400 | 400 | 130 | 42230 | 42.23 | revisie | 30 | 30 | 6 | zuid gem | 20121108 | 2082 | Geen maatregel | 0 | 7 | 0. | 0. | 0. | 0. | 42230 | 0 |  | 0 |  | 9185.57 |  | onbekend | 0
rd_pipe | 20160915 | 06_328045-06_328099-1 | 06_328045 | 06_328099 | 1 | 0 | hoofdriool | dwa | 2011 | 2011 | beton | rond | rubber ring | zand | op staal | 6320 | 6230 | revisie | 22500 | thorbeckesingel | onbekend | onbekend | 400 | 400 | 130 | 47500 | 47.5 | revisie | 30 | 30 | 6 | zuid gem | 20120406 | 2082 | Geen maatregel | 0 | 7 | 0. | 0. | 0. | 0. | 47500 | 0 |  | 0 |  | 10629.19 |  | onbekend | 0
rd_pipe | 20160915 | 06_328046A-06_328046b-1 | 06_328046A | 06_328046b | 1 | 0 | hoofdriool | hwa | 2011 | 2011 | beton | rond | rubber ring | zand | op staal | 5950 | 5950 | revisie | 22500 | thorbeckesingel | onbekend | onbekend | 400 | 400 | 130 | 4010 | 4.01 | interpolatie | 30 | 30 | 1 | centrum gem |  | 0 | Geen beoordeling | 0 | 7 | 0. | 0. | 0. | 0. | 4010 | 0 |  | 0 |  | 1084.78 |  | onbekend | 0
rd_pipe | 20160915 | 06_328046A-06_328075-1 | 06_328046A | 06_328075 | 1 | 0 | hoofdriool | hwa | 2011 | 2011 | beton | rond | rubber ring | zand | op staal | 5950 | 5930 | interpolatie | 22500 | thorbeckesingel | onbekend | onbekend | 600 | 600 | 130 | 44380 | 44.38 | revisie | 30 | 30 | 79 | hwa | 20120313 | 2082 | Geen maatregel | 0 | 7 | 0. | 0. | 0. | 0. | 44380 | 0 |  | 0 |  | 14179.14 |  | onbekend | 0
rd_pipe | 20160915 | 06_328047-06_328048-1 | 06_328047 | 06_328048 | 1 | 0 | hoofdriool | dwa | 2011 | 2011 | beton | rond | rubber ring | zand | op staal | 6160 | 6090 | revisie | 22500 | thorbeckesingel | onbekend | onbekend | 400 | 400 | 130 | 27100 | 27.1 | revisie | 30 | 30 | 6 | zuid gem | 20120313 | 2082 | Geen maatregel | 0 | 7 | 0. | 0. | 0. | 0. | 27100 | 0 |  | 0 |  | 6012.04 |  | onbekend | 0
rd_pipe | 20160915 | 06_328048-06_328049-1 | 06_328048 | 06_328049 | 1 | 0 | hoofdriool | dwa | 2011 | 2011 | beton | rond | rubber ring | zand | op staal | 6090 | 6000 | revisie | 22500 | thorbeckesingel | onbekend | onbekend | 400 | 400 | 130 | 39490 | 39.49 | revisie | 30 | 30 | 6 | zuid gem | 20120313 | 2082 | Geen maatregel | 0 | 7 | 0. | 0. | 0. | 0. | 39490 | 0 |  | 0 |  | 8684.66 |  | onbekend | 0
rd_pipe | 20160915 | 06_328049-06_328050-1 | 06_328049 | 06_328050 | 1 | 0 | hoofdriool | dwa | 2011 | 2011 | beton | rond | rubber ring | zand | op staal | 6000 | 5900 | revisie | 22500 | thorbeckesingel | onbekend | onbekend | 400 | 400 | 130 | 49830 | 49.83 | revisie | 30 | 30 | 6 | zuid gem | 20120313 | 2082 | Geen maatregel | 0 | 7 | 0. | 0. | 0. | 0. | 49830 | 0 |  | 0 |  | 10958.64 |  | onbekend | 0
rd_pipe | 20160915 | 06_328050-06_328051-1 | 06_328050 | 06_328051 | 1 | 0 | hoofdriool | dwa | 2011 | 2011 | beton | rond | rubber ring | zand | op staal | 5900 | 5840 | revisie | 22500 | thorbeckesingel | onbekend | onbekend | 400 | 400 | 130 | 24440 | 24.44 | interpolatie | 30 | 30 | 6 | zuid gem | 20120313 | 2082 | Geen maatregel | 0 | 7 | 0. | 0. | 0. | 0. | 24440 | 0 |  | 0 |  | 5433.70 |  | onbekend | 0
rd_pipe | 20160915 | 06_328051-06_328052-1 | 06_328051 | 06_328052 | 1 | 0 | hoofdriool | dwa | 2011 | 2011 | beton | rond | rubber ring | zand | op staal | 5840 | 5730 | revisie | 22500 | thorbeckesingel | onbekend | onbekend | 400 | 400 | 130 | 49540 | 49.54 | revisie | 30 | 30 | 6 | zuid gem | 20120313 | 2082 | Z.s.m. onderhoud | 0 | 7 | 0. | 0. | 0. | 0. | 49540 | 0 |  | 0 |  | 11069.79 |  | onbekend | 0
rd_pipe | 20160915 | 06_328052-06_328053-1 | 06_328052 | 06_328053 | 1 | 0 | hoofdriool | dwa | 2011 | 2011 | beton | rond | rubber ring | zand | op staal | 5730 | 5630 | revisie | 22500 | thorbeckesingel | onbekend | onbekend | 400 | 400 | 130 | 50050 | 50.05 | interpolatie | 30 | 30 | 6 | zuid gem | 20120313 | 2082 | Geen maatregel | 0 | 7 | 0. | 0. | 0. | 0. | 50050 | 0 |  | 0 |  | 11087.35 |  | onbekend | 0
rd_pipe | 20160915 | 06_328053-06_299016-1 | 06_328053 | 06_299016 | 1 | 0 | hoofdriool | dwa | 2011 | 2011 | beton | rond | rubber ring | zand | op staal | 5680 | 5630 | interpolatie | 22500 | thorbeckesingel | onbekend | onbekend | 600 | 600 | 130 | 27300 | 27.3 | interpolatie | 30 | 30 | 6 | zuid gem |  | 0 | Geen beoordeling | 0 | 7 | 0. | 0. | 0. | 0. | 27300 | 0 |  | 0 |  | 7461.89 |  | onbekend | 0
rd_pipe | 20211112 | 06_328054a-06_328054B-1 | 06_328054a | 06_328054B | 1 | 0 | hoofdriool | hwa | 2011 | 2011 | beton | rond | rubber ring | zand | op staal | 4540 | 4570 | interpolatie | 22500 | thorbeckesingel | onbekend | onbekend | 800 | 800 | 130 | 24090 | 24.09 | revisie | 30 | 30 | 1 | centrum gem |  | 0 | Geen beoordeling | 0 | 7 | 0. | 0. | 0. | 0. | 24090 | 0 |  | 0 |  | 8858.72 |  | onbekend | 0
rd_pipe | 20211112 | 06_328054B-06_328080-1 | 06_328054B | 06_328080 | 1 | 0 | hoofdriool | hwa | 2011 | 2011 | beton | rond | rubber ring | zand | op staal | 5540 | 5530 | interpolatie | 22500 | thorbeckesingel | onbekend | onbekend | 1000 | 1000 | 130 | 22450 | 22.45 | revisie | 30 | 30 | 1 | centrum gem | 20111123 | 2081 | Geen maatregel | 0 | 7 | 0. | 0. | 0. | 0. | 22450 | 0 |  | 0 |  | 10173.53 |  | onbekend | 0
rd_pipe | 20160915 | 06_328055-06_328056-1 | 06_328055 | 06_328056 | 1 | 0 | hoofdriool | dwa | 2011 | 2011 | beton | rond | rubber ring | zand | op staal | 4930 | 4880 | interpolatie | 24708 | westersingel | onbekend | onbekend | 400 | 400 | 130 | 42230 | 42.23 | revisie | 30 | 30 | 6 | zuid gem | 20111123 | 2081 | Geen maatregel | 0 | 7 | 0. | 0. | 0. | 0. | 42230 | 0 |  | 0 |  | 10039.59 |  | onbekend | 0
rd_pipe | 20160915 | 06_328056-06_328057-1 | 06_328056 | 06_328057 | 1 | 0 | hoofdriool | dwa | 2011 | 2011 | beton | rond | rubber ring | zand | op staal | 4880 | 4780 | revisie | 24708 | westersingel | onbekend | onbekend | 400 | 400 | 130 | 42260 | 42.26 | interpolatie | 30 | 30 | 6 | zuid gem | 20111123 | 2081 | Geen maatregel | 0 | 7 | 0. | 0. | 0. | 0. | 42260 | 0 |  | 0 |  | 9850.02 |  | onbekend | 0
rd_pipe | 20160915 | 06_328057-06_328058-1 | 06_328057 | 06_328058 | 1 | 0 | hoofdriool | dwa | 2011 | 2011 | beton | rond | rubber ring | zand | op staal | 4780 | 4660 | revisie | 24708 | westersingel | onbekend | onbekend | 400 | 400 | 130 | 44690 | 44.69 | interpolatie | 30 | 30 | 6 | zuid gem | 20111123 | 2081 | Geen maatregel | 0 | 7 | 0. | 0. | 0. | 0. | 44690 | 0 |  | 0 |  | 10244.27 |  | onbekend | 0
rd_pipe | 20160915 | 06_328058-06_328059-1 | 06_328058 | 06_328059 | 1 | 0 | hoofdriool | dwa | 2011 | 2011 | beton | rond | rubber ring | zand | op staal | 4660 | 4580 | revisie | 24708 | westersingel | onbekend | onbekend | 500 | 500 | 130 | 53260 | 53.26 | interpolatie | 30 | 30 | 6 | zuid gem | 20111124 | 2081 | Geen maatregel | 0 | 7 | 0. | 0. | 0. | 0. | 53260 | 0 |  | 0 |  | 13521.76 |  | onbekend | 0
rd_pipe | 20160915 | 06_328059-06_328060-1 | 06_328059 | 06_328060 | 1 | 0 | hoofdriool | dwa | 2011 | 2011 | beton | rond | rubber ring | zand | op staal | 4580 | 4450 | revisie | 24708 | westersingel | onbekend | onbekend | 500 | 500 | 130 | 44600 | 44.6 | revisie | 30 | 30 | 6 | zuid gem | 20111124 | 2081 | Geen maatregel | 0 | 7 | 0. | 0. | 0. | 0. | 44600 | 0 |  | 0 |  | 11421.61 |  | onbekend | 0
rd_pipe | 20160915 | 06_328060-06_328061C-1 | 06_328060 | 06_328061C | 1 | 0 | hoofdriool | dwa | 2011 | 2011 | beton | rond | rubber ring | zand | op staal | 4450 | 4420 | revisie | 24708 | westersingel | onbekend | onbekend | 500 | 500 | 130 | 18850 | 18.85 | revisie | 30 | 30 | 6 | zuid gem | 20120426 | 2082 | Geen maatregel | 0 | 7 | 0. | 0. | 0. | 0. | 18850 | 0 |  | 0 |  | 4900.13 |  | onbekend | 0
rd_pipe | 20160915 | 06_328061-06_328045-1 | 06_328061 | 06_328045 | 1 | 0 | hoofdriool | dwa | 2011 | 2011 | beton | rond | rubber ring | zand | op staal | 6410 | 6320 | revisie | 22500 | thorbeckesingel | onbekend | onbekend | 400 | 400 | 130 | 43880 | 43.88 | revisie | 30 | 30 | 6 | zuid gem | 20120406 | 2082 | Geen maatregel | 0 | 7 | 0. | 0. | 0. | 0. | 43880 | 0 |  | 0 |  | 9790.97 |  | onbekend | 0
rd_pipe | 20160915 | 06_328061A-06_328061B-1 | 06_328061A | 06_328061B | 1 | 0 | hoofdriool | hwa | 2010 | 2010 | beton | rond | rubber ring | zand | op staal | 4340 | 4320 | interpolatie | 24708 | westersingel | onbekend | onbekend | 800 | 800 | 130 | 18060 | 18.06 | interpolatie | 30 | 30 | 1 | centrum gem |  | 2082 | Geen maatregel | 0 | 7 | 0. | 0. | 0. | 0. | 18060 | 0 |  | 0 |  | 6454.80 |  | onbekend | 0
rd_pipe | 20160915 | 06_328061A-06_328061B-2 | 06_328061A | 06_328061B | 2 | 0 | hoofdriool | hwa | 0 | 0 | beton | rond | onbekend | onbekend | onbekend | 4340 | 4320 | onbekend | 24708 | westersingel | onbekend | onbekend | 800 | 800 | 130 | 18060 | 18.06 | onbekend | 30 | 30 | 1 | centrum gem | 20120426 | 2082 | Geen maatregel | 0 | 7 | 0. | 0. | 0. | 0. | 18060 | 0 |  | 0 |  | 6454.80 |  | onbekend | 0
rd_pipe | 20160915 | 06_328061B-06_328084-1 | 06_328061B | 06_328084 | 1 | 0 | hoofdriool | hwa | 2011 | 2011 | beton | rond | rubber ring | zand | op staal | 4320 | 4250 | interpolatie | 24708 | westersingel | onbekend | onbekend | 1000 | 1000 | 130 | 40170 | 40.17 | revisie | 30 | 30 | 79 | hwa | 20110927 | 2081 | Geen maatregel | 0 | 7 | 0. | 0. | 0. | 0. | 40170 | 0 |  | 0 |  | 19132.55 |  | onbekend | 0
rd_pipe | 20160915 | 06_328061C-06_328062-1 | 06_328061C | 06_328062 | 1 | 0 | hoofdriool | dwa | 2011 | 2011 | beton | rond | rubber ring | zand | op staal | 4420 | 4350 | revisie | 24708 | westersingel | onbekend | onbekend | 500 | 500 | 130 | 43320 | 43.32 | revisie | 30 | 30 | 6 | zuid gem | 20110927 | 2081 | Geen maatregel | 0 | 7 | 0. | 0. | 0. | 0. | 43320 | 0 |  | 0 |  | 11221.35 |  | onbekend | 0
rd_pipe | 20160915 | 06_328062-06_328063-1 | 06_328062 | 06_328063 | 1 | 0 | hoofdriool | dwa | 2011 | 2011 | beton | rond | rubber ring | zand | op staal | 4350 | 4240 | revisie | 24708 | westersingel | onbekend | onbekend | 500 | 500 | 130 | 54770 | 54.77 | revisie | 30 | 30 | 6 | zuid gem | 20110927 | 2081 | Z.s.m. repareren | 0 | 7 | 0. | 0. | 0. | 0. | 54770 | 0 |  | 0 |  | 14126.83 |  | onbekend | 0
rd_pipe | 20160915 | 06_328063-06_328064-1 | 06_328063 | 06_328064 | 1 | 0 | hoofdriool | dwa | 2010 | 2010 | beton | rond | rubber ring | zand | op staal | 4240 | 4150 | revisie | 24708 | westersingel | onbekend | onbekend | 600 | 600 | 130 | 47260 | 47.26 | interpolatie | 30 | 30 | 1 | centrum gem | 20110927 | 2081 | Geen maatregel | 0 | 7 | 0. | 0. | 0. | 0. | 47260 | 0 |  | 0 |  | 13765.00 |  | onbekend | 0
rd_pipe | 20160915 | 06_328064-06_328065-1 | 06_328064 | 06_328065 | 1 | 0 | hoofdriool | dwa | 2010 | 2010 | beton | rond | rubber ring | zand | op staal | 4150 | 4070 | revisie | 24708 | westersingel | onbekend | onbekend | 600 | 600 | 130 | 42340 | 42.34 | interpolatie | 30 | 30 | 1 | centrum gem | 20110927 | 2081 | Geen maatregel | 0 | 7 | 0. | 0. | 0. | 0. | 42340 | 0 |  | 0 |  | 12457.06 |  | onbekend | 0
rd_pipe | 20160915 | 06_328065-06_328066-1 | 06_328065 | 06_328066 | 1 | 0 | hoofdriool | dwa | 2010 | 2010 | beton | rond | rubber ring | zand | op staal | 4070 | 4000 | revisie | 24708 | westersingel | onbekend | onbekend | 600 | 600 | 130 | 37160 | 37.16 | interpolatie | 30 | 30 | 1 | centrum gem | 20110927 | 2081 | Z.s.m. onderhoud | 0 | 7 | 0. | 0. | 0. | 0. | 37160 | 0 |  | 0 |  | 11066.32 |  | onbekend | 0
rd_pipe | 20190913 | 06_328067B-06_261013-1 | 06_328067B | 06_261013 | 1 | 0 | hoofdriool | hwa | 1955 | 2011 | relined beton | ei | rubber ring | zand | op staal | 3900 | 3890 | onbekend | 17809 | rembrandtpark | onbekend | onbekend | 700 | 1050 | 180 | 10880 | 10.88 | onbekend | 30 | 30 | 6 | zuid gem |  | 0 | Geen beoordeling | 0 | 7 | 0. | 0. | 0. | 0. | 10880 | 0 |  | 0 |  | 1719.17 |  | onbekend | 0
rd_pipe | 20160915 | 06_328067B-06_328067A-1 | 06_328067B | 06_328067A | 1 | 0 | hoofdriool | hwa | 2011 | 2011 | beton | rond | rubber ring | zand | op staal | 3930 | 4090 | onbekend | 17809 | rembrandtpark | onbekend | onbekend | 800 | 800 | 180 | 16820 | 16.82 | onbekend | 30 | 30 | 6 | zuid gem | 20120406 | 2082 | Geen maatregel | 0 | 7 | 0. | 0. | 0. | 0. | 16820 | 0 |  | 0 |  | 6122.47 |  | onbekend | 0
rd_pipe | 20160915 | 06_328067B-06_328088-1 | 06_328067B | 06_328088 | 1 | 0 | hoofdriool | hwa | 2011 | 2011 | beton | rond | rubber ring | zand | op staal | 3980 | 4090 | revisie | 24708 | westersingel | onbekend | onbekend | 1250 | 1250 | 130 | 22290 | 22.29 | revisie | 30 | 30 | 79 | hwa | 20120406 | 2082 | Geen maatregel | 0 | 7 | 0. | 0. | 0. | 0. | 22290 | 0 |  | 0 |  | 15570.98 |  | onbekend | 0
rd_pipe | 20160915 | 06_328067D-06_328066-1 | 06_328067D | 06_328066 | 1 | 0 | hoofdriool | dwa | 2011 | 2011 | beton | rond | rubber ring | zand | op staal | 3930 | 3990 | revisie | 24708 | westersingel | onbekend | onbekend | 1000 | 1000 | 130 | 30200 | 30.2 | revisie | 30 | 30 | 6 | zuid gem | 20120426 | 2082 | Geen maatregel | 0 | 7 | 0. | 0. | 0. | 0. | 30200 | 0 |  | 0 |  | 15179.85 |  | onbekend | 0
rd_pipe | 20160915 | 06_328068-06_328067D-1 | 06_328068 | 06_328067D | 1 | 0 | hoofdriool | dwa | 2011 | 2011 | beton | rond | rubber ring | zand | op staal | 3870 | 3930 | revisie | 24708 | westersingel | onbekend | onbekend | 1000 | 1000 | 130 | 23230 | 23.23 | revisie | 30 | 30 | 6 | zuid gem | 20120406 | 2082 | Geen maatregel | 0 | 7 | 0. | 0. | 0. | 0. | 23230 | 0 |  | 0 |  | 12427.49 |  | onbekend | 0
rd_pipe | 20160915 | 06_328068-06_328069-1 | 06_328068 | 06_328069 | 1 | 0 | hoofdriool | dwa | 2011 | 2011 | beton | rond | rubber ring | zand | op staal | 3870 | 3840 | revisie | 24708 | westersingel | onbekend | onbekend | 1000 | 1000 | 130 | 22160 | 22.16 | interpolatie | 30 | 30 | 1 | centrum gem | 20120406 | 2082 | Geen maatregel | 0 | 7 | 0. | 0. | 0. | 0. | 22160 | 0 |  | 0 |  | 11605.13 |  | onbekend | 0
rd_pipe | 20160915 | 06_328070-06_328071-1 | 06_328070 | 06_328071 | 1 | 0 | hoofdriool | hwa | 2011 | 2011 | beton | rond | rubber ring | zand | op staal | 6150 | 6130 | revisie | 22500 | thorbeckesingel | onbekend | onbekend | 400 | 400 | 130 | 11940 | 11.94 | revisie | 30 | 30 | 79 | hwa | 20120406 | 2082 | Geen maatregel | 0 | 7 | 0. | 0. | 0. | 0. | 11940 | 0 |  | 0 |  | 3003.86 |  | onbekend | 0
rd_pipe | 20160915 | 06_328071-06_328072-1 | 06_328071 | 06_328072 | 1 | 0 | hoofdriool | hwa | 2011 | 2011 | beton | rond | rubber ring | zand | op staal | 6130 | 6090 | revisie | 22500 | thorbeckesingel | onbekend | onbekend | 400 | 400 | 130 | 39720 | 39.72 | interpolatie | 30 | 30 | 79 | hwa | 20120406 | 2082 | Geen maatregel | 0 | 7 | 0. | 0. | 0. | 0. | 39720 | 0 |  | 0 |  | 10094.76 |  | onbekend | 0
rd_pipe | 20160915 | 06_328072-06_328073-1 | 06_328072 | 06_328073 | 1 | 0 | hoofdriool | hwa | 2011 | 2011 | beton | rond | rubber ring | zand | op staal | 6090 | 6070 | interpolatie | 22500 | thorbeckesingel | onbekend | onbekend | 400 | 400 | 130 | 34620 | 34.62 | revisie | 30 | 30 | 79 | hwa | 20120406 | 2082 | Geen maatregel | 0 | 7 | 0. | 0. | 0. | 0. | 34620 | 0 |  | 0 |  | 8959.74 |  | onbekend | 0
rd_pipe | 20160915 | 06_328073-06_328098-1 | 06_328073 | 06_328098 | 1 | 0 | hoofdriool | hwa | 2011 | 2011 | beton | rond | rubber ring | zand | op staal | 6070 | 6040 | interpolatie | 22500 | thorbeckesingel | onbekend | onbekend | 400 | 400 | 130 | 47820 | 47.82 | revisie | 30 | 30 | 79 | hwa | 20120406 | 2082 | Geen maatregel | 0 | 7 | 0. | 0. | 0. | 0. | 47820 | 0 |  | 0 |  | 12621.54 |  | onbekend | 0
rd_pipe | 20160915 | 06_3280733-06_328046A-1 | 06_3280733 | 06_328046A | 1 | 0 | hoofdriool | hwa | 2011 | 2011 | beton | rond | rubber ring | zand | op staal | 5990 | 5950 | revisie | 22500 | thorbeckesingel | onbekend | onbekend | 500 | 500 | 130 | 50300 | 50.3 | revisie | 30 | 30 | 79 | hwa | 20120406 | 2082 | Geen maatregel | 0 | 7 | 0. | 0. | 0. | 0. | 50300 | 0 |  | 0 |  | 14611.45 |  | onbekend | 0
rd_pipe | 20160915 | 06_328075-06_328076-1 | 06_328075 | 06_328076 | 1 | 0 | hoofdriool | hwa | 2011 | 2011 | beton | rond | rubber ring | zand | op staal | 5910 | 5850 | interpolatie | 22500 | thorbeckesingel | onbekend | onbekend | 600 | 600 | 130 | 56960 | 56.96 | revisie | 30 | 30 | 1 | centrum gem | 20120313 | 2082 | Geen maatregel | 0 | 7 | 0. | 0. | 0. | 0. | 56960 | 0 |  | 0 |  | 18246.45 |  | onbekend | 0
rd_pipe | 20160915 | 06_328076-06_328077-1 | 06_328076 | 06_328077 | 1 | 0 | hoofdriool | hwa | 2011 | 2011 | beton | rond | rubber ring | zand | op staal | 5850 | 5850 | revisie | 22500 | thorbeckesingel | onbekend | onbekend | 600 | 600 | 130 | 61760 | 61.76 | revisie | 30 | 30 | 6 | zuid gem | 20120313 | 2082 | Geen maatregel | 0 | 7 | 0. | 0. | 0. | 0. | 61760 | 0 |  | 0 |  | 19341.01 |  | onbekend | 0
rd_pipe | 20160915 | 06_328077-06_328078-1 | 06_328077 | 06_328078 | 1 | 0 | hoofdriool | hwa | 2011 | 2011 | beton | rond | rubber ring | zand | op staal | 5770 | 5710 | interpolatie | 22500 | thorbeckesingel | onbekend | onbekend | 600 | 600 | 130 | 60640 | 60.64 | revisie | 30 | 30 | 79 | hwa | 20120313 | 2082 | Geen maatregel | 0 | 7 | 0. | 0. | 0. | 0. | 60640 | 0 |  | 0 |  | 18798.41 |  | onbekend | 0
rd_pipe | 20211112 | 06_328078-06_328003-1 | 06_328078 | 06_328003 | 1 | 0 | hoofdriool | hwa | 1965 | 1965 | beton | rond | rubber ring | zand | op staal | 6460 | 6470 | onbekend | 22500 | thorbeckesingel | onbekend | onbekend | 300 | 300 | 130 | 10950 | 10.95 | onbekend | 30 | 30 | 6 | zuid gem | 20120426 | 2082 | Z.s.m. repareren | 0 | 7 | 0. | 0. | 0. | 0. | 10950 | 0 |  | 0 |  | 2183.03 |  | onbekend | 0
rd_pipe | 20160915 | 06_328078-06_328079-1 | 06_328078 | 06_328079 | 1 | 0 | hoofdriool | hwa | 2011 | 2011 | beton | rond | rubber ring | zand | op staal | 5710 | 5710 | interpolatie | 22500 | thorbeckesingel | onbekend | onbekend | 600 | 600 | 130 | 24310 | 24.31 | revisie | 30 | 30 | 79 | hwa | 20120313 | 2082 | Geen maatregel | 0 | 7 | 0. | 0. | 0. | 0. | 24310 | 0 |  | 0 |  | 7530.98 |  | onbekend | 0
rd_pipe | 20211112 | 06_328079-06_328054B-1 | 06_328079 | 06_328054B | 1 | 0 | hoofdriool | hwa | 2011 | 2011 | beton | rond | rubber ring | zand | op staal | 5710 | 5290 | revisie | 22500 | thorbeckesingel | onbekend | onbekend | 600 | 600 | 130 | 37190 | 37.19 | revisie | 30 | 30 | 1 | centrum gem | 20120313 | 2082 | Geen maatregel | 0 | 7 | 0. | 0. | 0. | 0. | 37190 | 0 |  | 0 |  | 11693.65 |  | onbekend | 0
rd_pipe | 20160915 | 06_328080-06_328081-1 | 06_328080 | 06_328081 | 1 | 0 | hoofdriool | hwa | 2011 | 2011 | beton | rond | rubber ring | zand | op staal | 4530 | 4480 | interpolatie | 24708 | westersingel | onbekend | onbekend | 900 | 900 | 130 | 77170 | 77.17 | revisie | 30 | 30 | 79 | hwa | 20111123 | 2081 | Geen maatregel | 0 | 7 | 0. | 0. | 0. | 0. | 77170 | 0 |  | 0 |  | 37981.92 |  | onbekend | 0
rd_pipe | 20160915 | 06_328081-06_328082-1 | 06_328081 | 06_328082 | 1 | 0 | hoofdriool | hwa | 2011 | 2011 | beton | rond | rubber ring | zand | op staal | 4480 | 4390 | revisie | 24708 | westersingel | onbekend | onbekend | 900 | 900 | 130 | 79900 | 79.9 | revisie | 30 | 30 | 79 | hwa | 20111123 | 2081 | Geen maatregel | 0 | 7 | 0. | 0. | 0. | 0. | 79900 | 0 |  | 0 |  | 34717.29 |  | onbekend | 0
rd_pipe | 20160915 | 06_328082-06_328082A-1 | 06_328082 | 06_328082A | 1 | 0 | hoofdriool | hwa | 2011 | 2011 | beton | rond | rubber ring | zand | op staal | 4390 | 4360 | interpolatie | 24708 | westersingel | onbekend | onbekend | 1000 | 1000 | 130 | 45820 | 45.82 | revisie | 30 | 30 | 79 | hwa | 20111123 | 2081 | Geen maatregel | 0 | 7 | 0. | 0. | 0. | 0. | 45820 | 0 |  | 0 |  | 21745.10 |  | onbekend | 0
rd_pipe | 20160915 | 06_328082-06_328082B-1 | 06_328082 | 06_328082B | 1 | 0 | hoofdriool | hwa | 2011 | 2011 | beton | rond | rubber ring | zand | op staal | 4150 | 4000 | interpolatie | 24708 | westersingel | onbekend | onbekend | 600 | 600 | 130 | 51320 | 51.32 | interpolatie | 30 | 30 | 1 | centrum gem | 20110922 | 2081 | Geen maatregel | 0 | 7 | 0. | 0. | 0. | 0. | 51320 | 0 |  | 0 |  | 15205.69 | Persing 600 GVK | onbekend | 0
rd_pipe | 20160915 | 06_328082A-06_328083-1 | 06_328082A | 06_328083 | 1 | 0 | hoofdriool | hwa | 2011 | 2011 | beton | rond | rubber ring | zand | op staal | 4360 | 4330 | interpolatie | 24708 | westersingel | onbekend | onbekend | 1000 | 1000 | 130 | 45010 | 45.01 | revisie | 30 | 30 | 79 | hwa | 20111123 | 2081 | Geen maatregel | 0 | 7 | 0. | 0. | 0. | 0. | 45010 | 0 |  | 0 |  | 21334.99 |  | onbekend | 0
rd_pipe | 20160915 | 06_328083-06_328061B-1 | 06_328083 | 06_328061B | 1 | 0 | hoofdriool | hwa | 2011 | 2011 | beton | rond | rubber ring | zand | op staal | 4330 | 4310 | interpolatie | 24708 | westersingel | onbekend | onbekend | 1000 | 1000 | 130 | 21590 | 21.59 | revisie | 30 | 30 | 79 | hwa | 20120426 | 2082 | Geen maatregel | 0 | 7 | 0. | 0. | 0. | 0. | 21590 | 0 |  | 0 |  | 10320.08 |  | onbekend | 0
rd_pipe | 20160915 | 06_328084-06_328085-1 | 06_328084 | 06_328085 | 1 | 0 | hoofdriool | hwa | 2011 | 2011 | beton | rond | rubber ring | zand | op staal | 4250 | 4210 | revisie | 24708 | westersingel | onbekend | onbekend | 1000 | 1000 | 130 | 25050 | 25.05 | revisie | 30 | 30 | 79 | hwa | 20110927 | 2081 | Geen maatregel | 0 | 7 | 0. | 0. | 0. | 0. | 25050 | 0 |  | 0 |  | 11773.71 |  | onbekend | 0
rd_pipe | 20160915 | 06_328085-06_328086-1 | 06_328085 | 06_328086 | 1 | 0 | hoofdriool | hwa | 2011 | 2011 | beton | rond | rubber ring | zand | op staal | 4210 | 4080 | revisie | 24708 | westersingel | onbekend | onbekend | 1000 | 1000 | 130 | 80130 | 80.13 | revisie | 30 | 30 | 79 | hwa | 20110927 | 2081 | Geen maatregel | 0 | 7 | 0. | 0. | 0. | 0. | 80130 | 0 |  | 0 |  | 37982.06 |  | onbekend | 0
rd_pipe | 20160915 | 06_328086-06_328087-1 | 06_328086 | 06_328087 | 1 | 0 | hoofdriool | hwa | 2011 | 2011 | beton | rond | rubber ring | zand | op staal | 4070 | 3940 | revisie | 24708 | westersingel | onbekend | onbekend | 1000 | 1000 | 130 | 75550 | 75.55 | revisie | 30 | 30 | 79 | hwa | 20110927 | 2081 | Geen maatregel | 0 | 7 | 0. | 0. | 0. | 0. | 75550 | 0 |  | 0 |  | 36328.79 |  | onbekend | 0
rd_pipe | 20160915 | 06_328087-06_328067B-1 | 06_328087 | 06_328067B | 1 | 0 | hoofdriool | hwa | 2011 | 2011 | beton | rond | rubber ring | zand | op staal | 3940 | 3880 | revisie | 24708 | westersingel | onbekend | onbekend | 1000 | 1000 | 130 | 33060 | 33.06 | revisie | 30 | 30 | 79 | hwa | 20120426 | 2082 | Geen maatregel | 0 | 7 | 0. | 0. | 0. | 0. | 33060 | 0 |  | 0 |  | 17395.95 |  | onbekend | 0
rd_pipe | 20160915 | 06_328088-06_328088A-1 | 06_328088 | 06_328088A | 1 | 0 | hoofdriool | hwa | 2011 | 2011 | beton | rond | rubber ring | zand | op staal | 4090 | 4090 | onbekend | 24708 | westersingel | onbekend | onbekend | 1250 | 1250 | 130 | 9350 | 9.35 | interpolatie | 30 | 30 | 1 | centrum gem |  | 0 | Geen beoordeling | 0 | 7 | 0. | 0. | 0. | 0. | 9350 | 0 |  | 0 |  | 5917.17 |  | onbekend | 0
rd_pipe | 20160915 | 06_328091-06_328054a-1 | 06_328091 | 06_328054a | 1 | 0 | hoofdriool | hwa | 2012 | 2012 | beton | rond | rubber ring | zand | op staal | 4670 | 4570 | revisie | 20206 | d slotemaker d bruïnepln | onbekend | elementen | 800 | 800 | 140 | 14320 | 14.32 | revisie | 30 | 30 | 6 | zuid gem |  | 0 | Geen beoordeling | 0 | 7 | 0. | 0. | 0. | 0. | 14320 | 0 |  | 0 |  | 7016.59 |  | onbekend | 0
rd_pipe | 20160915 | 06_328092-06_328091-1 | 06_328092 | 06_328091 | 1 | 0 | hoofdriool | hwa | 2012 | 2012 | pp | rond | rubber ring | zand | op staal | 4670 | 4670 | revisie | 20206 | d slotemaker d bruïnepln | onbekend | elementen | 800 | 800 | 140 | 2810 | 2.81 | revisie | 20 | 20 | 6 | zuid gem | 20120716 | 2082 | Geen maatregel | 0 | 7 | 0. | 0. | 0. | 0. | 2810 | 0 |  | 0 |  | 793.71 |  | onbekend | 0
rd_pipe | 20160915 | 06_328093-06_328092-1 | 06_328093 | 06_328092 | 1 | 0 | hoofdriool | hwa | 2012 | 2012 | beton | rond | rubber ring | zand | op staal | 4680 | 4670 | revisie | 20206 | d slotemaker d bruïnepln | onbekend | elementen | 800 | 800 | 140 | 44940 | 44.94 | revisie | 30 | 30 | 6 | zuid gem | 20120716 | 2082 | Geen maatregel | 0 | 7 | 0. | 0. | 0. | 0. | 44940 | 0 |  | 0 |  | 25873.20 |  | onbekend | 0
rd_pipe | 20160915 | 06_328093-06_328093A-1 | 06_328093 | 06_328093A | 1 | 0 | hoofdriool | hwa | 2012 | 2012 | beton | rond | rubber ring | zand | op staal | 4930 | 4930 | interpolatie | 20206 | d slotemaker d bruïnepln | onbekend | elementen | 500 | 500 | 140 | 4570 | 4.57 | revisie | 30 | 30 | 79 | hwa | 20120716 | 2082 | Geen maatregel | 0 | 7 | 0. | 0. | 0. | 0. | 4570 | 0 |  | 0 |  | 1782.32 |  | onbekend | 0
rd_pipe | 20160915 | 06_328093-06_328093B-1 | 06_328093 | 06_328093B | 1 | 0 | hoofdriool | hwa | 2012 | 2012 | beton | rond | rubber ring | zand | op staal | 4680 | 4680 | interpolatie | 20206 | d slotemaker d bruïnepln | onbekend | elementen | 500 | 500 | 140 | 6870 | 6.87 | revisie | 30 | 30 | 79 | hwa | 20120716 | 2037 | In10jr inspectie | 0 | 7 | 0. | 0. | 0. | 0. | 6870 | 0 |  | 0 |  | 2691.13 |  | onbekend | 0
rd_pipe | 20160915 | 06_328094-06_328093-1 | 06_328094 | 06_328093 | 1 | 0 | hoofdriool | hwa | 2012 | 2012 | beton | rond | rubber ring | zand | op staal | 4700 | 4680 | revisie | 20206 | d slotemaker d bruïnepln | onbekend | elementen | 600 | 600 | 140 | 38290 | 38.29 | revisie | 30 | 30 | 6 | zuid gem | 20120716 | 2082 | Geen maatregel | 0 | 7 | 0. | 0. | 0. | 0. | 38290 | 0 |  | 0 |  | 19520.93 |  | onbekend | 0
rd_pipe | 20160915 | 06_328095-06_328094-1 | 06_328095 | 06_328094 | 1 | 0 | hoofdriool | hwa | 2012 | 2012 | beton | rond | rubber ring | zand | op staal | 4720 | 4700 | revisie | 20206 | d slotemaker d bruïnepln | onbekend | elementen | 600 | 600 | 140 | 38300 | 38.3 | revisie | 30 | 30 | 6 | zuid gem | 20120716 | 2082 | Geen maatregel | 0 | 7 | 0. | 0. | 0. | 0. | 38300 | 0 |  | 0 |  | 19106.08 |  | onbekend | 0
rd_pipe | 20160915 | 06_328095-06_328095A-1 | 06_328095 | 06_328095A | 1 | 0 | hoofdriool | hwa | 2012 | 2012 | pvc | rond | onbekend | zand | op staal | 5810 | 5810 | revisie | 20206 | d slotemaker d bruïnepln | onbekend | elementen | 315 | 315 | 140 | 4550 | 4.55 | revisie | 4 | 4 | 6 | zuid gem | 20120716 | 2082 | Geen maatregel | 0 | 7 | 0. | 0. | 0. | 0. | 4550 | 0 |  | 0 |  | 1231.79 |  | onbekend | 0
rd_pipe | 20160915 | 06_328096-06_328095-1 | 06_328096 | 06_328095 | 1 | 0 | hoofdriool | hwa | 2012 | 2012 | beton | rond | rubber ring | zand | op staal | 4740 | 4720 | revisie | 20206 | d slotemaker d bruïnepln | onbekend | elementen | 600 | 600 | 140 | 36370 | 36.37 | revisie | 30 | 30 | 6 | zuid gem | 20120716 | 2082 | Geen maatregel | 0 | 7 | 0. | 0. | 0. | 0. | 36370 | 0 |  | 0 |  | 17619.88 |  | onbekend | 0
rd_pipe | 20160915 | 06_328097-06_328096-1 | 06_328097 | 06_328096 | 1 | 0 | hoofdriool | hwa | 2012 | 2012 | beton | rond | rubber ring | zand | op staal | 4750 | 4740 | revisie | 20206 | d slotemaker d bruïnepln | onbekend | elementen | 600 | 600 | 140 | 12550 | 12.55 | revisie | 30 | 30 | 6 | zuid gem | 20120716 | 2082 | Geen maatregel | 0 | 7 | 0. | 0. | 0. | 0. | 12550 | 0 |  | 0 |  | 5968.19 |  | onbekend | 0
rd_pipe | 20160915 | 06_328097-06_328097A-1 | 06_328097 | 06_328097A | 1 | 0 | hoofdriool | hwa | 2012 | 2012 | beton | rond | rubber ring | zand | op staal | 5000 | 5010 | revisie | 20206 | d slotemaker d bruïnepln | onbekend | elementen | 500 | 500 | 140 | 5020 | 5.02 | revisie | 30 | 30 | 6 | zuid gem | 20120716 | 2082 | Geen maatregel | 0 | 7 | 0. | 0. | 0. | 0. | 5020 | 0 |  | 0 |  | 1853.12 |  | onbekend | 0
rd_pipe | 20160915 | 06_328098-06_3280733-1 | 06_328098 | 06_3280733 | 1 | 0 | hoofdriool | hwa | 2011 | 2011 | beton | rond | rubber ring | zand | op staal | 6040 | 5990 | interpolatie | 22500 | thorbeckesingel | onbekend | onbekend | 500 | 500 | 130 | 39560 | 39.56 | revisie | 30 | 30 | 79 | hwa | 20120406 | 2082 | Geen maatregel | 0 | 7 | 0. | 0. | 0. | 0. | 39560 | 0 |  | 0 |  | 11578.98 |  | onbekend | 0
rd_pipe | 20160915 | 06_328098-06_353021-1 | 06_328098 | 06_353021 | 1 | 0 | hoofdriool | hwa | 2011 | 2011 | beton | rond | rubber ring | zand | op staal | 6040 | 5970 | interpolatie | 24104 | dr. de visserstraat | onbekend | onbekend | 400 | 400 | 130 | 13350 | 13.35 | revisie | 30 | 30 | 79 | hwa |  | 0 | Geen beoordeling | 0 | 7 | 0. | 0. | 0. | 0. | 13350 | 0 |  | 0 |  | 3568.58 |  | onbekend | 0
rd_pipe | 20160915 | 06_328099-06_288009-1 | 06_328099 | 06_288009 | 1 | 0 | hoofdriool | dwa | 2011 | 2011 | pvc | rond | rubber ring | zand | op staal | 6390 | 6390 | interpolatie | 19518 | mr. dr. schokkingstraat | onbekend | onbekend | 315 | 315 | 130 | 5510 | 5.51 | revisie | 4 | 4 | 6 | zuid gem | 20121112 | 2082 | Geen maatregel | 0 | 7 | 0. | 0. | 0. | 0. | 5510 | 0 |  | 0 |  | 736.29 |  | onbekend | 0
rd_pipe | 20160915 | 06_328099-06_328047-1 | 06_328099 | 06_328047 | 1 | 0 | hoofdriool | dwa | 2011 | 2011 | beton | rond | rubber ring | zand | op staal | 6230 | 6160 | revisie | 22500 | thorbeckesingel | onbekend | onbekend | 400 | 400 | 130 | 39930 | 39.93 | revisie | 30 | 30 | 6 | zuid gem |  | 0 | Geen beoordeling | 0 | 7 | 0. | 0. | 0. | 0. | 39930 | 0 |  | 0 |  | 8928.83 |  | onbekend | 0
rd_pipe | 20160915 | 06_353021-06_353022-1 | 06_353021 | 06_353022 | 1 | 0 | hoofdriool | hwa | 2016 | 2016 | beton | rond | rubber ring | zand | op staal | 6100 | 6130 | revisie | 24104 | dr. de visserstraat | onbekend | onbekend | 500 | 500 | 130 | 34220 | 34.22 | revisie | 30 | 30 | 79 | hwa |  | 0 | Geen beoordeling | 0 | 7 | 0. | 0. | 0. | 0. | 34220 | 0 |  | 0 |  | 9827.09 |  | onbekend | 0
rd_pipe | 20160915 | 06_353022-06_353023-1 | 06_353022 | 06_353023 | 1 | 0 | hoofdriool | hwa | 2016 | 2016 | beton | rond | rubber ring | zand | op staal | 6130 | 6200 | revisie | 24104 | dr. de visserstraat | onbekend | onbekend | 500 | 500 | 130 | 57860 | 57.86 | revisie | 30 | 30 | 79 | hwa |  | 0 | Geen beoordeling | 0 | 7 | 0. | 0. | 0. | 0. | 57860 | 0 |  | 0 |  | 16275.21 |  | onbekend | 0
rd_pipe | 20160915 | 06_353023-06_353024-1 | 06_353023 | 06_353024 | 1 | 0 | hoofdriool | hwa | 2016 | 2016 | beton | rond | rubber ring | zand | op staal | 6200 | 6180 | revisie | 24104 | dr. de visserstraat | onbekend | onbekend | 400 | 400 | 130 | 20320 | 20.32 | revisie | 30 | 30 | 79 | hwa |  | 0 | Geen beoordeling | 0 | 7 | 0. | 0. | 0. | 0. | 20320 | 0 |  | 0 |  | 5174.07 |  | onbekend | 0
rd_pipe | 20160915 | 06_353024-06_353025-1 | 06_353024 | 06_353025 | 1 | 0 | hoofdriool | hwa | 2016 | 2016 | beton | rond | rubber ring | zand | op staal | 5900 | 5900 | revisie | 24104 | dr. de visserstraat | onbekend | onbekend | 400 | 400 | 130 | 4460 | 4.46 | revisie | 30 | 30 | 79 | hwa |  | 0 | Geen beoordeling | 0 | 7 | 0. | 0. | 0. | 0. | 4460 | 0 |  | 0 |  | 1180.74 |  | onbekend | 0
rd_pipe | 20160915 | 06_353025-06_353039-1 | 06_353025 | 06_353039 | 1 | 0 | hoofdriool | hwa | 2016 | 2016 | beton | rond | rubber ring | zand | op staal | 5750 | 5750 | revisie | 24104 | dr. de visserstraat | onbekend | onbekend | 400 | 400 | 130 | 8400 | 8.4 | revisie | 30 | 30 | 79 | hwa |  | 0 | Geen beoordeling | 0 | 7 | 0. | 0. | 0. | 0. | 8400 | 0 |  | 0 |  | 2253.48 |  | onbekend | 0
rd_pipe | 20160915 | 06_353026-06_353027-1 | 06_353026 | 06_353027 | 1 | 0 | hoofdriool | hwa | 2016 | 2016 | beton | rond | rubber ring | zand | op staal | 6070 | 5980 | revisie | 24104 | dr. de visserstraat | onbekend | onbekend | 400 | 400 | 130 | 41600 | 41.6 | revisie | 30 | 30 | 79 | hwa |  | 0 | Geen beoordeling | 0 | 7 | 0. | 0. | 0. | 0. | 41600 | 0 |  | 0 |  | 10398.96 |  | onbekend | 0
rd_pipe | 20160915 | 06_353027-06_353028-1 | 06_353027 | 06_353028 | 1 | 0 | hoofdriool | hwa | 2016 | 2016 | beton | rond | rubber ring | zand | op staal | 5980 | 5960 | revisie | 24104 | dr. de visserstraat | onbekend | onbekend | 400 | 400 | 130 | 45270 | 45.27 | revisie | 30 | 30 | 79 | hwa |  | 0 | Geen beoordeling | 0 | 7 | 0. | 0. | 0. | 0. | 45270 | 0 |  | 0 |  | 11272.77 |  | onbekend | 0
rd_pipe | 20160915 | 06_353028-06_353029-1 | 06_353028 | 06_353029 | 1 | 0 | hoofdriool | hwa | 2016 | 2016 | pvc | rond | rubber ring | zand | op staal | 5010 | 5010 | revisie | 24104 | dr. de visserstraat | onbekend | onbekend | 315 | 315 | 130 | 4750 | 4.75 | revisie | 4 | 4 | 79 | hwa |  | 0 | Geen beoordeling | 0 | 7 | 0. | 0. | 0. | 0. | 4750 | 0 |  | 0 |  | 880.88 |  | onbekend | 0
rd_pipe | 20160915 | 06_353029-06_353040-1 | 06_353029 | 06_353040 | 1 | 0 | hoofdriool | hwa | 2016 | 2016 | pvc | rond | rubber ring | zand | op staal | 5820 | 5800 | revisie | 24104 | dr. de visserstraat | onbekend | onbekend | 315 | 315 | 130 | 5520 | 5.52 | revisie | 4 | 4 | 79 | hwa |  | 0 | Geen beoordeling | 0 | 7 | 0. | 0. | 0. | 0. | 5520 | 0 |  | 0 |  | 913.27 |  | onbekend | 0
rd_pipe | 20160915 | 06_353030-06_353031-1 | 06_353030 | 06_353031 | 1 | 0 | hoofdriool | hwa | 2016 | 2016 | pvc | rond | rubber ring | zand | op staal | 5950 | 5970 | revisie | 24104 | dr. de visserstraat | onbekend | onbekend | 315 | 315 | 130 | 54660 | 54.66 | revisie | 4 | 4 | 79 | hwa |  | 0 | Geen beoordeling | 0 | 7 | 0. | 0. | 0. | 0. | 54660 | 0 |  | 0 |  | 9043.38 |  | onbekend | 0
rd_pipe | 20160915 | 06_353031-06_353032-1 | 06_353031 | 06_353032 | 1 | 0 | hoofdriool | hwa | 2016 | 2016 | pvc | rond | rubber ring | zand | op staal | 5470 | 5470 | revisie | 24104 | dr. de visserstraat | onbekend | onbekend | 315 | 315 | 130 | 3490 | 3.49 | revisie | 4 | 4 | 79 | hwa |  | 0 | Geen beoordeling | 0 | 7 | 0. | 0. | 0. | 0. | 3490 | 0 |  | 0 |  | 577.41 |  | onbekend | 0
rd_pipe | 20160915 | 06_353032-06_353033-1 | 06_353032 | 06_353033 | 1 | 0 | hoofdriool | hwa | 2016 | 2016 | pvc | rond | rubber ring | zand | op staal | 6070 | 6070 | revisie | 1805 | bilderdijkstraat | onbekend | onbekend | 315 | 315 | 130 | 36700 | 36.7 | revisie | 4 | 4 | 79 | hwa |  | 0 | Geen beoordeling | 0 | 7 | 0. | 0. | 0. | 0. | 36700 | 0 |  | 0 |  | 6071.93 |  | onbekend | 0
rd_pipe | 20160915 | 06_353033-06_353034-1 | 06_353033 | 06_353034 | 1 | 0 | hoofdriool | hwa | 2016 | 2016 | pvc | rond | rubber ring | zand | op staal | 6070 | 6060 | revisie | 1805 | bilderdijkstraat | onbekend | onbekend | 315 | 315 | 130 | 33560 | 33.56 | revisie | 4 | 4 | 79 | hwa |  | 0 | Geen beoordeling | 0 | 7 | 0. | 0. | 0. | 0. | 33560 | 0 |  | 0 |  | 5552.43 |  | onbekend | 0
rd_pipe | 20160915 | 06_353034-06_353035-1 | 06_353034 | 06_353035 | 1 | 0 | hoofdriool | hwa | 2016 | 2016 | pvc | rond | rubber ring | zand | op staal | 6060 | 6060 | revisie | 1805 | bilderdijkstraat | onbekend | onbekend | 315 | 315 | 130 | 12670 | 12.67 | revisie | 4 | 4 | 79 | hwa |  | 0 | Geen beoordeling | 0 | 7 | 0. | 0. | 0. | 0. | 12670 | 0 |  | 0 |  | 2096.22 |  | onbekend | 0
rd_pipe | 20160915 | 06_353035-06_353036-1 | 06_353035 | 06_353036 | 1 | 0 | hoofdriool | hwa | 2016 | 2016 | pvc | rond | rubber ring | zand | op staal | 4910 | 4910 | revisie | 1805 | bilderdijkstraat | onbekend | onbekend | 315 | 315 | 130 | 4200 | 4.2 | revisie | 4 | 4 | 79 | hwa |  | 0 | Geen beoordeling | 0 | 7 | 0. | 0. | 0. | 0. | 4200 | 0 |  | 0 |  | 778.88 |  | onbekend | 0
rd_pipe | 20160915 | 06_353036-06_353037-1 | 06_353036 | 06_353037 | 1 | 0 | hoofdriool | hwa | 2016 | 2016 | beton | rond | rubber ring | zand | op staal | 5300 | 5300 | revisie | 1805 | bilderdijkstraat | onbekend | onbekend | 600 | 600 | 130 | 66590 | 66.59 | revisie | 30 | 30 | 79 | hwa |  | 0 | Geen beoordeling | 0 | 7 | 0. | 0. | 0. | 0. | 66590 | 0 |  | 0 |  | 23762.41 |  | onbekend | 0
rd_pipe | 20160915 | 06_353037-06_353038-1 | 06_353037 | 06_353038 | 1 | 0 | hoofdriool | hwa | 2016 | 2016 | beton | rond | rubber ring | zand | op staal | 5300 | 5340 | revisie | 1805 | bilderdijkstraat | onbekend | onbekend | 600 | 600 | 130 | 62710 | 62.71 | revisie | 30 | 30 | 79 | hwa |  | 0 | Geen beoordeling | 0 | 7 | 0. | 0. | 0. | 0. | 62710 | 0 |  | 0 |  | 19942.85 |  | onbekend | 0
rd_pipe | 20160915 | 06_353039-06_353026-1 | 06_353039 | 06_353026 | 1 | 0 | hoofdriool | hwa | 2016 | 2016 | beton | rond | rubber ring | zand | op staal | 6140 | 6070 | revisie | 24104 | dr. de visserstraat | onbekend | onbekend | 400 | 400 | 130 | 56460 | 56.46 | revisie | 30 | 30 | 79 | hwa |  | 0 | Geen beoordeling | 0 | 7 | 0. | 0. | 0. | 0. | 56460 | 0 |  | 0 |  | 14312.95 |  | onbekend | 0
rd_pipe | 20160915 | 06_353040-06_353030-1 | 06_353040 | 06_353030 | 1 | 0 | hoofdriool | hwa | 2016 | 2016 | pvc | rond | rubber ring | zand | op staal | 5940 | 5950 | revisie | 24104 | dr. de visserstraat | onbekend | onbekend | 315 | 315 | 130 | 40550 | 40.55 | revisie | 4 | 4 | 79 | hwa |  | 0 | Geen beoordeling | 0 | 7 | 0. | 0. | 0. | 0. | 40550 | 0 |  | 0 |  | 6708.91 |  | onbekend | 0
rd_pipe | 20160915 | 06_52002-06_52103-1 | 06_52002 | 06_52103 | 1 | 0 | hoofdriool | dwa | 2009 | 2009 | beton | rond | rubber ring | zand | op staal | 5250 | 5330 | revisie | 3603 | dr. colijnstraat | onbekend | elementen | 400 | 400 | 130 | 32810 | 32.81 | revisie | 30 | 30 | 6 | zuid gem | 20100504 | 2080 | Geen maatregel | 0 | 7 | 0. | 0. | 0. | 0. | 32810 | 0 |  | 0 |  | 11098.44 |  | 41766 | 0
rd_pipe | 20160915 | 06_52101-06_299008-1 | 06_52101 | 06_299008 | 1 | 0 | hoofdriool | dwa | 2009 | 2009 | beton | rond | rubber ring | zand | op staal | 5430 | 5580 | ontwerp | 3603 | dr. colijnstraat | onbekend | onbekend | 400 | 400 | 130 | 32480 | 32.48 | onbekend | 30 | 30 | 6 | zuid gem | 20100504 | 2080 | Geen maatregel | 0 | 7 | 0. | 0. | 0. | 0. | 32480 | 0 |  | 0 |  | 6981.41 |  | onbekend | 0
rd_pipe | 20160915 | 06_52102-06_52101-1 | 06_52102 | 06_52101 | 1 | 0 | hoofdriool | dwa | 2009 | 2009 | beton | rond | rubber ring | zand | op staal | 5390 | 5430 | revisie | 3603 | dr. colijnstraat | onbekend | elementen | 400 | 400 | 130 | 35890 | 35.89 | revisie | 30 | 30 | 6 | zuid gem | 20100504 | 2080 | Geen maatregel | 0 | 7 | 0. | 0. | 0. | 0. | 35890 | 0 |  | 0 |  | 12151.82 |  | 41766 | 0
rd_pipe | 20160922 | 06_52102-06_52122-1 | 06_52102 | 06_52122 | 1 | 0 | hoofdriool | dwa | 2012 | 2012 | pp | rond | rubber ring | zand | op staal | 5430 | 5510 | revisie | 1902 | binnenronde | onbekend | elementen | 315 | 315 | 130 | 23900 | 23.9 | revisie | 20 | 20 | 6 | zuid gem |  | 0 | Geen beoordeling | 0 | 7 | 0. | 0. | 0. | 0. | 23900 | 0 |  | 0 |  | 5752.59 |  | 41766 | 0
rd_pipe | 20160915 | 06_52103-06_52102-1 | 06_52103 | 06_52102 | 1 | 0 | hoofdriool | dwa | 2009 | 2009 | beton | rond | rubber ring | zand | op staal | 5330 | 5390 | revisie | 3603 | dr. colijnstraat | onbekend | elementen | 400 | 400 | 130 | 32240 | 32.24 | revisie | 30 | 30 | 6 | zuid gem | 20100504 | 2080 | Z.s.m. repareren | 0 | 7 | 0. | 0. | 0. | 0. | 32240 | 0 |  | 0 |  | 12422.40 |  | 41766 | 0
rd_pipe | 20160915 | 06_52110-06_52002-1 | 06_52110 | 06_52002 | 1 | 0 | hoofdriool | dwa | 2009 | 2009 | pp | rond | rubber ring | zand | op staal | 5260 | 5250 | revisie | 1902 | binnenronde | onbekend | elementen | 315 | 315 | 130 | 42010 | 42.01 | revisie | 20 | 20 | 6 | zuid gem | 20100504 | 2080 | Geen maatregel | 0 | 7 | 0. | 0. | 0. | 0. | 42010 | 0 |  | 0 |  | 10159.99 |  | 41766 | 0
rd_pipe | 20160915 | 06_52111-06_52110-1 | 06_52111 | 06_52110 | 1 | 0 | hoofdriool | dwa | 2009 | 2009 | pp | rond | rubber ring | zand | op staal | 5420 | 5360 | revisie | 1902 | binnenronde | onbekend | elementen | 315 | 315 | 130 | 40430 | 40.43 | revisie | 20 | 20 | 6 | zuid gem | 20100504 | 2080 | Z.s.m. repareren | 0 | 7 | 0. | 0. | 0. | 0. | 40430 | 0 |  | 0 |  | 9810.50 |  | 41766 | 0
rd_pipe | 20160915 | 06_52112-06_27001-1 | 06_52112 | 06_27001 | 1 | 0 | hoofdriool | dwa | 2009 | 2009 | pp | rond | rubber ring | zand | op staal | 5630 | 5540 | revisie | 1902 | binnenronde | onbekend | elementen | 315 | 315 | 130 | 34750 | 34.75 | revisie | 20 | 20 | 6 | zuid gem |  | 0 | Geen beoordeling | 0 | 7 | 0. | 0. | 0. | 0. | 34750 | 0 |  | 0 |  | 8250.93 |  | 41766 | 0
rd_pipe | 20160915 | 06_52112-06_52111-1 | 06_52112 | 06_52111 | 1 | 0 | hoofdriool | dwa | 2009 | 2009 | pp | rond | rubber ring | zand | op staal | 5560 | 5420 | revisie | 1902 | binnenronde | onbekend | elementen | 315 | 315 | 130 | 35190 | 35.19 | revisie | 20 | 20 | 6 | zuid gem |  | 0 | Geen beoordeling | 0 | 7 | 0. | 0. | 0. | 0. | 35190 | 0 |  | 0 |  | 8322.59 |  | 41766 | 0
rd_pipe | 20160915 | 06_52112-06_52113-1 | 06_52112 | 06_52113 | 1 | 0 | hoofdriool | dwa | 2009 | 2009 | pp | rond | rubber ring | zand | op staal | 5560 | 5750 | revisie | 1902 | binnenronde | onbekend | elementen | 315 | 315 | 130 | 31090 | 31.09 | revisie | 20 | 20 | 6 | zuid gem |  | 0 | Geen beoordeling | 0 | 7 | 0. | 0. | 0. | 0. | 31090 | 0 |  | 0 |  | 7319.79 |  | 41766 | 0
rd_pipe | 20160915 | 06_52113-06_52114-1 | 06_52113 | 06_52114 | 1 | 0 | hoofdriool | dwa | 2009 | 2009 | pp | rond | rubber ring | zand | op staal | 5750 | 5970 | revisie | 1902 | binnenronde | onbekend | elementen | 315 | 315 | 130 | 26430 | 26.43 | revisie | 20 | 20 | 6 | zuid gem |  | 0 | Geen beoordeling | 0 | 7 | 0. | 0. | 0. | 0. | 26430 | 0 |  | 0 |  | 6180.40 |  | 41766 | 0
rd_pipe | 20160915 | 06_52114-06_52115-1 | 06_52114 | 06_52115 | 1 | 0 | hoofdriool | dwa | 2009 | 2009 | pp | rond | rubber ring | zand | op staal | 5970 | 5720 | revisie | 1902 | binnenronde | onbekend | elementen | 315 | 315 | 130 | 41380 | 41.38 | revisie | 20 | 20 | 6 | zuid gem |  | 0 | Geen beoordeling | 0 | 7 | 0. | 0. | 0. | 0. | 41380 | 0 |  | 0 |  | 9803.09 |  | 41766 | 0
rd_pipe | 20160915 | 06_52115-06_27019-1 | 06_52115 | 06_27019 | 1 | 0 | hoofdriool | dwa | 2009 | 2009 | pp | rond | rubber ring | zand | op staal | 5720 | 5600 | revisie | 1902 | binnenronde | onbekend | elementen | 315 | 315 | 130 | 31130 | 31.13 | revisie | 20 | 20 | 6 | zuid gem |  | 0 | Geen beoordeling | 0 | 7 | 0. | 0. | 0. | 0. | 31130 | 0 |  | 0 |  | 7747.60 |  | 41766 | 0
rd_pipe | 20160915 | 06_52116-06_52115-1 | 06_52116 | 06_52115 | 1 | 0 | hoofdriool | dwa | 2009 | 2009 | pp | rond | rubber ring | zand | op staal | 5830 | 5720 | revisie | 1902 | binnenronde | onbekend | elementen | 315 | 315 | 130 | 30840 | 30.84 | revisie | 20 | 20 | 6 | zuid gem |  | 0 | Geen beoordeling | 0 | 7 | 0. | 0. | 0. | 0. | 30840 | 0 |  | 0 |  | 7753.64 |  | 41766 | 0
rd_pipe | 20160915 | 06_52117-06_52116-1 | 06_52117 | 06_52116 | 1 | 0 | hoofdriool | dwa | 2009 | 2009 | pp | rond | rubber ring | zand | op staal | 5700 | 5830 | revisie | 1902 | binnenronde | onbekend | elementen | 315 | 315 | 130 | 31090 | 31.09 | revisie | 20 | 20 | 6 | zuid gem |  | 0 | Geen beoordeling | 0 | 7 | 0. | 0. | 0. | 0. | 31090 | 0 |  | 0 |  | 7307.37 |  | 41766 | 0
rd_pipe | 20160915 | 06_52117-06_52118-1 | 06_52117 | 06_52118 | 1 | 0 | hoofdriool | dwa | 2009 | 2009 | pp | rond | rubber ring | zand | op staal | 5700 | 5800 | revisie | 1902 | binnenronde | onbekend | elementen | 315 | 315 | 130 | 28600 | 28.6 | revisie | 20 | 20 | 6 | zuid gem |  | 0 | Geen beoordeling | 0 | 7 | 0. | 0. | 0. | 0. | 28600 | 0 |  | 0 |  | 6976.17 |  | 41766 | 0
rd_pipe | 20160915 | 06_52118-06_52119-1 | 06_52118 | 06_52119 | 1 | 0 | hoofdriool | dwa | 2009 | 2009 | pp | rond | rubber ring | zand | op staal | 5800 | 5800 | revisie | 1902 | binnenronde | onbekend | elementen | 315 | 315 | 130 | 9770 | 9.77 | revisie | 20 | 20 | 6 | zuid gem |  | 0 | Geen beoordeling | 0 | 7 | 0. | 0. | 0. | 0. | 9770 | 0 |  | 0 |  | 2546.98 |  | 41766 | 0
rd_pipe | 20160915 | 06_52119-06_52120-1 | 06_52119 | 06_52120 | 1 | 0 | hoofdriool | dwa | 2009 | 2009 | pp | rond | rubber ring | zand | op staal | 5800 | 5640 | revisie | 1902 | binnenronde | onbekend | elementen | 315 | 315 | 130 | 27640 | 27.64 | revisie | 20 | 20 | 6 | zuid gem |  | 0 | Geen beoordeling | 0 | 7 | 0. | 0. | 0. | 0. | 27640 | 0 |  | 0 |  | 6652.78 |  | 41766 | 0
rd_pipe | 20160915 | 06_52120-06_52121-1 | 06_52120 | 06_52121 | 1 | 0 | hoofdriool | dwa | 2009 | 2009 | pp | rond | rubber ring | zand | op staal | 5640 | 5750 | revisie | 1902 | binnenronde | onbekend | elementen | 315 | 315 | 130 | 28250 | 28.25 | revisie | 20 | 20 | 6 | zuid gem |  | 0 | Geen beoordeling | 0 | 7 | 0. | 0. | 0. | 0. | 28250 | 0 |  | 0 |  | 6733.93 |  | 41766 | 0
rd_pipe | 20160915 | 06_52121-06_52111-1 | 06_52121 | 06_52111 | 1 | 0 | hoofdriool | dwa | 2009 | 2009 | pp | rond | rubber ring | zand | op staal | 5750 | 5420 | revisie | 1902 | binnenronde | onbekend | elementen | 315 | 315 | 130 | 28300 | 28.3 | revisie | 20 | 20 | 6 | zuid gem |  | 0 | Geen beoordeling | 0 | 7 | 0. | 0. | 0. | 0. | 28300 | 0 |  | 0 |  | 6696.85 |  | 41766 | 0
rd_pipe | 20160922 | 06_52122-06_52118-1 | 06_52122 | 06_52118 | 1 | 0 | hoofdriool | dwa | 2012 | 2012 | pp | rond | rubber ring | zand | op staal | 5510 | 5570 | revisie | 1902 | binnenronde | onbekend | elementen | 315 | 315 | 130 | 31650 | 31.65 | revisie | 20 | 20 | 6 | zuid gem |  | 0 | Geen beoordeling | 0 | 7 | 0. | 0. | 0. | 0. | 31650 | 0 |  | 0 |  | 7617.97 |  | 41766 | 0
rd_pipe | 20160926 | 06_52123-06_52117-1 | 06_52123 | 06_52117 | 1 | 0 | hoofdriool | dwa | 2012 | 2012 | pp | rond | rubber ring | onbekend | op staal | 5760 | 5830 | revisie | 1902 | binnenronde | onbekend | elementen | 315 | 315 | 130 | 17470 | 17.47 | revisie | 20 | 20 | 6 | zuid gem |  | 0 | Geen beoordeling | 0 | 7 | 0. | 0. | 0. | 0. | 17470 | 0 |  | 0 |  | 4040.98 |  | onbekend | 0
rd_pipe | 20160915 | 06_52201-06_52202-1 | 06_52201 | 06_52202 | 1 | 0 | hoofdriool | hwa | 2009 | 2009 | beton | rond | rubber ring | zand | op staal | 4350 | 4400 | revisie | 3603 | dr. colijnstraat | onbekend | elementen | 500 | 500 | 140 | 30570 | 30.57 | revisie | 30 | 30 | 6 | zuid gem | 20100506 | 2080 | In10jr inspectie | 0 | 7 | 0. | 0. | 0. | 0. | 30570 | 0 |  | 0 |  | 13764.18 |  | 41766 | 0
rd_pipe | 20160915 | 06_52202-06_52203-1 | 06_52202 | 06_52203 | 1 | 0 | hoofdriool | hwa | 2009 | 2009 | beton | rond | rubber ring | zand | op staal | 4390 | 4450 | revisie | 3603 | dr. colijnstraat | onbekend | elementen | 500 | 500 | 140 | 29540 | 29.54 | revisie | 30 | 30 | 6 | zuid gem | 20100506 | 2080 | In10jr inspectie | 0 | 7 | 0. | 0. | 0. | 0. | 29540 | 0 |  | 0 |  | 13318.09 |  | 41766 | 0
rd_pipe | 20160926 | 06_52202-06_52220-1 | 06_52202 | 06_52220 | 1 | 0 | hoofdriool | hwa | 2012 | 2012 | beton | rond | rubber ring | zand | op staal | 5430 | 5510 | revisie | 1902 | binnenronde | onbekend | elementen | 500 | 500 | 140 | 51150 | 51.15 | revisie | 30 | 30 | 6 | zuid gem |  | 0 | Geen beoordeling | 0 | 7 | 0. | 0. | 0. | 0. | 51150 | 0 |  | 0 |  | 20173.68 |  | 41766 | 0
rd_pipe | 20160915 | 06_52203-06_52204-1 | 06_52203 | 06_52204 | 1 | 0 | hoofdriool | hwa | 2009 | 2009 | beton | rond | rubber ring | zand | op staal | 4450 | 4530 | revisie | 3603 | dr. colijnstraat | onbekend | elementen | 500 | 500 | 140 | 32220 | 32.22 | revisie | 30 | 30 | 6 | zuid gem | 20100506 | 2080 | Geen maatregel | 0 | 7 | 0. | 0. | 0. | 0. | 32220 | 0 |  | 0 |  | 14526.36 |  | 41766 | 0
rd_pipe | 20160926 | 06_52204-06_52206-1 | 06_52204 | 06_52206 | 1 | 0 | hoofdriool | hwa | 2009 | 2009 | beton | rond | rubber ring | zand | op staal | 4530 | 4530 | ontwerp | 3603 | dr. colijnstraat | onbekend | elementen | 500 | 500 | 140 | 1500 | 1.5 | revisie | 30 | 30 | 6 | zuid gem |  | 0 | Geen beoordeling | 0 | 7 | 0. | 0. | 0. | 0. | 1500 | 0 |  | 0 |  | 617.57 |  | onbekend | 0
rd_pipe | 20160926 | 06_52205-06_52201-1 | 06_52205 | 06_52201 | 1 | 0 | hoofdriool | hwa | 2009 | 2009 | beton | rond | rubber ring | zand | op staal | 4320 | 4330 | revisie | 3603 | dr. colijnstraat | onbekend | elementen | 500 | 500 | 140 | 9580 | 9.58 | revisie | 30 | 30 | 6 | zuid gem |  | 0 | Geen beoordeling | 0 | 7 | 0. | 0. | 0. | 0. | 9580 | 0 |  | 0 |  | 4548.25 |  | 41766 | 0
rd_pipe | 20160926 | 06_52206-06_52002-1 | 06_52206 | 06_52002 | 1 | 0 | hoofdriool | hwa | 2009 | 2009 | pvc | rond | rubber ring | zand | op staal | 5250 | 5250 | ontwerp | 3603 | dr. colijnstraat | onbekend | elementen | 315 | 315 | 140 | 1570 | 1.57 | revisie | 4 | 4 | 6 | zuid gem |  | 0 | Geen beoordeling | 0 | 7 | 0. | 0. | 0. | 0. | 1570 | 0 |  | 0 |  | 420.22 |  | onbekend | 0
rd_pipe | 20160915 | 06_52210-06_52204-1 | 06_52210 | 06_52204 | 1 | 0 | hoofdriool | hwa | 2009 | 2009 | beton | rond | rubber ring | zand | op staal | 4980 | 5540 | revisie | 1902 | binnenronde | onbekend | elementen | 500 | 500 | 140 | 50070 | 50.07 | revisie | 30 | 30 | 6 | zuid gem | 20100506 | 2080 | Z.s.m. repareren | 0 | 7 | 0. | 0. | 0. | 0. | 50070 | 0 |  | 0 |  | 20061.85 |  | 41766 | 0
rd_pipe | 20160915 | 06_52210-06_52222-1 | 06_52210 | 06_52222 | 1 | 0 | hoofdriool | hwa | 2009 | 2009 | beton | rond | rubber ring | zand | op staal | 4980 | 5050 | revisie | 1902 | binnenronde | onbekend | elementen | 500 | 500 | 140 | 28620 | 28.62 | revisie | 30 | 30 | 6 | zuid gem |  | 0 | Geen beoordeling | 0 | 7 | 0. | 0. | 0. | 0. | 28620 | 0 |  | 0 |  | 12903.31 |  | 41766 | 0
rd_pipe | 20160915 | 06_52211-06_52210-1 | 06_52211 | 06_52210 | 1 | 0 | hoofdriool | hwa | 2009 | 2009 | beton | rond | rubber ring | zand | op staal | 4710 | 4980 | revisie | 1902 | binnenronde | onbekend | elementen | 500 | 500 | 140 | 33050 | 33.05 | revisie | 30 | 30 | 6 | zuid gem | 20100506 | 2080 | Geen maatregel | 0 | 7 | 0. | 0. | 0. | 0. | 33050 | 0 |  | 0 |  | 13595.05 |  | 41766 | 0
rd_pipe | 20160915 | 06_52212-06_52211-1 | 06_52212 | 06_52211 | 1 | 0 | hoofdriool | hwa | 2009 | 2009 | beton | rond | rubber ring | zand | op staal | 4790 | 4710 | revisie | 1902 | binnenronde | onbekend | elementen | 500 | 500 | 140 | 34500 | 34.5 | revisie | 30 | 30 | 6 | zuid gem |  | 0 | Geen beoordeling | 0 | 7 | 0. | 0. | 0. | 0. | 34500 | 0 |  | 0 |  | 13943.93 |  | 41766 | 0
rd_pipe | 20160915 | 06_52212-06_52213-1 | 06_52212 | 06_52213 | 1 | 0 | hoofdriool | hwa | 2009 | 2009 | beton | rond | rubber ring | zand | op staal | 4790 | 4850 | revisie | 1095 | zuid gem | onbekend | elementen | 500 | 500 | 140 | 29290 | 29.29 | revisie | 30 | 30 | 7 | west gem |  | 0 | Geen beoordeling | 0 | 7 | 0. | 0. | 0. | 0. | 29290 | 0 |  | 0 |  | 11935.21 |  | 41766 | 0
rd_pipe | 20160915 | 06_52213-06_52214-1 | 06_52213 | 06_52214 | 1 | 0 | hoofdriool | hwa | 2009 | 2009 | beton | rond | rubber ring | zand | op staal | 4850 | 4900 | revisie | 1902 | binnenronde | onbekend | elementen | 500 | 500 | 140 | 27510 | 27.51 | revisie | 30 | 30 | 6 | zuid gem |  | 0 | Geen beoordeling | 0 | 7 | 0. | 0. | 0. | 0. | 27510 | 0 |  | 0 |  | 11326.31 |  | 41766 | 0
rd_pipe | 20160915 | 06_52215-06_52214-1 | 06_52215 | 06_52214 | 1 | 0 | hoofdriool | hwa | 2009 | 2009 | beton | rond | rubber ring | zand | op staal | 5150 | 4900 | revisie | 1902 | binnenronde | onbekend | elementen | 500 | 500 | 140 | 31910 | 31.91 | revisie | 30 | 30 | 6 | zuid gem |  | 0 | Geen beoordeling | 0 | 7 | 0. | 0. | 0. | 0. | 31910 | 0 |  | 0 |  | 13020.43 |  | 41766 | 0
rd_pipe | 20160915 | 06_52217-06_52214-1 | 06_52217 | 06_52214 | 1 | 0 | hoofdriool | hwa | 2009 | 2009 | beton | rond | rubber ring | zand | op staal | 5550 | 4900 | revisie | 1902 | binnenronde | onbekend | elementen | 500 | 500 | 140 | 41560 | 41.56 | revisie | 30 | 30 | 6 | zuid gem |  | 0 | Geen beoordeling | 0 | 7 | 0. | 0. | 0. | 0. | 41560 | 0 |  | 0 |  | 16766.80 |  | 41766 | 0
rd_pipe | 20160915 | 06_52217-06_52216-1 | 06_52217 | 06_52216 | 1 | 0 | hoofdriool | hwa | 2009 | 2009 | beton | rond | rubber ring | zand | op staal | 5550 | 5600 | revisie | 1902 | binnenronde | onbekend | elementen | 500 | 500 | 140 | 30170 | 30.17 | revisie | 30 | 30 | 6 | zuid gem |  | 0 | Geen beoordeling | 0 | 7 | 0. | 0. | 0. | 0. | 30170 | 0 |  | 0 |  | 11892.90 |  | 41766 | 0
rd_pipe | 20160915 | 06_52218-06_52217-1 | 06_52218 | 06_52217 | 1 | 0 | hoofdriool | hwa | 2009 | 2009 | beton | rond | rubber ring | zand | op staal | 5510 | 5550 | revisie | 1902 | binnenronde | onbekend | elementen | 500 | 500 | 140 | 29630 | 29.63 | revisie | 30 | 30 | 6 | zuid gem |  | 0 | Geen beoordeling | 0 | 7 | 0. | 0. | 0. | 0. | 29630 | 0 |  | 0 |  | 11712.61 |  | 41766 | 0
rd_pipe | 20160915 | 06_52219-06_52218-1 | 06_52219 | 06_52218 | 1 | 0 | hoofdriool | hwa | 2009 | 2009 | beton | rond | rubber ring | zand | op staal | 5470 | 5510 | revisie | 1902 | binnenronde | onbekend | elementen | 500 | 500 | 140 | 29390 | 29.39 | revisie | 30 | 30 | 6 | zuid gem |  | 0 | Geen beoordeling | 0 | 7 | 0. | 0. | 0. | 0. | 29390 | 0 |  | 0 |  | 11547.05 |  | 41766 | 0
rd_pipe | 20160915 | 06_52221-06_52215-1 | 06_52221 | 06_52215 | 1 | 0 | hoofdriool | hwa | 2009 | 2009 | beton | rond | rubber ring | zand | op staal | 5100 | 5150 | revisie | 1902 | binnenronde | onbekend | elementen | 500 | 500 | 140 | 35530 | 35.53 | revisie | 30 | 30 | 6 | zuid gem |  | 0 | Geen beoordeling | 0 | 7 | 0. | 0. | 0. | 0. | 35530 | 0 |  | 0 |  | 14602.12 |  | 41766 | 0
rd_pipe | 20160915 | 06_52221-06_52220-1 | 06_52221 | 06_52220 | 1 | 0 | hoofdriool | hwa | 2009 | 2009 | beton | rond | rubber ring | zand | op staal | 5100 | 5080 | revisie | 1902 | binnenronde | onbekend | elementen | 500 | 500 | 140 | 6800 | 6.8 | revisie | 30 | 30 | 6 | zuid gem |  | 0 | Geen beoordeling | 0 | 7 | 0. | 0. | 0. | 0. | 6800 | 0 |  | 0 |  | 3065.77 |  | 41766 | 0
rd_pipe | 20160915 | 06_52222-06_52221-1 | 06_52222 | 06_52221 | 1 | 0 | hoofdriool | hwa | 2009 | 2009 | beton | rond | rubber ring | zand | op staal | 5050 | 5100 | revisie | 1902 | binnenronde | onbekend | elementen | 500 | 500 | 140 | 27060 | 27.06 | revisie | 30 | 30 | 6 | zuid gem |  | 0 | Geen beoordeling | 0 | 7 | 0. | 0. | 0. | 0. | 27060 | 0 |  | 0 |  | 12199.98 |  | 41766 | 0
rd_pipe | 20160926 | 06_52223-06_52219-1 | 06_52223 | 06_52219 | 1 | 0 | hoofdriool | hwa | 2012 | 2012 | beton | rond | rubber ring | zand | op staal | 5400 | 5420 | revisie | 1902 | binnenronde | onbekend | elementen | 500 | 500 | 140 | 14870 | 14.87 | revisie | 30 | 30 | 6 | zuid gem |  | 0 | Geen beoordeling | 0 | 7 | 0. | 0. | 0. | 0. | 14870 | 0 |  | 0 |  | 5831.04 |  | 41766 | 0
rd_pipe | 20160922 | 06_52223-06_52225-1 | 06_52223 | 06_52225 | 1 | 0 | hoofdriool | hwa | 2012 | 2012 | beton | rond | rubber ring | zand | op staal | 5400 | 5430 | revisie | 1902 | binnenronde | onbekend | elementen | 500 | 500 | 140 | 20570 | 20.57 | revisie | 30 | 30 | 6 | zuid gem |  | 0 | Geen beoordeling | 0 | 7 | 0. | 0. | 0. | 0. | 20570 | 0 |  | 0 |  | 8125.58 |  | 41766 | 0
rd_pipe | 20160922 | 06_52224-06_52223-1 | 06_52224 | 06_52223 | 1 | 0 | hoofdriool | hwa | 2012 | 2012 | beton | rond | rubber ring | zand | op staal | 5300 | 5320 | revisie | 1902 | binnenronde | onbekend | elementen | 500 | 500 | 140 | 15940 | 15.94 | revisie | 30 | 30 | 6 | zuid gem |  | 0 | Geen beoordeling | 0 | 7 | 0. | 0. | 0. | 0. | 15940 | 0 |  | 0 |  | 6281.30 |  | 41766 | 0
rd_pipe | 20160922 | 06_52224-06_52226-1 | 06_52224 | 06_52226 | 1 | 0 | hoofdriool | hwa | 2012 | 2012 | beton | rond | rubber ring | zand | op staal | 5300 | 5330 | revisie | 1902 | binnenronde | onbekend | elementen | 500 | 500 | 140 | 20530 | 20.53 | revisie | 30 | 30 | 6 | zuid gem |  | 0 | Geen beoordeling | 0 | 7 | 0. | 0. | 0. | 0. | 20530 | 0 |  | 0 |  | 8123.89 |  | 41766 | 0
rd_pipe | 20211109 | 06_64001-06_64000-1 | 06_64001 | 06_64000 | 1 | 0 | hoofdriool | hwa | 2018 | 2018 | pvc | rond | mof/spie | zand | op staal | 5860 | 5930 | revisie | 5509 | dijkstraat | onbekend | onbekend | 315 | 315 | 0 | 54970 | 54.97 | revisie | 4 | 4 | 103 | west hwa | 20180720 | 2088 | Z.s.m. onderhoud | 0 | 7 | 0. | 0. | 0. | 0. | 54970 | 0 |  | 0 |  | 9094.67 |  | onbekend | 0
rd_pipe | 20190913 | 06_71001-06_261013-1 | 06_71001 | 06_261013 | 1 | 0 | hoofdriool | hwa | 1955 | 2011 | relined beton | ei | rubber ring | zand | op staal | 3920 | 3890 | onbekend | 5045 | driemaster | onbekend | onbekend | 700 | 1050 | 140 | 29850 | 29.85 | onbekend | 30 | 30 | 79 | hwa |  | 0 | Geen beoordeling | 0 | 7 | 0. | 0. | 0. | 0. | 29850 | 0 |  | 0 |  | 4716.65 |  | onbekend | 0
rd_pipe | 20160915 | 06_71001-06_328089-1 | 06_71001 | 06_328089 | 1 | 0 | hoofdriool | hwa | 0 | 0 | onbekend | onbekend | onbekend | zand | op staal | 3920 | 3960 | interpolatie | 24708 | westersingel | onbekend | onbekend | 600 | 600 | 600 | 7180 | 7.18 | onbekend | 30 | 30 | 1 | centrum gem |  | 0 | Geen beoordeling | 0 | 7 | 0. | 0. | 0. | 0. | 7180 | 0 |  | 0 |  | 2690.09 |  | onbekend | 0
rd_pipe | 20160915 | 06_97046-06_299102-1 | 06_97046 | 06_299102 | 1 | 0 | hoofdriool | dwa | 2009 | 2009 | beton | rond | rubber ring | zand | op staal | 5220 | 5190 | revisie | 20206 | d slotemaker d bruïnepln | onbekend | elementen | 700 | 700 | 150 | 23420 | 23.42 | revisie | 30 | 30 | 6 | zuid gem | 20100504 | 2080 | Geen maatregel | 0 | 7 | 0. | 0. | 0. | 0. | 23420 | 0 |  | 0 |  | 9921.69 |  | 41766 | 0
rd_pipe | 20160915 | 06_97060-06_97061-1 | 06_97060 | 06_97061 | 1 | 0 | hoofdriool | hwa | 2009 | 2009 | pp | rond | rubber ring | zand | op staal | 4300 | 4300 | onbekend | 22306 | david tenierslaan | onbekend | onbekend | 400 | 400 | 130 | 12900 | 12.9 | onbekend | 20 | 20 | 61 | <onbekend> |  | 0 | Geen beoordeling | 0 | 7 | 0. | 0. | 0. | 0. | 12900 | 0 |  | 0 |  | 2099.43 |  | B6 | 0
rd_pipe | 20160915 | 06_97061-06_97062-1 | 06_97061 | 06_97062 | 1 | 0 | hoofdriool | hwa | 2009 | 2009 | pp | rond | rubber ring | zand | op staal | 4300 | 4300 | onbekend | 22306 | david tenierslaan | onbekend | onbekend | 400 | 400 | 130 | 26270 | 26.27 | onbekend | 20 | 20 | 61 | <onbekend> |  | 0 | Geen beoordeling | 0 | 7 | 0. | 0. | 0. | 0. | 26270 | 0 |  | 0 |  | 4275.35 |  | B6 | 0
rd_pipe | 20160915 | 06_97063-06_97065-1 | 06_97063 | 06_97065 | 1 | 0 | hoofdriool | dwa | 2009 | 2009 | pp | rond | rubber ring | zand | op staal | 4900 | 4850 | onbekend | 22306 | david tenierslaan | onbekend | onbekend | 315 | 315 | 130 | 27680 | 27.68 | onbekend | 20 | 20 | 61 | <onbekend> |  | 0 | Geen beoordeling | 0 | 7 | 0. | 0. | 0. | 0. | 27680 | 0 |  | 0 |  | 3237.94 |  | B7 | 0
rd_pipe | 20160915 | 06_97064-06_97062-1 | 06_97064 | 06_97062 | 1 | 0 | hoofdriool | hwa | 2009 | 2009 | pp | rond | rubber ring | zand | op staal | 4320 | 4300 | onbekend | 22306 | david tenierslaan | onbekend | onbekend | 400 | 400 | 130 | 26850 | 26.85 | onbekend | 20 | 20 | 61 | <onbekend> |  | 0 | Geen beoordeling | 0 | 7 | 0. | 0. | 0. | 0. | 26850 | 0 |  | 0 |  | 4369.75 |  | B6 | 0
rd_pipe | 20160915 | 06_97065-06_326013-1 | 06_97065 | 06_326013 | 1 | 0 | hoofdriool | dwa | 2009 | 2009 | pp | rond | rubber ring | zand | op staal | 4850 | 4800 | onbekend | 22306 | david tenierslaan | onbekend | onbekend | 315 | 315 | 130 | 35200 | 35.2 | onbekend | 20 | 20 | 61 | <onbekend> |  | 0 | Geen beoordeling | 0 | 7 | 0. | 0. | 0. | 0. | 35200 | 0 |  | 0 |  | 4164.50 |  | B7 | 0
rd_pipe | 20160915 | 06_97066-06_326064-1 | 06_97066 | 06_326064 | 1 | 0 | hoofdriool | hwa | 2013 | 2013 | pvc | rond | onbekend | onbekend | onbekend | 4330 | 4340 | revisie | 1548 | metsulaan | onbekend | onbekend | 500 | 500 | 500 | 18790 | 18.79 | revisie | 4 | 4 | 1 | centrum gem | 20130705 | 2083 | Geen maatregel | 0 | 7 | 0. | 0. | 0. | 0. | 18790 | 0 |  | 0 |  | 2982.85 |  | onbekend | 0
rd_pipe | 20160915 | 06_97066-06_97064-1 | 06_97066 | 06_97064 | 1 | 0 | hoofdriool | hwa | 2009 | 2009 | pp | rond | rubber ring | zand | op staal | 4330 | 4320 | onbekend | 22306 | david tenierslaan | onbekend | onbekend | 400 | 400 | 130 | 35910 | 35.91 | onbekend | 20 | 20 | 61 | <onbekend> |  | 0 | Geen beoordeling | 0 | 7 | 0. | 0. | 0. | 0. | 35910 | 0 |  | 0 |  | 5844.23 |  | B6 | 0
rd_pipe | 20160915 | 06_97067-06_97069-1 | 06_97067 | 06_97069 | 1 | 0 | hoofdriool | dwa | 2009 | 2009 | pp | rond | onbekend | zand | op staal | 4400 | 4330 | onbekend | 22306 | david tenierslaan | onbekend | onbekend | 600 | 600 | 140 | 34940 | 34.94 | onbekend | 20 | 20 | 61 | <onbekend> |  | 0 | Geen beoordeling | 0 | 7 | 0. | 0. | 0. | 0. | 34940 | 0 |  | 0 |  | 4264.00 |  | B7 | 0
rd_pipe | 20160915 | 06_97068-06_97066-1 | 06_97068 | 06_97066 | 1 | 0 | hoofdriool | hwa | 2009 | 2009 | pp | rond | rubber ring | zand | op staal | 4390 | 4330 | onbekend | 22306 | david tenierslaan | onbekend | onbekend | 315 | 315 | 130 | 46970 | 46.97 | onbekend | 20 | 20 | 61 | <onbekend> |  | 0 | Geen beoordeling | 0 | 7 | 0. | 0. | 0. | 0. | 46970 | 0 |  | 0 |  | 7771.08 |  | B6 | 0
rd_pipe | 20160915 | 06_97069-06_97072-1 | 06_97069 | 06_97072 | 1 | 0 | hoofdriool | dwa | 2009 | 2009 | pp | rond | onbekend | zand | op staal | 4330 | 4260 | onbekend | 22306 | david tenierslaan | onbekend | onbekend | 600 | 600 | 140 | 42040 | 42.04 | onbekend | 20 | 20 | 61 | <onbekend> |  | 0 | Geen beoordeling | 0 | 7 | 0. | 0. | 0. | 0. | 42040 | 0 |  | 0 |  | 5130.47 |  | B7 | 0
rd_pipe | 20160915 | 06_97070-06_97068-1 | 06_97070 | 06_97068 | 1 | 0 | hoofdriool | hwa | 2009 | 2009 | pp | rond | rubber ring | zand | op staal | 4440 | 4390 | onbekend | 22306 | david tenierslaan | onbekend | onbekend | 315 | 315 | 130 | 37190 | 37.19 | onbekend | 20 | 20 | 61 | <onbekend> |  | 0 | Geen beoordeling | 0 | 7 | 0. | 0. | 0. | 0. | 37190 | 0 |  | 0 |  | 6153.00 |  | B6 | 0
rd_pipe | 20160915 | 06_97071-06_97070-1 | 06_97071 | 06_97070 | 1 | 0 | hoofdriool | hwa | 2009 | 2009 | pp | rond | rubber ring | zand | op staal | 4480 | 4440 | onbekend | 22306 | david tenierslaan | onbekend | onbekend | 315 | 315 | 130 | 38940 | 38.94 | onbekend | 20 | 20 | 61 | <onbekend> |  | 0 | Geen beoordeling | 0 | 7 | 0. | 0. | 0. | 0. | 38940 | 0 |  | 0 |  | 6442.54 |  | B6 | 0
rd_pipe | 20160915 | 06_97072-06_97073-1 | 06_97072 | 06_97073 | 1 | 0 | hoofdriool | dwa | 2009 | 2009 | beton | rond | rubber ring | zand | op staal | 4260 | 4200 | onbekend | 22306 | david tenierslaan | onbekend | onbekend | 600 | 600 | 140 | 26370 | 26.37 | onbekend | 30 | 30 | 61 | <onbekend> |  | 0 | Geen beoordeling | 0 | 7 | 0. | 0. | 0. | 0. | 26370 | 0 |  | 0 |  | 7574.84 |  | B6 | 0
rd_pipe | 20160915 | 0 | 01_152002 | 01_152003 | 1 | 0 | hoofdriool | gemengd | 1961 | 1961 | beton | ei | rubber ring | zand | op staal | 4850 | 4800 | onbekend | 10200 | kanaalweg | onbekend | onbekend | 400 | 600 | 400 | 23000 | 23 | onbekend | 30 | 30 | 1 | centrum gem |  | 0 | Geen beoordeling | 0 | 7 | 0. | 0. | 0. | 0. | 23000 | 0 |  | 0 |  | 6515.84 |  | C7-40 | 0
rd_pipe | 20160915 | 0 | 01_152003 | 01_152004 | 1 | 0 | hoofdriool | gemengd | 1961 | 1961 | beton | ei | rubber ring | zand | op staal | 4800 | 4740 | onbekend | 10200 | kanaalweg | onbekend | onbekend | 400 | 600 | 400 | 25320 | 25.32 | onbekend | 30 | 30 | 1 | centrum gem |  | 0 | Geen beoordeling | 0 | 7 | 0. | 0. | 0. | 0. | 25320 | 0 |  | 0 |  | 7250.49 |  | C7-40 | 0
rd_pipe | 20160915 | 0 | 01_152004 | 01_152005 | 1 | 0 | hoofdriool | gemengd | 1961 | 1961 | beton | ei | rubber ring | zand | op staal | 4740 | 4690 | onbekend | 10200 | kanaalweg | onbekend | onbekend | 400 | 600 | 400 | 22140 | 22.14 | onbekend | 30 | 30 | 1 | centrum gem |  | 0 | Geen beoordeling | 0 | 7 | 0. | 0. | 0. | 0. | 22140 | 0 |  | 0 |  | 6407.56 |  | C7-40 | 0
rd_pipe | 20160915 | 0 | 01_152005 | 01_152006 | 1 | 0 | hoofdriool | gemengd | 1961 | 1961 | beton | ei | rubber ring | zand | op staal | 4690 | 4640 | onbekend | 10200 | kanaalweg | onbekend | onbekend | 400 | 600 | 400 | 23120 | 23.12 | onbekend | 30 | 30 | 1 | centrum gem |  | 0 | Geen beoordeling | 0 | 7 | 0. | 0. | 0. | 0. | 23120 | 0 |  | 0 |  | 6766.02 |  | C7-40 | 0
rd_pipe | 20160915 | 0 | 01_152006 | 01_152007 | 1 | 0 | hoofdriool | gemengd | 1961 | 1961 | beton | ei | rubber ring | zand | op staal | 4640 | 4590 | onbekend | 10200 | kanaalweg | onbekend | onbekend | 400 | 600 | 400 | 23070 | 23.07 | onbekend | 30 | 30 | 1 | centrum gem |  | 0 | Geen beoordeling | 0 | 7 | 0. | 0. | 0. | 0. | 23070 | 0 |  | 0 |  | 6788.72 |  | C7-40 | 0
rd_pipe | 20160915 | 0 | 01_152007 | 01_152008 | 1 | 0 | hoofdriool | gemengd | 1961 | 1961 | beton | ei | rubber ring | zand | op staal | 4590 | 4530 | onbekend | 10200 | kanaalweg | onbekend | onbekend | 400 | 600 | 400 | 24430 | 24.43 | onbekend | 30 | 30 | 1 | centrum gem |  | 0 | Geen beoordeling | 0 | 7 | 0. | 0. | 0. | 0. | 24430 | 0 |  | 0 |  | 7162.57 |  | C7-40 | 0
rd_pipe | 20160915 | 0 | 01_152008 | 01_152009 | 1 | 0 | hoofdriool | gemengd | 1961 | 1961 | beton | ei | rubber ring | zand | op staal | 4530 | 4470 | onbekend | 10200 | kanaalweg | onbekend | onbekend | 400 | 600 | 400 | 28180 | 28.18 | onbekend | 30 | 30 | 1 | centrum gem |  | 0 | Geen beoordeling | 0 | 7 | 0. | 0. | 0. | 0. | 28180 | 0 |  | 0 |  | 8201.21 |  | C7-40 | 0
rd_pipe | 20160915 | 0 | 01_152009 | 01_152010 | 1 | 0 | hoofdriool | gemengd | 1961 | 1961 | beton | ei | rubber ring | zand | op staal | 4470 | 4410 | onbekend | 10200 | kanaalweg | onbekend | onbekend | 400 | 600 | 400 | 26120 | 26.12 | onbekend | 30 | 30 | 1 | centrum gem |  | 0 | Geen beoordeling | 0 | 7 | 0. | 0. | 0. | 0. | 26120 | 0 |  | 0 |  | 7578.21 |  | C7-40 | 0
rd_pipe | 20160915 | 0 | 01_152010 | 01_152011a | 1 | 0 | hoofdriool | gemengd | 1961 | 1961 | beton | ei | rubber ring | onbekend | op staal | 4410 | 4350 | onbekend | 10200 | kanaalweg | onbekend | onbekend | 400 | 600 | 140 | 28420 | 28.42 | revisie | 30 | 30 | 74 | centrum |  | 0 | Geen beoordeling | 0 | 7 | 0. | 0. | 0. | 0. | 28420 | 0 |  | 0 |  | 8281.28 |  | <Onbekend> | 0
rd_pipe | 20160915 | 0 | 01_152011b | 01_152012 | 1 | 0 | hoofdriool | hwa | 2010 | 2010 | beton | rond | onbekend | onbekend | onbekend | 3620 | 3620 | revisie | 10200 | kanaalweg | onbekend | onbekend | 800 | 800 | 150 | 8130 | 8.13 | revisie | 30 | 30 | 1 | centrum gem |  | 0 | Geen beoordeling | 0 | 7 | 0. | 0. | 0. | 0. | 8130 | 0 |  | 0 |  | 3048.64 |  | onbekend | 0
rd_pipe | 20160915 | 0 | 01_152101 | 01_152011a | 1 | 0 | hoofdriool | dwa | 2010 | 2010 | beton | rond | rubber ring | zand | op staal | 4130 | 4250 | onbekend | 10200 | kanaalweg | onbekend | onbekend | 800 | 800 | 150 | 51640 | 51.64 | onbekend | 30 | 30 | 46 | kanaalweg |  | 0 | Geen beoordeling | 0 | 7 | 0. | 0. | 0. | 0. | 51640 | 0 |  | 0 |  | 18538.35 |  | onbekend | 0
rd_pipe | 20160915 | 0 | 01_152101 | 01_152015 | 1 | 0 | hoofdriool | dwa | 2010 | 2010 | beton | rond | rubber ring | zand | op staal | 4130 | 4010 | onbekend | 10200 | kanaalweg | onbekend | onbekend | 800 | 800 | 150 | 42530 | 42.53 | onbekend | 30 | 30 | 46 | kanaalweg |  | 0 | Geen beoordeling | 0 | 7 | 0. | 0. | 0. | 0. | 42530 | 0 |  | 0 |  | 15267.93 |  | onbekend | 0
rd_pipe | 20160915 | 0 | 01_152103 | 01_152015 | 1 | 0 | hoofdriool | dwa | 2010 | 2010 | beton | rond | rubber ring | zand | op staal | 3990 | 4010 | onbekend | 10200 | kanaalweg | onbekend | onbekend | 800 | 800 | 150 | 8210 | 8.21 | onbekend | 30 | 30 | 46 | kanaalweg |  | 0 | Geen beoordeling | 0 | 7 | 0. | 0. | 0. | 0. | 8210 | 0 |  | 0 |  | 3139.07 |  | onbekend | 0
rd_pipe | 20160915 | 0 | 01_152104 | 01_152103 | 1 | 0 | hoofdriool | dwa | 2010 | 2010 | beton | rond | rubber ring | zand | op staal | 3270 | 3260 | onbekend | 10200 | kanaalweg | onbekend | onbekend | 800 | 800 | 150 | 8450 | 8.45 | onbekend | 30 | 30 | 46 | kanaalweg |  | 0 | Geen beoordeling | 0 | 7 | 0. | 0. | 0. | 0. | 8450 | 0 |  | 0 |  | 3858.66 |  | onbekend | 0
rd_pipe | 20160915 | 0 | 01_152104 | 01_152105 | 1 | 0 | hoofdriool | dwa | 2010 | 2010 | pp | rond | onbekend | zand | op staal | 4320 | 4470 | onbekend | 10200 | kanaalweg | onbekend | onbekend | 315 | 315 | 130 | 28390 | 28.39 | onbekend | 20 | 20 | 46 | kanaalweg |  | 0 | Geen beoordeling | 0 | 7 | 0. | 0. | 0. | 0. | 28390 | 0 |  | 0 |  | 3793.69 |  | onbekend | 0
rd_pipe | 20160915 | 0 | 01_152105 | 01_152106 | 1 | 0 | hoofdriool | dwa | 2010 | 2010 | pp | rond | onbekend | zand | op staal | 4470 | 4640 | onbekend | 10200 | kanaalweg | onbekend | onbekend | 315 | 315 | 130 | 50980 | 50.98 | onbekend | 20 | 20 | 46 | kanaalweg |  | 0 | Geen beoordeling | 0 | 7 | 0. | 0. | 0. | 0. | 50980 | 0 |  | 0 |  | 6812.34 |  | onbekend | 0
rd_pipe | 20160915 | 0 | 01_152106 | 01_152107 | 1 | 0 | hoofdriool | dwa | 2010 | 2010 | pp | rond | onbekend | zand | op staal | 4640 | 4780 | onbekend | 10200 | kanaalweg | onbekend | onbekend | 315 | 315 | 130 | 47860 | 47.86 | onbekend | 20 | 20 | 46 | kanaalweg | 20100219 | 2080 | Geen maatregel | 0 | 7 | 0. | 0. | 0. | 0. | 47860 | 0 |  | 0 |  | 6395.43 |  | onbekend | 0
rd_pipe | 20160915 | 0 | 01_152107 | 01_152108 | 1 | 0 | hoofdriool | dwa | 2010 | 2010 | pp | rond | onbekend | zand | op staal | 4780 | 5010 | onbekend | 10200 | kanaalweg | onbekend | onbekend | 315 | 315 | 130 | 50000 | 50 | onbekend | 20 | 20 | 46 | kanaalweg |  | 0 | Geen beoordeling | 0 | 7 | 0. | 0. | 0. | 0. | 50000 | 0 |  | 0 |  | 5948.79 |  | onbekend | 0
rd_pipe | 20160915 | 0 | 01_152108 | 01_152109 | 1 | 0 | hoofdriool | dwa | 2010 | 2010 | pp | rond | onbekend | zand | op staal | 5010 | 5090 | onbekend | 10200 | kanaalweg | onbekend | onbekend | 315 | 315 | 130 | 28350 | 28.35 | onbekend | 20 | 20 | 46 | kanaalweg |  | 0 | Geen beoordeling | 0 | 7 | 0. | 0. | 0. | 0. | 28350 | 0 |  | 0 |  | 3286.11 |  | onbekend | 0
rd_pipe | 20160915 | 0 | 01_152201 | 01_152011b | 1 | 0 | hoofdriool | hwa | 2010 | 2010 | beton | rond | rubber ring | zand | op staal | 4840 | 4790 | onbekend | 10200 | kanaalweg | onbekend | onbekend | 400 | 400 | 130 | 48260 | 48.26 | onbekend | 30 | 30 | 1 | centrum gem |  | 0 | Geen beoordeling | 0 | 7 | 0. | 0. | 0. | 0. | 48260 | 0 |  | 0 |  | 12164.49 |  | onbekend | 0
rd_pipe | 20160915 | 0 | 01_152202 | 01_152201 | 1 | 0 | hoofdriool | hwa | 2010 | 2010 | beton | rond | rubber ring | zand | op staal | 4900 | 4840 | onbekend | 10200 | kanaalweg | onbekend | onbekend | 400 | 400 | 130 | 42370 | 42.37 | onbekend | 30 | 30 | 1 | centrum gem |  | 0 | Geen beoordeling | 0 | 7 | 0. | 0. | 0. | 0. | 42370 | 0 |  | 0 |  | 10435.03 |  | onbekend | 0
rd_pipe | 20160915 | 0 | 01_152202 | 01_152203 | 1 | 0 | hoofdriool | hwa | 2010 | 2010 | pp | rond | onbekend | zand | op staal | 4900 | 4930 | onbekend | 10200 | kanaalweg | onbekend | onbekend | 315 | 315 | 130 | 49020 | 49.02 | revisie | 20 | 20 | 1 | centrum gem |  | 0 | Geen beoordeling | 0 | 7 | 0. | 0. | 0. | 0. | 49020 | 0 |  | 0 |  | 7392.01 |  | onbekend | 0
rd_pipe | 20160915 | 0 | 01_152203 | 01_152204 | 1 | 0 | hoofdriool | hwa | 2010 | 2010 | pp | rond | onbekend | zand | op staal | 4930 | 4940 | onbekend | 10200 | kanaalweg | onbekend | onbekend | 315 | 315 | 130 | 50440 | 50.44 | revisie | 20 | 20 | 1 | centrum gem | 20100219 | 2080 | Geen maatregel | 0 | 7 | 0. | 0. | 0. | 0. | 50440 | 0 |  | 0 |  | 7565.83 |  | onbekend | 0
rd_pipe | 20160915 | 0 | 01_152204 | 01_152205 | 1 | 0 | hoofdriool | hwa | 2010 | 2010 | pp | rond | onbekend | zand | op staal | 4940 | 4960 | onbekend | 10200 | kanaalweg | onbekend | onbekend | 315 | 315 | 130 | 48380 | 48.38 | onbekend | 20 | 20 | 1 | centrum gem | 20100219 | 2080 | Geen maatregel | 0 | 7 | 0. | 0. | 0. | 0. | 48380 | 0 |  | 0 |  | 7198.84 |  | onbekend | 0
rd_pipe | 20160915 | 0 | 01_152205 | 01_152206 | 1 | 0 | hoofdriool | hwa | 2010 | 2010 | pp | rond | onbekend | zand | op staal | 4960 | 4990 | onbekend | 10200 | kanaalweg | onbekend | onbekend | 315 | 315 | 130 | 48150 | 48.15 | onbekend | 20 | 20 | 1 | centrum gem | 20100219 | 2080 | Geen maatregel | 0 | 7 | 0. | 0. | 0. | 0. | 48150 | 0 |  | 0 |  | 7171.03 |  | onbekend | 0
rd_pipe | 20160915 | 0 | 01_152206 | 01_152207 | 1 | 0 | hoofdriool | hwa | 2010 | 2010 | pp | rond | onbekend | zand | op staal | 4990 | 5010 | onbekend | 10200 | kanaalweg | onbekend | onbekend | 315 | 315 | 130 | 28220 | 28.22 | onbekend | 20 | 20 | 1 | centrum gem |  | 0 | Geen beoordeling | 0 | 7 | 0. | 0. | 0. | 0. | 28220 | 0 |  | 0 |  | 4214.11 |  | onbekend | 0
rd_pipe | 20200123 | 0 | 01_153001 | 01_152002 | 1 | 0 | hoofdriool | gemengd | 1961 | 1961 | beton | ei | rubber ring | onbekend | op staal | 4850 | 4850 | onbekend | 10200 | kanaalweg | onbekend | onbekend | 400 | 600 | 400 | 6810 | 6.81 | onbekend | 30 | 30 | 1 | centrum gem |  | 0 | Geen beoordeling | 0 | 7 | 0. | 0. | 0. | 0. | 6810 | 0 |  | 0 |  | 1926.81 |  | onbekend | 0
rd_pipe | 20200123 | 0 | 01_153001 | 01_153002 | 1 | 0 | hoofdriool | gemengd | 2018 | 2018 | pvc | rond | mof/spie | onbekend | op staal | 4850 | 4850 | geschat | 10200 | kanaalweg | onbekend | onbekend | 500 | 500 | 0 | 1260 | 1.26 | geschat | 4 | 4 | 1 | centrum gem |  | 0 | Geen beoordeling | 0 | 7 | 0. | 0. | 0. | 0. | 1260 | 0 |  | 0 |  | 200.02 |  | onbekend | 0
rd_pipe | 20160915 | 0 | 01_154009 | 01_154010 | 1 | 0 | hoofdriool | gemengd | 1982 | 1982 | pvc | rond | onbekend | zand | op staal | 5330 | 5270 | onbekend | 10308 | kastanjelaan | onbekend | onbekend | 200 | 200 | 200 | 23310 | 23.31 | onbekend | 4 | 4 | 1 | centrum gem | 20120829 | 2082 | Z.s.m. repareren | 0 | 7 | 0. | 0. | 0. | 0. | 23310 | 0 | prullebak | 0 |  | 3315.60 |  | C7-40 | 0
rd_pipe | 20160915 | 0 | 01_154010 | 06_154011 | 1 | 0 | hoofdriool | gemengd | 1982 | 1982 | pvc | rond | onbekend | zand | op staal | 5270 | 5210 | onbekend | 10308 | kastanjelaan | onbekend | onbekend | 200 | 200 | 200 | 35090 | 35.09 | onbekend | 4 | 4 | 1 | centrum gem | 20120829 | 2082 | Geen maatregel | 0 | 7 | 0. | 0. | 0. | 0. | 35090 | 0 |  | 0 |  | 5047.26 |  | B7-39 | 0
rd_pipe | 20160915 | 0 | 01_154012 | 01_314015 | 1 | 0 | hoofdriool | gemengd | 1982 | 1982 | pvc | rond | onbekend | zand | op staal | 5140 | 5060 | onbekend | 10308 | kastanjelaan | onbekend | onbekend | 250 | 250 | 250 | 42150 | 42.15 | onbekend | 4 | 4 | 1 | centrum gem | 20120829 | 2082 | Z.s.m. onderhoud | 0 | 7 | 0. | 0. | 0. | 0. | 42150 | 0 | prullebak | 0 |  | 6087.98 |  | B7-39 | 0
rd_pipe | 20160915 | 0 | 01_193001a | 01_193102 | 1 | 0 | hoofdriool | dwa | 2010 | 2010 | beton | rond | rubber ring | zand | op staal | 4340 | 4290 | onbekend | 13005 | lindenlaan | onbekend | onbekend | 500 | 500 | 140 | 36880 | 36.88 | onbekend | 30 | 30 | 46 | kanaalweg |  | 0 | Geen beoordeling | 0 | 7 | 0. | 0. | 0. | 0. | 36880 | 0 |  | 0 |  | 9369.96 |  | onbekend | 0
rd_pipe | 20160915 | 0 | 01_193001b | 01_193202 | 1 | 0 | hoofdriool | hwa | 2010 | 2010 | beton | rond | onbekend | onbekend | onbekend | 4490 | 4480 | revisie | 13005 | lindenlaan | onbekend | onbekend | 500 | 500 | 140 | 35780 | 35.78 | revisie | 30 | 30 | 1 | centrum gem |  | 0 | Geen beoordeling | 0 | 7 | 0. | 0. | 0. | 0. | 35780 | 0 |  | 0 |  | 9965.66 |  | onbekend | 0
rd_pipe | 20160915 | 0 | 01_193101 | 01_152011a | 1 | 0 | hoofdriool | dwa | 2010 | 2010 | beton | rond | rubber ring | zand | op staal | 4250 | 4230 | onbekend | 13005 | lindenlaan | onbekend | onbekend | 500 | 500 | 140 | 34890 | 34.89 | onbekend | 30 | 30 | 46 | kanaalweg |  | 0 | Geen beoordeling | 0 | 7 | 0. | 0. | 0. | 0. | 34890 | 0 |  | 0 |  | 9191.77 |  | onbekend | 0
rd_pipe | 20160915 | 0 | 01_193102 | 01_193101 | 1 | 0 | hoofdriool | dwa | 2010 | 2010 | beton | rond | rubber ring | zand | op staal | 4290 | 4250 | onbekend | 13005 | lindenlaan | onbekend | onbekend | 500 | 500 | 140 | 35260 | 35.26 | onbekend | 30 | 30 | 46 | kanaalweg |  | 0 | Geen beoordeling | 0 | 7 | 0. | 0. | 0. | 0. | 35260 | 0 |  | 0 |  | 9010.27 |  | onbekend | 0
rd_pipe | 20160915 | 0 | 01_193103 | 01_193001a | 1 | 0 | hoofdriool | dwa | 2010 | 2010 | beton | rond | rubber ring | zand | op staal | 4380 | 4340 | onbekend | 13005 | lindenlaan | onbekend | onbekend | 400 | 400 | 130 | 36280 | 36.28 | onbekend | 30 | 30 | 46 | kanaalweg |  | 0 | Geen beoordeling | 0 | 7 | 0. | 0. | 0. | 0. | 36280 | 0 |  | 0 |  | 8607.59 |  | onbekend | 0
rd_pipe | 20160915 | 0 | 01_193104 | 01_193103 | 1 | 0 | hoofdriool | dwa | 2010 | 2010 | beton | rond | rubber ring | zand | op staal | 4430 | 4380 | onbekend | 13005 | lindenlaan | onbekend | onbekend | 400 | 400 | 130 | 44570 | 44.57 | onbekend | 30 | 30 | 46 | kanaalweg |  | 0 | Geen beoordeling | 0 | 7 | 0. | 0. | 0. | 0. | 44570 | 0 |  | 0 |  | 10459.98 |  | onbekend | 0
rd_pipe | 20160915 | 0 | 01_193201 | 01_152011b | 1 | 0 | hoofdriool | hwa | 2010 | 2010 | beton | rond | onbekend | onbekend | onbekend | 4470 | 4460 | onbekend | 13005 | lindenlaan | onbekend | onbekend | 500 | 500 | 500 | 35530 | 35.53 | onbekend | 30 | 30 | 1 | centrum gem |  | 0 | Geen beoordeling | 0 | 7 | 0. | 0. | 0. | 0. | 35530 | 0 |  | 0 |  | 10164.07 |  | onbekend | 0
rd_pipe | 20160915 | 0 | 01_193202 | 01_193201 | 1 | 0 | hoofdriool | hwa | 2010 | 2010 | beton | rond | onbekend | onbekend | onbekend | 4480 | 4470 | revisie | 13005 | lindenlaan | onbekend | onbekend | 500 | 500 | 500 | 35330 | 35.33 | revisie | 30 | 30 | 1 | centrum gem |  | 0 | Geen beoordeling | 0 | 7 | 0. | 0. | 0. | 0. | 35330 | 0 |  | 0 |  | 9820.82 |  | onbekend | 0
rd_pipe | 20160915 | 0 | 01_193203 | 01_193001b | 1 | 0 | hoofdriool | hwa | 2010 | 2010 | beton | rond | onbekend | onbekend | onbekend | 4500 | 4490 | onbekend | 13005 | lindenlaan | onbekend | onbekend | 400 | 400 | 130 | 36980 | 36.98 | onbekend | 30 | 30 | 1 | centrum gem |  | 0 | Geen beoordeling | 0 | 7 | 0. | 0. | 0. | 0. | 36980 | 0 |  | 0 |  | 9344.97 |  | onbekend | 0
rd_pipe | 20160915 | 0 | 01_193204 | 01_193203 | 1 | 0 | hoofdriool | hwa | 2010 | 2010 | beton | rond | onbekend | zand | op staal | 4510 | 4500 | revisie | 13005 | lindenlaan | onbekend | onbekend | 400 | 400 | 400 | 41910 | 41.91 | revisie | 30 | 30 | 1 | centrum gem |  | 0 | Geen beoordeling | 0 | 7 | 0. | 0. | 0. | 0. | 41910 | 0 |  | 0 |  | 10530.26 |  | onbekend | 0
rd_pipe | 20160915 | 0 | 01_20101 | 01_20102 | 1 | 0 | hoofdriool | dwa | 2010 | 2010 | pp | rond | onbekend | zand | op staal | 4710 | 4820 | onbekend | 108 | acacialaan | onbekend | onbekend | 315 | 315 | 130 | 41240 | 41.24 | onbekend | 20 | 20 | 46 | kanaalweg |  | 0 | Geen beoordeling | 0 | 7 | 0. | 0. | 0. | 0. | 41240 | 0 |  | 0 |  | 4912.05 |  | onbekend | 0
rd_pipe | 20160915 | 0 | 01_20102 | 01_20103 | 1 | 0 | hoofdriool | dwa | 2010 | 2010 | pp | rond | onbekend | zand | op staal | 4820 | 4890 | onbekend | 108 | acacialaan | onbekend | onbekend | 250 | 250 | 130 | 31850 | 31.85 | onbekend | 20 | 20 | 46 | kanaalweg |  | 0 | Geen beoordeling | 0 | 7 | 0. | 0. | 0. | 0. | 31850 | 0 |  | 0 |  | 3773.49 |  | onbekend | 0
rd_pipe | 20160915 | 0 | 01_20103 | 01_314104 | 1 | 0 | hoofdriool | dwa | 2010 | 2010 | pp | rond | onbekend | zand | op staal | 4890 | 5000 | onbekend | 108 | acacialaan | onbekend | onbekend | 250 | 250 | 130 | 37110 | 37.11 | onbekend | 20 | 20 | 46 | kanaalweg |  | 0 | Geen beoordeling | 0 | 7 | 0. | 0. | 0. | 0. | 37110 | 0 |  | 0 |  | 4352.19 |  | onbekend | 0
rd_pipe | 20160915 | 0 | 01_20201 | 01_20202 | 1 | 0 | hoofdriool | hwa | 2010 | 2010 | pp | rond | onbekend | onbekend | onbekend | 4620 | 4640 | onbekend | 108 | acacialaan | onbekend | onbekend | 315 | 315 | 315 | 40680 | 40.68 | revisie | 20 | 20 | 1 | centrum gem |  | 0 | Geen beoordeling | 0 | 7 | 0. | 0. | 0. | 0. | 40680 | 0 |  | 0 |  | 6730.42 |  | 0 | 0
rd_pipe | 20160915 | 0 | 01_20202 | 01_20203 | 1 | 0 | hoofdriool | hwa | 2010 | 2010 | pp | rond | onbekend | onbekend | onbekend | 4640 | 4670 | revisie | 108 | acacialaan | onbekend | onbekend | 315 | 315 | 315 | 30660 | 30.66 | revisie | 20 | 20 | 1 | centrum gem |  | 0 | Geen beoordeling | 0 | 7 | 0. | 0. | 0. | 0. | 30660 | 0 |  | 0 |  | 5072.63 |  | onbekend | 0
rd_pipe | 20160915 | 0 | 01_20203 | 01_314205 | 1 | 0 | hoofdriool | hwa | 2010 | 2010 | pp | rond | onbekend | onbekend | onbekend | 4670 | 4680 | revisie | 108 | acacialaan | onbekend | onbekend | 315 | 315 | 315 | 35210 | 35.21 | revisie | 20 | 20 | 1 | centrum gem |  | 0 | Geen beoordeling | 0 | 7 | 0. | 0. | 0. | 0. | 35210 | 0 |  | 0 |  | 5825.42 |  | onbekend | 0
rd_pipe | 20160915 | 0 | 01_243101 | 01_82002a | 1 | 0 | hoofdriool | dwa | 2010 | 2010 | pp | rond | onbekend | zand | op staal | 4810 | 4750 | onbekend | 16608 | populierenlaan | onbekend | onbekend | 315 | 315 | 130 | 46360 | 46.36 | onbekend | 20 | 20 | 46 | kanaalweg |  | 0 | Geen beoordeling | 0 | 7 | 0. | 0. | 0. | 0. | 46360 | 0 |  | 0 |  | 5472.49 |  | onbekend | 0
rd_pipe | 20160915 | 0 | 01_243102 | 01_243101 | 1 | 0 | hoofdriool | dwa | 2010 | 2010 | pp | rond | onbekend | zand | op staal | 4870 | 4810 | onbekend | 16608 | populierenlaan | onbekend | onbekend | 315 | 315 | 130 | 40680 | 40.68 | onbekend | 20 | 20 | 46 | kanaalweg |  | 0 | Geen beoordeling | 0 | 7 | 0. | 0. | 0. | 0. | 40680 | 0 |  | 0 |  | 4753.24 |  | onbekend | 0
rd_pipe | 20160915 | 0 | 01_243102 | 01_243103 | 1 | 0 | hoofdriool | dwa | 2010 | 2010 | pp | rond | onbekend | zand | op staal | 4870 | 4950 | onbekend | 16608 | populierenlaan | onbekend | onbekend | 250 | 250 | 130 | 50750 | 50.75 | onbekend | 20 | 20 | 46 | kanaalweg |  | 0 | Geen beoordeling | 0 | 7 | 0. | 0. | 0. | 0. | 50750 | 0 |  | 0 |  | 5972.14 |  | onbekend | 0
rd_pipe | 20160915 | 0 | 01_243201 | 01_82002b | 1 | 0 | hoofdriool | hwa | 2010 | 2010 | pp | rond | onbekend | onbekend | onbekend | 4630 | 4610 | revisie | 16608 | populierenlaan | onbekend | onbekend | 315 | 315 | 0 | 45710 | 45.71 | revisie | 20 | 20 | 1 | centrum gem |  | 0 | Geen beoordeling | 0 | 7 | 0. | 0. | 0. | 0. | 45710 | 0 |  | 0 |  | 7562.62 |  | onbekend | 0
rd_pipe | 20160915 | 0 | 01_243202 | 01_243201 | 1 | 0 | hoofdriool | hwa | 2010 | 2010 | pp | onbekend | onbekend | onbekend | onbekend | 4640 | 4630 | revisie | 16608 | populierenlaan | onbekend | onbekend | 315 | 315 | 0 | 40640 | 40.64 | revisie | 20 | 20 | 1 | centrum gem |  | 0 | Geen beoordeling | 0 | 7 | 0. | 0. | 0. | 0. | 40640 | 0 |  | 0 |  | 6723.80 |  | onbekend | 0
rd_pipe | 20160915 | 0 | 01_243203 | 01_243202 | 1 | 0 | hoofdriool | hwa | 2010 | 2010 | pp | rond | onbekend | onbekend | onbekend | 4660 | 4640 | revisie | 16608 | populierenlaan | onbekend | onbekend | 315 | 315 | 315 | 50630 | 50.63 | revisie | 20 | 20 | 1 | centrum gem |  | 0 | Geen beoordeling | 0 | 7 | 0. | 0. | 0. | 0. | 50630 | 0 |  | 0 |  | 8376.62 |  | onbekend | 0
rd_pipe | 20160915 | 0 | 01_314001b | 01_193204 | 1 | 0 | hoofdriool | hwa | 2010 | 2010 | beton | rond | onbekend | zand | op staal | 4520 | 4510 | revisie | 13005 | lindenlaan | onbekend | onbekend | 400 | 400 | 400 | 50720 | 50.72 | revisie | 30 | 30 | 1 | centrum gem |  | 0 | Geen beoordeling | 0 | 7 | 0. | 0. | 0. | 0. | 50720 | 0 |  | 0 |  | 12882.25 |  | onbekend | 0
rd_pipe | 20160915 | 0 | 01_314001b | 01_314204 | 1 | 0 | hoofdriool | hwa | 2010 | 2010 | beton | rond | onbekend | onbekend | onbekend | 4600 | 4620 | revisie | 21407 | stationssingel | onbekend | onbekend | 315 | 315 | 130 | 40270 | 40.27 | revisie | 30 | 30 | 1 | centrum gem | 20100219 | 2080 | Geen maatregel | 0 | 7 | 0. | 0. | 0. | 0. | 40270 | 0 |  | 0 |  | 9359.08 |  | onbekend | 0
rd_pipe | 20160915 | 0 | 01_314011 | 01_193104 | 1 | 0 | hoofdriool | dwa | 2010 | 2010 | beton | rond | rubber ring | zand | op staal | 4490 | 4430 | onbekend | 13005 | lindenlaan | onbekend | onbekend | 400 | 400 | 130 | 51480 | 51.48 | onbekend | 30 | 30 | 46 | kanaalweg | 20100219 | 2080 | Geen maatregel | 0 | 7 | 0. | 0. | 0. | 0. | 51480 | 0 |  | 0 |  | 11569.38 |  | onbekend | 0
rd_pipe | 20160915 | 0 | 01_314011 | 01_314103 | 1 | 0 | hoofdriool | dwa | 2010 | 2010 | beton | rond | rubber ring | zand | op staal | 4490 | 4520 | onbekend | 21407 | stationssingel | onbekend | onbekend | 400 | 400 | 130 | 41140 | 41.14 | onbekend | 30 | 30 | 46 | kanaalweg | 20100121 | 2080 | Geen maatregel | 0 | 7 | 0. | 0. | 0. | 0. | 41140 | 0 |  | 0 |  | 9192.79 |  | onbekend | 0
rd_pipe | 20160915 | 0 | 01_314015 | 01_314102 | 1 | 0 | hoofdriool | dwa | 2010 | 2010 | beton | rond | rubber ring | zand | op staal | 4650 | 4570 | onbekend | 21407 | stationssingel | onbekend | onbekend | 400 | 400 | 130 | 45560 | 45.56 | onbekend | 30 | 30 | 46 | kanaalweg |  | 0 | Geen beoordeling | 0 | 7 | 0. | 0. | 0. | 0. | 45560 | 0 |  | 0 |  | 9873.33 |  | onbekend | 0
rd_pipe | 20160915 | 0 | 01_314102 | 01_314011 | 1 | 0 | hoofdriool | dwa | 2010 | 2010 | beton | rond | rubber ring | zand | op staal | 4570 | 4490 | onbekend | 21407 | stationssingel | onbekend | onbekend | 400 | 400 | 130 | 51150 | 51.15 | onbekend | 30 | 30 | 46 | kanaalweg | 20100121 | 2080 | Geen maatregel | 0 | 7 | 0. | 0. | 0. | 0. | 51150 | 0 |  | 0 |  | 11331.03 |  | onbekend | 0
rd_pipe | 20160915 | 0 | 01_314103 | 01_314104 | 1 | 0 | hoofdriool | dwa | 2010 | 2010 | beton | rond | rubber ring | zand | op staal | 4520 | 4550 | onbekend | 21407 | stationssingel | onbekend | onbekend | 400 | 400 | 130 | 46970 | 46.97 | onbekend | 30 | 30 | 46 | kanaalweg | 20100121 | 2080 | Geen maatregel | 0 | 7 | 0. | 0. | 0. | 0. | 46970 | 0 |  | 0 |  | 10412.59 |  | onbekend | 0
rd_pipe | 20160915 | 0 | 01_314104 | 01_314105 | 1 | 0 | hoofdriool | dwa | 2010 | 2010 | beton | rond | rubber ring | zand | op staal | 4550 | 4600 | onbekend | 21407 | stationssingel | onbekend | onbekend | 400 | 400 | 130 | 35060 | 35.06 | onbekend | 30 | 30 | 46 | kanaalweg | 20100121 | 2080 | Geen maatregel | 0 | 7 | 0. | 0. | 0. | 0. | 35060 | 0 |  | 0 |  | 7732.92 |  | onbekend | 0
rd_pipe | 20160915 | 0 | 01_314105 | 01_314106 | 1 | 0 | hoofdriool | dwa | 2010 | 2010 | beton | rond | rubber ring | zand | op staal | 4600 | 4640 | onbekend | 21407 | stationssingel | onbekend | onbekend | 400 | 400 | 130 | 37460 | 37.46 | onbekend | 30 | 30 | 46 | kanaalweg | 20100121 | 2080 | Geen maatregel | 0 | 7 | 0. | 0. | 0. | 0. | 37460 | 0 |  | 0 |  | 8244.23 |  | onbekend | 0
rd_pipe | 20160915 | 0 | 01_314106 | 01_314107 | 1 | 0 | hoofdriool | dwa | 2010 | 2010 | beton | rond | rubber ring | zand | op staal | 4640 | 4690 | onbekend | 21407 | stationssingel | onbekend | onbekend | 400 | 400 | 130 | 49430 | 49.43 | onbekend | 30 | 30 | 46 | kanaalweg | 20100218 | 2080 | Geen maatregel | 0 | 7 | 0. | 0. | 0. | 0. | 49430 | 0 |  | 0 |  | 10854.80 |  | onbekend | 0
rd_pipe | 20160915 | 0 | 01_314107 | 01_314108 | 1 | 0 | hoofdriool | dwa | 2010 | 2010 | beton | rond | rubber ring | zand | op staal | 4690 | 4770 | onbekend | 21407 | stationssingel | onbekend | onbekend | 400 | 400 | 130 | 32540 | 32.54 | onbekend | 30 | 30 | 46 | kanaalweg | 20100218 | 2080 | Geen maatregel | 0 | 7 | 0. | 0. | 0. | 0. | 32540 | 0 |  | 0 |  | 7020.42 |  | onbekend | 0
rd_pipe | 20160915 | 0 | 01_314201 | 01_314202 | 1 | 0 | hoofdriool | hwa | 2010 | 2010 | pp | rond | onbekend | onbekend | op staal | 4730 | 4670 | revisie | 21407 | stationssingel | onbekend | onbekend | 315 | 315 | 315 | 43220 | 43.22 | revisie | 20 | 20 | 1 | centrum gem | 20100219 | 2080 | Geen maatregel | 0 | 7 | 0. | 0. | 0. | 0. | 43220 | 0 |  | 0 |  | 6534.66 |  | <Onbekend> | 0
rd_pipe | 20160915 | 0 | 01_314202 | 01_314203 | 1 | 0 | hoofdriool | hwa | 2010 | 2010 | pp | rond | onbekend | onbekend | op staal | 4670 | 4650 | revisie | 21407 | stationssingel | onbekend | onbekend | 315 | 315 | 0 | 15540 | 15.54 | revisie | 20 | 20 | 1 | centrum gem | 20100219 | 2080 | Geen maatregel | 0 | 7 | 0. | 0. | 0. | 0. | 15540 | 0 |  | 0 |  | 2324.74 |  | onbekend | 0
rd_pipe | 20160922 | 0 | 01_314203 | 01_314001b | 1 | 0 | hoofdriool | hwa | 2010 | 2010 | pp | rond | onbekend | onbekend | op staal | 4650 | 4600 | revisie | 21407 | stationssingel | onbekend | onbekend | 315 | 315 | 130 | 33750 | 33.75 | revisie | 20 | 20 | 1 | centrum gem | 20100219 | 2080 | Geen maatregel | 0 | 7 | 0. | 0. | 0. | 0. | 33750 | 0 |  | 0 |  | 5583.86 |  | onbekend | 0
rd_pipe | 20160915 | 0 | 01_314204 | 01_314205 | 1 | 0 | hoofdriool | hwa | 2010 | 2010 | beton | rond | onbekend | onbekend | onbekend | 4610 | 4610 | onbekend | 21407 | stationssingel | onbekend | onbekend | 315 | 315 | 130 | 46770 | 46.77 | onbekend | 30 | 30 | 1 | centrum gem |  | 0 | Geen beoordeling | 0 | 7 | 0. | 0. | 0. | 0. | 46770 | 0 |  | 0 |  | 10876.41 |  | 0 | 0
rd_pipe | 20160915 | 0 | 01_314205 | 01_314206 | 1 | 0 | hoofdriool | hwa | 2010 | 2010 | beton | rond | onbekend | onbekend | onbekend | 4610 | 4630 | revisie | 21407 | stationssingel | onbekend | onbekend | 315 | 315 | 130 | 34630 | 34.63 | revisie | 30 | 30 | 1 | centrum gem | 20100219 | 2080 | Geen maatregel | 0 | 7 | 0. | 0. | 0. | 0. | 34630 | 0 |  | 0 |  | 8048.30 |  | onbekend | 0
rd_pipe | 20160915 | 0 | 01_314206 | 01_314207 | 1 | 0 | hoofdriool | hwa | 2010 | 2010 | pp | rond | onbekend | onbekend | onbekend | 4630 | 4630 | onbekend | 21407 | stationssingel | onbekend | onbekend | 315 | 315 | 0 | 37760 | 37.76 | revisie | 20 | 20 | 1 | centrum gem |  | 0 | Geen beoordeling | 0 | 7 | 0. | 0. | 0. | 0. | 37760 | 0 |  | 0 |  | 6247.31 |  | onbekend | 0
rd_pipe | 20160915 | 0 | 01_314207 | 01_243203 | 1 | 0 | hoofdriool | hwa | 2010 | 2010 | pp | rond | onbekend | onbekend | onbekend | 4680 | 4660 | revisie | 16608 | populierenlaan | onbekend | onbekend | 315 | 315 | 0 | 34040 | 34.04 | revisie | 20 | 20 | 1 | centrum gem |  | 0 | Geen beoordeling | 0 | 7 | 0. | 0. | 0. | 0. | 34040 | 0 |  | 0 |  | 5631.84 |  | onbekend | 0
rd_pipe | 20160915 | 0 | 01_314207 | 01_314208 | 1 | 0 | hoofdriool | hwa | 2010 | 2010 | pp | rond | onbekend | onbekend | onbekend | 4630 | 4690 | revisie | 21407 | stationssingel | onbekend | onbekend | 315 | 315 | 0 | 51810 | 51.81 | revisie | 20 | 20 | 1 | centrum gem |  | 0 | Geen beoordeling | 0 | 7 | 0. | 0. | 0. | 0. | 51810 | 0 |  | 0 |  | 8571.85 |  | onbekend | 0
rd_pipe | 20160915 | 0 | 01_314208 | 01_314209 | 1 | 0 | hoofdriool | hwa | 2010 | 2010 | pp | rond | onbekend | onbekend | onbekend | 4690 | 4720 | onbekend | 21407 | stationssingel | onbekend | onbekend | 315 | 315 | 0 | 32160 | 32.16 | revisie | 20 | 20 | 1 | centrum gem |  | 0 | Geen beoordeling | 0 | 7 | 0. | 0. | 0. | 0. | 32160 | 0 |  | 0 |  | 5320.80 |  | onbekend | 0
rd_pipe | 20160915 | 0 | 01_82001a | 01_20101 | 1 | 0 | hoofdriool | dwa | 2010 | 2010 | pp | rond | onbekend | zand | op staal | 4610 | 4710 | onbekend | 108 | acacialaan | onbekend | onbekend | 315 | 315 | 130 | 46920 | 46.92 | onbekend | 20 | 20 | 46 | kanaalweg |  | 0 | Geen beoordeling | 0 | 7 | 0. | 0. | 0. | 0. | 46920 | 0 |  | 0 |  | 6269.81 |  | onbekend | 0
rd_pipe | 20160915 | 0 | 01_82001a | 01_82101 | 1 | 0 | hoofdriool | dwa | 2010 | 2010 | beton | rond | rubber ring | zand | op staal | 4530 | 4410 | onbekend | 5800 | eikenlaan | onbekend | onbekend | 400 | 400 | 130 | 37620 | 37.62 | onbekend | 30 | 30 | 46 | kanaalweg | 20100121 | 2080 | Geen maatregel | 0 | 7 | 0. | 0. | 0. | 0. | 37620 | 0 |  | 0 |  | 8472.66 |  | onbekend | 0
rd_pipe | 20160915 | 0 | 01_82001b | 01_20201 | 1 | 0 | hoofdriool | hwa | 2010 | 2010 | pp | rond | onbekend | onbekend | onbekend | 4580 | 4620 | revisie | 108 | acacialaan | onbekend | onbekend | 315 | 315 | 315 | 47730 | 47.73 | revisie | 20 | 20 | 1 | centrum gem |  | 0 | Geen beoordeling | 0 | 7 | 0. | 0. | 0. | 0. | 47730 | 0 |  | 0 |  | 7896.82 |  | onbekend | 0
rd_pipe | 20160915 | 0 | 01_82001b | 01_82201 | 1 | 0 | hoofdriool | hwa | 2010 | 2010 | beton | rond | onbekend | onbekend | onbekend | 4580 | 4550 | onbekend | 5800 | eikenlaan | onbekend | onbekend | 400 | 400 | 400 | 39230 | 39.23 | revisie | 30 | 30 | 1 | centrum gem | 20100121 | 2080 | Geen maatregel | 0 | 7 | 0. | 0. | 0. | 0. | 39230 | 0 |  | 0 |  | 9951.34 |  | onbekend | 0
rd_pipe | 20160915 | 0 | 01_82002a | 01_82102 | 1 | 0 | hoofdriool | dwa | 2010 | 2010 | pp | rond | rubber ring | zand | op staal | 4610 | 4560 | revisie | 5800 | eikenlaan | onbekend | onbekend | 315 | 315 | 130 | 37090 | 37.09 | onbekend | 20 | 20 | 46 | kanaalweg | 20100219 | 2080 | Geen maatregel | 0 | 7 | 0. | 0. | 0. | 0. | 37090 | 0 |  | 0 |  | 4956.25 |  | onbekend | 0
rd_pipe | 20160915 | 0 | 01_82002b | 01_82202 | 1 | 0 | hoofdriool | hwa | 2010 | 2010 | pp | rond | onbekend | onbekend | onbekend | 4610 | 4590 | revisie | 5800 | eikenlaan | onbekend | onbekend | 315 | 315 | 315 | 37660 | 37.66 | revisie | 20 | 20 | 1 | centrum gem | 20100219 | 2080 | Geen maatregel | 0 | 7 | 0. | 0. | 0. | 0. | 37660 | 0 |  | 0 |  | 6230.76 |  | onbekend | 0
rd_pipe | 20160915 | 0 | 01_82101 | 01_193001a | 1 | 0 | hoofdriool | dwa | 2010 | 2010 | beton | rond | rubber ring | zand | op staal | 4410 | 4340 | onbekend | 5800 | eikenlaan | onbekend | onbekend | 400 | 400 | 130 | 37250 | 37.25 | onbekend | 30 | 30 | 46 | kanaalweg |  | 0 | Geen beoordeling | 0 | 7 | 0. | 0. | 0. | 0. | 37250 | 0 |  | 0 |  | 8449.12 |  | onbekend | 0
rd_pipe | 20160915 | 0 | 01_82102 | 01_82001a | 1 | 0 | hoofdriool | dwa | 2010 | 2010 | pp | rond | onbekend | zand | op staal | 4560 | 4530 | onbekend | 5800 | eikenlaan | onbekend | onbekend | 315 | 315 | 130 | 34760 | 34.76 | onbekend | 20 | 20 | 46 | kanaalweg | 20100121 | 2080 | Geen maatregel | 0 | 7 | 0. | 0. | 0. | 0. | 34760 | 0 |  | 0 |  | 4644.90 |  | onbekend | 0
rd_pipe | 20160915 | 0 | 01_82103 | 01_82002a | 1 | 0 | hoofdriool | dwa | 2010 | 2010 | pp | rond | onbekend | zand | op staal | 4760 | 4640 | onbekend | 5800 | eikenlaan | onbekend | onbekend | 315 | 315 | 130 | 50410 | 50.41 | onbekend | 20 | 20 | 46 | kanaalweg | 20100219 | 2080 | Geen maatregel | 0 | 7 | 0. | 0. | 0. | 0. | 50410 | 0 |  | 0 |  | 6058.00 |  | onbekend | 0
rd_pipe | 20160915 | 0 | 01_82201 | 01_193001b | 1 | 0 | hoofdriool | hwa | 2010 | 2010 | beton | rond | onbekend | onbekend | onbekend | 4550 | 4540 | revisie | 5800 | eikenlaan | onbekend | onbekend | 400 | 400 | 130 | 35780 | 35.78 | revisie | 30 | 30 | 1 | centrum gem |  | 0 | Geen beoordeling | 0 | 7 | 0. | 0. | 0. | 0. | 35780 | 0 |  | 0 |  | 9024.50 |  | 0 | 0
rd_pipe | 20160915 | 0 | 01_82202 | 01_82001b | 1 | 0 | hoofdriool | hwa | 2010 | 2010 | pp | rond | onbekend | onbekend | onbekend | 4590 | 4580 | revisie | 5800 | eikenlaan | onbekend | onbekend | 315 | 315 | 315 | 33630 | 33.63 | revisie | 20 | 20 | 1 | centrum gem | 20100121 | 2080 | Geen maatregel | 0 | 7 | 0. | 0. | 0. | 0. | 33630 | 0 |  | 0 |  | 5564.01 |  | onbekend | 0
rd_pipe | 20160915 | 0 | 01_82203 | 01_82002b | 1 | 0 | hoofdriool | hwa | 2010 | 2010 | pp | rond | onbekend | onbekend | onbekend | 4620 | 4610 | revisie | 5800 | eikenlaan | onbekend | onbekend | 315 | 315 | 0 | 49750 | 49.75 | revisie | 20 | 20 | 1 | centrum gem | 20100219 | 2080 | Geen maatregel | 0 | 7 | 0. | 0. | 0. | 0. | 49750 | 0 |  | 0 |  | 8231.03 |  | onbekend | 0
rd_pipe | 20160915 | 0 | 01_82204 | 01_82203 | 1 | 0 | hoofdriool | hwa | 2010 | 2010 | pp | rond | onbekend | onbekend | onbekend | 4630 | 4620 | revisie | 5800 | eikenlaan | onbekend | onbekend | 315 | 315 | 0 | 42470 | 42.47 | revisie | 20 | 20 | 1 | centrum gem | 20100121 | 2080 | Geen maatregel | 0 | 7 | 0. | 0. | 0. | 0. | 42470 | 0 |  | 0 |  | 7026.57 |  | onbekend | 0
rd_pipe | 20160915 | 0 | 01_82301 | 01_82314 | 1 | 0 | hoofdriool | hwa | 2010 | 2010 | pvc | rond | rubber ring | zand | op staal | 4100 | 4100 | revisie | 10200 | kanaalweg | onbekend | onbekend | 200 | 200 | 200 | 6010 | 6.01 | revisie | 4 | 4 | 79 | hwa |  | 0 | Geen beoordeling | 0 | 7 | 0. | 0. | 0. | 0. | 6010 | 0 |  | 0 |  | 903.69 |  | onbekend | 0
rd_pipe | 20160915 | 0 | 06_154001 | 06_154002 | 1 | 0 | hoofdriool | gemengd | 1982 | 1982 | beton | rond | rubber ring | zand | op staal | 2880 | 2900 | onbekend | 10308 | kastanjelaan | onbekend | onbekend | 300 | 300 | 300 | 6960 | 6.96 | onbekend | 30 | 30 | 6 | zuid gem |  | 0 | Geen beoordeling | 0 | 7 | 0. | 0. | 0. | 0. | 6960 | 2 | inpectie&reiniging overtortriool rembrandtlaan/kas | 0 |  | 2339.67 |  | C7-40 | 0
rd_pipe | 20160915 | 0 | 06_154002 | 06_154003 | 1 | 0 | bergingsriool | gemengd | 0 | 0 | beton | rond | onbekend | onbekend | onbekend | 3270 | 3410 | onbekend | 10006 | julianastraat | onbekend | onbekend | 1500 | 1500 | 200 | 21940 | 21.94 | onbekend | 30 | 30 | 0 | 0 | 20120823 | 2072 | Geen maatregel | 0 | 7 | 0. | 0. | 0. | 0. | 21940 | 2 | inpectie&reiniging overtortriool rembrandtlaan/kas | 0 |  | 23111.82 |  | 0 | 0
rd_pipe | 20160915 | 0 | 06_154002 | 990230 | 1 | 0 | hoofdriool | hwa | 0 | 0 | onbekend | rond | rubber ring | zand | op staal | 3270 | 3270 | onbekend | 10308 | kastanjelaan | onbekend | onbekend | 1500 | 1500 | 130 | 4480 | 4.48 | onbekend | 30 | 30 | 6 | zuid gem | 20120823 | 2082 | Geen maatregel | 0 | 7 | 0. | 0. | 0. | 0. | 4480 | 0 |  | 0 |  | 4177.97 | Betreft: opening in overstortput | onbekend | 0
rd_pipe | 20160915 | 0 | 06_154003 | 06_154004 | 1 | 0 | hoofdriool | gemengd | 1982 | 1982 | beton | rond | rubber ring | zand | op staal | 3410 | 3700 | onbekend | 10308 | kastanjelaan | onbekend | onbekend | 1500 | 1500 | 1500 | 48260 | 48.26 | onbekend | 30 | 30 | 6 | zuid gem | 20120823 | 2082 | Geen maatregel | 0 | 7 | 0. | 0. | 0. | 0. | 48260 | 2 | inpectie&reiniging overtortriool rembrandtlaan/kas | 0 |  | 49124.52 |  | C7-40 | 0
rd_pipe | 20160915 | 0 | 06_154004 | 06_154005 | 1 | 0 | hoofdriool | gemengd | 1982 | 1982 | beton | rond | rubber ring | zand | op staal | 3700 | 3740 | onbekend | 10308 | kastanjelaan | onbekend | onbekend | 1500 | 1500 | 1500 | 39390 | 39.39 | onbekend | 30 | 30 | 6 | zuid gem | 20120823 | 2082 | Geen maatregel | 0 | 7 | 0. | 0. | 0. | 0. | 39390 | 2 | inpectie&reiniging overtortriool rembrandtlaan/kas | 0 |  | 37645.93 |  | B7-39 | 0
rd_pipe | 20160915 | 0 | 06_154005 | 06_154006 | 1 | 0 | hoofdriool | gemengd | 1982 | 1982 | beton | rond | rubber ring | zand | op staal | 3740 | 3790 | onbekend | 10308 | kastanjelaan | onbekend | onbekend | 1500 | 1500 | 1500 | 46620 | 46.62 | onbekend | 30 | 30 | 6 | zuid gem | 20120823 | 2082 | Geen maatregel | 0 | 7 | 0. | 0. | 0. | 0. | 46620 | 2 | inpectie&reiniging overtortriool rembrandtlaan/kas | 0 |  | 43948.96 |  | B7-39 | 0
rd_pipe | 20160915 | 0 | 06_154005 | 06_154011 | 1 | 0 | hoofdriool | gemengd | 1982 | 1982 | pvc | rond | onbekend | zand | op staal | 5210 | 5210 | onbekend | 10308 | kastanjelaan | onbekend | onbekend | 200 | 200 | 200 | 3500 | 3.5 | onbekend | 4 | 4 | 1 | centrum gem |  | 0 | Geen beoordeling | 0 | 7 | 0. | 0. | 0. | 0. | 3500 | 0 |  | 0 |  | 504.83 |  | B7-39 | 0
rd_pipe | 20160915 | 0 | 06_154006 | 06_154007 | 1 | 0 | hoofdriool | gemengd | 1982 | 1982 | beton | rond | rubber ring | zand | op staal | 3790 | 3830 | onbekend | 10308 | kastanjelaan | onbekend | onbekend | 1500 | 1500 | 1500 | 41720 | 41.72 | onbekend | 30 | 30 | 6 | zuid gem | 20120822 | 2082 | Z.s.m. onderhoud | 0 | 7 | 0. | 0. | 0. | 0. | 41720 | 2 | inpectie&reiniging overtortriool rembrandtlaan/kas | 0 |  | 39993.44 |  | B7-39 | 0
rd_pipe | 20160915 | 0 | 06_154011 | 01_154012 | 1 | 0 | hoofdriool | gemengd | 1982 | 1982 | pvc | rond | onbekend | zand | op staal | 5210 | 5140 | onbekend | 10308 | kastanjelaan | onbekend | onbekend | 250 | 250 | 250 | 36300 | 36.3 | onbekend | 4 | 4 | 1 | centrum gem | 20120829 | 2082 | Z.s.m. onderhoud | 0 | 7 | 0. | 0. | 0. | 0. | 36300 | 0 | prullebak | 0 |  | 5218.85 |  | B7-39 | 0
rd_pipe | 20160915 | 0 | 06_270009 | 06_308016 | 1 | 0 | hoofdriool | gemengd | 1984 | 1984 | beton | rond | rubber ring | zand | op staal | 3770 | 3760 | onbekend | 90075 | sportlaan | onbekend | onbekend | 1500 | 1500 | 1500 | 36610 | 36.61 | onbekend | 30 | 30 | 6 | zuid gem |  | 0 | Geen beoordeling | 0 | 7 | 0. | 0. | 0. | 0. | 36610 | 0 |  | 0 |  | 37640.47 |  | B6-33 | 0
rd_pipe | 20160922 | 0 | 06_308006 | 06_308006A | 1 | 0 | hoofdriool | gemengd | 2011 | 2011 | pvc | rond | onbekend | zand | op staal | 5030 | 503000 | interpolatie | 90075 | sportlaan | onbekend | onbekend | 250 | 250 | 130 | 22360 | 22.36 | interpolatie | 4 | 4 | 1 | centrum gem |  | 0 | Geen beoordeling | 0 | 7 | 0. | 0. | 0. | 0. | 22360 | 0 |  | 0 |  | 3170.02 |  | onbekend | 0
rd_pipe | 20160915 | 0 | 06_308006 | 06_308007 | 2 | 0 | hoofdriool | gemengd | 2011 | 2011 | pvc | rond | onbekend | zand | op staal | 5030 | 4900 | revisie | 90075 | sportlaan | onbekend | onbekend | 250 | 250 | 130 | 37030 | 37.03 | interpolatie | 4 | 4 | 1 | centrum gem |  | 0 | Geen beoordeling | 0 | 7 | 0. | 0. | 0. | 0. | 37030 | 0 |  | 0 |  | 6186.97 |  | onbekend | 0
rd_pipe | 20160922 | 0 | 06_308007 | 06_308007A | 1 | 0 | hoofdriool | gemengd | 2011 | 2011 | pvc | rond | onbekend | zand | op staal |  |  | onbekend | 90075 | sportlaan | onbekend | onbekend | 200 | 200 | 130 | 7970 | 7.97 | interpolatie | 4 | 4 | 1 | centrum gem |  | 0 | Geen beoordeling | 0 | 7 | 0. | 0. | 0. | 0. | 7970 | 0 |  | 0 |  | 1127.28 |  | onbekend | 0
rd_pipe | 20160915 | 0 | 06_308007 | 06_308008 | 2 | 0 | hoofdriool | gemengd | 2011 | 2011 | pvc | rond | onbekend | zand | op staal | 4900 | 4780 | revisie | 90075 | sportlaan | onbekend | onbekend | 315 | 315 | 130 | 44270 | 44.27 | interpolatie | 4 | 4 | 1 | centrum gem |  | 0 | Geen beoordeling | 0 | 7 | 0. | 0. | 0. | 0. | 44270 | 0 |  | 0 |  | 7324.37 |  | onbekend | 0
rd_pipe | 20160922 | 0 | 06_308008 | 06_308008A | 1 | 0 | hoofdriool | gemengd | 2011 | 2011 | pvc | rond | onbekend | zand | op staal |  |  | onbekend | 90075 | sportlaan | onbekend | onbekend | 200 | 200 | 200 | 8120 | 8.12 | interpolatie | 4 | 4 | 1 | centrum gem |  | 0 | Geen beoordeling | 0 | 7 | 0. | 0. | 0. | 0. | 8120 | 0 |  | 0 |  | 1148.49 |  | onbekend | 0
rd_pipe | 20160915 | 0 | 06_308008 | 06_308009 | 2 | 0 | hoofdriool | gemengd | 2011 | 2011 | beton | rond | rubber ring | zand | op staal | 4780 | 4680 | revisie | 90075 | sportlaan | onbekend | onbekend | 400 | 400 | 130 | 46660 | 46.66 | interpolatie | 30 | 30 | 1 | centrum gem |  | 0 | Geen beoordeling | 0 | 7 | 0. | 0. | 0. | 0. | 46660 | 0 |  | 0 |  | 11895.99 |  | onbekend | 0
rd_pipe | 20160922 | 0 | 06_308009 | 06_308009A | 1 | 0 | hoofdriool | gemengd | 2011 | 2011 | pvc | rond | onbekend | zand | op staal |  |  | onbekend | 90075 | sportlaan | onbekend | onbekend | 200 | 200 | 200 | 8570 | 8.57 | interpolatie | 4 | 4 | 1 | centrum gem |  | 0 | Geen beoordeling | 0 | 7 | 0. | 0. | 0. | 0. | 8570 | 0 |  | 0 |  | 1212.14 |  | onbekend | 0
rd_pipe | 20160915 | 0 | 06_308009 | 06_308010 | 2 | 0 | hoofdriool | gemengd | 2011 | 2011 | beton | rond | rubber ring | zand | op staal | 4680 | 4590 | revisie | 90075 | sportlaan | onbekend | onbekend | 400 | 400 | 130 | 43130 | 43.13 | interpolatie | 30 | 30 | 1 | centrum gem |  | 0 | Geen beoordeling | 0 | 7 | 0. | 0. | 0. | 0. | 43130 | 0 |  | 0 |  | 11113.70 |  | onbekend | 0
rd_pipe | 20160922 | 0 | 06_308010 | 06_308017 | 2 | 0 | hoofdriool | gemengd | 2011 | 2011 | beton | rond | rubber ring | onbekend | op staal | 4590 | 4530 | revisie | 90075 | sportlaan | onbekend | onbekend | 400 | 400 | 130 | 29300 | 29.3 | interpolatie | 30 | 30 | 1 | centrum gem |  | 0 | Geen beoordeling | 0 | 7 | 0. | 0. | 0. | 0. | 29300 | 0 |  | 0 |  | 7611.13 |  | onbekend | 0
rd_pipe | 20160915 | 0 | 06_308011 | 06_308012 | 1 | 0 | hoofdriool | gemengd | 1963 | 1963 | beton | rond | rubber ring | zand | op staal | 4490 | 4460 | onbekend | 90075 | sportlaan | onbekend | onbekend | 500 | 500 | 500 | 29280 | 29.28 | onbekend | 30 | 30 | 6 | zuid gem |  | 0 | Geen beoordeling | 0 | 7 | 0. | 0. | 0. | 0. | 29280 | 0 |  | 0 |  | 8451.56 |  | B6-33 | 0
rd_pipe | 20160915 | 0 | 06_308012 | 06_308013 | 1 | 0 | hoofdriool | gemengd | 1963 | 1963 | beton | rond | rubber ring | zand | op staal | 4460 | 4440 | onbekend | 90075 | sportlaan | onbekend | onbekend | 500 | 500 | 500 | 16990 | 16.99 | onbekend | 30 | 30 | 6 | zuid gem |  | 0 | Geen beoordeling | 0 | 7 | 0. | 0. | 0. | 0. | 16990 | 0 |  | 0 |  | 4916.60 |  | B6-33 | 0
rd_pipe | 20160915 | 0 | 06_308013 | 06_308014 | 1 | 0 | hoofdriool | gemengd | 1963 | 1963 | beton | rond | rubber ring | zand | op staal | 4440 | 4420 | onbekend | 90075 | sportlaan | onbekend | onbekend | 500 | 500 | 500 | 23260 | 23.26 | onbekend | 30 | 30 | 6 | zuid gem |  | 0 | Geen beoordeling | 0 | 7 | 0. | 0. | 0. | 0. | 23260 | 0 |  | 0 |  | 6739.58 |  | B6-33 | 0
rd_pipe | 20160922 | 0 | 06_308017 | 06_308011 | 2 | 0 | hoofdriool | gemengd | 2011 | 2011 | beton | rond | rubber ring | onbekend | op staal | 4530 | 4490 | revisie | 90075 | sportlaan | onbekend | onbekend | 400 | 400 | 130 | 18670 | 18.67 | interpolatie | 30 | 30 | 1 | centrum gem |  | 0 | Geen beoordeling | 0 | 7 | 0. | 0. | 0. | 0. | 18670 | 0 |  | 0 |  | 4876.79 |  | onbekend | 0
rd_pipe | 20160915 | 0 | 06_97075 | 06_97074 | 1 | 0 | hoofdriool | hwa | 2006 | 2006 | beton | rond | rubber ring | zand | op staal | 5060 | 4870 | revisie | 90075 | sportlaan | onbekend | onbekend | 400 | 400 | 130 | 12490 | 12.49 | onbekend | 30 | 30 | 6 | zuid gem |  | 0 | Geen beoordeling | 0 | 7 | 0. | 0. | 0. | 0. | 12490 | 0 |  | 0 |  | 2640.84 |  | B6 | 0
rd_pipe | 20160915 | 0 | 06_97075 | 06_97077 | 1 | 0 | hoofdriool | hwa | 2006 | 2006 | beton | rond | rubber ring | zand | op staal | 5050 | 5020 | revisie | 90075 | sportlaan | onbekend | onbekend | 400 | 400 | 130 | 12550 | 12.55 | onbekend | 30 | 30 | 6 | zuid gem | 20121106 | 2082 | Geen maatregel | 0 | 7 | 0. | 0. | 0. | 0. | 12550 | 0 |  | 0 |  | 3084.82 |  | B6 | 0
rd_pipe | 20160915 | 0 | 06_97077 | 06_97076 | 1 | 0 | hoofdriool | hwa | 2006 | 2006 | pvc | rond | rubber ring | zand | op staal | 5020 | 5000 | revisie | 90075 | sportlaan | onbekend | onbekend | 400 | 400 | 130 | 7870 | 7.87 | onbekend | 4 | 4 | 6 | zuid gem | 20121106 | 2082 | Geen maatregel | 0 | 7 | 0. | 0. | 0. | 0. | 7870 | 0 |  | 0 |  | 1280.82 |  | B6 | 0
rd_pipe | 20160915 | 0 | 06_97078 | 06_97076 | 1 | 0 | hoofdriool | hwa | 2006 | 2006 | pp | rond | onbekend | zand | op staal | 5290 | 5270 | revisie | 90075 | sportlaan | onbekend | onbekend | 250 | 250 | 130 | 10700 | 10.7 | revisie | 20 | 20 | 6 | zuid gem |  | 0 | Geen beoordeling | 0 | 7 | 0. | 0. | 0. | 0. | 10700 | 0 |  | 0 |  | 1582.52 |  | B6 | 0
rd_pipe | 20160915 | 0 | 06_97078 | 06_97081 | 1 | 0 | hoofdriool | hwa | 2006 | 2006 | pp | rond | rubber ring | zand | op staal | 5300 | 5290 | revisie | 90075 | sportlaan | onbekend | onbekend | 200 | 200 | 130 | 50630 | 50.63 | onbekend | 20 | 20 | 6 | zuid gem |  | 0 | Geen beoordeling | 0 | 7 | 0. | 0. | 0. | 0. | 50630 | 0 |  | 0 |  | 7612.95 |  | B6 | 0
rd_pipe | 20160915 | 0 | 06_97079 | 06_97078 | 1 | 0 | hoofdriool | hwa | 2006 | 2006 | pp | rond | rubber ring | zand | op staal | 5330 | 5300 | revisie | 90075 | sportlaan | onbekend | onbekend | 200 | 200 | 130 | 17990 | 17.99 | revisie | 20 | 20 | 6 | zuid gem |  | 0 | Geen beoordeling | 0 | 7 | 0. | 0. | 0. | 0. | 17990 | 0 |  | 0 |  | 2637.96 |  | B6 | 0
rd_pipe | 20160915 | 0 | 06_97079 | 06_97080 | 1 | 0 | hoofdriool | hwa | 2006 | 2006 | pp | rond | rubber ring | zand | op staal | 5330 | 5320 | revisie | 90075 | sportlaan | onbekend | onbekend | 200 | 200 | 130 | 50770 | 50.77 | onbekend | 20 | 20 | 6 | zuid gem |  | 0 | Geen beoordeling | 0 | 7 | 0. | 0. | 0. | 0. | 50770 | 0 |  | 0 |  | 7552.85 |  | B6 | 0
rd_pipe | 20160915 | 0 | 06_97080 | 06_97081 | 1 | 0 | verzamel leiding | hwa | 2006 | 2006 | pp | rond | rubber ring | zand | op staal | 5310 | 5280 | revisie | 90075 | sportlaan | onbekend | onbekend | 160 | 160 | 130 | 18020 | 18.02 | onbekend | 20 | 20 | 6 | zuid gem |  | 0 | Geen beoordeling | 0 | 7 | 0. | 0. | 0. | 0. | 18020 | 0 |  | 0 |  | 2662.67 |  | B6 | 0
rd_pipe | 20160915 | 0 | 06_97082 | 06_97081 | 1 | 0 | verzamel leiding | hwa | 2006 | 2006 | pp | rond | rubber ring | zand | op staal | 5300 | 5270 | revisie | 90075 | sportlaan | onbekend | onbekend | 160 | 160 | 130 | 14100 | 14.1 | revisie | 20 | 20 | 6 | zuid gem |  | 0 | Geen beoordeling | 0 | 7 | 0. | 0. | 0. | 0. | 14100 | 0 |  | 0 |  | 2083.44 |  | B6 | 0
rd_pipe | 20160915 | 0 | 06_97082 | 06_97093 | 1 | 0 | hoofdriool | hwa | 2006 | 2006 | pp | rond | rubber ring | zand | op staal | 5310 | 5280 | revisie | 90075 | sportlaan | onbekend | onbekend | 200 | 200 | 130 | 61280 | 61.28 | revisie | 20 | 20 | 6 | zuid gem |  | 0 | Geen beoordeling | 0 | 7 | 0. | 0. | 0. | 0. | 61280 | 0 |  | 0 |  | 9361.25 |  | B6 | 0
rd_pipe | 20160915 | 0 | 06_97083 | 06_97082 | 1 | 0 | verzamel leiding | hwa | 2006 | 2006 | pp | rond | rubber ring | zand | op staal | 5310 | 5300 | revisie | 90075 | sportlaan | onbekend | onbekend | 160 | 160 | 130 | 16630 | 16.63 | revisie | 20 | 20 | 6 | zuid gem |  | 0 | Geen beoordeling | 0 | 7 | 0. | 0. | 0. | 0. | 16630 | 0 |  | 0 |  | 2446.21 |  | B6 | 0
rd_pipe | 20160915 | 0 | 06_97083 | 06_97091 | 1 | 0 | hoofdriool | hwa | 2006 | 2006 | pp | rond | rubber ring | zand | op staal | 5310 | 5220 | revisie | 90075 | sportlaan | onbekend | onbekend | 200 | 200 | 130 | 61260 | 61.26 | revisie | 20 | 20 | 6 | zuid gem |  | 0 | Geen beoordeling | 0 | 7 | 0. | 0. | 0. | 0. | 61260 | 0 |  | 0 |  | 9350.04 |  | B6 | 0
rd_pipe | 20160915 | 0 | 06_97084 | 06_97083 | 1 | 0 | verzamel leiding | hwa | 2006 | 2006 | pp | rond | rubber ring | zand | op staal | 5310 | 5310 | revisie | 90075 | sportlaan | onbekend | onbekend | 160 | 160 | 130 | 14430 | 14.43 | revisie | 20 | 20 | 6 | zuid gem |  | 0 | Geen beoordeling | 0 | 7 | 0. | 0. | 0. | 0. | 14430 | 0 |  | 0 |  | 2137.97 |  | B6 | 0
rd_pipe | 20160915 | 0 | 06_97084 | 06_97089 | 1 | 0 | hoofdriool | hwa | 2006 | 2006 | beton | rond | rubber ring | zand | op staal | 5110 | 5060 | revisie | 90075 | sportlaan | onbekend | onbekend | 400 | 400 | 130 | 30790 | 30.79 | revisie | 30 | 30 | 6 | zuid gem |  | 0 | Geen beoordeling | 0 | 7 | 0. | 0. | 0. | 0. | 30790 | 0 |  | 0 |  | 7775.80 |  | B6 | 0
rd_pipe | 20160915 | 0 | 06_97085 | 06_97084 | 1 | 0 | hoofdriool | hwa | 2006 | 2006 | beton | rond | rubber ring | zand | op staal | 5140 | 5120 | revisie | 90075 | sportlaan | onbekend | onbekend | 400 | 400 | 130 | 17730 | 17.73 | revisie | 30 | 30 | 6 | zuid gem |  | 0 | Geen beoordeling | 0 | 7 | 0. | 0. | 0. | 0. | 17730 | 0 |  | 0 |  | 4503.20 |  | B6 | 0
rd_pipe | 20160915 | 0 | 06_97086 | 06_97085 | 1 | 0 | hoofdriool | hwa | 2006 | 2006 | beton | rond | rubber ring | zand | op staal | 5210 | 5150 | revisie | 90075 | sportlaan | onbekend | onbekend | 400 | 400 | 130 | 20530 | 20.53 | revisie | 30 | 30 | 6 | zuid gem |  | 0 | Geen beoordeling | 0 | 7 | 0. | 0. | 0. | 0. | 20530 | 0 |  | 0 |  | 5250.61 |  | B6 | 0
rd_pipe | 20160915 | 0 | 06_97087 | 06_97086 | 1 | 0 | hoofdriool | hwa | 2006 | 2006 | pvc | rond | rubber ring | zand | op staal | 5760 | 5750 | revisie | 90075 | sportlaan | onbekend | onbekend | 400 | 400 | 130 | 5000 | 5 | revisie | 4 | 4 | 6 | zuid gem |  | 0 | Geen beoordeling | 0 | 7 | 0. | 0. | 0. | 0. | 5000 | 0 |  | 0 |  | 813.73 |  | B6 | 0
rd_pipe | 20160915 | 0 | 06_97088 | 06_97086 | 1 | 0 | hoofdriool | hwa | 2006 | 2006 | pvc | rond | rubber ring | zand | op staal | 6000 | 5970 | onbekend | 90075 | sportlaan | onbekend | onbekend | 250 | 250 | 130 | 15660 | 15.66 | onbekend | 4 | 4 | 6 | zuid gem |  | 0 | Geen beoordeling | 0 | 7 | 0. | 0. | 0. | 0. | 15660 | 0 |  | 0 |  | 2247.27 |  | B6 | 0
rd_pipe | 20160915 | 0 | 06_97090 | 06_97089 | 1 | 0 | hoofdriool | hwa | 2006 | 2006 | beton | rond | rubber ring | zand | op staal | 5110 | 5040 | revisie | 90075 | sportlaan | onbekend | onbekend | 400 | 400 | 130 | 30490 | 30.49 | revisie | 30 | 30 | 6 | zuid gem |  | 0 | Geen beoordeling | 0 | 7 | 0. | 0. | 0. | 0. | 30490 | 0 |  | 0 |  | 7709.82 |  | B6 | 0
rd_pipe | 20160915 | 0 | 06_97090 | 06_97091 | 1 | 0 | hoofdriool | hwa | 2006 | 2006 | beton | rond | rubber ring | zand | op staal | 5110 | 4980 | revisie | 90075 | sportlaan | onbekend | onbekend | 400 | 400 | 130 | 15110 | 15.11 | ontwerp | 30 | 30 | 6 | zuid gem | 20121106 | 2082 | Geen maatregel | 0 | 7 | 0. | 0. | 0. | 0. | 15110 | 0 |  | 0 |  | 3806.22 |  | B6 | 0
rd_pipe | 20160915 | 0 | 06_97092 | 06_97091 | 1 | 0 | hoofdriool | hwa | 2006 | 2006 | onbekend | rond | rubber ring | zand | op staal | 5190 | 5190 | onbekend | 90075 | sportlaan | onbekend | onbekend | 300 | 300 | 130 | 5000 | 5 | onbekend | 30 | 30 | 6 | zuid gem |  | 0 | Geen beoordeling | 0 | 7 | 0. | 0. | 0. | 0. | 5000 | 0 |  | 0 |  | 1195.71 |  | B6 | 0
rd_pipe | 20160915 | 0 | 06_97093 | 06_97076 | 1 | 0 | hoofdriool | hwa | 2006 | 2006 | beton | rond | rubber ring | zand | op staal | 4990 | 4990 | revisie | 90075 | sportlaan | onbekend | onbekend | 400 | 400 | 130 | 13020 | 13.02 | revisie | 30 | 30 | 6 | zuid gem | 20121106 | 2082 | Geen maatregel | 0 | 7 | 0. | 0. | 0. | 0. | 13020 | 0 |  | 0 |  | 3275.57 |  | B6 | 0
rd_pipe | 20160915 | 0 | 06_97093 | 06_97091 | 1 | 0 | hoofdriool | hwa | 2006 | 2006 | beton | rond | rubber ring | zand | op staal | 4990 | 4980 | revisie | 90075 | sportlaan | onbekend | onbekend | 400 | 400 | 130 | 17470 | 17.47 | revisie | 30 | 30 | 6 | zuid gem | 20121106 | 2082 | Geen maatregel | 0 | 7 | 0. | 0. | 0. | 0. | 17470 | 0 |  | 0 |  | 4420.34 |  | B6 | 0