## Blad1
Rij | ODC | Positienummer | Artikelnummer | Aantal eenheden / aantal | Functietekst (automatisch) | Technische waarden | Inbouwplaats
1 | 80 |  | MEN.97573 WCD COMB. | 1 |  | TERREIN WCD COMB. | 100000
2 | 60 |  | EAO.03-P.DR.KN-1W | 1 | 60S1601_DAS |  | 190131
3 | 66 |  | ABB.DI810 | 1 | DIGITALE¶UITGANGSKAART 01 |  | 190131
4 | -36 |  | ABB.DI810 | 1 | DIGITALE¶UITGANGSKAART 01 |  | 190132
5 | -40 |  | ABB.DI810 | 1 | DIGITALE¶UITGANGSKAART 02 |  | 190132
6 | 79 |  | SIN.GG_H2000 | 1 |  |  | 200015
7 | #VALUE! |  | MG.M.19756 | 1 | LICHTGROEP 9¶Verlichting¶wcd Zandvanger 2 | 16A-B¶30mA | 200015
8 | #VALUE! |  | MG.M.19756 | 1 | LICHTGROEP 10¶SERVICE WCD'S¶-FR2 | 16A-B | 200015
9 | #VALUE! |  | MG.M.19756 | 1 | LICHTGROEP 11¶HEATER¶-FR2 | 16A-B | 200015
10 | #VALUE! |  | MG.M.19756 | 1 | LICHTGROEP 12¶FIJNROOSTER 2 | 16A-B | 200015
11 | #VALUE! |  | MG.M.19254 | 1 | KRACHTGROEP 22¶TRACING¶Spoelwater¶Leiding¶-ZV2 | 16A-B | 200015
12 | #VALUE! |  | MG.FH.26924 | 1 | KRACHTGROEP 22¶TRACING¶Spoelwater¶Leiding¶-ZV2 | 16A-B | 200015
13 | #VALUE! |  | MG.M.19254 | 1 | KRACHTGROEP 23¶TRACING¶Sproeiwater¶leiding¶-FR2 | 16A-B | 200015
14 | #VALUE! |  | MG.FH.26924 | 1 | KRACHTGROEP 23¶TRACING¶Sproeiwater¶leiding¶-FR2 | 16A-B | 200015
15 | #VALUE! |  | MG.M.19254 | 1 | KRACHTGROEP 24¶TRACING¶Toevoerr¶leiding¶-VIT | 16A-B | 200015
16 | #VALUE! |  | MG.FH.26924 | 1 | KRACHTGROEP 24¶TRACING¶Toevoerr¶leiding¶-VIT | 16A-B | 200015
17 | 6104 |  | SIE.Q.01 | 1 |  |  | 200015
18 | 61 |  | ABB.DO820 | 1 | DIGITALE¶UITGANGSKAART 01 |  | 200131
19 | 59 |  | ABB.DO820 | 1 | DIGITALE¶UITGANGSKAART 02 |  | 200131
20 | 55 |  | ABB.D0820 | 1 | DIGITALE¶UITGANGSKAART 03 |  | 200131
21 | -41 |  | ABB.DI810 | 1 | DIGITALE¶UITGANGSKAART 01 |  | 200132
22 | -43 |  | ABB.DI810 | 1 | DIGITALE¶UITGANGSKAART 02 |  | 200132
23 | -45 |  | ABB.DI810 | 1 | DIGITALE¶UITGANGSKAART 03 |  | 200132
24 | 58 |  | PHO.VAL-MS230 BE | 2 | OVERSPANNINGS¶BEVEILIGING |  | 200141
25 | 58 |  | PHO.VAL-MS230 BE/FM | 2 | OVERSPANNINGS¶BEVEILIGING |  | 200141
26 | #VALUE! |  | ABB.SD812 | 1 | VOEDING SD 812 |  | 200141
27 | #VALUE! |  | PHO.MT2/1-S-24DC | 1 |  | PHOENIX¶MT2/1-S-24DC | 200141
28 | #VALUE! |  | ABB.TC514 | 1 |  |  | 200141
29 | #VALUE! |  | ABB.TC501 | 1 |  |  | 200141
30 | #VALUE! |  | ABB.SD811 | 1 | VOEDING SD 811 |  | 200141
31 | #VALUE! |  | ABB.C810 AF100 | 1 | 24Vdc TBV¶INTERNE I/O'S¶(MTU'S) |  | 200141
32 | 51 |  | ABB.TC501 | 1 |  |  | 200141
33 | 58 |  | RIT.SK3105.000 | 1 | KASTVERWARMING | SK3105¶10(15)W | 200141
34 | 58 |  | RIT.PS4107.000 | 1 | KASTVERLICHTING¶+ WCD |  | 200141
35 | #VALUE! |  | ABB.F672-80/0.03 | 1 |  | 30mA | 200141
36 | #VALUE! |  | ABB.S2-S/H | 1 |  | 30mA | 200141
37 | #VALUE! |  | ABB.S282-K2 | 1 | 24Vdc TBV VELD I/O'S | 4A-K | 200141
38 | #VALUE! |  | ABB.S 2-S/H | 1 | 24Vdc TBV VELD I/O'S | 4A-K | 200141
39 | #VALUE! |  | ABB.S282-K2 | 1 | 24Vdc TBV INTERNE I/O'S (MTU'S) | 2A-K | 200141
40 | #VALUE! |  | ABB.S 2-S/H | 1 | 24Vdc TBV INTERNE I/O'S (MTU'S) | 2A-K | 200141
41 | 59 |  | PHO.ST-REL2-KG24/1 | 1 | Interfacerelais |  | 200141
42 | 59 |  | PHO.URELG2 | 1 | Interfacerelais |  | 200141
43 | 59 |  | PHO.ST-REL2-KG24/1 | 1 | Interfacerelais |  | 200141
44 | 59 |  | PHO.URELG2 | 1 | Interfacerelais |  | 200141
45 | 59 |  | K&N.KG32 T303/NLB502 VE24 | 1 | 230VAC VOEDING¶VAN K11 | 32A | 200141
46 | 59 |  | RIT.SK3112.000 | 1 |  | SK3112¶>10°C | 200141
47 | 59 |  | RIT.PS4127.000 | 1 | KASTVERLICHTING BK22 |  | 200141
48 | 60 |  | EAO.02-965.0 | 1 | 60H5001_LS |  | 200141
49 | 60 |  | EAO.02-935 | 1 | 60H5001_LS |  | 200141
50 | 60 |  | EAO.02-021.001 | 1 | 60H5001_LS |  | 200141
51 | 60 |  | EAO.02-901.2 | 1 | 60H5001_LS |  | 200141
52 | 60 |  | EAO.02-963.22 | 1 | 60H5001_LS |  | 200141
53 | 60 |  | EAO.02-611011A | 1 | 60S5001_DAS |  | 200141
54 | 60 |  | EAO.02-901.4 | 1 | 60S5001_DAS |  | 200141
55 | 60 |  | EAO.02-965.0 | 1 | 60S5001_DAS |  | 200141
56 | 60 |  | EAO.02-935 | 1 | 60S5001_DAS |  | 200141
57 | 60 |  | EAO.02-611011H | 1 | 60S5002_DLT |  | 200141
58 | 60 |  | EAO.02-901.4 | 1 | 60S5002_DLT |  | 200141
59 | 60 |  | EAO.02-965.0 | 1 | 60S5002_DLT |  | 200141
60 | 60 |  | EAO.02-935 | 1 | 60S5002_DLT |  | 200141
61 | 60 |  | EAO.02-611011L | 1 | 60S5003_DRS |  | 200141
62 | 60 |  | EAO.02-901.4 | 1 | 60S5003_DRS |  | 200141
63 | 60 |  | EAO.02-965.0 | 1 | 60S5003_DRS |  | 200141
64 | 60 |  | EAO.02-935 | 1 | 60S5003_DRS |  | 200141
65 | #VALUE! |  | ABB.DI810 | 1 | VOEDING¶DI¶B01S02P001 |  | 200141
66 | #VALUE! |  | ABB.TU810 | 1 | VOEDING¶DI¶B01S02P001 |  | 200141
67 | 73 |  | ABB.DI810 | 1 | VOEDING¶DI¶B01S02P002 |  | 200141
68 | 73 |  | ABB.TU810 | 1 | VOEDING¶DI¶B01S02P002 |  | 200141
69 | 67 |  | ABB.DI810 | 1 | VOEDING¶DI¶B01S02P003 |  | 200141
70 | 67 |  | ABB.TU810 | 1 | VOEDING¶DI¶B01S02P003 |  | 200141
71 | 63 |  | ABB.DI810 | 1 | VOEDING¶DI¶B01S02P004 |  | 200141
72 | 63 |  | ABB.TU810 | 1 | VOEDING¶DI¶B01S02P004 |  | 200141
73 | 57 |  | ABB.DO820 | 1 | VOEDING¶DO¶B01S02P005 |  | 200141
74 | 57 |  | ABB.TU811 | 1 | VOEDING¶DO¶B01S02P005 |  | 200141
75 | 53 |  | ABB.DO820 | 1 | VOEDING¶DO¶B01S02P006 |  | 200141
76 | 53 |  | ABB.TU811 | 1 | VOEDING¶DO¶B01S02P006 |  | 200141
77 | 37 |  | ABB.AI810 | 1 | VOEDING¶AI¶B01S02P007 |  | 200141
78 | 37 |  | ABB.TU810 | 1 | VOEDING¶AI¶B01S02P007 |  | 200141
79 | 27 |  | ABB.AO810 | 1 | VOEDING¶AO¶B01S02P008 |  | 200141
80 | 27 |  | ABB.TU810 | 1 | VOEDING¶AO¶B01S02P008 |  | 200141
81 | 17 |  | ABB.DI810 | 1 | VOEDING¶DI¶B01S02P009 |  | 200141
82 | 17 |  | ABB.TU810 | 1 | VOEDING¶DI¶B01S02P009 |  | 200141
83 | 7 |  | ABB.DO820 | 1 | VOEDING¶DO¶B01S02P010 |  | 200141
84 | 7 |  | ABB.TU811 | 1 | VOEDING¶DO¶B01S02P010 |  | 200141
85 | #VALUE! |  | PHO.TMC1 M1 100 1A | 1 | VOEDING DI | 1A-M | 200141
86 | 77 |  | PHO.TMC1 M1 100 1A | 1 | VOEDING DI | 1A-M | 200141
87 | #VALUE! |  | PHO.TMC1 M1 100 1A | 1 | VOEDING DI | 1A-M | 200141
88 | #VALUE! |  | PHO.TMC1 M1 100 1A | 1 | VOEDING DI | 1A-M | 200141
89 | #VALUE! |  | PHO.TMC1 M1 100 1A | 1 | VOEDING DI | 1A-M | 200141
90 | #VALUE! |  | PHO.TMC1 M1 100 1A | 1 | VOEDING DI | 1A-M | 200141
91 | #VALUE! |  | PHO.TMC1 M1 100 1A | 1 | VOEDING DI | 1A-M | 200141
92 | #VALUE! |  | PHO.TMC1 M1 100 1A | 1 | VOEDING DI | 1A-M | 200141
93 | #VALUE! |  | PHO.TMC1 M1 100 1A | 1 | VOEDING DO | 1A-M | 200141
94 | #VALUE! |  | PHO.TMC1 M1 100 1A | 1 | VOEDING DO | 1A-M | 200141
95 | #VALUE! |  | PHO.TMC1 M1 100 1A | 1 | VOEDING AI | 1A-M | 200141
96 | #VALUE! |  | PHO.TMC1 M1 100 1A | 1 | VOEDING AI | 1A-M | 200141
97 | #VALUE! |  | PHO.TMC1 M1 100 1A | 1 | VOEDING DI | 1A-M | 200141
98 | #VALUE! |  | PHO.TMC1 M1 100 1A | 1 | VOEDING DI | 1A-M | 200141
99 | #VALUE! |  | PHO.TMC1 M1 100 1A | 1 | VOEDING DO | 1A-M | 200141
100 | #VALUE! |  | ABB.S281-K2NA | 1 |  | 2A-K | 200141
101 | #VALUE! |  | ABB.S2-S/H | 1 |  | 2A-K | 200141
102 | #VALUE! |  | ABB.S281-K2NA | 1 |  | 2A-K | 200141
103 | #VALUE! |  | ABB.S2-S/H | 1 |  | 2A-K | 200141
104 | #VALUE! |  | ABB.S281-K2NA | 1 | STUURSTROOM | 2A-K | 200141
105 | #VALUE! |  | ABB.S2-S/H | 1 | STUURSTROOM | 2A-K | 200141
106 | 1501 |  | PHO.ST-REL4-KG230/1-1 | 1 | TEST |  | 200141
107 | 1501 |  | PHO.URELG4 | 1 | TEST |  | 200141
108 | 1501 |  | PILZ P1M-1SK | 0 | TMT | Pilz | 200141
109 | 1501 |  | PHO.ST-REL2-KG24/1 | 1 |  |  | 200141
110 | 1501 |  | PHO.URELG2 | 1 |  |  | 200141
111 | 1501 |  | P&F.KFD2-DW | 1 |  |  | 200141
112 | #VALUE! |  | ABB.S281-K2NA | 1 |  | 2A-K | 200141
113 | #VALUE! |  | ABB.S2-S/H | 1 |  | 2A-K | 200141
114 | #VALUE! |  | ABB.S281-K0.5NA | 1 | VOEDING | 0,5A-K | 200141
115 | #VALUE! |  | ABB.S2-S/H | 1 | VOEDING | 0,5A-K | 200141
116 | #VALUE! |  | ABB.S281-K2NA | 1 |  | 2A-K | 200141
117 | #VALUE! |  | ABB.S2-S/H | 1 |  | 2A-K | 200141
118 | #VALUE! |  | ABB.S281-K0.5NA | 1 | VOEDING | 0,5A-K | 200141
119 | #VALUE! |  | ABB.S2-S/H | 1 | VOEDING | 0,5A-K | 200141
120 | #VALUE! |  | ABB.S281-K2NA | 1 | STUURSTROOM | 2A-K | 200141
121 | #VALUE! |  | ABB.S2-S/H | 1 | STUURSTROOM | 2A-K | 200141
122 | #VALUE! |  | ABB.S281-K0.5NA | 1 | VOEDING | 0,5A-K | 200141
123 | #VALUE! |  | ABB.S2-S/H | 1 | VOEDING | 0,5A-K | 200141
124 | #VALUE! |  | ABB.S281-K0.5NA | 1 | VOEDING | 0,5A-K | 200141
125 | #VALUE! |  | ABB.S2-S/H | 1 | VOEDING | 0,5A-K | 200141
126 | #VALUE! |  | ABB.S281-K0.5NA | 1 | VOEDING | 0,5A-K | 200141
127 | #VALUE! |  | ABB.S2-S/H | 1 | VOEDING | 0,5A-K | 200141
128 | #VALUE! |  | ABB.S281-K2NA | 1 |  | 2A-K | 200141
129 | #VALUE! |  | ABB.S2-S/H | 1 |  | 2A-K | 200141
130 | 1518 |  | P&F.KFD2-DW | 1 |  |  | 200141
131 | #VALUE! |  | PHO.TMC1 M1 100 0.5A | 1 |  | 0,5A-M | 200141
132 | #VALUE! |  | PHO.TMC2 M1 120 0.5A | 1 |  | 0,5A-M | 200141
133 | #VALUE! |  | PHO.TMC2 M1 120 0.5A | 1 |  | 0,5A-M | 200141
134 | #VALUE! |  | PHO.TMC2 M1 120 0.5A | 1 |  | 0,5A-M | 200141
135 | #VALUE! |  | PHO.TMC1 M1 100 0.5A | 1 |  | 0,5A-M | 200141
136 | #VALUE! |  | PHO.TMC1 M1 100 0.5A | 1 |  | 0,5A-M | 200141
137 | #VALUE! |  | PHO.TMC1 M1 100 0.5A | 1 |  | 0,5A-M | 200141
138 | #VALUE! |  | ABB.S281-K2NA | 1 |  | 2A-K | 200141
139 | #VALUE! |  | ABB.S2-S/H | 1 |  | 2A-K | 200141
140 | 15807 |  | AMB.U.WI574400 | 0 | FLOWDETECTIE | AMBI-PULSBEWAKER¶WI 1574400¶¶Lev. derden | 200141
141 | -42 |  | PHO.VAL-MS230 BE | 2 | OVERSPANNINGS¶BEVEILIGING |  | 200142
142 | -42 |  | PHO.VAL-MS230 BE/FM | 2 | OVERSPANNINGS¶BEVEILIGING |  | 200142
143 | #VALUE! |  | ABB.SD812 | 1 | VOEDING SD 812 |  | 200142
144 | #VALUE! |  | PHO.MT2/1-S-24DC | 1 |  | PHOENIX¶MT2/1-S-24DC | 200142
145 | #VALUE! |  | ABB.TC514 | 1 |  |  | 200142
146 | #VALUE! |  | ABB.TC501 | 1 |  |  | 200142
147 | #VALUE! |  | ABB.SD811 | 1 | VOEDING SD 811 |  | 200142
148 | #VALUE! |  | ABB.C810 AF100 | 1 | 24Vdc TBV¶INTERNE I/O'S¶(MTU'S) |  | 200142
149 | -49 |  | ABB.TC501 | 1 |  |  | 200142
150 | 58 |  | RIT.SK3105.000 | 1 | KASTVERWARMING | SK3105¶10(15)W | 200142
151 | 58 |  | RIT.PS4107.000 | 1 | KASTVERLICHTING |  | 200142
152 | 59 |  | ABB.F672-80/0.03 | 1 | KASTVERWARMING | 30mA | 200142
153 | 59 |  | ABB.S 2-S/H | 1 | KASTVERWARMING | 30mA | 200142
154 | #VALUE! |  | ABB.S282-K2 | 1 | 24Vdc TBV VELD I/O'S | 4A-K | 200142
155 | #VALUE! |  | ABB.S 2-S/H | 1 | 24Vdc TBV VELD I/O'S | 4A-K | 200142
156 | #VALUE! |  | ABB.S282-K2 | 1 | 24Vdc TBV INTERNE I/O'S (MTU'S) | 2A-K | 200142
157 | #VALUE! |  | ABB.S 2-S/H | 1 | 24Vdc TBV INTERNE I/O'S (MTU'S) | 2A-K | 200142
158 | 59 |  | PHO.ST-REL2-KG24/1 | 1 | Interfacerelais |  | 200142
159 | 59 |  | PHO.URELG2 | 1 | Interfacerelais |  | 200142
160 | 59 |  | PHO.ST-REL2-KG24/1 | 1 | Interfacerelais |  | 200142
161 | 59 |  | PHO.URELG2 | 1 | Interfacerelais |  | 200142
162 | 59 |  | K&N.KG32 T303/NLB502 VE24 | 1 | 230VAC VOEDING¶VAN K12 | 32A | 200142
163 | 59 |  | RIT.SK3112.000 | 1 | KASTVERWARMING | SK3112¶>10°C | 200142
164 | 59 |  | RIT.PS4127.000 | 1 | KASTVERLICHTING BK22 |  | 200142
165 | 60 |  | EAO.02-965.0 | 1 | 60H5201_LS |  | 200142
166 | 60 |  | EAO.02-935 | 1 | 60H5201_LS |  | 200142
167 | 60 |  | EAO.02-021.001 | 1 | 60H5201_LS |  | 200142
168 | 60 |  | EAO.02-901.2 | 1 | 60H5201_LS |  | 200142
169 | 60 |  | EAO.02-963.22 | 1 | 60H5201_LS |  | 200142
170 | 60 |  | EAO.02-611011A | 1 | 60S5101_DAS |  | 200142
171 | 60 |  | EAO.02-901.4 | 1 | 60S5101_DAS |  | 200142
172 | 60 |  | EAO.02-965.0 | 1 | 60S5101_DAS |  | 200142
173 | 60 |  | EAO.02-935 | 1 | 60S5101_DAS |  | 200142
174 | 60 |  | EAO.02-611011H | 1 | 60S5102_DLT |  | 200142
175 | 60 |  | EAO.02-901.4 | 1 | 60S5102_DLT |  | 200142
176 | 60 |  | EAO.02-965.0 | 1 | 60S5102_DLT |  | 200142
177 | 60 |  | EAO.02-935 | 1 | 60S5102_DLT |  | 200142
178 | 60 |  | EAO.02-611011L | 1 | 60S5103_DRS |  | 200142
179 | 60 |  | EAO.02-901.4 | 1 | 60S5103_DRS |  | 200142
180 | 60 |  | EAO.02-965.0 | 1 | 60S5103_DRS |  | 200142
181 | 60 |  | EAO.02-935 | 1 | 60S5103_DRS |  | 200142
182 | -23 |  | ABB.DI810 | 1 | VOEDING¶DI¶B01S03P001 |  | 200142
183 | -23 |  | ABB.TU810 | 1 | VOEDING¶DI¶B01S03P001 |  | 200142
184 | -27 |  | ABB.DI810 | 1 | VOEDING¶DI¶B01S03P002 |  | 200142
185 | -27 |  | ABB.TU810 | 1 | VOEDING¶DI¶B01S03P002 |  | 200142
186 | -33 |  | ABB.DI810 | 1 |  |  | 200142
187 | -33 |  | ABB.TU810 | 1 |  |  | 200142
188 | -43 |  | ABB.DO820 | 1 | VOEDING¶DO¶B01S03P004 |  | 200142
189 | -43 |  | ABB.TU811 | 1 | VOEDING¶DO¶B01S03P004 |  | 200142
190 | -47 |  | ABB.DO820 | 1 | VOEDING¶DO¶B01S03P005 |  | 200142
191 | -47 |  | ABB.TU811 | 1 | VOEDING¶DO¶B01S03P005 |  | 200142
192 | -63 |  | ABB.AI810 | 1 |  |  | 200142
193 | -63 |  | ABB.TU810 | 1 |  |  | 200142
194 | 77 |  | PHO.TMC1 M1 100 1A | 1 | VOEDING DI | 1A-M | 200142
195 | 77 |  | PHO.TMC1 M1 100 1A | 1 | VOEDING DI | 1A-M | 200142
196 | #VALUE! |  | PHO.TMC1 M1 100 1A | 1 | VOEDING DI | 1A-M | 200142
197 | #VALUE! |  | PHO.TMC1 M1 100 1A | 1 | VOEDING DI | 1A-M | 200142
198 | 77 |  | PHO.TMC1 M1 100 1A | 1 | VOEDING DI B01S03P003 | 1A-M | 200142
199 | 77 |  | PHO.TMC1 M1 100 1A | 1 | VOEDING DI B01S03P003 | 1A-M | 200142
200 | #VALUE! |  | PHO.TMC1 M1 100 1A | 1 | VOEDING DO B01S03P004 | 1A-M | 200142
201 | #VALUE! |  | PHO.TMC1 M1 100 1A | 1 | VOEDING DO B01S03P005 | 1A-M | 200142
202 | #VALUE! |  | PHO.TMC1 M1 100 1A | 1 | VOEDING AI B01S03P006 | 1A-M | 200142
203 | #VALUE! |  | PHO.TMC1 M1 100 1A | 1 | VOEDING AI B01S03P006 | 1A-M | 200142
204 | #VALUE! |  | ABB.S281-K2NA | 1 |  | 2A-K | 200142
205 | #VALUE! |  | ABB.S2-S/H | 1 |  | 2A-K | 200142
206 | 1502 |  | IFM D100 | 0 |  | IFM¶D100 | 200142
207 | #VALUE! |  | ABB.S281-K0.5NA | 1 | VOEDING | 0,5A-K | 200142
208 | #VALUE! |  | ABB.S2-S/H | 1 | VOEDING | 0,5A-K | 200142
209 | #VALUE! |  | ABB.S281-K0.5NA | 1 | VOEDING | 0,5A-K | 200142
210 | #VALUE! |  | ABB.S2-S/H | 1 | VOEDING | 0,5A-K | 200142
211 | #VALUE! |  | ABB.S281-K0.5NA | 1 | VOEDING | 0,5A-K | 200142
212 | #VALUE! |  | ABB.S2-S/H | 1 | VOEDING | 0,5A-K | 200142
213 | #VALUE! |  | ABB.S281-K2NA | 1 |  | 2A-K | 200142
214 | #VALUE! |  | ABB.S2-S/H | 1 |  | 2A-K | 200142
215 | #VALUE! |  | ABB.S281-K0.5NA | 1 | VOEDING | 0,5A-K | 200142
216 | #VALUE! |  | ABB.S2-S/H | 1 | VOEDING | 0,5A-K | 200142
217 | #VALUE! |  | ABB.S281-K2NA | 1 |  | 2A-K | 200142
218 | #VALUE! |  | ABB.S2-S/H | 1 |  | 2A-K | 200142
219 | 15811 |  | AMB.U.WI574400 | 0 | FLOWDETECTIE | AMBI-PULSBEWAKER¶WI 1574400¶¶Lev. derden | 200142
220 | #VALUE! |  | ABB.S281-K2NA | 1 |  | 2A-K | 200142
221 | #VALUE! |  | ABB.S2-S/H | 1 |  | 2A-K | 200142
222 | #VALUE! |  | ABB.S281-K2NA | 1 |  | 2A-K | 200142
223 | #VALUE! |  | ABB.S2-S/H | 1 |  | 2A-K | 200142
224 | #VALUE! |  | ABB.S281-K2NA | 1 |  | 2A-K | 200142
225 | #VALUE! |  | ABB.S2-S/H | 1 |  | 2A-K | 200142
226 | #VALUE! |  | ABB.S281-K2NA | 1 |  | 2A-K | 200142
227 | #VALUE! |  | ABB.S2-S/H | 1 |  | 2A-K | 200142
228 | #VALUE! |  | ABB.S281-K2NA | 1 |  | 2A-K | 200142
229 | #VALUE! |  | ABB.S2-S/H | 1 |  | 2A-K | 200142
230 | 1505 |  | SAN. WS_TYP 1 | 1 | STUURSTROOM | Type 1A | 200600
231 | 1510 |  | SAN. WS_TYP 1 | 1 | STUURSTROOM | Type 1A | 200600
232 | 60 |  | ROS. 02.254016+GA | 1 |  | Loc. onderbouw FR¶nabij toegangsdeur | 200800
233 | 60 |  | EAO.02-611.011 | 1 |  | Handbedrijf¶GL | 200800
234 | 60 |  | EAO.02-901.4 | 1 |  | Handbedrijf¶GL | 200800
235 | 60 |  | EAO.02-965.0 | 1 |  | Handbedrijf¶GL | 200800
236 | 60 |  | EAO.02-935 | 1 |  | Handbedrijf¶GL | 200800
237 | 60 |  | EAO.02-963.24 | 1 |  | Handbedrijf¶GL | 200800
238 | 60 |  | EAO.02-611.011 | 1 | 60S5011_D_AF | Terug naar¶automatiek¶GL | 200800
239 | 60 |  | EAO.02-901.4 | 1 | 60S5011_D_AF | Terug naar¶automatiek¶GL | 200800
240 | 60 |  | EAO.02-965.0 | 1 | 60S5011_D_AF | Terug naar¶automatiek¶GL | 200800
241 | 60 |  | EAO.02-935 | 1 | 60S5011_D_AF | Terug naar¶automatiek¶GL | 200800
242 | 1151 |  | EAO.02-611.011 | 1 | DS_LO | LINKS¶GN | 200800
243 | 1151 |  | EAO.02-901.5 | 1 | DS_LO | LINKS¶GN | 200800
244 | 1151 |  | EAO.02-965.0 | 1 | DS_LO | LINKS¶GN | 200800
245 | 1151 |  | EAO.02-935 | 1 | DS_LO | LINKS¶GN | 200800
246 | 1151 |  | EAO.02-611.011 | 1 | DS_RO | RECHTS¶GN | 200800
247 | 1151 |  | EAO.02-901.5 | 1 | DS_RO | RECHTS¶GN | 200800
248 | 1151 |  | EAO.02-965.0 | 1 | DS_RO | RECHTS¶GN | 200800
249 | 1151 |  | EAO.02-935 | 1 | DS_RO | RECHTS¶GN | 200800
250 | 1151 |  | SAN. WS_TYP 7 | 1 | STUURSTROOM | Type 7 | 200800
251 | 1152 |  | ROS. 02.254016+GA | 1 |  | Loc. onderbouw FR¶nabij toegangsdeur | 200800
252 | 1152 |  | EAO.02-611.011 | 1 | DS_LO | LINKS¶GN | 200800
253 | 1152 |  | EAO.02-901.5 | 1 | DS_LO | LINKS¶GN | 200800
254 | 1152 |  | EAO.02-965.0 | 1 | DS_LO | LINKS¶GN | 200800
255 | 1152 |  | EAO.02-935 | 1 | DS_LO | LINKS¶GN | 200800
256 | 1152 |  | EAO.02-611.011 | 1 | DS_RO | RECHTS¶GN | 200800
257 | 1152 |  | EAO.02-901.5 | 1 | DS_RO | RECHTS¶GN | 200800
258 | 1152 |  | EAO.02-965.0 | 1 | DS_RO | RECHTS¶GN | 200800
259 | 1152 |  | EAO.02-935 | 1 | DS_RO | RECHTS¶GN | 200800
260 | 1152 |  | SAN. WS_TYP 7 | 1 | STUURSTROOM | Type 7 | 200800
261 | #VALUE! |  | .ZIE MAT SPECS | 1 |  | LT11851 | 200800
262 | 11851 |  | .ZIE MAT SPECS | 1 |  | LT11851 | 200800
263 | #VALUE! |  | .ZIE MAT SPECS | 1 |  | LT11852 | 200800
264 | 11852 |  | .ZIE MAT SPECS | 1 |  | LT11852 | 200800
265 | #VALUE! |  | .ZIE MAT SPECS | 1 |  | LT11853 | 200800
266 | 11853 |  | .ZIE MAT SPECS | 1 |  | LT11853 | 200800
267 | #VALUE! |  | .ZIE MAT SPECS | 1 |  | ID5005 | 200800
268 | #VALUE! |  | EAO.02-611.011 | 1 |  | GN | 200800
269 | #VALUE! |  | EAO.02-901.5 | 1 |  | GN | 200800
270 | #VALUE! |  | EAO.02-965.0 | 1 |  | GN | 200800
271 | #VALUE! |  | EAO.02-935 | 1 |  | GN | 200800
272 | #VALUE! |  | EAO.02-963.25 | 1 |  | GN | 200800
273 | 57 |  | RIT.E.4109 | 1 | SK11.1 | TL+2xWCD | 210100
274 | 11806 |  | .ZIE MAT SPECS | 1 | NIVEAUMETING | LT11806¶E&H¶ | 210100
275 | 15806 |  | .ZIE MAT SPECS | 1 | NIVEAUMETING | LT11806¶E&H¶ | 210100
276 | 57 |  | RIT.E.4109 | 1 | SK11.2 | TL+2xWCD | 210200
277 | 1501 |  | ABB.ACS601-0005-3 | 1 |  |  | 210400
278 | 8110 |  | ABB.ACS607-0140-3 | 1 |  |  | 210400
279 | 1502 |  | SAN. WS_TYP 1 | 1 | STUURSTROOM | Type 1A | 210600
280 | 1501 |  | SAN. WS_TYP 2 | 1 |  | Type 2C | 210700
281 | 1513 |  | SAN. WS_TYP 3 | 1 | STUURSTROOM | Type 3C | 210700
282 | 15801 |  | .ZIE MAT SPECS | 1 | NIVEAUMETING | LT15801¶E&H¶ | 210700
283 | 15802 |  | .ZIE MAT SPECS | 1 | NIVEAUMETING | LT15802¶E&H¶ | 210700
284 | 15803 |  | .ZIE MAT SPECS | 1 | HN | LSA15803 | 210700
285 | -1400334 |  | PHI.TCW279236DHS | 2 |  |  | 210800
286 | 80 |  | MEN.STOP-2POL+PE | 1 |  | 16A WCD | 210800
287 | 1503 |  | SAN. WS_TYP 1 | 1 | STUURSTROOM | Type 1A | 210800
288 | 1506 |  | ROS. 02.254016+GA | 1 |  | DRUKKNOP-KAST 2¶NABIJ PUT¶TEGEN¶ZANDVANGER | 210800
289 | 1506 |  | EAO.02-611.011 | 1 | DSO | OPEN 1 | 210800
290 | 1506 |  | EAO.02-901.5 | 1 | DSO | OPEN 1 | 210800
291 | 1506 |  | EAO.02-965.0 | 1 | DSO | OPEN 1 | 210800
292 | 1506 |  | EAO.02-935 | 1 | DSO | OPEN 1 | 210800
293 | 1506 |  | EAO.02-611.011 | 1 | DSD | DICHT 1 | 210800
294 | 1506 |  | EAO.02-901.5 | 1 | DSD | DICHT 1 | 210800
295 | 1506 |  | EAO.02-965.0 | 1 | DSD | DICHT 1 | 210800
296 | 1506 |  | EAO.02-935 | 1 | DSD | DICHT 1 | 210800
297 | 1507 |  | ROS. 02.254016+GA | 1 |  | NABIJ PUT¶TEGEN¶ZANDVANGER | 210800
298 | 1507 |  | EAO.02-611.011 | 1 | DSO | OPEN 2 | 210800
299 | 1507 |  | EAO.02-901.5 | 1 | DSO | OPEN 2 | 210800
300 | 1507 |  | EAO.02-965.0 | 1 | DSO | OPEN 2 | 210800
301 | 1507 |  | EAO.02-935 | 1 | DSO | OPEN 2 | 210800
302 | 1507 |  | EAO.02-611.011 | 1 | DSD | DICHT 2 | 210800
303 | 1507 |  | EAO.02-901.5 | 1 | DSD | DICHT 2 | 210800
304 | 1507 |  | EAO.02-965.0 | 1 | DSD | DICHT 2 | 210800
305 | 1507 |  | EAO.02-935 | 1 | DSD | DICHT 2 | 210800
306 | 1508 |  | ROS. 02.254016+GA | 1 |  | NABIJ PUT¶TEGEN¶ZANDVANGER | 210800
307 | 1508 |  | EAO.02-611.011 | 1 | DSO | OPEN¶3 | 210800
308 | 1508 |  | EAO.02-901.5 | 1 | DSO | OPEN¶3 | 210800
309 | 1508 |  | EAO.02-965.0 | 1 | DSO | OPEN¶3 | 210800
310 | 1508 |  | EAO.02-935 | 1 | DSO | OPEN¶3 | 210800
311 | 1508 |  | EAO.02-611.011 | 1 | DSD | DICHT¶3 | 210800
312 | 1508 |  | EAO.02-901.5 | 1 | DSD | DICHT¶3 | 210800
313 | 1508 |  | EAO.02-965.0 | 1 | DSD | DICHT¶3 | 210800
314 | 1508 |  | EAO.02-935 | 1 | DSD | DICHT¶3 | 210800
315 | #VALUE! |  | KLO.FAK-RT/V/KC02 | 1 |  |  | 210800
316 | #VALUE! |  | KLO.EK01C | 1 |  |  | 210800
317 | 1518 |  | SAN. WS_TYP 1 | 1 | STUURSTROOM | Type 1A | 210800
318 | -1400334 |  | IND.250012-804 | 3 |  |  | 220000
319 | -1400334 |  | PHI.HGS203/80-125 | 6 |  |  | 220000
320 | 57 |  | RIT.E.4109 | 1 | SK12.1 | TL+2xWCD | 400100
321 | #VALUE! |  | VEGA.PF 3954 | 1 | ZUIGBEWAKING | ¶PSA11011¶IFM | 590100
322 | #VALUE! |  | VEGA.PF 3954 | 1 | PERSBEWAKING | ¶PSA11012¶IFM | 590100
323 | #VALUE! |  | VEGA.PF 3954 | 1 | ZUIGBEWAKING | ¶PSA11021¶IFM | 590100
324 | #VALUE! |  | VEGA.PF 3954 | 1 | PERSBEWAKING | ¶PSA11022¶IFM | 590100
325 | #VALUE! |  | VEGA.PF 3954 | 1 | ZUIGBEWAKING | ¶PSA21011¶IFM | 590100
326 | #VALUE! |  | VEGA.PF 3954 | 1 | PERSBEWAKING | ¶PSA21012¶IFM | 590100
327 | #VALUE! |  | VEGA.PF 3954 | 1 | ZUIGBEWAKING | ¶PSA21021¶IFM | 590100
328 | #VALUE! |  | VEGA.PF 3954 | 1 | PERSBEWAKING | ¶PSA21022¶IFM | 590100
329 | #VALUE! |  | VEGA.PF 3954 | 1 | ZUIGBEWAKING | ¶PSA21051¶IFM | 590100
330 | #VALUE! |  | VEGA.PF 3954 | 1 | PERSBEWAKING | ¶PSA21052¶IFM | 590100
331 | #VALUE! |  | VEGA.PF 3954 | 1 | ZUIGBEWAKING | ¶PSA21061¶IFM | 590100
332 | #VALUE! |  | VEGA.PF 3954 | 1 | PERSBEWAKING | ¶PSA21062¶IFM | 590100
333 | #VALUE! |  | VEGA.PF 3954 | 1 | ZUIGBEWAKING | ¶PA71812 | 590100
334 | #VALUE! |  | VEGA.PF 3954 | 1 | ZUIGBEWAKING | ¶PSA94011¶IFM | 590100
335 | #VALUE! |  | VEGA.PF 3954 | 1 | PERSBEWAKING | ¶PSA94012¶IFM | 590100
336 | #VALUE! |  | VEGA.PF 3954 | 1 | ZUIGBEWAKING | ¶PSA94021¶IFM | 590100
337 | #VALUE! |  | VEGA.PF 3954 | 1 | PERSBEWAKING | ¶PSA94022¶IFM | 590100
338 | 94101 |  | DAN. MAG5000 | 1 | IN/UIT | FT94101¶??m3/h | 590100
339 | 94201 |  | DAN. MAG5000 | 1 | IN/UIT | FT94201¶??m3/h | 590100
340 | 62 |  | ABB.DO820 | 1 | DIGITALE¶UITGANGSKAART 01 |  | 590131
341 | 60 |  | ABB.DO820 | 1 | DIGITALE¶UITGANGSKAART 02 |  | 590131
342 | 56 |  | ABB.DO820 | 1 | DIGITALE¶UITGANGSKAART 03 |  | 590131
343 | -34 |  | ABB.DI810 | 1 | DIGITALE¶UITGANGSKAART 01 |  | 590132
344 | -38 |  | ABB.DI810 | 1 | DIGITALE¶UITGANGSKAART 02 |  | 590132
345 | -46 |  | ABB.DI810 | 1 | DIGITALE¶UITGANGSKAART 03 |  | 590132
346 | 12739 |  | .ZIE MAT SPECS | 1 |  | SONDE¶LXV 169 | 600200
347 | 12819 |  | .ZIE MAT SPECS | 1 |  | ¶QT12819¶Dr. LANGE¶NITRATAX LXV-184 | 600200
348 | -1400334 |  | IND.250012-804 | 1 |  |  | 601200
349 | -1400334 |  | PHI.HGS203/80-125 | 1 |  |  | 601200
350 | -1400334 |  | IND.250012-804 | 3 |  |  | 601200
351 | 1202 |  | SAN. WS_TYP 1 | 1 | STUURSTROOM | Type 1C | 601200
352 | 1203 |  | SAN. WS_TYP 1 | 1 | STUURSTROOM | Type 1C | 601200
353 | 1204 |  | SAN. WS_TYP 1 | 1 | STUURSTROOM | Type 1C | 601200
354 | #VALUE! |  | TEL.XY2-CE1A296 | 0 | NOODSTOP¶TREKKOORD¶DNT |  | 610100
355 | #VALUE! |  | EAO.02-963.22 | 1 | NOODSTOP¶TREKKOORD¶DNT |  | 610100
356 | 1205 |  | SAN. WS_TYP 1 | 1 | STUURSTROOM | Type 1C | 610100
357 | 1206 |  | SAN. WS_TYP 1 | 1 | STUURSTROOM | Type 1C | 610100
358 | 69 |  | ABB.DI810 | 1 | DIGITALE¶UITGANGSKAART 01 |  | 610131
359 | -31 |  | ABB.DI810 | 1 | DIGITALE¶UITGANGSKAART 01 |  | 610132
360 | 1409 |  | ABB.ACS607-0140-3 | 1 |  | ACS 607-0140-3 | 890100
361 | 1410 |  | ABB.ACS607-0140-3 | 1 |  | ACS 607-0140-3 | 890100
362 | #VALUE! |  | VEGA.PF 3954 | 1 | ZUIGBEWAKING | ¶PA72803 | 890100
363 | 64 |  | ABB.DI810 | 1 | 24Vdc VOEDING¶DIGITALE¶INGANGSKAART 05 |  | 890131
364 | 62 |  | ABB.DI810 | 1 | DIGITALE¶UITGANGSKAART 01 |  | 890131
365 | 60 |  | ABB.DI810 | 1 | DIGITALE¶UITGANGSKAART 02 |  | 890131
366 | 58 |  | ABB.DI810 | 1 | DIGITALE¶UITGANGSKAART 03 |  | 890131
367 | 52 |  | ABB.DI810 | 1 | 24Vdc VOEDING¶ANALOGE¶INGANGSKAART 02 |  | 890131
368 | 50 |  | ABB.DI810 | 1 | 24Vdc VOEDING¶ANALOGE¶UITGANGSKAART 01 |  | 890131
369 | -40 |  | ABB.DI810 | 1 | DIGITALE¶UITGANGSKAART 01 |  | 890132
370 | -42 |  | ABB.DI810 | 1 | DIGITALE¶UITGANGSKAART 02 |  | 890132
371 | -48 |  | ABB.DI810 | 1 | 24Vdc VOEDING¶ANALOGE¶INGANGSKAART 01 |  | 890132
372 | -50 |  | ABB.DI810 | 1 | 24Vdc VOEDING¶ANALOGE¶INGANGSKAART 02 |  | 890132
373 | -52 |  | ABB.DI810 | 1 | 24Vdc VOEDING¶ANALOGE¶UITGANGSKAART 01 |  | 890132
374 | 58 |  | PHO.2941523 | 1 | WCD¶FILTRAX ¶14810 |  | 890200
375 | 58 |  | PHO.2941523 | 1 | WCD¶CZV 14807 |  | 890200
376 | 58 |  | PHO.2941523 | 1 | WCD¶NH4 14808 |  | 890200
377 | 58 |  | PHO.2941523 | 1 | WCD¶PO4 14809 |  | 890200
378 | 58 |  | PHO.2941523 | 1 | WCD¶KOELING ¶MONSTERNAME |  | 890200
379 | 2217 |  | SAN. WS_TYP 1 | 1 | STUURSTROOM | Type 1C | 1400100
380 | 7207 |  | SAN. WS_TYP 1 | 1 | STUURSTROOM | Type 1C | 1400100
381 | #VALUE! |  | VEGA.PF 3954 | 1 | ZUIGBEWAKING | ¶PA81803¶IFM | 1400100
382 | -200061 |  | PHI.TCW279236DHS | 8 |  |  | 1400400
383 | -200061 |  | FAM.PA2A+WDP | 1 |  |  | 1400400
384 | -200061 |  | FAM.PAN2 | 1 |  |  | 1400400
385 | #VALUE! |  | KLO.FAK-RT/V/KC02 | 1 | STUURSTROOM |  | 1400400
386 | #VALUE! |  | KLO.EK01C | 1 | STUURSTROOM |  | 1400400
387 | 2204 |  | SAN. WS_TYP 1 | 1 | STUURSTROOM | Type 1C | 1400400
388 | 2205 |  | SAN. WS_TYP 2 | 1 | STUURSTROOM | Type 2C | 1400400
389 | #VALUE! |  | VEGA.IG 5401 | 1 |  | GS22121 | 1400400
390 | #VALUE! |  | VEGA.IG 5401 | 1 |  | GS22122 | 1400400
391 | #VALUE! |  | VEGA.IG 5401 | 1 |  | GS22121 | 1400400
392 | #VALUE! |  | VEGA.IG 5401 | 1 |  | GS22122 | 1400400
393 | 2215 |  | SAN. WS_TYP 1 | 1 | STUURSTROOM | Type 1C | 1400400
394 | 2216 |  | SAN. WS_TYP 3 | 1 | STUURSTROOM | Type 3C | 1400400
395 | 2219 |  | SAN. WS_TYP 1 | 1 | STUURSTROOM | Type 1C | 1400400
396 | 22721 |  | .ZIE MAT SPECS | 1 |  | SONDE¶SOLITAX-IN LINE¶LXZ 048 | 1400400
397 | 22801 |  | .ZIE MAT SPECS | 1 | Dr. LANGE¶SOLITAX LXV 122 | ¶QT22801¶Dr. LANGE¶SOLITAX LXV 122 | 1400400
398 | 22725 |  | E&H.FTW420-R0A0A | 1 | NIVEAU DETECTIE | LSA22805¶E&H 11375¶¶ | 1400400
399 | 22727 |  | E&H.FTW420-R0A0A | 1 | NIVEAU DETECTIE | LSA22807¶E&H 11375¶¶Lev. derden | 1400400
400 | #VALUE! |  | .ZIE MAT SPECS | 1 |  | FSA22808 | 1400400
401 | 22729 |  | E&H.FTW420-R0A0A | 1 | NIVEAU DETECTIE | LSA22809¶E&H 11375¶¶Lev. derden | 1400400
402 | #VALUE! |  | VEGA.PF 3954 | 1 | PERSBEWAKING | ¶PSA22822¶IFM | 1400400
403 | -742 |  | PHO.VAL-MS230 BE | 4 | OVERSPANNINGS¶BEVEILIGING |  | 1400414
404 | -742 |  | PHO.VAL-MS230 BE/FM | 4 | OVERSPANNINGS¶BEVEILIGING |  | 1400414
405 | -745 |  | PHO.MT2/1-S-24DC | 1 |  | PHOENIX¶MT2/1-S-24DC | 1400414
406 | #VALUE! |  | ABB.SD812 | 1 | VOEDING SD 812 |  | 1400414
407 | #VALUE! |  | ABB.TC514 | 1 | GLASVEZEL MODEM |  | 1400414
408 | #VALUE! |  | ABB.TC501 | 1 | GLASVEZEL MODEM |  | 1400414
409 | -752 |  | ABB.C810 AF100 | 1 | 1e CONTROLLER |  | 1400414
410 | -752 |  | ABB.TB807 | 1 | 1e CONTROLLER |  | 1400414
411 | -752 |  | ABB.TB810 | 1 | 1e CONTROLLER |  | 1400414
412 | -755 |  | ABB.C810 AF100 | 1 | EXPANSIE MODULE |  | 1400414
413 | -755 |  | ABB.TB807 | 1 | EXPANSIE MODULE |  | 1400414
414 | -755 |  | ABB.TK811 | 1 | EXPANSIE MODULE |  | 1400414
415 | -756 |  | ABB.TC501 | 1 |  |  | 1400414
416 | -757 |  | ABB.C810 AF100 | 1 | 1e CONTROLLER |  | 1400414
417 | -757 |  | ABB.TB807 | 1 | 1e CONTROLLER |  | 1400414
418 | 58 |  | RIT.SK3105.000 | 1 | KASTVERWARMING | SK3105¶10(15)W | 1400414
419 | 58 |  | RIT.SK3105.000 | 1 | KASTVERWARMING | SK3105¶10(15)W | 1400414
420 | 58 |  | RIT.PS4138.180 | 1 | KASTVERLICHTING¶+ WCD | 18W | 1400414
421 | 58 |  | RIT.PS4138.180 | 1 | KASTVERLICHTING¶+ WCD | 18W | 1400414
422 | 58 |  | RIT.PS4107.000 | 1 | KASTVERLICHTING¶CONTROLLER |  | 1400414
423 | 59 |  | ABB.DS751 K06/0.03 | 1 | KASTVERWARMING¶-VERLICHTING¶+ WCD | 30mA¶6A-K | 1400414
424 | 59 |  | ABB.S 2-S/H | 1 | KASTVERWARMING¶-VERLICHTING¶+ WCD | 30mA¶6A-K | 1400414
425 | 59 |  | ABB.S281-K2NA | 1 | 24Vdc TBV VELD I/O'S | 4A-K | 1400414
426 | 59 |  | ABB.S2-S/H | 1 | 24Vdc TBV VELD I/O'S | 4A-K | 1400414
427 | #VALUE! |  | ABB.S281-K2NA | 1 | 24Vdc TBV INTERNE I/O'S (MTU'S) | 4A-K | 1400414
428 | #VALUE! |  | ABB.S2-S/H | 1 | 24Vdc TBV INTERNE I/O'S (MTU'S) | 4A-K | 1400414
429 | 59 |  | PHO.ST-REL2-KG24/1 | 1 | Interfacerelais |  | 1400414
430 | 59 |  | PHO.URELG2 | 1 | Interfacerelais |  | 1400414
431 | 59 |  | HOLEC.1714.176 | 1 | 400Vac VOEDING¶VAN K1 | 160A | 1400414
432 | 59 |  | EBE.HYG7001 | 1 |  | HYGRO 30-110%¶<70%¶TEMP 10-35°C¶>10°C | 1400414
433 | 59 |  | RIT.PS4127.000 | 1 | KASTVERLICHTING + WCD | DEUR¶SCHAK. | 1400414
434 | 59 |  | RIT.PS4127.000 | 1 | KASTVERLICHTING + WCD | DEUR¶SCHAK. | 1400414
435 | 59 |  | RIT.PS4127.000 | 1 | KASTVERLICHTING + WCD | DEUR¶SCHAK. | 1400414
436 | #VALUE! |  | DELTA.M24-12HE | 1 |  | DELTA 12A | 1400414
437 | #VALUE! |  | DELTA.AL 24-48 | 1 | 24Vdc TBV¶VELD I/O'S |  | 1400414
438 | 60 |  | EAO.02-965.0 | 1 | 60H5001_LS |  | 1400414
439 | 60 |  | EAO.02-935 | 1 | 60H5001_LS |  | 1400414
440 | 60 |  | EAO.02-021.001 | 1 | 60H5001_LS |  | 1400414
441 | 60 |  | EAO.02-901.2 | 1 | 60H5001_LS |  | 1400414
442 | 60 |  | EAO.02-963.22 | 1 | 60H5001_LS |  | 1400414
443 | 60 |  | PNEU.LED GN/RD | 1 |  |  | 1400414
444 | 60 |  | PNEU.LED GN/RD | 1 |  |  | 1400414
445 | 60 |  | TEL.XVA-C911 | 1 | 60H5804_Z |  | 1400414
446 | 60 |  | TEL.XVA-C21 | 1 | 60H5804_Z |  | 1400414
447 | 60 |  | TEL.XVA-C082 | 1 | 60H5804_Z |  | 1400414
448 | 60 |  | PNEU.LED GL | 1 |  |  | 1400414
449 | 60 |  | PNEU.LED GL | 1 |  |  | 1400414
450 | 60 |  | PNEU.LED GL | 1 |  |  | 1400414
451 | 60 |  | PNEU.LED GL | 1 |  |  | 1400414
452 | 60 |  | MULL.DAA288-240B | 1 |  |  | 1400414
453 | 60 |  | EAO.02-611011A | 1 | 60S5801_DAS |  | 1400414
454 | 60 |  | EAO.02-901.4 | 1 | 60S5801_DAS |  | 1400414
455 | 60 |  | EAO.02-965.0 | 1 | 60S5801_DAS |  | 1400414
456 | 60 |  | EAO.02-935 | 1 | 60S5801_DAS |  | 1400414
457 | 60 |  | EAO.02-611011H | 1 | 60S5802_DLT |  | 1400414
458 | 60 |  | EAO.02-901.4 | 1 | 60S5802_DLT |  | 1400414
459 | 60 |  | EAO.02-965.0 | 1 | 60S5802_DLT |  | 1400414
460 | 60 |  | EAO.02-935 | 1 | 60S5802_DLT |  | 1400414
461 | 60 |  | EAO.02-611011L | 1 | 60S5803_DRS |  | 1400414
462 | 60 |  | EAO.02-901.4 | 1 | 60S5803_DRS |  | 1400414
463 | 60 |  | EAO.02-965.0 | 1 | 60S5803_DRS |  | 1400414
464 | 60 |  | EAO.02-935 | 1 | 60S5803_DRS |  | 1400414
465 | 60 |  | EAO.52-471 036-SCHAK.-2NO | 1 | 60S5821_KA | Blindschema¶Centraal | 1400414
466 | 60 |  | EAO.52-950.0 FRONT 24X24 | 1 | 60S5821_KA | Blindschema¶Centraal | 1400414
467 | 60 |  | EAO.31-121.0XX | 1 | 60S5823_DST | Blindschema¶Start | 1400414
468 | 60 |  | EAO.31-121.0XX | 1 | 60S5824_D0 | Blindschema¶Stop | 1400414
469 | -723 |  | ABB.DI810 | 1 | VOEDING¶DI¶B01S01P001 |  | 1400414
470 | -723 |  | ABB.TU810 | 1 | VOEDING¶DI¶B01S01P001 |  | 1400414
471 | -727 |  | ABB.DI810 | 1 | VOEDING¶DI¶B01S01P002 |  | 1400414
472 | -727 |  | ABB.TU810 | 1 | VOEDING¶DI¶B01S01P002 |  | 1400414
473 | -733 |  | ABB.DI810 | 1 | VOEDING¶DI¶B01S01P003 |  | 1400414
474 | -733 |  | ABB.TU810 | 1 | VOEDING¶DI¶B01S01P003 |  | 1400414
475 | -737 |  | ABB.DI810 | 1 | VOEDING¶DI¶B01S01P004 |  | 1400414
476 | -737 |  | ABB.TU810 | 1 | VOEDING¶DI¶B01S01P004 |  | 1400414
477 | -743 |  | ABB.DI810 | 1 | VOEDING¶DI¶B01S01P005 |  | 1400414
478 | -743 |  | ABB.TU810 | 1 | VOEDING¶DI¶B01S01P005 |  | 1400414
479 | -747 |  | ABB.DI810 | 1 | VOEDING¶DI¶B01S01P006 |  | 1400414
480 | -747 |  | ABB.TU810 | 1 | VOEDING¶DI¶B01S01P006 |  | 1400414
481 | -753 |  | ABB.DI810 | 1 | VOEDING¶DI¶B01S01P007 |  | 1400414
482 | -753 |  | ABB.TU810 | 1 | VOEDING¶DI¶B01S01P007 |  | 1400414
483 | -757 |  | ABB.DI810 | 1 | VOEDING¶DI¶B01S01P008 |  | 1400414
484 | -757 |  | ABB.TU810 | 1 | VOEDING¶DI¶B01S01P008 |  | 1400414
485 | -763 |  | ABB.DI810 | 1 | VOEDING¶DI¶B01S01P009 |  | 1400414
486 | -763 |  | ABB.TU810 | 1 | VOEDING¶DI¶B01S01P009 |  | 1400414
487 | -767 |  | ABB.DI810 | 1 | VOEDING¶DI¶B01S01P010 |  | 1400414
488 | -767 |  | ABB.TU810 | 1 | VOEDING¶DI¶B01S01P010 |  | 1400414
489 | -773 |  | ABB.DI810 | 1 | VOEDING¶DI¶B01S01P011 |  | 1400414
490 | -773 |  | ABB.TU810 | 1 | VOEDING¶DI¶B01S01P011 |  | 1400414
491 | -777 |  | ABB.DI810 | 1 | VOEDING¶DI¶B01S01P012 |  | 1400414
492 | -777 |  | ABB.TU810 | 1 | VOEDING¶DI¶B01S01P012 |  | 1400414
493 | -813 |  | ABB.DI810 | 1 | VOEDING¶DI¶B01S01P101 |  | 1400414
494 | -813 |  | ABB.TU810 | 1 | VOEDING¶DI¶B01S01P101 |  | 1400414
495 | -823 |  | ABB.DO820 | 1 | VOEDING¶DO¶B01S01P102 |  | 1400414
496 | -823 |  | ABB.TU811 | 1 | VOEDING¶DO¶B01S01P102 |  | 1400414
497 | -827 |  | ABB.DO820 | 1 | VOEDING¶DO¶B01S01P103 |  | 1400414
498 | -827 |  | ABB.TU811 | 1 | VOEDING¶DO¶B01S01P103 |  | 1400414
499 | -833 |  | ABB.DO820 | 1 | VOEDING¶DO¶B01S01P104 |  | 1400414
500 | -833 |  | ABB.TU811 | 1 | VOEDING¶DO¶B01S01P104 |  | 1400414
501 | -837 |  | ABB.DO820 | 1 | VOEDING¶DO¶B01S01P105 |  | 1400414
502 | -837 |  | ABB.TU811 | 1 | VOEDING¶DO¶B01S01P105 |  | 1400414
503 | -853 |  | ABB.DO810 | 1 | VOEDING¶DO¶B02S01P106 |  | 1400414
504 | -853 |  | ABB.TU810 | 1 | VOEDING¶DO¶B02S01P106 |  | 1400414
505 | -857 |  | ABB.DO810 | 1 | VOEDING¶DO¶B02S01P107 |  | 1400414
506 | -857 |  | ABB.TU810 | 1 | VOEDING¶DO¶B02S01P107 |  | 1400414
507 | -863 |  | ABB.DO810 | 1 | VOEDING¶DO¶B02S01P108 |  | 1400414
508 | -863 |  | ABB.TU810 | 1 | VOEDING¶DO¶B02S01P108 |  | 1400414
509 | -867 |  | ABB.DO810 | 1 | VOEDING¶DO¶B02S01P109 |  | 1400414
510 | -867 |  | ABB.TU810 | 1 | VOEDING¶DO¶B02S01P109 |  | 1400414
511 | -883 |  | ABB.AI810 | 1 | VOEDING¶AI¶B01S01P110 |  | 1400414
512 | -883 |  | ABB.TU810 | 1 | VOEDING¶AI¶B01S01P110 |  | 1400414
513 | -887 |  | ABB.AI810 | 1 | VOEDING¶AI¶B01S01P111 |  | 1400414
514 | -887 |  | ABB.TU810 | 1 | VOEDING¶AI¶B01S01P111 |  | 1400414
515 | -903 |  | ABB.AO810 | 1 | VOEDING¶AO¶B01S01P112 |  | 1400414
516 | -903 |  | ABB.TU810 | 1 | VOEDING¶AO¶B01S01P112 |  | 1400414
517 | -913 |  | ABB.DI810 | 1 | VOEDING¶DI¶B01S04P001 |  | 1400414
518 | -913 |  | ABB.TU810 | 1 | VOEDING¶DI¶B01S04P001 |  | 1400414
519 | -917 |  | ABB.DI810 | 1 | VOEDING¶DI¶B01S04P002 |  | 1400414
520 | -917 |  | ABB.TU810 | 1 | VOEDING¶DI¶B01S04P002 |  | 1400414
521 | -923 |  | ABB.DI810 | 1 | VOEDING¶DI¶B01S04P005 |  | 1400414
522 | -923 |  | ABB.TU810 | 1 | VOEDING¶DI¶B01S04P005 |  | 1400414
523 | -933 |  | ABB.DO810 | 1 | VOEDING¶DO¶B01S04P003 |  | 1400414
524 | -933 |  | ABB.TU810 | 1 | VOEDING¶DO¶B01S04P003 |  | 1400414
525 | -937 |  | ABB.DO810 | 1 | VOEDING¶DO¶B01S04P004 |  | 1400414
526 | -937 |  | ABB.TU810 | 1 | VOEDING¶DO¶B01S04P004 |  | 1400414
527 | -943 |  | ABB.DO810 | 1 | VOEDING¶DO¶B01S04P006 |  | 1400414
528 | -943 |  | ABB.TU810 | 1 | VOEDING¶DO¶B01S04P006 |  | 1400414
529 | #VALUE! |  | PHO.TMC1 M1 100 1A | 1 | VOEDING DI | 1A-M | 1400414
530 | 77 |  | PHO.TMC1 M1 100 1A | 1 | VOEDING DI | 1A-M | 1400414
531 | #VALUE! |  | PHO.TMC1 M1 100 1A | 1 | VOEDING DI | 1A-M | 1400414
532 | 77 |  | PHO.TMC1 M1 100 1A | 1 | VOEDING DI | 1A-M | 1400414
533 | 77 |  | PHO.TMC1 M1 100 1A | 1 | VOEDING DI | 1A-M | 1400414
534 | #VALUE! |  | PHO.TMC1 M1 100 1A | 1 | VOEDING DI | 1A-M | 1400414
535 | 77 |  | PHO.TMC1 M1 100 1A | 1 | VOEDING DI | 1A-M | 1400414
536 | 77 |  | PHO.TMC1 M1 100 1A | 1 | VOEDING DI | 1A-M | 1400414
537 | 77 |  | PHO.TMC1 M1 100 1A | 1 | VOEDING DI | 1A-M | 1400414
538 | 77 |  | PHO.TMC1 M1 100 1A | 1 | VOEDING DI | 1A-M | 1400414
539 | #VALUE! |  | PHO.TMC1 M1 100 1A | 1 | VOEDING DI | 1A-M | 1400414
540 | #VALUE! |  | PHO.TMC1 M1 100 1A | 1 | VOEDING DI | 1A-M | 1400414
541 | #VALUE! |  | PHO.TMC1 M1 100 1A | 1 | VOEDING DI | 1A-M | 1400414
542 | 77 |  | PHO.TMC1 M1 100 1A | 1 | VOEDING DI | 1A-M | 1400414
543 | #VALUE! |  | PHO.TMC1 M1 100 1A | 1 | VOEDING DI | 1A-M | 1400414
544 | #VALUE! |  | PHO.TMC1 M1 100 1A | 1 | VOEDING DI | 1A-M | 1400414
545 | #VALUE! |  | PHO.TMC1 M1 100 1A | 1 | VOEDING DI | 1A-M | 1400414
546 | 77 |  | PHO.TMC1 M1 100 1A | 1 | VOEDING DI | 1A-M | 1400414
547 | 77 |  | PHO.TMC1 M1 100 1A | 1 | VOEDING DI | 1A-M | 1400414
548 | 77 |  | PHO.TMC1 M1 100 1A | 1 | VOEDING DI | 1A-M | 1400414
549 | 77 |  | PHO.TMC1 M1 100 1A | 1 | VOEDING DI | 1A-M | 1400414
550 | #VALUE! |  | PHO.TMC1 M1 100 1A | 1 | VOEDING DI | 1A-M | 1400414
551 | #VALUE! |  | PHO.TMC1 M1 100 1A | 1 | VOEDING DI | 1A-M | 1400414
552 | #VALUE! |  | PHO.TMC1 M1 100 1A | 1 | VOEDING DI | 1A-M | 1400414
553 | 77 |  | PHO.TMC1 M1 100 1A | 1 | VOEDING DI | 1A-M | 1400414
554 | 77 |  | PHO.TMC1 M1 100 1A | 1 | VOEDING DI | 1A-M | 1400414
555 | 77 |  | PHO.TMC1 M1 100 1A | 1 | VOEDING DO | 1A-M | 1400414
556 | #VALUE! |  | PHO.TMC1 M1 100 1A | 1 | VOEDING DO | 1A-M | 1400414
557 | #VALUE! |  | PHO.TMC1 M1 100 1A | 1 | VOEDING DO | 1A-M | 1400414
558 | #VALUE! |  | PHO.TMC1 M1 100 1A | 1 | VOEDING DO | 1A-M | 1400414
559 | #VALUE! |  | PHO.TMC1 M1 100 1A | 1 | VOEDING DO | 1A-M | 1400414
560 | #VALUE! |  | PHO.TMC1 M1 100 1A | 1 | VOEDING DI | 1A-M | 1400414
561 | 77 |  | PHO.TMC1 M1 100 1A | 1 | VOEDING DI | 1A-M | 1400414
562 | 77 |  | PHO.TMC1 M1 100 1A | 1 | VOEDING DI | 1A-M | 1400414
563 | 77 |  | PHO.TMC1 M1 100 1A | 1 | VOEDING DO B01S01P108 | 1A-M | 1400414
564 | #VALUE! |  | PHO.TMC1 M1 100 1A | 1 | VOEDING DO B01S01P108 | 1A-M | 1400414
565 | #VALUE! |  | PHO.TMC1 M1 100 1A | 1 | VOEDING DO B42S01P109 | 1A-M | 1400414
566 | #VALUE! |  | PHO.TMC1 M1 100 1A | 1 | VOEDING DO B01S01P109 | 1A-M | 1400414
567 | #VALUE! |  | PHO.TMC1 M1 100 1A | 1 | VOEDING AI B01S01P110 | 1A-M | 1400414
568 | #VALUE! |  | PHO.TMC1 M1 100 1A | 1 | VOEDING AI B01S01P110 | 1A-M | 1400414
569 | #VALUE! |  | PHO.TMC1 M1 100 1A | 1 | VOEDING AI B01S01P111 | 1A-M | 1400414
570 | #VALUE! |  | PHO.TMC1 M1 100 1A | 1 | VOEDING AI B01S01P111 | 1A-M | 1400414
571 | #VALUE! |  | PHO.TMC1 M1 100 1A | 1 | VOEDING DI | 1A-M | 1400414
572 | #VALUE! |  | PHO.TMC1 M1 100 1A | 1 | VOEDING DI | 1A-M | 1400414
573 | #VALUE! |  | PHO.TMC1 M1 100 1A | 1 | VOEDING DI | 1A-M | 1400414
574 | #VALUE! |  | PHO.TMC1 M1 100 1A | 1 | VOEDING DI | 1A-M | 1400414
575 | #VALUE! |  | PHO.TMC1 M1 100 1A | 1 | VOEDING DO | 1A-M | 1400414
576 | #VALUE! |  | PHO.TMC1 M1 100 1A | 1 | VOEDING DI | 1A-M | 1400414
577 | #VALUE! |  | PHO.TMC1 M1 100 1A | 1 | VOEDING DI | 1A-M | 1400414
578 | #VALUE! |  | PHO.TMC1 M1 100 1A | 1 | VOEDING DI | 1A-M | 1400414
579 | -197940 |  | PNEU.LED GN/RD | 1 |  |  | 1400414
580 | 2201 |  | EAO.31-121.0XX | 1 | DST | Blindschema | 1400414
581 | 2201 |  | EAO.31-121.0XX | 1 | D1_SRW | Blindschema¶"Up" | 1400414
582 | 2201 |  | EAO.31-121.0XX | 1 | D0_SRW | Blindschema¶"Down" | 1400414
583 | -197939 |  | PNEU.LED GN/RD | 1 |  |  | 1400414
584 | 2202 |  | EAO.31-121.0XX | 1 | DST | Blindschema | 1400414
585 | 2202 |  | EAO.31-121.0XX | 1 | D1_SRW | Blindschema¶"Up" | 1400414
586 | 2202 |  | EAO.31-121.0XX | 1 | D0_SRW | Blindschema¶"Down" | 1400414
587 | #VALUE! |  | ABB.S281-K2NA | 1 |  | 2A-K | 1400414
588 | #VALUE! |  | ABB.S281-K2NA | 1 | STUURSTROOM | 2A-K | 1400414
589 | #VALUE! |  | ABB.S2-S/H | 1 | STUURSTROOM | 2A-K | 1400414
590 | -197928 |  | PNEU.LED GN/RD | 1 |  |  | 1400414
591 | 2203 |  | ABB.A09-30-10_230/50 | 1 | STUURSTROOM |  | 1400414
592 | 2203 |  | PHO.ST-REL4-KG230/1-1 | 1 | TEST |  | 1400414
593 | 2203 |  | PHO.URELG4 | 1 | TEST |  | 1400414
594 | 2203 |  | TEL.LT3-SA00M | 0 | TMT | Lev.¶Solis | 1400414
595 | 2203 |  | SCHL.KZT11 | 1 | Vrijgave¶Bandbreukdetectie | Schleicher¶KZT 11¶t=0,15..3s | 1400414
596 | 2203 |  | ABB.KC40E | 1 |  |  | 1400414
597 | 2203 |  | PHO.ST-REL2-KG24/1 | 1 | Uitschakelen¶t.g.v. scheefloop |  | 1400414
598 | 2203 |  | PHO.URELG2 | 1 | Uitschakelen¶t.g.v. scheefloop |  | 1400414
599 | 2203 |  | PHO.ST-REL2-KG24/2 | 1 | Uitschakelen¶t.g.v. bandbreuk |  | 1400414
600 | 2203 |  | PHO.URELG2 | 1 | Uitschakelen¶t.g.v. bandbreuk |  | 1400414
601 | 2203 |  | FAGET.EIV48 1A | 1 |  | 10/20A | 1400414
602 | 2203 |  | KLO.PKZ 2/ZM-10 | 1 | HOOFDSTROOM | 6-10A | 1400414
603 | 2203 |  | KLO.NHI 11-PKZ 2 | 1 | HOOFDSTROOM | 6-10A | 1400414
604 | #VALUE! |  | EAO.04-NS-KNOP | 1 | STUURSTROOM |  | 1400414
605 | #VALUE! |  | EAO.04-NS-KONTAKTBLOK | 1 | STUURSTROOM |  | 1400414
606 | #VALUE! |  | SAN. SS_F1P_P23_L27 | 1 | STUURSTROOM | VERGRENDELBAAR¶IN DE 0-STAND | 1400414
607 | 2203 |  | EAO.31-121.0XX | 1 | DST | Blindschema | 1400414
608 | 2203 |  | EAO.31-121.0XX | 1 | D1_SRW | Blindschema¶"Up" | 1400414
609 | 2203 |  | EAO.31-121.0XX | 1 | D0_SRW | Blindschema¶"Down" | 1400414
610 | 2203 |  | FAGET.RM60 30/1 | 1 | HOOFDSTROOM | 40(10)/1A | 1400414
611 | 2203 |  | ABB.ACS601-0005-3 | 1 |  |  | 1400414
612 | 2203 |  | GMC.I1150 1A | 1 |  |  | 1400414
613 | 2203 |  | E&H.RIA 250 | 1 | Uitschakelen¶t.g.v. bandbreuk | RIA250¶¶Bandbreuk-¶detectie | 1400414
614 | 2203 |  | .ZIE MAT SPECS | 1 |  | EBT PPS¶UDM10/G24U1 | 1400414
615 | #VALUE! |  | ABB.S281-K2NA | 1 |  | 2A-K | 1400414
616 | #VALUE! |  | ABB.S 2-S/H | 1 |  | 2A-K | 1400414
617 | -197927 |  | PNEU.LED GN/RD | 1 |  |  | 1400414
618 | 2204 |  | ABB.A26-30-10_230/50 | 1 | STUURSTROOM |  | 1400414
619 | 2204 |  | TEL.LT3-SA00M | 1 | TMT |  | 1400414
620 | 2204 |  | KLO.PKZ 2/ZM-25 | 1 | HOOFDSTROOM | Ith.=16-25A | 1400414
621 | 2204 |  | KLO.NHI 11-PKZ 2 | 1 | HOOFDSTROOM | Ith.=16-25A | 1400414
622 | 2204 |  | SAN. SS_F1P_P23_L27 | 1 | STUURSTROOM | VERGRENDELBAAR¶IN DE 0-STAND | 1400414
623 | 2204 |  | EAO.31-121.0XX | 1 | DST | Blindschema | 1400414
624 | #VALUE! |  | ABB.S281-K2NA | 1 | STUURSTROOM | 2A-K | 1400414
625 | #VALUE! |  | ABB.S2-S/H | 1 | STUURSTROOM | 2A-K | 1400414
626 | -197926 |  | PNEU.LED GN/RD | 1 |  |  | 1400414
627 | 2205 |  | ABB.A09-30-10_230/50 | 1 | STUURSTROOM |  | 1400414
628 | 2205 |  | PHO.ST-REL4-KG230/1-1 | 1 | TEST |  | 1400414
629 | 2205 |  | PHO.URELG4 | 1 | TEST |  | 1400414
630 | 2205 |  | TEL.LT3-SA00M | 1 | TMT |  | 1400414
631 | 2205 |  | KLO.PKZ 2/ZM-10 | 1 | HOOFDSTROOM | 6-10A | 1400414
632 | 2205 |  | KLO.NHI 11-PKZ 2 | 1 | HOOFDSTROOM | 6-10A | 1400414
633 | 2205 |  | SAN. SS_F1P_P23_L27 | 1 | STUURSTROOM | VERGRENDELBAAR¶IN DE 0-STAND | 1400414
634 | 2205 |  | EAO.31-121.0XX | 1 | DST | Blindschema | 1400414
635 | 2205 |  | ABB.ACS601-0005-3 | 1 |  |  | 1400414
636 | #VALUE! |  | ABB.S281-K2NA | 1 |  | 2A-K | 1400414
637 | #VALUE! |  | ABB.S2-S/H | 1 |  | 2A-K | 1400414
638 | -197924 |  | PNEU.LED GN/RD | 1 |  |  | 1400414
639 | 2207 |  | ABB.A09-30-10_230/50 | 1 | STUURSTROOM |  | 1400414
640 | 2207 |  | KLO.PKZM 0-0.63 | 1 | HOOFDSTROOM | Ith.=0,4-0,63A | 1400414
641 | 2207 |  | KLO.NHI 11-PKZ 2 | 1 | HOOFDSTROOM | Ith.=0,4-0,63A | 1400414
642 | 2207 |  | SAN. SS_F1P_P23_L27 | 1 | STUURSTROOM | VERGRENDELBAAR¶IN DE 0-STAND | 1400414
643 | 2207 |  | EAO.31-121.0XX | 1 | DST | Blindschema | 1400414
644 | #VALUE! |  | ABB.S281-K0.5NA | 1 | VOEDING | 0,5A-K | 1400414
645 | #VALUE! |  | ABB.S2-S/H | 1 | VOEDING | 0,5A-K | 1400414
646 | -197920 |  | PNEU.LED GN/RD | 1 |  |  | 1400414
647 | 2211 |  | EAO.31-121.0XX | 1 | DS |  | 1400414
648 | #VALUE! |  | ABB.S281-K0.5NA | 1 | VOEDING | 0,5A-K | 1400414
649 | #VALUE! |  | ABB.S2-S/H | 1 | VOEDING | 0,5A-K | 1400414
650 | #VALUE! |  | ABB.S281-K0.5NA | 1 | VOEDING | 0,5A-K | 1400414
651 | #VALUE! |  | ABB.S2-S/H | 1 | VOEDING | 0,5A-K | 1400414
652 | #VALUE! |  | ABB.S281-K2NA | 1 |  | 2A-K | 1400414
653 | #VALUE! |  | ABB.S2-S/H | 1 |  | 2A-K | 1400414
654 | -197916 |  | PNEU.LED GN/RD | 1 |  |  | 1400414
655 | 2215 |  | ABB.A09-30-10_230/50 | 1 | STUURSTROOM |  | 1400414
656 | 2215 |  | KLO.PKZ 2/ZM-0.6 | 1 | HOOFDSTROOM | Ith.=0,4-0,6A | 1400414
657 | 2215 |  | KLO.NHI 11-PKZ 2 | 1 | HOOFDSTROOM | Ith.=0,4-0,6A | 1400414
658 | 2215 |  | SAN. SS_F1P_P23_L27 | 1 | STUURSTROOM | VERGRENDELBAAR¶IN DE 0-STAND | 1400414
659 | 2215 |  | EAO.31-121.0XX | 1 | DST | Blindschema | 1400414
660 | #VALUE! |  | ABB.S281-K2NA | 1 | STUURSTROOM | 2A-K | 1400414
661 | #VALUE! |  | ABB.S2-S/H | 1 | STUURSTROOM | 2A-K | 1400414
662 | 2216 |  | ABB.A09-30-10_230/50 | 1 | STUURSTROOM |  | 1400414
663 | 2216 |  | PHO.ST-REL2-KG24/1 | 1 | SO |  | 1400414
664 | 2216 |  | PHO.URELG2 | 1 | SO |  | 1400414
665 | 2216 |  | PHO.ST-REL2-KG24/1 | 1 | SD |  | 1400414
666 | 2216 |  | PHO.URELG2 | 1 | SD |  | 1400414
667 | 2216 |  | KLO.PKZ24 | 1 | HOOFDSTROOM | Ith.=0,6-1A | 1400414
668 | 2216 |  | KLO.ZM-1-PKZ2 | 1 | HOOFDSTROOM | Ith.=0,6-1A | 1400414
669 | 2216 |  | SAN. SS_F1P_P23_L27 | 1 | STUURSTROOM | VERGRENDELBAAR¶IN DE 0-STAND | 1400414
670 | #VALUE! |  | ABB.S281-K2NA | 1 |  | 2A-K | 1400414
671 | #VALUE! |  | ABB.S2-S/H | 1 |  | 2A-K | 1400414
672 | -197914 |  | PNEU.LED GN/RD | 1 |  |  | 1400414
673 | 2217 |  | ABB.A09-30-10_230/50 | 1 | STUURSTROOM |  | 1400414
674 | 2217 |  | SAN. SS_F1P_P23_L27 | 1 | STUURSTROOM | VERGRENDELBAAR¶IN DE 0-STAND | 1400414
675 | 2217 |  | EAO.31-121.0XX | 1 | DST | Blindschema | 1400414
676 | #VALUE! |  | ABB.S281-K2NA | 1 |  | 2A-K | 1400414
677 | #VALUE! |  | ABB.S2-S/H | 1 |  | 2A-K | 1400414
678 | -197912 |  | PNEU.LED GN/RD | 1 |  |  | 1400414
679 | 2219 |  | KLO.PKZ 2/ZM-1.6 | 1 | HOOFDSTROOM | Ith.=1-1,6A | 1400414
680 | 2219 |  | KLO.NHI 11-PKZ 2 | 1 | HOOFDSTROOM | Ith.=1-1,6A | 1400414
681 | 2219 |  | SAN. SS_F1P_P23_L27 | 1 | STUURSTROOM | VERGRENDELBAAR¶IN DE 0-STAND | 1400414
682 | 2219 |  | EAO.31-121.0XX | 1 | DST | Blindschema | 1400414
683 | #VALUE! |  | ABB.S281-K2NA | 1 |  | 2A-K | 1400414
684 | #VALUE! |  | ABB.S2-S/H | 1 |  | 2A-K | 1400414
685 | -192924 |  | PNEU.LED GN/RD | 1 |  |  | 1400414
686 | 7207 |  | ABB.A09-30-10_230/50 | 1 | STUURSTROOM |  | 1400414
687 | 7207 |  | KLO.PKZ 2/ZM-6 | 1 | HOOFDSTROOM | Ith.=4-6A | 1400414
688 | 7207 |  | KLO.NHI 11-PKZ 2 | 1 | HOOFDSTROOM | Ith.=4-6A | 1400414
689 | 7207 |  | SAN. SS_F1P_P23_L27 | 1 | STUURSTROOM | VERGRENDELBAAR¶IN DE 0-STAND | 1400414
690 | 7207 |  | EAO.31-121.0XX | 1 | DST | Blindschema | 1400414
691 | #VALUE! |  | ABB.S281-K2NA | 1 |  | 2A-K | 1400414
692 | #VALUE! |  | ABB.S2-S/H | 1 |  | 2A-K | 1400414
693 | -191028 |  | PNEU.LED GN/RD | 1 |  |  | 1400414
694 | 9103 |  | ABB.A09-30-10_230/50 | 1 | STUURSTROOM |  | 1400414
695 | 9103 |  | KLO.PKZ 2/ZM-1.6 | 1 | HOOFDSTROOM | Ith.=1-1,6A | 1400414
696 | 9103 |  | KLO.NHI 11-PKZ 2 | 1 | HOOFDSTROOM | Ith.=1-1,6A | 1400414
697 | 9103 |  | SAN. SS_F1P_P23_L27 | 1 | STUURSTROOM | VERGRENDELBAAR¶IN DE 0-STAND | 1400414
698 | 9103 |  | EAO.31-121.0XX | 1 | DST | Blindschema | 1400414
699 | #VALUE! |  | ABB.S281-K2NA | 1 |  | 2A-K | 1400414
700 | #VALUE! |  | ABB.S2-S/H | 1 |  | 2A-K | 1400414
701 | -191027 |  | PNEU.LED GN/RD | 1 |  |  | 1400414
702 | 9104 |  | ABB.A09-30-10_230/50 | 1 | STUURSTROOM |  | 1400414
703 | 9104 |  | KLO.PKZ 2/ZM-1.6 | 1 | HOOFDSTROOM | Ith.=1-1,6A | 1400414
704 | 9104 |  | KLO.NHI 11-PKZ 2 | 1 | HOOFDSTROOM | Ith.=1-1,6A | 1400414
705 | 9104 |  | SAN. SS_F1P_P23_L27 | 1 | STUURSTROOM | VERGRENDELBAAR¶IN DE 0-STAND | 1400414
706 | 9104 |  | EAO.31-121.0XX | 1 | DST | Blindschema | 1400414
707 | #VALUE! |  | ABB.S281-K0.5NA | 1 |  | 0,5A-K | 1400414
708 | #VALUE! |  | ABB.S2-S/H | 1 |  | 0,5A-K | 1400414
709 | -191025 |  | PNEU.LED GN/RD | 1 |  |  | 1400414
710 | -191026 |  | PNEU.LED GN/RD | 1 |  |  | 1400414
711 | 9106 |  | PHO.ST-REL2-KG230AC/1AU | 1 |  |  | 1400414
712 | 9106 |  | PHO.URELG2 | 1 |  |  | 1400414
713 | 9106 |  | PHO.ST-REL2-KG230AC/1AU | 1 |  |  | 1400414
714 | 9106 |  | PHO.URELG2 | 1 |  |  | 1400414
715 | 9106 |  | EAO.31-121.0XX | 1 | D_LO | Blindschema | 1400414
716 | 9106 |  | EAO.31-121.0XX | 1 | D_RO | Blindschema | 1400414
717 | #VALUE! |  | ABB.S281-K2NA | 1 |  | 2A-K | 1400414
718 | #VALUE! |  | ABB.S2-S/H | 1 |  | 2A-K | 1400414
719 | -191021 |  | PNEU.LED GN/RD | 1 |  |  | 1400414
720 | 9110 |  | ABB.A09-30-10_230/50 | 1 | STUURSTROOM |  | 1400414
721 | 9110 |  | KLO.PKZ 2/ZM-1 | 1 | HOOFDSTROOM | Ith.=0,6-1A | 1400414
722 | 9110 |  | KLO.NHI 11-PKZ 2 | 1 | HOOFDSTROOM | Ith.=0,6-1A | 1400414
723 | 9110 |  | SAN. SS_F1P_P23_L27 | 1 | STUURSTROOM | VERGRENDELBAAR¶IN DE 0-STAND | 1400414
724 | 9110 |  | EAO.31-121.0XX | 1 | DST | Blindschema | 1400414
725 | #VALUE! |  | ABB.S281-K2NA | 1 |  | 2A-K | 1400414
726 | #VALUE! |  | ABB.S2-S/H | 1 |  | 2A-K | 1400414
727 | -191019 |  | PNEU.LED GN/RD | 1 |  |  | 1400414
728 | 9112 |  | ABB.A09-40-00_230/50 | 1 |  |  | 1400414
729 | 9112 |  | ABB.CA5-10 | 1 |  |  | 1400414
730 | 9112 |  | TEL.LT3-SA00M | 1 |  | ¶Lev. Derden | 1400414
731 | 9112 |  | ABB.KC40E | 1 |  |  | 1400414
732 | 9112 |  | KLO.PKZ 2/ZM-2.4 | 1 | HOOFDSTROOM | Ith.=1,6-2,4A | 1400414
733 | 9112 |  | KLO.NHI 11-PKZ 2 | 1 | HOOFDSTROOM | Ith.=1,6-2,4A | 1400414
734 | 9112 |  | SAN. SS_F1P_P23_L27 | 1 |  | VERGRENDELBAAR¶IN DE 0-STAND | 1400414
735 | 9112 |  | EAO.31-121.0XX | 1 | DST | Blindschema | 1400414
736 | 9112 |  | EAO.31-121.0XX | 1 | D1_SRW | Blindschema¶"Up" | 1400414
737 | 9112 |  | EAO.31-121.0XX | 1 | D0_SRW | Blindschema¶"Down" | 1400414
738 | 9112 |  | ABB.ACS601-0005-3 | 1 |  |  | 1400414
739 | #VALUE! |  | ABB.S281-K0.5NA | 1 | STURING¶OPEN | 0,5A-K | 1400414
740 | #VALUE! |  | ABB.S2-S/H | 1 | STURING¶OPEN | 0,5A-K | 1400414
741 | -190900 |  | PNEU.LED GN/RD | 1 |  |  | 1400414
742 | 9115 |  | PHO.ST-REL2-KG230AC/1 | 1 | DICHT¶SIGN. |  | 1400414
743 | 9115 |  | PHO.URELG2 | 1 | DICHT¶SIGN. |  | 1400414
744 | 9115 |  | PHO.ST-REL2-KG24/1 | 1 | SO |  | 1400414
745 | 9115 |  | PHO.URELG2 | 1 | SO |  | 1400414
746 | 9115 |  | PHO.ST-REL2-KG24/1 | 1 | SD |  | 1400414
747 | 9115 |  | PHO.URELG2 | 1 | SD |  | 1400414
748 | 9115 |  | EAO.31-121.0XX | 1 | DS |  | 1400414
749 | #VALUE! |  | ABB.S281-K0.5NA | 1 | STURING¶OPEN | 0,5A-K | 1400414
750 | #VALUE! |  | ABB.S2-S/H | 1 | STURING¶OPEN | 0,5A-K | 1400414
751 | -190899 |  | PNEU.LED GN/RD | 1 |  |  | 1400414
752 | 9116 |  | PHO.ST-REL2-KG230AC/1AU | 1 | DICHT¶SIGN. |  | 1400414
753 | 9116 |  | PHO.URELG2 | 1 | DICHT¶SIGN. |  | 1400414
754 | 9116 |  | PHO.ST-REL2-KG24/1 | 1 | SO |  | 1400414
755 | 9116 |  | PHO.URELG2 | 1 | SO |  | 1400414
756 | 9116 |  | PHO.ST-REL2-KG24/1 | 1 | SD |  | 1400414
757 | 9116 |  | PHO.URELG2 | 1 | SD |  | 1400414
758 | 9116 |  | EAO.31-121.0XX | 1 | DS |  | 1400414
759 | #VALUE! |  | ABB.S281-K2NA | 1 |  | 2A-K | 1400414
760 | #VALUE! |  | ABB.S2-S/H | 1 |  | 2A-K | 1400414
761 | -190998 |  | PNEU.LED GN/RD | 1 |  |  | 1400414
762 | 9133 |  | ABB.A09-30-10_230/50 | 1 | STUURSTROOM |  | 1400414
763 | 9133 |  | KLO.PKZ 2/ZM-1.6 | 1 | HOOFDSTROOM | Ith.=1-1,6A | 1400414
764 | 9133 |  | KLO.NHI 11-PKZ 2 | 1 | HOOFDSTROOM | Ith.=1-1,6A | 1400414
765 | 9133 |  | SAN. SS_F1P_P23_L27 | 1 | STUURSTROOM | VERGRENDELBAAR¶IN DE 0-STAND | 1400414
766 | 9133 |  | EAO.31-121.0XX | 1 | DST | Blindschema | 1400414
767 | #VALUE! |  | ABB.S281-K2NA | 1 |  | 2A-K | 1400414
768 | #VALUE! |  | ABB.S2-S/H | 1 |  | 2A-K | 1400414
769 | -190997 |  | PNEU.LED GN/RD | 1 |  |  | 1400414
770 | 9134 |  | ABB.A09-30-10_230/50 | 1 | STUURSTROOM |  | 1400414
771 | 9134 |  | KLO.PKZ 2/ZM-1.6 | 1 | HOOFDSTROOM | Ith.=1-1,6A | 1400414
772 | 9134 |  | KLO.NHI 11-PKZ 2 | 1 | HOOFDSTROOM | Ith.=1-1,6A | 1400414
773 | 9134 |  | SAN. SS_F1P_P23_L27 | 1 | STUURSTROOM | VERGRENDELBAAR¶IN DE 0-STAND | 1400414
774 | 9134 |  | EAO.31-121.0XX | 1 | DST | Blindschema | 1400414
775 | #VALUE! |  | ABB.S281-K0.5NA | 1 | VOEDING | 0,5A-K | 1400414
776 | #VALUE! |  | ABB.S2-S/H | 1 | VOEDING | 0,5A-K | 1400414
777 | -190996 |  | PNEU.LED GN/RD | 1 |  |  | 1400414
778 | 9135 |  | EAO.31-121.0XX | 1 | DS |  | 1400414
779 | #VALUE! |  | ABB.S281-K0.5NA | 1 | VOEDING | 0,5A-K | 1400414
780 | #VALUE! |  | ABB.S2-S/H | 1 | VOEDING | 0,5A-K | 1400414
781 | -190994 |  | PNEU.LED GN/RD | 1 |  |  | 1400414
782 | 9137 |  | EAO.31-121.0XX | 1 | DS |  | 1400414
783 | #VALUE! |  | ABB.S281-K0.5NA | 1 | VOEDING | 0,5A-K | 1400414
784 | #VALUE! |  | ABB.S2-S/H | 1 | VOEDING | 0,5A-K | 1400414
785 | -190993 |  | PNEU.LED GN/RD | 1 |  |  | 1400414
786 | 9138 |  | EAO.31-121.0XX | 1 | DS |  | 1400414
787 | #VALUE! |  | ABB.S281-K2NA | 1 |  | 2A-K | 1400414
788 | #VALUE! |  | ABB.S2-S/H | 1 |  | 2A-K | 1400414
789 | 22802 |  | E&H.RIA 251 | 1 |  | E&H¶RIA 251 | 1400414
790 | #VALUE! |  | PHO.TMC1 M1 100 0.5A | 1 | VOEDING DI | 0,5A-M | 1400414
791 | #VALUE! |  | ABB.S281-K2NA | 1 |  | 2A-K | 1400414
792 | #VALUE! |  | ABB.S2-S/H | 1 |  | 2A-K | 1400414
793 | 22805 |  | E&H.FTC420N-A | 1 | NIVEAUDETECTIE | E&H¶NIVEAUTESTER¶FTW420¶¶ | 1400414
794 | #VALUE! |  | ABB.S281-K2NA | 1 |  | 2A-K | 1400414
795 | #VALUE! |  | ABB.S2-S/H | 1 |  | 2A-K | 1400414
796 | -177208 |  | PNEU.LED GL | 1 |  |  | 1400414
797 | 22807 |  | E&H.FTC420N-A | 0 | NIVEAUDETECTIE | E&H¶NIVEAUTESTER¶FTW420¶¶Lev. derden | 1400414
798 | #VALUE! |  | ABB.S281-K2NA | 1 |  | 2A-K | 1400414
799 | #VALUE! |  | ABB.S2-S/H | 1 |  | 2A-K | 1400414
800 | 22808 |  | IFM SN0106 | 1 | FLOWDETECTIE | IFM¶SN0106 | 1400414
801 | #VALUE! |  | ABB.S281-K2NA | 1 |  | 2A-K | 1400414
802 | #VALUE! |  | ABB.S2-S/H | 1 |  | 2A-K | 1400414
803 | -177206 |  | PNEU.LED GL | 1 |  |  | 1400414
804 | 22809 |  | E&H.FTC420N-A | 0 | NIVEAUDETECTIE | E&H¶NIVEAUTESTER¶FTW420¶¶Lev. derden | 1400414
805 | #VALUE! |  | ABB.S281-K2NA | 1 |  | 2A-K | 1400414
806 | #VALUE! |  | ABB.S2-S/H | 1 |  | 2A-K | 1400414
807 | 22810 |  | AMB.U.WI574400 | 0 | FLOWDETECTIE | AMBI-PULSBEWAKER¶WI 1574400 | 1400414
808 | #VALUE! |  | PHO.TMC2 M1 120 0.5A | 1 |  | 0,5A-M | 1400414
809 | #VALUE! |  | ABB.S281-K2NA | 1 |  | 2A-K | 1400414
810 | #VALUE! |  | ABB.S2-S/H | 1 |  | 2A-K | 1400414
811 | 22812 |  | VEGA.256C | 1 | NIVEAUDETECTIE | VEGA¶256C | 1400414
812 | #VALUE! |  | PHO.TMC2 M1 120 0.5A | 1 |  | 0,5A | 1400414
813 | -177202 |  | PNEU.LED GL | 1 |  |  | 1400414
814 | -177202 |  | PNEU.LED GL | 1 |  |  | 1400414
815 | -177202 |  | PNEU.LED GL | 1 |  |  | 1400414
816 | #VALUE! |  | PHO.TMC2 M1 120 0.5A | 1 |  | 0,5A-M | 1400414
817 | #VALUE! |  | ABB.S281-K2NA | 1 |  | 2A-K | 1400414
818 | #VALUE! |  | ABB.S2-S/H | 1 |  | 2A-K | 1400414
819 | 22823 |  | PHO.ST-REL2-KG230AC/2AU | 1 |  |  | 1400414
820 | 22823 |  | PHO.URELG2 | 1 |  |  | 1400414
821 | #VALUE! |  | PNEU.LED GL | 1 |  |  | 1400414
822 | #VALUE! |  | ABB.S281-K2NA | 1 |  | 2A-K | 1400414
823 | #VALUE! |  | ABB.S2-S/H | 1 |  | 2A-K | 1400414
824 | #VALUE! |  | PHO.TMC1 M1 100 0.5A | 1 | VOEDING DI | 0,5A-M | 1400414
825 | #VALUE! |  | PHO.TMC1 M1 100 0.5A | 1 | VOEDING DI | 0,5A-M | 1400414
826 | #VALUE! |  | ABB.S281-K2NA | 1 |  | 2A-K | 1400414
827 | #VALUE! |  | ABB.S2-S/H | 1 |  | 2A-K | 1400414
828 | 91810 |  | VEGA.256C | 1 | NIVEAUDETECTIE | VEGA¶256C | 1400414
829 | #VALUE! |  | ABB.S281-K2NA | 1 | DEBIETMETING | 2A-K | 1400414
830 | #VALUE! |  | ABB.S2-S/H | 1 | DEBIETMETING | 2A-K | 1400414
831 | 91813 |  | E&H.RIA 251 | 1 |  | E&H¶RIA 251 | 1400414
832 | 91813 |  | .ZIE MAT SPECS | 1 |  | EBT PPS¶UDM10/G24U1 | 1400414
833 | 23957 |  | VEGA.PF 3954 | 1 | PERSBEWAKING | ¶PSA24012¶IFM | 1410000
834 | 23958 |  | VEGA.PF 3954 | 1 | PERSBEWAKING | ¶PSA24013¶IFM | 1410000
835 | 23967 |  | VEGA.PF 3954 | 1 | PERSBEWAKING | ¶PSA24022¶IFM | 1410000
836 | 23968 |  | VEGA.PF 3954 | 1 | PERSBEWAKING | ¶PSA24023¶IFM | 1410000
837 | #VALUE! |  | KLO.FAK-RT/V/KC02 | 1 | STUURSTROOM |  | 1410300
838 | #VALUE! |  | KLO.EK01C | 1 | STUURSTROOM |  | 1410300
839 | 2203 |  | SAN. WS_TYP 2 | 1 |  | Type 2C | 1410300
840 | 2207 |  | SAN. WS_TYP 1 | 1 | STUURSTROOM | Type 1C | 1420000
841 | #VALUE! |  | .ZIE MAT SPECS | 1 |  | ¶LSA22812¶VEGA | 1490200
842 | #VALUE! |  | MG.M.19254 | 1 | LICHTGROEP 19 BANDINDIKKERRUIMTE | 16A | 1500011
843 | 80 |  | MG.M.19254 | 1 | LICHTGROEP 20 BANDINDIKKERRUIMTE | 16A | 1500011
844 | 80 |  | MEN.WCD-4POL+PE-32A | 1 |  | KWCD 32A 5p | 1500011
845 | 80 |  | MEN.WCD-4POL+PE-32A | 0 |  | KWCD 32A 5p | 1500011
846 | 46 |  | RIT.E.4109 | 1 | BK1: INSTRUMENTATIE | TL=15W | 1500101
847 | 46 |  | RIT.E.4109 | 1 | BK1: INSTRUMENTATIE | TL=15W | 1500101
848 | 45 |  | ELD.E.1107 | 1 | BK15: KASTVERWARMING | 200W¶4A | 1500101
849 | #VALUE! |  | ABB.F. | 1 |  |  | 1500101
850 | #VALUE! |  | ABB.F. | 1 |  |  | 1500101
851 | 47 |  | ELD.M.3025 | 1 | KASTVENTILATOR¶BK15: PLC | ??m3/h¶??VA | 1500101
852 | 47 |  | ELD.M.3130 | 1 | KASTVENTILATOR¶BK15: PLC | ??m3/h¶??VA | 1500101
853 | 47 |  | ELD.M.3025 | 1 | KASTVENTILATOR¶BK15 | ??m3/h¶??VA | 1500101
854 | 47 |  | ELD.M.3130 | 1 | KASTVENTILATOR¶BK15 | ??m3/h¶??VA | 1500101
855 | 47 |  | KRA.S.0003 | 1 | VOLTMETING |  | 1500101
856 | 47 |  | ELD.S.9001 | 1 | KASTVERLICHTING BK1: INSTR. |  | 1500101
857 | 47 |  | ELD.S.9001 | 1 | KASTVERLICHTING BK1: INSTR. |  | 1500101
858 | 47 |  | ELD.S.9110 | 1 | KASTVERWARMING¶BK15: PLC+INSTR. | TEMP/¶HYGRO | 1500101
859 | 47 |  | ELD.S.9100 | 1 | KASTVENTILATOR¶BK15: PLC | TEMP | 1500101
860 | 47 |  | ELD.S.9100 | 1 | KASTVENTILATOR¶BK15 | TEMP | 1500101
861 | #VALUE! |  | PHO.A.1213 | 1 | OVERSP.¶BEVEILIGING |  | 1500101
862 | #VALUE! |  | PHO.A.1293 | 1 | OVERSP.¶BEVEILIGING |  | 1500101
863 | #VALUE! |  | ABB.U.3963 | 1 | PLC VOEDING |  | 1500101
864 | #VALUE! |  | ABB.F.5406 | 1 | VOEDING PLC | 25A¶30mA | 1500101
865 | #VALUE! |  | PHO.A.1213 | 1 | ONTKOPPELINGS¶INDUKTIVITEIT |  | 1500101
866 | #VALUE! |  | PHO.A.1293 | 1 | ONTKOPPELINGS¶INDUKTIVITEIT |  | 1500101
867 | #VALUE! |  | PHO.A.1213 | 1 | ONTKOPPELINGS¶INDUKTIVITEIT |  | 1500101
868 | #VALUE! |  | PHO.A.1293 | 1 | ONTKOPPELINGS¶INDUKTIVITEIT |  | 1500101
869 | 59 |  | ABB.DI810 | 1 | DIGITALE¶UITGANGSKAART 01 |  | 1500131
870 | 55 |  | ABB.DI810 | 1 | DIGITALE¶UITGANGSKAART 02 |  | 1500131
871 | -35 |  | ABB.DI810 | 1 | DIGITALE¶UITGANGSKAART 01 |  | 1500132
872 | -37 |  | ABB.DI810 | 1 | DIGITALE¶UITGANGSKAART 02 |  | 1500132
873 | #VALUE! |  | VEGA.PF 3954 | 1 | ZUIGBEWAKING | ¶PSA21011¶IFM | 1500300
874 | #VALUE! |  | VEGA.PF 3954 | 1 | PERSBEWAKING | ¶PSA23012¶IFM | 1500300
875 | #VALUE! |  | VEGA.PF 3954 | 1 | ZUIGBEWAKING | ¶PSA23021¶IFM | 1500300
876 | #VALUE! |  | VEGA.PF 3954 | 1 | PERSBEWAKING | ¶PSA23022¶IFM | 1500300
877 | #VALUE! |  | VEGA.PF 3954 | 1 | ZUIGBEWAKING | ¶PSA81806¶IFM | 1500300
878 | 9103 |  | SAN. WS_TYP 1 | 1 | STUURSTROOM | Type 1C | 1500600
879 | 9104 |  | SAN. WS_TYP 1 | 1 | STUURSTROOM | Type 1C | 1500600
880 | 9110 |  | SAN. WS_TYP 1 | 1 | STUURSTROOM | Type 1C | 1500600
881 | 9112 |  | SAN. WS_TYP 3 | 1 |  | Type 3C | 1500600
882 | 9133 |  | EAO.704.944.3R | 1 |  |  | 1500600
883 | 9133 |  | HUM.HSK-K PG16 | 1 |  |  | 1500600
884 | 9133 |  | EAO.704.510.0 | 1 | KL |  | 1500600
885 | 9133 |  | EAO.704.900.3 | 1 | KL |  | 1500600
886 | 9133 |  | ROS. 02.081108 | 1 |  |  | 1500600
887 | 9133 |  | PHO.1413010 | 4 |  |  | 1500600
888 | 9133 |  | PHO.1413023 | 2 |  |  | 1500600
889 | 9133 |  | HUM.HSK-K PG16 | 3 |  |  | 1500600
890 | 9133 |  | VEGA.IG 5401 | 0 |  | IG5401 | 1500600
891 | 9133 |  | VEGA.IG 5401 | 0 |  | IG5401 | 1500600
892 | 9133 |  | SAN. WS_TYP 1 | 1 | STUURSTROOM | Type 1C | 1500600
893 | 9134 |  | EAO.704.944.3R | 1 |  |  | 1500600
894 | 9134 |  | HUM.HSK-K PG16 | 1 |  |  | 1500600
895 | 9134 |  | EAO.704.510.0 | 1 | KL |  | 1500600
896 | 9134 |  | EAO.704.900.3 | 1 | KL |  | 1500600
897 | 9134 |  | ROS. 02.081108 | 1 |  |  | 1500600
898 | 9134 |  | PHO.1413010 | 4 |  |  | 1500600
899 | 9134 |  | PHO.1413023 | 2 |  |  | 1500600
900 | 9134 |  | HUM.HSK-K PG16 | 3 |  |  | 1500600
901 | 9134 |  | VEGA.IG 5401 | 0 |  | IG5401 | 1500600
902 | 9134 |  | VEGA.IG 5401 | 0 |  | IG5401 | 1500600
903 | 9134 |  | SAN. WS_TYP 1 | 1 | STUURSTROOM | Type 1C | 1500600
904 | 91808 |  | E&H.DB50-AC21BB13ED20 | 1 | NIVEAUMETING | LT91808 | 1500600
905 | 91809 |  | E&H.DB50-AC21BB13FD20 | 1 | NIVEAUMETING | LT91809 | 1500600
906 | #VALUE! |  | .ZIE MAT SPECS | 1 |  | ¶LSA91810¶VEGA | 1500600
907 | 91813 |  | E&H.33FH1F-CH1AA13A21A | 1 |  | ¶FT91813¶E&H¶PROMAG 33F | 1500600
908 | #VALUE! |  | DANF.RT116 | 0 | LD | DANFOSS¶RT116 | 1500600
909 | 44 |  | RIT.E.4109 | 1 | BK1: INSTRUMENTATIE | TL=15W | 1600501
910 | 43 |  | ELD.E.1107 | 1 | BK1: KASTVERWARMING | 150W¶3,5A | 1600501
911 | 45 |  | ELD.M.3025 | 1 | KASTVENTILATOR¶BK13: PLC | ??m3/h¶??VA | 1600501
912 | 45 |  | ELD.M.3130 | 1 | KASTVENTILATOR¶BK13: PLC | ??m3/h¶??VA | 1600501
913 | 45 |  | ELD.S.9001 | 1 | KASTVERLICHTING BK1: INSTR. |  | 1600501
914 | 45 |  | ELD.S.9110 | 1 | KASTVERWARMING¶BK13: PLC | HYGRO | 1600501
915 | 45 |  | ELD.S.9100 | 1 | KASTVENTILATOR¶BK13: PLC | TEMP | 1600501
916 | 13 |  | FOCUS 100D | 1 |  |  | 1701200
917 | 13 |  | FOCUS 100D | 1 |  |  | 1701200
918 | -2200 |  | PNEU.LEDTEST | 1 |  |  | 1701200
919 | -2220 |  | PNEU.LEDTEST | 1 |  |  | 1701200
920 | -2240 |  | PNEU.LEDTEST | 1 |  |  | 1701200
921 | -2260 |  | PNEU.LEDTEST | 1 |  |  | 1701200
922 | -2280 |  | PNEU.LEDTEST | 1 |  |  | 1701200
923 | -2300 |  | PNEU.LEDTEST | 1 |  |  | 1701200
924 | -2320 |  | PNEU.LEDTEST | 1 |  |  | 1701200
925 | 72 |  | ABB.DI810 | 1 | DIGITALE¶UITGANGSKAART 01 |  | 1701231
926 | 70 |  | ABB.DI810 | 1 | DIGITALE¶UITGANGSKAART 02 |  | 1701231
927 | 66 |  | ABB.DI810 | 1 | DIGITALE¶UITGANGSKAART 03 |  | 1701231
928 | 52 |  | ABB.DO810 | 1 | 24Vdc VOEDING¶DIGITALE¶UITGANGSKAART 09 |  | 1701231
929 | 52 |  | ABB.TU810 | 1 | 24Vdc VOEDING¶DIGITALE¶UITGANGSKAART 09 |  | 1701231
930 | 50 |  | ABB.DO810 | 1 | 24Vdc VOEDING¶DIGITALE¶UITGANGSKAART 10 |  | 1701231
931 | 50 |  | ABB.TU810 | 1 | 24Vdc VOEDING¶DIGITALE¶UITGANGSKAART 10 |  | 1701231
932 | #VALUE! |  | PHO.TMC1 M1 100 1A | 1 |  | 1A-M | 1701231
933 | #VALUE! |  | PHO.TMC1 M1 100 1A | 1 |  | 1A-M | 1701231
934 | #VALUE! |  | PHO.TMC1 M1 100 1A | 1 |  | 1A-M | 1701231
935 | 76 |  | PHO.TMC1 M1 100 1A | 1 |  | 1A-M | 1701231
936 | -28 |  | ABB.DI810 | 1 | DIGITALE¶UITGANGSKAART 01 |  | 1701232
937 | -30 |  | ABB.DI810 | 1 | DIGITALE¶UITGANGSKAART 02 |  | 1701232
938 | 1301 |  | ABB.ACS607-0140-3 | 1 |  |  | 1900100
939 | 1302 |  | ABB.ACS607-0140-3 | 1 |  |  | 1900100
940 | 1303 |  | ABB.ACS607-0140-3 | 1 |  |  | 1900100
941 | #VALUE! |  | MG.M.24391 | 1 | VOEDING¶LK18 (TG) | 63A-C | 1900201
942 | #VALUE! |  | MG.M.24391 | 1 | VOEDING¶LK19¶RSG 3/4 | 63A-C | 1900201
943 | #VALUE! |  | MG.M.24391 | 1 | VOEDING¶RESERVE | 63A-C | 1900201
944 | #VALUE! |  | MG.M.24391 | 1 | VOEDING¶RESERVE | 63A-C | 1900201
945 | 80 |  | MG.M.24391 | 1 | KRACHTGROEP 31¶WCD COMBINATIE¶VW2 | 32A-C | 1900214
946 | 80 |  | MG.M.24391 | 1 | KRACHTGROEP 32¶WCD-COMBINATIE¶RSG 3/4 | 32A-C | 1900214
947 | #VALUE! |  | MG.M.24391 | 1 | KRACHTGROEP 33¶WCD-COMBINATIE¶MI | 32A-C | 1900214
948 | #VALUE! |  | MG.M.24391 | 1 | KRACHTGROEP 34¶RESERVE | 32A-C | 1900214
949 | #VALUE! |  | MG.M.24391 | 1 | KRACHTGROEP 35¶RESERVE | 32A-C | 1900214
950 | #VALUE! |  | MG.M.19254 | 1 | LICHTGROEP 36¶SECTIE NBT 1/2/3/4 | 16A-B | 1900214
951 | #VALUE! |  | MG.M.19254 | 1 | LICHTGROEP 37¶SECTIE AT 2/3 | 16A-B | 1900214
952 | #VALUE! |  | MG.M.19254 | 1 | LICHTGROEP 38¶SECTIE TG/AT2 | 16A-B | 1900214
953 | #VALUE! |  | MG.M.19254 | 1 | LICHTGROEP 39¶SEL/ZV2/FR2 | 16A-B | 1900214
954 | #VALUE! |  | MG.M.19254 | 1 | LICHTGROEP 40¶HEATER VW2 | 16A-B | 1900214
955 | #VALUE! |  | MG.M.19254 | 1 | LICHTGROEP 41¶SECTIE VW2/¶NBT1/3/4 | 16A-B | 1900214
956 | #VALUE! |  | MG.M.19254 | 1 | LICHTGROEP 42¶RESERVE | 16A-B | 1900214
957 | -210740 |  | EAO.03-021.001 | 1 | 40Q331_SHS | RD | 1900401
958 | -210740 |  | EAO.03-967.0 | 1 | 40Q331_SHS | RD | 1900401
959 | -210740 |  | EAO.03-901.2 | 1 | 40Q331_SHS | RD | 1900401
960 | -210740 |  | EAO.03-994.2 | 1 | 40Q331_SHS | RD | 1900401
961 | -210740 |  | EAO.02-963.22 | 1 | 40Q331_SHS | RD | 1900401
962 | 1301 |  | ABB.A210-30-11_230/50 | 1 | STUURSTROOM |  | 1900401
963 | 1301 |  | KLO.NZM9-250/ZM9-200 | 0 | HOOFDSTROOM | Ith.=200-250A | 1900401
964 | 1301 |  | KLO.ZM9-250 | 1 | HOOFDSTROOM | Ith.=200-250A | 1900401
965 | 1301 |  | KLO.NHI 22-NZM 9 | 0 | HOOFDSTROOM | Ith.=200-250A | 1900401
966 | 1303 |  | ABB.A210-30-11_230/50 | 1 | STUURSTROOM |  | 1900401
967 | 1303 |  | KLO.NZM9-250/ZM9-200 | 0 | HOOFDSTROOM | Ith.=200-250A | 1900401
968 | 1303 |  | KLO.ZM9-250 | 1 | HOOFDSTROOM | Ith.=200-250A | 1900401
969 | 1303 |  | KLO.NHI 22-NZM 9 | 0 | HOOFDSTROOM | Ith.=200-250A | 1900401
970 | 1409 |  | ABB.A210-30-11_230/50 | 1 | STUURSTROOM |  | 1900401
971 | 1409 |  | KLO.NZM9-250/ZM9-250 | 0 | HOOFDSTROOM | Ith.=200-250A | 1900401
972 | 1409 |  | KLO.NHI 22-NZM 9 | 0 | HOOFDSTROOM | Ith.=200-250A | 1900401
973 | 1409 |  | KLO.ZM9-250 | 1 | HOOFDSTROOM | Ith.=200-250A | 1900401
974 | 2201 |  | ABB.A12-30-10_230/50 | 1 | STUURSTROOM |  | 1900401
975 | 2201 |  | KLO.PKZ 2/ZM-10 | 1 | HOOFDSTROOM | 6-10A | 1900401
976 | 2201 |  | KLO.NHI 11-PKZ 2 | 1 | HOOFDSTROOM | 6-10A | 1900401
977 | 2201 |  | SAN. SS_F1P_P23_L27 | 1 | STUURSTROOM |  | 1900401
978 | #VALUE! |  | ABB.S283-K2NA | 1 |  | 2A-K | 1900402
979 | #VALUE! |  | ABB.S 2-S/H | 1 |  | 2A-K | 1900402
980 | #VALUE! |  | ABB.S283-K2NA | 1 |  | 2A-K | 1900402
981 | #VALUE! |  | ABB.S 2-S/H | 1 |  | 2A-K | 1900402
982 | #VALUE! |  | ABB.S283-K2NA | 1 |  | 2A-K | 1900402
983 | #VALUE! |  | ABB.S 2-S/H | 1 |  | 2A-K | 1900402
984 | 41 |  | ABB.S281-K25NA | 1 | VOEDING¶CONTROLLER C1¶IN GEBOUW¶BK21-CG | 25A-K | 1900402
985 | 41 |  | ABB.S 2-S/H | 1 | VOEDING¶CONTROLLER C1¶IN GEBOUW¶BK21-CG | 25A-K | 1900402
986 | 41 |  | ABB.DS751-B16/0.03 | 1 | KASTVERWARMING &¶VERLICHTING¶IN GEBOUW¶BK21-CG | 16A-B | 1900402
987 | 41 |  | ABB.S 2-S/H | 1 | KASTVERWARMING &¶VERLICHTING¶IN GEBOUW¶BK21-CG | 16A-B | 1900402
988 | 41 |  | ABB.DS751-B16/0.03 | 1 | WCD IN¶GEBOUW¶BK21-CG | 16A-B | 1900402
989 | 41 |  | ABB.S 2-S/H | 1 | WCD IN¶GEBOUW¶BK21-CG | 16A-B | 1900402
990 | 41 |  | ABB.DS751-B16/0.03 | 1 | RESERVE | 16A-B | 1900402
991 | 41 |  | ABB.S 2-S/H | 1 | RESERVE | 16A-B | 1900402
992 | 41 |  | ABB.S282-K25 | 1 | RESERVE | 25A-K | 1900402
993 | 41 |  | ABB.S 2-S/H | 1 | RESERVE | 25A-K | 1900402
994 | 41 |  | ABB.S282-K16 | 1 | RESERVE | 16A-K | 1900402
995 | 41 |  | ABB.S 2-S/H | 1 | RESERVE | 16A-K | 1900402
996 | #VALUE! |  | ABB.S282-K25 | 1 | VOEDING¶REMOTE I/O KAST¶AK02B-ZV | 25A-K | 1900402
997 | #VALUE! |  | ABB.S 2-S/H | 1 | VOEDING¶REMOTE I/O KAST¶AK02B-ZV | 25A-K | 1900402
998 | #VALUE! |  | ABB.S282-K25 | 1 | VOEDING¶REMOTE I/O KAST¶AK22-TG | 25A-K | 1900402
999 | #VALUE! |  | ABB.S 2-S/H | 1 | VOEDING¶REMOTE I/O KAST¶AK22-TG | 25A-K | 1900402
1000 | #VALUE! |  | ABB.S282-K25 | 1 | VOEDING¶REMOTE I/O KAST¶AK23-VW2 | 25A-K | 1900402
1001 | #VALUE! |  | ABB.S 2-S/H | 1 | VOEDING¶REMOTE I/O KAST¶AK23-VW2 | 25A-K | 1900402
1002 | #VALUE! |  | ABB.S282-K25 | 1 | VOEDING¶REMOTE I/O KAST¶AK25-RSG 3/4 | 25A-K | 1900402
1003 | #VALUE! |  | ABB.S 2-S/H | 1 | VOEDING¶REMOTE I/O KAST¶AK25-RSG 3/4 | 25A-K | 1900402
1004 | 41 |  | ABB.S282-K25 | 1 | VOEDING¶BESTURINGS KAST¶SK23-VW2 | 25A-K | 1900402
1005 | 41 |  | ABB.S 2-S/H | 1 | VOEDING¶BESTURINGS KAST¶SK23-VW2 | 25A-K | 1900402
1006 | 41 |  | ABB.S282-K25 | 1 | RESERVE | 25A-K | 1900402
1007 | 41 |  | ABB.S 2-S/H | 1 | RESERVE | 25A-K | 1900402
1008 | 41 |  | ABB.S282-K25 | 1 | RESERVE | 25A-K | 1900402
1009 | 41 |  | ABB.S 2-S/H | 1 | RESERVE | 25A-K | 1900402
1010 | #VALUE! |  | ABB.S282-K25 | 1 | RESERVE | 25A-K | 1900402
1011 | #VALUE! |  | ABB.S 2-S/H | 1 | RESERVE | 25A-K | 1900402
1012 | #VALUE! |  | ABB.S281-K25NA | 1 | RESERVE | 25A-K | 1900402
1013 | #VALUE! |  | ABB.S2-S/H | 1 | RESERVE | 25A-K | 1900402
1014 | #VALUE! |  | ABB.S281-K16NA | 1 | RESERVE | 25A-K | 1900402
1015 | #VALUE! |  | ABB.S2-S/H | 1 | RESERVE | 25A-K | 1900402
1016 | #VALUE! |  | ABB.S281-K16NA | 1 | RESERVE | 16A-K | 1900402
1017 | #VALUE! |  | ABB.S2-S/H | 1 | RESERVE | 16A-K | 1900402
1018 | #VALUE! |  | ABB.S281-K16NA | 1 | RESERVE | 16A-K | 1900402
1019 | #VALUE! |  | ABB.S2-S/H | 1 | RESERVE | 16A-K | 1900402
1020 | 41 |  | CRO.252-PVX | 1 |  | CROMPTON¶252-PVX | 1900402
1021 | 41 |  | SIE.Q.01 | 1 | KOPPELSCHAKELAAR | 63A | 1900402
1022 | 41 |  | HOLEC.DUCO 63/4 FRONT | 1 | KOPPELSCHAKELAAR | 63A | 1900402
1023 | 41 |  | SIE.Q.01 | 1 | VOEDING VAN K1¶400V-50Hz | 630A | 1900402
1024 | -198980 |  | EAO.03-021.001 | 1 | LS | RD | 1900402
1025 | -198980 |  | EAO.03-967.0 | 1 | LS | RD | 1900402
1026 | -198980 |  | EAO.03-901.2 | 1 | LS | RD | 1900402
1027 | -198980 |  | EAO.03-994.2 | 1 | LS | RD | 1900402
1028 | -198980 |  | EAO.02-963.22 | 1 | LS | RD | 1900402
1029 | 1151 |  | ABB.A09-30-01_230/50 | 1 | STUURSTROOM |  | 1900402
1030 | 1151 |  | ABB.CA5-10 | 1 | STUURSTROOM |  | 1900402
1031 | 1151 |  | ABB.A09-30-01_230/50 | 1 |  |  | 1900402
1032 | 1151 |  | ABB.CA5-10 | 1 |  |  | 1900402
1033 | 1151 |  | KLO.PKZ 2/ZM-4 | 1 | HOOFDSTROOM | Ith.=2,4-4A | 1900402
1034 | 1151 |  | KLO.NHI 11-PKZ 2 | 1 | HOOFDSTROOM | Ith.=2,4-4A | 1900402
1035 | 1151 |  | .ZIE MAT SPECS | 1 | STUURSTROOM | VERGRENDELBAAR¶IN DE 0-STAND | 1900402
1036 | -198979 |  | EAO.03-021.001 | 1 | LS | RD | 1900402
1037 | -198979 |  | EAO.03-967.0 | 1 | LS | RD | 1900402
1038 | -198979 |  | EAO.03-901.2 | 1 | LS | RD | 1900402
1039 | -198979 |  | EAO.03-994.2 | 1 | LS | RD | 1900402
1040 | -198979 |  | EAO.02-963.22 | 1 | LS | RD | 1900402
1041 | 1152 |  | ABB.A09-30-01_230/50 | 1 | STUURSTROOM |  | 1900402
1042 | 1152 |  | ABB.CA5-10 | 1 | STUURSTROOM |  | 1900402
1043 | 1152 |  | ABB.A09-30-01_230/50 | 1 |  |  | 1900402
1044 | 1152 |  | ABB.CA5-10 | 1 |  |  | 1900402
1045 | 1152 |  | KLO.PKZ 2/ZM-4 | 1 | HOOFDSTROOM | Ith.=2,4-4A | 1900402
1046 | 1152 |  | KLO.NHI 11-PKZ 2 | 1 | HOOFDSTROOM | Ith.=2,4-4A | 1900402
1047 | 1152 |  | .ZIE MAT SPECS | 1 | STUURSTROOM | VERGRENDELBAAR¶IN DE 0-STAND | 1900402
1048 | #VALUE! |  | SANTON | 1 | HOOFDSTROOM | 40A | 1900402
1049 | #VALUE! |  | ABB.S281-K2NA | 1 |  | 2A-K | 1900402
1050 | #VALUE! |  | ABB.S281-K2NA | 1 |  | 2A-K | 1900402
1051 | #VALUE! |  | ABB.S2-S/H | 1 |  | 2A-K | 1900402
1052 | -198812 |  | EAO.03-021.001 | 1 | LS | RD | 1900402
1053 | -198812 |  | EAO.03-967.0 | 1 | LS | RD | 1900402
1054 | -198812 |  | EAO.03-901.2 | 1 | LS | RD | 1900402
1055 | -198812 |  | EAO.03-994.2 | 1 | LS | RD | 1900402
1056 | -198812 |  | EAO.02-963.22 | 1 | LS | RD | 1900402
1057 | 1203 |  | ABB.A09-30-10_230/50 | 1 | STUURSTROOM |  | 1900402
1058 | 1203 |  | SCHL.SMS-1002 230V | 1 | TMT | Lev. Aan¶de Stegge | 1900402
1059 | 1203 |  | PHO.ST-REL2-KG24/1 | 1 | S |  | 1900402
1060 | 1203 |  | PHO.URELG2 | 1 | S |  | 1900402
1061 | 1203 |  | FAGET.EIV48 1A | 1 |  | 5/25A | 1900402
1062 | 1203 |  | KLO.PKZ 2/ZM-4 | 1 | HOOFDSTROOM | Ith.=2,5-4A | 1900402
1063 | 1203 |  | KLO.NHI 11-PKZ 2 | 1 | HOOFDSTROOM | Ith.=2,5-4A | 1900402
1064 | 1203 |  | SAN. SS_F1P_P23_L27 | 1 | STUURSTROOM | VERGRENDELBAAR¶IN DE 0-STAND | 1900402
1065 | 1203 |  | FAGET.RM60 30/1 | 1 |  |  | 1900402
1066 | 1203 |  | GMC.I1150 1A | 1 |  |  | 1900402
1067 | #VALUE! |  | ABB.S281-K2NA | 1 |  | 2A-K | 1900402
1068 | #VALUE! |  | ABB.S281-K2NA | 1 |  | 2A-K | 1900402
1069 | #VALUE! |  | ABB.S2-S/H | 1 |  | 2A-K | 1900402
1070 | -198810 |  | EAO.03-021.001 | 1 | LS | RD | 1900402
1071 | -198810 |  | EAO.03-967.0 | 1 | LS | RD | 1900402
1072 | -198810 |  | EAO.03-901.2 | 1 | LS | RD | 1900402
1073 | -198810 |  | EAO.03-994.2 | 1 | LS | RD | 1900402
1074 | -198810 |  | EAO.02-963.22 | 1 | LS | RD | 1900402
1075 | 1205 |  | ABB.A09-30-10_230/50 | 1 |  |  | 1900402
1076 | 1205 |  | SCHL.SMS-1002 230V | 1 | Lev. Aan¶de Stegge |  | 1900402
1077 | 1205 |  | PHO.ST-REL2-KG24/1 | 1 | S |  | 1900402
1078 | 1205 |  | PHO.URELG2 | 1 | S |  | 1900402
1079 | 1205 |  | FAGET.EIV48 1A | 1 |  | 6/30A | 1900402
1080 | 1205 |  | KLO.PKZ 2/ZM-6 | 1 | HOOFDSTROOM | Ith.=4-6A | 1900402
1081 | 1205 |  | KLO.NHI 11-PKZ 2 | 1 | HOOFDSTROOM | Ith.=4-6A | 1900402
1082 | 1205 |  | SAN. SS_F1P_P23_L27 | 1 |  | ¶VERGRENDELBAAR¶IN DE 0-STAND | 1900402
1083 | 1205 |  | FAGET.RM60 30/1 | 1 |  |  | 1900402
1084 | 1205 |  | GMC.I1150 1A | 1 |  |  | 1900402
1085 | #VALUE! |  | ABB.S283-K2NA | 1 |  | 2A-K | 1900402
1086 | #VALUE! |  | ABB.S2-S/H | 1 |  | 2A-K | 1900402
1087 | -198808 |  | EAO.03-021.001 | 1 | LS | RD | 1900402
1088 | -198808 |  | EAO.03-967.0 | 1 | LS | RD | 1900402
1089 | -198808 |  | EAO.03-901.2 | 1 | LS | RD | 1900402
1090 | -198808 |  | EAO.03-994.2 | 1 | LS | RD | 1900402
1091 | -198808 |  | EAO.02-963.22 | 1 | LS | RD | 1900402
1092 | 1207 |  | ABB.A185-30-11_230/50 | 1 | STUURSTROOM |  | 1900402
1093 | #VALUE! |  | ABB.WH 3463/10 | 1 |  |  | 1900402
1094 | #VALUE! |  | FAGET.EIV48 5A | 1 |  |  | 1900402
1095 | 1207 |  | KLO.NZM9-250/ZM9-200 | 1 | HOOFDSTROOM | Ith.=160-200A | 1900402
1096 | 1207 |  | KLO.NHI 22-NZM 9 | 1 | HOOFDSTROOM | Ith.=160-200A | 1900402
1097 | 1207 |  | SAN. SS_F1P_P23_L27 | 1 | STUURSTROOM | VERGRENDELBAAR¶IN DE 0-STAND . | 1900402
1098 | #VALUE! |  | FAGET.RM60 200/5 | 1 | HOOFDSTROOM |  | 1900402
1099 | #VALUE! |  | FAGET.RM60 200/5 | 1 |  |  | 1900402
1100 | 1207 |  | GMC.I1150 5A | 1 |  | GMC I1150 5A | 1900402
1101 | -198908 |  | EAO.03-021.001 | 1 | LS | RD | 1900402
1102 | -198908 |  | EAO.03-967.0 | 1 | LS | RD | 1900402
1103 | -198908 |  | EAO.03-901.2 | 1 | LS | RD | 1900402
1104 | -198908 |  | EAO.03-994.2 | 1 | LS | RD | 1900402
1105 | -198908 |  | EAO.02-963.22 | 1 | LS | RD | 1900402
1106 | 1223 |  | ABB.A09-30-10_230/50 | 1 | STUURSTROOM |  | 1900402
1107 | 1223 |  | KLO.PKZ 2/ZM-1 | 1 | HOOFDSTROOM | Ith.=0,6-1A | 1900402
1108 | 1223 |  | KLO.NHI 11-PKZ 2 | 1 | HOOFDSTROOM | Ith.=0,6-1A | 1900402
1109 | 1223 |  | SAN. SS_F1P_P23_L27 | 1 | STUURSTROOM | VERGRENDELBAAR¶IN DE 0-STAND | 1900402
1110 | #VALUE! |  | ABB.S281-K2NA | 1 | STUURSTROOM | 2A-K | 1900402
1111 | #VALUE! |  | ABB.S2-S/H | 1 | STUURSTROOM | 2A-K | 1900402
1112 | -198709 |  | EAO.03-021.001 | 1 | LS | RD | 1900402
1113 | -198709 |  | EAO.03-967.0 | 1 | LS | RD | 1900402
1114 | -198709 |  | EAO.03-901.2 | 1 | LS | RD | 1900402
1115 | -198709 |  | EAO.03-994.2 | 1 | LS | RD | 1900402
1116 | -198709 |  | EAO.02-963.22 | 1 | LS | RD | 1900402
1117 | 1306 |  | ABB.A09-30-10_230/50 | 1 | STUURSTROOM |  | 1900402
1118 | 1306 |  | PHO.ST-REL2-KG24/1 | 1 | SO |  | 1900402
1119 | 1306 |  | PHO.URELG2 | 1 | SO |  | 1900402
1120 | 1306 |  | PHO.ST-REL2-KG24/1 | 1 | SD |  | 1900402
1121 | 1306 |  | PHO.URELG2 | 1 | SD |  | 1900402
1122 | 1306 |  | KLO.PKZ 2/ZM-1 | 1 | HOOFDSTROOM | Ith.=0,6-1A | 1900402
1123 | 1306 |  | KLO.NHI 11-PKZ 2 | 1 | HOOFDSTROOM | Ith.=0,6-1A | 1900402
1124 | 1306 |  | SAN. SS_F1P_P23_L27 | 1 | STUURSTROOM | VERGRENDELBAAR¶IN DE 0-STAND | 1900402
1125 | #VALUE! |  | ABB.S281-K2NA | 1 |  | 2A-K | 1900402
1126 | #VALUE! |  | ABB.S281-K2NA | 1 |  | 2A-K | 1900402
1127 | #VALUE! |  | ABB.S2-S/H | 1 |  | 2A-K | 1900402
1128 | -198704 |  | EAO.03-021.001 | 1 | LS | RD | 1900402
1129 | -198704 |  | EAO.03-967.0 | 1 | LS | RD | 1900402
1130 | -198704 |  | EAO.03-901.2 | 1 | LS | RD | 1900402
1131 | -198704 |  | EAO.03-994.2 | 1 | LS | RD | 1900402
1132 | -198704 |  | EAO.02-963.22 | 1 | LS | RD | 1900402
1133 | 1311 |  | ABB.A09-30-10_230/50 | 1 |  |  | 1900402
1134 | 1311 |  | SCHL.SMS-1002 230V | 1 | Lev. Aan¶de Stegge |  | 1900402
1135 | 1311 |  | PHO.ST-REL2-KG24/1 | 1 | S |  | 1900402
1136 | 1311 |  | PHO.URELG2 | 1 | S |  | 1900402
1137 | 1311 |  | FAGET.EIV48 1A | 1 |  | 6/30A | 1900402
1138 | 1311 |  | KLO.PKZ 2/ZM-6 | 1 | HOOFDSTROOM | Ith.=4-6A | 1900402
1139 | 1311 |  | KLO.NHI 11-PKZ 2 | 1 | HOOFDSTROOM | Ith.=4-6A | 1900402
1140 | 1311 |  | SAN. SS_F1P_P23_L27 | 1 |  | ¶VERGRENDELBAAR¶IN DE 0-STAND | 1900402
1141 | 1311 |  | FAGET.RM60 30/1 | 1 |  |  | 1900402
1142 | 1311 |  | GMC.I1150 1A | 1 |  |  | 1900402
1143 | #VALUE! |  | ABB.S281-K2NA | 1 |  | 2A-K | 1900402
1144 | #VALUE! |  | ABB.S281-K2NA | 1 |  | 2A-K | 1900402
1145 | #VALUE! |  | ABB.S2-S/H | 1 |  | 2A-K | 1900402
1146 | -198703 |  | EAO.03-021.001 | 1 | LS | RD | 1900402
1147 | -198703 |  | EAO.03-967.0 | 1 | LS | RD | 1900402
1148 | -198703 |  | EAO.03-901.2 | 1 | LS | RD | 1900402
1149 | -198703 |  | EAO.03-994.2 | 1 | LS | RD | 1900402
1150 | -198703 |  | EAO.02-963.22 | 1 | LS | RD | 1900402
1151 | 1312 |  | ABB.A09-30-10_230/50 | 1 |  |  | 1900402
1152 | 1312 |  | SCHL.SMS-1002 230V | 0 | Lev. Aan¶de Stegge |  | 1900402
1153 | 1312 |  | PHO.ST-REL2-KG24/1 | 1 | S |  | 1900402
1154 | 1312 |  | PHO.URELG2 | 1 | S |  | 1900402
1155 | 1312 |  | FAGET.EIV48 1A | 1 |  | 6/30A | 1900402
1156 | 1312 |  | KLO.PKZ 2/ZM-6 | 1 | HOOFDSTROOM | Ith.=4-6A | 1900402
1157 | 1312 |  | KLO.NHI 11-PKZ 2 | 1 | HOOFDSTROOM | Ith.=4-6A | 1900402
1158 | 1312 |  | SAN. SS_F1P_P23_L27 | 1 |  | ¶VERGRENDELBAAR¶IN DE 0-STAND | 1900402
1159 | 1312 |  | FAGET.RM60 30/1 | 1 |  |  | 1900402
1160 | 1312 |  | GMC.I1150 1A | 1 |  |  | 1900402
1161 | #VALUE! |  | ABB.S281-K2NA | 1 |  | 2A-K | 1900402
1162 | #VALUE! |  | ABB.S281-K2NA | 1 |  | 2A-K | 1900402
1163 | #VALUE! |  | ABB.S2-S/H | 1 |  | 2A-K | 1900402
1164 | -198702 |  | EAO.03-021.001 | 1 | LS | RD | 1900402
1165 | -198702 |  | EAO.03-967.0 | 1 | LS | RD | 1900402
1166 | -198702 |  | EAO.03-901.2 | 1 | LS | RD | 1900402
1167 | -198702 |  | EAO.03-994.2 | 1 | LS | RD | 1900402
1168 | -198702 |  | EAO.02-963.22 | 1 | LS | RD | 1900402
1169 | 1313 |  | ABB.A09-30-10_230/50 | 1 |  |  | 1900402
1170 | 1313 |  | SCHL.SMS-1002 230V | 0 | Lev. Aan¶de Stegge |  | 1900402
1171 | 1313 |  | PHO.ST-REL2-KG24/1 | 1 | S |  | 1900402
1172 | 1313 |  | PHO.URELG2 | 1 | S |  | 1900402
1173 | 1313 |  | FAGET.EIV48 1A | 1 |  | 6/30A | 1900402
1174 | 1313 |  | KLO.PKZ 2/ZM-6 | 1 | HOOFDSTROOM | Ith.=4-6A | 1900402
1175 | 1313 |  | KLO.NHI 11-PKZ 2 | 1 | HOOFDSTROOM | Ith.=4-6A | 1900402
1176 | 1313 |  | SAN. SS_F1P_P23_L27 | 1 |  | ¶VERGRENDELBAAR¶IN DE 0-STAND | 1900402
1177 | 1313 |  | FAGET.RM60 30/1 | 1 |  |  | 1900402
1178 | 1313 |  | GMC.I1150 1A | 1 |  |  | 1900402
1179 | -198738 |  | EAO.03-021.001 | 1 | LS | RD | 1900402
1180 | -198738 |  | EAO.03-967.0 | 1 | LS | RD | 1900402
1181 | -198738 |  | EAO.03-901.2 | 1 | LS | RD | 1900402
1182 | -198738 |  | EAO.03-994.2 | 1 | LS | RD | 1900402
1183 | -198738 |  | EAO.02-963.22 | 1 | LS | RD | 1900402
1184 | 1403 |  | ABB.A09-30-10_230/50 | 1 | STUURSTROOM |  | 1900402
1185 | 1403 |  | KLO.PKZ 2/ZM-2.4 | 1 | HOOFDSTROOM | Ith.=1,6-2,4A | 1900402
1186 | 1403 |  | KLO.NHI 11-PKZ 2 | 1 | HOOFDSTROOM | Ith.=1,6-2,4A | 1900402
1187 | 1403 |  | SAN. SS_F1P_P23_L27 | 1 | STUURSTROOM | VERGRENDELBAAR¶IN DE 0-STAND | 1900402
1188 | #VALUE! |  | ABB.S281-K2NA | 1 |  | 2A-K | 1900402
1189 | -198608 |  | EAO.03-021.001 | 1 | LS | RD | 1900402
1190 | -198608 |  | EAO.03-967.0 | 1 | LS | RD | 1900402
1191 | -198608 |  | EAO.03-901.2 | 1 | LS | RD | 1900402
1192 | -198608 |  | EAO.03-994.2 | 1 | LS | RD | 1900402
1193 | -198608 |  | EAO.02-963.22 | 1 | LS | RD | 1900402
1194 | 1407 |  | ABB.A40-30-10_230/50 | 1 | STUURSTROOM |  | 1900402
1195 | 1407 |  | FAGET.EIV48 1A | 1 |  | 50/100A | 1900402
1196 | 1407 |  | KLO.PKZ 2/ZM-40 | 1 | HOOFDSTROOM | Ith.=32-40A | 1900402
1197 | 1407 |  | KLO.NHI 11-PKZ 2 | 1 | HOOFDSTROOM | Ith.=32-40A | 1900402
1198 | 1407 |  | SAN. SS_F1P_P23_L27 | 1 | STUURSTROOM | VERGRENDELBAAR¶IN DE 0-STAND . | 1900402
1199 | 1407 |  | FAGET.RM60 50/1 | 1 | HOOFDSTROOM |  | 1900402
1200 | 1407 |  | GMC.I1150 1A | 1 |  |  | 1900402
1201 | 1410 |  | ABB.A210-30-11_230/50 | 1 | STUURSTROOM |  | 1900402
1202 | 1410 |  | KLO.NZM9-250/ZM9-250 | 0 | HOOFDSTROOM | Ith.=200-250A | 1900402
1203 | 1410 |  | KLO.ZM9-250 | 1 | HOOFDSTROOM | Ith.=200-250A | 1900402
1204 | 1410 |  | KLO.NHI 22-NZM 9 | 0 | HOOFDSTROOM | Ith.=200-250A | 1900402
1205 | #VALUE! |  | ABB.S283-K16NA | 1 | HOOFDSTROOM | 16A-K | 1900402
1206 | #VALUE! |  | ABB.D74.32/0.03 | 1 | HOOFDSTROOM | 16A-K | 1900402
1207 | #VALUE! |  | ABB.S 2-S/H | 1 | HOOFDSTROOM | 16A-K | 1900402
1208 | #VALUE! |  | ABB.D74.32/0.03 | 1 | HOOFDSTROOM | 16A-K | 1900402
1209 | #VALUE! |  | ABB.HB-1M1V | 1 | HOOFDSTROOM | 16A-K | 1900402
1210 | #VALUE! |  | ABB.S283-K16NA | 1 |  | 16A-K | 1900402
1211 | #VALUE! |  | ABB.D74.32/0.03 | 1 |  | 16A-K | 1900402
1212 | #VALUE! |  | ABB.S 2-S/H | 1 |  | 16A-K | 1900402
1213 | #VALUE! |  | ABB.D74.32/0.03 | 1 |  | 16A-K | 1900402
1214 | #VALUE! |  | ABB.HB-1M1V | 1 |  | 16A-K | 1900402
1215 | #VALUE! |  | ABB.S283-K16NA | 1 |  | 16A-K | 1900402
1216 | #VALUE! |  | ABB.D74.32/0.03 | 1 |  | 16A-K | 1900402
1217 | #VALUE! |  | ABB.S 2-S/H | 1 |  | 16A-K | 1900402
1218 | #VALUE! |  | ABB.D74.32/0.03 | 1 |  | 16A-K | 1900402
1219 | #VALUE! |  | ABB.HB-1M1V | 1 |  | 16A-K | 1900402
1220 | 1431 |  | ABB.S283-K16NA | 1 |  | 16A-K | 1900402
1221 | 1431 |  | ABB.D74.32/0.03 | 1 |  | 16A-K | 1900402
1222 | 1431 |  | ABB.S 2-S/H | 1 |  | 16A-K | 1900402
1223 | 1431 |  | ABB.D74.32/0.03 | 1 |  | 16A-K | 1900402
1224 | 1431 |  | ABB.HB-1M1V | 1 |  | 16A-K | 1900402
1225 | #VALUE! |  | ABB.S281-K2NA | 1 |  | 2A-K | 1900402
1226 | #VALUE! |  | ABB.S2-S/H | 1 |  | 2A-K | 1900402
1227 | -198700 |  | EAO.03-021.001 | 1 | LS | RD | 1900402
1228 | -198700 |  | EAO.03-967.0 | 1 | LS | RD | 1900402
1229 | -198700 |  | EAO.03-901.2 | 1 | LS | RD | 1900402
1230 | -198700 |  | EAO.03-994.2 | 1 | LS | RD | 1900402
1231 | -198700 |  | EAO.02-963.22 | 1 | LS | RD | 1900402
1232 | 1431 |  | ABB.A09-40-00_230/50 | 1 | STUURSTROOM |  | 1900402
1233 | 1431 |  | ABB.HB-2M2V | 1 | STUURSTROOM |  | 1900402
1234 | 1431 |  | ABB.A09-40-00_230/50 | 1 |  |  | 1900402
1235 | 1431 |  | ABB.HB-2M2V | 1 |  |  | 1900402
1236 | 1431 |  | ABB.A09-40-00_230/50 | 1 |  |  | 1900402
1237 | 1431 |  | ABB.HB-2M2V | 1 |  |  | 1900402
1238 | 1431 |  | ABB.A09-40-00_230/50 | 1 |  |  | 1900402
1239 | 1431 |  | ABB.HB-2M2V | 1 |  |  | 1900402
1240 | 1431 |  | PHO.ST-REL2-KG24/1 | 1 | S |  | 1900402
1241 | 1431 |  | PHO.URELG2 | 1 | S |  | 1900402
1242 | 1431 |  | SAN. SS_F1P_P23_L27 | 1 | STUURSTROOM | VERGRENDELBAAR¶IN DE 0-STAND | 1900402
1243 | -198698 |  | EAO.03-021.001 | 1 | LS | RD | 1900402
1244 | -198698 |  | EAO.03-967.0 | 1 | LS | RD | 1900402
1245 | -198698 |  | EAO.03-901.2 | 1 | LS | RD | 1900402
1246 | -198698 |  | EAO.03-994.2 | 1 | LS | RD | 1900402
1247 | -198698 |  | EAO.02-963.22 | 1 | LS | RD | 1900402
1248 | 1433 |  | ABB.A09-30-10_230/50 | 1 | STUURSTROOM |  | 1900402
1249 | 1433 |  | KLO.PKZ 2/ZM-0.6 | 1 | HOOFDSTROOM | Ith.=0,4-0,6A | 1900402
1250 | 1433 |  | KLO.NHI 11-PKZ 2 | 1 | HOOFDSTROOM | Ith.=0,4-0,6A | 1900402
1251 | 1433 |  | SAN. SS_F1P_P23_L27 | 1 | STUURSTROOM | VERGRENDELBAAR¶IN DE 0-STAND | 1900402
1252 | 1501 |  | ABB.A09-30-10_230/50 | 1 | STUURSTROOM |  | 1900402
1253 | 1501 |  | KLO.PKZ 2/ZM-10 | 1 | HOOFDSTROOM | 6-10A | 1900402
1254 | 1501 |  | KLO.NHI 11-PKZ 2 | 1 | HOOFDSTROOM | 6-10A | 1900402
1255 | 1501 |  | SAN. SS_F1P_P23_L27 | 1 | STUURSTROOM | VERGRENDELBAAR¶IN DE 0-STAND | 1900402
1256 | -198628 |  | EAO.03-021.001 | 1 | LS | RD | 1900402
1257 | -198628 |  | EAO.03-967.0 | 1 | LS | RD | 1900402
1258 | -198628 |  | EAO.03-901.2 | 1 | LS | RD | 1900402
1259 | -198628 |  | EAO.03-994.2 | 1 | LS | RD | 1900402
1260 | -198628 |  | EAO.02-963.22 | 1 | LS | RD | 1900402
1261 | 1503 |  | ABB.A09-30-10_230/50 | 1 | STUURSTROOM |  | 1900402
1262 | 1503 |  | KLO.PKZM 0-0.4 | 1 | HOOFDSTROOM | Ith.=0,4-0,6A | 1900402
1263 | 1503 |  | KLO.NHI 11-PKZ 2 | 1 | HOOFDSTROOM | Ith.=0,4-0,6A | 1900402
1264 | 1503 |  | SAN. SS_F1P_P23_L27 | 1 | STUURSTROOM | VERGRENDELBAAR¶IN DE 0-STAND | 1900402
1265 | -198626 |  | EAO.03-021.001 | 1 | LS | RD | 1900402
1266 | -198626 |  | EAO.03-967.0 | 1 | LS | RD | 1900402
1267 | -198626 |  | EAO.03-901.2 | 1 | LS | RD | 1900402
1268 | -198626 |  | EAO.03-994.2 | 1 | LS | RD | 1900402
1269 | -198626 |  | EAO.02-963.22 | 1 | LS | RD | 1900402
1270 | 1505 |  | ABB.A09-30-10_230/50 | 1 | STUURSTROOM |  | 1900402
1271 | 1505 |  | KLO.PKZ 2/ZM-0.6 | 1 | HOOFDSTROOM | Ith.=1-1,6A | 1900402
1272 | 1505 |  | KLO.NHI 11-PKZ 2 | 1 | HOOFDSTROOM | Ith.=1-1,6A | 1900402
1273 | 1505 |  | SAN. SS_F1P_P23_L27 | 1 | STUURSTROOM | VERGRENDELBAAR¶IN DE 0-STAND | 1900402
1274 | -198502 |  | EAO.03-021.001 | 1 | LS | RD | 1900402
1275 | -198502 |  | EAO.03-967.0 | 1 | LS | RD | 1900402
1276 | -198502 |  | EAO.03-901.2 | 1 | LS | RD | 1900402
1277 | -198502 |  | EAO.03-994.2 | 1 | LS | RD | 1900402
1278 | -198502 |  | EAO.02-963.22 | 1 | LS | RD | 1900402
1279 | 1513 |  | ABB.A09-30-10_230/50 | 1 | STUURSTROOM |  | 1900402
1280 | 1513 |  | KLO.PKZ 2/ZM-1 | 1 | HOOFDSTROOM | Ith.=0,6-1A | 1900402
1281 | 1513 |  | KLO.NHI 11-PKZ 2 | 1 | HOOFDSTROOM | Ith.=0,6-1A | 1900402
1282 | 1513 |  | SAN. SS_F1P_P23_L27 | 1 | STUURSTROOM | VERGRENDELBAAR¶IN DE 0-STAND | 1900402
1283 | -198613 |  | EAO.03-021.001 | 1 | LS | RD | 1900402
1284 | -198613 |  | EAO.03-967.0 | 1 | LS | RD | 1900402
1285 | -198613 |  | EAO.03-901.2 | 1 | LS | RD | 1900402
1286 | -198613 |  | EAO.03-994.2 | 1 | LS | RD | 1900402
1287 | -198613 |  | EAO.02-963.22 | 1 | LS | RD | 1900402
1288 | 1518 |  | ABB.A09-30-10_230/50 | 1 | STUURSTROOM |  | 1900402
1289 | 1518 |  | KLO.PKZ 2/ZM-6 | 1 | HOOFDSTROOM | Ith.=4-6A | 1900402
1290 | 1518 |  | KLO.NHI 11-PKZ 2 | 1 | HOOFDSTROOM | Ith.=4-6A | 1900402
1291 | 1518 |  | SAN. SS_F1P_P23_L27 | 1 | STUURSTROOM | VERGRENDELBAAR¶IN DE 0-STAND | 1900402
1292 | -197814 |  | EAO.03-021.001 | 1 | LS | RD | 1900402
1293 | -197814 |  | EAO.03-967.0 | 1 | LS | RD | 1900402
1294 | -197814 |  | EAO.03-901.2 | 1 | LS | RD | 1900402
1295 | -197814 |  | EAO.03-994.2 | 1 | LS | RD | 1900402
1296 | -197814 |  | EAO.02-963.22 | 1 | LS | RD | 1900402
1297 | -197925 |  | EAO.03-021.001 | 1 | LS | RD | 1900402
1298 | -197925 |  | EAO.03-967.0 | 1 | LS | RD | 1900402
1299 | -197925 |  | EAO.03-901.2 | 1 | LS | RD | 1900402
1300 | -197925 |  | EAO.03-994.2 | 1 | LS | RD | 1900402
1301 | -197925 |  | EAO.02-963.22 | 1 | LS | RD | 1900402
1302 | 2206 |  | ABB.A09-30-10_230/50 | 1 | STUURSTROOM |  | 1900402
1303 | 2206 |  | KLO.PKZ 2/ZM-0.6 | 1 | HOOFDSTROOM | Ith.=0,4-0,6A | 1900402
1304 | 2206 |  | KLO.NHI 11-PKZ 2 | 1 | HOOFDSTROOM | Ith.=0,4-0,6A | 1900402
1305 | 2206 |  | SAN. SS_F1P_P23_L27 | 1 | STUURSTROOM | VERGRENDELBAAR¶IN DE 0-STAND | 1900402
1306 | -197923 |  | EAO.03-021.001 | 1 | LS | RD | 1900402
1307 | -197923 |  | EAO.03-967.0 | 1 | LS | RD | 1900402
1308 | -197923 |  | EAO.03-901.2 | 1 | LS | RD | 1900402
1309 | -197923 |  | EAO.03-994.2 | 1 | LS | RD | 1900402
1310 | -197923 |  | EAO.02-963.22 | 1 | LS | RD | 1900402
1311 | 2208 |  | ABB.A09-30-10_230/50 | 1 | STUURSTROOM |  | 1900402
1312 | 2208 |  | KLO.PKZ 2/ZM-2.4 | 1 | HOOFDSTROOM | Ith.=1,6-2,4A | 1900402
1313 | 2208 |  | KLO.NHI 11-PKZ 2 | 1 | HOOFDSTROOM | Ith.=1,6-2,4A | 1900402
1314 | 2208 |  | SAN. SS_F1P_P23_L27 | 1 | STUURSTROOM | VERGRENDELBAAR¶IN DE 0-STAND | 1900402
1315 | 2208 |  | MEN.WCD-3POL+PE-16A | 1 |  | 16A | 1900402
1316 | 2208 |  | MEN.STOP-3POL+PE-16A | 1 |  | 16A | 1900402
1317 | #VALUE! |  | ABB.S283-K2NA | 1 |  | 2A-K | 1900403
1318 | #VALUE! |  | ABB.S 2-S/H | 1 |  | 2A-K | 1900403
1319 | #VALUE! |  | ABB.S283-K2NA | 1 |  | 2A-K | 1900403
1320 | #VALUE! |  | ABB.S 2-S/H | 1 |  | 2A-K | 1900403
1321 | #VALUE! |  | ABB.S283-K2NA | 1 |  | 2A-K | 1900403
1322 | #VALUE! |  | ABB.S 2-S/H | 1 |  | 2A-K | 1900403
1323 | 42 |  | ABB.S281-K25NA | 1 | VOEDING¶CONTROLLER C2¶IN GEBOUW¶BK22-CG | 25A-K | 1900403
1324 | 42 |  | ABB.S 2-S/H | 1 | VOEDING¶CONTROLLER C2¶IN GEBOUW¶BK22-CG | 25A-K | 1900403
1325 | 42 |  | ABB.S 281-B 16NA | 1 | KVA/VERWARMING EN¶-VERLICHTING¶IN GEBOUW¶BK22-CG | 16A-B | 1900403
1326 | 42 |  | ABB.D72.32/0.03 | 1 | KVA/VERWARMING EN¶-VERLICHTING¶IN GEBOUW¶BK22-CG | 16A-B | 1900403
1327 | 42 |  | ABB.S2-S/H | 1 | KVA/VERWARMING EN¶-VERLICHTING¶IN GEBOUW¶BK22-CG | 16A-B | 1900403
1328 | 42 |  | ABB.S 281-B 16NA | 1 | WCD IN¶GEBOUW¶BK22-CG | 16A-B | 1900403
1329 | 42 |  | ABB.D72.32/0.03 | 1 | WCD IN¶GEBOUW¶BK22-CG | 16A-B | 1900403
1330 | 42 |  | ABB.S2-S/H | 1 | WCD IN¶GEBOUW¶BK22-CG | 16A-B | 1900403
1331 | 42 |  | ABB.S 281-B 16NA | 1 | RESERVE | 16A-B | 1900403
1332 | 42 |  | ABB.D72.32/0.03 | 1 | RESERVE | 16A-B | 1900403
1333 | 42 |  | ABB.S2-S/H | 1 | RESERVE | 16A-B | 1900403
1334 | 42 |  | ABB.S281-K25NA | 1 | RESERVE | 25A-K | 1900403
1335 | 42 |  | ABB.S 2-S/H | 1 | RESERVE | 25A-K | 1900403
1336 | 42 |  | ABB.S281-K16NA | 1 | RESERVE | 16A-K | 1900403
1337 | 42 |  | ABB.S 2-S/H | 1 | RESERVE | 16A-K | 1900403
1338 | #VALUE! |  | ABB.S281-K25NA | 1 | VOEDING¶REMOTE I/O KAST¶AK02B-ZV | 25A-K | 1900403
1339 | #VALUE! |  | ABB.S 2-S/H | 1 | VOEDING¶REMOTE I/O KAST¶AK02B-ZV | 25A-K | 1900403
1340 | #VALUE! |  | ABB.S281-K25NA | 1 | VOEDING¶REMOTE I/O KAST¶AK22-TG | 25A-K | 1900403
1341 | #VALUE! |  | ABB.S 2-S/H | 1 | VOEDING¶REMOTE I/O KAST¶AK22-TG | 25A-K | 1900403
1342 | #VALUE! |  | ABB.S281-K25NA | 1 | VOEDING¶REMOTE I/O KAST¶AK23-VW2 | 25A-K | 1900403
1343 | #VALUE! |  | ABB.S 2-S/H | 1 | VOEDING¶REMOTE I/O KAST¶AK23-VW2 | 25A-K | 1900403
1344 | #VALUE! |  | ABB.S281-K25NA | 1 | VOEDING¶REMOTE I/O KAST¶AK25-RSG 3/4 | 25A-K | 1900403
1345 | #VALUE! |  | ABB.S 2-S/H | 1 | VOEDING¶REMOTE I/O KAST¶AK25-RSG 3/4 | 25A-K | 1900403
1346 | 42 |  | ABB.S281-K25NA | 1 | RESERVE | 25A-K | 1900403
1347 | 42 |  | ABB.S 2-S/H | 1 | RESERVE | 25A-K | 1900403
1348 | 42 |  | ABB.S281-K25NA | 1 | RESERVE | 25A-K | 1900403
1349 | 42 |  | ABB.S 2-S/H | 1 | RESERVE | 25A-K | 1900403
1350 | 42 |  | ABB.S281-K25NA | 1 | RESERVE | 25A-K | 1900403
1351 | 42 |  | ABB.S 2-S/H | 1 | RESERVE | 25A-K | 1900403
1352 | #VALUE! |  | ABB.S281-K25NA | 1 | RESERVE | 25A-K | 1900403
1353 | #VALUE! |  | ABB.S2-S/H | 1 | RESERVE | 25A-K | 1900403
1354 | #VALUE! |  | ABB.S281-K25NA | 1 | RESERVE | 25A-K | 1900403
1355 | #VALUE! |  | ABB.S2-S/H | 1 | RESERVE | 25A-K | 1900403
1356 | 42 |  | CRO.252-PVX | 1 |  | CROMPTON¶252-PVX | 1900403
1357 | 42 |  | SIE.Q.01 | 1 | KOPPELSCHAKELAAR | 63A | 1900403
1358 | 42 |  | HOLEC.DUCO 63/4 FRONT | 1 | KOPPELSCHAKELAAR | 63A | 1900403
1359 | 42 |  | SIE.Q.01 | 1 | VOEDING VAN K1¶400V-50Hz | 630A | 1900403
1360 | #VALUE! |  | ABB.S281-K2NA | 1 |  | 2A-K | 1900403
1361 | #VALUE! |  | ABB.S281-K2NA | 1 |  | 2A-K | 1900403
1362 | #VALUE! |  | ABB.S2-S/H | 1 |  | 2A-K | 1900403
1363 | -198813 |  | EAO.03-021.001 | 1 | LS | RD | 1900403
1364 | -198813 |  | EAO.03-967.0 | 1 | LS | RD | 1900403
1365 | -198813 |  | EAO.03-901.2 | 1 | LS | RD | 1900403
1366 | -198813 |  | EAO.03-994.2 | 1 | LS | RD | 1900403
1367 | -198813 |  | EAO.02-963.22 | 1 | LS | RD | 1900403
1368 | 1202 |  | ABB.A09-30-10_230/50 | 1 | STUURSTROOM |  | 1900403
1369 | 1202 |  | SCHL.SMS-1002 230V | 1 | TMT | Lev. Aan¶de Stegge | 1900403
1370 | 1202 |  | PHO.ST-REL2-KG24/1 | 1 | S |  | 1900403
1371 | 1202 |  | PHO.URELG2 | 1 | S |  | 1900403
1372 | 1202 |  | FAGET.EIV48 1A | 1 |  | 5/25A | 1900403
1373 | 1202 |  | KLO.PKZ 2/ZM-4 | 1 | HOOFDSTROOM | Ith.=2,4-4A | 1900403
1374 | 1202 |  | KLO.NHI 11-PKZ 2 | 1 | HOOFDSTROOM | Ith.=2,4-4A | 1900403
1375 | 1202 |  | SAN. SS_F1P_P23_L27 | 1 | STUURSTROOM | VERGRENDELBAAR¶IN DE 0-STAND | 1900403
1376 | 1202 |  | FAGET.RM60 30/1 | 1 |  |  | 1900403
1377 | 1202 |  | GMC.I1150 1A | 1 |  |  | 1900403
1378 | #VALUE! |  | ABB.S281-K2NA | 1 |  | 2A-K | 1900403
1379 | #VALUE! |  | ABB.S281-K2NA | 1 |  | 2A-K | 1900403
1380 | #VALUE! |  | ABB.S2-S/H | 1 |  | 2A-K | 1900403
1381 | -198811 |  | EAO.03-021.001 | 1 | LS | RD | 1900403
1382 | -198811 |  | EAO.03-967.0 | 1 | LS | RD | 1900403
1383 | -198811 |  | EAO.03-901.2 | 1 | LS | RD | 1900403
1384 | -198811 |  | EAO.03-994.2 | 1 | LS | RD | 1900403
1385 | -198811 |  | EAO.02-963.22 | 1 | LS | RD | 1900403
1386 | 1204 |  | ABB.A09-30-10_230/50 | 1 | STUURSTROOM |  | 1900403
1387 | 1204 |  | SCHL.SMS-1002 230V | 1 | TMT | Lev. Aan¶de Stegge | 1900403
1388 | 1204 |  | PHO.ST-REL2-KG24/1 | 1 | S |  | 1900403
1389 | 1204 |  | PHO.URELG2 | 1 | S |  | 1900403
1390 | 1204 |  | FAGET.EIV48 1A | 1 |  | 5/25A | 1900403
1391 | 1204 |  | KLO.PKZ 2/ZM-4 | 1 | HOOFDSTROOM | Ith.=2,4-4A | 1900403
1392 | 1204 |  | KLO.NHI 11-PKZ 2 | 1 | HOOFDSTROOM | Ith.=2,4-4A | 1900403
1393 | 1204 |  | SAN. SS_F1P_P23_L27 | 1 | STUURSTROOM | VERGRENDELBAAR¶IN DE 0-STAND | 1900403
1394 | 1204 |  | FAGET.RM60 30/1 | 1 |  |  | 1900403
1395 | 1204 |  | GMC.I1150 1A | 1 |  |  | 1900403
1396 | #VALUE! |  | ABB.S281-K2NA | 1 |  | 2A-K | 1900403
1397 | #VALUE! |  | ABB.S281-K2NA | 1 |  | 2A-K | 1900403
1398 | #VALUE! |  | ABB.S2-S/H | 1 |  | 2A-K | 1900403
1399 | -198809 |  | EAO.03-021.001 | 1 | LS | RD | 1900403
1400 | -198809 |  | EAO.03-967.0 | 1 | LS | RD | 1900403
1401 | -198809 |  | EAO.03-901.2 | 1 | LS | RD | 1900403
1402 | -198809 |  | EAO.03-994.2 | 1 | LS | RD | 1900403
1403 | -198809 |  | EAO.02-963.22 | 1 | LS | RD | 1900403
1404 | 1206 |  | ABB.A09-30-10_230/50 | 1 |  |  | 1900403
1405 | 1206 |  | SCHL.SMS-1002 230V | 1 | Lev. Aan¶de Stegge |  | 1900403
1406 | 1206 |  | PHO.ST-REL2-KG24/1 | 1 | S |  | 1900403
1407 | 1206 |  | PHO.URELG2 | 1 | S |  | 1900403
1408 | 1206 |  | FAGET.EIV48 1A | 1 |  | 6/30A | 1900403
1409 | 1206 |  | KLO.PKZ 2/ZM-6 | 1 | HOOFDSTROOM | Ith.=4-6A | 1900403
1410 | 1206 |  | KLO.NHI 11-PKZ 2 | 1 | HOOFDSTROOM | Ith.=4-6A | 1900403
1411 | 1206 |  | SAN. SS_F1P_P23_L27 | 1 |  | ¶VERGRENDELBAAR¶IN DE 0-STAND | 1900403
1412 | 1206 |  | FAGET.RM60 30/1 | 1 |  |  | 1900403
1413 | 1206 |  | GMC.I1150 1A | 1 |  |  | 1900403
1414 | #VALUE! |  | ABB.S283-K2NA | 1 |  | 2A-K | 1900403
1415 | #VALUE! |  | ABB.S2-S/H | 1 |  | 2A-K | 1900403
1416 | -198807 |  | EAO.03-021.001 | 1 | LS | RD | 1900403
1417 | -198807 |  | EAO.03-967.0 | 1 | LS | RD | 1900403
1418 | -198807 |  | EAO.03-901.2 | 1 | LS | RD | 1900403
1419 | -198807 |  | EAO.03-994.2 | 1 | LS | RD | 1900403
1420 | -198807 |  | EAO.02-963.22 | 1 | LS | RD | 1900403
1421 | 1208 |  | ABB.A185-30-11_230/50 | 1 | STUURSTROOM |  | 1900403
1422 | #VALUE! |  | ABB.WH 3463/10 | 1 |  |  | 1900403
1423 | #VALUE! |  | FAGET.EIV48 5A | 1 |  | 200/400A | 1900403
1424 | 1208 |  | KLO.NZM9-250/ZM9-200 | 1 | HOOFDSTROOM | Ith.=160-200A | 1900403
1425 | 1208 |  | KLO.NHI 22-NZM 9 | 1 | HOOFDSTROOM | Ith.=160-200A | 1900403
1426 | 1208 |  | SAN. SS_F1P_P23_L27 | 1 | STUURSTROOM | VERGRENDELBAAR¶IN DE 0-STAND . | 1900403
1427 | #VALUE! |  | FAGET.RM60 200/5 | 1 | HOOFDSTROOM |  | 1900403
1428 | #VALUE! |  | FAGET.RM60 200/5 | 1 |  |  | 1900403
1429 | 1208 |  | GMC.I1150 5A | 1 |  |  | 1900403
1430 | #VALUE! |  | ABB.S283-K2NA | 1 |  | 2A-K | 1900403
1431 | #VALUE! |  | ABB.S2-S/H | 1 |  | 2A-K | 1900403
1432 | -198806 |  | EAO.03-021.001 | 1 | LS | RD | 1900403
1433 | -198806 |  | EAO.03-967.0 | 1 | LS | RD | 1900403
1434 | -198806 |  | EAO.03-901.2 | 1 | LS | RD | 1900403
1435 | -198806 |  | EAO.03-994.2 | 1 | LS | RD | 1900403
1436 | -198806 |  | EAO.02-963.22 | 1 | LS | RD | 1900403
1437 | 1209 |  | ABB.A185-30-11_230/50 | 1 | STUURSTROOM |  | 1900403
1438 | #VALUE! |  | ABB.WH 3463/10 | 1 |  |  | 1900403
1439 | #VALUE! |  | FAGET.EIV48 5A | 1 |  | 200/400A | 1900403
1440 | 1209 |  | KLO.NZM9-250/ZM9-200 | 1 | HOOFDSTROOM | Ith.=160-200A | 1900403
1441 | 1209 |  | KLO.NHI 22-NZM 9 | 1 | HOOFDSTROOM | Ith.=160-200A | 1900403
1442 | 1209 |  | SAN. SS_F1P_P23_L27 | 1 | STUURSTROOM | VERGRENDELBAAR¶IN DE 0-STAND . | 1900403
1443 | #VALUE! |  | FAGET.RM60 200/5 | 1 | HOOFDSTROOM |  | 1900403
1444 | #VALUE! |  | FAGET.RM60 200/5 | 1 |  |  | 1900403
1445 | 1209 |  | GMC.I1150 5A | 1 |  |  | 1900403
1446 | -198907 |  | EAO.03-021.001 | 1 | LS | RD | 1900403
1447 | -198907 |  | EAO.03-967.0 | 1 | LS | RD | 1900403
1448 | -198907 |  | EAO.03-901.2 | 1 | LS | RD | 1900403
1449 | -198907 |  | EAO.03-994.2 | 1 | LS | RD | 1900403
1450 | -198907 |  | EAO.02-963.22 | 1 | LS | RD | 1900403
1451 | 1224 |  | ABB.A09-30-10_230/50 | 1 | STUURSTROOM |  | 1900403
1452 | 1224 |  | KLO.PKZ 2/ZM-1 | 1 | HOOFDSTROOM | Ith.=0,6-1A | 1900403
1453 | 1224 |  | KLO.NHI 11-PKZ 2 | 1 | HOOFDSTROOM | Ith.=0,6-1A | 1900403
1454 | 1224 |  | SAN. SS_F1P_P23_L27 | 1 | STUURSTROOM | VERGRENDELBAAR¶IN DE 0-STAND | 1900403
1455 | -198906 |  | EAO.03-021.001 | 1 | LS | RD | 1900403
1456 | -198906 |  | EAO.03-967.0 | 1 | LS | RD | 1900403
1457 | -198906 |  | EAO.03-901.2 | 1 | LS | RD | 1900403
1458 | -198906 |  | EAO.03-994.2 | 1 | LS | RD | 1900403
1459 | -198906 |  | EAO.02-963.22 | 1 | LS | RD | 1900403
1460 | 1225 |  | ABB.A09-30-10_230/50 | 1 | STUURSTROOM |  | 1900403
1461 | 1225 |  | KLO.PKZ 2/ZM-1 | 1 | HOOFDSTROOM | Ith.=0,6-1A | 1900403
1462 | 1225 |  | KLO.NHI 11-PKZ 2 | 1 | HOOFDSTROOM | Ith.=0,6-1A | 1900403
1463 | 1225 |  | SAN. SS_F1P_P23_L27 | 1 | STUURSTROOM | VERGRENDELBAAR¶IN DE 0-STAND | 1900403
1464 | #VALUE! |  | ABB.S281-K2NA | 1 | STUURSTROOM | 2A-K | 1900403
1465 | #VALUE! |  | ABB.S2-S/H | 1 | STUURSTROOM | 2A-K | 1900403
1466 | -198708 |  | EAO.03-021.001 | 1 | LS | RD | 1900403
1467 | -198708 |  | EAO.03-967.0 | 1 | LS | RD | 1900403
1468 | -198708 |  | EAO.03-901.2 | 1 | LS | RD | 1900403
1469 | -198708 |  | EAO.03-994.2 | 1 | LS | RD | 1900403
1470 | -198708 |  | EAO.02-963.22 | 1 | LS | RD | 1900403
1471 | 1307 |  | ABB.A09-30-10_230/50 | 1 | STUURSTROOM |  | 1900403
1472 | 1307 |  | PHO.ST-REL2-KG24/1 | 1 | SO |  | 1900403
1473 | 1307 |  | PHO.URELG2 | 1 | SO |  | 1900403
1474 | 1307 |  | PHO.ST-REL2-KG24/1 | 1 | SD |  | 1900403
1475 | 1307 |  | PHO.URELG2 | 1 | SD |  | 1900403
1476 | 1307 |  | KLO.PKZ 2/ZM-1 | 1 | HOOFDSTROOM | Ith.=0,6-1A | 1900403
1477 | 1307 |  | KLO.NHI 11-PKZ 2 | 1 | HOOFDSTROOM | Ith.=0,6-1A | 1900403
1478 | 1307 |  | SAN. SS_F1P_P23_L27 | 1 | STUURSTROOM | VERGRENDELBAAR¶IN DE 0-STAND | 1900403
1479 | #VALUE! |  | ABB.S281-K2NA | 1 |  | 2A-K | 1900403
1480 | #VALUE! |  | ABB.S2-S/H | 1 |  | 2A-K | 1900403
1481 | #VALUE! |  | ABB.S281-K2NA | 1 |  | 2A-K | 1900403
1482 | #VALUE! |  | ABB.S2-S/H | 1 |  | 2A-K | 1900403
1483 | -198707 |  | EAO.03-021.001 | 1 | LS | RD | 1900403
1484 | -198707 |  | EAO.03-967.0 | 1 | LS | RD | 1900403
1485 | -198707 |  | EAO.03-901.2 | 1 | LS | RD | 1900403
1486 | -198707 |  | EAO.03-994.2 | 1 | LS | RD | 1900403
1487 | -198707 |  | EAO.02-963.22 | 1 | LS | RD | 1900403
1488 | 1308 |  | ABB.A09-30-10_230/50 | 1 |  |  | 1900403
1489 | 1308 |  | SCHL.SMS-1002 230V | 1 | Lev. Aan¶de Stegge |  | 1900403
1490 | 1308 |  | PHO.ST-REL2-KG24/1 | 1 | S |  | 1900403
1491 | 1308 |  | PHO.URELG2 | 1 | S |  | 1900403
1492 | 1308 |  | FAGET.EIV48 1A | 1 |  | 6/25A | 1900403
1493 | 1308 |  | KLO.PKZ 2/ZM-6 | 1 | HOOFDSTROOM | Ith.=4-6A | 1900403
1494 | 1308 |  | KLO.NHI 11-PKZ 2 | 1 | HOOFDSTROOM | Ith.=4-6A | 1900403
1495 | 1308 |  | SAN. SS_F1P_P23_L27 | 1 |  | ¶VERGRENDELBAAR¶IN DE 0-STAND | 1900403
1496 | 1308 |  | FAGET.RM60 30/1 | 1 |  |  | 1900403
1497 | 1308 |  | GMC.I1150 1A | 1 |  |  | 1900403
1498 | #VALUE! |  | ABB.S281-K2NA | 1 |  | 2A-K | 1900403
1499 | #VALUE! |  | ABB.S2-S/H | 1 |  | 2A-K | 1900403
1500 | #VALUE! |  | ABB.S281-K2NA | 1 |  | 2A-K | 1900403
1501 | #VALUE! |  | ABB.S2-S/H | 1 |  | 2A-K | 1900403
1502 | -198706 |  | EAO.03-021.001 | 1 | LS | RD | 1900403
1503 | -198706 |  | EAO.03-967.0 | 1 | LS | RD | 1900403
1504 | -198706 |  | EAO.03-901.2 | 1 | LS | RD | 1900403
1505 | -198706 |  | EAO.03-994.2 | 1 | LS | RD | 1900403
1506 | -198706 |  | EAO.02-963.22 | 1 | LS | RD | 1900403
1507 | 1309 |  | ABB.A09-30-10_230/50 | 1 |  |  | 1900403
1508 | 1309 |  | SCHL.SMS-1002 230V | 1 | Lev. Aan¶de Stegge |  | 1900403
1509 | 1309 |  | PHO.ST-REL2-KG24/1 | 1 | S |  | 1900403
1510 | 1309 |  | PHO.URELG2 | 1 | S |  | 1900403
1511 | 1309 |  | FAGET.EIV48 1A | 1 |  | 6/30A | 1900403
1512 | 1309 |  | KLO.PKZ 2/ZM-6 | 1 | HOOFDSTROOM | Ith.=4-6A | 1900403
1513 | 1309 |  | KLO.NHI 11-PKZ 2 | 1 | HOOFDSTROOM | Ith.=4-6A | 1900403
1514 | 1309 |  | SAN. SS_F1P_P23_L27 | 1 |  | ¶VERGRENDELBAAR¶IN DE 0-STAND | 1900403
1515 | 1309 |  | FAGET.RM60 30/1 | 1 |  |  | 1900403
1516 | 1309 |  | GMC.I1150 1A | 1 |  |  | 1900403
1517 | #VALUE! |  | ABB.S281-K2NA | 1 |  | 2A-K | 1900403
1518 | #VALUE! |  | ABB.S281-K2NA | 1 |  | 2A-K | 1900403
1519 | #VALUE! |  | ABB.S2-S/H | 1 |  | 2A-K | 1900403
1520 | -198705 |  | EAO.03-021.001 | 1 | LS | RD | 1900403
1521 | -198705 |  | EAO.03-967.0 | 1 | LS | RD | 1900403
1522 | -198705 |  | EAO.03-901.2 | 1 | LS | RD | 1900403
1523 | -198705 |  | EAO.03-994.2 | 1 | LS | RD | 1900403
1524 | -198705 |  | EAO.02-963.22 | 1 | LS | RD | 1900403
1525 | 1310 |  | ABB.A09-30-10_230/50 | 1 |  |  | 1900403
1526 | 1310 |  | SCHL.SMS-1002 230V | 1 | Lev. Aan¶de Stegge |  | 1900403
1527 | 1310 |  | PHO.ST-REL2-KG24/1 | 1 | S |  | 1900403
1528 | 1310 |  | PHO.URELG2 | 1 | S |  | 1900403
1529 | 1310 |  | FAGET.EIV48 1A | 1 |  | 6/30A | 1900403
1530 | 1310 |  | KLO.PKZ 2/ZM-6 | 1 | HOOFDSTROOM | Ith.=4-6A | 1900403
1531 | 1310 |  | KLO.NHI 11-PKZ 2 | 1 | HOOFDSTROOM | Ith.=4-6A | 1900403
1532 | 1310 |  | SAN. SS_F1P_P23_L27 | 1 |  | ¶VERGRENDELBAAR¶IN DE 0-STAND | 1900403
1533 | 1310 |  | FAGET.RM60 30/1 | 1 |  |  | 1900403
1534 | 1310 |  | GMC.I1150 1A | 1 |  |  | 1900403
1535 | #VALUE! |  | ABB.S281-K2NA | 1 | STUURSTROOM | 2A-K | 1900403
1536 | #VALUE! |  | ABB.S2-S/H | 1 | STUURSTROOM | 2A-K | 1900403
1537 | -198687 |  | EAO.03-021.001 | 1 | LS | RD | 1900403
1538 | -198687 |  | EAO.03-967.0 | 1 | LS | RD | 1900403
1539 | -198687 |  | EAO.03-901.2 | 1 | LS | RD | 1900403
1540 | -198687 |  | EAO.03-994.2 | 1 | LS | RD | 1900403
1541 | -198687 |  | EAO.02-963.22 | 1 | LS | RD | 1900403
1542 | 1328 |  | ABB.A09-30-10_230/50 | 1 | STUURSTROOM |  | 1900403
1543 | 1328 |  | PHO.ST-REL2-KG24/1 | 1 | SO |  | 1900403
1544 | 1328 |  | PHO.URELG2 | 1 | SO |  | 1900403
1545 | 1328 |  | PHO.ST-REL2-KG24/1 | 1 | SD |  | 1900403
1546 | 1328 |  | PHO.URELG2 | 1 | SD |  | 1900403
1547 | 1328 |  | KLO.PKZ 2/ZM-1 | 1 | HOOFDSTROOM | Ith.=0,6-1A | 1900403
1548 | 1328 |  | KLO.NHI 11-PKZ 2 | 1 | HOOFDSTROOM | Ith.=0,6-1A | 1900403
1549 | 1328 |  | SAN. SS_F1P_P23_L27 | 1 | STUURSTROOM | VERGRENDELBAAR¶IN DE 0-STAND | 1900403
1550 | #VALUE! |  | ABB.S281-K2NA | 1 | STUURSTROOM | 2A-K | 1900403
1551 | #VALUE! |  | ABB.S2-S/H | 1 | STUURSTROOM | 2A-K | 1900403
1552 | -198686 |  | EAO.03-021.001 | 1 | LS | RD | 1900403
1553 | -198686 |  | EAO.03-967.0 | 1 | LS | RD | 1900403
1554 | -198686 |  | EAO.03-901.2 | 1 | LS | RD | 1900403
1555 | -198686 |  | EAO.03-994.2 | 1 | LS | RD | 1900403
1556 | -198686 |  | EAO.02-963.22 | 1 | LS | RD | 1900403
1557 | 1329 |  | ABB.A09-30-10_230/50 | 1 | STUURSTROOM |  | 1900403
1558 | 1329 |  | PHO.ST-REL2-KG24/1 | 1 | SO |  | 1900403
1559 | 1329 |  | PHO.URELG2 | 1 | SO |  | 1900403
1560 | 1329 |  | PHO.ST-REL2-KG24/1 | 1 | SD |  | 1900403
1561 | 1329 |  | PHO.URELG2 | 1 | SD |  | 1900403
1562 | 1329 |  | KLO.PKZ 2/ZM-1 | 1 | HOOFDSTROOM | Ith.=0,6-1A | 1900403
1563 | 1329 |  | KLO.NHI 11-PKZ 2 | 1 | HOOFDSTROOM | Ith.=0,6-1A | 1900403
1564 | 1329 |  | SAN. SS_F1P_P23_L27 | 1 | STUURSTROOM | VERGRENDELBAAR¶IN DE 0-STAND | 1900403
1565 | -198737 |  | EAO.03-021.001 | 1 | LS | RD | 1900403
1566 | -198737 |  | EAO.03-967.0 | 1 | LS | RD | 1900403
1567 | -198737 |  | EAO.03-901.2 | 1 | LS | RD | 1900403
1568 | -198737 |  | EAO.03-994.2 | 1 | LS | RD | 1900403
1569 | -198737 |  | EAO.02-963.22 | 1 | LS | RD | 1900403
1570 | 1404 |  | ABB.A09-30-10_230/50 | 1 | STUURSTROOM |  | 1900403
1571 | 1404 |  | KLO.PKZ 2/ZM-2.4 | 1 | HOOFDSTROOM | Ith.=1,6-2,4A | 1900403
1572 | 1404 |  | KLO.NHI 11-PKZ 2 | 1 | HOOFDSTROOM | Ith.=1,6-2,4A | 1900403
1573 | 1404 |  | SAN. SS_F1P_P23_L27 | 1 | STUURSTROOM | VERGRENDELBAAR¶IN DE 0-STAND | 1900403
1574 | #VALUE! |  | ABB.S281-K2NA | 1 |  | 2A-K | 1900403
1575 | -198607 |  | EAO.03-021.001 | 1 | LS | RD | 1900403
1576 | -198607 |  | EAO.03-967.0 | 1 | LS | RD | 1900403
1577 | -198607 |  | EAO.03-901.2 | 1 | LS | RD | 1900403
1578 | -198607 |  | EAO.03-994.2 | 1 | LS | RD | 1900403
1579 | -198607 |  | EAO.02-963.22 | 1 | LS | RD | 1900403
1580 | 1408 |  | ABB.A40-30-10_230/50 | 1 | STUURSTROOM |  | 1900403
1581 | 1408 |  | FAGET.EIV48 1A | 1 |  | 50/100A | 1900403
1582 | 1408 |  | KLO.PKZ 2/ZM-40 | 1 | HOOFDSTROOM | Ith.=32-40A | 1900403
1583 | 1408 |  | KLO.NHI 11-PKZ 2 | 1 | HOOFDSTROOM | Ith.=32-40A | 1900403
1584 | 1408 |  | SAN. SS_F1P_P23_L27 | 1 | STUURSTROOM | VERGRENDELBAAR¶IN DE 0-STAND . | 1900403
1585 | 1408 |  | FAGET.RM60 50/1 | 1 | HOOFDSTROOM |  | 1900403
1586 | 1408 |  | GMC.I1150 1A | 1 |  |  | 1900403
1587 | -198697 |  | EAO.03-021.001 | 1 | LS | RD | 1900403
1588 | -198697 |  | EAO.03-967.0 | 1 | LS | RD | 1900403
1589 | -198697 |  | EAO.03-901.2 | 1 | LS | RD | 1900403
1590 | -198697 |  | EAO.03-994.2 | 1 | LS | RD | 1900403
1591 | -198697 |  | EAO.02-963.22 | 1 | LS | RD | 1900403
1592 | 1434 |  | ABB.A09-30-10_230/50 | 1 | STUURSTROOM |  | 1900403
1593 | 1434 |  | KLO.PKZ 2/ZM-0.6 | 1 | HOOFDSTROOM | Ith.=0,4-0,6A | 1900403
1594 | 1434 |  | KLO.NHI 11-PKZ 2 | 1 | HOOFDSTROOM | Ith.=0,4-0,6A | 1900403
1595 | 1434 |  | SAN. SS_F1P_P23_L27 | 1 | STUURSTROOM | VERGRENDELBAAR¶IN DE 0-STAND | 1900403
1596 | -198514 |  | EAO.03-021.001 | 1 | LS | RD | 1900403
1597 | -198514 |  | EAO.03-967.0 | 1 | LS | RD | 1900403
1598 | -198514 |  | EAO.03-901.2 | 1 | LS | RD | 1900403
1599 | -198514 |  | EAO.03-994.2 | 1 | LS | RD | 1900403
1600 | -198514 |  | EAO.02-963.22 | 1 | LS | RD | 1900403
1601 | -198629 |  | EAO.03-021.001 | 1 | LS | RD | 1900403
1602 | -198629 |  | EAO.03-967.0 | 1 | LS | RD | 1900403
1603 | -198629 |  | EAO.03-901.2 | 1 | LS | RD | 1900403
1604 | -198629 |  | EAO.03-994.2 | 1 | LS | RD | 1900403
1605 | -198629 |  | EAO.02-963.22 | 1 | LS | RD | 1900403
1606 | 1502 |  | ABB.A09-30-10_230/50 | 1 | STUURSTROOM |  | 1900403
1607 | 1502 |  | KLO.PKZ 2/ZM-1.6 | 1 | HOOFDSTROOM | Ith.=1-1,6A | 1900403
1608 | 1502 |  | KLO.NHI 11-PKZ 2 | 1 | HOOFDSTROOM | Ith.=1-1,6A | 1900403
1609 | 1502 |  | SAN. SS_F1P_P23_L27 | 1 | STUURSTROOM | VERGRENDELBAAR¶IN DE 0-STAND | 1900403
1610 | -198621 |  | EAO.03-021.001 | 1 | LS | RD | 1900403
1611 | -198621 |  | EAO.03-967.0 | 1 | LS | RD | 1900403
1612 | -198621 |  | EAO.03-901.2 | 1 | LS | RD | 1900403
1613 | -198621 |  | EAO.03-994.2 | 1 | LS | RD | 1900403
1614 | -198621 |  | EAO.02-963.22 | 1 | LS | RD | 1900403
1615 | 1510 |  | ABB.A09-30-10_230/50 | 1 | STUURSTROOM |  | 1900403
1616 | 1510 |  | KLO.PKZ 2/ZM-0.6 | 1 | HOOFDSTROOM | Ith.=0,4-0,6A | 1900403
1617 | 1510 |  | KLO.NHI 11-PKZ 2 | 1 | HOOFDSTROOM | Ith.=0,4-0,6A | 1900403
1618 | 1510 |  | SAN. SS_F1P_P23_L27 | 1 | STUURSTROOM | VERGRENDELBAAR¶IN DE 0-STAND | 1900403
1619 | -197813 |  | EAO.03-021.001 | 1 | LS | RD | 1900403
1620 | -197813 |  | EAO.03-967.0 | 1 | LS | RD | 1900403
1621 | -197813 |  | EAO.03-901.2 | 1 | LS | RD | 1900403
1622 | -197813 |  | EAO.03-994.2 | 1 | LS | RD | 1900403
1623 | -197813 |  | EAO.02-963.22 | 1 | LS | RD | 1900403
1624 | 2202 |  | ABB.A16-30-10_230/50 | 1 | STUURSTROOM |  | 1900403
1625 | 2202 |  | KLO.PKZ 2/ZM-10 | 1 | HOOFDSTROOM | Ith.=10-16A | 1900403
1626 | 2202 |  | KLO.NHI 11-PKZ 2 | 1 | HOOFDSTROOM | Ith.=10-16A | 1900403
1627 | 2202 |  | SAN. SS_F1P_P23_L27 | 1 | STUURSTROOM |  | 1900403
1628 | -193996 |  | EAO.03-021.001 | 1 | LS | RD | 1900403
1629 | -193996 |  | EAO.03-967.0 | 1 | LS | RD | 1900403
1630 | -193996 |  | EAO.03-901.2 | 1 | LS | RD | 1900403
1631 | -193996 |  | EAO.03-994.2 | 1 | LS | RD | 1900403
1632 | -193996 |  | EAO.02-963.22 | 1 | LS | RD | 1900403
1633 | 6135 |  | ABB.A09-30-10_230/50 | 1 | STUURSTROOM |  | 1900403
1634 | 6135 |  | KLO.PKZ 2/ZM-1 | 1 | HOOFDSTROOM | Ith.=0,6-1A | 1900403
1635 | 6135 |  | KLO.NHI 11-PKZ 2 | 1 | HOOFDSTROOM | Ith.=0,6-1A | 1900403
1636 | 6135 |  | SAN. SS_F1P_P23_L27 | 1 | STUURSTROOM | VERGRENDELBAAR¶IN DE 0-STAND | 1900403
1637 | 42 |  | RIT.E.4109 | 1 | BK11 | TL=15W | 1900411
1638 | 42 |  | RIT.E.4109 | 1 | BK11 | TL=15W | 1900411
1639 | 42 |  | SK3116 | 1 | KASTVERWARMING¶PANEEL 1 | 230V/50W | 1900411
1640 | 43 |  | S 271-K 16NA | 1 | VOEDING PLC | 25A¶30mA | 1900411
1641 | 43 |  | S 2-H 11 | 1 | VOEDING PLC | 25A¶30mA | 1900411
1642 | #VALUE! |  | PHO.A.1213 | 1 | ONTKOPPELINGS¶INDUKTIVITEIT |  | 1900411
1643 | #VALUE! |  | PHO.A.1293 | 1 | ONTKOPPELINGS¶INDUKTIVITEIT |  | 1900411
1644 | #VALUE! |  | PHO.A.1213 | 1 | ONTKOPPELINGS¶INDUKTIVITEIT |  | 1900411
1645 | #VALUE! |  | PHO.A.1293 | 1 | ONTKOPPELINGS¶INDUKTIVITEIT |  | 1900411
1646 | 43 |  | ELD.S.9001 | 1 | KASTVERLICHTING BK11 |  | 1900411
1647 | 43 |  | PS4127 | 1 | KASTVERLICHTING BK11 |  | 1900411
1648 | 43 |  | SK3117 | 1 |  | TEMP/¶HYGRO | 1900411
1649 | -125 |  | TC501 | 1 |  |  | 1900411
1650 | -126 |  | TC512 | 1 |  |  | 1900411
1651 | -129 |  | CI520 | 1 |  |  | 1900411
1652 | -135 |  | TC501 | 1 |  |  | 1900411
1653 | -136 |  | TC512 | 1 |  |  | 1900411
1654 | -139 |  | CI520 | 1 |  |  | 1900411
1655 | 64 |  | TC505 | 1 | TWISTED PAIR/OPTICAL MODEM |  | 1900411
1656 | 64 |  | TC505 | 1 |  |  | 1900411
1657 | 43 |  | RIT.E.4109 | 1 | BK12 | TL=15W | 1900412
1658 | 43 |  | RIT.E.4109 | 1 | BK12 | TL=15W | 1900412
1659 | 43 |  | SK3116 | 1 | KASTVERWARMING¶PANEEL 1 | 230V/50W | 1900412
1660 | 44 |  | S 271-K 16NA | 1 |  | 25A¶30mA | 1900412
1661 | 44 |  | S 2-H 11 | 1 |  | 25A¶30mA | 1900412
1662 | #VALUE! |  | PHO.A.1213 | 1 | ONTKOPPELINGS¶INDUKTIVITEIT |  | 1900412
1663 | #VALUE! |  | PHO.A.1293 | 1 | ONTKOPPELINGS¶INDUKTIVITEIT |  | 1900412
1664 | #VALUE! |  | PHO.A.1213 | 1 | ONTKOPPELINGS¶INDUKTIVITEIT |  | 1900412
1665 | #VALUE! |  | PHO.A.1293 | 1 | ONTKOPPELINGS¶INDUKTIVITEIT |  | 1900412
1666 | 44 |  | ELD.S.9001 | 1 | KASTVERLICHTING BK12 |  | 1900412
1667 | 44 |  | PS4127 | 1 | KASTVERLICHTING BK11 |  | 1900412
1668 | 44 |  | SK3117 | 1 |  | TEMP/¶HYGRO | 1900412
1669 | -124 |  | TC501 | 1 |  |  | 1900412
1670 | #VALUE! |  | TC512 | 1 |  |  | 1900412
1671 | -128 |  | CI520 | 1 |  |  | 1900412
1672 | -134 |  | TC501 | 1 |  |  | 1900412
1673 | -135 |  | TC512 | 1 |  |  | 1900412
1674 | -138 |  | CI520 | 1 |  |  | 1900412
1675 | #VALUE! |  | TC505 | 1 | TWISTED PAIR/OPTICAL MODEM |  | 1900412
1676 | 65 |  | TC505 | 1 |  |  | 1900412
1677 | 45 |  | PHO.MT2/1-S-24DC | 1 |  | PHOENIX¶MT2/1-S-24DC | 1900421
1678 | #VALUE! |  | ABB.TC514 | 1 |  |  | 1900421
1679 | #VALUE! |  | ABB.TC501 | 1 |  |  | 1900421
1680 | #VALUE! |  | ABB.SD811 | 1 | Voeding SD 811 |  | 1900421
1681 | #VALUE! |  | ABB.C810 AF100 | 1 |  |  | 1900421
1682 | #VALUE! |  | ABB.TC512 | 1 |  |  | 1900421
1683 | #VALUE! |  | ABB.TC501 | 1 |  |  | 1900421
1684 | #VALUE! |  | ABB.TC514 | 1 | MODEM¶GLASVEZEL |  | 1900421
1685 | #VALUE! |  | ABB.TC501 | 1 | MODEM¶GLASVEZEL |  | 1900421
1686 | 16 |  | ABB.TC512 | 1 | MODEM¶TWISTED PAIR |  | 1900421
1687 | #VALUE! |  | ABB.TC514 | 1 | MODEM¶GLASVEZEL |  | 1900421
1688 | #VALUE! |  | ABB.TC501 | 1 |  |  | 1900421
1689 | -52 |  | ABB.SA168K05 | 1 | PLC VOEDING |  | 1900421
1690 | #VALUE! |  | ABB.TC514 | 1 | MODEM¶GLASVEZEL |  | 1900421
1691 | #VALUE! |  | ABB.TC501 | 1 | MODEM¶GLASVEZEL |  | 1900421
1692 | -184 |  | ABB.TC512 | 1 | MODEM¶TWISTED PAIR |  | 1900421
1693 | #VALUE! |  | ABB.TC514 | 1 | MODEM¶GLASVEZEL |  | 1900421
1694 | #VALUE! |  | ABB.TC501 | 1 |  |  | 1900421
1695 | 47 |  | RIT.PS4138.180 | 1 | KASTVERLICHTING | 18W | 1900421
1696 | 47 |  | RIT.PS4138.180 | 1 | KASTVERLICHTING | 18W | 1900421
1697 | 47 |  | RIT.PS4107.000 | 1 | KASTVERLICHTING |  | 1900421
1698 | 47 |  | RIT.SK3116.000 | 1 | BK21 | 230V/50W | 1900421
1699 | 47 |  | RIT.SK3116.000 | 1 | BK21 | 230V/50W | 1900421
1700 | #VALUE! |  | ABB.S281-K2NA | 1 | 24VDC VOEDING | 6A-K | 1900421
1701 | #VALUE! |  | ABB.S 2-S/H | 1 | 24VDC VOEDING | 6A-K | 1900421
1702 | #VALUE! |  | PHO.TMC2 M1 120 16A | 1 | 24Vdc VOEDING | 16A-M | 1900421
1703 | #VALUE! |  | PHO.TMC1 M1 100 2A | 1 | 24Vdc VOEDING | 2A-M | 1900421
1704 | 48 |  | ABB.S281-K2NA | 1 |  | 2A-K | 1900421
1705 | 48 |  | ABB.S 2-S/H | 1 |  | 2A-K | 1900421
1706 | 48 |  | PHO.ST-REL2-KG24/1AU | 1 | Interfacerelais |  | 1900421
1707 | 48 |  | PHO.URELG2 | 1 | Interfacerelais |  | 1900421
1708 | #VALUE! |  | PHO.LT35 | 1 | ONTKOPPELINGS¶INDUKTIVITEIT |  | 1900421
1709 | #VALUE! |  | PHO.LT35 | 1 | ONTKOPPELINGS¶INDUKTIVITEIT |  | 1900421
1710 | 48 |  | K&N.KG32 T303/NLB502 VE24 | 1 | VOEDING VAN K11¶230VAC | 32A | 1900421
1711 | 48 |  | RIT.PS4127.000 | 1 | KASTVERLICHTING BK21 |  | 1900421
1712 | 48 |  | RIT.PS4127.000 | 1 | KASTVERLICHTING BK21 |  | 1900421
1713 | 48 |  | RIT.PS4127.000 | 1 | KASTVERLICHTING BK21 |  | 1900421
1714 | 48 |  | EBE.HYG7001 | 1 |  | TEMP/¶HYGRO | 1900421
1715 | 48 |  | DELTA.M24-12HE | 1 | VOEDING¶230VAC/24VDC | 12A | 1900421
1716 | 48 |  | PHO.2941523 | 1 | WCD IN KAST |  | 1900421
1717 | 48 |  | PHO.2941523 | 1 | WCD IN KAST¶ZWENKRAAM |  | 1900421
1718 | 60 |  | EAO.02-965.0 | 1 | 60H3501_LS |  | 1900421
1719 | 60 |  | EAO.02-935 | 1 | 60H3501_LS |  | 1900421
1720 | 60 |  | EAO.02-021.001 | 1 | 60H3501_LS |  | 1900421
1721 | 60 |  | EAO.02-901.2 | 1 | 60H3501_LS |  | 1900421
1722 | 60 |  | EAO.02-963.22 | 1 | 60H3501_LS |  | 1900421
1723 | 60 |  | TEL.XVA-C911 | 1 | 60H3502_Z |  | 1900421
1724 | 60 |  | TEL.XVA-C21 | 1 | 60H3502_Z |  | 1900421
1725 | 60 |  | TEL.XVA-C082 | 1 | 60H3502_Z |  | 1900421
1726 | 60 |  | EAO.02-611011A | 1 | 60S3501_DAS |  | 1900421
1727 | 60 |  | EAO.02-901.4 | 1 | 60S3501_DAS |  | 1900421
1728 | 60 |  | EAO.02-965.0 | 1 | 60S3501_DAS |  | 1900421
1729 | 60 |  | EAO.02-935 | 1 | 60S3501_DAS |  | 1900421
1730 | 60 |  | EAO.02-611011H | 1 | 60S3502_DLT |  | 1900421
1731 | 60 |  | EAO.02-901.4 | 1 | 60S3502_DLT |  | 1900421
1732 | 60 |  | EAO.02-965.0 | 1 | 60S3502_DLT |  | 1900421
1733 | 60 |  | EAO.02-935 | 1 | 60S3502_DLT |  | 1900421
1734 | 60 |  | EAO.02-611011L | 1 | 60S3503_DRS |  | 1900421
1735 | 60 |  | EAO.02-901.4 | 1 | 60S3503_DRS |  | 1900421
1736 | 60 |  | EAO.02-965.0 | 1 | 60S3503_DRS |  | 1900421
1737 | 60 |  | EAO.02-935 | 1 | 60S3503_DRS |  | 1900421
1738 | 69 |  | ABB.DSDI 110A | 1 | VOEDING DCS¶DI¶B00S00P001 |  | 1900421
1739 | 69 |  | ABB.DSTD 150A | 1 | VOEDING DCS¶DI¶B00S00P001 |  | 1900421
1740 | 69 |  | ABB.DSTK150 | 1 | VOEDING DCS¶DI¶B00S00P001 |  | 1900421
1741 | 69 |  | ABB.DSDI 110A | 1 | VOEDING DCS¶DI¶B00S00P002 |  | 1900421
1742 | 69 |  | ABB.DSTD 150A | 1 | VOEDING DCS¶DI¶B00S00P002 |  | 1900421
1743 | 69 |  | ABB.DSTK150 | 1 | VOEDING DCS¶DI¶B00S00P002 |  | 1900421
1744 | 69 |  | ABB.DSDI 110A | 1 | VOEDING DCS¶DI¶B00S00P003 |  | 1900421
1745 | 69 |  | ABB.DSTD 150A | 1 | VOEDING DCS¶DI¶B00S00P003 |  | 1900421
1746 | 69 |  | ABB.DSTK150 | 1 | VOEDING DCS¶DI¶B00S00P003 |  | 1900421
1747 | 69 |  | ABB.DSDI 110A | 1 | VOEDING DCS¶DI¶B00S00P004 |  | 1900421
1748 | 69 |  | ABB.DSTD 150A | 1 | VOEDING DCS¶DI¶B00S00P004 |  | 1900421
1749 | 69 |  | ABB.DSTK150 | 1 | VOEDING DCS¶DI¶B00S00P004 |  | 1900421
1750 | 69 |  | ABB.DSDI 110A | 1 | VOEDING DCS¶DI¶B00S00P005 |  | 1900421
1751 | 69 |  | ABB.DSTD 150A | 1 | VOEDING DCS¶DI¶B00S00P005 |  | 1900421
1752 | 69 |  | ABB.DSTK150 | 1 | VOEDING DCS¶DI¶B00S00P005 |  | 1900421
1753 | 69 |  | ABB.DO810 | 1 | VOEDING¶DO¶B02S01P001 |  | 1900421
1754 | 69 |  | ABB.TU810 | 1 | VOEDING¶DO¶B02S01P001 |  | 1900421
1755 | 69 |  | ABB.DO810 | 1 | VOEDING¶DO¶B02S01P002 |  | 1900421
1756 | 69 |  | ABB.TU810 | 1 | VOEDING¶DO¶B02S01P002 |  | 1900421
1757 | 69 |  | ABB.DO810 | 1 | VOEDING¶DO¶B02S01P003 |  | 1900421
1758 | 69 |  | ABB.TU810 | 1 | VOEDING¶DO¶B02S01P003 |  | 1900421
1759 | 69 |  | ABB.AI810 | 1 | VOEDING¶AI¶B02S01P004 |  | 1900421
1760 | 69 |  | ABB.TU810 | 1 | VOEDING¶AI¶B02S01P004 |  | 1900421
1761 | 69 |  | ABB.AI810 | 1 | VOEDING¶AI¶B02S01P005 |  | 1900421
1762 | 69 |  | ABB.TU810 | 1 | VOEDING¶AI¶B02S01P005 |  | 1900421
1763 | #VALUE! |  | ABB.**HOLD | 1 | PLC VOEDING |  | 1900421
1764 | #VALUE! |  | ABB.**HOLD | 1 | PLC VOEDING |  | 1900421
1765 | #VALUE! |  | ABB.**HOLD | 1 | I/O SUBRACK WITH CONTROLLER |  | 1900421
1766 | 69 |  | PHO.TMC1 M1 100 1A | 1 | VOEDING DCS DI | 1A-M | 1900421
1767 | 69 |  | PHO.TMC1 M1 100 1A | 1 | VOEDING DCS DI | 1A-M | 1900421
1768 | 69 |  | PHO.TMC1 M1 100 1A | 1 | VOEDING DCS DI | 1A-M | 1900421
1769 | 69 |  | PHO.TMC1 M1 100 1A | 1 | VOEDING DCS DI | 1A-M | 1900421
1770 | 69 |  | PHO.TMC1 M1 100 1A | 1 | VOEDING DCS DI | 1A-M | 1900421
1771 | 69 |  | PHO.TMC1 M1 100 1A | 1 | VOEDING DCS DI | 1A-M | 1900421
1772 | 69 |  | PHO.TMC1 M1 100 1A | 1 | VOEDING DCS DI | 1A-M | 1900421
1773 | 69 |  | PHO.TMC1 M1 100 1A | 1 | VOEDING DCS DI | 1A-M | 1900421
1774 | 69 |  | PHO.TMC1 M1 100 1A | 1 | VOEDING DCS DI | 1A-M | 1900421
1775 | 69 |  | PHO.TMC1 M1 100 1A | 1 | VOEDING DCS DI | 1A-M | 1900421
1776 | 69 |  | PHO.TMC1 M1 100 1A | 1 | VOEDING DO | 1A-M | 1900421
1777 | 69 |  | PHO.TMC1 M1 100 1A | 1 | VOEDING DO | 1A-M | 1900421
1778 | 69 |  | PHO.TMC1 M1 100 1A | 1 | VOEDING DO | 1A-M | 1900421
1779 | 69 |  | PHO.TMC1 M1 100 1A | 1 | VOEDING DO | 1A-M | 1900421
1780 | 69 |  | PHO.TMC1 M1 100 1A | 1 | VOEDING DO B02S00P008 | 1A-M | 1900421
1781 | 69 |  | PHO.TMC1 M1 100 1A | 1 | VOEDING DO B02S00P008 | 1A-M | 1900421
1782 | 69 |  | PHO.TMC1 M1 100 1A | 1 | VOEDING AI | 1A-M | 1900421
1783 | 69 |  | PHO.TMC1 M1 100 1A | 1 | VOEDING AI | 1A-M | 1900421
1784 | 69 |  | PHO.TMC1 M1 100 1A | 1 | VOEDING AI | 1A-M | 1900421
1785 | 69 |  | PHO.TMC1 M1 100 1A | 1 | VOEDING AI | 1A-M | 1900421
1786 | #VALUE! |  | ABB.**HOLD | 1 | BATTERY BACKUP |  | 1900421
1787 | 69 |  | SEM.GBPC_25A_400VAC | 1 |  | F250C25A¶6,3mm Faston | 1900421
1788 | 69 |  | EAO.02-963.22 | 1 | NS-CIRCUIT¶AANGESPROKEN | RD | 1900421
1789 | 69 |  | EAO.02-963.22 | 1 | NS-CIRCUIT¶AANGESPROKEN¶AT2 | RD | 1900421
1790 | 69 |  | EAO.02-963.22 | 1 | NS-CIRCUIT¶AANGESPROKEN¶AT3 | RD | 1900421
1791 | 69 |  | PHO.ST-REL2-KG24/1 | 1 |  |  | 1900421
1792 | 69 |  | PHO.URELG2 | 1 |  |  | 1900421
1793 | 69 |  | DOLD BO5988.61 | 1 |  | DOLD¶BO5988.61/000 | 1900421
1794 | 69 |  | DOLD BO5988.61 | 1 | NOODSTOP | DOLD¶BO5988.61/000 | 1900421
1795 | 69 |  | DOLD BN3081 | 1 | NOODSTOP¶VERVOLGMODULE | DOLD¶BN3081.63¶24VDC | 1900421
1796 | 69 |  | EAO.02-611011A | 1 | RESET¶ALARM¶DNT-BK21 |  | 1900421
1797 | 69 |  | EAO.02-901.4 | 1 | RESET¶ALARM¶DNT-BK21 |  | 1900421
1798 | 69 |  | EAO.02-965.0 | 1 | RESET¶ALARM¶DNT-BK21 |  | 1900421
1799 | 69 |  | EAO.02-935 | 1 | RESET¶ALARM¶DNT-BK21 |  | 1900421
1800 | 69 |  | EAO.02-611011A | 1 | RESET¶ALARM¶AT2-BK21 |  | 1900421
1801 | 69 |  | EAO.02-901.4 | 1 | RESET¶ALARM¶AT2-BK21 |  | 1900421
1802 | 69 |  | EAO.02-965.0 | 1 | RESET¶ALARM¶AT2-BK21 |  | 1900421
1803 | 69 |  | EAO.02-935 | 1 | RESET¶ALARM¶AT2-BK21 |  | 1900421
1804 | 69 |  | EAO.02-611011A | 1 | RESET¶ALARM¶AT3-BK21 |  | 1900421
1805 | 69 |  | EAO.02-901.4 | 1 | RESET¶ALARM¶AT3-BK21 |  | 1900421
1806 | 69 |  | EAO.02-965.0 | 1 | RESET¶ALARM¶AT3-BK21 |  | 1900421
1807 | 69 |  | EAO.02-935 | 1 | RESET¶ALARM¶AT3-BK21 |  | 1900421
1808 | 1207 |  | PHO. UEGM-OE/AV | 1 |  | PHOENIX¶UEGM-OE/AV¶600ms | 1900421
1809 | 1207 |  | PHO. MSTBT | 1 |  | PHOENIX¶UEGM-OE/AV¶600ms | 1900421
1810 | #VALUE! |  | ABB.S281-K2NA | 1 |  | 2A-K | 1900421
1811 | #VALUE! |  | ABB.S2-S/H | 1 |  | 2A-K | 1900421
1812 | #VALUE! |  | ABB.S281-K2NA | 1 |  | 2A-K | 1900421
1813 | #VALUE! |  | ABB.S2-S/H | 1 |  | 2A-K | 1900421
1814 | -155 |  | PHO.MT2/1-S-24DC | 1 | 24Vdc VOEDING | PHOENIX¶MT2/1-S-24DC | 1900422
1815 | #VALUE! |  | ABB.TC514 | 1 |  |  | 1900422
1816 | #VALUE! |  | ABB.TC501 | 1 |  |  | 1900422
1817 | #VALUE! |  | ABB.SD811 | 1 | Voeding SD 811 |  | 1900422
1818 | #VALUE! |  | ABB.C810 AF100 | 1 |  |  | 1900422
1819 | #VALUE! |  | ABB.TC512 | 1 |  |  | 1900422
1820 | #VALUE! |  | ABB.TC514 | 1 |  |  | 1900422
1821 | -160 |  | ABB.TC501 | 1 |  |  | 1900422
1822 | -252 |  | ABB.**HOLD | 1 | PLC VOEDING |  | 1900422
1823 | 47 |  | RIT.PS4138.180 | 1 | KASTVERLICHTING | 18W | 1900422
1824 | 47 |  | RIT.PS4138.180 | 1 | KASTVERLICHTING | 18W | 1900422
1825 | 47 |  | RIT.PS4107.000 | 1 | KASTVERLICHTING |  | 1900422
1826 | 47 |  | RIT.SK3116.000 | 1 | BK21 | 230V/50W | 1900422
1827 | 47 |  | RIT.SK3116.000 | 1 | BK21 | 230V/50W | 1900422
1828 | #VALUE! |  | ABB.S282-K2 | 1 | 24Vdc VOEDING | 6A-K | 1900422
1829 | #VALUE! |  | ABB.S 2-S/H | 1 | 24Vdc VOEDING | 6A-K | 1900422
1830 | #VALUE! |  | PHO.TMC2 M1 120 16A | 1 | 24Vdc VOEDING | 16A-M | 1900422
1831 | 48 |  | PHO.TMC1 M1 100 2A | 1 | 24Vdc VOEDING | 2A-M | 1900422
1832 | 48 |  | ABB.S282-K2 | 1 | 24Vdc VOEDING | 2A-K | 1900422
1833 | 48 |  | ABB.S 2-S/H | 1 | 24Vdc VOEDING | 2A-K | 1900422
1834 | 48 |  | PHO.ST-REL2-KG24/1 | 1 | Interfacerelais |  | 1900422
1835 | 48 |  | PHO.URELG2 | 1 | Interfacerelais |  | 1900422
1836 | #VALUE! |  | PHO.LT35 | 1 | ONTKOPPELINGS¶INDUKTIVITEIT |  | 1900422
1837 | #VALUE! |  | PHO.LT35 | 1 | ONTKOPPELINGS¶INDUKTIVITEIT |  | 1900422
1838 | 48 |  | K&N.KG32 T303/NLB502 VE24 | 1 | VOEDING VAN K12¶230VAC | 32A | 1900422
1839 | 48 |  | RIT.PS4127.000 | 1 | KASTVERLICHTING BK22 |  | 1900422
1840 | 48 |  | RIT.PS4127.000 | 1 | KASTVERLICHTING BK21 |  | 1900422
1841 | 48 |  | RIT.PS4127.000 | 1 | KASTVERLICHTING BK22 |  | 1900422
1842 | 48 |  | EBE.HYG7001 | 1 |  | TEMP/¶HYGRO | 1900422
1843 | 48 |  | DELTA.M24-12HE | 1 | VOEDING¶230VAC/24VDC | 12A | 1900422
1844 | 48 |  | PHO.2941523 | 1 | WCD IN KAST |  | 1900422
1845 | 48 |  | PHO.2941523 | 1 | WCD IN KAST¶ZWENKRAAM |  | 1900422
1846 | 60 |  | EAO.02-965.0 | 1 | 60H4001_LS |  | 1900422
1847 | 60 |  | EAO.02-935 | 1 | 60H4001_LS |  | 1900422
1848 | 60 |  | EAO.02-021.001 | 1 | 60H4001_LS |  | 1900422
1849 | 60 |  | EAO.02-901.2 | 1 | 60H4001_LS |  | 1900422
1850 | 60 |  | EAO.02-963.22 | 1 | 60H4001_LS |  | 1900422
1851 | 60 |  | TEL.XVA-C911 | 1 | 60H4002_Z |  | 1900422
1852 | 60 |  | TEL.XVA-C21 | 1 | 60H4002_Z |  | 1900422
1853 | 60 |  | TEL.XVA-C082 | 1 | 60H4002_Z |  | 1900422
1854 | 60 |  | EAO.02-611011A | 1 | 60S4001_DAS |  | 1900422
1855 | 60 |  | EAO.02-901.4 | 1 | 60S4001_DAS |  | 1900422
1856 | 60 |  | EAO.02-965.0 | 1 | 60S4001_DAS |  | 1900422
1857 | 60 |  | EAO.02-935 | 1 | 60S4001_DAS |  | 1900422
1858 | 60 |  | EAO.02-611011H | 1 | 60S4002_DLT |  | 1900422
1859 | 60 |  | EAO.02-901.4 | 1 | 60S4002_DLT |  | 1900422
1860 | 60 |  | EAO.02-965.0 | 1 | 60S4002_DLT |  | 1900422
1861 | 60 |  | EAO.02-935 | 1 | 60S4002_DLT |  | 1900422
1862 | 60 |  | EAO.02-611011L | 1 | 60S4003_DRS |  | 1900422
1863 | 60 |  | EAO.02-901.4 | 1 | 60S4003_DRS |  | 1900422
1864 | 60 |  | EAO.02-965.0 | 1 | 60S4003_DRS |  | 1900422
1865 | 60 |  | EAO.02-935 | 1 | 60S4003_DRS |  | 1900422
1866 | 60 |  | PHO. UEGM-OE/AV | 1 |  | PHOENIX¶UEGM-OE/AV¶600ms | 1900422
1867 | 60 |  | PHO. MSTBT | 1 |  | PHOENIX¶UEGM-OE/AV¶600ms | 1900422
1868 | 69 |  | ABB.DSDI 110A | 1 | VOEDING DCS¶DI¶B00S00P001 |  | 1900422
1869 | 69 |  | ABB.DSTD 150A | 1 | VOEDING DCS¶DI¶B00S00P001 |  | 1900422
1870 | 69 |  | ABB.DSTK150 | 1 | VOEDING DCS¶DI¶B00S00P001 |  | 1900422
1871 | 69 |  | ABB.DSDI 110A | 1 | VOEDING DCS¶DI¶B00S00P002 |  | 1900422
1872 | 69 |  | ABB.DSTD 150A | 1 | VOEDING DCS¶DI¶B00S00P002 |  | 1900422
1873 | 69 |  | ABB.DSTK150 | 1 | VOEDING DCS¶DI¶B00S00P002 |  | 1900422
1874 | 69 |  | ABB.DSDI 110A | 1 | VOEDING DCS¶DI¶B00S00P003 |  | 1900422
1875 | 69 |  | ABB.DSTD 150A | 1 | VOEDING DCS¶DI¶B00S00P003 |  | 1900422
1876 | 69 |  | ABB.DSTK150 | 1 | VOEDING DCS¶DI¶B00S00P003 |  | 1900422
1877 | 69 |  | ABB.DSDI 110A | 1 | VOEDING DCS¶DI¶B00S00P004 |  | 1900422
1878 | 69 |  | ABB.DSTD 150A | 1 | VOEDING DCS¶DI¶B00S00P004 |  | 1900422
1879 | 69 |  | ABB.DSTK150 | 1 | VOEDING DCS¶DI¶B00S00P004 |  | 1900422
1880 | 69 |  | ABB.DSDI 110A | 1 | VOEDING DCS¶DI¶B00S00P005 |  | 1900422
1881 | 69 |  | ABB.DSTD 150A | 1 | VOEDING DCS¶DI¶B00S00P005 |  | 1900422
1882 | 69 |  | ABB.DSTK150 | 1 | VOEDING DCS¶DI¶B00S00P005 |  | 1900422
1883 | 69 |  | ABB.DO810 | 1 | VOEDING¶DO¶B01S02P006 |  | 1900422
1884 | 69 |  | ABB.TU810 | 1 | VOEDING¶DO¶B01S02P006 |  | 1900422
1885 | 69 |  | ABB.DO810 | 1 | VOEDING¶DO¶B01S02P007 |  | 1900422
1886 | 69 |  | ABB.TU810 | 1 | VOEDING¶DO¶B01S02P007 |  | 1900422
1887 | 69 |  | ABB.DO810 | 1 | VOEDING¶DO¶B01S02P008 |  | 1900422
1888 | 69 |  | ABB.TU810 | 1 | VOEDING¶DO¶B01S02P008 |  | 1900422
1889 | 69 |  | ABB.AI810 | 1 | VOEDING¶AI¶B01S02P009 |  | 1900422
1890 | 69 |  | ABB.TU810 | 1 | VOEDING¶AI¶B01S02P009 |  | 1900422
1891 | 69 |  | ABB.AI810 | 1 | VOEDING¶AI¶B01S02P010 |  | 1900422
1892 | 69 |  | ABB.TU810 | 1 | VOEDING¶AI¶B01S02P010 |  | 1900422
1893 | #VALUE! |  | ABB.**HOLD | 1 | PLC VOEDING |  | 1900422
1894 | #VALUE! |  | ABB.**HOLD | 1 | PLC VOEDING |  | 1900422
1895 | #VALUE! |  | ABB.**HOLD | 1 | I/O SUBRACK WITH CONTROLLER |  | 1900422
1896 | 69 |  | PHO.TMC1 M1 100 1A | 1 | VOEDING DCS DI | 1A-M | 1900422
1897 | 69 |  | PHO.TMC1 M1 100 1A | 1 | VOEDING DCS DI | 1A-M | 1900422
1898 | 69 |  | PHO.TMC1 M1 100 1A | 1 | VOEDING DCS DI | 1A-M | 1900422
1899 | 69 |  | PHO.TMC1 M1 100 1A | 1 | VOEDING DCS DI | 1A-M | 1900422
1900 | 69 |  | PHO.TMC1 M1 100 1A | 1 | VOEDING DCS DI | 1A-M | 1900422
1901 | 69 |  | PHO.TMC1 M1 100 1A | 1 | VOEDING DCS DI | 1A-M | 1900422
1902 | 69 |  | PHO.TMC1 M1 100 1A | 1 | VOEDING DCS DI | 1A-M | 1900422
1903 | 69 |  | PHO.TMC1 M1 100 1A | 1 | VOEDING DCS DI | 1A-M | 1900422
1904 | 69 |  | PHO.TMC1 M1 100 1A | 1 | VOEDING DCS DI | 1A-M | 1900422
1905 | 69 |  | PHO.TMC1 M1 100 1A | 1 | VOEDING DCS DI | 1A-M | 1900422
1906 | 69 |  | PHO.TMC1 M1 100 1A | 1 | VOEDING DO | 1A-M | 1900422
1907 | 69 |  | PHO.TMC1 M1 100 1A | 1 | VOEDING DO | 1A-M | 1900422
1908 | 69 |  | PHO.TMC1 M1 100 1A | 1 | VOEDING DO | 1A-M | 1900422
1909 | 69 |  | PHO.TMC1 M1 100 1A | 1 | VOEDING DO | 1A-M | 1900422
1910 | 69 |  | PHO.TMC1 M1 100 1A | 1 | VOEDING DO | 1A-M | 1900422
1911 | 69 |  | PHO.TMC1 M1 100 1A | 1 | VOEDING DO | 1A-M | 1900422
1912 | 69 |  | PHO.TMC1 M1 100 1A | 1 | VOEDING AI | 1A-M | 1900422
1913 | 69 |  | PHO.TMC1 M1 100 1A | 1 | VOEDING AI | 1A-M | 1900422
1914 | 69 |  | PHO.TMC1 M1 100 1A | 1 | VOEDING AI | 1A-M | 1900422
1915 | 69 |  | PHO.TMC1 M1 100 1A | 1 | VOEDING AI | 1A-M | 1900422
1916 | #VALUE! |  | ABB.**HOLD | 1 | BATTERY BACKUP |  | 1900422
1917 | 69 |  | SEM.GBPC_25A_400VAC | 1 |  | F250C25A¶6,3mm Faston | 1900422
1918 | 69 |  | EAO.02-963.22 | 1 | NS-CIRCUIT¶AANGESPROKEN | RD | 1900422
1919 | 69 |  | EAO.02-963.22 | 1 | NS-CIRCUIT¶AANGESPROKEN¶AT2 | RD | 1900422
1920 | 69 |  | EAO.02-963.22 | 1 | NS-CIRCUIT¶AANGESPROKEN¶AT3 | RD | 1900422
1921 | 69 |  | PHO.ST-REL2-KG24/1 | 1 |  |  | 1900422
1922 | 69 |  | PHO.URELG2 | 1 |  |  | 1900422
1923 | 69 |  | DOLD BO5988.61 | 1 |  | DOLD¶BO5988.61/000 | 1900422
1924 | 69 |  | DOLD BN3081 | 1 | NOODSTOP¶VERVOLGMODULE | DOLD¶BN3081.63¶24VDC | 1900422
1925 | 69 |  | EAO.02-611011A | 1 | RESET¶ALARM¶DNT-BK22 |  | 1900422
1926 | 69 |  | EAO.02-901.4 | 1 | RESET¶ALARM¶DNT-BK22 |  | 1900422
1927 | 69 |  | EAO.02-965.0 | 1 | RESET¶ALARM¶DNT-BK22 |  | 1900422
1928 | 69 |  | EAO.02-935 | 1 | RESET¶ALARM¶DNT-BK22 |  | 1900422
1929 | 69 |  | EAO.02-611011A | 1 | RESET¶ALARM¶AT2-BK22 |  | 1900422
1930 | 69 |  | EAO.02-901.4 | 1 | RESET¶ALARM¶AT2-BK22 |  | 1900422
1931 | 69 |  | EAO.02-965.0 | 1 | RESET¶ALARM¶AT2-BK22 |  | 1900422
1932 | 69 |  | EAO.02-935 | 1 | RESET¶ALARM¶AT2-BK22 |  | 1900422
1933 | 69 |  | EAO.02-611011A | 1 | RESET¶ALARM¶AT3-BK22 |  | 1900422
1934 | 69 |  | EAO.02-901.4 | 1 | RESET¶ALARM¶AT3-BK22 |  | 1900422
1935 | 69 |  | EAO.02-965.0 | 1 | RESET¶ALARM¶AT3-BK22 |  | 1900422
1936 | 69 |  | EAO.02-935 | 1 | RESET¶ALARM¶AT3-BK22 |  | 1900422
1937 | 1208 |  | PHO. UEGM-OE/AV | 1 |  | PHOENIX¶UEGM-OE/AV¶600ms | 1900422
1938 | 1208 |  | PHO. MSTBT | 1 |  | PHOENIX¶UEGM-OE/AV¶600ms | 1900422
1939 | 1209 |  | PHO. UEGM-OE/AV | 1 |  | PHOENIX¶UEGM-OE/AV¶600ms | 1900422
1940 | 1209 |  | PHO. MSTBT | 1 |  | PHOENIX¶UEGM-OE/AV¶600ms | 1900422
1941 | #VALUE! |  | ABB.S281-K2NA | 1 |  | 2A-K | 1900422
1942 | #VALUE! |  | ABB.S2-S/H | 1 |  | 2A-K | 1900422
1943 | #VALUE! |  | ABB.S281-K2NA | 1 |  | 2A-K | 1900422
1944 | #VALUE! |  | ABB.S2-S/H | 1 |  | 2A-K | 1900422
1945 | 80 |  | MEN.97573 WCD COMB. | 1 |  | TERREIN WCD COMB. | 2200000
1946 | 6135 |  | SAN. WS_TYP 1 | 1 | STUURSTROOM | Type 1A | 2200000
1947 | #VALUE! |  | .ZIE MAT SPECS | 1 |  | FA61813 | 2200000
1948 | #VALUE! |  | .ZIE MAT SPECS | 1 | NIVEAUMETING | ¶LT12802¶E&H¶FEB22 | 2200100
1949 | #VALUE! |  | .ZIE MAT SPECS | 1 | NIVEAUMETING | ¶LT12802¶E&H¶FEB22 | 2200100
1950 | 12818 |  | E&H.TST11-U2GDNS3BA30 | 0 | TEMPERATUURMETING | ¶TT12818¶E&H¶TST11¶¶Meting verplaatsen | 2200100
1951 | 1207 |  | ABB.ACS601-0100-3 | 1 |  | ACS601-0100-3¶IP54 | 2210300
1952 | #VALUE! |  | SAN. WS_TYP 2 | 1 | STUURSTROOM | Type 2C | 2210300
1953 | 1208 |  | ABB.ACS601-0100-3 | 1 |  | ACS601-0100-3¶IP54 | 2210300
1954 | #VALUE! |  | SAN. WS_TYP 2 | 1 | STUURSTROOM | Type 2C | 2210300
1955 | 1209 |  | ABB.ACS601-0100-3 | 1 |  | ACS601-0100-3¶IP54 | 2210300
1956 | #VALUE! |  | SAN. WS_TYP 2 | 1 | STUURSTROOM | Type 2C | 2210300
1957 | 1223 |  | SAN. WS_TYP 1 | 1 | STUURSTROOM | Type 1A | 2210300
1958 | 1224 |  | SAN. WS_TYP 1 | 1 | STUURSTROOM | Type 1A | 2210300
1959 | 1225 |  | SAN. WS_TYP 1 | 1 | STUURSTROOM | Type 1A | 2210300
1960 | #VALUE! |  | MG.M.19254 | 1 | LICHTGROEP1¶TUSSENGEMAAL | 16A-B | 2210318
1961 | #VALUE! |  | MG.M.19756 | 1 | LICHTGROEP 2¶WCD's | 16A | 2210318
1962 | 80 |  | MG.M.19756 | 1 | LICHTGROEP 3¶RESERVE | 16A | 2210318
1963 | 80 |  | MG.M.19756 | 1 | HOOFDSTROOM | 16A | 2210318
1964 | 80 |  | MG.M.19254 | 1 | LICHTGROEP 5¶RESERVE | 16A-B | 2210318
1965 | 80 |  | MG.M.19756 | 1 | HOOFDSTROOM | 16A | 2210318
1966 | 80 |  | MG.M.19756 | 1 | LICHTGROEP 6¶RESERVE | 10A | 2210318
1967 | 80 |  | MG.M.24391 | 1 | KRACHTGROEP 7¶WCD COMBINATIE¶-TG | 32A-C¶30mA | 2210318
1968 | #VALUE! |  | MG.M.24391 | 1 | KRACHTGROEP 8¶WCD COMBINATIE¶RESERVE | 32A-C | 2210318
1969 | #VALUE! |  | MG.M.24391 | 1 | KRACHTGROEP 9¶WCD COMBINATIE¶RESERVE | 32A-C | 2210318
1970 | -1400334 |  | PHI.TCW279236DHS | 6 |  |  | 2210318
1971 | -1400334 |  | FAM.PA2A+WDP | 1 |  |  | 2210318
1972 | -1400334 |  | PHI.FWC120KP | 1 |  |  | 2210318
1973 | 80 |  | MG.S.28903 | 1 | LASTSCHEIDER¶LK18 (LICHT) | 63A | 2210318
1974 | 80 |  | MG.S.28903 | 1 | LASTSCHEIDER¶LK18 (KRACHT) | 63A | 2210318
1975 | 80 |  | MEN.STOP-2POL+PE | 2 |  | 16A WCD | 2210318
1976 | 80 |  | MEN.WCD-4POL+PE-32A | 1 |  | KWCD 32A 5p | 2210318
1977 | -142 |  | PHO.VAL-MS230 BE | 2 | OVERSPANNINGS¶BEVEILIGING |  | 2210341
1978 | -142 |  | PHO.VAL-MS230 BE/FM | 2 | OVERSPANNINGS¶BEVEILIGING |  | 2210341
1979 | #VALUE! |  | ABB.SD812 | 1 | VOEDING SD 812 |  | 2210341
1980 | #VALUE! |  | PHO.MT2/1-S-24DC | 1 |  | PHOENIX¶MT2/1-S-24DC | 2210341
1981 | #VALUE! |  | ABB.TC514 | 1 |  |  | 2210341
1982 | #VALUE! |  | ABB.TC501 | 1 |  |  | 2210341
1983 | #VALUE! |  | ABB.SD811 | 1 | VOEDING SD 811 |  | 2210341
1984 | #VALUE! |  | ABB.C810 AF100 | 1 | 24Vdc TBV¶INTERNE I/O'S¶(MTU'S) |  | 2210341
1985 | -149 |  | ABB.TC501 | 1 |  |  | 2210341
1986 | 58 |  | RIT.SK3105.000 | 1 | KASTVERWARMING | SK3105¶10(15)W | 2210341
1987 | 58 |  | RIT.PS4107.000 | 1 | KASTVERLICHTING |  | 2210341
1988 | #VALUE! |  | ABB.F672-80/0.03 | 1 | KASTVERWARMING | 30mA | 2210341
1989 | #VALUE! |  | ABB.S 2-S/H | 1 | KASTVERWARMING | 30mA | 2210341
1990 | 59 |  | ABB.S282-K2 | 1 | 24Vdc TBV VELD I/O'S | 4A | 2210341
1991 | 59 |  | ABB.S 2-S/H | 1 | 24Vdc TBV VELD I/O'S | 4A | 2210341
1992 | #VALUE! |  | ABB.S282-K2 | 1 | 24Vdc TBV INTERNE I/O'S (MTU'S) | 2A | 2210341
1993 | #VALUE! |  | ABB.S 2-S/H | 1 | 24Vdc TBV INTERNE I/O'S (MTU'S) | 2A | 2210341
1994 | 59 |  | PHO.ST-REL2-KG24/1 | 1 | Interfacerelais |  | 2210341
1995 | 59 |  | PHO.URELG2 | 1 | Interfacerelais |  | 2210341
1996 | 59 |  | PHO.ST-REL2-KG24/1 | 1 | Interfacerelais |  | 2210341
1997 | 59 |  | PHO.URELG2 | 1 | Interfacerelais |  | 2210341
1998 | 59 |  | K&N.KG32 T303/NLB502 VE24 | 1 | 230VAC VOEDING¶VAN K11 | 32A | 2210341
1999 | 59 |  | RIT.SK3112.000 | 1 | KASTVERWARMING | SK3112¶>10°C | 2210341
2000 | 59 |  | RIT.PS4127.000 | 1 | KASTVERWARMING | SK3112¶>10°C | 2210341
2001 | 60 |  | EAO.02-965.0 | 1 | 60H5201_LS |  | 2210341
2002 | 60 |  | EAO.02-935 | 1 | 60H5201_LS |  | 2210341
2003 | 60 |  | EAO.02-021.001 | 1 | 60H5201_LS |  | 2210341
2004 | 60 |  | EAO.02-901.2 | 1 | 60H5201_LS |  | 2210341
2005 | 60 |  | EAO.02-963.22 | 1 | 60H5201_LS |  | 2210341
2006 | 60 |  | EAO.02-611011A | 1 | 60S5201_DAS |  | 2210341
2007 | 60 |  | EAO.02-901.4 | 1 | 60S5201_DAS |  | 2210341
2008 | 60 |  | EAO.02-965.0 | 1 | 60S5201_DAS |  | 2210341
2009 | 60 |  | EAO.02-935 | 1 | 60S5201_DAS |  | 2210341
2010 | 60 |  | EAO.02-611011H | 1 | 60S5202_DLT |  | 2210341
2011 | 60 |  | EAO.02-901.4 | 1 | 60S5202_DLT |  | 2210341
2012 | 60 |  | EAO.02-965.0 | 1 | 60S5202_DLT |  | 2210341
2013 | 60 |  | EAO.02-935 | 1 | 60S5202_DLT |  | 2210341
2014 | 60 |  | EAO.02-611011L | 1 | 60S5203_DRS |  | 2210341
2015 | 60 |  | EAO.02-901.4 | 1 | 60S5203_DRS |  | 2210341
2016 | 60 |  | EAO.02-965.0 | 1 | 60S5203_DRS |  | 2210341
2017 | 60 |  | EAO.02-935 | 1 | 60S5203_DRS |  | 2210341
2018 | -123 |  | ABB.DI810 | 1 | VOEDING¶DI¶B02S01P001 |  | 2210341
2019 | -123 |  | ABB.TU810 | 1 | VOEDING¶DI¶B02S01P001 |  | 2210341
2020 | -127 |  | ABB.DI810 | 1 | VOEDING¶DI¶B02S001P002 |  | 2210341
2021 | -127 |  | ABB.TU810 | 1 | VOEDING¶DI¶B02S001P002 |  | 2210341
2022 | -143 |  | ABB.DO820 | 1 | VOEDING¶DO¶B02S01P003 |  | 2210341
2023 | -143 |  | ABB.TU811 | 1 | VOEDING¶DO¶B02S01P003 |  | 2210341
2024 | -153 |  | ABB.AI810 | 1 | VOEDING¶AI¶B02S01P004 |  | 2210341
2025 | -153 |  | ABB.TU810 | 1 | VOEDING¶AI¶B02S01P004 |  | 2210341
2026 | -163 |  | ABB.AO810 | 1 | VOEDING¶AO¶B02S01P005 |  | 2210341
2027 | -163 |  | ABB.TU810 | 1 | VOEDING¶AO¶B02S01P005 |  | 2210341
2028 | #VALUE! |  | PHO.TMC1 M1 100 1A | 1 | VOEDING DI | 1A-M | 2210341
2029 | #VALUE! |  | PHO.TMC1 M1 100 1A | 1 | VOEDING DI | 1A-M | 2210341
2030 | 77 |  | PHO.TMC1 M1 100 1A | 1 | VOEDING DI | 1A-M | 2210341
2031 | 77 |  | PHO.TMC1 M1 100 1A | 1 | VOEDING DI | 1A-M | 2210341
2032 | 77 |  | PHO.TMC1 M1 100 1A | 1 | VOEDING DO | 1A-M | 2210341
2033 | #VALUE! |  | PHO.TMC1 M1 100 1A | 1 | VOEDING AI | 1A-M | 2210341
2034 | #VALUE! |  | PHO.TMC1 M1 100 1A | 1 | VOEDING AI | 1A-M | 2210341
2035 | #VALUE! |  | ABB.S281-K2NA | 1 | STUURSTROOM | 2A-K | 2210341
2036 | #VALUE! |  | ABB.S2-S/H | 1 | STUURSTROOM | 2A-K | 2210341
2037 | 1207 |  | PHO.ST-REL4-KG230/1-1 | 1 | TEST |  | 2210341
2038 | 1207 |  | PHO.URELG4 | 1 | TEST |  | 2210341
2039 | #VALUE! |  | ABB.S281-K2NA | 1 |  | 2A-K | 2210341
2040 | #VALUE! |  | ABB.S2-S/H | 1 |  | 2A-K | 2210341
2041 | #VALUE! |  | PHO.TMC2 M1 120 0.5A | 1 | VOEDING CONTR.1 | 0,5A-M | 2210341
2042 | 12801 |  | TEL.LP1-K09008BD3 | 1 |  | 24V | 2210341
2043 | #VALUE! |  | PHO.TMC2 M1 120 0.5A | 1 | VOEDING CONTR.1 | 0,5A-M | 2210341
2044 | 12802 |  | TEL.LP1-K09008BD3 | 1 |  | 24V | 2210341
2045 | #VALUE! |  | PHO.TMC2 M1 120 0.5A | 1 | PD | ..A-M | 2210341
2046 | #VALUE! |  | PHO.TMC2 M1 120 0.5A | 1 |  | 0,5A-M | 2210341
2047 | -242 |  | PHO.VAL-MS230 BE | 2 | OVERSPANNINGS¶BEVEILIGING |  | 2210342
2048 | -242 |  | PHO.VAL-MS230 BE/FM | 2 | OVERSPANNINGS¶BEVEILIGING |  | 2210342
2049 | #VALUE! |  | ABB.SD812 | 1 | VOEDING SD 812 |  | 2210342
2050 | #VALUE! |  | PHO.MT2/1-S-24DC | 1 |  | PHOENIX¶MT2/1-S-24DC | 2210342
2051 | #VALUE! |  | ABB.TC514 | 1 |  |  | 2210342
2052 | #VALUE! |  | ABB.TC501 | 1 |  |  | 2210342
2053 | #VALUE! |  | ABB.SD811 | 1 | VOEDING SD 811 |  | 2210342
2054 | #VALUE! |  | ABB.C810 AF100 | 1 | 24Vdc TBV¶INTERNE I/O'S¶(MTU'S) |  | 2210342
2055 | -249 |  | ABB.TC501 | 1 |  |  | 2210342
2056 | 58 |  | RIT.SK3105.000 | 1 | KASTVERWARMING | SK3105¶10(15)W | 2210342
2057 | 58 |  | RIT.PS4107.000 | 1 | KASTVERLICHTING |  | 2210342
2058 | #VALUE! |  | ABB.F672-80/0.03 | 1 | KASTVERWARMING | 30mA | 2210342
2059 | #VALUE! |  | ABB.S 2-S/H | 1 | KASTVERWARMING | 30mA | 2210342
2060 | #VALUE! |  | ABB.S282-K2 | 1 | 24Vdc TBV VELD I/O'S | 4A-K | 2210342
2061 | #VALUE! |  | ABB.S 2-S/H | 1 | 24Vdc TBV VELD I/O'S | 4A-K | 2210342
2062 | #VALUE! |  | ABB.S282-K2 | 1 | 24Vdc TBV INTERNE I/O'S (MTU'S) | 2A-K | 2210342
2063 | #VALUE! |  | ABB.S 2-S/H | 1 | 24Vdc TBV INTERNE I/O'S (MTU'S) | 2A-K | 2210342
2064 | 59 |  | PHO.ST-REL2-KG24/1 | 1 | Interfacerelais |  | 2210342
2065 | 59 |  | PHO.URELG2 | 1 | Interfacerelais |  | 2210342
2066 | 59 |  | PHO.ST-REL2-KG24/1 | 1 | Interfacerelais |  | 2210342
2067 | 59 |  | PHO.URELG2 | 1 | Interfacerelais |  | 2210342
2068 | 59 |  | K&N.KG32 T303/NLB502 VE24 | 1 | 230VAC VOEDING¶VAN K12 | 32A | 2210342
2069 | 59 |  | RIT.SK3112.000 | 1 | KASTVERWARMING | SK3112¶>10°C | 2210342
2070 | 59 |  | RIT.PS4127.000 | 1 | KASTVERLICHTING BK22 |  | 2210342
2071 | 60 |  | EAO.02-965.0 | 1 | 60H5201_LS |  | 2210342
2072 | 60 |  | EAO.02-935 | 1 | 60H5201_LS |  | 2210342
2073 | 60 |  | EAO.02-021.001 | 1 | 60H5201_LS |  | 2210342
2074 | 60 |  | EAO.02-901.2 | 1 | 60H5201_LS |  | 2210342
2075 | 60 |  | EAO.02-963.22 | 1 | 60H5201_LS |  | 2210342
2076 | 60 |  | EAO.02-611011A | 1 | 60S5301_DAS |  | 2210342
2077 | 60 |  | EAO.02-901.4 | 1 | 60S5301_DAS |  | 2210342
2078 | 60 |  | EAO.02-965.0 | 1 | 60S5301_DAS |  | 2210342
2079 | 60 |  | EAO.02-935 | 1 | 60S5301_DAS |  | 2210342
2080 | 60 |  | EAO.02-611011H | 1 | 60S5302_DLT |  | 2210342
2081 | 60 |  | EAO.02-901.4 | 1 | 60S5302_DLT |  | 2210342
2082 | 60 |  | EAO.02-965.0 | 1 | 60S5302_DLT |  | 2210342
2083 | 60 |  | EAO.02-935 | 1 | 60S5302_DLT |  | 2210342
2084 | 60 |  | EAO.02-611011L | 1 | 60S5303_DRS |  | 2210342
2085 | 60 |  | EAO.02-901.4 | 1 | 60S5303_DRS |  | 2210342
2086 | 60 |  | EAO.02-965.0 | 1 | 60S5303_DRS |  | 2210342
2087 | 60 |  | EAO.02-935 | 1 | 60S5303_DRS |  | 2210342
2088 | -223 |  | ABB.DI810 | 1 | VOEDING¶DI¶B02S01P001 |  | 2210342
2089 | -223 |  | ABB.TU810 | 1 | VOEDING¶DI¶B02S01P001 |  | 2210342
2090 | -227 |  | ABB.DI810 | 1 | VOEDING¶DI¶B02S01P002 |  | 2210342
2091 | -227 |  | ABB.TU810 | 1 | VOEDING¶DI¶B02S01P002 |  | 2210342
2092 | -233 |  | ABB.DI810 | 1 | VOEDING¶DI¶B02S01P003 |  | 2210342
2093 | -233 |  | ABB.TU810 | 1 | VOEDING¶DI¶B02S01P003 |  | 2210342
2094 | -243 |  | ABB.DO820 | 1 | VOEDING¶DO¶B02S01P004 |  | 2210342
2095 | -243 |  | ABB.TU811 | 1 | VOEDING¶DO¶B02S01P004 |  | 2210342
2096 | -247 |  | ABB.DO820 | 1 | VOEDING¶DO¶B02S01P005 |  | 2210342
2097 | -247 |  | ABB.TU811 | 1 | VOEDING¶DO¶B02S01P005 |  | 2210342
2098 | -263 |  | ABB.AI810 | 1 | VOEDING¶AI¶B02S01P006 |  | 2210342
2099 | -263 |  | ABB.TU810 | 1 | VOEDING¶AI¶B02S01P006 |  | 2210342
2100 | -273 |  | ABB.AO810 | 1 | VOEDING¶AO¶B02S01P007 |  | 2210342
2101 | -273 |  | ABB.TU810 | 1 | VOEDING¶AO¶B02S01P007 |  | 2210342
2102 | #VALUE! |  | PHO.TMC1 M1 100 1A | 1 | VOEDING DI | 1A-M | 2210342
2103 | #VALUE! |  | PHO.TMC1 M1 100 1A | 1 | VOEDING DI | 1A-M | 2210342
2104 | #VALUE! |  | PHO.TMC1 M1 100 1A | 1 | VOEDING DI | 1A-M | 2210342
2105 | #VALUE! |  | PHO.TMC1 M1 100 1A | 1 | VOEDING DI | 1A-M | 2210342
2106 | #VALUE! |  | PHO.TMC1 M1 100 1A | 1 | VOEDING DI | 1A-M | 2210342
2107 | #VALUE! |  | PHO.TMC1 M1 100 1A | 1 | VOEDING DI | 1A-M | 2210342
2108 | #VALUE! |  | PHO.TMC1 M1 100 1A | 1 | VOEDING DO | 1A-M | 2210342
2109 | #VALUE! |  | PHO.TMC1 M1 100 1A | 1 | VOEDING DO | 1A-M | 2210342
2110 | #VALUE! |  | PHO.TMC1 M1 100 1A | 1 | VOEDING AI | 1A-M | 2210342
2111 | #VALUE! |  | PHO.TMC1 M1 100 1A | 1 | VOEDING AI | 1A-M | 2210342
2112 | #VALUE! |  | ABB.S281-K2NA | 1 | STUURSTROOM | 2A-K | 2210342
2113 | #VALUE! |  | ABB.S2-S/H | 1 | STUURSTROOM | 2A-K | 2210342
2114 | 1208 |  | PHO.ST-REL4-KG230/1-1 | 1 | TEST |  | 2210342
2115 | 1208 |  | PHO.URELG4 | 1 | TEST |  | 2210342
2116 | #VALUE! |  | ABB.S281-K2NA | 1 | STUURSTROOM | 2A-K | 2210342
2117 | #VALUE! |  | ABB.S2-S/H | 1 | STUURSTROOM | 2A-K | 2210342
2118 | 1209 |  | PHO.ST-REL4-KG230/1-1 | 1 | TEST |  | 2210342
2119 | 1209 |  | PHO.URELG4 | 1 | TEST |  | 2210342
2120 | #VALUE! |  | ABB.S2-S/H | 1 |  | 2A-K | 2210342
2121 | #VALUE! |  | ABB.S281-K2NA | 1 |  | 2A-K | 2210342
2122 | #VALUE! |  | ABB.S281-K2NA | 1 |  | 2A-K | 2210342
2123 | #VALUE! |  | ABB.S2-S/H | 1 |  | 2A-K | 2210342
2124 | #VALUE! |  | ABB.S281-K2NA | 1 |  | 2A-K | 2210342
2125 | #VALUE! |  | ABB.S2-S/H | 1 |  | 2A-K | 2210342
2126 | #VALUE! |  | PHO.TMC2 M1 120 0.5A | 1 | VOEDING CONTR.2 | 0,5A-M | 2210342
2127 | #VALUE! |  | PHO.TMC2 M1 120 0.5A | 1 | VOEDING CONTR.2 | 0,5A-M | 2210342
2128 | #VALUE! |  | ABB.S281-K2NA | 1 |  | 2A-K | 2210342
2129 | #VALUE! |  | ABB.S2-S/H | 1 |  | 2A-K | 2210342
2130 | 61813 |  | IFM SN0106 | 1 | FLOWDETECTIE | IFM¶SN0106 | 2210342
2131 | #VALUE! |  | SAN. WS_TYP 5 | 1 | STUURSTROOM | Type 5F | 2210800
2132 | #VALUE! |  | SAN. WS_TYP 5 | 1 | STUURSTROOM | Type 5F | 2210800
2133 | #VALUE! |  | SAN. WS_TYP 5 | 1 | STUURSTROOM | Type 5F | 2210800
2134 | 12803 |  | .ZIE MAT SPECS | 1 | HHN | LSA12803 | 2210800
2135 | 12804 |  | .ZIE MAT SPECS | 1 | HHN | LSA12804 | 2210800
2136 | -1400334 |  | IND.2001 | 3 | 5*type V & 3x type U |  | 2300000
2137 | -1400334 |  | PHI.HGS203/80-125 | 5 | 5*type V & 3x type U |  | 2300000
2138 | 80 |  | MEN.97573 WCD COMB. | 1 |  | TERREIN WCD COMB. | 2300100
2139 | 79 |  | SIN.GG_H2000 | 0 |  |  | 2310200
2140 | 80 |  | MEN.STOP-2POL+PE | 1 | LICHTGROEP 10¶WCD AT¶MONSTERNAMEKAST | 16A¶WCD | 2310200
2141 | #VALUE! |  | .ZIE MAT SPECS | 1 |  |  | 2310200
2142 | #VALUE! |  | .ZIE MAT SPECS | 1 |  |  | 2310200
2143 | 13806 |  | .ZIE MAT SPECS | 1 |  |  | 2310200
2144 | 13806 |  | .ZIE MAT SPECS | 1 |  |  | 2310200
2145 | 13806 |  | .ZIE MAT SPECS | 1 |  |  | 2310200
2146 | 13807 |  | .ZIE MAT SPECS | 1 |  |  | 2310200
2147 | 13808 |  | .ZIE MAT SPECS | 1 |  |  | 2310200
2148 | 13809 |  | SIN.9251 | 1 |  | TSA13809¶Sinus Bobé¶9251 | 2310200
2149 | -942 |  | PHO.VAL-MS230 ST | 2 | OVERSPANNINGS¶BEVEILIGING |  | 2310223
2150 | -942 |  | PHO.VAL-MS230 BE | 2 | OVERSPANNINGS¶BEVEILIGING |  | 2310223
2151 | -943 |  | PHO.VAL-MS230 BE | 2 | 24Vdc TBV¶GLASVEZEL-¶VERSTERKERS |  | 2310223
2152 | -943 |  | PHO.VAL-MS230 BE/FM | 2 | 24Vdc TBV¶GLASVEZEL-¶VERSTERKERS |  | 2310223
2153 | -943 |  | ABB.SD811 | 1 | 24Vdc TBV¶GLASVEZEL-¶VERSTERKERS |  | 2310223
2154 | #VALUE! |  | ABB.SD812 | 1 | VOEDING SD 812 |  | 2310223
2155 | #VALUE! |  | PHO.MT2/1-S-24DC | 1 |  | PHOENIX¶MT2/1-S-24DC | 2310223
2156 | #VALUE! |  | ABB.TC514 | 1 |  |  | 2310223
2157 | #VALUE! |  | ABB.TC501 | 1 |  |  | 2310223
2158 | #VALUE! |  | ABB.SD811 | 1 | VOEDING SD 811 |  | 2310223
2159 | #VALUE! |  | ABB.C810 AF100 | 1 |  |  | 2310223
2160 | #VALUE! |  | ABB.TC514 | 1 |  |  | 2310223
2161 | #VALUE! |  | ABB.TC501 | 1 |  |  | 2310223
2162 | -966 |  | RIT.CS9764012 | 1 | WARMTEWISSELAAR | WARMTEWISSELAAR¶230V¶400W | 2310223
2163 | 58 |  | RIT.SK3105.000 | 1 | KASTVERWARMING | 50W | 2310223
2164 | 58 |  | RIT.PS4139.140 | 1 | KASTVERLICHTING¶+ WCD | 18W | 2310223
2165 | #VALUE! |  | ABB.S282-K2 | 1 | 24Vdc TBV Glasvezel | 2A-K | 2310223
2166 | #VALUE! |  | ABB.S 2-S/H | 1 | 24Vdc TBV Glasvezel | 2A-K | 2310223
2167 | #VALUE! |  | ABB.F672-80/0.03 | 1 | KASTVERWARMING¶+VERLICHTING¶+WCD | 30mA | 2310223
2168 | #VALUE! |  | ABB.S2-S/H | 1 | KASTVERWARMING¶+VERLICHTING¶+WCD | 30mA | 2310223
2169 | #VALUE! |  | PHO.TMC2 M1 100 2A | 1 | 24Vdc TBV VELD I/O'S | 4A-K | 2310223
2170 | #VALUE! |  | PHO.TMC2 M1 100 2A | 1 | 24Vdc TBV INTERNE I/O'S (MTU'S) | 2A-M | 2310223
2171 | #VALUE! |  | PHO.TMC2 M1 100 6A | 1 | UPS | 6A-M | 2310223
2172 | #VALUE! |  | PHO.TMC2 M1 100 6A | 1 |  | 6A-M | 2310223
2173 | #VALUE! |  | PHO.TMC2 M1 100 6A | 1 |  | 6A-M | 2310223
2174 | 59 |  | PHO.PLC-RSC-24UC/21 | 1 | Interfacerelais |  | 2310223
2175 | 59 |  | PHO.PLC-RSC-24UC/21 | 1 | Interfacerelais |  | 2310223
2176 | 59 |  | PHO.PLC-RSC-230UC/21 | 1 | Spannings¶uitval |  | 2310223
2177 | 59 |  | RIT.SK3110.000 | 1 |  | SK3110¶10 gr. C | 2310223
2178 | 59 |  | RIT.SK3110.000 | 1 |  | SK3110¶10 gr. C | 2310223
2179 | 59 |  | K&N.KG32 T303/NLB502 VE24 | 1 | 230VAC VOEDING¶VAN K11 | 32A | 2310223
2180 | 59 |  | RIT.PS4127.000 | 1 | KASTVERLICHTING + WCD | DEUR¶SCHAK. | 2310223
2181 | 60 |  | EAO.03-021.001 | 1 | LS | RD | 2310223
2182 | 60 |  | EAO.03-967.0 | 1 | LS | RD | 2310223
2183 | 60 |  | EAO.03-901.2 | 1 | LS | RD | 2310223
2184 | 60 |  | EAO.03-994.2 | 1 | LS | RD | 2310223
2185 | 60 |  | EAO.02-963.22 | 1 | LS | RD | 2310223
2186 | 60 |  | EAO.02-611011A | 1 | 60S6101_DAS |  | 2310223
2187 | 60 |  | EAO.02-901.4 | 1 | 60S6101_DAS |  | 2310223
2188 | 60 |  | EAO.02-965.0 | 1 | 60S6101_DAS |  | 2310223
2189 | 60 |  | EAO.02-935 | 1 | 60S6101_DAS |  | 2310223
2190 | 60 |  | EAO.02-611011H | 1 | 60S6102_DLT |  | 2310223
2191 | 60 |  | EAO.02-901.4 | 1 | 60S6102_DLT |  | 2310223
2192 | 60 |  | EAO.02-965.0 | 1 | 60S6102_DLT |  | 2310223
2193 | 60 |  | EAO.02-935 | 1 | 60S6102_DLT |  | 2310223
2194 | 60 |  | EAO.02-611011L | 1 | 60S6103_DRS |  | 2310223
2195 | 60 |  | EAO.02-901.4 | 1 | 60S6103_DRS |  | 2310223
2196 | 60 |  | EAO.02-965.0 | 1 | 60S6103_DRS |  | 2310223
2197 | 60 |  | EAO.02-935 | 1 | 60S6103_DRS |  | 2310223
2198 | 60 |  | RIT.PS4127.000 | 1 | KASTVERLICHTING + WCD | DEUR¶SCHAK. | 2310223
2199 | -1023 |  | ABB.DI810 | 1 | VOEDING¶DI¶B01S03P001 |  | 2310223
2200 | -1023 |  | ABB.TU810 | 1 | VOEDING¶DI¶B01S03P001 |  | 2310223
2201 | -1027 |  | ABB.DI810 | 1 | VOEDING¶DI¶B01S03P002 |  | 2310223
2202 | -1027 |  | ABB.TU810 | 1 | VOEDING¶DI¶B01S03P002 |  | 2310223
2203 | -1033 |  | ABB.DI810 | 1 | VOEDING¶DI¶B01S03P003 |  | 2310223
2204 | -1033 |  | ABB.TU810 | 1 | VOEDING¶DI¶B01S03P003 |  | 2310223
2205 | -1037 |  | ABB.DI810 | 1 | VOEDING¶DI¶B01S03P004 |  | 2310223
2206 | -1037 |  | ABB.TU810 | 1 | VOEDING¶DI¶B01S03P004 |  | 2310223
2207 | -1053 |  | ABB.DO810 | 1 | VOEDING¶DO¶B01S03P005 |  | 2310223
2208 | -1053 |  | ABB.TU810 | 1 | VOEDING¶DO¶B01S03P005 |  | 2310223
2209 | -1057 |  | ABB.DO820 | 1 | VOEDING¶DO¶B01S03P006 |  | 2310223
2210 | -1057 |  | ABB.TU811 | 1 | VOEDING¶DO¶B01S03P006 |  | 2310223
2211 | 77 |  | PHO.TMC1 M1 100 1A | 1 | VOEDING DI B01S03P001 | 1A-M | 2310223
2212 | #VALUE! |  | PHO.TMC1 M1 100 1A | 1 | VOEDING DI B01S03P001 | 1A-M | 2310223
2213 | #VALUE! |  | PHO.TMC1 M1 100 1A | 1 | VOEDING DI B01S03P002 | 1A-M | 2310223
2214 | #VALUE! |  | PHO.TMC1 M1 100 1A | 1 | VOEDING DI B01S03P002 | 1A-M | 2310223
2215 | #VALUE! |  | PHO.TMC1 M1 100 1A | 1 | VOEDING DI B01S03P003 | 1A-M | 2310223
2216 | #VALUE! |  | PHO.TMC1 M1 100 1A | 1 | VOEDING DI B01S03P003 | 1A-M | 2310223
2217 | #VALUE! |  | PHO.TMC1 M1 100 1A | 1 | VOEDING DI B01S03P004 | 1A-M | 2310223
2218 | #VALUE! |  | PHO.TMC1 M1 100 1A | 1 | VOEDING DI B01S03P004 | 1A-M | 2310223
2219 | #VALUE! |  | PHO.TMC1 M1 100 1A | 1 | VOEDING DO B01S03P005 | 1A-M | 2310223
2220 | #VALUE! |  | PHO.TMC1 M1 100 1A | 1 | VOEDING DO B01S03P005 | 1A-M | 2310223
2221 | #VALUE! |  | PHO.TMC1 M1 100 0.5A | 1 | VOEDING | 0,5A-M | 2310223
2222 | #VALUE! |  | PHO.TMC1 M1 100 0.5A | 1 | VOEDING | 0,5A-M | 2310223
2223 | #VALUE! |  | PHO.TMC2 M1 100 2A | 1 | STUURSTROOM | 2A-M | 2310223
2224 | 1336 |  | ABB.A09-30-10_230/50 | 1 | STUURSTROOM |  | 2310223
2225 | 1336 |  | PHO.PLC-RSC-24UC/21 | 1 | S |  | 2310223
2226 | 1336 |  | KLO.PKZ 2/ZM-6 | 1 |  | Ith.=4-6A¶Inom=4A | 2310223
2227 | 1336 |  | KLO.NHI 11-PKZ 2 | 1 |  | Ith.=4-6A¶Inom=4A | 2310223
2228 | #VALUE! |  | PHO.TMC2 M1 100 2A | 1 | STUURSTROOM | 2A-M | 2310223
2229 | 1337 |  | ABB.A09-30-10_230/50 | 1 | STUURSTROOM |  | 2310223
2230 | 1337 |  | PHO.PLC-RSC-24UC/21 | 1 | S |  | 2310223
2231 | 1337 |  | KLO.PKZ 2/ZM-6 | 1 |  | Ith.=4-6A¶Inom=4A | 2310223
2232 | 1337 |  | KLO.NHI 11-PKZ 2 | 1 |  | Ith.=4-6A¶Inom=4A | 2310223
2233 | 1338 |  | PHO.PLC-RSC-24UC/21-21 | 1 | SD |  | 2310223
2234 | 1338 |  | KLO.PKZ 2/ZM-0.6 | 1 |  | Ith.=0,4-0,6A¶Inom=0,5A | 2310223
2235 | 1338 |  | KLO.NHI 11-PKZ 2 | 1 |  | Ith.=0,4-0,6A¶Inom=0,5A | 2310223
2236 | 1339 |  | PHO.PLC-RSC-24UC/21-21 | 1 | SD |  | 2310223
2237 | 1339 |  | KLO.PKZ 2/ZM-0.6 | 1 |  | Ith.=0,4-0,6A¶Inom=0,5A | 2310223
2238 | 1339 |  | KLO.NHI 11-PKZ 2 | 1 |  | Ith.=0,4-0,6A¶Inom=0,5A | 2310223
2239 | 1340 |  | PHO.PLC-RSC-24UC/21-21 | 1 | SD |  | 2310223
2240 | 1340 |  | KLO.PKZ 2/ZM-0.6 | 1 |  | Ith.=0,4-0,6A¶Inom=0,5A | 2310223
2241 | 1340 |  | KLO.NHI 11-PKZ 2 | 1 |  | Ith.=0,4-0,6A¶Inom=0,5A | 2310223
2242 | 1341 |  | PHO.PLC-RSC-24UC/21-21 | 1 | SD |  | 2310223
2243 | 1341 |  | KLO.PKZ 2/ZM-0.6 | 1 |  | Ith.=0,4-0,6A¶Inom=0,5A | 2310223
2244 | 1341 |  | KLO.NHI 11-PKZ 2 | 1 |  | Ith.=0,4-0,6A¶Inom=0,5A | 2310223
2245 | 1342 |  | PHO.PLC-RSC-24UC/21-21 | 1 | SD |  | 2310223
2246 | 1342 |  | KLO.PKZ 2/ZM-0.6 | 1 |  | Ith.=0,4-0,6A¶Inom=0,5A | 2310223
2247 | 1342 |  | KLO.NHI 11-PKZ 2 | 1 |  | Ith.=0,4-0,6A¶Inom=0,5A | 2310223
2248 | 1343 |  | PHO.PLC-RSC-24UC/21-21 | 1 | SD |  | 2310223
2249 | 1343 |  | KLO.PKZ 2/ZM-0.6 | 1 |  | Ith.=0,4-0,6A¶Inom=0,5A | 2310223
2250 | 1343 |  | KLO.NHI 11-PKZ 2 | 1 |  | Ith.=0,4-0,6A¶Inom=0,5A | 2310223
2251 | #VALUE! |  | PHO.TMC1 M1 100 0.5A | 1 | VOEDING | 0,5A-M | 2310223
2252 | #VALUE! |  | PHO.TMC1 M1 100 0.5A | 1 | VOEDING | 0,5A-M | 2310223
2253 | #VALUE! |  | PHO.TMC1 M1 100 0.5A | 1 | VOEDING | 0,5A-M | 2310223
2254 | #VALUE! |  | PHO.TMC1 M1 100 0.5A | 1 | VOEDING | 0,5A-M | 2310223
2255 | #VALUE! |  | PHO.TMC1 M1 100 0.5A | 1 | VOEDING | 0,5A-M | 2310223
2256 | #VALUE! |  | PHO.TMC1 M1 100 0.5A | 1 | VOEDING | 0,5A-M | 2310223
2257 | #VALUE! |  | PHO.TMC1 M1 100 0.5A | 1 |  | 0,5A-M | 2310223
2258 | 13828 |  | OMR.61F-GP-N2 | 1 | NIVEAUDETECTIE |  | 2310223
2259 | #VALUE! |  | PHO.TMC1 M1 100 0.5A | 1 |  | 0,5A-M | 2310223
2260 | 13829 |  | OMR.61F-GP-N2 | 1 | NIVEAUDETECTIE |  | 2310223
2261 | #VALUE! |  | PHO.TMC1 M1 100 0.5A | 1 |  | 0,5A-M | 2310223
2262 | 13830 |  | OMR.61F-GP-N2 | 1 | NIVEAUDETECTIE |  | 2310223
2263 | #VALUE! |  | PHO.TMC1 M1 100 0.5A | 1 |  | 0,5A-M | 2310223
2264 | 13831 |  | OMR.61F-GP-N2 | 1 | NIVEAUDETECTIE |  | 2310223
2265 | #VALUE! |  | PHO.TMC1 M1 100 0.5A | 1 |  | 0,5A-M | 2310223
2266 | 13832 |  | OMR.61F-GP-N2 | 1 | NIVEAUDETECTIE |  | 2310223
2267 | #VALUE! |  | PHO.TMC1 M1 100 0.5A | 1 |  | 0,5A-M | 2310223
2268 | 13833 |  | OMR.61F-GP-N2 | 1 | NIVEAUDETECTIE |  | 2310223
2269 | -342 |  | PHO.VAL-MS230 BE | 2 | OVERSPANNINGS¶BEVEILIGING |  | 2310241
2270 | -342 |  | PHO.VAL-MS230 BE/FM | 2 | OVERSPANNINGS¶BEVEILIGING |  | 2310241
2271 | -343 |  | PHO.VAL-MS230 BE | 2 | 24Vdc TBV¶GLASVEZEL-¶VERSTERKERS |  | 2310241
2272 | -343 |  | PHO.VAL-MS230 BE/FM | 2 | 24Vdc TBV¶GLASVEZEL-¶VERSTERKERS |  | 2310241
2273 | -343 |  | ABB.SD811 | 1 | 24Vdc TBV¶GLASVEZEL-¶VERSTERKERS |  | 2310241
2274 | #VALUE! |  | ABB.SD812 | 1 | VOEDING SD 812 |  | 2310241
2275 | #VALUE! |  | ABB.TC514 | 1 |  |  | 2310241
2276 | #VALUE! |  | ABB.TC501 | 1 |  |  | 2310241
2277 | #VALUE! |  | ABB.SD811 | 1 | VOEDING SD 811 |  | 2310241
2278 | #VALUE! |  | ABB.C810 AF100 | 1 |  |  | 2310241
2279 | #VALUE! |  | ABB.TC514 | 1 |  |  | 2310241
2280 | #VALUE! |  | ABB.TC501 | 1 |  |  | 2310241
2281 | 55 |  | RIT.SK3105.000 | 1 | KASTVERWARMING | SK3105¶10(15)W | 2310241
2282 | 55 |  | RIT.PS4107.000 | 1 |  |  | 2310241
2283 | #VALUE! |  | PHO.MT2/1-S-24DC | 1 |  | PHOENIX¶MT2/1-S-24DC | 2310241
2284 | #VALUE! |  | ABB.S282-K2 | 1 | 24Vdc TBV Glasvezel | 2A-K | 2310241
2285 | #VALUE! |  | ABB.S 2-S/H | 1 | 24Vdc TBV Glasvezel | 2A-K | 2310241
2286 | #VALUE! |  | ABB.F672-80/0.03 | 1 | KASTVERWARMING | 30mA | 2310241
2287 | #VALUE! |  | ABB.S 2-S/H | 1 | KASTVERWARMING | 30mA | 2310241
2288 | 59 |  | ABB.S282-K2 | 1 | 24Vdc TBV VELD I/O'S | 4A-K | 2310241
2289 | 59 |  | ABB.S 2-S/H | 1 | 24Vdc TBV VELD I/O'S | 4A-K | 2310241
2290 | #VALUE! |  | ABB.S282-K2 | 1 | 24Vdc TBV INTERNE I/O'S (MTU'S) | 2A-K | 2310241
2291 | #VALUE! |  | ABB.S 2-S/H | 1 | 24Vdc TBV INTERNE I/O'S (MTU'S) | 2A-K | 2310241
2292 | 59 |  | PHO.ST-REL2-KG24/1 | 1 | Interfacerelais |  | 2310241
2293 | 59 |  | PHO.URELG2 | 1 | Interfacerelais |  | 2310241
2294 | 59 |  | PHO.ST-REL2-KG24/1 | 1 | Interfacerelais |  | 2310241
2295 | 59 |  | PHO.URELG2 | 1 | Interfacerelais |  | 2310241
2296 | 59 |  | K&N.KG32 T303/NLB502 VE24 | 1 | 230VAC VOEDING¶VAN K11 | 32A | 2310241
2297 | 59 |  | RIT.SK3112.000 | 1 | KASTVERWARMING | SK3112¶>10°C | 2310241
2298 | 59 |  | RIT.PS4127.000 | 1 | KASTVERLICHTING BK22 |  | 2310241
2299 | 60 |  | EAO.02-965.0 | 1 | 60H5001_LS |  | 2310241
2300 | 60 |  | EAO.02-935 | 1 | 60H5001_LS |  | 2310241
2301 | 60 |  | EAO.02-021.001 | 1 | 60H5001_LS |  | 2310241
2302 | 60 |  | EAO.02-901.2 | 1 | 60H5001_LS |  | 2310241
2303 | 60 |  | EAO.02-963.22 | 1 | 60H5001_LS |  | 2310241
2304 | 60 |  | EAO.02-611011A | 1 | 60S5401_DAS |  | 2310241
2305 | 60 |  | EAO.02-901.4 | 1 | 60S5401_DAS |  | 2310241
2306 | 60 |  | EAO.02-965.0 | 1 | 60S5401_DAS |  | 2310241
2307 | 60 |  | EAO.02-935 | 1 | 60S5401_DAS |  | 2310241
2308 | 60 |  | EAO.02-611011H | 1 | 60S5402_DLT |  | 2310241
2309 | 60 |  | EAO.02-901.4 | 1 | 60S5402_DLT |  | 2310241
2310 | 60 |  | EAO.02-965.0 | 1 | 60S5402_DLT |  | 2310241
2311 | 60 |  | EAO.02-935 | 1 | 60S5402_DLT |  | 2310241
2312 | 60 |  | EAO.02-611011L | 1 | 60S5403_DRS |  | 2310241
2313 | 60 |  | EAO.02-901.4 | 1 | 60S5403_DRS |  | 2310241
2314 | 60 |  | EAO.02-965.0 | 1 | 60S5403_DRS |  | 2310241
2315 | 60 |  | EAO.02-935 | 1 | 60S5403_DRS |  | 2310241
2316 | -323 |  | ABB.DI810 | 1 | VOEDING¶DI¶B02S02P001 |  | 2310241
2317 | -323 |  | ABB.TU810 | 1 | VOEDING¶DI¶B02S02P001 |  | 2310241
2318 | -327 |  | ABB.DI810 | 1 | VOEDING¶DI¶B02S02P002 |  | 2310241
2319 | -327 |  | ABB.TU810 | 1 | VOEDING¶DI¶B02S02P002 |  | 2310241
2320 | -343 |  | ABB.DO820 | 1 | VOEDING¶DO¶B02S02P003 |  | 2310241
2321 | -343 |  | ABB.TU811 | 1 | VOEDING¶DO¶B02S02P003 |  | 2310241
2322 | -353 |  | ABB.AI810 | 1 | VOEDING¶AI¶B02S02P004 |  | 2310241
2323 | -353 |  | ABB.TU810 | 1 | VOEDING¶AI¶B02S02P004 |  | 2310241
2324 | 77 |  | PHO.TMC1 M1 100 1A | 1 | VOEDING DI | 1A-M | 2310241
2325 | #VALUE! |  | PHO.TMC1 M1 100 1A | 1 | VOEDING DI | 1A-M | 2310241
2326 | #VALUE! |  | PHO.TMC1 M1 100 1A | 1 | VOEDING DI | 1A-M | 2310241
2327 | 77 |  | PHO.TMC1 M1 100 1A | 1 | VOEDING DI | 1A-M | 2310241
2328 | #VALUE! |  | PHO.TMC1 M1 100 1A | 1 | VOEDING DO | 1A-M | 2310241
2329 | #VALUE! |  | PHO.TMC1 M1 100 1A | 1 | VOEDING AI | 1A-M | 2310241
2330 | #VALUE! |  | PHO.TMC1 M1 100 1A | 1 | VOEDING AI | 1A-M | 2310241
2331 | #VALUE! |  | ABB.S 281-K 2NA | 1 |  | 2A-K | 2310241
2332 | #VALUE! |  | ABB.S2-S/H | 1 |  | 2A-K | 2310241
2333 | #VALUE! |  | ABB.S281-K2NA | 1 | VOEDING CONTR.1 | 2A-K | 2310241
2334 | #VALUE! |  | ABB.S2-S/H | 1 | VOEDING CONTR.1 | 2A-K | 2310241
2335 | #VALUE! |  | ABB.S281-K2NA | 1 | VORSTBEWAKING¶THERMOSTAAT | 2A-K | 2310241
2336 | #VALUE! |  | ABB.S2-S/H | 1 | VORSTBEWAKING¶THERMOSTAAT | 2A-K | 2310241
2337 | 13809 |  | PHO.ST-REL2-KG230AC/1AU | 1 |  |  | 2310241
2338 | 13809 |  | PHO.URELG2 | 1 |  |  | 2310241
2339 | #VALUE! |  | ABB.S281-K2NA | 1 | HOOFDSTROOM | B16 | 2310241
2340 | #VALUE! |  | ABB.S2-S/H | 1 | HOOFDSTROOM | B16 | 2310241
2341 | #VALUE! |  | PHO.PT 2-PE/S-230AC | 1 |  |  | 2310241
2342 | -442 |  | PHO.VAL-MS230 BE | 2 |  |  | 2310242
2343 | -442 |  | PHO.VAL-MS230 BE/FM | 2 |  |  | 2310242
2344 | -443 |  | PHO.VAL-MS230 BE | 2 | 24Vdc TBV¶GLASVEZEL-¶VERSTERKERS |  | 2310242
2345 | -443 |  | PHO.VAL-MS230 BE/FM | 2 | 24Vdc TBV¶GLASVEZEL-¶VERSTERKERS |  | 2310242
2346 | -443 |  | ABB.SD811 | 1 | 24Vdc TBV¶GLASVEZEL-¶VERSTERKERS |  | 2310242
2347 | #VALUE! |  | ABB.SD812 | 1 | VOEDING SD 812 |  | 2310242
2348 | #VALUE! |  | PHO.MT2/1-S-24DC | 1 |  | PHOENIX¶MT2/1-S-24DC | 2310242
2349 | #VALUE! |  | ABB.TC514 | 1 |  |  | 2310242
2350 | #VALUE! |  | ABB.TC501 | 1 |  |  | 2310242
2351 | #VALUE! |  | ABB.SD811 | 1 | VOEDING SD 811 |  | 2310242
2352 | #VALUE! |  | ABB.C810 AF100 | 1 |  |  | 2310242
2353 | #VALUE! |  | ABB.TC514 | 1 |  |  | 2310242
2354 | #VALUE! |  | ABB.TC501 | 1 |  |  | 2310242
2355 | 58 |  | RIT.SK3105.000 | 1 | KASTVERWARMING | SK3105¶10(15)W | 2310242
2356 | 58 |  | RIT.PS4107.000 | 1 | KASTVERLICHTING |  | 2310242
2357 | #VALUE! |  | ABB.S282-K2 | 1 | 24Vdc TBV Glasvezel | 2A-K | 2310242
2358 | #VALUE! |  | ABB.S 2-S/H | 1 | 24Vdc TBV Glasvezel | 2A-K | 2310242
2359 | #VALUE! |  | ABB.F672-80/0.03 | 1 | KASTVERWARMING | 30mA | 2310242
2360 | #VALUE! |  | ABB.S 2-S/H | 1 | KASTVERWARMING | 30mA | 2310242
2361 | #VALUE! |  | ABB.S282-K2 | 1 | 24Vdc TBV VELD I/O'S | 4A-K | 2310242
2362 | #VALUE! |  | ABB.S 2-S/H | 1 | 24Vdc TBV VELD I/O'S | 4A-K | 2310242
2363 | #VALUE! |  | ABB.S282-K2 | 1 | 24Vdc TBV INTERNE I/O'S (MTU'S) | 2A-K | 2310242
2364 | #VALUE! |  | ABB.S 2-S/H | 1 | 24Vdc TBV INTERNE I/O'S (MTU'S) | 2A-K | 2310242
2365 | 59 |  | PHO.ST-REL2-KG24/1 | 1 | Interfacerelais |  | 2310242
2366 | 59 |  | PHO.URELG2 | 1 | Interfacerelais |  | 2310242
2367 | 59 |  | PHO.ST-REL2-KG24/1 | 1 | Interfacerelais |  | 2310242
2368 | 59 |  | PHO.URELG2 | 1 | Interfacerelais |  | 2310242
2369 | 59 |  | K&N.KG32 T303/NLB502 VE24 | 1 | 230VAC VOEDING¶VAN K12 | 32A | 2310242
2370 | 59 |  | RIT.SK3112.000 | 1 | KASTVERWARMING | SK3112¶>10°C | 2310242
2371 | 59 |  | RIT.PS4127.000 | 1 | KASTVERLICHTING BK22 |  | 2310242
2372 | 60 |  | EAO.02-965.0 | 1 | 60H5201_LS |  | 2310242
2373 | 60 |  | EAO.02-935 | 1 | 60H5201_LS |  | 2310242
2374 | 60 |  | EAO.02-021.001 | 1 | 60H5201_LS |  | 2310242
2375 | 60 |  | EAO.02-901.2 | 1 | 60H5201_LS |  | 2310242
2376 | 60 |  | EAO.02-963.22 | 1 | 60H5201_LS |  | 2310242
2377 | 60 |  | EAO.02-611011A | 1 | 60S5501_DAS |  | 2310242
2378 | 60 |  | EAO.02-901.4 | 1 | 60S5501_DAS |  | 2310242
2379 | 60 |  | EAO.02-965.0 | 1 | 60S5501_DAS |  | 2310242
2380 | 60 |  | EAO.02-935 | 1 | 60S5501_DAS |  | 2310242
2381 | 60 |  | EAO.02-611011H | 1 | 60S5502_DLT |  | 2310242
2382 | 60 |  | EAO.02-901.4 | 1 | 60S5502_DLT |  | 2310242
2383 | 60 |  | EAO.02-965.0 | 1 | 60S5502_DLT |  | 2310242
2384 | 60 |  | EAO.02-935 | 1 | 60S5502_DLT |  | 2310242
2385 | 60 |  | EAO.02-611011L | 1 | 60S5503_DRS |  | 2310242
2386 | 60 |  | EAO.02-901.4 | 1 | 60S5503_DRS |  | 2310242
2387 | 60 |  | EAO.02-965.0 | 1 | 60S5503_DRS |  | 2310242
2388 | 60 |  | EAO.02-935 | 1 | 60S5503_DRS |  | 2310242
2389 | -423 |  | ABB.DI810 | 1 | VOEDING¶DI¶B02S02P001 |  | 2310242
2390 | -423 |  | ABB.TU810 | 1 | VOEDING¶DI¶B02S02P001 |  | 2310242
2391 | -427 |  | ABB.DI810 | 1 | VOEDING¶DI¶B02S02P002 |  | 2310242
2392 | -427 |  | ABB.TU810 | 1 | VOEDING¶DI¶B02S02P002 |  | 2310242
2393 | -443 |  | ABB.DO820 | 1 | VOEDING¶DO¶B02S02P003 |  | 2310242
2394 | -443 |  | ABB.TU811 | 1 | VOEDING¶DO¶B02S02P003 |  | 2310242
2395 | -453 |  | ABB.AI810 | 1 | VOEDING¶AI¶B02S02P004 |  | 2310242
2396 | -453 |  | ABB.TU810 | 1 | VOEDING¶AI¶B02S02P004 |  | 2310242
2397 | #VALUE! |  | PHO.TMC1 M1 100 1A | 1 | VOEDING DI | 1A-M | 2310242
2398 | #VALUE! |  | PHO.TMC1 M1 100 1A | 1 | VOEDING DI | 1A-M | 2310242
2399 | #VALUE! |  | PHO.TMC1 M1 100 1A | 1 | VOEDING DI | 1A-M | 2310242
2400 | #VALUE! |  | PHO.TMC1 M1 100 1A | 1 | VOEDING DI | 1A-M | 2310242
2401 | #VALUE! |  | PHO.TMC1 M1 100 1A | 1 | VOEDING DO | 1A-M | 2310242
2402 | #VALUE! |  | PHO.TMC1 M1 100 1A | 1 | VOEDING AI | 1A-M | 2310242
2403 | #VALUE! |  | PHO.TMC1 M1 100 1A | 1 | VOEDING AI | 1A-M | 2310242
2404 | #VALUE! |  | ABB.S281-K2NA | 1 |  | 2A-K | 2310242
2405 | #VALUE! |  | ABB.S2-S/H | 1 |  | 2A-K | 2310242
2406 | #VALUE! |  | ABB.S281-K2NA | 1 | VOEDING CONTR.2 | 2A-K | 2310242
2407 | #VALUE! |  | ABB.S2-S/H | 1 | VOEDING CONTR.2 | 2A-K | 2310242
2408 | 13806 |  | TEL.LC1-K09008P72 | 1 |  | 24V | 2310242
2409 | #VALUE! |  | ABB.S281-K2NA | 1 |  | 2A-K | 2310242
2410 | #VALUE! |  | ABB.S2-S/H | 1 |  | 2A-K | 2310242
2411 | #VALUE! |  | ABB.S281-K2NA | 1 |  | 2A-K | 2310242
2412 | #VALUE! |  | ABB.S2-S/H | 1 |  | 2A-K | 2310242
2413 | #VALUE! |  | ABB.S281-K2NA | 1 | HOOFDSTROOM | B16 | 2310242
2414 | #VALUE! |  | ABB.S2-S/H | 1 | HOOFDSTROOM | B16 | 2310242
2415 | #VALUE! |  | PHO.PT 2-PE/S-230AC | 1 |  |  | 2310242
2416 | 1306 |  | SAN. WS_TYP 3 | 1 | STUURSTROOM | Type 3C | 2400100
2417 | -1400334 |  | IND.2001 | 6 | type U |  | 2400200
2418 | 80 |  | MEN.97573 WCD COMB. | 1 |  | TERREIN WCD COMB. | 2400200
2419 | 1307 |  | SAN. WS_TYP 3 | 1 | STUURSTROOM | Type 3C | 2400200
2420 | 1328 |  | SAN. WS_TYP 3 | 1 | STUURSTROOM | Type 3C | 2400200
2421 | 1329 |  | SAN. WS_TYP 3 | 1 | STUURSTROOM | Type 3C | 2400200
2422 | 80 |  | MEN.97573 WCD COMB. | 1 |  | TERREIN WCD COMB. | 2401000
2423 | #VALUE! |  | EAO.02-963.22 | 1 |  | RD | 2410600
2424 | 1308 |  | SAN. WS_TYP 1 | 1 | STUURSTROOM | Type 1F | 2410600
2425 | 1309 |  | SAN. WS_TYP 1 | 1 | STUURSTROOM | Type 1F | 2410600
2426 | 1310 |  | SAN. WS_TYP 1 | 1 | STUURSTROOM | Type 1F | 2410600
2427 | 1311 |  | SAN. WS_TYP 1 | 1 | STUURSTROOM | Type 1F | 2410600
2428 | 1312 |  | SAN. WS_TYP 1 | 1 | STUURSTROOM | Type 1F | 2410600
2429 | 1313 |  | SAN. WS_TYP 1 | 1 | STUURSTROOM | Type 1F | 2410600
2430 | -1400334 |  | PHI.HGS203/80-125 | 4 | Type V |  | 2500000
2431 | 80 |  | MEN.97573 WCD COMB. | 1 |  | TERREIN WCD COMB. | 2500100
2432 | -1400334 |  | PHI.TCW279236DHS | 5 |  |  | 2510200
2433 | -1400334 |  | FAM.PA2A+WDP | 1 |  |  | 2510200
2434 | 1407 |  | ABB.ACS601-0025-3 | 1 |  | ACS601-0025-3¶IP54 | 2510200
2435 | #VALUE! |  | SAN. WS_TYP 5 | 1 | STUURSTROOM | Type 5F | 2510200
2436 | 1408 |  | ABB.ACS601-0025-3 | 1 |  | ACS601-0025-3¶IP54 | 2510200
2437 | #VALUE! |  | SAN. WS_TYP 5 | 1 | STUURSTROOM | Type 5F | 2510200
2438 | 1433 |  | SAN. WS_TYP 1 | 1 | STUURSTROOM | Type 1A | 2510200
2439 | 1434 |  | SAN. WS_TYP 1 | 1 | STUURSTROOM | Type 1A | 2510200
2440 | #VALUE! |  | MG.M.19254 | 1 | LICHTGROEP 1¶-RSG3/4 | 16A | 2510219
2441 | #VALUE! |  | MG.M.19254 | 1 | LICHTGROEP 2¶-RSG3/4¶Kelder | 16A | 2510219
2442 | #VALUE! |  | MG.M.19254 | 1 | LICHTGROEP 3¶HEATER -RSG3/4¶Kelder | 16A | 2510219
2443 | #VALUE! |  | MG.M.19254 | 1 | LICHTGROEP 4¶-RSG3/4¶Buiten | 16A | 2510219
2444 | #VALUE! |  | MG.M.19254 | 1 | LICHTGROEP 5¶RESERVE | 16A | 2510219
2445 | 80 |  | MG.M.19254 | 1 | LICHTGROEP 6¶WCD | 10A | 2510219
2446 | #VALUE! |  | MG.M.19254 | 1 | LICHTGROEP 7¶WCD¶Kelder | 10A | 2510219
2447 | #VALUE! |  | MG.M.19254 | 1 | LICHTGROEP 8¶RESERVE | 16A | 2510219
2448 | #VALUE! |  | MG.M.19254 | 1 | LICHTGROEP 9¶RESERVE | 16A | 2510219
2449 | #VALUE! |  | MG.M.19254 | 1 | LICHTGROEP 10¶RESERVE | 16A | 2510219
2450 | #VALUE! |  | MG.M.24391 | 1 | KRACHTGROEP 11¶WCD COMBINATIE¶-RSG3/4 | 32A-C¶30mA | 2510219
2451 | #VALUE! |  | MG.M.24391 | 1 | KRACHTGROEP 12¶WCD COMBINATIE¶RSG3/4 | 32A-C¶30mA | 2510219
2452 | #VALUE! |  | MG.M.24391 | 1 | KRACHTGROEP 13¶WCD COMBINATIE¶RESERVE | 32A-C | 2510219
2453 | #VALUE! |  | MG.M.24391 | 1 | KRACHTGROEP 14¶WCD COMBINATIE¶RESERVE | 32A-C | 2510219
2454 | 80 |  | MG.S.28903 | 1 | LASTSCHEIDER¶LK19 (LICHT) | 63A | 2510219
2455 | 80 |  | MG.S.28903 | 1 |  | 63A | 2510219
2456 | 80 |  | MEN.STOP-2POL+PE | 1 |  | 16A WCD | 2510219
2457 | 80 |  | MEN.WCD-4POL+PE-32A | 1 |  | KWCD 32A 5p | 2510219
2458 | -1400334 |  | PHI.FWC120KP | 2 |  |  | 2510600
2459 | #VALUE! |  | SIN.GG_H1000 | 1 |  |  | 2590900
2460 | -1400334 |  | PHI.TCW279236DHS | 3 |  |  | 2590900
2461 | -1400334 |  | FAM.PA2A+WDP | 1 |  |  | 2590900
2462 | 80 |  | MEN.STOP-2POL+PE | 1 |  | 16A WCD | 2590900
2463 | 80 |  | MEN.WCD-4POL+PE-32A | 1 |  | KWCD 32A 5p | 2590900
2464 | #VALUE! |  | SAN. WS_TYP 2 | 1 | STUURSTROOM | Type 2C | 2590900
2465 | #VALUE! |  | SAN. WS_TYP 2 | 1 | STUURSTROOM | Type 2C | 2590900
2466 | 2201 |  | ABB.ACS601-0006-3 | 1 |  | ACS601-0006-3¶IP54 | 2590900
2467 | 2201 |  | SAN. WS_TYP 2 | 1 | STUURSTROOM | Type 2A | 2590900
2468 | 2202 |  | ABB.ACS601-0006-3 | 1 |  | ACS601-0006-3¶IP54 | 2590900
2469 | 2202 |  | SAN. WS_TYP 2 | 1 | STUURSTROOM | Type 2A | 2590900
2470 | 2206 |  | SAN. WS_TYP 1 | 1 | STUURSTROOM | Type 1A | 2590900
2471 | 22802 |  | .ZIE MAT SPECS | 1 | DEBIETMETING | ¶FT22802¶E+H¶PROMAG 33F | 2590900
2472 | #VALUE! |  | .ZIE MAT SPECS | 1 |  | ¶LS22804¶VEGA | 2590900
2473 | 22806 |  | .ZIE MAT SPECS | 1 | WOV | LSA22806 | 2590900
2474 | -542 |  | PHO.VAL-MS230 BE | 2 | OVERSPANNINGS¶BEVEILIGING |  | 2590941
2475 | -542 |  | PHO.VAL-MS230 BE/FM | 2 | OVERSPANNINGS¶BEVEILIGING |  | 2590941
2476 | #VALUE! |  | ABB.SD812 | 1 | VOEDING SD 812 |  | 2590941
2477 | #VALUE! |  | PHO.MT2/1-S-24DC | 1 |  | PHOENIX¶MT2/1-S-24DC | 2590941
2478 | #VALUE! |  | ABB.TC514 | 1 |  |  | 2590941
2479 | #VALUE! |  | ABB.TC501 | 1 |  |  | 2590941
2480 | #VALUE! |  | ABB.SD811 | 1 | VOEDING SD 811 |  | 2590941
2481 | #VALUE! |  | ABB.C810 AF100 | 1 | 24Vdc TBV¶INTERNE I/O'S¶(MTU'S) |  | 2590941
2482 | -549 |  | ABB.TC501 | 1 |  |  | 2590941
2483 | 58 |  | RIT.SK3105.000 | 1 | KASTVERWARMING | SK3105¶10(15)W | 2590941
2484 | 58 |  | RIT.PS4107.000 | 1 | KASTVERLICHTING |  | 2590941
2485 | #VALUE! |  | ABB.F672-80/0.03 | 1 | KASTVERWARMING | 30mA | 2590941
2486 | #VALUE! |  | ABB.S 2-S/H | 1 | KASTVERWARMING | 30mA | 2590941
2487 | #VALUE! |  | ABB.S281-K2NA | 1 | 24Vdc TBV VELD I/O'S | 4A-K | 2590941
2488 | #VALUE! |  | ABB.S2-S/H | 1 | 24Vdc TBV VELD I/O'S | 4A-K | 2590941
2489 | #VALUE! |  | ABB.S281-K2NA | 1 | 24Vdc TBV INTERNE I/O'S (MTU'S) | 2A-K | 2590941
2490 | #VALUE! |  | ABB.S2-S/H | 1 | 24Vdc TBV INTERNE I/O'S (MTU'S) | 2A-K | 2590941
2491 | 59 |  | PHO.ST-REL2-KG24/1 | 1 | Interfacerelais |  | 2590941
2492 | 59 |  | PHO.URELG2 | 1 | Interfacerelais |  | 2590941
2493 | 59 |  | PHO.ST-REL2-KG24/1 | 1 | Interfacerelais |  | 2590941
2494 | 59 |  | PHO.URELG2 | 1 | Interfacerelais |  | 2590941
2495 | 59 |  | K&N.KG32 T303/NLB502 VE24 | 1 | 230VAC VOEDING¶VAN K11 | 32A | 2590941
2496 | 59 |  | RIT.SK3112.000 | 1 | KASTVERWARMING | SK3112¶>10°C | 2590941
2497 | 59 |  | RIT.PS4127.000 | 1 | KASTVERLICHTING BK22 |  | 2590941
2498 | 60 |  | EAO.02-965.0 | 1 | 60H5001_LS |  | 2590941
2499 | 60 |  | EAO.02-935 | 1 | 60H5001_LS |  | 2590941
2500 | 60 |  | EAO.02-021.001 | 1 | 60H5001_LS |  | 2590941
2501 | 60 |  | EAO.02-901.2 | 1 | 60H5001_LS |  | 2590941
2502 | 60 |  | EAO.02-963.22 | 1 | 60H5001_LS |  | 2590941
2503 | 60 |  | EAO.02-611011A | 1 | 60S5601_DAS |  | 2590941
2504 | 60 |  | EAO.02-901.4 | 1 | 60S5601_DAS |  | 2590941
2505 | 60 |  | EAO.02-965.0 | 1 | 60S5601_DAS |  | 2590941
2506 | 60 |  | EAO.02-935 | 1 | 60S5601_DAS |  | 2590941
2507 | 60 |  | EAO.02-611011H | 1 | 60S5602_DLT |  | 2590941
2508 | 60 |  | EAO.02-901.4 | 1 | 60S5602_DLT |  | 2590941
2509 | 60 |  | EAO.02-965.0 | 1 | 60S5602_DLT |  | 2590941
2510 | 60 |  | EAO.02-935 | 1 | 60S5602_DLT |  | 2590941
2511 | 60 |  | EAO.02-611011L | 1 | 60S5603_DRS |  | 2590941
2512 | 60 |  | EAO.02-901.4 | 1 | 60S5603_DRS |  | 2590941
2513 | 60 |  | EAO.02-965.0 | 1 | 60S5603_DRS |  | 2590941
2514 | 60 |  | EAO.02-935 | 1 | 60S5603_DRS |  | 2590941
2515 | -523 |  | ABB.DI810 | 1 | VOEDING¶DI¶B02S04P001 |  | 2590941
2516 | -523 |  | ABB.TU810 | 1 | VOEDING¶DI¶B02S04P001 |  | 2590941
2517 | -527 |  | ABB.DI810 | 1 | VOEDING¶DI¶B02S04P002 |  | 2590941
2518 | -527 |  | ABB.TU810 | 1 | VOEDING¶DI¶B02S04P002 |  | 2590941
2519 | -533 |  | ABB.DI810 | 1 | VOEDING¶DI¶B02S04P003 |  | 2590941
2520 | -533 |  | ABB.TU810 | 1 | VOEDING¶DI¶B02S04P003 |  | 2590941
2521 | -543 |  | ABB.DO820 | 1 | VOEDING¶DO¶B02S04P004 |  | 2590941
2522 | -543 |  | ABB.TU811 | 1 | VOEDING¶DO¶B02S04P004 |  | 2590941
2523 | -547 |  | ABB.DO820 | 1 | VOEDING¶DO¶B02S04P005 |  | 2590941
2524 | -547 |  | ABB.TU811 | 1 | VOEDING¶DO¶B02S04P005 |  | 2590941
2525 | -563 |  | ABB.AI810 | 1 | VOEDING¶AI¶B02S04P006 |  | 2590941
2526 | -563 |  | ABB.TU810 | 1 | VOEDING¶AI¶B02S04P006 |  | 2590941
2527 | -573 |  | ABB.AO810 | 1 | VOEDING¶AO¶B02S04P007 |  | 2590941
2528 | -573 |  | ABB.TU810 | 1 | VOEDING¶AO¶B02S04P007 |  | 2590941
2529 | #VALUE! |  | PHO.TMC1 M1 100 1A | 1 | VOEDING DI | 1A-M | 2590941
2530 | 77 |  | PHO.TMC1 M1 100 1A | 1 | VOEDING DI | 1A-M | 2590941
2531 | #VALUE! |  | PHO.TMC1 M1 100 1A | 1 | VOEDING DI | 1A-M | 2590941
2532 | #VALUE! |  | PHO.TMC1 M1 100 1A | 1 | VOEDING DI | 1A-M | 2590941
2533 | #VALUE! |  | PHO.TMC1 M1 100 1A | 1 | VOEDING DI | 1A-M | 2590941
2534 | 77 |  | PHO.TMC1 M1 100 1A | 1 | VOEDING DI | 1A-M | 2590941
2535 | #VALUE! |  | PHO.TMC1 M1 100 1A | 1 | VOEDING DO | 1A-M | 2590941
2536 | #VALUE! |  | PHO.TMC1 M1 100 1A | 1 | VOEDING DO | 1A-M | 2590941
2537 | #VALUE! |  | PHO.TMC1 M1 100 1A | 1 | VOEDING AI | 1A-M | 2590941
2538 | #VALUE! |  | PHO.TMC1 M1 100 1A | 1 | VOEDING AI | 1A-M | 2590941
2539 | #VALUE! |  | ABB.S281-K2NA | 1 |  | 2A-K | 2590941
2540 | #VALUE! |  | ABB.S2-S/H | 1 |  | 2A-K | 2590941
2541 | 1403 |  | PHO.ST-REL2-KG230AC/1AU | 1 |  |  | 2590941
2542 | 1403 |  | PHO.URELG2 | 1 |  |  | 2590941
2543 | #VALUE! |  | ABB.S281-K2NA | 1 | STUURSTROOM | 2A-K | 2590941
2544 | #VALUE! |  | ABB.S2-S/H | 1 | STUURSTROOM | 2A-K | 2590941
2545 | 1407 |  | PHO.ST-REL4-KG230/1-1 | 1 | TEST |  | 2590941
2546 | 1407 |  | PHO.URELG4 | 1 | TEST |  | 2590941
2547 | 1407 |  | TEL.LT3-SA00M | 0 | TMT | Vande-¶zande¶Type¶ABB C505.02 | 2590941
2548 | #VALUE! |  | ABB.S281-K2NA | 1 |  | 2A-K | 2590941
2549 | #VALUE! |  | ABB.S2-S/H | 1 |  | 2A-K | 2590941
2550 | #VALUE! |  | ABB.S281-K2NA | 1 | STUURSTROOM | 2A-K | 2590941
2551 | #VALUE! |  | ABB.S2-S/H | 1 | STUURSTROOM | 2A-K | 2590941
2552 | 2201 |  | PHO.ST-REL4-KG230/1-1 | 1 | TEST |  | 2590941
2553 | 2201 |  | PHO.URELG4 | 1 | TEST |  | 2590941
2554 | 2201 |  | TEL.LT3-SA00M | 1 | TMT |  | 2590941
2555 | #VALUE! |  | ABB.S281-K2NA | 1 |  | 2A-K | 2590941
2556 | #VALUE! |  | ABB.S2-S/H | 1 |  | 2A-K | 2590941
2557 | #VALUE! |  | ABB.S281-K2NA | 1 |  | 2A-K | 2590941
2558 | #VALUE! |  | ABB.S2-S/H | 1 |  | 2A-K | 2590941
2559 | #VALUE! |  | ABB.S281-K0.5NA | 1 | VOEDING | 0,5A-K | 2590941
2560 | #VALUE! |  | ABB.S2-S/H | 1 | VOEDING | 0,5A-K | 2590941
2561 | #VALUE! |  | .ZIE MAT SPECS | 1 |  | GROND SENSOR¶ZONDER HEATER | 2590941
2562 | 14736 |  | .ZIE MAT SPECS | 1 |  | GROND SENSOR¶MET HEATER | 2590941
2563 | 14756 |  | .ZIE MAT SPECS | 1 |  | TEMP SENSOR | 2590941
2564 | 14816 |  | PHO.ST-REL2-KG230AC/2AU | 1 |  |  | 2590941
2565 | 14816 |  | PHO.URELG2 | 1 |  |  | 2590941
2566 | 14816 |  | RAY.VIA-DU-10 | 1 | VIA-DU-10 | TC14816 | 2590941
2567 | #VALUE! |  | ABB.S281-K2NA | 1 |  | 2A-K | 2590941
2568 | #VALUE! |  | ABB.S2-S/H | 1 |  | 2A-K | 2590941
2569 | #VALUE! |  | ABB.S281-K2NA | 1 |  | 2A-K | 2590941
2570 | #VALUE! |  | ABB.S2-S/H | 1 |  | 2A-K | 2590941
2571 | 22804 |  | VEGA.256C | 1 | NIVEAUDETECTIE | VEGA¶256C | 2590941
2572 | -642 |  | PHO.VAL-MS230 BE | 2 | OVERSPANNINGS¶BEVEILIGING |  | 2590942
2573 | -642 |  | PHO.VAL-MS230 BE/FM | 2 | OVERSPANNINGS¶BEVEILIGING |  | 2590942
2574 | #VALUE! |  | ABB.SD812 | 1 | VOEDING SD 812 |  | 2590942
2575 | #VALUE! |  | PHO.MT2/1-S-24DC | 1 |  | PHOENIX¶MT2/1-S-24DC | 2590942
2576 | #VALUE! |  | ABB.TC514 | 1 |  |  | 2590942
2577 | #VALUE! |  | ABB.TC501 | 1 |  |  | 2590942
2578 | #VALUE! |  | ABB.SD811 | 1 | VOEDING SD 811 |  | 2590942
2579 | #VALUE! |  | ABB.C810 AF100 | 1 | 24Vdc TBV¶INTERNE I/O'S¶(MTU'S) |  | 2590942
2580 | -649 |  | ABB.TC501 | 1 |  |  | 2590942
2581 | 58 |  | RIT.SK3105.000 | 1 | KASTVERWARMING | SK3105¶10(15)W | 2590942
2582 | 58 |  | RIT.PS4107.000 | 1 |  |  | 2590942
2583 | #VALUE! |  | ABB.F672-80/0.03 | 1 | KASTVERWARMING | 30mA | 2590942
2584 | #VALUE! |  | ABB.S 2-S/H | 1 | KASTVERWARMING | 30mA | 2590942
2585 | #VALUE! |  | ABB.S281-K2NA | 1 | 24Vdc TBV VELD I/O'S | 4A-K | 2590942
2586 | #VALUE! |  | ABB.S2-S/H | 1 | 24Vdc TBV VELD I/O'S | 4A-K | 2590942
2587 | 59 |  | ABB.S281-K2NA | 1 | 24Vdc TBV INTERNE I/O'S (MTU'S) | 2A-K | 2590942
2588 | 59 |  | ABB.S2-S/H | 1 | 24Vdc TBV INTERNE I/O'S (MTU'S) | 2A-K | 2590942
2589 | 59 |  | PHO.ST-REL2-KG24/1 | 1 | Interfacerelais |  | 2590942
2590 | 59 |  | PHO.URELG2 | 1 | Interfacerelais |  | 2590942
2591 | 59 |  | PHO.ST-REL2-KG24/1 | 1 | Interfacerelais |  | 2590942
2592 | 59 |  | PHO.URELG2 | 1 | Interfacerelais |  | 2590942
2593 | 59 |  | K&N.KG32 T303/NLB502 VE24 | 1 | 230VAC VOEDING¶VAN K12 | 32A | 2590942
2594 | 59 |  | RIT.SK3112.000 | 1 | KASTVERWARMING | SK3112¶>10°C | 2590942
2595 | 59 |  | RIT.PS4127.000 | 1 | KASTVERLICHTING BK22 |  | 2590942
2596 | 60 |  | EAO.02-965.0 | 1 | 60H5201_LS |  | 2590942
2597 | 60 |  | EAO.02-935 | 1 | 60H5201_LS |  | 2590942
2598 | 60 |  | EAO.02-021.001 | 1 | 60H5201_LS |  | 2590942
2599 | 60 |  | EAO.02-901.2 | 1 | 60H5201_LS |  | 2590942
2600 | 60 |  | EAO.02-963.22 | 1 | 60H5201_LS |  | 2590942
2601 | 60 |  | EAO.02-611011A | 1 | 60S5701_DAS |  | 2590942
2602 | 60 |  | EAO.02-901.4 | 1 | 60S5701_DAS |  | 2590942
2603 | 60 |  | EAO.02-965.0 | 1 | 60S5701_DAS |  | 2590942
2604 | 60 |  | EAO.02-935 | 1 | 60S5701_DAS |  | 2590942
2605 | 60 |  | EAO.02-611011H | 1 | 60S5702_DLT |  | 2590942
2606 | 60 |  | EAO.02-901.4 | 1 | 60S5702_DLT |  | 2590942
2607 | 60 |  | EAO.02-965.0 | 1 | 60S5702_DLT |  | 2590942
2608 | 60 |  | EAO.02-935 | 1 | 60S5702_DLT |  | 2590942
2609 | 60 |  | EAO.02-611011L | 1 | 60S5703_DRS |  | 2590942
2610 | 60 |  | EAO.02-901.4 | 1 | 60S5703_DRS |  | 2590942
2611 | 60 |  | EAO.02-965.0 | 1 | 60S5703_DRS |  | 2590942
2612 | 60 |  | EAO.02-935 | 1 | 60S5703_DRS |  | 2590942
2613 | -623 |  | ABB.DI810 | 1 | VOEDING¶DI¶B02S03P001 |  | 2590942
2614 | -623 |  | ABB.TU810 | 1 | VOEDING¶DI¶B02S03P001 |  | 2590942
2615 | -627 |  | ABB.DI810 | 1 | VOEDING¶DI¶B02S03P002 |  | 2590942
2616 | -627 |  | ABB.TU810 | 1 | VOEDING¶DI¶B02S03P002 |  | 2590942
2617 | -633 |  | ABB.DI810 | 1 | VOEDING¶DI¶B02S03P003 |  | 2590942
2618 | -633 |  | ABB.TU810 | 1 | VOEDING¶DI¶B02S03P003 |  | 2590942
2619 | -643 |  | ABB.DO820 | 1 | VOEDING¶DO¶B02S03P004 |  | 2590942
2620 | -643 |  | ABB.TU811 | 1 | VOEDING¶DO¶B02S03P004 |  | 2590942
2621 | -647 |  | ABB.DO820 | 1 | VOEDING¶DO¶B02S03P005 |  | 2590942
2622 | -647 |  | ABB.TU811 | 1 | VOEDING¶DO¶B02S03P005 |  | 2590942
2623 | -663 |  | ABB.AI810 | 1 | VOEDING¶AI¶B02S03P006 |  | 2590942
2624 | -663 |  | ABB.TU810 | 1 | VOEDING¶AI¶B02S03P006 |  | 2590942
2625 | -673 |  | ABB.AO810 | 1 | VOEDING¶AO¶B02S03P007 |  | 2590942
2626 | -673 |  | ABB.TU810 | 1 | VOEDING¶AO¶B02S03P007 |  | 2590942
2627 | 77 |  | PHO.TMC1 M1 100 1A | 1 | VOEDING DI | 1A-M | 2590942
2628 | 77 |  | PHO.TMC1 M1 100 1A | 1 | VOEDING DI | 1A-M | 2590942
2629 | #VALUE! |  | PHO.TMC1 M1 100 1A | 1 | VOEDING DI | 1A-M | 2590942
2630 | #VALUE! |  | PHO.TMC1 M1 100 1A | 1 | VOEDING DI | 1A-M | 2590942
2631 | 77 |  | PHO.TMC1 M1 100 1A | 1 | VOEDING DI | 1A-M | 2590942
2632 | 77 |  | PHO.TMC1 M1 100 1A | 1 | VOEDING DI | 1A-M | 2590942
2633 | #VALUE! |  | PHO.TMC1 M1 100 1A | 1 | VOEDING DO | 1A-M | 2590942
2634 | #VALUE! |  | PHO.TMC1 M1 100 1A | 1 | VOEDING DO | 1A-M | 2590942
2635 | #VALUE! |  | PHO.TMC1 M1 100 1A | 1 | VOEDING AI | 1A-M | 2590942
2636 | 77 |  | PHO.TMC1 M1 100 1A | 1 | VOEDING AI | 1A-M | 2590942
2637 | #VALUE! |  | ABB.S281-K2NA | 1 |  | 2A-K | 2590942
2638 | #VALUE! |  | ABB.S2-S/H | 1 |  | 2A-K | 2590942
2639 | 1404 |  | PHO.ST-REL2-KG230AC/1AU | 1 |  |  | 2590942
2640 | 1404 |  | PHO.URELG2 | 1 |  |  | 2590942
2641 | #VALUE! |  | ABB.S281-K2NA | 1 | STUURSTROOM | 2A-K | 2590942
2642 | #VALUE! |  | ABB.S2-S/H | 1 | STUURSTROOM | 2A-K | 2590942
2643 | 1408 |  | PHO.ST-REL4-KG230/1-1 | 1 | TEST |  | 2590942
2644 | 1408 |  | PHO.URELG4 | 1 | TEST |  | 2590942
2645 | 1408 |  | TEL.LT3-SA00M | 1 | TMT | Vande-¶zande¶Type¶ABB C505.02 | 2590942
2646 | #VALUE! |  | ABB.S281-K2NA | 1 |  | 2A-K | 2590942
2647 | #VALUE! |  | ABB.S2-S/H | 1 |  | 2A-K | 2590942
2648 | #VALUE! |  | ABB.S281-K2NA | 1 | STUURSTROOM | 2A-K | 2590942
2649 | #VALUE! |  | ABB.S2-S/H | 1 | STUURSTROOM | 2A-K | 2590942
2650 | 2202 |  | PHO.ST-REL4-KG230/1-1 | 1 | TEST |  | 2590942
2651 | 2202 |  | PHO.URELG4 | 1 | TEST |  | 2590942
2652 | 2202 |  | TEL.LT3-SA00M | 0 | TMT | Lev.¶Solis | 2590942
2653 | #VALUE! |  | ABB.S281-K0.5NA | 1 | VOEDING | 0,5A-K | 2590942
2654 | #VALUE! |  | ABB.S2-S/H | 1 | VOEDING | 0,5A-K | 2590942
2655 | 1403 |  | SAN. WS_TYP 6 | 1 | HOOFDSTROOM | Type 6 | 2600100
2656 | #VALUE! |  | RAY.8BTV2-CT | 1 |  | P =7,5kW¶In=11A | 2610700
2657 | #VALUE! |  | RAY.8BTV2-CT | 1 |  | P =7,5kW¶In=11A | 2610700
2658 | 1404 |  | SAN. WS_TYP 6 | 1 | HOOFDSTROOM | Type 6 | 2700100
2659 | #VALUE! |  | MG.M.19756 | 1 |  | 16A-C¶30mA | LK121
2660 | #VALUE! |  | MG.M.19756 | 1 | LICHTGROEP 2¶WCD's | 16A-C¶30mA | LK121
2661 | #VALUE! |  | MG.M.19756 | 1 | LICHTGROEP 3¶WCD's | 16A-C¶30mA | LK121
2662 | 80 |  | MG.M.19756 | 1 | LICHTGROEP 4¶WCD's | 16A-C¶30mA | LK121
2663 | #VALUE! |  | MG.M.19254 | 1 | LICHTGROEP 5¶VERLICHTING | 16A-C¶30mA | LK121
2664 | 80 |  | MG.M.19254 | 1 | LICHTGROEP 6¶RESERVE | 16A-C¶30mA | LK121
2665 | 80 |  | MG.M.24391 | 1 | KRACHTGROEP 1¶KRACHT WCD | 16A-C¶30mA | LK121
2666 | 80 |  | MG.M.24391 | 1 | KRACHTGROEP 2¶KRACHT WCD | 16A-C¶30mA | LK121
2667 | 80 |  | MG.M.24391 | 1 | KRACHTGROEP 3¶KRACHT WCD | 32A-C¶30mA | LK121
2668 | 80 |  | MG.M.24391 | 1 | KRACHTGROEP 4¶KRACHT WCD | 32A-C¶30mA | LK121
2669 | -1400334 |  | PHI.TCW279236DHS | 6 |  |  | LK121
2670 | -1400334 |  | FAM.PA2A+WDP | 1 |  |  | LK121
2671 | -1400334 |  | PHI.FWC120KP | 1 |  |  | LK121
2672 | 80 |  | MG.S.28903 | 1 | LASTSCHEIDER¶LK121 | 63A | LK121
2673 | 80 |  | MG.S.28903 | 1 |  | 25A¶30mA | LK132
2674 | 80 |  | MG.M.19756 | 1 |  | 25A | LK132
2675 | 80 |  | MG.M.19756 | 1 | LICHTGROEP 2¶WCD's | 25A | LK132
2676 | 80 |  | MG.M.19756 | 1 | LICHTGROEP 3¶VERLICHTING | 25A | LK132
2677 | 80 |  | MG.M.19756 | 1 | LICHTGROEP 4¶VERLICHTING | 25A | LK132
2678 | 80 |  | MEN.STOP-2POL+PE | 2 |  | 16A WCD | LOODS
2679 | 80 |  | MEN.STOP-2POL+PE | 2 |  | 16A WCD | LOODS
2680 | 80 |  | MEN.STOP-2POL+PE | 2 |  | 16A WCD | LOODS
2681 | 80 |  | MEN.STOP-2POL+PE | 2 |  | 16A WCD | LOODS
2682 | 80 |  | MEN.WCD-4POL+PE-32A | 1 |  | KWCD 16A 5p | LOODS
2683 | 80 |  | MEN.WCD-4POL+PE-32A | 1 |  | KWCD 16A 5p | LOODS
2684 | 80 |  | MEN.WCD-4POL+PE-32A | 1 |  | KWCD 32A 5p | LOODS
2685 | 80 |  | MEN.WCD-4POL+PE-32A | 1 |  | KWCD 32A 5p | LOODS
2686 | 12806 |  | .ZIE MAT SPECS | 1 |  |  | VBT
2687 | -1400334 |  | PHI.TCW279236DHS | 6 |  |  | VLR
2688 | -1400334 |  | FAM.PA2A+WDP | 1 |  |  | VLR
2689 | -1400334 |  | PHI.FWC120KP | 1 |  |  | VLR
2690 | -1400334 |  | PHI.TCW279236DHS | 6 |  |  | VLR
2691 | -1400334 |  | FAM.PA2A+WDP | 1 |  |  | VLR
2692 | -1400334 |  | PHI.FWC120KP | 1 |  |  | VLR
2693 | 80 |  | MEN.STOP-2POL+PE | 2 |  | 16A WCD | VLR