## Eindblad
Prijzenblad totaal (geldbedragen exclusief BTW en prijspeil 2022)
Inschrijver dient onderstaand slechts de geel gearceerde cellen in te vullen en de bijlage te ondertekenen. Dit werkblad rekent de door Inschrijver ingevulde waarden in de andere werkbladen om naar een totale inschrijf-/beoordelingsprijs. Het wijzigen van het format of het wijzigen van niet-gearceerde cellen, al dan niet met als oogmerk het veranderen van de rekenmethodiek, zal tot terzijdelegging van de Inschrijving leiden en daarmee tot uitsluiting van de aanbestedingsprocedure. Ook aanvullingen in/op het prijzenblad die resulteren in een Inschrijving onder voorwaarden leiden tot terzijdelegging van de Inschrijving. Verder dient Inschrijver zich bij het opgeven van de prijzen te houden aan alle voorwaarden zoals opgenomen in het Beschrijvend document en de Werkomschrijving.
Prijs implementatie | 0
Prijs correctief onderhoud | 0
Prijs preventief onderhoud | 0
Inschrijf-/beoordelingsprijs | 0
Getekend voor akkoord
Datum:
Naam Inschrijver:
Naam tekeningsbevoegde:
Functie:
Handtekening:

## Implementatie en correctief
Prijzenblad implementatiefase, correctief onderhoud en overige werkzaamheden (alle bedragen zijn excl. BTW en prijspeil 2022)
Inschrijver dient onderstaand in de geel gearceerde cellen zijn prijzen (afgerond tot twee cijfers achter de komma) exclusief BTW op te geven. Inschrijver dient slechts de geel gearceerde cellen in te vullen. De fictive aantallen genoemd in het prijzenblad dienen slechts voor de bepaling van de totale inschrijfssom. Inschrijver kan geen rechten ontlenen aan de opgegeven aantallen. Het wijzigen van het format of het wijzigen van niet-gearceerde cellen, al dan niet met als oogmerk het veranderen van de rekenmethodiek, zal tot terzijdelegging van de Inschrijving leiden en daarmee tot uitsluiting van de aanbestedingsprocedure. Ook aanvullingen in/op het prijzenblad die resulteren in een Inschrijving onder voorwaarden leiden tot terzijdelegging van de Inschrijving. Verder dient Inschrijver zich bij het opgeven van de prijzen te houden aan alle voorwaarden zoals opgenomen in het Beschrijvend document en de Werkomschrijving.
Vast all-in tarief implementatiefase
| Tarief implementatiefase |  | 0
|  |  | Uurtarief tijdens werkdagen vanaf 07:00 uur tot 18:00 uur | Fictief aantal uren per jaar | Uurtarief tijdens werkdagen vanaf 18:00 tot 07:00 uur | Fictief aantal uren per jaar | Uurtarief tijdens weekenden en feestdagen | Fictief aantal uren per jaar | Fictieve prijs per jaar
All-in uurtarief correctief onderhoud |  |  | uurtarief tijdens werkdagen |  | uurtarief tijdens werkdagen | uurtarief tijdens werkdagen | uurtarief tijdens werkdagen | uurtarief tijdens werkdagen
| Service- en onderhoudsmonteur Werktuigkundig (correctief onderhoud/storingen): |  | 0 | 1500 | 0 | 400 | 0 | 100 | 0
| Service- en onderhoudsmonteur Elektrotechnisch (correctief onderhoud/storingen): |  | 0 | 1000 | 0 | 300 | 0 | 50 | 0
| Service- en onderhoudsmonteur Bouwkundig (correctief onderhoud/storingen): |  | 0 | 1500 | 0 | 400 | 0 | 100 | 0
| Totaalbedrag fictieve prijs per jaar voor correctief onderhoud | [7 empty] | 0
De onderstaande tarieven en opslagpercentages dienen opgegeven te worden, maar worden verder niet meegewogen in het onderdeel "prijs" binnen deze aanbesteding
All-in uurtarief overige werkzaamheden
| Tekenaar: |  | 0
| Calculator: |  | 0
| Werkvoorbereider: |  | 0
| Projectleider: |  | 0
Opslagpercentages overig |  |  | Percentages invullen als: % opslag (totaal maximaal 15%)
Toeslag groot- en kleinmateriaal
Toeslag onderaanneming
Algemene kosten
Winst en risico
Projectkorting

## Totaalblad preventief
Totaalblad aciviteiten en elementenlijst preventief onderhoud 2023-2026 CBR Alle locaties (geldbedragen exclusief BTW en prijspeil 2022)
Voor iedere locatie is een separaat tabblad opgesteld, hier staan de betreffende activiteiten en elementen omschreven. Alle deelprijzen per activiteit/element dienen voor alle locaties in de betreffende tabbladen ingevuld te worden (prijzen excl. BTW, prijspeil 2022). De sub-totalen per regel, per jaartal en per locatie tellen automatisch door. Tevens worden de totalen per locatie automatisch opgenomen in het tabblad "Totaalblad", u gelieve de berekende velden niet te overschrijven. Het wijzigen van het format al dan niet met als oogmerk het veranderen van de rekenmethodiek, zal tot terzijdelegging van de Inschrijving leiden en daarmee tot uitsluiting van de aanbestedingsprocedure. Ook aanvullingen in/op het prijzenblad die resulteren in een Inschrijving onder voorwaarden leiden tot terzijdelegging van de Inschrijving. Verder dient Inschrijver zich bij het opgeven van de prijzen te houden aan alle voorwaarden zoals opgenomen in het Beschrijvend document en de Werkomschrijving.
Nr. | Examenplaats Benaming | Adres | Postcode | Plaats | Kostensoort | 2023 | 2024 | 2025 | 2026 | Totaal 2023-2026
1 | Alkmaar | Olympiaweg 28 | 1816 MJ | Alkmaar | Preventief | 0 | 0 | 0 | 0 | 0
2 | Almelo | Bedrijvenpark Twente 305 | 7602 KL | Almelo | Preventief | 0 | 0 | 0 | 0 | 0
3 | Amsterdam | Naritaweg 150 | 1043 CA | Amsterdam | Preventief | 0 | 0 | 0 | 0 | 0
4 | Apeldoorn | Antillen 11 | 7333 PE | Apeldoorn | Preventief | 0 | 0 | 0 | 0 | 0
5 | Arnhem | Hazenkamp 10 | 6836 BA | Arnhem | Preventief | 0 | 0 | 0 | 0 | 0
6 | Assen | Azieweg 25 | 9407 TC | Assen | Preventief | 0 | 0 | 0 | 0 | 0
7 | Assen | Overcingellaan 13 | 9401 LA | Assen | Preventief | 0 | 0 | 0 | 0 | 0
8 | Barendrecht | Zwaalweg 1-3 | 2991 ZC | Barendrecht | Preventief | 0 | 0 | 0 | 0 | 0
9 | Bergen op Zoom | Gagelboslaan 162 | 4623 AH | Bergen op Zoom | Preventief | 0 | 0 | 0 | 0 | 0
10 | Berkel-Enschot (Tilburg) | Bosscheweg 11 | 5056 PP | Berkel Enschot | Preventief | 0 | 0 | 0 | 0 | 0
11 | Breda | Heerbaan 4 | 4817 NL | Breda | Preventief | 0 | 0 | 0 | 0 | 0
12 | Den Bosch | Hambakenwetering 13A | 5231 DD | Den Bosch | Preventief | 0 | 0 | 0 | 0 | 0
13 | Den Helder | Nijverheidsweg 8C | 1784 AP | Den Helder | Preventief | 0 | 0 | 0 | 0 | 0
14 | Deventer | Duisburgstraat 10 | 7418 BK | Deventer | Preventief | 0 | 0 | 0 | 0 | 0
15 | Doetinchem | Koopmanslaan 3 | 7005 BK | Doetinchem | Preventief | 0 | 0 | 0 | 0 | 0
16 | Dordrecht | Egstraat 4 | 3319 LA | Dordrecht | Preventief | 0 | 0 | 0 | 0 | 0
17 | Eemnes | Bramenberg 6 | 3755 BX | Eemnes | Preventief | 0 | 0 | 0 | 0 | 0
18 | Eindhoven | Hoevenweg 20 | 5652 AW | Eindhoven | Preventief | 0 | 0 | 0 | 0 | 0
19 | Emmeloord | Boslaan 30 | 8302 AB | Emmeloord | Preventief | 0 | 0 | 0 | 0 | 0
20 | Emmen | Nijbracht 112 | 7821 CE | Emmen | Preventief | 0 | 0 | 0 | 0 | 0
21 | Enschede | Burgemeester Stroinkstraat 300 | 7547 RJ | Enschede | Preventief | 0 | 0 | 0 | 0 | 0
22 | Goes | M.A. de Ruijterlaan 2 | 4461 GE | Goes | Preventief | 0 | 0 | 0 | 0 | 0
23 | Gouda | Zwolleweg 10 | 2803 PS | Gouda | Preventief | 0 | 0 | 0 | 0 | 0
24 | Groningen | Protonstraat 3 | 9743 AL | Groningen | Preventief | 0 | 0 | 0 | 0 | 0
25 | Haarlem | Professor Eijkmanlaan 2-4 | 2035 XB | Haarlem | Preventief | 0 | 0 | 0 | 0 | 0
26 | Harderwijk | Tesselschadelaan 1 | 3842 GA | Harderwijk | Preventief | 0 | 0 | 0 | 0 | 0
27 | Heerenveen | Businesspark Friesland-West 41 | 8448 MT | Heerenveen | Preventief | 0 | 0 | 0 | 0 | 0
28 | Herten (Roermond) | Oude Trambaan 27b | 6049 GT | Herten | Preventief | 0 | 0 | 0 | 0 | 0
29 | Hoogeveen | Grote Beer 20 | 7904 LW | Hoogeveen | Preventief | 0 | 0 | 0 | 0 | 0
30 | Hoorn | Holenweg 14G | 1624 PB | Hoorn | Preventief | 0 | 0 | 0 | 0 | 0
31 | Kerkrade | Spekhofstraat 24 | 6466 LZ | Kerkrade | Preventief | 0 | 0 | 0 | 0 | 0
32 | Leeuwarden | Douwe Tammingawei 30 | 8914 BK | Leeuwarden | Preventief | 0 | 0 | 0 | 0 | 0
33 | Leiden | Smaragdlaan 99a | 2332 JP | Leiden | Preventief | 0 | 0 | 0 | 0 | 0
34 | Leusden | Fokkerstraat 21 | 3833 LD | Leusden | Preventief | 0 | 0 | 0 | 0 | 0
35 | Maastricht | Stadionplein 34-37-40 | 6225 XW | Maastricht | Preventief | 0 | 0 | 0 | 0 | 0
36 | Meppel | Blankenstein 230 | 7943 PG | Meppel | Preventief | 0 | 0 | 0 | 0 | 0
37 | Mierlo (Helmond) | Geldropseweg 10 | 5731 AM | Mierlo | Preventief | 0 | 0 | 0 | 0 | 0
38 | Nijmegen | Wijchenseweg 2 | 6537 TL | Nijmegen | Preventief | 0 | 0 | 0 | 0 | 0
39 | Rijswijk LKW 30 (HQ) | Lange Kleiweg 30 | 2288 GK | Rijswijk | Preventief | 0 | 0 | 0 | 0 | 0
40 | Rijswijk LKW 54 | Lange Kleiweg 54 / b.g. | 2292 GK | Rijswijk | Preventief | 0 | 0 | 0 | 0 | 0
41 | Rijswijk LKW 60 | Lange Kleiweg 60 | 2289 GK | Rijswijk | Preventief | 0 | 0 | 0 | 0 | 0
42 | Rijswijk LKW 62 | Lange Kleiweg 62 / 5de verdieping | 2291 GK | Rijswijk | Preventief | 0 | 0 | 0 | 0 | 0
43 | Ritthem (Vlissingen) | Marie Curieweg 5b | 4389 WB | Ritthem | Preventief | 0 | 0 | 0 | 0 | 0
44 | Roosendaal | De Stok 12 | 4703 SZ | Roosendaal | Preventief | 0 | 0 | 0 | 0 | 0
45 | Rotterdam | Noorderbocht 25 | 3039 MA | Rotterdam | Preventief | 0 | 0 | 0 | 0 | 0
46 | Schelluinen/Gorinchem | Sportlaan 2a | 4209 AX | Schelluinen | Preventief | 0 | 0 | 0 | 0 | 0
47 | Sneek | Smidsstraat 6 | 8601 WB | Sneek | Preventief | 0 | 0 | 0 | 0 | 0
48 | Spijkenisse | Curieweg 19 | 3208 KJ | Spijkenisse | Preventief | 0 | 0 | 0 | 0 | 0
49 | Terneuzen | Handelspoort 3a | 4538 BN | Terneuzen | Preventief | 0 | 0 | 0 | 0 | 0
50 | Tiel | Stephensonstraat 25 | 4004 JA | Tiel | Preventief | 0 | 0 | 0 | 0 | 0
51 | Urmond | Mauritslaan 49 | 6129 EL | Urmond | Preventief | 0 | 0 | 0 | 0 | 0
52 | Utrecht | Mississippidreef 151a | 3565 CE | Utrecht | Preventief | 0 | 0 | 0 | 0 | 0
53 | Venlo | Antoniusplein 2 | 5921 GV | Venlo | Preventief | 0 | 0 | 0 | 0 | 0
54 | Weert | Risseweg 46 | 6004 RM | Weert | Preventief | 0 | 0 | 0 | 0 | 0
55 | Winschoten | Zeefbaan 20A | 9672 BN | Winschoten | Preventief | 0 | 0 | 0 | 0 | 0
56 | Zaandam | Kuilpad 1 | 1509 AS | Zaandam | Preventief | 0 | 0 | 0 | 0 | 0
57 | Zoetermeer | Zilverstraat 40 | 2718 RK | Zoetermeer | Preventief | 0 | 0 | 0 | 0 | 0
58 | Zwolle | Branderweg 15 | 8042 PD | Zwolle | Preventief | 0 | 0 | 0 | 0 | 0
|  |  |  | SUB-TOTAAL | Preventief | 0 | 0 | 0 | 0 | 0
|  |  |  | ONVOORZIEN | 5% | 0 | 0 | 0 | 0 | 0
|  |  |  | TOTAAL | Preventief | 0 | 0 | 0 | 0 | 0

## Alkmaar
|  | Adres locatie: | Olympiaweg 28, 1816 MJ Alkmaar |  |  | Aciviteiten en elementenlijst preventief onderhoud 2023-2026 CBR Alkmaar (geldbedragen exclusief BTW en prijspeil 2022)
|  | Locatiecode: | 040
|  | Ligging: | Strategisch
|  | Bouwjaar: | 1997
|  | m2 BVO: | 766
|  | Parkeerplaatsen: | 21
|  | Gebruiksfunctie: | B-locatie
|  | Eigendom/huur: | Eigendom
NL-SfB2 | NL-SfB | Element | Omschrijving | Soort | Locatie | Handeling | Hoeveelheid | Eenheid | Startjaar | Cyclus | Opmerkingen | Kostensoort | 2023 | 2024 | 2025 | 2026 | Totaal 2023-2026
31 | 318742 | Screens buitenzonwering | Elektrisch bedienbaar | B | Gevels | Onderhouden | 101 | m2 | 2023 | 1 | Preventief onderhoud conform richtlijnen/voorschriften van de leverancier/fabrikant | Preventief | 0 | 0 | 0 | 0 | 0
47 | 470099 | Valbeveiliging | Aanlijn- en overige dakveiligheidsvoorzieningen etc. | B | Daken | Keuren | 1 | pst | 2023 | 1 | Inspectie/keuring conform wet- en regelgeving | Preventief | 0 | 0 | 0 | 0 | 0
47 | 471110 | Dakafwerking vlak | Bitumineuze dakbedekking | B | Daken | Onderhouden/reinigen en inspecteren | 1 | pst | 2023 | 1 | Preventief onderhoud/inspectie en reinigen conform richtlijnen/voorschriften van de leverancier/fabrikant | Preventief | 0 | 0 | 0 | 0 | 0
51 | 511011 | CV-ketel | Gasgestookt HR 45 en 65 kW | W | r. 1.10 | Keuren | 2 | st | 2026 | 4 | Periodieke Inspectie CV-ketel (Scope 1 en 2) conform wet- en regelgeving | Preventief | 0 | 0 | 0 | 0 | 0
51 | 511011 | CV-ketel | Gasgestookt HR 45 en 65 kW | W | r. 1.10 | Keuren | 2 | st | 2026 | 4 | Periodieke Inspectie CV-ketel (Scope 7 - gasleiding) conform wet- en regelgeving | Preventief | 0 | 0 | 0 | 0 | 0
51 | 511011 | CV-ketel | Gasgestookt HR 45 en 65 kW | W | r. 1.10 | Keuren | 2 | st | 2023 | 4 | EPBD III (Energy Performance of Building Directive) keuring (Scope 14) conform wet- en regelgeving | Preventief | 0 | 0 | 0 | 0 | 0
51 | 511011 | CV-ketel | Gasgestookt HR 45 en 65 kW | W | r. 1.10 | Onderhouden | 2 | st | 2023 | 1 | Preventief onderhoud conform richtlijnen/voorschriften van de leverancier/fabrikant | Preventief | 0 | 0 | 0 | 0 | 0
53 | 530001 | Waterleidinginstallatie | Keerklepcontrole | W | Installatie | Controleren/inspecteren | 18 | st | 2023 | 1 | Jaarlijkse keerklepcontrole conform werkomschrijving uit het legionella beheerplan | Preventief | 0 | 0 | 0 | 0 | 0
55 | 551202 | Split-Systeem binnen- en buitendeel 2,5 - 3,5 kW | Koudemiddel : 5-50 ton CO2-equivalent (3-30 kg koudemiddel) | W | r.1.10/D.1 | Keuren | 1 | st | 2023 | 1 | Lekdichtheidscontrole o.b.v. F-gassen verordening conform wet- en regelgeving | Preventief | 0 | 0 | 0 | 0 | 0
55 | 551202 | Split-Systeem binnen- en buitendeel 2,5 - 3,5 kW | Koudemiddel : 5-50 ton CO2-equivalent (3-30 kg koudemiddel) | W | r.1.10/D.1 | Onderhouden | 1 | st | 2023 | 1 | Preventief onderhoud conform richtlijnen/voorschriften van de leverancier/fabrikant | Preventief | 0 | 0 | 0 | 0 | 0
55 | 551205 | Split-Systeem binnen- en buitendeel > 6 kW | Koudemiddel : 5-50 ton CO2-equivalent (3-30 kg koudemiddel) | W | r.1.10/D.1 | Keuren | 2 | st | 2023 | 1 | Lekdichtheidscontrole o.b.v. F-gassen verordening conform wet- en regelgeving | Preventief | 0 | 0 | 0 | 0 | 0
55 | 551205 | Split-Systeem binnen- en buitendeel > 6 kW | Koudemiddel : 5-50 ton CO2-equivalent (3-30 kg koudemiddel) | W | r.1.10/D.1 | Onderhouden | 2 | st | 2023 | 1 | Preventief onderhoud conform richtlijnen/voorschriften van de leverancier/fabrikant | Preventief | 0 | 0 | 0 | 0 | 0
56 | 562501 | Luchtgordijn | Entreepartij - interieur | W | r. 0.01 | Onderhouden | 1 | st | 2023 | 1 | Preventief onderhoud conform richtlijnen/voorschriften van de leverancier/fabrikant | Preventief | 0 | 0 | 0 | 0 | 0
57 | 576130 | Luchtbehandeling - lokaal | WTW units | W | Installatie/iTEC | Onderhouden | 1 | st | 2023 | 1 | Preventief onderhoud conform richtlijnen/voorschriften van de leverancier/fabrikant | Preventief | 0 | 0 | 0 | 0 | 0
57 | 576130 | Luchtbehandeling - lokaal | WTW units | W | Installatie/iTEC | Vervangen van onderdeel | 1 | st | 2023 | 1 | Vervangen van filters | Preventief | 0 | 0 | 0 | 0 | 0
57 | 577121 | LBK - centraal opgesteld | BI TA + VKWW (1-2 m3/s) | W | Installatie | Onderhouden | 1 | pst | 2023 | 1 | Preventief onderhoud conform richtlijnen/voorschriften van de leverancier/fabrikant | Preventief | 0 | 0 | 0 | 0 | 0
57 | 577121 | LBK - centraal opgesteld | BI TA + VKWW (1-2 m3/s) | W | Installatie | Vervangen van onderdeel | 1 | pst | 2023 | 1 | Vervangen van V-snaren | Preventief | 0 | 0 | 0 | 0 | 0
57 | 577121 | LBK - centraal opgesteld | BI TA + VKWW (1-2 m3/s) | W | Installatie | Vervangen van onderdeel | 1 | pst | 2023 | 1 | Vervangen van filters | Preventief | 0 | 0 | 0 | 0 | 0
61 | 610000 | Centrale elektrotechnische voorzieningen | Keuring conform NEN 3140 | E | Installatie | Keuren | 766 | m2 bvo | 2024 | 3.5 | (Her)keuring elektrische installaties (NEN 3140). Initiële keuring uitgevoerd in 2020, herhaalinspectie conform advies inspecteur | Preventief | 0 | 0 | 0 | 0 | 0
63 | 632410 | Noodverlichtingsarmaturen | Decentrale vluchtwegverlichting | E | Installatie | Onderhouden | 9 | st | 2023 | 1 | Preventief onderhoud conform richtlijnen/voorschriften van de leverancier/fabrikant | Preventief | 0 | 0 | 0 | 0 | 0
64 | 643100 | Camerabeveiligingssysteem algemeen | 6 camera's incl. randapparatuur | E | Installatie | Onderhouden | 6 | st | 2023 | 1 | Preventief onderhoud conform richtlijnen/voorschriften van de leverancier/fabrikant | Preventief | 0 | 0 | 0 | 0 | 0
65 | 651110 | Brandmeldinstallaties | BMI | E | Installatie | Onderhouden | 766 | m2 bvo | 2023 | 1 | Preventief onderhoud conform richtlijnen/voorschriften van de leverancier/fabrikant, inclusief inspectie/keuring conform wet- en regelgeving | Preventief | 0 | 0 | 0 | 0 | 0
65 | 651120 | Omroep- en ontruimingsinstallatie | AOI | E | Installatie | Onderhouden | 766 | m2 bvo | 2023 | 1 | Preventief onderhoud conform richtlijnen/voorschriften van de leverancier/fabrikant, inclusief inspectie/keuring conform wet- en regelgeving | Preventief | 0 | 0 | 0 | 0 | 0
65 | 651220 | Brandwerende doorvoeringen | Brandscheidingen in gebouw | B | Installatie | Controleren/inspecteren | 766 | m2 bvo | 2023 | 2 | Periodieke controle brandwerende scheidingen/doorvoeringen | Preventief | 0 | 0 | 0 | 0 | 0
65 | 651301 | Brandslanghaspels | Blusmiddelen | W | Installatie | Controleren/inspecteren | 2 | st | 2023 | 1 | Preventief onderhoud/inspectie conform richtlijnen/voorschriften van leverancier/fabrikant | Preventief | 0 | 0 | 0 | 0 | 0
65 | 651301 | Brandslanghaspels | Blusmiddelen | W | Installatie | Keuren | 2 | st | 2023 | 5 | Verplichte beproeving op drukbestendigheid brandslang(en) conform wet- en regelgeving | Preventief | 0 | 0 | 0 | 0 | 0
65 | 651302 | Brandblussers | Handblusmiddelen | W | Installatie | Controleren/inspecteren | 2 | st | 2023 | 1 | Preventief onderhoud/inspectie conform richtlijnen/voorschriften van leverancier/fabrikant | Preventief | 0 | 0 | 0 | 0 | 0
65 | 652140 | Inbraaksignalering | Paniekdrukkers en eventueel aanwezige inbraaksignalering | E | Installatie | Onderhouden | 8 | st | 2023 | 1 | Preventief onderhoud conform richtlijnen/voorschriften van leverancier/fabrikant, inclusief doormelding | Preventief | 0 | 0 | 0 | 0 | 0
65 | 652210 | Toegangscontrole | Wandlezers/paslezers | E | Installatie | Onderhouden | 7 | st | 2023 | 1 | Preventief onderhoud conform richtlijnen/voorschriften van leverancier/fabrikant EAL | Preventief | 0 | 0 | 0 | 0 | 0
66 | 661100 | Hydraulische lift | Personenlift met 2 stopplaatsen | T | r. 0.03 | Keuren | 1 | st | 2023 | 1.5 | Inspectie/keuring conform wet- en regelgeving | Preventief | 0 | 0 | 0 | 0 | 0
66 | 661100 | Hydraulische lift | Personenlift met 2 stopplaatsen | T | r. 0.03 | Onderhouden | 1 | st | 2023 | 1 | Preventief onderhoud conform richtlijnen/voorschriften van leverancier/fabrikant, inclusief spreek-/luisterverbinding | Preventief | 0 | 0 | 0 | 0 | 0
90 | 903110 | Hek/schuifpoort | Handbedienbaar | B | Terrein | Onderhouden | 1 | st | 2023 | 1 | Preventief onderhoud conform richtlijnen/voorschriften van de leverancier/fabrikant | Preventief | 0 | 0 | 0 | 0 | 0
[12 empty] | Preventief totaal | 0 | 0 | 0 | 0 | 0
*) Uitsluitend de geel-gemarkeerde velden invullen, de totaaltellingen zijn berekende velden

## Almelo
|  | Adres locatie: | Bedrijvenpark Twente 305 te Almelo |  |  | Aciviteiten en elementenlijst preventief onderhoud 2023-2026 CBR Almelo (geldbedragen exclusief BTW en prijspeil 2022)
|  | Locatiecode: | 36
|  | Ligging: | Strategisch
|  | Bouwjaar: | 1985
|  | m2 BVO: | 179
|  | Parkeerplaatsen: | 9
|  | Gebruiksfunctie: | C-locatie
|  | Eigendom/huur: | Huur
NL-SfB2 | NL-SfB | Element | Omschrijving | Soort | Locatie | Handeling | Hoeveel-heid | Eenheid | Startjaar | Cyclus | Opmerkingen | Kosten-soort | 2023 | 2024 | 2025 | 2026 | Totaal 2023-2026
53 | 530001 | Waterleidinginstallatie | Keerklepcontrole | W | Installatie | Controleren/inspecteren | 11 | st | 2023 | 1 | Jaarlijkse keerklepcontrole conform werkomschrijving uit het legionella beheerplan | Preventief | 0 | 0 | 0 | 0 | 0
55 | 551202 | Split-Systeem binnen- en buitendeel 2,5 - 3,5 kW | Koudemiddel : 5-50 ton CO2-equivalent (3-30 kg koudemiddel) | W | D.1/ r.2 | Keuren | 1 | st | 2023 | 1 | Lekdichtheidscontrole o.b.v. F-gassen verordening conform wet- en regelgeving | Preventief | 0 | 0 | 0 | 0 | 0
55 | 551202 | Split-Systeem binnen- en buitendeel 2,5 - 3,5 kW | Koudemiddel : 5-50 ton CO2-equivalent (3-30 kg koudemiddel) | W | D.1/ r.2 | Onderhouden | 1 | st | 2023 | 1 | Preventief onderhoud conform richtlijnen/voorschriften van de leverancier/fabrikant | Preventief | 0 | 0 | 0 | 0 | 0
55 | 551205 | Split-Systeem binnen- en buitendeel > 6 kW | Koudemiddel : 5-50 ton CO2-equivalent (3-30 kg koudemiddel) | W | G.1/ r.1 | Keuren | 2 | st | 2023 | 1 | Lekdichtheidscontrole o.b.v. F-gassen verordening conform wet- en regelgeving | Preventief | 0 | 0 | 0 | 0 | 0
55 | 551205 | Split-Systeem binnen- en buitendeel > 6 kW | Koudemiddel : 5-50 ton CO2-equivalent (3-30 kg koudemiddel) | W | G.1/ r.1 | Onderhouden | 2 | st | 2023 | 1 | Preventief onderhoud conform richtlijnen/voorschriften van de leverancier/fabrikant | Preventief | 0 | 0 | 0 | 0 | 0
61 | 610000 | Centrale elektrotechnische voorzieningen | Keuring conform NEN 3140 | E | Installatie | Keuren | 179 | m2 bvo | 2024 | 3.5 | (Her)keuring elektrische installaties (NEN 3140). Initiële keuring uitgevoerd in 2020, herhaalinspectie conform advies inspecteur | Preventief | 0 | 0 | 0 | 0 | 0
65 | 651220 | Brandwerende doorvoeringen | Brandscheidingen in gebouw | B | Installatie | Controleren/inspecteren | 179 | m2 bvo | 2023 | 2 | Periodieke controle brandwerende scheidingen/doorvoeringen | Preventief | 0 | 0 | 0 | 0 | 0
65 | 651302 | Brandblussers | Handblusmiddelen | W | Installatie | Controleren/inspecteren | 1 | st | 2023 | 1 | Preventief onderhoud/inspectie conform richtlijnen/voorschriften van leverancier/fabrikant | Preventief | 0 | 0 | 0 | 0 | 0
65 | 652140 | Inbraaksignalering | Paniekdrukkers en eventueel aanwezige inbraaksignalering | E | Installatie | Onderhouden | 2 | st | 2023 | 1 | Preventief onderhoud conform richtlijnen/voorschriften van leverancier/fabrikant, inclusief doormelding | Preventief | 0 | 0 | 0 | 0 | 0
65 | 652210 | Toegangscontrole | Wandlezers/paslezers | E | Installatie | Onderhouden | 2 | st | 2023 | 1 | Preventief onderhoud conform richtlijnen/voorschriften van leverancier/fabrikant EAL | Preventief | 0 | 0 | 0 | 0 | 0
[12 empty] | Preventief totaal | 0 | 0 | 0 | 0 | 0
*) Uitsluitend de geel-gemarkeerde velden invullen, de totaaltellingen zijn berekende velden

## Amsterdam
|  | Adres locatie: | Naritaweg 150, 1043 CA Amsterdam |  |  | Aciviteiten en elementenlijst preventief onderhoud 2023-2026 CBR Amsterdam (geldbedragen exclusief BTW en prijspeil 2022)
|  | Locatiecode: | 46
|  | Ligging: | Strategisch
|  | Bouwjaar: | 1995
|  | m2 BVO: | 5180
Parkeerplaatsen:
|  | Gebruiksfunctie: | A-locatie
|  | Eigendom/huur: | Eigendom
NL-SfB2 | NL-SfB | Element | Omschrijving | Soort | Locatie | Handeling | Hoeveelheid | Eenheid | Startjaar | Cyclus | Opmerkingen | Kostensoort | 2023 | 2024 | 2025 | 2026 | Totaal 2023-2026
31 | 315102 | Overheaddeur elektrisch | Toegang parkeergarage | B | Gevel | Onderhouden | 2 | st | 2023 | 1 | Preventief onderhoud conform richtlijnen/voorschriften van de leverancier/fabrikant | Preventief | 0 | 0 | 0 | 0 | 0
31 | 316001 | Automatische schuifdeur | Voorgevel - hoofdentree | B | Exterieur en interieur | Onderhouden | 2 | st | 2023 | 1 | Preventief onderhoud conform richtlijnen/voorschriften van de leverancier/fabrikant | Preventief | 0 | 0 | 0 | 0 | 0
31 | 318742 | Screens buitenzonwering | Elektrisch bedienbaar | B | Gevels | Onderhouden | 76 | m2 | 2023 | 1 | Preventief onderhoud conform richtlijnen/voorschriften van de leverancier/fabrikant | Preventief | 0 | 0 | 0 | 0 | 0
47 | 470099 | Valbeveiliging | Aanlijnvoorziening | B | Dak | Keuren | 1 | pst | 2023 | 1 | Inspectie/keuring conform wet- en regelgeving | Preventief | 0 | 0 | 0 | 0 | 0
47 | 471110 | Dakafwerking vlak | Bitumineuze dakbedekking | B | Daken | Technisch reinigen en inspecteren | 1842 | m2 | 2023 | 1 | Preventief onderhoud/inspectie en reinigen conform richtlijnen/voorschriften van de leverancier/fabrikant | Preventief | 0 | 0 | 0 | 0 | 0
51 | 511019 | CV-ketel | Gasgestookt HR 200 kW | W | Installatie | Keuren | 1 | st | 2023 | 4 | Verplichte 4-jaarlijkse EPBD III (Energy Performance of Building Directive) keuring (Scope 14) conform wet- en regelgeving | Preventief | 0 | 0 | 0 | 0 | 0
51 | 511011 | CV-ketel | Gasgestookt HR 200 kW | W | Installatie | Keuren | 1 | st | 2024 | 4 | Periodieke Inspectie scope 7 (incl. gasleiding) conform wet- en regelgeving | Preventief | 0 | 0 | 0 | 0 | 0
51 | 511011 | CV-ketel | Gasgestookt HR 200 kW | W | Installatie | Keuren | 1 | st | 2024 | 4 | Periodieke Inspectie scope 1 en 2 conform wet- en regelgeving | Preventief | 0 | 0 | 0 | 0 | 0
51 | 511019 | CV-ketel | Gasgestookt HR 200 kW | W | Installatie | Onderhouden | 1 | st | 2023 | 1 | Preventief onderhoud conform richtlijnen/voorschriften van de leverancier/fabrikant | Preventief | 0 | 0 | 0 | 0 | 0
51 | 511020 | CV-ketel | Gasgestookt HR 325 kW | W | Installatie | Keuren | 1 | st | 2023 | 4 | Verplichte 4-jaarlijkse EPBD III (Energy Performance of Building Directive) keuring (Scope 14) conform wet- en regelgeving | Preventief | 0 | 0 | 0 | 0 | 0
51 | 511011 | CV-ketel | Gasgestookt HR 325 kW | W | Installatie | Keuren | 1 | st | 2024 | 4 | Periodieke Inspectie scope 7 (incl. gasleiding) conform wet- en regelgeving | Preventief | 0 | 0 | 0 | 0 | 0
51 | 511011 | CV-ketel | Gasgestookt HR 325 kW | W | Installatie | Keuren | 1 | st | 2024 | 4 | Periodieke Inspectie scope 1 en 2 conform wet- en regelgeving | Preventief | 0 | 0 | 0 | 0 | 0
51 | 511020 | CV-ketel | Gasgestookt HR 325 kW | W | Installatie | Onderhouden | 1 | st | 2023 | 1 | Preventief onderhoud conform richtlijnen/voorschriften van de leverancier/fabrikant | Preventief | 0 | 0 | 0 | 0 | 0
53 | 530001 | Waterleidinginstallatie | Keerklepcontrole | W | Installatie | Controleren/inspecteren | 56 | st | 2023 | 1 | Jaarlijkse keerklepcontrole conform werkomschrijving uit het legionella beheerplan | Preventief | 0 | 0 | 0 | 0 | 0
53 | 532001 | Drukverhogingsinstallatie | Hydrofoor | W | Installatie | Onderhouden | 1 | st | 2023 | 1 | Preventief onderhoud conform richtlijnen/voorschriften van de leverancier/fabrikant | Preventief | 0 | 0 | 0 | 0 | 0
55 | 551202 | Split-Systeem binnen- en buitendeel 2,5 - 3,5 kW | Koudemiddel : 5-50 ton CO2-equivalent (3-30 kg koudemiddel) | W | Gevel 3 | Onderhouden | 1 | st | 2023 | 1 | Preventief onderhoud conform richtlijnen/voorschriften van de leverancier/fabrikant | Preventief | 0 | 0 | 0 | 0 | 0
55 | 551202 | Split-Systeem binnen- en buitendeel 2,5 - 3,5 kW | Koudemiddel : 5-50 ton CO2-equivalent (3-30 kg koudemiddel) | W | Gevel 3 | Keuren | 1 | st | 2023 | 1 | Lekdichtheidscontrole o.b.v. F-gassen verordening conform wet- en regelgeving | Preventief | 0 | 0 | 0 | 0 | 0
55 | 551203 | Split-Systeem binnen- en buitendeel 3,5 - 5 kW | Koudemiddel : 5-50 ton CO2-equivalent (3-30 kg koudemiddel) | W | Dak 3 en gevel 3 | Onderhouden | 2 | st | 2023 | 1 | Preventief onderhoud conform richtlijnen/voorschriften van de leverancier/fabrikant | Preventief | 0 | 0 | 0 | 0 | 0
55 | 551203 | Split-Systeem binnen- en buitendeel 3,5 - 5 kW | Koudemiddel : 5-50 ton CO2-equivalent (3-30 kg koudemiddel) | W | Dak 3 en gevel 3 | Keuren | 2 | st | 2023 | 1 | Lekdichtheidscontrole o.b.v. F-gassen verordening conform wet- en regelgeving | Preventief | 0 | 0 | 0 | 0 | 0
55 | 551207 | Koelmachine | 90 - 110 kW | W | Dak 3 | Onderhouden | 1 | st | 2023 | 1 | Preventief onderhoud conform richtlijnen/voorschriften van de leverancier/fabrikant | Preventief | 0 | 0 | 0 | 0 | 0
55 | 551207 | Koelmachine | 90 - 110 kW | W | Dak 3 | Keuren | 1 | st | 2023 | 1 | Lekdichtheidscontrole o.b.v. F-gassen verordening conform wet- en regelgeving | Preventief | 0 | 0 | 0 | 0 | 0
55 | 552130 | Koelmachine | 90 - 110 kW | W | Dak 3 | Keuren | 1 | st | 2026 | 5 | Verplichte 5-jaarlijkse EPBD III (Energy Performance of Building Directive) keuring conform wet- en regelgeving | Preventief | 0 | 0 | 0 | 0 | 0
56 | 562501 | Luchtgordijn | Entreepartij - interieur | W | r.0.01 | Onderhouden | 1 | st | 2023 | 1 | Preventief onderhoud conform richtlijnen/voorschriften van de leverancier/fabrikant | Preventief | 0 | 0 | 0 | 0 | 0
57 | 572101 | Dakventilator | Afzuigventilator toiletten | W | Dak 3 | Onderhouden | 1 | st | 2023 | 1 | Preventief onderhoud conform richtlijnen/voorschriften van de leverancier/fabrikant | Preventief | 0 | 0 | 0 | 0 | 0
57 | 576130 | Luchtbehandeling - lokaal | WTW units | W | Installatie/iTEC | Onderhouden | 1 | st | 2023 | 1 | Preventief onderhoud conform richtlijnen/voorschriften van de leverancier/fabrikant | Preventief | 0 | 0 | 0 | 0 | 0
57 | 576130 | Luchtbehandeling - lokaal | WTW units | W | Installatie/iTEC | Vervangen van onderdeel | 1 | st | 2023 | 1 | Vervangen van filters | Preventief | 0 | 0 | 0 | 0 | 0
57 | 577150 | LBK - centraal opgesteld | Stoombevochtiger | W | r.3.01 | Onderhouden | 2 | st | 2023 | 1 | Preventief onderhoud conform richtlijnen/voorschriften van de leverancier/fabrikant | Preventief | 0 | 0 | 0 | 0 | 0
57 | 577141 | LBK - centraal opgesteld | BI T + VK (1-2 m3/s) | W | Parkeerkelder | Onderhouden | 1 | st | 2023 | 1 | Preventief onderhoud conform richtlijnen/voorschriften van de leverancier/fabrikant | Preventief | 0 | 0 | 0 | 0 | 0
57 | 577141 | LBK - centraal opgesteld | BI T + VK (1-2 m3/s) | W | Parkeerkelder | Vervangen van onderdeel | 1 | st | 2023 | 1 | Vervangen van V-snaren | Preventief | 0 | 0 | 0 | 0 | 0
57 | 577141 | LBK - centraal opgesteld | BI T + VK (1-2 m3/s) | W | Parkeerkelder | Vervangen van onderdeel | 1 | st | 2023 | 1 | Vervangen van filters | Preventief | 0 | 0 | 0 | 0 | 0
57 | 577142 | LBK - centraal opgesteld | BI TA + VK (2-3 m3/s) | W | Kantine | Onderhouden | 1 | st | 2023 | 1 | Preventief onderhoud conform richtlijnen/voorschriften van de leverancier/fabrikant | Preventief | 0 | 0 | 0 | 0 | 0
57 | 577142 | LBK - centraal opgesteld | BI TA + VK (2-3 m3/s) | W | Kantine | Vervangen van onderdeel | 1 | st | 2023 | 1 | Vervangen van V-snaren | Preventief | 0 | 0 | 0 | 0 | 0
57 | 577142 | LBK - centraal opgesteld | BI TA + VK (2-3 m3/s) | W | Kantine | Vervangen van onderdeel | 1 | st | 2023 | 1 | Vervangen van filters | Preventief | 0 | 0 | 0 | 0 | 0
57 | 577143 | LBK - centraal opgesteld | BI TA + VKWWB (4-6 m3/s) | W | Kantoren | Onderhouden | 1 | st | 2023 | 1 | Preventief onderhoud conform richtlijnen/voorschriften van de leverancier/fabrikant | Preventief | 0 | 0 | 0 | 0 | 0
57 | 577143 | LBK - centraal opgesteld | BI TA + VKWWB (4-6 m3/s) | W | Kantoren | Vervangen van onderdeel | 1 | st | 2023 | 1 | Vervangen van V-snaren | Preventief | 0 | 0 | 0 | 0 | 0
57 | 577143 | LBK - centraal opgesteld | BI TA + VKWWB (4-6 m3/s) | W | Kantoren | Vervangen van onderdeel | 1 | st | 2023 | 1 | Vervangen van filters | Preventief | 0 | 0 | 0 | 0 | 0
61 | 610000 | Centrale elektrotechnische voorzieningen | Keuring conform NEN 3140 | E | Installatie | Keuren | 5180 | m2 bvo | 2023 | 3.5 | (Her)keuring elektrische installaties (NEN 3140). Initiële keuring uitgevoerd in 2020, herhaalinspectie conform advies inspecteur | Preventief | 0 | 0 | 0 | 0 | 0
61 | 611110 | Noodstroomaggregaten | NSA op parkeerdek | E | Installatie | Onderhouden | 1 | st | 2023 | 1 | Preventief onderhoud conform richtlijnen/voorschriften van de leverancier/fabrikant, inclusief periodieke tests | Preventief | 0 | 0 | 0 | 0 | 0
61 | 617100 | Bliksemafleiding |  | E | Installatie | Onderhouden | 1023 | m2 | 2023 | 1 | Periodieke keuring en onderhoud volgens NEN 1014 | Preventief | 0 | 0 | 0 | 0 | 0
63 | 632410 | Noodverlichtingsarmaturen | Decentrale vluchtwegverlichting LED | E | Installatie | Onderhouden | 75 | st | 2023 | 1 | Preventief onderhoud conform richtlijnen/voorschriften van de leverancier/fabrikant | Preventief | 0 | 0 | 0 | 0 | 0
64 | 643100 | Camerabeveiligingssysteem algemeen | 46 camera's incl. randapparatuur | E | Installatie | Onderhouden | 46 | st | 2023 | 1 | Preventief onderhoud conform richtlijnen/voorschriften van de leverancier/fabrikant | Preventief | 0 | 0 | 0 | 0 | 0
65 | 651110 | Brandmeldinstallaties | BMI | E | Installatie | Onderhouden | 5180 | m2 bvo | 2023 | 1 | Preventief onderhoud conform richtlijnen/voorschriften van de leverancier/fabrikant, inclusief inspectie/keuring conform wet- en regelgeving | Preventief | 0 | 0 | 0 | 0 | 0
65 | 651120 | Omroep- en ontruimingsinstallatie | AOI | E | Installatie | Onderhouden | 5180 | m2 bvo | 2023 | 1 | Preventief onderhoud conform richtlijnen/voorschriften van de leverancier/fabrikant, inclusief inspectie/keuring conform wet- en regelgeving | Preventief | 0 | 0 | 0 | 0 | 0
65 | 651220 | Brandwerende doorvoeringen | Brandscheidingen in gebouw | B | Installatie | Controleren/inspecteren | 5180 | m2 bvo | 2023 | 2 | Periodieke controle brandwerende scheidingen/doorvoeringen | Preventief | 0 | 0 | 0 | 0 | 0
65 | 651301 | Brandslanghaspels | Blusmiddelen | W | Installatie | Controleren/inspecteren | 18 | st | 2023 | 1 | Preventief onderhoud/inspectie conform richtlijnen/voorschriften van leverancier/fabrikant | Preventief | 0 | 0 | 0 | 0 | 0
65 | 651301 | Brandslanghaspels | Blusmiddelen | W | Installatie | Keuren | 18 | st | 2023 | 5 | Verplichte beproeving op drukbestendigheid brandslang(en) conform wet- en regelgeving | Preventief | 0 | 0 | 0 | 0 | 0
65 | 651302 | Brandblussers | Handblusmiddelen | W | Installatie | Controleren/inspecteren | 24 | st | 2023 | 1 | Preventief onderhoud/inspectie conform richtlijnen/voorschriften van leverancier/fabrikant | Preventief | 0 | 0 | 0 | 0 | 0
65 | 652140 | Inbraaksignalering | Paniekdrukkers en eventueel aanwezige inbraaksignalering | E | Installatie | Onderhouden | 22 | st | 2023 | 1 | Preventief onderhoud conform richtlijnen/voorschriften van leverancier/fabrikant, inclusief doormelding | Preventief | 0 | 0 | 0 | 0 | 0
65 | 652210 | Toegangscontrole | Wandlezers/paslezers | E | Installatie | Onderhouden | 27 | st | 2023 | 1 | Preventief onderhoud conform richtlijnen/voorschriften van leverancier/fabrikant EAL | Preventief | 0 | 0 | 0 | 0 | 0
66 | 661200 | Hydraulische lift | Personenliften | T | r.1.03 en r.1.04 | Keuren | 2 | st | 2023 | 1.5 | Inspectie/keuring conform wet- en regelgeving | Preventief | 0 | 0 | 0 | 0 | 0
66 | 661200 | Hydraulische lift | Personenliften | T | r.1.03 en r.1.04 | Onderhouden | 2 | st | 2023 | 1 | Preventief onderhoud conform richtlijnen/voorschriften van leverancier/fabrikant, inclusief spreek-/luisterverbinding | Preventief | 0 | 0 | 0 | 0 | 0
90 | 903115 | Slagboom elektrisch bewogen | Toegang expeditie-, parkeerterrein en garage | B | Terrein | Onderhouden | 5 | st | 2023 | 1 | Preventief onderhoud conform richtlijnen/voorschriften van de leverancier/fabrikant | Preventief | 0 | 0 | 0 | 0 | 0
90 | 906240 | Wegdekverwarming | In- en uitrit naar parkeergarage | W | Terrein | Onderhouden | 120 | m2 | 2023 | 1 | Preventief onderhoud conform richtlijnen/voorschriften van de leverancier/fabrikant | Preventief | 0 | 0 | 0 | 0 | 0
[12 empty] | Preventief totaal | 0 | 0 | 0 | 0 | 0
*) Uitsluitend de geel-gemarkeerde velden invullen, de totaaltellingen zijn berekende velden

## Apeldoorn
|  | Adres locatie: | Antillen 11, 7333 PE Apeldoorn |  |  | Aciviteiten en elementenlijst preventief onderhoud 2023-2026 CBR Apeldoorn (geldbedragen exclusief BTW en prijspeil 2022)
|  | Locatiecode: | 34
|  | Ligging: | Niet strategisch
|  | Bouwjaar: | 1998
|  | m2 BVO: | 345
|  | Parkeerplaatsen: | 15
|  | Gebruiksfunctie: | C-locatie
|  | Eigendom/huur: | Huur
NL-SfB2 | NL-SfB | Element | Omschrijving | Soort | Locatie | Handeling | Hoeveel-heid | Eenheid | Startjaar | Cyclus | Opmerkingen | Kosten-soort | 2023 | 2024 | 2025 | 2026 | Totaal 2023-2026
53 | 530001 | Waterleidinginstallatie | Keerklepcontrole | W | Installatie | Controleren/inspecteren | 9 | st | 2023 | 1 | Jaarlijkse keerklepcontrole conform werkomschrijving uit het legionella beheerplan | Preventief | 0 | 0 | 0 | 0 | 0
55 | 551202 | Split-Systeem binnen- en buitendeel < 3,5 kW | Koudemiddel : 5-50 ton CO2-equivalent (3-30 kg koudemiddel) | W | Installatie | Keuren | 3 | st | 2023 | 1 | Lekdichtheidscontrole o.b.v. F-gassen verordening conform wet- en regelgeving | Preventief | 0 | 0 | 0 | 0 | 0
55 | 551202 | Split-Systeem binnen- en buitendeel < 3,5 kW | Koudemiddel : 5-50 ton CO2-equivalent (3-30 kg koudemiddel) | W | Installatie | Onderhouden | 3 | st | 2023 | 1 | Preventief onderhoud conform richtlijnen/voorschriften van de leverancier/fabrikant | Preventief | 0 | 0 | 0 | 0 | 0
61 | 610000 | Centrale elektrotechnische voorzieningen | Keuring conform NEN 3140 | E | Installatie | Keuren | 345 | m2 bvo | 2024 | 3.5 | (Her)keuring elektrische installaties (NEN 3140). Initiële keuring uitgevoerd in 2020, herhaalinspectie conform advies inspecteur | Preventief | 0 | 0 | 0 | 0 | 0
63 | 632410 | Noodverlichtingsarmaturen | Decentrale vluchtwegverlichting | E | Installatie | Onderhouden | 3 | st | 2023 | 1 | Preventief onderhoud conform richtlijnen/voorschriften van de leverancier/fabrikant | Preventief | 0 | 0 | 0 | 0 | 0
65 | 651220 | Brandwerende doorvoeringen | Brandscheidingen in gebouw | B | Installatie | Controleren/inspecteren | 345 | m2 bvo | 2023 | 2 | Periodieke controle brandwerende scheidingen/doorvoeringen | Preventief | 0 | 0 | 0 | 0 | 0
65 | 651301 | Brandslanghaspels | Blusmiddelen | W | Installatie | Controleren/inspecteren | 2 | st | 2023 | 1 | Preventief onderhoud/inspectie conform richtlijnen/voorschriften van leverancier/fabrikant | Preventief | 0 | 0 | 0 | 0 | 0
65 | 651302 | Brandblussers | Handblusmiddelen | W | Installatie | Controleren/inspecteren | 4 | st | 2023 | 1 | Preventief onderhoud/inspectie conform richtlijnen/voorschriften van leverancier/fabrikant | Preventief | 0 | 0 | 0 | 0 | 0
65 | 652140 | Inbraaksignalering | Paniekdrukkers, géén inbraakinstallatie aanwezig | E | Installatie | Onderhouden | 2 | st | 2023 | 1 | Preventief onderhoud conform richtlijnen/voorschriften van leverancier/fabrikant, inclusief doormelding | Preventief | 0 | 0 | 0 | 0 | 0
65 | 652210 | Toegangscontrole | Wandlezers/paslezers | E | Installatie | Onderhouden | 3 | st | 2023 | 1 | Preventief onderhoud conform richtlijnen/voorschriften van leverancier/fabrikant EAL | Preventief | 0 | 0 | 0 | 0 | 0
[12 empty] | Preventief totaal | 0 | 0 | 0 | 0 | 0
*) Uitsluitend de geel-gemarkeerde velden invullen, de totaaltellingen zijn berekende velden

## Arnhem
|  | Adres locatie: | Hazenkamp 10 |  |  | Aciviteiten en elementenlijst preventief onderhoud 2023-2026 CBR Arnhem (geldbedragen exclusief BTW en prijspeil 2022)
|  | Locatiecode: | 048
|  | Ligging: | Strategisch
|  | Bouwjaar: | 1993
|  | m2 BVO: | 2497
|  | Parkeerplaatsen: | 96
|  | Gebruiksfunctie: | A-locatie
|  | Eigendom/huur: | Eigendom
NL-SfB2 | NL-SfB | Element | Omschrijving | Soort | Locatie | Handeling | Hoeveelheid | Eenheid | Startjaar | Cyclus | Opmerkingen | Kostensoort | 2023 | 2024 | 2025 | 2026 | Totaal 2023-2026
31 | 316001 | Automatische schuifdeur | Entreepartij - exterieur | B | Gevels | Onderhouden | 1 | st | 2023 | 1 | Preventief onderhoud conform richtlijnen/voorschriften van de leverancier/fabrikant | Preventief | 0 | 0 | 0 | 0 | 0
31 | 318742 | Screens buitenzonwering | Elektrisch bedienbaar : PEC op begane grond, rest is handbediend | B | Gevels | Onderhouden | 224 | m2 | 2023 | 1 | Preventief onderhoud conform richtlijnen/voorschriften van de leverancier/fabrikant | Preventief | 0 | 0 | 0 | 0 | 0
32 | 326001 | Automatische schuifdeur | Entreepartij - interieur | B | Interieur | Onderhouden | 1 | st | 2023 | 1 | Preventief onderhoud conform richtlijnen/voorschriften van de leverancier/fabrikant | Preventief | 0 | 0 | 0 | 0 | 0
47 | 470099 | Valbeveiliging | Aanlijn- en overige dakveiligheidsvoorzieningen etc. | B | Daken | Keuren | 1 | pst | 2023 | 1 | Inspectie/keuring conform wet- en regelgeving | Preventief | 0 | 0 | 0 | 0 | 0
47 | 471110 | Dakafwerking vlak | Bitumineuze dakbedekking | B | Daken | Onderhouden/reinigen en inspecteren | 789 | m2 | 2023 | 1 | Preventief onderhoud/inspectie en reinigen conform richtlijnen/voorschriften van de leverancier/fabrikant | Preventief | 0 | 0 | 0 | 0 | 0
51 | 511001 | CV-ketel | Gasgestookt VR XX kW | W | Installatie | Keuren | 2 | st | 2026 | 4 | Periodieke Inspectie CV-ketel (Scope 1 en 2) conform wet- en regelgeving | Preventief | 0 | 0 | 0 | 0 | 0
51 | 511001 | CV-ketel | Gasgestookt VR XX kW | W | Installatie | Keuren | 2 | st | 2023 | 4 | Periodieke Inspectie CV-ketel (Scope 7 - gasleiding) conform wet- en regelgeving | Preventief | 0 | 0 | 0 | 0 | 0
51 | 511001 | CV-ketel | Gasgestookt VR XX kW | W | Installatie | Keuren | 2 | st | 2023 | 4 | EPBD III (Energy Performance of Building Directive) keuring (Scope 14) conform wet- en regelgeving | Preventief | 0 | 0 | 0 | 0 | 0
51 | 511001 | CV-ketel | Gasgestookt VR XX kW | W | Installatie | Keuren | 2 | st | 2023 | 1 | Preventief onderhoud conform richtlijnen/voorschriften van de leverancier/fabrikant | Preventief | 0 | 0 | 0 | 0 | 0
53 | 530001 | Waterleidinginstallatie | Keerklepcontrole | W | Installatie | Controleren/inspecteren | 42 | st | 2023 | 1 | Jaarlijkse keerklepcontrole conform werkomschrijving uit het legionella beheerplan | Preventief | 0 | 0 | 0 | 0 | 0
53 | 532001 | Drukverhogingsinstallatie | Hydrofoor | W | Installatie | Onderhouden | 1 | st | 2023 | 1 | Preventief onderhoud conform richtlijnen/voorschriften van de leverancier/fabrikant | Preventief | 0 | 0 | 0 | 0 | 0
55 | 551203 | Split-systeem binnen- en buitendeel 3,5 - 5 kW | Koudemiddel : 5-50 ton CO2-equivalent (3-30 kg koudemiddel) | W | Dak 2 | Keuren | 1 | st | 2023 | 1 | Lekdichtheidscontrole o.b.v. F-gassen verordening conform wet- en regelgeving | Preventief | 0 | 0 | 0 | 0 | 0
55 | 551203 | Split-systeem binnen- en buitendeel 3,5 - 5 kW | Koudemiddel : 5-50 ton CO2-equivalent (3-30 kg koudemiddel) | W | Dak 2 | Onderhouden | 1 | st | 2023 | 1 | Preventief onderhoud conform richtlijnen/voorschriften van de leverancier/fabrikant | Preventief | 0 | 0 | 0 | 0 | 0
55 | 551205 | Split-systeem binnen- en buitendeel > 6 kW | Koudemiddel : 5-50 ton CO2-equivalent (3-30 kg koudemiddel) | W | Dak 2 | Keuren | 3 | st | 2023 | 1 | Lekdichtheidscontrole o.b.v. F-gassen verordening conform wet- en regelgeving | Preventief | 0 | 0 | 0 | 0 | 0
55 | 551205 | Split-systeem binnen- en buitendeel > 6 kW | Koudemiddel : 5-50 ton CO2-equivalent (3-30 kg koudemiddel) | W | Dak 2 | Onderhouden | 3 | st | 2023 | 1 | Preventief onderhoud conform richtlijnen/voorschriften van de leverancier/fabrikant | Preventief | 0 | 0 | 0 | 0 | 0
55 | 552011 | Koelmachine - centraal opgesteld | Koelmachine 200 - 250 kW | W | Dak 1 | Keuren | 1 | st | 2023 | 1 | Lekdichtheidscontrole o.b.v. F-gassen verordening conform wet- en regelgeving | Preventief | 0 | 0 | 0 | 0 | 0
55 | 552011 | Koelmachine - centraal opgesteld | Koelmachine 200 - 250 kW | W | Dak 1 | Onderhouden | 1 | st | 2023 | 1 | Preventief onderhoud conform richtlijnen/voorschriften van de leverancier/fabrikant | Preventief | 0 | 0 | 0 | 0 | 0
55 | 552011 | Koelmachine - centraal opgesteld | Koelmachine 200 - 250 kW | W | Dak 1 | Keuren | 1 | st | 2026 | 5 | Verplichte 5-jaarlijkse EPBD III (Energy Performance of Building Directive) keuring conform wet- en regelgeving | Preventief | 0 | 0 | 0 | 0 | 0
56 | 562501 | Luchtgordijn | Entreepartij - interieur | W | r. 0.31 | Onderhouden | 1 | st | 2023 | 1 | Preventief onderhoud conform richtlijnen/voorschriften van de leverancier/fabrikant | Preventief | 0 | 0 | 0 | 0 | 0
57 | 572101 | Dakventilator | Mechanische afzuiging | W | Dak 2 | Onderhouden | 4 | st | 2023 | 1 | Preventief onderhoud conform richtlijnen/voorschriften van de leverancier/fabrikant | Preventief | 0 | 0 | 0 | 0 | 0
57 | 576130 | Luchtbehandeling - lokaal | WTW units | W | Installatie/iTEC | Onderhouden | 1 | st | 2023 | 1 | Preventief onderhoud conform richtlijnen/voorschriften van de leverancier/fabrikant | Preventief | 0 | 0 | 0 | 0 | 0
57 | 576130 | Luchtbehandeling - lokaal | WTW units | W | Installatie/iTEC | Vervangen van onderdeel | 1 | st | 2023 | 1 | Vervangen van filters | Preventief | 0 | 0 | 0 | 0 | 0
57 | 577150 | LBK - centraal opgesteld | Stoombevochtiger | W | r. 5.01 | Onderhouden | 2 | st | 2023 | 1 | Preventief onderhoud conform richtlijnen/voorschriften van de leverancier/fabrikant | Preventief | 0 | 0 | 0 | 0 | 0
57 | 577140054 | LBK - centraal opgesteld | BI TA + VKWW (4-6 m3/s) | W | Installatie | Onderhouden | 1 | pst | 2023 | 1 | Preventief onderhoud conform richtlijnen/voorschriften van de leverancier/fabrikant | Preventief | 0 | 0 | 0 | 0 | 0
57 | 577140054 | LBK - centraal opgesteld | BI TA + VKWW (4-6 m3/s) | W | Installatie | Vervangen van onderdeel | 1 | pst | 2023 | 1 | Vervangen van V-snaren | Preventief | 0 | 0 | 0 | 0 | 0
57 | 577140054 | LBK - centraal opgesteld | BI TA + VKWW (4-6 m3/s) | W | Installatie | Vervangen van onderdeel | 1 | pst | 2023 | 1 | Vervangen van filters | Preventief | 0 | 0 | 0 | 0 | 0
61 | 610000 | Centrale elektrotechnische voorzieningen | Keuring conform NEN 3140 | E | Installatie | Keuren | 2497 | m2 bvo | 2024 | 3.5 | (Her)keuring elektrische installaties (NEN 3140). Initiële keuring uitgevoerd in 2020, herhaalinspectie conform advies inspecteur | Preventief | 0 | 0 | 0 | 0 | 0
61 | 617100 | Bliksemafleiding |  | E | Installatie | Keuren | 789 | m2 | 2023 | 1 | Periodieke keuring en onderhoud volgens NEN 1014 | Preventief | 0 | 0 | 0 | 0 | 0
63 | 632410 | Noodverlichtingsarmaturen | Decentrale vluchtwegverlichting LED | E | Installatie | Onderhouden | 61 | st | 2023 | 1 | Preventief onderhoud conform richtlijnen/voorschriften van de leverancier/fabrikant | Preventief | 0 | 0 | 0 | 0 | 0
64 | 643100 | Camerabeveiligingssysteem algemeen | 34 camera's incl. randapparatuur (eind Q3-2022 4 stuks bijgeplaatst) | E | Installatie | Onderhouden | 38 | st | 2023 | 1 | Preventief onderhoud conform richtlijnen/voorschriften van de leverancier/fabrikant | Preventief | 0 | 0 | 0 | 0 | 0
65 | 651110 | Brandmeldinstallaties | BMI | E | Installatie | Onderhouden | 2497 | m2 bvo | 2023 | 1 | Preventief onderhoud conform richtlijnen/voorschriften van de leverancier/fabrikant, inclusief inspectie/keuring conform wet- en regelgeving | Preventief | 0 | 0 | 0 | 0 | 0
65 | 651120 | Omroep- en ontruimingsinstallatie | AOI | E | Installatie | Onderhouden | 2497 | m2 bvo | 2023 | 1 | Preventief onderhoud conform richtlijnen/voorschriften van de leverancier/fabrikant, inclusief inspectie/keuring conform wet- en regelgeving | Preventief | 0 | 0 | 0 | 0 | 0
65 | 651220 | Brandwerende doorvoeringen | Brandscheidingen in gebouw | B | Installatie | Controleren/inspecteren | 2497 | m2 bvo | 2023 | 2 | Periodieke controle brandwerende scheidingen/doorvoeringen | Preventief | 0 | 0 | 0 | 0 | 0
65 | 651301 | Brandslanghaspels | Blusmiddelen | W | r.17 | Controleren/inspecteren | 6 | st | 2023 | 1 | Preventief onderhoud/inspectie conform richtlijnen/voorschriften van leverancier/fabrikant | Preventief | 0 | 0 | 0 | 0 | 0
65 | 651301 | Brandslanghaspels | Blusmiddelen | W | r.17 | Keuren | 6 | st | 2023 | 5 | Verplichte beproeving op drukbestendigheid brandslang(en) conform wet- en regelgeving | Preventief | 0 | 0 | 0 | 0 | 0
65 | 651302 | Brandblussers | Handblusmiddelen | W | Installatie | Controleren/inspecteren | 12 | st | 2023 | 1 | Preventief onderhoud/inspectie conform richtlijnen/voorschriften van leverancier/fabrikant | Preventief | 0 | 0 | 0 | 0 | 0
65 | 652140 | Inbraaksignalering | Paniekdrukkers en eventueel aanwezige inbraaksignalering | E | Installatie | Onderhouden | 9 | st | 2023 | 1 | Preventief onderhoud conform richtlijnen/voorschriften van leverancier/fabrikant, inclusief doormelding | Preventief | 0 | 0 | 0 | 0 | 0
65 | 652210 | Toegangscontrole | Wandlezers/paslezers | E | Installatie | Onderhouden | 28 | st | 2023 | 1 | Preventief onderhoud conform richtlijnen/voorschriften van leverancier/fabrikant EAL | Preventief | 0 | 0 | 0 | 0 | 0
66 | 661100 | Hydraulische lift | Personenlift | T | Gebouw | Keuren | 1 | st | 2023 | 1.5 | Inspectie/keuring conform wet- en regelgeving | Preventief | 0 | 0 | 0 | 0 | 0
66 | 661100 | Hydraulische lift | Personenlift | T | Gebouw | Onderhouden | 1 | st | 2023 | 1 | Preventief onderhoud conform richtlijnen/voorschriften van leverancier/fabrikant, inclusief spreek-/luisterverbinding | Preventief | 0 | 0 | 0 | 0 | 0
66 | 661100 | Hydraulische lift | Goederenlift | T | Gebouw | Keuren | 1 | st | 2023 | 1.5 | Inspectie/keuring conform wet- en regelgeving | Preventief | 0 | 0 | 0 | 0 | 0
66 | 661100 | Hydraulische lift | Goederenlift | T | Gebouw | Onderhouden | 1 | st | 2023 | 1 | Preventief onderhoud conform richtlijnen/voorschriften van leverancier/fabrikant, inclusief spreek-/luisterverbinding | Preventief | 0 | 0 | 0 | 0 | 0
75 | 751340 | Hangladder | Gevelonderhoudsvoorziening | B | Installatie | Controleren/inspecteren | 1 | st | 2023 | 1 | Preventief onderhoud conform richtlijnen/voorschriften van de leverancier/fabrikant | Preventief | 0 | 0 | 0 | 0 | 0
[12 empty] | Preventief totaal | 0 | 0 | 0 | 0 | 0
*) Uitsluitend de geel-gemarkeerde velden invullen, de totaaltellingen zijn berekende velden

## AssenAziëweg
|  | Adres locatie: | Aziëweg 25, 9407 TC Assen |  |  | Aciviteiten en elementenlijst preventief onderhoud 2023-2026 CBR Assen - Aziëweg (geldbedragen exclusief BTW en prijspeil 2022)
|  | Locatiecode: | 84
|  | Ligging: | Strategisch
|  | Bouwjaar: | 2000
|  | m2 BVO: | 629
|  | Parkeerplaatsen: | 12
|  | Gebruiksfunctie: | C-locatie
|  | Eigendom/huur: | Huur
NL-SfB2 | NL-SfB | Element | Omschrijving | Soort | Locatie | Handeling | Hoeveel-heid | Eenheid | Startjaar | Cyclus | Opmerkingen | Kosten-soort | 2023 | 2024 | 2025 | 2026 | Totaal 2023-2026
51 | 511011 | CV-ketel | Gasgestookt HR 45 kW | W | r.11 | Onderhouden | 2 | st | 2023 | 1 | Preventief onderhoud conform richtlijnen/voorschriften van de leverancier/fabrikant | Preventief | 0 | 0 | 0 | 0 | 0
53 | 530001 | Waterleidinginstallatie | Keerklepcontrole | W | Installatie | Controleren/inspecteren | 11 | st | 2023 | 1 | Jaarlijkse keerklepcontrole conform werkomschrijving uit het legionella beheerplan | Preventief | 0 | 0 | 0 | 0 | 0
55 | 551202 | Split-systeem binnen- en buitendeel 2,5 - 3,5 kW | Koudemiddel : 5-50 ton CO2-equivalent (3-30 kg koudemiddel) | W | G.3/ r.17 | Keuren | 1 | st | 2023 | 1 | Lekdichtheidscontrole o.b.v. F-gassen verordening conform wet- en regelgeving | Preventief | 0 | 0 | 0 | 0 | 0
55 | 551202 | Split-systeem binnen- en buitendeel 2,5 - 3,5 kW | Koudemiddel : 5-50 ton CO2-equivalent (3-30 kg koudemiddel) | W | G.3/ r.17 | Onderhouden | 1 | st | 2023 | 1 | Preventief onderhoud conform richtlijnen/voorschriften van de leverancier/fabrikant | Preventief | 0 | 0 | 0 | 0 | 0
61 | 610000 | Centrale elektrotechnische voorzieningen | Keuring conform NEN 3140 | E | Installatie | Keuren | 629 | m2 bvo | 2024 | 4.5 | (Her)keuring elektrische installaties (NEN 3140). Initiële keuring uitgevoerd in 2020, herhaalinspectie conform advies inspecteur | Preventief | 0 | 0 | 0 | 0 | 0
63 | 632410 | Noodverlichtingsarmaturen | Decentrale vluchtwegverlichting | E | 1e verdieping | Onderhouden | 10 | st | 2023 | 1 | Preventief onderhoud conform richtlijnen/voorschriften van de leverancier/fabrikant | Preventief | 0 | 0 | 0 | 0 | 0
65 | 651220 | Brandwerende doorvoeringen | Brandscheidingen in gebouw | B | Installatie | Controleren/inspecteren | 629 | m2 bvo | 2023 | 2 | Periodieke controle brandwerende scheidingen/doorvoeringen | Preventief | 0 | 0 | 0 | 0 | 0
65 | 651301 | Brandslanghaspels | Blusmiddelen | W | 1e verd. | Controleren/inspecteren | 1 | st | 2023 | 1 | Preventief onderhoud/inspectie conform richtlijnen/voorschriften van leverancier/fabrikant | Preventief | 0 | 0 | 0 | 0 | 0
65 | 651302 | Brandblussers | Handblusmiddelen | W | 1e verd. en r.2,7,15 | Controleren/inspecteren | 4 | st | 2023 | 1 | Preventief onderhoud/inspectie conform richtlijnen/voorschriften van leverancier/fabrikant | Preventief | 0 | 0 | 0 | 0 | 0
65 | 652140 | Inbraaksignalering | Paniekdrukkers en eventueel aanwezige inbraaksignalering | E | r.7,16,17 | Onderhouden | 3 | st | 2023 | 1 | Preventief onderhoud conform richtlijnen/voorschriften van leverancier/fabrikant, inclusief doormelding | Preventief | 0 | 0 | 0 | 0 | 0
65 | 652210 | Toegangscontrole | Wandlezers/paslezers | E | BOPEC en opslag | Onderhouden | 2 | st | 2023 | 1 | Preventief onderhoud conform richtlijnen/voorschriften van leverancier/fabrikant EAL | Preventief | 0 | 0 | 0 | 0 | 0
[12 empty] | Preventief totaal | 0 | 0 | 0 | 0 | 0
*) Uitsluitend de geel-gemarkeerde velden invullen, de totaaltellingen zijn berekende velden

## AssenOvercingel
|  | Adres locatie: | Overcingellaan 13, 9401 LA Assen |  |  | Aciviteiten en elementenlijst preventief onderhoud 2023-2026 CBR Assen - Overcingellaan (geldbedragen exclusief BTW en prijspeil 2022)
|  | Locatiecode: | 22
|  | Ligging: | Niet-strategisch
|  | Bouwjaar: | 1991
|  | m2 BVO: | 691
|  | Parkeerplaatsen: | 20
|  | Gebruiksfunctie: | D-locatie
|  | Eigendom/huur: | Huur
NL-SfB2 | NL-SfB | Element | Omschrijving | Soort | Locatie | Handeling | Hoeveel-heid | Eenheid | Startjaar | Cyclus | Opmerkingen | Kosten-soort | 2023 | 2024 | 2025 | 2026 | Totaal 2023-2026
53 | 530001 | Waterleidinginstallatie | Keerklepcontrole | W | Installatie | Controleren/inspecteren | 9 | st | 2023 | 1 | Jaarlijkse keerklepcontrole conform werkomschrijving uit het legionella beheerplan | Preventief | 0 | 0 | 0 | 0 | 0
55 | 551205 | Split-Systeem binnen- en buitendeel 3,5 - 5 kW | Koudemiddel : 5-50 ton CO2-equivalent (3-30 kg koudemiddel) | W | Installatie | Keuren | 1 | st | 2023 | 1 | Lekdichtheidscontrole o.b.v. F-gassen verordening conform wet- en regelgeving | Preventief | 0 | 0 | 0 | 0 | 0
55 | 551205 | Split-Systeem binnen- en buitendeel 3,5 - 5 kW | Koudemiddel : 5-50 ton CO2-equivalent (3-30 kg koudemiddel) | W | Installatie | Onderhouden | 1 | st | 2023 | 1 | Preventief onderhoud conform richtlijnen/voorschriften van de leverancier/fabrikant | Preventief | 0 | 0 | 0 | 0 | 0
61 | 610000 | Centrale elektrotechnische voorzieningen | Keuring conform NEN 3140 | E | Installatie | Keuren | 691 | m2 bvo | 2023 | 3 | (Her)keuring elektrische installaties (NEN 3140). Initiële keuring uitgevoerd in 2020, herhaalinspectie conform advies inspecteur | Preventief | 0 | 0 | 0 | 0 | 0
65 | 651220 | Brandwerende doorvoeringen | Brandscheidingen in gebouw | B | Installatie | Controleren/inspecteren | 691 | m2 bvo | 2023 | 2 | Periodieke controle brandwerende scheidingen/doorvoeringen | Preventief | 0 | 0 | 0 | 0 | 0
65 | 652140 | Inbraaksignalering | Paniekdrukkers en eventueel aanwezige inbraaksignalering | E | Installatie | Onderhouden | 3 | st | 2023 | 1 | Preventief onderhoud conform richtlijnen/voorschriften van leverancier/fabrikant, inclusief doormelding | Preventief | 0 | 0 | 0 | 0 | 0
65 | 652210 | Toegangscontrole | Wandlezers/paslezers | E | Installatie | Onderhouden | 7 | st | 2023 | 1 | Preventief onderhoud conform richtlijnen/voorschriften van leverancier/fabrikant EAL | Preventief | 0 | 0 | 0 | 0 | 0
[12 empty] | Preventief totaal | 0 | 0 | 0 | 0 | 0
*) Uitsluitend de geel-gemarkeerde velden invullen, de totaaltellingen zijn berekende velden

## Barendrecht
|  | Adres locatie: | Zwaalweg 1, 2991 ZC Barendrecht |  |  | Aciviteiten en elementenlijst preventief onderhoud 2023-2026 CBR Barendrecht (geldbedragen exclusief BTW en prijspeil 2022)
|  | Locatiecode: | 72
|  | Ligging: | Strategisch
|  | Bouwjaar: | 2006
|  | m2 BVO: | 938
|  | Parkeerplaatsen: | 30 (rondom) + 12 (overzijde)
|  | Gebruiksfunctie: | B-locatie
|  | Eigendom/huur: | Huur
NL-SfB2 | NL-SfB | Element | Omschrijving | Soort | Locatie | Handeling | Hoeveel-heid | Eenheid | Startjaar | Cyclus | Opmerkingen | Kosten-soort | 2023 | 2024 | 2025 | 2026 | Totaal 2023-2026
53 | 530001 | Waterleidinginstallatie | Keerklepcontrole | W | Installatie | Controleren/inspecteren | 7 | st | 2023 | 1 | Jaarlijkse keerklepcontrole conform werkomschrijving uit het legionella beheerplan | Preventief | 0 | 0 | 0 | 0 | 0
57 | 576130 | LBK - lokaal opgesteld | WTW units | W | Installatie/iTEC | Onderhouden | 1 | st | 2023 | 1 | Preventief onderhoud conform richtlijnen/voorschriften van de leverancier/fabrikant | Preventief | 0 | 0 | 0 | 0 | 0
57 | 576130 | LBK - lokaal opgesteld | WTW units | W | Installatie/iTEC | Vervangen van onderdeel | 1 | st | 2023 | 1 | Vervangen van filters | Preventief | 0 | 0 | 0 | 0 | 0
61 | 610000 | Centrale elektrotechnische voorzieningen | Keuring conform NEN 3140 | E | Installatie | Keuren | 938 | m2 bvo | 2025 | 4.5 | (Her)keuring elektrische installaties (NEN 3140). Initiële keuring uitgevoerd in 2020, herhaalinspectie conform advies inspecteur | Preventief | 0 | 0 | 0 | 0 | 0
64 | 643100 | Camerabeveiligingssysteem algemeen | 29 camera's incl. randapparatuur | E | Installatie | Onderhouden | 29 | st | 2023 | 1 | Preventief onderhoud conform richtlijnen/voorschriften van de leverancier/fabrikant | Preventief | 0 | 0 | 0 | 0 | 0
65 | 651220 | Brandwerende doorvoeringen | Brandscheidingen in gebouw | B | Installatie | Controleren/inspecteren | 938 | m2 bvo | 2023 | 2 | Periodieke controle brandwerende scheidingen/doorvoeringen | Preventief | 0 | 0 | 0 | 0 | 0
65 | 651302 | Brandblussers | Handblusmiddelen | W | Installatie | Controleren/inspecteren | 4 | st | 2023 | 1 | Preventief onderhoud/inspectie conform richtlijnen/voorschriften van leverancier/fabrikant | Preventief | 0 | 0 | 0 | 0 | 0
65 | 652140 | Inbraaksignalering | Paniekdrukkers en eventueel aanwezige inbraaksignalering | E | Installatie | Onderhouden | 8 | st | 2023 | 1 | Preventief onderhoud conform richtlijnen/voorschriften van leverancier/fabrikant, inclusief doormelding | Preventief | 0 | 0 | 0 | 0 | 0
65 | 652210 | Toegangscontrole | Wandlezers/paslezers | E | Installatie | Onderhouden | 7 | st | 2023 | 1 | Preventief onderhoud conform richtlijnen/voorschriften van leverancier/fabrikant EAL | Preventief | 0 | 0 | 0 | 0 | 0
[12 empty] | Preventief totaal | 0 | 0 | 0 | 0 | 0
*) Uitsluitend de geel-gemarkeerde velden invullen, de totaaltellingen zijn berekende velden

## BergenOpZoom
|  | Adres locatie: | Gagelboslaan 162, 4623 AH Bergen op Zoom |  |  | Aciviteiten en elementenlijst preventief onderhoud 2023-2026 CBR Bergen op Zoom (geldbedragen exclusief BTW en prijspeil 2022)
|  | Locatiecode: | 64
|  | Ligging: | Niet strategisch
|  | Bouwjaar: | 1971
|  | m2 BVO: | 301
|  | Parkeerplaatsen: | 30+
|  | Gebruiksfunctie: | C-locatie
|  | Eigendom/huur: | Huur
NL-SfB2 | NL-SfB | Element | Omschrijving | Soort | Locatie | Handeling | Hoeveel-heid | Eenheid | Startjaar | Cyclus | Opmerkingen | Kosten-soort | 2023 | 2024 | 2025 | 2026 | Totaal 2023-2026
51 | 511011 | CV-ketel | Gasgestookt HR 45 kW | W | r.1.9 | Onderhouden | 1 | st | 2023 | 1 | Preventief onderhoud conform richtlijnen/voorschriften van de leverancier/fabrikant | Preventief | 0 | 0 | 0 | 0 | 0
53 | 530001 | Waterleidinginstallatie | Keerklepcontrole | W | Installatie | Controleren/inspecteren | 2 | st | 2023 | 1 | Jaarlijkse keerklepcontrole conform werkomschrijving uit het legionella beheerplan | Preventief | 0 | 0 | 0 | 0 | 0
55 | 551202 | Split-systeem binnen- en buitendeel 2,5 - 3,5 kW | Koudemiddel : 5-50 ton CO2-equivalent (3-30 kg koudemiddel) | W | r.1.10/D.1 | Keuren | 1 | st | 2023 | 1 | Lekdichtheidscontrole o.b.v. F-gassen verordening conform wet- en regelgeving | Preventief | 0 | 0 | 0 | 0 | 0
55 | 551202 | Split-systeem binnen- en buitendeel 2,5 - 3,5 kW | Koudemiddel : 5-50 ton CO2-equivalent (3-30 kg koudemiddel) | W | r.1.10/D.1 | Onderhouden | 1 | st | 2023 | 1 | Preventief onderhoud conform richtlijnen/voorschriften van de leverancier/fabrikant | Preventief | 0 | 0 | 0 | 0 | 0
55 | 551205 | Split-systeem binnen- en buitendeel 5 - 6 kW | Koudemiddel : 5-50 ton CO2-equivalent (3-30 kg koudemiddel) | W | r.1.10/D.1 | Keuren | 1 | st | 2023 | 1 | Lekdichtheidscontrole o.b.v. F-gassen verordening conform wet- en regelgeving | Preventief | 0 | 0 | 0 | 0 | 0
55 | 551205 | Split-systeem binnen- en buitendeel 5 - 6 kW | Koudemiddel : 5-50 ton CO2-equivalent (3-30 kg koudemiddel) | W | r.1.10/D.1 | Onderhouden | 1 | st | 2023 | 1 | Preventief onderhoud conform richtlijnen/voorschriften van de leverancier/fabrikant | Preventief | 0 | 0 | 0 | 0 | 0
55 | 551205 | Split-systeem binnen- en buitendeel > 6 kW | Koudemiddel : 5-50 ton CO2-equivalent (3-30 kg koudemiddel) | W | r.1.2/D.2 | Keuren | 1 | st | 2023 | 1 | Lekdichtheidscontrole o.b.v. F-gassen verordening conform wet- en regelgeving | Preventief | 0 | 0 | 0 | 0 | 0
55 | 551205 | Split-systeem binnen- en buitendeel > 6 kW | Koudemiddel : 5-50 ton CO2-equivalent (3-30 kg koudemiddel) | W | r.1.2/D.2 | Onderhouden | 1 | st | 2023 | 1 | Preventief onderhoud conform richtlijnen/voorschriften van de leverancier/fabrikant | Preventief | 0 | 0 | 0 | 0 | 0
61 | 610000 | Centrale elektrotechnische voorzieningen | Keuring conform NEN 3140 | E | Installatie | Keuren | 301 | m2 bvo | 2024 | 3.5 | (Her)keuring elektrische installaties (NEN 3140). Initiële keuring uitgevoerd in 2020, herhaalinspectie conform advies inspecteur | Preventief | 0 | 0 | 0 | 0 | 0
63 | 632410 | Noodverlichtingsarmaturen | Decentrale vluchtwegverlichting | E | Installatie | Onderhouden | 3 | st | 2023 | 1 | Preventief onderhoud conform richtlijnen/voorschriften van de leverancier/fabrikant | Preventief | 0 | 0 | 0 | 0 | 0
65 | 651220 | Brandwerende doorvoeringen | Brandscheidingen in gebouw | B | Installatie | Controleren/inspecteren | 301 | m2 bvo | 2023 | 2 | Periodieke controle brandwerende scheidingen/doorvoeringen | Preventief | 0 | 0 | 0 | 0 | 0
65 | 651302 | Brandblussers | Handblusmiddelen | W | Installatie | Controleren/inspecteren | 2 | st | 2023 | 1 | Preventief onderhoud/inspectie conform richtlijnen/voorschriften van leverancier/fabrikant | Preventief | 0 | 0 | 0 | 0 | 0
65 | 652140 | Inbraaksignalering | Paniekdrukkers en eventueel aanwezige inbraaksignalering | E | Installatie | Onderhouden | 3 | st | 2023 | 1 | Preventief onderhoud conform richtlijnen/voorschriften van leverancier/fabrikant, inclusief doormelding | Preventief | 0 | 0 | 0 | 0 | 0
65 | 652210 | Toegangscontrole | Wandlezers/paslezers | E | Installatie | Onderhouden | 3 | st | 2023 | 1 | Preventief onderhoud conform richtlijnen/voorschriften van leverancier/fabrikant EAL | Preventief | 0 | 0 | 0 | 0 | 0
66 | 661100 | Hydraulische lift | Personenlift met 2 stopplaatsen | T | Trappenhuis | Keuren | 1 | st | 2023 | 1.5 | Inspectie/keuring conform wet- en regelgeving | Preventief | 0 | 0 | 0 | 0 | 0
66 | 661100 | Hydraulische lift | Personenlift met 2 stopplaatsen | T | Trappenhuis | Onderhouden | 1 | st | 2023 | 1 | Preventief onderhoud conform richtlijnen/voorschriften van leverancier/fabrikant, inclusief spreek-/luisterverbinding | Preventief | 0 | 0 | 0 | 0 | 0
[12 empty] | Preventief totaal | 0 | 0 | 0 | 0 | 0
*) Uitsluitend de geel-gemarkeerde velden invullen, de totaaltellingen zijn berekende velden

## BerkelEnschot
|  | Adres locatie: | Bosscheweg 11, 5056 PP Berkel-Enschot |  |  | Aciviteiten en elementenlijst preventief onderhoud 2023-2026 CBR Berkel-Enschot (geldbedragen exclusief BTW en prijspeil 2022)
|  | Locatiecode: | 60
|  | Ligging: | Strategisch
|  | Bouwjaar: | 1931
|  | m2 BVO: | 310
Parkeerplaatsen:
|  | Gebruiksfunctie: | C-locatie
|  | Eigendom/huur: | Huur
NL-SfB2 | NL-SfB | Element | Omschrijving | Soort | Locatie | Handeling | Hoeveel-heid | Eenheid | Startjaar | Cyclus | Opmerkingen | Kosten-soort | 2023 | 2024 | 2025 | 2026 | Totaal 2023-2026
53 | 530001 | Waterleidinginstallatie | Keerklepcontrole | W | Installatie | Controleren/inspecteren | 4 | st | 2023 | 1 | Jaarlijkse keerklepcontrole conform werkomschrijving uit het legionella beheerplan | Preventief | 0 | 0 | 0 | 0 | 0
55 | 551205 | Multisplit-Systeem buitendeel 10 - 15 kW | Koudemiddel : 5-50 ton CO2-equivalent (3-30 kg koudemiddel) | W | g.1 | Keuren | 1 | st | 2023 | 1 | Lekdichtheidscontrole o.b.v. F-gassen verordening conform wet- en regelgeving | Preventief | 0 | 0 | 0 | 0 | 0
55 | 551205 | Multisplit-Systeem buitendeel 10 - 15 kW | Koudemiddel : 5-50 ton CO2-equivalent (3-30 kg koudemiddel) | W | g.1 | Onderhouden | 1 | st | 2023 | 1 | Preventief onderhoud conform richtlijnen/voorschriften van de leverancier/fabrikant | Preventief | 0 | 0 | 0 | 0 | 0
61 | 610000 | Centrale elektrotechnische voorzieningen | Keuring conform NEN 3140 | E | Installatie | Keuren | 310 | m2 bvo | 2025 | 4.5 | (Her)keuring elektrische installaties (NEN 3140). Initiële keuring uitgevoerd in 2020, herhaalinspectie conform advies inspecteur | Preventief | 0 | 0 | 0 | 0 | 0
63 | 632410 | Noodverlichtingsarmaturen | Decentrale vluchtwegverlichting | E | Installatie | Onderhouden | 15 | st | 2023 | 1 | Preventief onderhoud conform richtlijnen/voorschriften van de leverancier/fabrikant | Preventief | 0 | 0 | 0 | 0 | 0
65 | 651220 | Brandwerende doorvoeringen | Brandscheidingen in gebouw | B | Installatie | Controleren/inspecteren | 310 | m2 bvo | 2023 | 2 | Periodieke controle brandwerende scheidingen/doorvoeringen | Preventief | 0 | 0 | 0 | 0 | 0
65 | 651301 | Brandslanghaspels | Blusmiddelen | W | Installatie | Controleren/inspecteren | 2 | st | 2023 | 1 | Preventief onderhoud/inspectie conform richtlijnen/voorschriften van leverancier/fabrikant | Preventief | 0 | 0 | 0 | 0 | 0
65 | 651301 | Brandslanghaspels | Blusmiddelen | W | Installatie | Keuren | 2 | st | 2023 | 5 | Verplichte beproeving op drukbestendigheid brandslang(en) conform wet- en regelgeving | Preventief | 0 | 0 | 0 | 0 | 0
65 | 651302 | Brandblussers | Handblusmiddelen | W | Installatie | Controleren/inspecteren | 2 | st | 2023 | 1 | Preventief onderhoud/inspectie conform richtlijnen/voorschriften van leverancier/fabrikant | Preventief | 0 | 0 | 0 | 0 | 0
65 | 652140 | Inbraaksignalering | Paniekdrukkers en eventueel aanwezige inbraaksignalering | E | r.3 | Onderhouden | 3 | st | 2023 | 1 | Preventief onderhoud conform richtlijnen/voorschriften van leverancier/fabrikant, inclusief doormelding | Preventief | 0 | 0 | 0 | 0 | 0
65 | 652210 | Toegangscontrole | Wandlezers/paslezers | E | r.8 | Onderhouden | 1 | st | 2023 | 1 | Preventief onderhoud conform richtlijnen/voorschriften van leverancier/fabrikant EAL | Preventief | 0 | 0 | 0 | 0 | 0
[12 empty] | Preventief totaal | 0 | 0 | 0 | 0 | 0
*) Uitsluitend de geel-gemarkeerde velden invullen, de totaaltellingen zijn berekende velden

## Breda
|  | Adres locatie: | Heerbaan 4, 4817 NL Breda |  |  | Aciviteiten en elementenlijst preventief onderhoud 2023-2026 CBR Breda (geldbedragen exclusief BTW en prijspeil 2022)
|  | Locatiecode: | 62
|  | Ligging: | Strategisch
|  | Bouwjaar: | 1967
|  | m2 BVO: | 600
|  | Parkeerplaatsen: | 20
|  | Gebruiksfunctie: | B-locatie
|  | Eigendom/huur: | Huur
NL-SfB2 | NL-SfB | Element | Omschrijving | Soort | Locatie | Handeling | Hoeveel-heid | Eenheid | Startjaar | Cyclus | Opmerkingen | Kosten-soort | 2023 | 2024 | 2025 | 2026 | Totaal 2023-2026
53 | 530001 | Waterleidinginstallatie | Keerklepcontrole | W | Installatie | Controleren/inspecteren | 5 | st | 2023 | 1 | Jaarlijkse keerklepcontrole conform werkomschrijving uit het legionella beheerplan | Preventief | 0 | 0 | 0 | 0 | 0
55 | 551202 | Split-systeem binnen- en buitendeel 2,5 - 3,5 kW | Koudemiddel : 5-50 ton CO2-equivalent (3-30 kg koudemiddel) | W | D1/ r.3,4 | Keuren | 2 | st | 2023 | 1 | Lekdichtheidscontrole o.b.v. F-gassen verordening conform wet- en regelgeving | Preventief | 0 | 0 | 0 | 0 | 0
55 | 551202 | Split-systeem binnen- en buitendeel 2,5 - 3,5 kW | Koudemiddel : 5-50 ton CO2-equivalent (3-30 kg koudemiddel) | W | D1/ r.3,4 | Onderhouden | 2 | st | 2023 | 1 | Preventief onderhoud conform richtlijnen/voorschriften van de leverancier/fabrikant | Preventief | 0 | 0 | 0 | 0 | 0
55 | 551202 | Split-systeem binnen- en buitendeel > 6 kW | Koudemiddel : 5-50 ton CO2-equivalent (3-30 kg koudemiddel) | W | D.1/ r.5 en r.7 | Keuren | 2 | st | 2023 | 1 | Lekdichtheidscontrole o.b.v. F-gassen verordening conform wet- en regelgeving | Preventief | 0 | 0 | 0 | 0 | 0
55 | 551202 | Split-systeem binnen- en buitendeel > 6 kW | Koudemiddel : 5-50 ton CO2-equivalent (3-30 kg koudemiddel) | W | D.1/ r.5 en r.7 | Onderhouden | 2 | st | 2023 | 1 | Preventief onderhoud conform richtlijnen/voorschriften van de leverancier/fabrikant | Preventief | 0 | 0 | 0 | 0 | 0
55 | 551202 | Multisplit-systeem buitendeel 20 - 30 kW | Koudemiddel : 5-50 ton CO2-equivalent (3-30 kg koudemiddel) | W | D.1 | Keuren | 1 | st | 2023 | 1 | Lekdichtheidscontrole o.b.v. F-gassen verordening conform wet- en regelgeving | Preventief | 0 | 0 | 0 | 0 | 0
55 | 551202 | Multisplit-systeem buitendeel 20 - 30 kW | Koudemiddel : 5-50 ton CO2-equivalent (3-30 kg koudemiddel) | W | D.1 | Onderhouden | 1 | st | 2023 | 1 | Preventief onderhoud conform richtlijnen/voorschriften van de leverancier/fabrikant | Preventief | 0 | 0 | 0 | 0 | 0
57 | 576130 | LBK - lokaal opgesteld | WTW units | W | Installatie/iTEC | Onderhouden | 1 | st | 2023 | 1 | Preventief onderhoud conform richtlijnen/voorschriften van de leverancier/fabrikant | Preventief | 0 | 0 | 0 | 0 | 0
57 | 576130 | LBK - lokaal opgesteld | WTW units | W | Installatie/iTEC | Vervangen van onderdeel | 1 | st | 2023 | 1 | Vervangen van filters | Preventief | 0 | 0 | 0 | 0 | 0
61 | 610000 | Centrale elektrotechnische voorzieningen | Keuring conform NEN 3140 | E | Installatie | Keuren | 600 | m2 bvo | 2025 | 4 | (Her)keuring elektrische installaties (NEN 3140). Initiële keuring uitgevoerd in 2020, herhaalinspectie conform advies inspecteur | Preventief | 0 | 0 | 0 | 0 | 0
63 | 632410 | Noodverlichtingsarmaturen | Decentrale vluchtwegverlichting | E | Installatie | Onderhouden | 7 | st | 2023 | 1 | Preventief onderhoud conform richtlijnen/voorschriften van de leverancier/fabrikant | Preventief | 0 | 0 | 0 | 0 | 0
64 | 643100 | Camerabeveiligingssysteem algemeen | 32 camera's incl. randapparatuur | E | Installatie | Onderhouden | 32 | st | 2023 | 1 | Preventief onderhoud conform richtlijnen/voorschriften van de leverancier/fabrikant | Preventief | 0 | 0 | 0 | 0 | 0
65 | 651220 | Brandwerende doorvoeringen | Brandscheidingen in gebouw | B | Gebouw | Controleren/inspecteren | 600 | m2 bvo | 2023 | 2 | Periodieke controle brandwerende scheidingen/doorvoeringen | Preventief | 0 | 0 | 0 | 0 | 0
65 | 651301 | Brandslanghaspels | Blusmiddelen | W | r.2 | Controleren/inspecteren | 2 | st | 2023 | 1 | Preventief onderhoud/inspectie conform richtlijnen/voorschriften van leverancier/fabrikant | Preventief | 0 | 0 | 0 | 0 | 0
65 | 651301 | Brandslanghaspels | Blusmiddelen | W | r.2 | Keuren | 2 | st | 2026 | 5 | Verplichte beproeving op drukbestendigheid brandslang(en) conform wet- en regelgeving | Preventief | 0 | 0 | 0 | 0 | 0
65 | 651302 | Brandblussers | Handblusmiddelen | W | r.7,9 | Controleren/inspecteren | 4 | st | 2023 | 1 | Preventief onderhoud/inspectie conform richtlijnen/voorschriften van leverancier/fabrikant | Preventief | 0 | 0 | 0 | 0 | 0
65 | 652140 | Inbraaksignalering | Paniekdrukkers en eventueel aanwezige inbraaksignalering | E | Installatie | Onderhouden | 6 | st | 2023 | 1 | Preventief onderhoud conform richtlijnen/voorschriften van leverancier/fabrikant, inclusief doormelding | Preventief | 0 | 0 | 0 | 0 | 0
65 | 652210 | Toegangscontrole | Wandlezers/paslezers | E | r.9 | Onderhouden | 5 | st | 2023 | 1 | Preventief onderhoud conform richtlijnen/voorschriften van leverancier/fabrikant EAL | Preventief | 0 | 0 | 0 | 0 | 0
[12 empty] | Preventief totaal | 0 | 0 | 0 | 0 | 0
*) Uitsluitend de geel-gemarkeerde velden invullen, de totaaltellingen zijn berekende velden

## DenBosch
|  | Adres locatie: | Hambakenwetering 13a, 5231 DD Den Bosch |  |  | Aciviteiten en elementenlijst preventief onderhoud 2023-2026 CBR Den Bosch (geldbedragen exclusief BTW en prijspeil 2022)
|  | Locatiecode: | 59
|  | Ligging: | Strategisch
|  | Bouwjaar: | 1988
|  | m2 BVO: | 566
|  | Parkeerplaatsen: | 58
|  | Gebruiksfunctie: | C-locatie
|  | Eigendom/huur: | Huur
NL-SfB2 | NL-SfB | Element | Omschrijving | Soort | Locatie | Handeling | Hoeveel-heid | Eenheid | Startjaar | Cyclus | Opmerkingen | Kosten-soort | 2023 | 2024 | 2025 | 2026 | Totaal 2023-2026
53 | 530001 | Waterleidinginstallatie | Keerklepcontrole | W | Installatie | Controleren/inspecteren | 2 | st | 2023 | 1 | Jaarlijkse keerklepcontrole conform werkomschrijving uit het legionella beheerplan | Preventief | 0 | 0 | 0 | 0 | 0
55 | 551205 | Split-systeem binnen- en buitendeel < 2,5 kW | Koudemiddel : 5-50 ton CO2-equivalent (3-30 kg koudemiddel) | W | D.2/ r.0.3 | Keuren | 1 | st | 2023 | 1 | Lekdichtheidscontrole o.b.v. F-gassen verordening conform wet- en regelgeving | Preventief | 0 | 0 | 0 | 0 | 0
55 | 551205 | Split-systeem binnen- en buitendeel < 2,5 kW | Koudemiddel : 5-50 ton CO2-equivalent (3-30 kg koudemiddel) | W | D.2/ r.0.3 | Onderhouden | 1 | st | 2023 | 1 | Preventief onderhoud conform richtlijnen/voorschriften van de leverancier/fabrikant | Preventief | 0 | 0 | 0 | 0 | 0
55 | 551205 | Multisplit-systeem buitendeel 5 - 7 kW | Koudemiddel : 5-50 ton CO2-equivalent (3-30 kg koudemiddel) | W | D.1 | Keuren | 2 | st | 2023 | 1 | Lekdichtheidscontrole o.b.v. F-gassen verordening conform wet- en regelgeving | Preventief | 0 | 0 | 0 | 0 | 0
55 | 551205 | Multisplit-systeem buitendeel 5 - 7 kW | Koudemiddel : 5-50 ton CO2-equivalent (3-30 kg koudemiddel) | W | D.1 | Onderhouden | 2 | st | 2023 | 1 | Preventief onderhoud conform richtlijnen/voorschriften van de leverancier/fabrikant | Preventief | 0 | 0 | 0 | 0 | 0
61 | 610000 | Centrale elektrotechnische voorzieningen | Keuring conform NEN 3140 | E | Installatie | Keuren | 566 | m2 bvo | 2024 | 3.5 | (Her)keuring elektrische installaties (NEN 3140). Initiële keuring uitgevoerd in 2020, herhaalinspectie conform advies inspecteur | Preventief | 0 | 0 | 0 | 0 | 0
63 | 632410 | Noodverlichtingsarmaturen | Decentrale vluchtwegverlichting | E | Installatie | Onderhouden | 3 | st | 2023 | 1 | Preventief onderhoud conform richtlijnen/voorschriften van de leverancier/fabrikant | Preventief | 0 | 0 | 0 | 0 | 0
65 | 651220 | Brandwerende doorvoeringen | Brandscheidingen in gebouw | B | Installatie | Controleren/inspecteren | 566 | m2 bvo | 2023 | 2 | Periodieke controle brandwerende scheidingen/doorvoeringen | Preventief | 0 | 0 | 0 | 0 | 0
65 | 651302 | Brandslanghaspels | Blusmiddelen | W | Installatie | Controleren/inspecteren | 1 | st | 2023 | 1 | Preventief onderhoud/inspectie conform richtlijnen/voorschriften van leverancier/fabrikant | Preventief | 0 | 0 | 0 | 0 | 0
65 | 651302 | Brandslanghaspels | Blusmiddelen | W | Installatie | Keuren | 1 | st | 2026 | 5 | Verplichte beproeving op drukbestendigheid brandslang(en) conform wet- en regelgeving | Preventief | 0 | 0 | 0 | 0 | 0
65 | 651302 | Brandblussers | Handblusmiddelen | W | Installatie | Controleren/inspecteren | 4 | st | 2023 | 1 | Preventief onderhoud/inspectie conform richtlijnen/voorschriften van leverancier/fabrikant | Preventief | 0 | 0 | 0 | 0 | 0
65 | 652140 | Inbraaksignalering | Paniekdrukkers en eventueel aanwezige inbraaksignalering | E | Installatie | Onderhouden | 3 | st | 2023 | 1 | Preventief onderhoud conform richtlijnen/voorschriften van leverancier/fabrikant, inclusief doormelding | Preventief | 0 | 0 | 0 | 0 | 0
65 | 652210 | Toegangscontrole | Wandlezers/paslezers | E | Installatie | Onderhouden | 2 | st | 2023 | 1 | Preventief onderhoud conform richtlijnen/voorschriften van leverancier/fabrikant EAL | Preventief | 0 | 0 | 0 | 0 | 0
[12 empty] | Preventief totaal | 0 | 0 | 0 | 0 | 0
*) Uitsluitend de geel-gemarkeerde velden invullen, de totaaltellingen zijn berekende velden

## DenHelder
|  | Adres locatie: | Nijverheidsweg 8c, 1784 AP Den Helder |  |  | Aciviteiten en elementenlijst preventief onderhoud 2023-2026 CBR Den Helder (geldbedragen exclusief BTW en prijspeil 2022)
|  | Locatiecode: | 41
|  | Ligging: | Niet Strategisch
|  | Bouwjaar: | 1978
|  | m2 BVO: | 278
|  | Parkeerplaatsen: | 19
|  | Gebruiksfunctie: | C-locatie
|  | Eigendom/huur: | Huur
NL-SfB2 | NL-SfB | Element | Omschrijving | Soort | Locatie | Handeling | Hoeveelheid | Eenheid | Startjaar | Cyclus | Opmerkingen | Kostensoort | 2023 | 2024 | 2025 | 2026 | Totaal 2023-2026
53 | 530001 | Waterleidinginstallatie | Keerklepcontrole | W | Installatie | Controleren/inspecteren | 6 | st | 2023 | 1 | Jaarlijkse keerklepcontrole conform werkomschrijving uit het legionella beheerplan | Preventief | 0 | 0 | 0 | 0 | 0
55 | 551202 | Split-systeem binnen- en buitendeel 2,5 - 3,5 kW | Koudemiddel : 5-50 ton CO2-equivalent (3-30 kg koudemiddel) | W | r.1.2 | Keuren | 1 | st | 2023 | 1 | Lekdichtheidscontrole o.b.v. F-gassen verordening conform wet- en regelgeving | Preventief | 0 | 0 | 0 | 0 | 0
55 | 551202 | Split-systeem binnen- en buitendeel 2,5 - 3,5 kW | Koudemiddel : 5-50 ton CO2-equivalent (3-30 kg koudemiddel) | W | r.1.2 | Onderhouden | 1 | st | 2023 | 1 | Preventief onderhoud conform richtlijnen/voorschriften van de leverancier/fabrikant | Preventief | 0 | 0 | 0 | 0 | 0
57 | 577142 | LBK - centraal opgesteld | Nieuw aangebrachte mechanische ventilatie, specs volgen asap | W | Gebouw/installatie | Vervangen van onderdeel | 1 | pst | 2023 | 1 | Vervangen van V-snaren | Preventief | 0 | 0 | 0 | 0 | 0
57 | 577142 | LBK - centraal opgesteld | Nieuw aangebrachte mechanische ventilatie, specs volgen asap | W | Gebouw/installatie | Vervangen van onderdeel | 1 | pst | 2023 | 1 | Vervangen van filters | Preventief | 0 | 0 | 0 | 0 | 0
57 | 577142 | LBK - centraal opgesteld | Nieuw aangebrachte mechanische ventilatie, specs volgen asap | W | Gebouw/installatie | Onderhouden | 1 | pst | 2023 | 1 | Preventief onderhoud/inspectie conform richtlijnen/voorschriften van leverancier/fabrikant | Preventief | 0 | 0 | 0 | 0 | 0
61 | 610000 | Centrale elektrotechnische voorzieningen | Keuring conform NEN 3140 | E | Installatie | Keuren | 278 | bvo | 2024 | 3.5 | (Her)keuring elektrische installaties (NEN 3140). Initiële keuring uitgevoerd in 2020, herhaalinspectie conform advies inspecteur | Preventief | 0 | 0 | 0 | 0 | 0
63 | 632415 | Noodverlichtingsarmaturen | Decentrale nood- en vluchtwegverlichting LED | E | Installatie | Onderhouden | 3 | st | 2023 | 1 | Preventief onderhoud conform richtlijnen/voorschriften van de leverancier/fabrikant | Preventief | 0 | 0 | 0 | 0 | 0
65 | 652210 | Toegangscontrole | Wandlezers/paslezers | E | Installatie | Onderhouden | 1 | st | 2023 | 1 | Preventief onderhoud conform richtlijnen/voorschriften van leverancier/fabrikant EAL | Preventief | 0 | 0 | 0 | 0 | 0
65 | 652140 | Inbraaksignalering | Paniekdrukkers, géén inbraakinstallatie aanwezig | E | Installatie | Onderhouden | 3 | st | 2023 | 1 | Preventief onderhoud conform richtlijnen/voorschriften van leverancier/fabrikant, inclusief doormelding | Preventief | 0 | 0 | 0 | 0 | 0
65 | 651301 | Brandslanghaspels | Blusmiddelen | W | Installatie | Controleren/inspecteren | 1 | st | 2023 | 1 | Jaarlijkse onderhoudsbeurt/periodiek, preventief onderhoud/inspectie | Preventief | 0 | 0 | 0 | 0 | 0
65 | 651301 | Brandslanghaspels | Blusmiddelen | W | Installatie | Keuren | 1 | st | 2025 | 5 | Verplichte beproeving op drukbestendigheid brandslang(en) conform wet- en regelgeving | Preventief | 0 | 0 | 0 | 0 | 0
65 | 651302 | Brandblussers | Handblusmiddelen | W | Installatie | Controleren/inspecteren | 1 | st | 2023 | 1 | Preventief onderhoud/inspectie conform richtlijnen/voorschriften van leverancier/fabrikant | Preventief | 0 | 0 | 0 | 0 | 0
65 | 651220 | Brandwerende doorvoeringen | Brandscheidingen in gebouw | B | Installatie | Controleren/inspecteren | 278 | bvo | 2023 | 2 | Periodieke controle brandwerende scheidingen/doorvoeringen | Preventief | 0 | 0 | 0 | 0 | 0
[12 empty] | Preventief totaal | 0 | 0 | 0 | 0 | 0
*) Uitsluitend de geel-gemarkeerde velden invullen, de totaaltellingen zijn berekende velden

## Deventer
|  | Adres locatie: | Duisburgstraat 10, 7418 BK Deventer |  |  | Aciviteiten en elementenlijst preventief onderhoud 2023-2026 CBR Deventer (geldbedragen exclusief BTW en prijspeil 2022)
|  | Locatiecode: | 50
|  | Ligging: | Strategisch
|  | Bouwjaar: | 1992
|  | m2 BVO: | 997
|  | Parkeerplaatsen: | 20
|  | Gebruiksfunctie: | B-locatie
|  | Eigendom/huur: | Huur
NL-SfB2 | NL-SfB | Element | Omschrijving | Soort | Locatie | Handeling | Hoeveel-heid | Eenheid | Startjaar | Cyclus | Opmerkingen | Kosten-soort | 2023 | 2024 | 2025 | 2026 | Totaal 2023-2026
51 | 511011 | CV-ketel | Gasgestookt HR 45 kW | W | r. 1.15 | Onderhouden | 2 | st | - | 0 | Vervallen : preventief onderhoud wordt door de verhuurder verzorgd | Preventief | 0 | 0 | 0 | 0 | 0
53 | 530001 | Waterleidinginstallatie | Keerklepcontrole | W | Installatie | Controleren/inspecteren | 7 | st | 2023 | 1 | Jaarlijkse keerklepcontrole conform werkomschrijving uit het legionella beheerplan | Preventief | 0 | 0 | 0 | 0 | 0
55 | 551202 | Split-Systeem binnen- en buitendeel < 2,5 kW | Koudemiddel : 5-50 ton CO2-equivalent (3-30 kg koudemiddel) | W | r.1.10/D.1 | Keuren | 3 | st | 2023 | 1 | Lekdichtheidscontrole o.b.v. F-gassen verordening conform wet- en regelgeving | Preventief | 0 | 0 | 0 | 0 | 0
55 | 551202 | Split-Systeem binnen- en buitendeel < 2,5 kW | Koudemiddel : 5-50 ton CO2-equivalent (3-30 kg koudemiddel) | W | r.1.10/D.1 | Onderhouden | 3 | st | 2023 | 1 | Preventief onderhoud conform richtlijnen/voorschriften van de leverancier/fabrikant | Preventief | 0 | 0 | 0 | 0 | 0
57 | 576130 | LBK - lokaal opgesteld | WTW units | W | Installatie/iTEC | Onderhouden | 1 | st | 2023 | 1 | Preventief onderhoud conform richtlijnen/voorschriften van de leverancier/fabrikant | Preventief | 0 | 0 | 0 | 0 | 0
57 | 576130 | LBK - lokaal opgesteld | WTW units | W | Installatie/iTEC | Vervangen van onderdeel | 1 | st | 2023 | 1 | Vervangen van filters | Preventief | 0 | 0 | 0 | 0 | 0
57 | 577121 | LBK - centraal opgesteld | BI TA + VKWW (< 1 m3/s) | W | Installatie | Onderhouden | 1 | st | 2023 | 1 | Preventief onderhoud conform richtlijnen/voorschriften van de leverancier/fabrikant | Preventief | 0 | 0 | 0 | 0 | 0
57 | 577121 | LBK - centraal opgesteld | BI TA + VKWW (< 1 m3/s) | W | Installatie | Vervangen van onderdeel | 1 | st | 2023 | 1 | Vervangen van V-snaren | Preventief | 0 | 0 | 0 | 0 | 0
57 | 577121 | LBK - centraal opgesteld | BI TA + VKWW (< 1 m3/s) | W | Installatie | Vervangen van onderdeel | 1 | st | 2023 | 1 | Vervangen van filters | Preventief | 0 | 0 | 0 | 0 | 0
61 | 610000 | Centrale elektrotechnische voorzieningen | Keuring conform NEN 3140 | E | Installatie | Keuren | 997 | m2 bvo | 2024 | 3.5 | (Her)keuring elektrische installaties (NEN 3140). Initiële keuring uitgevoerd in 2020, herhaalinspectie conform advies inspecteur | Preventief | 0 | 0 | 0 | 0 | 0
63 | 632410 | Noodverlichtingsarmaturen | Decentrale vluchtwegverlichting | E | Installatie | Onderhouden | 25 | st | 2023 | 1 | Preventief onderhoud conform richtlijnen/voorschriften van de leverancier/fabrikant | Preventief | 0 | 0 | 0 | 0 | 0
64 | 643100 | Camerabeveiligingssysteem algemeen | 34 camera's incl. randapparatuur | E | Installatie | Onderhouden | 34 | st | 2023 | 1 | Preventief onderhoud conform richtlijnen/voorschriften van de leverancier/fabrikant | Preventief | 0 | 0 | 0 | 0 | 0
65 | 651220 | Brandwerende doorvoeringen | Brandscheidingen in gebouw | B | Installatie | Controleren/inspecteren | 997 | m2 bvo | 2023 | 2 | Periodieke controle brandwerende scheidingen/doorvoeringen | Preventief | 0 | 0 | 0 | 0 | 0
65 | 651301 | Brandslanghaspels | Blusmiddelen | W | Installatie | Controleren/inspecteren | 2 | st | 2023 | 1 | Preventief onderhoud/inspectie conform richtlijnen/voorschriften van leverancier/fabrikant | Preventief | 0 | 0 | 0 | 0 | 0
65 | 651301 | Brandslanghaspels | Blusmiddelen | W | Installatie | Keuren | 2 | st | 2025 | 5 | Verplichte beproeving op drukbestendigheid brandslang(en) conform wet- en regelgeving | Preventief | 0 | 0 | 0 | 0 | 0
65 | 651302 | Brandblussers | Handblusmiddelen | W | Installatie | Controleren/inspecteren | 3 | st | 2023 | 1 | Preventief onderhoud/inspectie conform richtlijnen/voorschriften van leverancier/fabrikant | Preventief | 0 | 0 | 0 | 0 | 0
65 | 652140 | Inbraaksignalering | Paniekdrukkers en eventueel aanwezige inbraaksignalering | E | Installatie | Onderhouden | 8 | st | 2023 | 1 | Preventief onderhoud conform richtlijnen/voorschriften van leverancier/fabrikant, inclusief doormelding | Preventief | 0 | 0 | 0 | 0 | 0
65 | 652210 | Toegangscontrole | Wandlezers/paslezers | E | Installatie | Onderhouden | 8 | st | 2023 | 1 | Preventief onderhoud conform richtlijnen/voorschriften van leverancier/fabrikant EAL | Preventief | 0 | 0 | 0 | 0 | 0
[12 empty] | Preventief totaal | 0 | 0 | 0 | 0 | 0
*) Uitsluitend de geel-gemarkeerde velden invullen, de totaaltellingen zijn berekende velden

## Doetinchem
|  | Adres locatie: | Koopmanslaan 3, 7005 BK Doetinchem |  |  | Aciviteiten en elementenlijst preventief onderhoud 2023-2026 CBR Doetinchem (geldbedragen exclusief BTW en prijspeil 2022)
|  | Locatiecode: | 50
|  | Ligging: | Strategisch
|  | Bouwjaar: | 1998
|  | m2 BVO: | 260
Parkeerplaatsen:
|  | Gebruiksfunctie: | C-locatie
|  | Eigendom/huur: | Huur
NL-SfB2 | NL-SfB | Element | Omschrijving | Soort | Locatie | Handeling | Hoeveel-heid | Eenheid | Startjaar | Cyclus | Opmerkingen | Kosten-soort | 2023 | 2024 | 2025 | 2026 | Totaal 2023-2026
53 | 530001 | Waterleidinginstallatie | Keerklepcontrole | W | Installatie | Controleren/inspecteren | 12 | st | 2023 | 1 | Jaarlijkse keerklepcontrole conform werkomschrijving uit het legionella beheerplan | Preventief | 0 | 0 | 0 | 0 | 0
55 | 551202 | Split-Systeem binnen- en buitendeel 3,5 - 5 kW | Koudemiddel : 5-50 ton CO2-equivalent (3-30 kg koudemiddel) | W | Dak | Keuren | 1 | st | 2023 | 1 | Lekdichtheidscontrole o.b.v. F-gassen verordening conform wet- en regelgeving | Preventief | 0 | 0 | 0 | 0 | 0
55 | 551202 | Split-Systeem binnen- en buitendeel 3,5 - 5 kW | Koudemiddel : 5-50 ton CO2-equivalent (3-30 kg koudemiddel) | W | Dak | Onderhouden | 1 | st | 2023 | 1 | Preventief onderhoud conform richtlijnen/voorschriften van de leverancier/fabrikant | Preventief | 0 | 0 | 0 | 0 | 0
55 | 551202 | Split-Systeem binnen- en buitendeel 5 - 6 kW | Koudemiddel : 5-50 ton CO2-equivalent (3-30 kg koudemiddel) | W | Dak | Keuren | 1 | st | 2023 | 1 | Lekdichtheidscontrole o.b.v. F-gassen verordening conform wet- en regelgeving | Preventief | 0 | 0 | 0 | 0 | 0
55 | 551202 | Split-Systeem binnen- en buitendeel 5 - 6 kW | Koudemiddel : 5-50 ton CO2-equivalent (3-30 kg koudemiddel) | W | Dak | Onderhouden | 1 | st | 2023 | 1 | Preventief onderhoud conform richtlijnen/voorschriften van de leverancier/fabrikant | Preventief | 0 | 0 | 0 | 0 | 0
55 | 551202 | Split-Systeem binnen- en buitendeel > 6 kW | Koudemiddel : 5-50 ton CO2-equivalent (3-30 kg koudemiddel) | W | Dak | Keuren | 2 | st | 2023 | 1 | Lekdichtheidscontrole o.b.v. F-gassen verordening conform wet- en regelgeving | Preventief | 0 | 0 | 0 | 0 | 0
55 | 551202 | Split-Systeem binnen- en buitendeel > 6 kW | Koudemiddel : 5-50 ton CO2-equivalent (3-30 kg koudemiddel) | W | Dak | Onderhouden | 2 | st | 2023 | 1 | Preventief onderhoud conform richtlijnen/voorschriften van de leverancier/fabrikant | Preventief | 0 | 0 | 0 | 0 | 0
61 | 610000 | Centrale elektrotechnische voorzieningen | Keuring conform NEN 3140 | E | Installatie | Keuren | 260 | m2 bvo | 2024 | 3.5 | (Her)keuring elektrische installaties (NEN 3140). Initiële keuring uitgevoerd in 2020, herhaalinspectie conform advies inspecteur | Preventief | 0 | 0 | 0 | 0 | 0
63 | 632410 | Noodverlichtingsarmaturen | Decentrale vluchtwegverlichting | E | Installatie | Onderhouden | 3 | st | 2023 | 1 | Preventief onderhoud conform richtlijnen/voorschriften van de leverancier/fabrikant | Preventief | 0 | 0 | 0 | 0 | 0
65 | 651220 | Brandwerende doorvoeringen | Brandscheidingen in gebouw | B | Installatie | Controleren/inspecteren | 260 | m2 bvo | 2023 | 2 | Periodieke controle brandwerende scheidingen/doorvoeringen | Preventief | 0 | 0 | 0 | 0 | 0
65 | 651302 | Brandblussers | Handblusmiddelen | W | Installatie | Controleren/inspecteren | 2 | st | 2023 | 1 | Preventief onderhoud/inspectie conform richtlijnen/voorschriften van leverancier/fabrikant | Preventief | 0 | 0 | 0 | 0 | 0
65 | 652140 | Inbraaksignalering | Paniekdrukkers en eventueel aanwezige inbraaksignalering | E | Installatie | Onderhouden | 4 | st | 2023 | 1 | Preventief onderhoud conform richtlijnen/voorschriften van leverancier/fabrikant, inclusief doormelding | Preventief | 0 | 0 | 0 | 0 | 0
65 | 652210 | Toegangscontrole | Wandlezers/paslezers | E | Installatie | Onderhouden | 1 | st | 2023 | 1 | Preventief onderhoud conform richtlijnen/voorschriften van leverancier/fabrikant EAL | Preventief | 0 | 0 | 0 | 0 | 0
[12 empty] | Preventief totaal | 0 | 0 | 0 | 0 | 0
*) Uitsluitend de geel-gemarkeerde velden invullen, de totaaltellingen zijn berekende velden

## Dordrecht
|  | Adres locatie: | Egstraat 4, 3319 LA Dordrecht |  |  | Aciviteiten en elementenlijst preventief onderhoud 2023-2026 CBR Dordrecht (geldbedragen exclusief BTW en prijspeil 2022)
|  | Locatiecode: | 73
|  | Ligging: | Niet-strategisch
|  | Bouwjaar: | 1988
|  | m2 BVO: | 533
|  | Parkeerplaatsen: | 16 (achter) + 11 (voor gebouw)
|  | Gebruiksfunctie: | C-locatie
|  | Eigendom/huur: | Huur
NL-SfB2 | NL-SfB | Element | Omschrijving | Soort | Locatie | Handeling | Hoeveel-heid | Eenheid | Startjaar | Cyclus | Opmerkingen | Kosten-soort | 2023 | 2024 | 2025 | 2026 | Totaal 2023-2026
51 | 511012 | CV-ketel | Gasgestookt HR 65 kW | W | r.10 | Keuren | 1 | pst | 2026 | 4 | Periodieke Inspectie CV-ketel (Scope 1 en 2) conform wet- en regelgeving | Preventief | 0 | 0 | 0 | 0 | 0
51 | 511012 | CV-ketel | Gasgestookt HR 65 kW | W | r.10 | Keuren | 1 | pst | 2026 | 4 | Periodieke Inspectie CV-ketel (Scope 7 - gasleiding) conform wet- en regelgeving | Preventief | 0 | 0 | 0 | 0 | 0
51 | 511012 | CV-ketel | Gasgestookt HR 65 kW | W | r.10 | Onderhouden | 2 | st | 2023 | 1 | Preventief onderhoud conform richtlijnen/voorschriften van de leverancier/fabrikant | Preventief | 0 | 0 | 0 | 0 | 0
53 | 530001 | Waterleidinginstallatie | Keerklepcontrole | W | Installatie | Controleren/inspecteren | 6 | st | 2023 | 1 | Jaarlijkse keerklepcontrole conform werkomschrijving uit het legionella beheerplan | Preventief | 0 | 0 | 0 | 0 | 0
57 | 577142 | LBK - centraal opgesteld | BI TA + VKWW (1-2 m3/s) | W | D.1 | Vervangen van onderdeel | 1 | st | 2023 | 1 | Vervangen van V-snaren | Preventief | 0 | 0 | 0 | 0 | 0
57 | 577142 | LBK - centraal opgesteld | BI TA + VKWW (1-2 m3/s) | W | D.1 | Vervangen van onderdeel | 1 | st | 2023 | 1 | Vervangen van filters | Preventief | 0 | 0 | 0 | 0 | 0
57 | 577142 | LBK - centraal opgesteld | BI TA + VKWW (1-2 m3/s) | W | D.1 | Onderhouden | 1 | st | 2023 | 1 | Preventief onderhoud/inspectie conform richtlijnen/voorschriften van leverancier/fabrikant | Preventief | 0 | 0 | 0 | 0 | 0
57 | 577145 | LBK - centraal opgesteld | BI TA + VKWW (3-4 m3/s) | W | D.2 | Vervangen van onderdeel | 1 | st | 2023 | 1 | Vervangen van V-snaren | Preventief | 0 | 0 | 0 | 0 | 0
57 | 577145 | LBK - centraal opgesteld | BI TA + VKWW (3-4 m3/s) | W | D.2 | Vervangen van onderdeel | 1 | st | 2023 | 1 | Vervangen van filters | Preventief | 0 | 0 | 0 | 0 | 0
57 | 577145 | LBK - centraal opgesteld | BI TA + VKWW (3-4 m3/s) | W | D.2 | Onderhouden | 1 | st | 2023 | 1 | Preventief onderhoud/inspectie conform richtlijnen/voorschriften van leverancier/fabrikant | Preventief | 0 | 0 | 0 | 0 | 0
61 | 610000 | Centrale elektrotechnische voorzieningen | Keuring conform NEN 3140 | E | Installatie | Keuren | 533 | bvo | 2024 | 3.5 | (Her)keuring elektrische installaties (NEN 3140). Initiële keuring uitgevoerd in 2020, herhaalinspectie conform advies inspecteur | Preventief | 0 | 0 | 0 | 0 | 0
63 | 632410 | Noodverlichtingsarmaturen | Decentrale vluchtwegverlichting LED | E | Installatie | Onderhouden | 6 | st | 2023 | 1 | Preventief onderhoud/inspectie conform richtlijnen/voorschriften van leverancier/fabrikant | Preventief | 0 | 0 | 0 | 0 | 0
65 | 651220 | Brandwerende doorvoeringen | Brandscheidingen in gebouw | B | Installatie | Controleren/inspecteren | 533 | m2 bvo | 2023 | 2 | Periodieke controle brandwerende scheidingen/doorvoeringen | Preventief | 0 | 0 | 0 | 0 | 0
65 | 651302 | Brandslanghaspels | Blusmiddelen | W | r.1-2 | Controleren/inspecteren | 2 | st | 2023 | 1 | Preventief onderhoud/inspectie conform richtlijnen/voorschriften van leverancier/fabrikant | Preventief | 0 | 0 | 0 | 0 | 0
65 | 651302 | Brandslanghaspels | Blusmiddelen | W | r.1-2 | Keuren | 2 | st | 2026 | 5 | Verplichte beproeving op drukbestendigheid brandslang(en) conform wet- en regelgeving | Preventief | 0 | 0 | 0 | 0 | 0
65 | 651302 | Brandblussers | Handblusmiddelen | W | r.2,7 | Controleren/inspecteren | 2 | st | 2023 | 1 | Preventief onderhoud/inspectie conform richtlijnen/voorschriften van leverancier/fabrikant | Preventief | 0 | 0 | 0 | 0 | 0
65 | 652140 | Inbraaksignalering | Paniekdrukkers en eventueel aanwezige inbraaksignalering | E | Installatie | Onderhouden | 3 | st | 2023 | 1 | Preventief onderhoud conform richtlijnen/voorschriften van leverancier/fabrikant, inclusief doormelding | Preventief | 0 | 0 | 0 | 0 | 0
65 | 652210 | Toegangscontrole | Wandlezers/paslezers | E | Bopec en PEC-zaal | Onderhouden | 2 | st | 2023 | 1 | Preventief onderhoud conform richtlijnen/voorschriften van leverancier/fabrikant EAL | Preventief | 0 | 0 | 0 | 0 | 0
[12 empty] | Preventief totaal | 0 | 0 | 0 | 0 | 0
*) Uitsluitend de geel-gemarkeerde velden invullen, de totaaltellingen zijn berekende velden

## Eemnes
|  | Adres locatie: | Bramenberg 6, 3755 BX Eemnes |  |  | Aciviteiten en elementenlijst preventief onderhoud 2023-2026 CBR Eemnes (geldbedragen exclusief BTW en prijspeil 2022)
|  | Locatiecode: | 45
|  | Ligging: | Strategisch
|  | Bouwjaar: | 1989
|  | m2 BVO: | 514
Parkeerplaatsen:
|  | Gebruiksfunctie: | C-locatie
|  | Eigendom/huur: | Huur
NL-SfB2 | NL-SfB | Element | Omschrijving | Soort | Locatie | Handeling | Hoeveel-heid | Eenheid | Startjaar | Cyclus | Opmerkingen | Kosten-soort | 2023 | 2024 | 2025 | 2026 | Totaal 2023-2026
51 | 511011 | CV-ketel | Gasgestookt HR 65 kW | W | r. 13 | Onderhouden | 1 | st | 2023 | 1 | Preventief onderhoud conform richtlijnen/voorschriften van de leverancier/fabrikant | Preventief | 0 | 0 | 0 | 0 | 0
53 | 530001 | Waterleidinginstallatie | Keerklepcontrole | W | Installatie | Controleren/inspecteren | 6 | st | 2023 | 1 | Jaarlijkse keerklepcontrole conform werkomschrijving uit het legionella beheerplan | Preventief | 0 | 0 | 0 | 0 | 0
55 | 551202 | Split-Systeem binnen- en buitendeel 2,5 - 3,5 kW | Koudemiddel : 5-50 ton CO2-equivalent (3-30 kg koudemiddel) | W | Installatie | Keuren | 1 | st | 2023 | 1 | Lekdichtheidscontrole o.b.v. F-gassen verordening conform wet- en regelgeving | Preventief | 0 | 0 | 0 | 0 | 0
55 | 551202 | Split-Systeem binnen- en buitendeel 2,5 - 3,5 kW | Koudemiddel : 5-50 ton CO2-equivalent (3-30 kg koudemiddel) | W | Installatie | Onderhouden | 1 | st | 2023 | 1 | Preventief onderhoud conform richtlijnen/voorschriften van de leverancier/fabrikant | Preventief | 0 | 0 | 0 | 0 | 0
55 | 551202 | Split-Systeem binnen- en buitendeel 3,5 - 5 kW | Koudemiddel : 5-50 ton CO2-equivalent (3-30 kg koudemiddel) | W | Installatie | Keuren | 3 | st | 2023 | 1 | Lekdichtheidscontrole o.b.v. F-gassen verordening conform wet- en regelgeving | Preventief | 0 | 0 | 0 | 0 | 0
55 | 551202 | Split-Systeem binnen- en buitendeel 3,5 - 5 kW | Koudemiddel : 5-50 ton CO2-equivalent (3-30 kg koudemiddel) | W | Installatie | Onderhouden | 3 | st | 2023 | 1 | Preventief onderhoud conform richtlijnen/voorschriften van de leverancier/fabrikant | Preventief | 0 | 0 | 0 | 0 | 0
55 | 551202 | Split-Systeem binnen- en buitendeel 5 - 6 kW | Koudemiddel : 5-50 ton CO2-equivalent (3-30 kg koudemiddel) | W | Installatie | Keuren | 2 | st | 2023 | 1 | Lekdichtheidscontrole o.b.v. F-gassen verordening conform wet- en regelgeving | Preventief | 0 | 0 | 0 | 0 | 0
55 | 551202 | Split-Systeem binnen- en buitendeel 5 - 6 kW | Koudemiddel : 5-50 ton CO2-equivalent (3-30 kg koudemiddel) | W | Installatie | Onderhouden | 2 | st | 2023 | 1 | Preventief onderhoud conform richtlijnen/voorschriften van de leverancier/fabrikant | Preventief | 0 | 0 | 0 | 0 | 0
55 | 551202 | Split-Systeem binnen- en buitendeel > 6 kW | Koudemiddel : 5-50 ton CO2-equivalent (3-30 kg koudemiddel) | W | Installatie | Keuren | 2 | st | 2023 | 1 | Lekdichtheidscontrole o.b.v. F-gassen verordening conform wet- en regelgeving | Preventief | 0 | 0 | 0 | 0 | 0
55 | 551202 | Split-Systeem binnen- en buitendeel > 6 kW | Koudemiddel : 5-50 ton CO2-equivalent (3-30 kg koudemiddel) | W | Installatie | Onderhouden | 2 | st | 2023 | 1 | Preventief onderhoud conform richtlijnen/voorschriften van de leverancier/fabrikant | Preventief | 0 | 0 | 0 | 0 | 0
57 | 577142 | LBK - centraal opgesteld | Nieuw aangebrachte mechanische ventilatie, specs volgen asap | W | Gebouw/installatie | Vervangen van onderdeel | 1 | pst | 2023 | 1 | Vervangen van V-snaren | Preventief | 0 | 0 | 0 | 0 | 0
57 | 577142 | LBK - centraal opgesteld | Nieuw aangebrachte mechanische ventilatie, specs volgen asap | W | Gebouw/installatie | Vervangen van onderdeel | 1 | pst | 2023 | 1 | Vervangen van filters | Preventief | 0 | 0 | 0 | 0 | 0
57 | 577142 | LBK - centraal opgesteld | Nieuw aangebrachte mechanische ventilatie, specs volgen asap | W | Gebouw/installatie | Onderhouden | 1 | pst | 2023 | 1 | Preventief onderhoud/inspectie conform richtlijnen/voorschriften van leverancier/fabrikant | Preventief | 0 | 0 | 0 | 0 | 0
61 | 610000 | Centrale elektrotechnische voorzieningen | Keuring conform NEN 3140 | E | Installatie | Keuren | 514 | m2 bvo | 2025 | 4.5 | (Her)keuring elektrische installaties (NEN 3140). Initiële keuring uitgevoerd in 2020, herhaalinspectie conform advies inspecteur | Preventief | 0 | 0 | 0 | 0 | 0
63 | 632410 | Noodverlichtingsarmaturen | Decentrale vluchtwegverlichting | E | Installatie | Onderhouden | 9 | st | 2023 | 1 | Preventief onderhoud conform richtlijnen/voorschriften van de leverancier/fabrikant | Preventief | 0 | 0 | 0 | 0 | 0
65 | 651220 | Brandwerende doorvoeringen | Brandscheidingen in gebouw | B | Installatie | Controleren/inspecteren | 514 | m2 bvo | 2023 | 2 | Periodieke controle brandwerende scheidingen/doorvoeringen | Preventief | 0 | 0 | 0 | 0 | 0
65 | 651302 | Brandblussers | Handblusmiddelen | W | Installatie | Controleren/inspecteren | 1 | st | 2023 | 1 | Preventief onderhoud/inspectie conform richtlijnen/voorschriften van leverancier/fabrikant | Preventief | 0 | 0 | 0 | 0 | 0
65 | 652140 | Inbraaksignalering | Paniekdrukkers, géén inbraakinstallatie aanwezig | E | Installatie | Onderhouden | 2 | st | 2023 | 1 | Preventief onderhoud conform richtlijnen/voorschriften van leverancier/fabrikant, inclusief doormelding | Preventief | 0 | 0 | 0 | 0 | 0
65 | 652210 | Toegangscontrole | Wandlezers/paslezers | E | Installatie | Onderhouden | 3 | st | 2023 | 1 | Preventief onderhoud conform richtlijnen/voorschriften van leverancier/fabrikant EAL | Preventief | 0 | 0 | 0 | 0 | 0
[12 empty] | Preventief totaal | 0 | 0 | 0 | 0 | 0
*) Uitsluitend de geel-gemarkeerde velden invullen, de totaaltellingen zijn berekende velden

## Eindhoven
|  | Adres locatie: | Hoevenweg 20 te Eindhoven |  |  | Aciviteiten en elementenlijst preventief onderhoud 2023-2026 CBR Eindhoven (geldbedragen exclusief BTW en prijspeil 2022)
|  | Locatiecode: | 056
|  | Ligging: | Strategisch
|  | Bouwjaar: | 1993
|  | m2 BVO: | 3864
|  | Parkeerplaatsen: | 36
|  | Gebruiksfunctie: | A-locatie
|  | Eigendom/huur: | Eigendom
NL-SfB2 | NL-SfB | Element | Omschrijving | Soort | Locatie | Handeling | Hoeveelheid | Eenheid | Startjaar | Cyclus | Opmerkingen | Kostensoort | 2023 | 2024 | 2025 | 2026 | Totaal 2023-2026
31 | 315102 | Overheaddeur elektrisch | Toegang parkeergarage | B | Gevel 04 | Onderhouden | 2 | st | 2023 | 1 | Preventief onderhoud conform richtlijnen/voorschriften van de leverancier/fabrikant | Preventief | 0 | 0 | 0 | 0 | 0
31 | 316001 | Automatische schuifdeur | Entreepartij - exterieur | B | Gevel 01 | Onderhouden | 1 | st | 2023 | 1 | Preventief onderhoud conform richtlijnen/voorschriften van de leverancier/fabrikant | Preventief | 0 | 0 | 0 | 0 | 0
32 | 326001 | Automatische schuifdeur | Entreepartij - interieur | B | r. 1 | Onderhouden | 1 | st | 2023 | 1 | Preventief onderhoud conform richtlijnen/voorschriften van de leverancier/fabrikant | Preventief | 0 | 0 | 0 | 0 | 0
31 | 318742 | Screens buitenzonwering | Elektrisch bedienbaar | B | Gevels | Onderhouden | 32 | st | 2023 | 1 | Preventief onderhoud conform richtlijnen/voorschriften van de leverancier/fabrikant | Preventief | 0 | 0 | 0 | 0 | 0
47 | 470099 | Valbeveiliging | Aanlijn- en overige dakveiligheidsvoorzieningen etc. | B | Daken | Keuren | 1 | pst | 2023 | 1 | Inspectie/keuring conform wet- en regelgeving | Preventief | 0 | 0 | 0 | 0 | 0
47 | 471110 | Dakafwerking vlak | Bitumineuze dakbedekking | B | Daken | Onderhouden/reinigen en inspecteren | 1201 | m2 | 2023 | 1 | Preventief onderhoud/inspectie en reinigen conform richtlijnen/voorschriften van de leverancier/fabrikant | Preventief | 0 | 0 | 0 | 0 | 0
51 | 511017 | CV-ketel | Gasgestookt HR 65 kW en 115 kW | W | r. 3.03 | Keuren | 4 | st | 2023 | 4 | Verplichte 4-jaarlijkse EPBD III (Energy Performance of Building Directive) keuring (Scope 14) conform wet- en regelgeving | Preventief | 0 | 0 | 0 | 0 | 0
51 | 511017 | CV-ketel | Gasgestookt HR 65 kW en 115 kW | W | r. 3.03 | Keuren | 4 | st | 2024 | 4 | Periodieke Inspectie scope 7 (incl. gasleiding) conform wet- en regelgeving | Preventief | 0 | 0 | 0 | 0 | 0
51 | 511017 | CV-ketel | Gasgestookt HR 65 kW en 115 kW | W | r. 3.03 | Keuren | 4 | st | 2026 | 4 | Periodieke Inspectie scope 1 en 2 conform wet- en regelgeving | Preventief | 0 | 0 | 0 | 0 | 0
51 | 511012 | CV-ketel | Gasgestookt HR 65 kW | W | r. 3.03 | Onderhouden | 1 | st | 2023 | 1 | Preventief onderhoud conform richtlijnen/voorschriften van de leverancier/fabrikant | Preventief | 0 | 0 | 0 | 0 | 0
51 | 511017 | CV-ketel | Gasgestookt HR 115 kW | W | r. 3.03 | Onderhouden | 3 | st | 2023 | 1 | Preventief onderhoud conform richtlijnen/voorschriften van de leverancier/fabrikant | Preventief | 0 | 0 | 0 | 0 | 0
53 | 530001 | Waterleidinginstallatie | Keerklepcontrole | W | Installatie | Controleren/inspecteren | 39 | st | 2023 | 1 | Jaarlijkse keerklepcontrole conform werkomschrijving uit het legionella beheerplan | Preventief | 0 | 0 | 0 | 0 | 0
53 | 532001 | Drukverhogingsinstallatie | Hydrofoor | W | Installatie | Onderhouden | 1 | st | 2023 | 1 | Preventief onderhoud conform richtlijnen/voorschriften van de leverancier/fabrikant | Preventief | 0 | 0 | 0 | 0 | 0
55 | 552130 | Koelmachine | 130-150 KW | W | Dak 02 | Onderhouden | 1 | st | 2023 | 1 | Preventief onderhoud conform richtlijnen/voorschriften van de leverancier/fabrikant | Preventief | 0 | 0 | 0 | 0 | 0
55 | 552130 | Koelmachine | 130-150 KW | W | Dak 02 | Keuren | 1 | st | 2023 | 1 | Lekdichtheidscontrole o.b.v. F-gassen verordening conform wet- en regelgeving | Preventief | 0 | 0 | 0 | 0 | 0
55 | 552130 | Koelmachine | 130-150 KW | W | Dak 02 | Keuren | 1 | st | 2026 | 5 | Verplichte 5-jaarlijkse EPBD III (Energy Performance of Building Directive) keuring conform wet- en regelgeving | Preventief | 0 | 0 | 0 | 0 | 0
56 | 562501 | Luchtgordijn | Entreepartij - interieur | W | r. 1 | Onderhouden | 1 | st | 2023 | 1 | Preventief onderhoud conform richtlijnen/voorschriften van de leverancier/fabrikant | Preventief | 0 | 0 | 0 | 0 | 0
57 | 572101 | Dakventilator | Mechanische afzuiging | W | Dak 01 en 02 | Onderhouden | 2 | st | 2023 | 1 | Preventief onderhoud conform richtlijnen/voorschriften van de leverancier/fabrikant | Preventief | 0 | 0 | 0 | 0 | 0
57 | 576130 | LBK - lokaal opgesteld | WTW units | W | Installatie/iTEC | Onderhouden | 1 | st | 2023 | 1 | Preventief onderhoud conform richtlijnen/voorschriften van de leverancier/fabrikant | Preventief | 0 | 0 | 0 | 0 | 0
57 | 576130 | LBK - lokaal opgesteld | WTW units | W | Installatie/iTEC | Vervangen van onderdeel | 1 | st | 2023 | 1 | Vervangen van filters | Preventief | 0 | 0 | 0 | 0 | 0
57 | 577150 | LBK - centraal opgesteld | Stoombevochtiger | W | Installatie | Onderhouden | 1 | st | 2023 | 1 | Preventief onderhoud conform richtlijnen/voorschriften van de leverancier/fabrikant | Preventief | 0 | 0 | 0 | 0 | 0
57 | 577141 | LBK - centraal opgesteld | BI TA + VKWW (< 1 m3/s) | W | Installatie | Onderhouden | 1 | st | 2023 | 1 | Preventief onderhoud conform richtlijnen/voorschriften van de leverancier/fabrikant | Preventief | 0 | 0 | 0 | 0 | 0
57 | 577141 | LBK - centraal opgesteld | BI TA + VKWW (< 1 m3/s) | W | Installatie | Vervangen van onderdeel | 1 | st | 2023 | 1 | Vervangen van V-snaren | Preventief | 0 | 0 | 0 | 0 | 0
57 | 577141 | LBK - centraal opgesteld | BI TA + VKWW (< 1 m3/s) | W | Installatie | Vervangen van onderdeel | 1 | st | 2023 | 1 | Vervangen van filters | Preventief | 0 | 0 | 0 | 0 | 0
57 | 577142 | LBK - centraal opgesteld | BI TA + VKWW (2-3 m3/s) | W | Installatie | Onderhouden | 1 | st | 2023 | 1 | Preventief onderhoud conform richtlijnen/voorschriften van de leverancier/fabrikant | Preventief | 0 | 0 | 0 | 0 | 0
57 | 577142 | LBK - centraal opgesteld | BI TA + VKWW (2-3 m3/s) | W | Installatie | Vervangen van onderdeel | 1 | st | 2023 | 1 | Vervangen van V-snaren | Preventief | 0 | 0 | 0 | 0 | 0
57 | 577142 | LBK - centraal opgesteld | BI TA + VKWW (2-3 m3/s) | W | Installatie | Vervangen van onderdeel | 1 | st | 2023 | 1 | Vervangen van filters | Preventief | 0 | 0 | 0 | 0 | 0
57 | 577143 | LBK - centraal opgesteld | BI TA + VKWW (3-4 m3/s) | W | Installatie | Onderhouden | 1 | st | 2023 | 1 | Preventief onderhoud conform richtlijnen/voorschriften van de leverancier/fabrikant | Preventief | 0 | 0 | 0 | 0 | 0
57 | 577143 | LBK - centraal opgesteld | BI TA + VKWW (3-4 m3/s) | W | Installatie | Vervangen van onderdeel | 1 | st | 2023 | 1 | Vervangen van V-snaren | Preventief | 0 | 0 | 0 | 0 | 0
57 | 577143 | LBK - centraal opgesteld | BI TA + VKWW (3-4 m3/s) | W | Installatie | Vervangen van onderdeel | 1 | st | 2023 | 1 | Vervangen van filters | Preventief | 0 | 0 | 0 | 0 | 0
61 | 610000 | Centrale elektrotechnische voorzieningen | Keuring conform NEN 3140 | E | Installatie | Keuren | 3864 | m2 bvo | 2023 | 3.5 | (Her)keuring elektrische installaties (NEN 3140). Initiële keuring uitgevoerd in 2020, herhaalinspectie conform advies inspecteur | Preventief | 0 | 0 | 0 | 0 | 0
61 | 617100 | Bliksemafleiding |  | E | Installatie | Keuren | 1124 | m2 | 2023 | 1 | Periodieke keuring en onderhoud volgens NEN 1014 | Preventief | 0 | 0 | 0 | 0 | 0
63 | 632410 | Noodverlichtingsarmaturen | Decentrale vluchtwegverlichting LED | E | Installatie | Onderhouden | 59 | st | 2023 | 1 | Preventief onderhoud conform richtlijnen/voorschriften van de leverancier/fabrikant | Preventief | 0 | 0 | 0 | 0 | 0
64 | 643100 | Camerabeveiligingssysteem algemeen | 41 camera's incl. randapparatuur | E | Installatie | Onderhouden | 41 | st | 2023 | 1 | Preventief onderhoud conform richtlijnen/voorschriften van de leverancier/fabrikant | Preventief | 0 | 0 | 0 | 0 | 0
65 | 651110 | Brandmeldinstallaties | BMI | E | Installatie | Onderhouden | 3864 | m2 bvo | 2023 | 1 | Preventief onderhoud conform richtlijnen/voorschriften van de leverancier/fabrikant, inclusief inspectie/keuring conform wet- en regelgeving | Preventief | 0 | 0 | 0 | 0 | 0
65 | 651120 | Omroep- en ontruimingsinstallatie | AOI | E | Installatie | Onderhouden | 3864 | m2 bvo | 2023 | 1 | Preventief onderhoud conform richtlijnen/voorschriften van de leverancier/fabrikant, inclusief inspectie/keuring conform wet- en regelgeving | Preventief | 0 | 0 | 0 | 0 | 0
65 | 651220 | Brandwerende doorvoeringen | Brandscheidingen in gebouw | B | Installatie | Controleren/inspecteren | 3864 | m2 bvo | 2023 | 2 | Periodieke controle brandwerende scheidingen/doorvoeringen | Preventief | 0 | 0 | 0 | 0 | 0
65 | 651301 | Brandslanghaspels | Blusmiddelen | W | r.17 | Controleren/inspecteren | 5 | st | 2023 | 1 | Preventief onderhoud/inspectie conform richtlijnen/voorschriften van leverancier/fabrikant | Preventief | 0 | 0 | 0 | 0 | 0
65 | 651301 | Brandslanghaspels | Blusmiddelen | W | r.17 | Keuren | 5 | st | 2023 | 5 | Verplichte beproeving op drukbestendigheid brandslang(en) conform wet- en regelgeving | Preventief | 0 | 0 | 0 | 0 | 0
65 | 651302 | Brandblussers | Handblusmiddelen | W | Installatie | Controleren/inspecteren | 14 | st | 2023 | 1 | Preventief onderhoud/inspectie conform richtlijnen/voorschriften van leverancier/fabrikant | Preventief | 0 | 0 | 0 | 0 | 0
65 | 652140 | Inbraaksignalering | Paniekdrukkers en eventueel aanwezige inbraaksignalering | E | Installatie | Onderhouden | 18 | st | 2023 | 1 | Preventief onderhoud conform richtlijnen/voorschriften van leverancier/fabrikant, inclusief doormelding | Preventief | 0 | 0 | 0 | 0 | 0
65 | 652210 | Toegangscontrole | Wandlezers/paslezers | E | Installatie | Onderhouden | 27 | st | 2023 | 1 | Preventief onderhoud conform richtlijnen/voorschriften van leverancier/fabrikant EAL | Preventief | 0 | 0 | 0 | 0 | 0
66 | 661100 | Elektrische lift | Goederenlift | T | Installatie | Keuren | 1 | st | 2023 | 1.5 | Inspectie/keuring conform wet- en regelgeving | Preventief | 0 | 0 | 0 | 0 | 0
66 | 661100 | Elektrische lift | Goederenlift | T | Installatie | Onderhouden | 1 | st | 2023 | 1 | Preventief onderhoud conform richtlijnen/voorschriften van leverancier/fabrikant, inclusief spreek-/luisterverbinding | Preventief | 0 | 0 | 0 | 0 | 0
66 | 661100 | Elektrische lift | Personenlift | T | Installatie | Keuren | 1 | st | 2023 | 1.5 | Inspectie/keuring conform wet- en regelgeving | Preventief | 0 | 0 | 0 | 0 | 0
66 | 661100 | Elektrische lift | Personenlift | T | Installatie | Onderhouden | 1 | st | 2023 | 1 | Preventief onderhoud conform richtlijnen/voorschriften van leverancier/fabrikant, inclusief spreek-/luisterverbinding | Preventief | 0 | 0 | 0 | 0 | 0
66 | 663210 | Goederenheffer | Voedsellift | T | Installatie | Keuren | 1 | st | 2023 | 1.5 | Inspectie/keuring conform wet- en regelgeving | Preventief | 0 | 0 | 0 | 0 | 0
66 | 663210 | Goederenheffer | Voedsellift | T | Installatie | Onderhouden | 1 | st | 2023 | 1 | Preventief onderhoud conform richtlijnen/voorschriften van leverancier/fabrikant, inclusief spreek-/luisterverbinding | Preventief | 0 | 0 | 0 | 0 | 0
90 | 903115 | Slagboom elektrisch bewogen | Toegang expeditieterrein | B | Terrein | Onderhouden | 2 | st | 2023 | 1 | Preventief onderhoud conform richtlijnen/voorschriften van de leverancier/fabrikant | Preventief | 0 | 0 | 0 | 0 | 0
[12 empty] | Preventief totaal | 0 | 0 | 0 | 0 | 0
*) Uitsluitend de geel-gemarkeerde velden invullen, de totaaltellingen zijn berekende velden

## Emmeloord
|  | Adres locatie: | Boslaan 30, 8302 AB Emmeloord |  |  | Aciviteiten en elementenlijst preventief onderhoud 2023-2026 CBR Emmeloord (geldbedragen exclusief BTW en prijspeil 2022)
|  | Locatiecode: | 29
|  | Ligging: | Niet strategisch
|  | Bouwjaar: | 1996
|  | m2 BVO: | 111
|  | Parkeerplaatsen: | 50+
|  | Gebruiksfunctie: | C-locatie
|  | Eigendom/huur: | Huur
NL-SfB2 | NL-SfB | Element | Omschrijving | Soort | Locatie | Handeling | Hoeveel-heid | Eenheid | Startjaar | Cyclus | Opmerkingen | Kosten-soort | 2023 | 2024 | 2025 | 2026 | Totaal 2023-2026
53 | 530001 | Waterleidinginstallatie | Keerklepcontrole | W | Installatie | Controleren/inspecteren | 0 | st | - | 0 | Geen waterleidinginstallatie aanwezig in gedeelte van het CBR | Preventief | 0 | 0 | 0 | 0 | 0
61 | 610000 | Centrale elektrotechnische voorzieningen | Keuring conform NEN 3140 | E | Installatie | Keuren | 111 | m2 bvo | 2025 | 4.5 | (Her)keuring elektrische installaties (NEN 3140). Initiële keuring uitgevoerd in 2020, herhaalinspectie conform advies inspecteur | Preventief | 0 | 0 | 0 | 0 | 0
65 | 651220 | Brandwerende doorvoeringen | Brandscheidingen in gebouw | B | Installatie | Controleren/inspecteren | 111 | m2 bvo | 2023 | 2 | Periodieke controle brandwerende scheidingen/doorvoeringen | Preventief | 0 | 0 | 0 | 0 | 0
65 | 652140 | Inbraaksignalering | Paniekdrukkers en eventueel aanwezige inbraaksignalering | E | Installatie | Onderhouden | 2 | st | 2023 | 1 | Preventief onderhoud conform richtlijnen/voorschriften van leverancier/fabrikant, inclusief doormelding | Preventief | 0 | 0 | 0 | 0 | 0
65 | 652210 | Toegangscontrole | Wandlezers/paslezers | E | Installatie | Onderhouden | 1 | st | 2023 | 1 | Preventief onderhoud conform richtlijnen/voorschriften van leverancier/fabrikant EAL | Preventief | 0 | 0 | 0 | 0 | 0
[12 empty] | Preventief totaal | 0 | 0 | 0 | 0 | 0
*) Uitsluitend de geel-gemarkeerde velden invullen, de totaaltellingen zijn berekende velden

## Emmen
|  | Adres locatie: | Nijbracht 112, 7821 CE Emmen |  |  | Aciviteiten en elementenlijst preventief onderhoud 2023-2026 CBR Emmen (geldbedragen exclusief BTW en prijspeil 2022)
|  | Locatiecode: | 24
|  | Ligging: | Strategisch
|  | Bouwjaar: | 2004
|  | m2 BVO: | 264
Parkeerplaatsen:
|  | Gebruiksfunctie: | C-locatie
|  | Eigendom/huur: | Huur
NL-SfB2 | NL-SfB | Element | Omschrijving | Soort | Locatie | Handeling | Hoeveel-heid | Eenheid | Startjaar | Cyclus | Opmerkingen | Kosten-soort | 2023 | 2024 | 2025 | 2026 | Totaal 2023-2026
51 | 511011 | CV-ketel | Gasgestookt HR 65 kW | W | r. 1.1 | Onderhouden | 1 | st | 2023 | 1 | Preventief onderhoud conform richtlijnen/voorschriften van de leverancier/fabrikant | Preventief | 0 | 0 | 0 | 0 | 0
53 | 530001 | Waterleidinginstallatie | Keerklepcontrole | W | Installatie | Controleren/inspecteren | 6 | st | 2023 | 1 | Jaarlijkse keerklepcontrole conform werkomschrijving uit het legionella beheerplan | Preventief | 0 | 0 | 0 | 0 | 0
55 | 551202 | Split-Systeem binnen- en buitendeel < 2,5 kW | Koudemiddel : 5-50 ton CO2-equivalent (3-30 kg koudemiddel) | W | r.2 en r.9 | Keuren | 2 | st | 2023 | 1 | Lekdichtheidscontrole o.b.v. F-gassen verordening conform wet- en regelgeving | Preventief | 0 | 0 | 0 | 0 | 0
55 | 551202 | Split-Systeem binnen- en buitendeel < 2,5 kW | Koudemiddel : 5-50 ton CO2-equivalent (3-30 kg koudemiddel) | W | r.2 en r.9 | Onderhouden | 2 | st | 2023 | 1 | Preventief onderhoud conform richtlijnen/voorschriften van de leverancier/fabrikant | Preventief | 0 | 0 | 0 | 0 | 0
61 | 610000 | Centrale elektrotechnische voorzieningen | Keuring conform NEN 3140 | E | Installatie | Keuren | 264 | m2 bvo | 2024 | 3.5 | (Her)keuring elektrische installaties (NEN 3140). Initiële keuring uitgevoerd in 2020, herhaalinspectie conform advies inspecteur | Preventief | 0 | 0 | 0 | 0 | 0
63 | 632410 | Noodverlichtingsarmaturen | Decentrale vluchtwegverlichting | E | Installatie | Onderhouden | 4 | st | 2023 | 1 | Preventief onderhoud conform richtlijnen/voorschriften van de leverancier/fabrikant | Preventief | 0 | 0 | 0 | 0 | 0
65 | 651220 | Brandwerende doorvoeringen | Brandscheidingen in gebouw | B | Gebouw | Controleren/inspecteren | 264 | m2 bvo | 2023 | 2 | Periodieke controle brandwerende scheidingen/doorvoeringen | Preventief | 0 | 0 | 0 | 0 | 0
65 | 651302 | Brandblussers | Handblusmiddelen | W | r.2 | Controleren/inspecteren | 4 | st | 2023 | 1 | Preventief onderhoud/inspectie conform richtlijnen/voorschriften van leverancier/fabrikant | Preventief | 0 | 0 | 0 | 0 | 0
65 | 652140 | Inbraaksignalering | Paniekdrukkers en eventueel aanwezige inbraaksignalering | E | Installatie | Onderhouden | 3 | st | 2023 | 1 | Preventief onderhoud conform richtlijnen/voorschriften van leverancier/fabrikant, inclusief doormelding | Preventief | 0 | 0 | 0 | 0 | 0
65 | 652210 | Toegangscontrole | Wandlezers/paslezers | E | r.9 | Onderhouden | 1 | st | 2023 | 1 | Preventief onderhoud conform richtlijnen/voorschriften van leverancier/fabrikant EAL | Preventief | 0 | 0 | 0 | 0 | 0
[12 empty] | Preventief totaal | 0 | 0 | 0 | 0 | 0
*) Uitsluitend de geel-gemarkeerde velden invullen, de totaaltellingen zijn berekende velden

## Enschede
|  | Adres locatie: | Burg. Stroinkstraat 300, 7547 RJ Enschede |  |  | Aciviteiten en elementenlijst preventief onderhoud 2023-2026 CBR Enschede (geldbedragen exclusief BTW en prijspeil 2022)
|  | Locatiecode: | 35
|  | Ligging: | Strategisch
|  | Bouwjaar: | 1990
|  | m2 BVO: | 533
Parkeerplaatsen:
|  | Gebruiksfunctie: | B-locatie
|  | Eigendom/huur: | Huur
NL-SfB2 | NL-SfB | Element | Omschrijving | Soort | Locatie | Handeling | Hoeveel-heid | Eenheid | Startjaar | Cyclus | Opmerkingen | Kosten-soort | 2023 | 2024 | 2025 | 2026 | Totaal 2023-2026
53 | 530001 | Waterleidinginstallatie | Keerklepcontrole | W | Installatie | Controleren/inspecteren | 11 | st | 2023 | 1 | Jaarlijkse keerklepcontrole conform werkomschrijving uit het legionella beheerplan | Preventief | 0 | 0 | 0 | 0 | 0
55 | 551202 | Split-systeem binnen- en buitendeel 2,5 - 3,5 kW | Koudemiddel : 5-50 ton CO2-equivalent (3-30 kg koudemiddel) | W | G.1/ r.15 | Keuren | 1 | st | 2023 | 1 | Lekdichtheidscontrole o.b.v. F-gassen verordening conform wet- en regelgeving | Preventief | 0 | 0 | 0 | 0 | 0
55 | 551202 | Split-systeem binnen- en buitendeel 2,5 - 3,5 kW | Koudemiddel : 5-50 ton CO2-equivalent (3-30 kg koudemiddel) | W | G.1/ r.15 | Onderhouden | 1 | st | 2023 | 1 | Preventief onderhoud conform richtlijnen/voorschriften van de leverancier/fabrikant | Preventief | 0 | 0 | 0 | 0 | 0
55 | 551202 | Split-systeem binnen- en buitendeel > 6 kW | Koudemiddel : 5-50 ton CO2-equivalent (3-30 kg koudemiddel) | W | G.1/ r.14 | Keuren | 2 | st | 2023 | 1 | Lekdichtheidscontrole o.b.v. F-gassen verordening conform wet- en regelgeving | Preventief | 0 | 0 | 0 | 0 | 0
55 | 551202 | Split-systeem binnen- en buitendeel > 6 kW | Koudemiddel : 5-50 ton CO2-equivalent (3-30 kg koudemiddel) | W | G.1/ r.14 | Onderhouden | 2 | st | 2023 | 1 | Preventief onderhoud conform richtlijnen/voorschriften van de leverancier/fabrikant | Preventief | 0 | 0 | 0 | 0 | 0
57 | 576130 | LBK - lokaal opgesteld | WTW units | W | Installatie/iTEC | Onderhouden | 1 | st | 2023 | 1 | Preventief onderhoud conform richtlijnen/voorschriften van de leverancier/fabrikant | Preventief | 0 | 0 | 0 | 0 | 0
57 | 576130 | LBK - lokaal opgesteld | WTW units | W | Installatie/iTEC | Vervangen van onderdeel | 1 | st | 2023 | 1 | Vervangen van filters | Preventief | 0 | 0 | 0 | 0 | 0
61 | 610000 | Centrale elektrotechnische voorzieningen | Keuring conform NEN 3140 | E | Installatie | Keuren | 533 | m2 bvo | 2023 | 3.5 | (Her)keuring elektrische installaties (NEN 3140). Initiële keuring uitgevoerd in 2020, herhaalinspectie conform advies inspecteur | Preventief | 0 | 0 | 0 | 0 | 0
63 | 632410 | Noodverlichtingsarmaturen | Decentrale vluchtwegverlichting | E | r.2,17 | Onderhouden | 11 | st | 2023 | 1 | Preventief onderhoud conform richtlijnen/voorschriften van de leverancier/fabrikant | Preventief | 0 | 0 | 0 | 0 | 0
64 | 643100 | Camerabeveiligingssysteem algemeen | 31 camera's incl. randapparatuur | E | Installatie | Onderhouden | 31 | st | 2023 | 1 | Preventief onderhoud conform richtlijnen/voorschriften van de leverancier/fabrikant | Preventief | 0 | 0 | 0 | 0 | 0
65 | 651220 | Brandwerende doorvoeringen | Brandscheidingen in gebouw | B | Gebouw | Controleren/inspecteren | 533 | m2 bvo | 2023 | 2 | Periodieke controle brandwerende scheidingen/doorvoeringen | Preventief | 0 | 0 | 0 | 0 | 0
65 | 651301 | Brandslanghaspels | Blusmiddelen | W | r.2 | Controleren/inspecteren | 2 | st | 2023 | 1 | Preventief onderhoud/inspectie conform richtlijnen/voorschriften van leverancier/fabrikant | Preventief | 0 | 0 | 0 | 0 | 0
65 | 651301 | Brandslanghaspels | Blusmiddelen | W | r.2 | Keuren | 2 | st | 2025 | 5 | Verplichte beproeving op drukbestendigheid brandslang(en) conform wet- en regelgeving | Preventief | 0 | 0 | 0 | 0 | 0
65 | 651302 | Brandblussers | Handblusmiddelen | W | r.2,17 | Controleren/inspecteren | 2 | st | 2023 | 1 | Preventief onderhoud/inspectie conform richtlijnen/voorschriften van leverancier/fabrikant | Preventief | 0 | 0 | 0 | 0 | 0
65 | 652140 | Inbraaksignalering | Paniekdrukkers en eventueel aanwezige inbraaksignalering | E | Installatie | Onderhouden | 8 | st | 2023 | 1 | Preventief onderhoud conform richtlijnen/voorschriften van leverancier/fabrikant, inclusief doormelding | Preventief | 0 | 0 | 0 | 0 | 0
65 | 652210 | Toegangscontrole | Wandlezers/paslezers | E | Installatie | Onderhouden | 6 | st | 2023 | 1 | Preventief onderhoud conform richtlijnen/voorschriften van leverancier/fabrikant EAL | Preventief | 0 | 0 | 0 | 0 | 0
[12 empty] | Preventief totaal | 0 | 0 | 0 | 0 | 0
*) Uitsluitend de geel-gemarkeerde velden invullen, de totaaltellingen zijn berekende velden

## Goes
|  | Adres locatie: | M.A. de Ruijterlaan 2, 4461 GE Goes |  |  | Aciviteiten en elementenlijst preventief onderhoud 2023-2026 CBR Goes (geldbedragen exclusief BTW en prijspeil 2022)
|  | Locatiecode: | 65
|  | Ligging: | Strategisch
|  | Bouwjaar: | 65
|  | m2 BVO: | 528
Parkeerplaatsen:
|  | Gebruiksfunctie: | B-locatie
|  | Eigendom/huur: | Huur
NL-SfB2 | NL-SfB | Element | Omschrijving | Soort | Locatie | Handeling | Hoeveelheid | Eenheid | Startjaar | Cyclus | Opmerkingen | Kostensoort | 2023 | 2024 | 2025 | 2026 | Totaal 2023-2026
53 | 530001 | Waterleidinginstallatie | Keerklepcontrole | W | Installatie | Controleren/inspecteren | 4 | st | 2023 | 1 | Jaarlijkse keerklepcontrole conform werkomschrijving uit het legionella beheerplan | Preventief | 0 | 0 | 0 | 0 | 0
57 | 576130 | LBK - lokaal opgesteld | WTW units | W | Installatie/iTEC | Onderhouden | 1 | st | 2023 | 1 | Preventief onderhoud conform richtlijnen/voorschriften van de leverancier/fabrikant | Preventief | 0 | 0 | 0 | 0 | 0
57 | 576130 | LBK - lokaal opgesteld | WTW units | W | Installatie/iTEC | Vervangen van onderdeel | 1 | st | 2023 | 1 | Vervangen van filters | Preventief | 0 | 0 | 0 | 0 | 0
61 | 610000 | Centrale elektrotechnische voorzieningen | Keuring conform NEN 3140 | E | Installatie | Keuren | 528 | bvo | 2025 | 4.5 | (Her)keuring elektrische installaties (NEN 3140). Initiële keuring uitgevoerd in 2020, herhaalinspectie conform advies inspecteur | Preventief | 0 | 0 | 0 | 0 | 0
64 | 643100 | Camerabeveiligingssysteem algemeen | 29 camera's incl. randapparatuur | E | Installatie | Onderhouden | 29 | st | 2023 | 1 | Preventief onderhoud conform richtlijnen/voorschriften van de leverancier/fabrikant | Preventief | 0 | 0 | 0 | 0 | 0
65 | 651220 | Brandwerende doorvoeringen | Brandscheidingen in gebouw | B | Installatie | Controleren/inspecteren | 528 | bvo | 2023 | 2 | Periodieke controle brandwerende scheidingen/doorvoeringen | Preventief | 0 | 0 | 0 | 0 | 0
65 | 651302 | Brandblussers | Handblusmiddelen | W | Interieur | Controleren/inspecteren | 1 | st | 2023 | 1 | Jaarlijkse onderhoudsbeurt/periodiek, preventief onderhoud/inspectie | Preventief | 0 | 0 | 0 | 0 | 0
65 | 652140 | Inbraaksignalering etc. | Paniekdrukkers en eventueel aanwezige inbraaksignalering | E | Installatie | Onderhouden | 9 | pst | 2023 | 1 | Preventief onderhoud conform richtlijnen/voorschriften van de leverancier/fabrikant | Preventief | 0 | 0 | 0 | 0 | 0
65 | 652210 | Toegangscontrole - paslezer | Wandlezers | E | Installatie | Onderhouden | 6 | st | 2023 | 1 | Preventief onderhoud conform richtlijnen/voorschriften van leverancier/fabrikant EAL | Preventief | 0 | 0 | 0 | 0 | 0
[12 empty] | Preventief totaal | 0 | 0 | 0 | 0 | 0
*) Uitsluitend de geel-gemarkeerde velden invullen, de totaaltellingen zijn berekende velden

## Gouda
|  | Adres locatie: | Zwolleweg 10, 2803 PS Gouda |  |  | Aciviteiten en elementenlijst preventief onderhoud 2023-2026 CBR Gouda (geldbedragen exclusief BTW en prijspeil 2022)
|  | Locatiecode: | 69
|  | Ligging: | Strategisch
|  | Bouwjaar: | 1986
|  | m2 BVO: | 476
|  | Parkeerplaatsen: | 15
|  | Gebruiksfunctie: | C-locatie
|  | Eigendom/huur: | Huur
NL-SfB2 | NL-SfB | Element | Omschrijving | Soort | Locatie | Handeling | Hoeveel-heid | Eenheid | Startjaar | Cyclus | Opmerkingen | Kosten-soort | 2023 | 2024 | 2025 | 2026 | Totaal 2023-2026
51 | 511012 | CV-ketel | Gasgestookt HR 65 kW | W | r.012 | Keuren | 1 | pst | 2026 | 4 | Periodieke Inspectie CV-ketel (Scope 1 en 2) conform wet- en regelgeving | Preventief | 0 | 0 | 0 | 0 | 0
51 | 511012 | CV-ketel | Gasgestookt HR 65 kW | W | r.012 | Keuren | 1 | pst | 2026 | 4 | Periodieke Inspectie CV-ketel (Scope 7 - gasleiding) conform wet- en regelgeving | Preventief | 0 | 0 | 0 | 0 | 0
51 | 511012 | CV-ketel | Gasgestookt HR 65 kW | W | r.012 | Onderhouden | 2 | st | 2023 | 1 | Preventief onderhoud conform richtlijnen/voorschriften van de leverancier/fabrikant | Preventief | 0 | 0 | 0 | 0 | 0
53 | 530001 | Waterleidinginstallatie | Keerklepcontrole | W | Installatie | Controleren/inspecteren | 6 | st | 2023 | 1 | Jaarlijkse keerklepcontrole conform werkomschrijving uit het legionella beheerplan | Preventief | 0 | 0 | 0 | 0 | 0
55 | 551202 | Split-Systeem binnen- en buitendeel 2,5 - 3,5 kW | Koudemiddel : 5-50 ton CO2-equivalent (3-30 kg koudemiddel) | W | r. 1.3, 1.4 | Keuren | 1 | st | 2023 | 1 | Lekdichtheidscontrole o.b.v. F-gassen verordening conform wet- en regelgeving | Preventief | 0 | 0 | 0 | 0 | 0
55 | 551202 | Split-Systeem binnen- en buitendeel 2,5 - 3,5 kW | Koudemiddel : 5-50 ton CO2-equivalent (3-30 kg koudemiddel) | W | r. 1.3, 1.4 | Onderhouden | 1 | st | 2023 | 1 | Preventief onderhoud conform richtlijnen/voorschriften van de leverancier/fabrikant | Preventief | 0 | 0 | 0 | 0 | 0
61 | 610000 | Centrale elektrotechnische voorzieningen | Keuring conform NEN 3140 | E | Installatie | Keuren | 476 | m2 bvo | 2025 | 4.5 | (Her)keuring elektrische installaties (NEN 3140). Initiële keuring uitgevoerd in 2020, herhaalinspectie conform advies inspecteur | Preventief | 0 | 0 | 0 | 0 | 0
63 | 632410 | Noodverlichtingsarmaturen | Decentrale vluchtwegverlichting LED | E | Installatie | Onderhouden | 7 | st | 2023 | 1 | Preventief onderhoud/inspectie conform richtlijnen/voorschriften van leverancier/fabrikant | Preventief | 0 | 0 | 0 | 0 | 0
65 | 651220 | Brandwerende doorvoeringen | Brandscheidingen in gebouw | B | Installatie | Controleren/inspecteren | 476 | m2 bvo | 2023 | 2 | Periodieke controle brandwerende scheidingen/doorvoeringen | Preventief | 0 | 0 | 0 | 0 | 0
65 | 651302 | Brandblussers | Handblusmiddelen | W | r.2,7 | Controleren/inspecteren | 2 | st | 2023 | 1 | Preventief onderhoud/inspectie conform richtlijnen/voorschriften van leverancier/fabrikant | Preventief | 0 | 0 | 0 | 0 | 0
65 | 652140 | Inbraaksignalering | Paniekdrukkers en eventueel aanwezige inbraaksignalering | E | Installatie | Onderhouden | 3 | st | 2023 | 1 | Preventief onderhoud conform richtlijnen/voorschriften van leverancier/fabrikant, inclusief doormelding | Preventief | 0 | 0 | 0 | 0 | 0
65 | 652210 | Toegangscontrole | Wandlezers/paslezers | E | Div. ruimten | Onderhouden | 3 | st | 2023 | 1 | Preventief onderhoud conform richtlijnen/voorschriften van leverancier/fabrikant EAL | Preventief | 0 | 0 | 0 | 0 | 0
[12 empty] | Preventief totaal | 0 | 0 | 0 | 0 | 0
*) Uitsluitend de geel-gemarkeerde velden invullen, de totaaltellingen zijn berekende velden

## Groningen
|  | Adres locatie: | Protonstraat 3, 9743 AL Groningen |  |  | Aciviteiten en elementenlijst preventief onderhoud 2023-2026 CBR Groningen (geldbedragen exclusief BTW en prijspeil 2022)
|  | Locatiecode: | 21
|  | Ligging: | Strategisch
|  | Bouwjaar: | 1965
|  | m2 BVO: | 871
Parkeerplaatsen:
|  | Gebruiksfunctie: | B-locatie
|  | Eigendom/huur: | Huur
NL-SfB2 | NL-SfB | Element | Omschrijving | Soort | Locatie | Handeling | Hoeveelheid | Eenheid | Startjaar | Cyclus | Opmerkingen | Kostensoort | 2023 | 2024 | 2025 | 2026 | Totaal 2023-2026
31 | 315202 | Rolluiken | Elektrisch bedienbaar | B | Gevel | Onderhouden | 17 | st | 2023 | 1 | Preventief onderhoud conform richtlijnen/voorschriften van de leverancier/fabrikant | Preventief | 0 | 0 | 0 | 0 | 0
51 | 511012 | CV-ketel | Gasgestookt HR 45 kW | W | r.1.10 | Keuren | 1 | st | 2026 | 4 | Preventief onderhoud conform richtlijnen/voorschriften van de leverancier/fabrikant | Preventief | 0 | 0 | 0 | 0 | 0
51 | 511012 | CV-ketel | Gasgestookt HR 45 kW | W | r.1.10 | Keuren | 1 | st | 2026 | 4 | Preventief onderhoud conform richtlijnen/voorschriften van de leverancier/fabrikant | Preventief | 0 | 0 | 0 | 0 | 0
51 | 511011 | CV-ketel | Gasgestookt HR 45 kW | W | r.1.10 | Onderhouden | 2 | st | 2023 | 1 | Preventief onderhoud conform richtlijnen/voorschriften van de leverancier/fabrikant | Preventief | 0 | 0 | 0 | 0 | 0
53 | 530001 | Waterleidinginstallatie | Keerklepcontrole | W | Installatie | Controleren/inspecteren | 16 | st | 2023 | 1 | Jaarlijkse keerklepcontrole conform werkomschrijving uit het legionella beheerplan | Preventief | 0 | 0 | 0 | 0 | 0
55 | 551202 | Split-systeem binnen- en buitendeel 2,5 - 3,5 kW | Koudemiddel : 5-50 ton CO2-equivalent (3-30 kg koudemiddel) | W | G.1/ r.2 | Keuren | 1 | st | 2023 | 1 | Lekdichtheidscontrole o.b.v. F-gassen verordening conform wet- en regelgeving | Preventief | 0 | 0 | 0 | 0 | 0
55 | 551202 | Split-systeem binnen- en buitendeel 2,5 - 3,5 kW | Koudemiddel : 5-50 ton CO2-equivalent (3-30 kg koudemiddel) | W | G.1/ r.2 | Onderhouden | 1 | st | 2023 | 1 | Preventief onderhoud conform richtlijnen/voorschriften van de leverancier/fabrikant | Preventief | 0 | 0 | 0 | 0 | 0
55 | 551205 | Split-systeem binnen- en buitendeel > 6 kW | Koudemiddel : 5-50 ton CO2-equivalent (3-30 kg koudemiddel) | W | D.1/ r.9 | Keuren | 1 | st | 2023 | 1 | Lekdichtheidscontrole o.b.v. F-gassen verordening conform wet- en regelgeving | Preventief | 0 | 0 | 0 | 0 | 0
55 | 551205 | Split-systeem binnen- en buitendeel > 6 kW | Koudemiddel : 5-50 ton CO2-equivalent (3-30 kg koudemiddel) | W | D.1/ r.9 | Onderhouden | 1 | st | 2023 | 1 | Preventief onderhoud conform richtlijnen/voorschriften van de leverancier/fabrikant | Preventief | 0 | 0 | 0 | 0 | 0
56 | 562501 | Luchtgordijn | Entreepartij - interieur | W | Installatie | Onderhouden | 1 | st | 2023 | 1 | Preventief onderhoud conform richtlijnen/voorschriften van de leverancier/fabrikant | Preventief | 0 | 0 | 0 | 0 | 0
57 | 575101 | Luchtbehandeling - lokaal | Ventilatiesysteem met WTW < 200 m3/h | W | Installatie/iTEC | Onderhouden | 1 | st | 2023 | 1 | Preventief onderhoud conform richtlijnen/voorschriften van de leverancier/fabrikant | Preventief | 0 | 0 | 0 | 0 | 0
57 | 575101 | Luchtbehandeling - lokaal | Ventilatiesysteem met WTW < 200 m3/h | W | Installatie/iTEC | Onderhouden | 1 | st | 2023 | 1 | Vervangen van filters | Preventief | 0 | 0 | 0 | 0 | 0
61 | 610000 | Centrale elektrotechnische voorzieningen | Keuring conform NEN 3140 | E | Installatie | Keuren | 871 | bvo | 2023 | 4.5 | (Her)keuring elektrische installaties (NEN 3140). Initiële keuring uitgevoerd in 2020, herhaalinspectie conform advies inspecteur | Preventief | 0 | 0 | 0 | 0 | 0
63 | 632415 | Noodverlichtingsarmaturen | Decentrale nood- en vluchtwegverlichting LED | E | Installatie | Onderhouden | 11 | st | 2023 | 1 | Preventief onderhoud conform richtlijnen/voorschriften van de leverancier/fabrikant | Preventief | 0 | 0 | 0 | 0 | 0
64 | 643100 | Camerabeveiligingssysteem algemeen | 31 camera's incl. randapparatuur | E | Installatie | Onderhouden | 31 | st | 2023 | 1 | Preventief onderhoud conform richtlijnen/voorschriften van de leverancier/fabrikant | Preventief | 0 | 0 | 0 | 0 | 0
65 | 651110 | Brandmeldinstallaties | BMI | E | Installatie | Onderhouden | 871 | bvo | 2023 | 1 | Periodieke controle brandwerende scheidingen/doorvoeringen | Preventief | 0 | 0 | 0 | 0 | 0
65 | 651220 | Brandwerende doorvoeringen | Brandscheidingen in gebouw | B | Installatie | Controleren/inspecteren | 871 | bvo | 2023 | 2 | Periodieke controle brandwerende scheidingen/doorvoeringen | Preventief | 0 | 0 | 0 | 0 | 0
65 | 651301 | Brandslanghaspels | Blusmiddelen | W | r.7 | Controleren/inspecteren | 1 | st | 2023 | 1 | Preventief onderhoud/inspectie conform richtlijnen/voorschriften van leverancier/fabrikant | Preventief | 0 | 0 | 0 | 0 | 0
65 | 651301 | Brandslanghaspels | Blusmiddelen | W | r.7 | Keuren | 1 | st | 2025 | 5 | Verplichte beproeving op drukbestendigheid brandslang(en) conform wet- en regelgeving | Preventief | 0 | 0 | 0 | 0 | 0
65 | 651302 | Brandblussers | Handblusmiddelen | W | Installatie | Controleren/inspecteren | 5 | st | 2023 | 1 | Preventief onderhoud/inspectie conform richtlijnen/voorschriften van leverancier/fabrikant | Preventief | 0 | 0 | 0 | 0 | 0
65 | 652140 | Inbraaksignalering etc. | Paniekdrukkers en eventueel aanwezige inbraaksignalering | E | Installatie | Onderhouden | 8 | st | 2023 | 1 | Preventief onderhoud conform richtlijnen/voorschriften van leverancier/fabrikant, inclusief doormelding | Preventief | 0 | 0 | 0 | 0 | 0
65 | 652214 | Toegangscontrole - paslezer | Wandlezers | E | Installatie | Onderhouden | 7 | st | 2023 | 1 | Preventief onderhoud conform richtlijnen/voorschriften van leverancier/fabrikant EAL | Preventief | 0 | 0 | 0 | 0 | 0
[12 empty] | Preventief totaal | 0 | 0 | 0 | 0 | 0
*) Uitsluitend de geel-gemarkeerde velden invullen, de totaaltellingen zijn berekende velden

## Haarlem
|  | Adres locatie: | Prof. Eijkmanlaan 2-4, 2035 XB Haarlem |  |  | Aciviteiten en elementenlijst preventief onderhoud 2023-2026 CBR Haarlem (geldbedragen exclusief BTW en prijspeil 2022)
|  | Locatiecode: | 43
|  | Ligging: | Strategisch
|  | Bouwjaar: | 1988
|  | m2 BVO: | 1249
|  | Parkeerplaatsen: | 30+
|  | Gebruiksfunctie: | B-locatie
|  | Eigendom/huur: | Huur
NL-SfB2 | NL-SfB | Element | Omschrijving | Soort | Locatie | Handeling | Hoeveel-heid | Eenheid | Startjaar | Cyclus | Opmerkingen | Kosten-soort | 2023 | 2024 | 2025 | 2026 | Totaal 2023-2026
53 | 530001 | Waterleidinginstallatie | Keerklepcontrole | W | Installatie | Controleren/inspecteren | 10 | st | 2023 | 1 | Jaarlijkse keerklepcontrole conform werkomschrijving uit het legionella beheerplan | Preventief | 0 | 0 | 0 | 0 | 0
55 | 551210 | Split-Systeem binnen- en buitendeel 2,5 - 3,5 kW | Koudemiddel : 5-50 ton CO2-equivalent (3-30 kg koudemiddel) | W | D.1 | Onderhouden | 6 | st | 2023 | 1 | Preventief onderhoud conform richtlijnen/voorschriften van de leverancier/fabrikant | Preventief | 0 | 0 | 0 | 0 | 0
55 | 551210 | Split-Systeem binnen- en buitendeel 2,5 - 3,5 kW | Koudemiddel : 5-50 ton CO2-equivalent (3-30 kg koudemiddel) | W | D.1 | Keuren | 6 | st | 2023 | 1 | Lekdichtheidscontrole o.b.v. F-gassen verordening conform wet- en regelgeving | Preventief | 0 | 0 | 0 | 0 | 0
55 | 551203 | Split-Systeem binnen- en buitendeel 3,5 - 5 kW | Koudemiddel : 5-50 ton CO2-equivalent (3-30 kg koudemiddel) | W | D.2 | Onderhouden | 1 | st | 2023 | 1 | Preventief onderhoud conform richtlijnen/voorschriften van de leverancier/fabrikant | Preventief | 0 | 0 | 0 | 0 | 0
55 | 551203 | Split-Systeem binnen- en buitendeel 3,5 - 5 kW | Koudemiddel : 5-50 ton CO2-equivalent (3-30 kg koudemiddel) | W | D.2 | Keuren | 1 | st | 2023 | 1 | Lekdichtheidscontrole o.b.v. F-gassen verordening conform wet- en regelgeving | Preventief | 0 | 0 | 0 | 0 | 0
55 | 551204 | Split-Systeem binnen- en buitendeel 5 - 6 kW | Koudemiddel : 5-50 ton CO2-equivalent (3-30 kg koudemiddel) | W | D.1 | Onderhouden | 2 | st | 2023 | 1 | Preventief onderhoud conform richtlijnen/voorschriften van de leverancier/fabrikant | Preventief | 0 | 0 | 0 | 0 | 0
55 | 551204 | Split-Systeem binnen- en buitendeel 5 - 6 kW | Koudemiddel : 5-50 ton CO2-equivalent (3-30 kg koudemiddel) | W | D.1 | Keuren | 2 | st | 2023 | 1 | Lekdichtheidscontrole o.b.v. F-gassen verordening conform wet- en regelgeving | Preventief | 0 | 0 | 0 | 0 | 0
55 | 551205 | Split-Systeem binnen- en buitendeel > 6 kW | Koudemiddel : 5-50 ton CO2-equivalent (3-30 kg koudemiddel) | W | D.1 | Onderhouden | 4 | st | 2023 | 1 | Preventief onderhoud conform richtlijnen/voorschriften van de leverancier/fabrikant | Preventief | 0 | 0 | 0 | 0 | 0
55 | 551205 | Split-Systeem binnen- en buitendeel > 6 kW | Koudemiddel : 5-50 ton CO2-equivalent (3-30 kg koudemiddel) | W | D.1 | Keuren | 4 | st | 2023 | 1 | Lekdichtheidscontrole o.b.v. F-gassen verordening conform wet- en regelgeving | Preventief | 0 | 0 | 0 | 0 | 0
57 | 576130 | Luchtbehandeling - lokaal | WTW-units | W | Installatie/iTEC | Onderhouden | 1 | st | 2023 | 1 | Preventief onderhoud conform richtlijnen/voorschriften van de leverancier/fabrikant | Preventief | 0 | 0 | 0 | 0 | 0
57 | 575101 | Luchtbehandeling - lokaal | WTW-units | W | Installatie/iTEC | Onderhouden | 1 | st | 2023 | 1 | Vervangen van filters | Preventief | 0 | 0 | 0 | 0 | 0
61 | 610000 | Centrale elektrotechnische voorzieningen | Keuring conform NEN 3140 | E | Installatie | Keuren | 1249 | bvo | 2024 | 3.5 | (Her)keuring elektrische installaties (NEN 3140). Initiële keuring uitgevoerd in 2020, herhaalinspectie conform advies inspecteur | Preventief | 0 | 0 | 0 | 0 | 0
64 | 642210 | Communicatie/geluiden | Spraak-/intercominstallaties | E | Installatie | Onderhouden | 1 | st | 2023 | 1 | Preventief onderhoud/inspectie conform richtlijnen/voorschriften van leverancier/fabrikant | Preventief | 0 | 0 | 0 | 0 | 0
64 | 643100 | Camerabeveiligingssysteem algemeen | 34 camera's incl. randapparatuur | E | Installatie | Onderhouden | 34 | st | 2023 | 1 | Preventief onderhoud/inspectie conform richtlijnen/voorschriften van leverancier/fabrikant | Preventief | 0 | 0 | 0 | 0 | 0
65 | 651220 | Brandwerende doorvoeringen | Brandscheidingen in gebouw | B | Installatie | Controleren/inspecteren | 1249 | m2 bvo | 2023 | 2 | Periodieke controle brandwerende scheidingen/doorvoeringen | Preventief | 0 | 0 | 0 | 0 | 0
65 | 651302 | Brandblussers | Handblusmiddelen | W | r.2,7 | Controleren/inspecteren | 2 | st | 2023 | 1 | Preventief onderhoud/inspectie conform richtlijnen/voorschriften van leverancier/fabrikant | Preventief | 0 | 0 | 0 | 0 | 0
65 | 652140 | Inbraaksignalering | Paniekdrukkers en eventueel aanwezige inbraaksignalering | E | Installatie | Onderhouden | 10 | st | 2023 | 1 | Preventief onderhoud conform richtlijnen/voorschriften van leverancier/fabrikant, inclusief doormelding | Preventief | 0 | 0 | 0 | 0 | 0
65 | 652210 | Toegangscontrole | Wandlezers/paslezers | E | Div. ruimten | Onderhouden | 9 | st | 2023 | 1 | Preventief onderhoud conform richtlijnen/voorschriften van leverancier/fabrikant EAL | Preventief | 0 | 0 | 0 | 0 | 0
[12 empty] | Preventief totaal | 0 | 0 | 0 | 0 | 0
*) Uitsluitend de geel-gemarkeerde velden invullen, de totaaltellingen zijn berekende velden

## Harderwijk
|  | Adres locatie: | Tesselschadelaan, 3842 GA Harderwijk |  |  | Aciviteiten en elementenlijst preventief onderhoud 2023-2026 CBR Harderwijk (geldbedragen exclusief BTW en prijspeil 2022)
|  | Locatiecode: | 33
|  | Ligging: | Niet strategisch
|  | Bouwjaar: | 2016
|  | m2 BVO: | 109
Parkeerplaatsen:
|  | Gebruiksfunctie: | C-locatie
|  | Eigendom/huur: | Huur
NL-SfB2 | NL-SfB | Element | Omschrijving | Soort | Locatie | Handeling | Hoeveel-heid | Eenheid | Startjaar | Cyclus | Opmerkingen | Kosten-soort | 2023 | 2024 | 2025 | 2026 | Totaal 2023-2026
53 | 530001 | Waterleidinginstallatie | Keerklepcontrole | W | Installatie | Controleren/inspecteren | 2 | st | 2023 | 1 | Jaarlijkse keerklepcontrole conform werkomschrijving uit het legionella beheerplan | Preventief | 0 | 0 | 0 | 0 | 0
61 | 610000 | Centrale elektrotechnische voorzieningen | Keuring conform NEN 3140 | E | Installatie | Keuren | 109 | m2 bvo | 2025 | 4.5 | (Her)keuring elektrische installaties (NEN 3140). Initiële keuring uitgevoerd in 2020, herhaalinspectie conform advies inspecteur | Preventief | 0 | 0 | 0 | 0 | 0
63 | 632410 | Noodverlichtingsarmaturen | Decentrale vluchtwegverlichting | E | Installatie | Onderhouden | 1 | st | 2023 | 1 | Preventief onderhoud conform richtlijnen/voorschriften van de leverancier/fabrikant | Preventief | 0 | 0 | 0 | 0 | 0
65 | 651220 | Brandwerende doorvoeringen | Brandscheidingen in gebouw | B | Installatie | Controleren/inspecteren | 109 | m2 bvo | 2023 | 2 | Periodieke controle brandwerende scheidingen/doorvoeringen | Preventief | 0 | 0 | 0 | 0 | 0
65 | 652140 | Inbraaksignalering | Paniekdrukkers en eventueel aanwezige inbraaksignalering | E | Installatie | Onderhouden | 2 | st | 2023 | 1 | Preventief onderhoud conform richtlijnen/voorschriften van leverancier/fabrikant, inclusief doormelding | Preventief | 0 | 0 | 0 | 0 | 0
65 | 652210 | Toegangscontrole | Wandlezers/paslezers | E | r.1 | Onderhouden | 1 | st | 2023 | 1 | Preventief onderhoud conform richtlijnen/voorschriften van leverancier/fabrikant EAL | Preventief | 0 | 0 | 0 | 0 | 0
[12 empty] | Preventief totaal | 0 | 0 | 0 | 0 | 0
*) Uitsluitend de geel-gemarkeerde velden invullen, de totaaltellingen zijn berekende velden

## Heerenveen
|  | Adres locatie: | Businesspark Friesland-West 41, 8448 MT Heerenveen |  |  | Aciviteiten en elementenlijst preventief onderhoud 2023-2026 CBR Heerenveen (geldbedragen exclusief BTW en prijspeil 2022)
|  | Locatiecode: | 28
|  | Ligging: | Strategisch
|  | Bouwjaar: | 2001
|  | m2 BVO: | 364
Parkeerplaatsen:
|  | Gebruiksfunctie: | C-locatie
|  | Eigendom/huur: | Huur
NL-SfB2 | NL-SfB | Element | Omschrijving | Soort | Locatie | Handeling | Hoeveel-heid | Eenheid | Startjaar | Cyclus | Opmerkingen | Kosten-soort | 2023 | 2024 | 2025 | 2026 | Totaal 2023-2026
53 | 530001 | Waterleidinginstallatie | Keerklepcontrole | W | Installatie | Controleren/inspecteren | 7 | st | 2023 | 1 | Jaarlijkse keerklepcontrole conform werkomschrijving uit het legionella beheerplan | Preventief | 0 | 0 | 0 | 0 | 0
61 | 610000 | Centrale elektrotechnische voorzieningen | Keuring conform NEN 3140 | E | Installatie | Keuren | 324 | m2 bvo | 2024 | 3.5 | (Her)keuring elektrische installaties (NEN 3140). Initiële keuring uitgevoerd in 2020, herhaalinspectie conform advies inspecteur | Preventief | 0 | 0 | 0 | 0 | 0
65 | 651220 | Brandwerende doorvoeringen | Brandscheidingen in gebouw | B | Installatie | Controleren/inspecteren | 324 | m2 bvo | 2023 | 2 | Periodieke controle brandwerende scheidingen/doorvoeringen | Preventief | 0 | 0 | 0 | 0 | 0
65 | 651302 | Brandblussers | Handblusmiddelen | W | r.2,3 | Controleren/inspecteren | 2 | st | 2023 | 1 | Preventief onderhoud/inspectie conform richtlijnen/voorschriften van leverancier/fabrikant | Preventief | 0 | 0 | 0 | 0 | 0
65 | 652140 | Inbraaksignalering | Paniekdrukkers en eventueel aanwezige inbraaksignalering | E | r.4,5 | Onderhouden | 2 | st | 2023 | 1 | Preventief onderhoud conform richtlijnen/voorschriften van leverancier/fabrikant, inclusief doormelding | Preventief | 0 | 0 | 0 | 0 | 0
65 | 652210 | Toegangscontrole | Wandlezers/paslezers | E | r.2 | Onderhouden | 2 | st | 2023 | 1 | Preventief onderhoud conform richtlijnen/voorschriften van leverancier/fabrikant EAL | Preventief | 0 | 0 | 0 | 0 | 0
[12 empty] | Preventief totaal | 0 | 0 | 0 | 0 | 0
*) Uitsluitend de geel-gemarkeerde velden invullen, de totaaltellingen zijn berekende velden

## Herten
|  | Adres locatie: | Oude Trambaan 27b, 6049 GT Herten |  |  | Aciviteiten en elementenlijst preventief onderhoud 2023-2026 CBR Herten (Roermond) (geldbedragen exclusief BTW en prijspeil 2022)
|  | Locatiecode: | 78
|  | Ligging: | Strategisch
|  | Bouwjaar: | 2003
|  | m2 BVO: | 326
|  | Parkeerplaatsen: | 12
|  | Gebruiksfunctie: | C-locatie
|  | Eigendom/huur: | Huur
NL-SfB2 | NL-SfB | Element | Omschrijving | Soort | Locatie | Handeling | Hoeveel-heid | Eenheid | Startjaar | Cyclus | Opmerkingen | Kosten-soort | 2023 | 2024 | 2025 | 2026 | Totaal 2023-2026
31 | 315102 | Overheaddeur | Elektrisch bedienbaar | B | Gevel | Onderhouden | 1 | st | 2023 | 1 | Preventief onderhoud conform richtlijnen/voorschriften van de leverancier/fabrikant | Preventief | 0 | 0 | 0 | 0 | 0
51 | 511010 | CV-ketel | Gasgestookt HR 28 kW | W | r.7 | Onderhouden | 1 | st | 2023 | 1 | Preventief onderhoud conform richtlijnen/voorschriften van de leverancier/fabrikant | Preventief | 0 | 0 | 0 | 0 | 0
53 | 530001 | Waterleidinginstallatie | Keerklepcontrole | W | Installatie | Controleren/inspecteren | 8 | st | 2023 | 1 | Jaarlijkse keerklepcontrole conform werkomschrijving uit het legionella beheerplan | Preventief | 0 | 0 | 0 | 0 | 0
55 | 551205 | Split-Systeem binnen- en buitendeel 2,5 - 3,5 kW | Koudemiddel : 5-50 ton CO2-equivalent (3-30 kg koudemiddel) | W | D.1/ r.3, 1.5 | Keuren | 3 | st | 2023 | 1 | Lekdichtheidscontrole o.b.v. F-gassen verordening conform wet- en regelgeving | Preventief | 0 | 0 | 0 | 0 | 0
55 | 551205 | Split-Systeem binnen- en buitendeel 2,5 - 3,5 kW | Koudemiddel : 5-50 ton CO2-equivalent (3-30 kg koudemiddel) | W | D.1/ r.3, 1.5 | Onderhouden | 3 | st | 2023 | 1 | Preventief onderhoud conform richtlijnen/voorschriften van de leverancier/fabrikant | Preventief | 0 | 0 | 0 | 0 | 0
61 | 610000 | Centrale elektrotechnische voorzieningen | Keuring conform NEN 3140 | E | Installatie | Keuren | 326 | m2 bvo | 2024 | 4.5 | (Her)keuring elektrische installaties (NEN 3140). Initiële keuring uitgevoerd in 2020, herhaalinspectie conform advies inspecteur | Preventief | 0 | 0 | 0 | 0 | 0
63 | 632410 | Noodverlichtingsarmaturen | Decentrale vluchtwegverlichting | E | Installatie | Onderhouden | 7 | st | 2023 | 1 | Preventief onderhoud conform richtlijnen/voorschriften van de leverancier/fabrikant | Preventief | 0 | 0 | 0 | 0 | 0
65 | 651220 | Brandwerende doorvoeringen | Brandscheidingen in gebouw | B | Installatie | Controleren/inspecteren | 326 | m2 bvo | 2023 | 2 | Periodieke controle brandwerende scheidingen/doorvoeringen | Preventief | 0 | 0 | 0 | 0 | 0
65 | 651302 | Brandblussers | Handblusmiddelen | W | Installatie | Controleren/inspecteren | 2 | st | 2023 | 1 | Preventief onderhoud/inspectie conform richtlijnen/voorschriften van leverancier/fabrikant | Preventief | 0 | 0 | 0 | 0 | 0
65 | 652140 | Inbraaksignalering | Paniekdrukkers en eventueel aanwezige inbraaksignalering | E | Installatie | Onderhouden | 3 | st | 2023 | 1 | Preventief onderhoud conform richtlijnen/voorschriften van leverancier/fabrikant, inclusief doormelding | Preventief | 0 | 0 | 0 | 0 | 0
65 | 652210 | Toegangscontrole | Wandlezers/paslezers | E | Entree, gang (r.4) en PEC-zaal | Onderhouden | 3 | st | 2023 | 1 | Preventief onderhoud conform richtlijnen/voorschriften van leverancier/fabrikant EAL | Preventief | 0 | 0 | 0 | 0 | 0
[12 empty] | Preventief totaal | 0 | 0 | 0 | 0 | 0
*) Uitsluitend de geel-gemarkeerde velden invullen, de totaaltellingen zijn berekende velden

## Hoogeveen
|  | Adres locatie: | Grote Beer 20, 7904 LW Hoogeveen |  |  | Aciviteiten en elementenlijst preventief onderhoud 2023-2026 CBR Hoogeveen (geldbedragen exclusief BTW en prijspeil 2022)
|  | Locatiecode: | 25
|  | Ligging: | Strategisch
|  | Bouwjaar: | 2009
|  | m2 BVO: | 306
|  | Parkeerplaatsen: | 15
|  | Gebruiksfunctie: | B-locatie
|  | Eigendom/huur: | Huur
NL-SfB2 | NL-SfB | Element | Omschrijving | Soort | Locatie | Handeling | Hoeveel-heid | Eenheid | Startjaar | Cyclus | Opmerkingen | Kosten-soort | 2023 | 2024 | 2025 | 2026 | Totaal 2023-2026
53 | 530001 | Waterleidinginstallatie | Keerklepcontrole | W | Installatie | Controleren/inspecteren | 3 | st | 2023 | 1 | Jaarlijkse keerklepcontrole conform werkomschrijving uit het legionella beheerplan | Preventief | 0 | 0 | 0 | 0 | 0
55 | 551205 | Split-systeem binnen- en buitendeel 5 - 6 kW | Koudemiddel : 5-50 ton CO2-equivalent (3-30 kg koudemiddel) | W | Installatie | Keuren | 1 | st | 2023 | 1 | Lekdichtheidscontrole o.b.v. F-gassen verordening conform wet- en regelgeving | Preventief | 0 | 0 | 0 | 0 | 0
55 | 551205 | Split-systeem binnen- en buitendeel 5 - 6 kW | Koudemiddel : 5-50 ton CO2-equivalent (3-30 kg koudemiddel) | W | Installatie | Onderhouden | 1 | st | 2023 | 1 | Preventief onderhoud conform richtlijnen/voorschriften van de leverancier/fabrikant | Preventief | 0 | 0 | 0 | 0 | 0
57 | 576130 | Luchtbehandeling - lokaal | Ventilatorbox | W | Installatie/iTEC | Onderhouden | 1 | st | 2023 | 1 | Preventief onderhoud conform richtlijnen/voorschriften van de leverancier/fabrikant | Preventief | 0 | 0 | 0 | 0 | 0
57 | 576130 | Luchtbehandeling - lokaal | Ventilatorbox | W | Installatie/iTEC | Vervangen van onderdeel | 1 | st | 2023 | 1 | Vervangen van filters | Preventief | 0 | 0 | 0 | 0 | 0
61 | 610000 | Centrale elektrotechnische voorzieningen | Keuring conform NEN 3140 | E | Installatie | Keuren | 306 | m2 bvo | 2024 | 3.5 | (Her)keuring elektrische installaties (NEN 3140). Initiële keuring uitgevoerd in 2020, herhaalinspectie conform advies inspecteur | Preventief | 0 | 0 | 0 | 0 | 0
63 | 632410 | Noodverlichtingsarmaturen | Decentrale vluchtwegverlichting | E | Installatie | Onderhouden | 7 | st | 2023 | 1 | Preventief onderhoud conform richtlijnen/voorschriften van de leverancier/fabrikant | Preventief | 0 | 0 | 0 | 0 | 0
64 | 643100 | Camerabeveiligingssysteem algemeen | 28 camera's incl. randapparatuur | E | Installatie | Onderhouden | 28 | st | 2023 | 1 | Preventief onderhoud conform richtlijnen/voorschriften van de leverancier/fabrikant | Preventief | 0 | 0 | 0 | 0 | 0
65 | 651220 | Brandwerende doorvoeringen | Brandscheidingen in gebouw | B | Installatie | Controleren/inspecteren | 306 | m2 bvo | 2023 | 2 | Periodieke controle brandwerende scheidingen/doorvoeringen | Preventief | 0 | 0 | 0 | 0 | 0
65 | 651302 | Brandblussers | Handblusmiddelen | W | r.4 | Controleren/inspecteren | 2 | st | 2023 | 1 | Preventief onderhoud/inspectie conform richtlijnen/voorschriften van leverancier/fabrikant | Preventief | 0 | 0 | 0 | 0 | 0
65 | 652140 | Inbraaksignalering | Paniekdrukkers en eventueel aanwezige inbraaksignalering | E | Installatie | Onderhouden | 6 | st | 2023 | 1 | Preventief onderhoud conform richtlijnen/voorschriften van leverancier/fabrikant, inclusief doormelding | Preventief | 0 | 0 | 0 | 0 | 0
65 | 652210 | Toegangscontrole | Wandlezers/paslezers | E | Installatie | Onderhouden | 8 | st | 2023 | 1 | Preventief onderhoud conform richtlijnen/voorschriften van leverancier/fabrikant EAL | Preventief | 0 | 0 | 0 | 0 | 0
[12 empty] | Preventief totaal | 0 | 0 | 0 | 0 | 0
*) Uitsluitend de geel-gemarkeerde velden invullen, de totaaltellingen zijn berekende velden

## Hoorn
|  | Adres locatie: | Holenweg 14G, 1624 PB Hoorn |  |  | Aciviteiten en elementenlijst preventief onderhoud 2023-2026 CBR Hoorn (geldbedragen exclusief BTW en prijspeil 2022)
|  | Locatiecode: | 42
|  | Ligging: | Strategisch
|  | Bouwjaar: | 1979
|  | m2 BVO: | 347
Parkeerplaatsen:
|  | Gebruiksfunctie: | C-locatie
|  | Eigendom/huur: | Huur
NL-SfB2 | NL-SfB | Element | Omschrijving | Soort | Locatie | Handeling | Hoeveelheid | Eenheid | Startjaar | Cyclus | Opmerkingen | Kostensoort | 2023 | 2024 | 2025 | 2026 | Totaal 2023-2026
53 | 530001 | Waterleidinginstallatie | Keerklepcontrole | W | Installatie | Controleren/inspecteren | 5 | st | 2023 | 1 | Jaarlijkse keerklepcontrole conform werkomschrijving uit het legionella beheerplan | Preventief | 0 | 0 | 0 | 0 | 0
61 | 610000 | Centrale elektrotechnische voorzieningen | Keuring conform NEN 3140 | E | Installatie | Keuren | 278 | bvo | 2024 | 3.5 | (Her)keuring elektrische installaties (NEN 3140). Initiële keuring uitgevoerd in 2020, herhaalinspectie conform advies inspecteur | Preventief | 0 | 0 | 0 | 0 | 0
63 | 632415 | Noodverlichtingsarmaturen | Decentrale nood- en vluchtwegverlichting LED | E | Installatie | Onderhouden | 3 | st | 2023 | 1 | Preventief onderhoud conform richtlijnen/voorschriften van de leverancier/fabrikant | Preventief | 0 | 0 | 0 | 0 | 0
65 | 651220 | Brandwerende doorvoeringen | Brandscheidingen in gebouw | B | Installatie | Controleren/inspecteren | 278 | bvo | 2023 | 2 | Periodieke controle brandwerende scheidingen/doorvoeringen | Preventief | 0 | 0 | 0 | 0 | 0
65 | 651301 | Brandslanghaspels | Blusmiddelen | W | Installatie | Controleren/inspecteren | 1 | st | 2023 | 1 | Jaarlijkse onderhoudsbeurt/periodiek, preventief onderhoud/inspectie | Preventief | 0 | 0 | 0 | 0 | 0
65 | 651301 | Brandslanghaspels | Blusmiddelen | W | Installatie | Keuren | 1 | st | 2025 | 5 | Verplichte beproeving op drukbestendigheid brandslang(en) conform wet- en regelgeving | Preventief | 0 | 0 | 0 | 0 | 0
65 | 651302 | Brandblussers | Handblusmiddelen | W | Interieur | Controleren/inspecteren | 1 | st | 2023 | 1 | Jaarlijkse onderhoudsbeurt/periodiek, preventief onderhoud/inspectie | Preventief | 0 | 0 | 0 | 0 | 0
65 | 652140 | Inbraaksignalering etc. | Paniekdrukkers, géén inbraakinstallatie aanwezig | E | Installatie | Onderhouden | 3 | st | 2023 | 1 | Preventief onderhoud conform richtlijnen/voorschriften van de leverancier/fabrikant | Preventief | 0 | 0 | 0 | 0 | 0
65 | 652210 | Toegangscontrole - paslezer | Wandlezers | E | Installatie | Onderhouden | 2 | st | 2023 | 1 | Preventief onderhoud conform richtlijnen/voorschriften van leverancier/fabrikant EAL | Preventief | 0 | 0 | 0 | 0 | 0
[12 empty] | Preventief totaal | 0 | 0 | 0 | 0 | 0
*) Uitsluitend de geel-gemarkeerde velden invullen, de totaaltellingen zijn berekende velden

## Kerkrade
|  | Adres locatie: | Spekhofstraat 24, 6466 LZ Kerkrade |  |  | Aciviteiten en elementenlijst preventief onderhoud 2023-2026 CBR Kerkrade (geldbedragen exclusief BTW en prijspeil 2022)
|  | Locatiecode: | 76
|  | Ligging: | Niet strategisch
|  | Bouwjaar: | 2002
|  | m2 BVO: | 435
|  | Parkeerplaatsen: | 20
|  | Gebruiksfunctie: | C-locatie
|  | Eigendom/huur: | Huur
NL-SfB2 | NL-SfB | Element | Omschrijving | Soort | Locatie | Handeling | Hoeveel-heid | Eenheid | Startjaar | Cyclus | Opmerkingen | Kosten-soort | 2023 | 2024 | 2025 | 2026 | Totaal 2023-2026
31 | 315101 | Overheaddeur | Handbediend | B | Gevel | Onderhouden | 1 | st | 2023 | 1 | Preventief onderhoud conform richtlijnen/voorschriften van de leverancier/fabrikant | Preventief | 0 | 0 | 0 | 0 | 0
53 | 530001 | Waterleidinginstallatie | Keerklepcontrole | W | Installatie | Controleren/inspecteren | 6 | st | 2023 | 1 | Jaarlijkse keerklepcontrole conform werkomschrijving uit het legionella beheerplan | Preventief | 0 | 0 | 0 | 0 | 0
55 | 551202 | Split-systeem binnen- en buitendeel > 6 kW | Koudemiddel : 5-50 ton CO2-equivalent (3-30 kg koudemiddel) | W | D.1/ r.2 | Keuren | 1 | st | 2023 | 1 | Lekdichtheidscontrole o.b.v. F-gassen verordening conform wet- en regelgeving | Preventief | 0 | 0 | 0 | 0 | 0
55 | 551202 | Split-systeem binnen- en buitendeel > 6 kW | Koudemiddel : 5-50 ton CO2-equivalent (3-30 kg koudemiddel) | W | D.1/ r.2 | Onderhouden | 1 | st | 2023 | 1 | Preventief onderhoud conform richtlijnen/voorschriften van de leverancier/fabrikant | Preventief | 0 | 0 | 0 | 0 | 0
55 | 551202 | Multisplit-systeem buitendeel 5 - 7 kW | Koudemiddel : 5-50 ton CO2-equivalent (3-30 kg koudemiddel) | W | D.1/ r.13,14 | Keuren | 1 | st | 2023 | 1 | Lekdichtheidscontrole o.b.v. F-gassen verordening conform wet- en regelgeving | Preventief | 0 | 0 | 0 | 0 | 0
55 | 551202 | Multisplit-systeem buitendeel 5 - 7 kW | Koudemiddel : 5-50 ton CO2-equivalent (3-30 kg koudemiddel) | W | D.1/ r.13,14 | Onderhouden | 1 | st | 2023 | 1 | Preventief onderhoud conform richtlijnen/voorschriften van de leverancier/fabrikant | Preventief | 0 | 0 | 0 | 0 | 0
55 | 551202 | Multisplit-systeem buitendeel 10 - 15 kW | Koudemiddel : 5-50 ton CO2-equivalent (3-30 kg koudemiddel) | W | D.1/ r.11 | Keuren | 1 | st | 2023 | 1 | Lekdichtheidscontrole o.b.v. F-gassen verordening conform wet- en regelgeving | Preventief | 0 | 0 | 0 | 0 | 0
55 | 551202 | Multisplit-systeem buitendeel 10 - 15 kW | Koudemiddel : 5-50 ton CO2-equivalent (3-30 kg koudemiddel) | W | D.1/ r.11 | Onderhouden | 1 | st | 2023 | 1 | Preventief onderhoud conform richtlijnen/voorschriften van de leverancier/fabrikant | Preventief | 0 | 0 | 0 | 0 | 0
61 | 610000 | Centrale elektrotechnische voorzieningen | Keuring conform NEN 3140 | E | Installatie | Keuren | 435 | m2 bvo | 2025 | 4.5 | (Her)keuring elektrische installaties (NEN 3140). Initiële keuring uitgevoerd in 2020, herhaalinspectie conform advies inspecteur | Preventief | 0 | 0 | 0 | 0 | 0
63 | 632410 | Noodverlichtingsarmaturen | Decentrale vluchtwegverlichting LED | E | Installatie | Onderhouden | 3 | st | 2023 | 1 | Preventief onderhoud/inspectie conform richtlijnen/voorschriften van leverancier/fabrikant | Preventief | 0 | 0 | 0 | 0 | 0
65 | 651220 | Brandwerende doorvoeringen | Brandscheidingen in gebouw | B | Installatie | Controleren/inspecteren | 435 | m2 bvo | 2023 | 2 | Periodieke controle brandwerende scheidingen/doorvoeringen | Preventief | 0 | 0 | 0 | 0 | 0
65 | 651302 | Brandslanghaspels | Blusmiddelen | W | r.2,11 | Controleren/inspecteren | 2 | st | 2023 | 1 | Preventief onderhoud/inspectie conform richtlijnen/voorschriften van leverancier/fabrikant | Preventief | 0 | 0 | 0 | 0 | 0
65 | 651302 | Brandslanghaspels | Blusmiddelen | W | r.2,11 | Keuren | 2 | st | 2025 | 5 | Verplichte beproeving op drukbestendigheid brandslang(en) conform wet- en regelgeving | Preventief | 0 | 0 | 0 | 0 | 0
65 | 651302 | Brandblussers | Handblusmiddelen | W | r.2 | Controleren/inspecteren | 1 | st | 2023 | 1 | Preventief onderhoud/inspectie conform richtlijnen/voorschriften van leverancier/fabrikant | Preventief | 0 | 0 | 0 | 0 | 0
65 | 652140 | Inbraaksignalering | Paniekdrukkers en eventueel aanwezige inbraaksignalering | E | r.11,13 | Onderhouden | 2 | st | 2023 | 1 | Preventief onderhoud conform richtlijnen/voorschriften van leverancier/fabrikant, inclusief doormelding | Preventief | 0 | 0 | 0 | 0 | 0
65 | 652210 | Toegangscontrole | Wandlezers/paslezers | E | Entree, stalling en PEC-zaal | Onderhouden | 3 | st | 2023 | 1 | Preventief onderhoud conform richtlijnen/voorschriften van leverancier/fabrikant EAL | Preventief | 0 | 0 | 0 | 0 | 0
[12 empty] | Preventief totaal | 0 | 0 | 0 | 0 | 0
*) Uitsluitend de geel-gemarkeerde velden invullen, de totaaltellingen zijn berekende velden

## Leeuwarden
|  | Adres locatie: | Douwe Tammingawei 30, 8914 BK Leeuwarden |  |  | Aciviteiten en elementenlijst preventief onderhoud 2023-2026 CBR Leeuwarden (geldbedragen exclusief BTW en prijspeil 2022)
|  | Locatiecode: | 26
|  | Ligging: | Strategisch
|  | Bouwjaar: | 2009
|  | m2 BVO: | 738
|  | Parkeerplaatsen: | 62
|  | Gebruiksfunctie: | B-locatie
|  | Eigendom/huur: | Huur
NL-SfB2 | NL-SfB | Element | Omschrijving | Soort | Locatie | Handeling | Hoeveel-heid | Eenheid | Startjaar | Cyclus | Opmerkingen | Kosten-soort | 2023 | 2024 | 2025 | 2026 | Totaal 2023-2026
51 | 511012 | CV-ketel | Gasgestookt HR 65 kW | W | Installatie | Onderhouden | 1 | st | 2023 | 1 | Preventief onderhoud conform richtlijnen/voorschriften van de leverancier/fabrikant | Preventief | 0 | 0 | 0 | 0 | 0
53 | 530001 | Waterleidinginstallatie | Keerklepcontrole | W | Installatie | Controleren/inspecteren | 10 | st | 2023 | 1 | Jaarlijkse keerklepcontrole conform werkomschrijving uit het legionella beheerplan | Preventief | 0 | 0 | 0 | 0 | 0
57 | 576130 | LBK - lokaal opgesteld | WTW units | W | Installatie/iTEC | Onderhouden | 1 | pst | 2023 | 1 | Preventief onderhoud/inspectie conform richtlijnen/voorschriften van leverancier/fabrikant | Preventief | 0 | 0 | 0 | 0 | 0
57 | 576130 | LBK - lokaal opgesteld | WTW units | W | Installatie/iTEC | Vervangen van onderdeel | 1 | pst | 2023 | 1 | Vervangen van filters | Preventief | 0 | 0 | 0 | 0 | 0
57 | 577141 | LBK - centraal opgesteld | BI TA + VKWW (1-2 m3/s) | W | Installatie | Onderhouden | 1 | pst | 2023 | 1 | Preventief onderhoud/inspectie conform richtlijnen/voorschriften van leverancier/fabrikant | Preventief | 0 | 0 | 0 | 0 | 0
57 | 577141 | LBK - centraal opgesteld | BI TA + VKWW (1-2 m3/s) | W | r. 17b | Vervangen van onderdeel | 1 | pst | 2023 | 1 | Vervangen van filters | Preventief | 0 | 0 | 0 | 0 | 0
57 | 577141 | LBK - centraal opgesteld | BI TA + VKWW (1-2 m3/s) | W | r. 17b | Vervangen van onderdeel | 1 | pst | 2023 | 1 | Vervangen van V-snaren | Preventief | 0 | 0 | 0 | 0 | 0
61 | 610000 | Centrale elektrotechnische voorzieningen | Keuring conform NEN 3140 | E | Installatie | Keuren | 738 | m2 bvo | 2025 | 4.5 | (Her)keuring elektrische installaties (NEN 3140). Initiële keuring uitgevoerd in 2020, herhaalinspectie conform advies inspecteur | Preventief | 0 | 0 | 0 | 0 | 0
63 | 632410 | Noodverlichtingsarmaturen | Decentrale vluchtwegverlichting LED | E | Installatie | Onderhouden | 12 | st | 2023 | 1 | Preventief onderhoud/inspectie conform richtlijnen/voorschriften van leverancier/fabrikant | Preventief | 0 | 0 | 0 | 0 | 0
64 | 643100 | Camerabeveiligingssysteem algemeen | 32 camera's incl. randapparatuur | E | Installatie | Onderhouden | 32 | st | 2023 | 1 | Periodieke controle brandwerende scheidingen/doorvoeringen | Preventief | 0 | 0 | 0 | 0 | 0
65 | 651220 | Brandwerende doorvoeringen | Brandscheidingen in gebouw | B | Installatie | Controleren/inspecteren | 738 | m2 bvo | 2023 | 2 | Periodieke controle brandwerende scheidingen/doorvoeringen | Preventief | 0 | 0 | 0 | 0 | 0
65 | 651302 | Brandslanghaspels | Blusmiddelen | W | Installatie | Controleren/inspecteren | 2 | st | 2023 | 1 | Preventief onderhoud/inspectie conform richtlijnen/voorschriften van leverancier/fabrikant | Preventief | 0 | 0 | 0 | 0 | 0
65 | 651302 | Brandslanghaspels | Blusmiddelen | W | Installatie | Keuren | 2 | st | 2025 | 5 | Verplichte beproeving op drukbestendigheid brandslang(en) conform wet- en regelgeving | Preventief | 0 | 0 | 0 | 0 | 0
65 | 651302 | Brandblussers | Handblusmiddelen | W | Interieur | Controleren/inspecteren | 2 | st | 2023 | 1 | Preventief onderhoud/inspectie conform richtlijnen/voorschriften van leverancier/fabrikant | Preventief | 0 | 0 | 0 | 0 | 0
65 | 652140 | Inbraaksignalering | Paniekdrukkers en eventueel aanwezige inbraaksignalering | E | Installatie | Onderhouden | 8 | st | 2023 | 1 | Preventief onderhoud conform richtlijnen/voorschriften van leverancier/fabrikant, inclusief doormelding | Preventief | 0 | 0 | 0 | 0 | 0
65 | 652210 | Toegangscontrole | Wandlezers/paslezers | E | Installatie | Onderhouden | 6 | st | 2023 | 1 | Preventief onderhoud conform richtlijnen/voorschriften van leverancier/fabrikant EAL | Preventief | 0 | 0 | 0 | 0 | 0
[12 empty] | Preventief totaal | 0 | 0 | 0 | 0 | 0
*) Uitsluitend de geel-gemarkeerde velden invullen, de totaaltellingen zijn berekende velden

## Leiden
|  | Adres locatie: | Smaragdlaan 99a, 2332 JP Leiden |  |  | Aciviteiten en elementenlijst preventief onderhoud 2023-2026 CBR Leiden (geldbedragen exclusief BTW en prijspeil 2022)
|  | Locatiecode: | 71
|  | Ligging: | Strategisch
|  | Bouwjaar: | 1989
|  | m2 BVO: | 431
Parkeerplaatsen:
|  | Gebruiksfunctie: | C-locatie
|  | Eigendom/huur: | Huur
NL-SfB2 | NL-SfB | Element | Omschrijving | Soort | Locatie | Handeling | Hoeveel-heid | Eenheid | Startjaar | Cyclus | Opmerkingen | Kosten-soort | 2023 | 2024 | 2025 | 2026 | Totaal 2023-2026
51 | 511012 | CV-ketel | Gasgestookt HR 65 kW | W | Installatie | Onderhouden | 1 | st | 2023 | 1 | Preventief onderhoud conform richtlijnen/voorschriften van de leverancier/fabrikant | Preventief | 0 | 0 | 0 | 0 | 0
53 | 530001 | Waterleidinginstallatie | Keerklepcontrole | W | Installatie | Controleren/inspecteren | 7 | st | 2023 | 1 | Jaarlijkse keerklepcontrole conform werkomschrijving uit het legionella beheerplan | Preventief | 0 | 0 | 0 | 0 | 0
55 | 551202 | Split-Systeem binnen- en buitendeel 2,5 - 3,5 kW | Koudemiddel : 5-50 ton CO2-equivalent (3-30 kg koudemiddel) | W | Installatie | Keuren | 2 | st | 2023 | 1 | Lekdichtheidscontrole o.b.v. F-gassen verordening conform wet- en regelgeving | Preventief | 0 | 0 | 0 | 0 | 0
55 | 551202 | Split-Systeem binnen- en buitendeel 2,5 - 3,5 kW | Koudemiddel : 5-50 ton CO2-equivalent (3-30 kg koudemiddel) | W | Installatie | Onderhouden | 2 | st | 2023 | 1 | Preventief onderhoud conform richtlijnen/voorschriften van de leverancier/fabrikant | Preventief | 0 | 0 | 0 | 0 | 0
57 | 576130 | Luchtbehandeling - lokaal | WTW-units | W | Installatie | Vervangen van onderdeel | 1 | st | 2023 | 1 | Vervangen van filters | Preventief | 0 | 0 | 0 | 0 | 0
57 | 576130 | Luchtbehandeling - lokaal | WTW-units | W | Installatie | Onderhouden | 1 | st | 2023 | 1 | Preventief onderhoud conform richtlijnen/voorschriften van de leverancier/fabrikant | Preventief | 0 | 0 | 0 | 0 | 0
57 | 577141 | LBK - centraal opgesteld | BI TA + VKWW (1-2 m3/s) | W | r. 17b | Vervangen van onderdeel | 1 | pst | 2023 | 1 | Vervangen van V-snaren | Preventief | 0 | 0 | 0 | 0 | 0
57 | 577141 | LBK - centraal opgesteld | BI TA + VKWW (1-2 m3/s) | W | r. 17b | Vervangen van onderdeel | 1 | pst | 2023 | 1 | Vervangen van filters | Preventief | 0 | 0 | 0 | 0 | 0
57 | 577141 | LBK - centraal opgesteld | BI TA + VKWW (1-2 m3/s) | W | Installatie | Onderhouden | 1 | pst | 2023 | 1 | Preventief onderhoud conform richtlijnen/voorschriften van de leverancier/fabrikant | Preventief | 0 | 0 | 0 | 0 | 0
61 | 610000 | Centrale elektrotechnische voorzieningen | Keuring conform NEN 3140 | E | Installatie | Keuren | 738 | m2 bvo | 2024 | 3.5 | (Her)keuring elektrische installaties (NEN 3140). Initiële keuring uitgevoerd in 2020, herhaalinspectie conform advies inspecteur | Preventief | 0 | 0 | 0 | 0 | 0
63 | 632410 | Noodverlichtingsarmaturen | Decentrale vluchtwegverlichting LED | E | Installatie | Onderhouden | 8 | st | 2023 | 1 | Preventief onderhoud/inspectie conform richtlijnen/voorschriften van leverancier/fabrikant | Preventief | 0 | 0 | 0 | 0 | 0
64 | 643100 | Camerabeveiligingssysteem algemeen | 32 camera's incl. randapparatuur | E | Installatie | Onderhouden | 32 | st | 2023 | 1 | Periodieke controle brandwerende scheidingen/doorvoeringen | Preventief | 0 | 0 | 0 | 0 | 0
65 | 651220 | Brandwerende doorvoeringen | Brandscheidingen in gebouw | B | Installatie | Controleren/inspecteren | 738 | m2 bvo | 2023 | 2 | Periodieke controle brandwerende scheidingen/doorvoeringen | Preventief | 0 | 0 | 0 | 0 | 0
65 | 651302 | Brandslanghaspels | Blusmiddelen | W | Installatie | Controleren/inspecteren | 2 | st | 2023 | 1 | Preventief onderhoud/inspectie conform richtlijnen/voorschriften van leverancier/fabrikant | Preventief | 0 | 0 | 0 | 0 | 0
65 | 651302 | Brandslanghaspels | Blusmiddelen | W | Installatie | Keuren | 2 | st | 2025 | 5 | Verplichte beproeving op drukbestendigheid brandslang(en) conform wet- en regelgeving | Preventief | 0 | 0 | 0 | 0 | 0
65 | 651302 | Brandblussers | Handblusmiddelen | W | Interieur | Controleren/inspecteren | 4 | st | 2023 | 1 | Preventief onderhoud/inspectie conform richtlijnen/voorschriften van leverancier/fabrikant | Preventief | 0 | 0 | 0 | 0 | 0
65 | 652140 | Inbraaksignalering | Paniekdrukkers en eventueel aanwezige inbraaksignalering | E | Installatie | Onderhouden | 4 | st | 2023 | 1 | Preventief onderhoud conform richtlijnen/voorschriften van leverancier/fabrikant, inclusief doormelding | Preventief | 0 | 0 | 0 | 0 | 0
65 | 652210 | Toegangscontrole | Wandlezers/paslezers | E | Installatie | Onderhouden | 2 | st | 2023 | 1 | Preventief onderhoud conform richtlijnen/voorschriften van leverancier/fabrikant EAL | Preventief | 0 | 0 | 0 | 0 | 0
[12 empty] | Preventief totaal | 0 | 0 | 0 | 0 | 0
*) Uitsluitend de geel-gemarkeerde velden invullen, de totaaltellingen zijn berekende velden

## Leusden
|  | Adres locatie: | Fokkerstraat 21 te Leusden |  |  | Aciviteiten en elementenlijst preventief onderhoud 2023-2026 CBR Leusden (geldbedragen exclusief BTW en prijspeil 2022)
|  | Locatiecode: | 31
|  | Ligging: | Strategisch
|  | Bouwjaar: | 1998
|  | m2 BVO: | 1825
Parkeerplaatsen:
|  | Gebruiksfunctie: | B-locatie
|  | Eigendom/huur: | Eigendom
NL-SfB2 | NL-SfB | Element | Omschrijving | Soort | Locatie | Handeling | Hoeveelheid | Eenheid | Startjaar | Cyclus | Opmerkingen | Kostensoort | 2023 | 2024 | 2025 | 2026 | Totaal 2023-2026
31 | 318742 | Screens buitenzonwering | Elektrisch bedienbaar | B | Gevels | Onderhouden | 108 | m2 | 2023 | 1 | Preventief onderhoud conform richtlijnen/voorschriften van de leverancier/fabrikant | Preventief | 0 | 0 | 0 | 0 | 0
31 | 315102 | Overheaddeur elektrisch | Toegang parkeergarage | B | Gevel 3 | Onderhouden | 1 | st | 2023 | 1 | Preventief onderhoud conform richtlijnen/voorschriften van de leverancier/fabrikant | Preventief | 0 | 0 | 0 | 0 | 0
31 | 316001 | Automatische schuifdeuren | Entreepartij - in- en exterieur | B | Gevels | Onderhouden | 4 | st | 2023 | 1 | Preventief onderhoud conform richtlijnen/voorschriften van de leverancier/fabrikant | Preventief | 0 | 0 | 0 | 0 | 0
47 | 470099 | Valbeveiliging | Aanlijn- en overige dakveiligheidsvoorzieningen etc. | B | Daken | Keuren | 1 | pst | 2023 | 1 | Inspectie/keuring conform wet- en regelgeving | Preventief | 0 | 0 | 0 | 0 | 0
47 | 471110 | Dakafwerking vlak | Bitumineuze dakbedekking | B | Daken | Onderhouden/reinigen en inspecteren | 139 | m2 | 2023 | 1 | Preventief onderhoud/inspectie en reinigen conform richtlijnen/voorschriften van de leverancier/fabrikant | Preventief | 0 | 0 | 0 | 0 | 0
51 | 511011 | CV-ketel | Gasgestookt HR 160 kW | W | r. 1.10 | Keuren | 1 | st | 2026 | 4 | Periodieke Inspectie CV-ketel (Scope 1 en 2) conform wet- en regelgeving | Preventief | 0 | 0 | 0 | 0 | 0
51 | 511011 | CV-ketel | Gasgestookt HR 160 kW | W | r. 1.10 | Keuren | 1 | st | 2026 | 4 | Periodieke Inspectie CV-ketel (Scope 7 - gasleiding) conform wet- en regelgeving | Preventief | 0 | 0 | 0 | 0 | 0
51 | 511011 | CV-ketel | Gasgestookt HR 160 kW | W | r. 1.10 | Keuren | 1 | st | 2023 | 4 | EPBD III (Energy Performance of Building Directive) keuring (Scope 14) conform wet- en regelgeving | Preventief | 0 | 0 | 0 | 0 | 0
51 | 511011 | CV-ketel | Gasgestookt HR 160 kW | W | r. 1.10 | Onderhouden | 1 | st | 2023 | 1 | Preventief onderhoud conform richtlijnen/voorschriften van de leverancier/fabrikant | Preventief | 0 | 0 | 0 | 0 | 0
53 | 530001 | Waterleidinginstallatie | Keerklepcontrole | W | Installatie | Controleren/inspecteren | 30 | st | 2023 | 1 | Jaarlijkse keerklepcontrole conform werkomschrijving uit het legionella beheerplan | Preventief | 0 | 0 | 0 | 0 | 0
53 | 535523 | Boiler elektrisch | 80 liter | W | r. 0.16 | Onderhouden | 1 | st | 2023 | 1 | Preventief onderhoud conform richtlijnen/voorschriften van de leverancier/fabrikant | Preventief | 0 | 0 | 0 | 0 | 0
55 | 551202 | Split-Systeem binnen- en buitendeel 2,5 - 3,5 kW | Koudemiddel : 5-50 ton CO2-equivalent (3-30 kg koudemiddel) | W | Installatie | Keuren | 1 | st | 2023 | 1 | Lekdichtheidscontrole o.b.v. F-gassen verordening conform wet- en regelgeving | Preventief | 0 | 0 | 0 | 0 | 0
55 | 551202 | Split-Systeem binnen- en buitendeel 2,5 - 3,5 kW | Koudemiddel : 5-50 ton CO2-equivalent (3-30 kg koudemiddel) | W | Installatie | Onderhouden | 1 | st | 2023 | 1 | Preventief onderhoud conform richtlijnen/voorschriften van de leverancier/fabrikant | Preventief | 0 | 0 | 0 | 0 | 0
55 | 551205 | Multisplit-Systeem buitendeel 40 - 50 kW | Koudemiddel : 5-50 ton CO2-equivalent (3-30 kg koudemiddel) | W | Dak 1 | Keuren | 1 | st | 2023 | 1 | Lekdichtheidscontrole o.b.v. F-gassen verordening conform wet- en regelgeving | Preventief | 0 | 0 | 0 | 0 | 0
55 | 551205 | Multisplit-Systeem buitendeel 40 - 50 kW | Koudemiddel : 5-50 ton CO2-equivalent (3-30 kg koudemiddel) | W | Dak 1 | Onderhouden | 1 | st | 2023 | 1 | Preventief onderhoud conform richtlijnen/voorschriften van de leverancier/fabrikant | Preventief | 0 | 0 | 0 | 0 | 0
56 | 562501 | Luchtgordijn | Entreepartij - interieur | W | r.0.01/0.01a | Onderhouden | 2 | st | 2023 | 1 | Preventief onderhoud conform richtlijnen/voorschriften van de leverancier/fabrikant | Preventief | 0 | 0 | 0 | 0 | 0
57 | 576130 | Luchtbehandeling - lokaal | WTW units | W | Installatie/iTEC | Onderhouden | 1 | st | 2023 | 1 | Preventief onderhoud/inspectie conform richtlijnen/voorschriften van leverancier/fabrikant | Preventief | 0 | 0 | 0 | 0 | 0
57 | 576130 | Luchtbehandeling - lokaal | WTW units | W | Installatie/iTEC | Vervangen van onderdeel | 1 | st | 2023 | 1 | Vervangen van filters | Preventief | 0 | 0 | 0 | 0 | 0
57 | 577121 | LBK - centraal opgesteld | BI TA + VKWW (2-3 m3/s) | W | Installatie | Onderhouden | 1 | pst | 2023 | 1 | Preventief onderhoud conform richtlijnen/voorschriften van de leverancier/fabrikant | Preventief | 0 | 0 | 0 | 0 | 0
57 | 577121 | LBK - centraal opgesteld | BI TA + VKWW (2-3 m3/s) | W | Installatie | Vervangen van onderdeel | 1 | pst | 2023 | 1 | Vervangen van V-snaren | Preventief | 0 | 0 | 0 | 0 | 0
57 | 577121 | LBK - centraal opgesteld | BI TA + VKWW (2-3 m3/s) | W | Installatie | Vervangen van onderdeel | 1 | pst | 2023 | 1 | Vervangen van filters | Preventief | 0 | 0 | 0 | 0 | 0
61 | 610000 | Centrale elektrotechnische voorzieningen | Keuring conform NEN 3140 | E | Installatie | Keuren | 1825 | m2 bvo | 2024 | 3.5 | (Her)keuring elektrische installaties (NEN 3140). Initiële keuring uitgevoerd in 2020, herhaalinspectie conform advies inspecteur | Preventief | 0 | 0 | 0 | 0 | 0
61 | 617100 | Bliksemafleiding |  | E | Installatie | Onderhouden/inspecteren | 821 | m2 | 2023 | 1 | Preventief onderhoud conform richtlijnen/voorschriften van de leverancier/fabrikant, inclusief inspectie/keuring conform wet- en regelgeving | Preventief | 0 | 0 | 0 | 0 | 0
63 | 632410 | Noodverlichtingsarmaturen | Decentrale vluchtwegverlichting | E | Installatie | Onderhouden | 13 | st | 2023 | 1 | Preventief onderhoud conform richtlijnen/voorschriften van de leverancier/fabrikant | Preventief | 0 | 0 | 0 | 0 | 0
64 | 643100 | Camerabeveiligingssysteem algemeen | 32 camera's incl. randapparatuur | E | Installatie | Onderhouden | 32 | st | 2023 | 1 | Preventief onderhoud conform richtlijnen/voorschriften van de leverancier/fabrikant | Preventief | 0 | 0 | 0 | 0 | 0
65 | 651110 | Brandmeldinstallaties | BMI | E | Installatie | Onderhouden | 1825 | m2 bvo | 2023 | 1 | Preventief onderhoud conform richtlijnen/voorschriften van de leverancier/fabrikant, inclusief inspectie/keuring conform wet- en regelgeving | Preventief | 0 | 0 | 0 | 0 | 0
65 | 651120 | Omroep- en ontruimingsinstallatie | AOI | E | Installatie | Onderhouden | 1825 | m2 bvo | 2023 | 1 | Preventief onderhoud conform richtlijnen/voorschriften van de leverancier/fabrikant, inclusief inspectie/keuring conform wet- en regelgeving | Preventief | 0 | 0 | 0 | 0 | 0
65 | 651220 | Brandwerende doorvoeringen | Brandscheidingen in gebouw | B | Installatie | Controleren/inspecteren | 1825 | m2 bvo | 2023 | 2 | Periodieke controle brandwerende scheidingen/doorvoeringen | Preventief | 0 | 0 | 0 | 0 | 0
65 | 651301 | Brandslanghaspels | Blusmiddelen | W | Installatie | Controleren/inspecteren | 4 | st | 2023 | 1 | Preventief onderhoud/inspectie conform richtlijnen/voorschriften van leverancier/fabrikant | Preventief | 0 | 0 | 0 | 0 | 0
65 | 651301 | Brandslanghaspels | Blusmiddelen | W | Installatie | Keuren | 4 | st | 2023 | 5 | Verplichte beproeving op drukbestendigheid brandslang(en) conform wet- en regelgeving | Preventief | 0 | 0 | 0 | 0 | 0
65 | 651302 | Brandblussers | Handblusmiddelen | W | Installatie | Controleren/inspecteren | 5 | st | 2023 | 1 | Preventief onderhoud/inspectie conform richtlijnen/voorschriften van leverancier/fabrikant | Preventief | 0 | 0 | 0 | 0 | 0
65 | 652140 | Inbraaksignalering | Paniekdrukkers en eventueel aanwezige inbraaksignalering | E | Installatie | Onderhouden | 10 | st | 2023 | 1 | Preventief onderhoud conform richtlijnen/voorschriften van leverancier/fabrikant, inclusief doormelding | Preventief | 0 | 0 | 0 | 0 | 0
65 | 652210 | Toegangscontrole | Wandlezers/paslezers | E | Installatie | Onderhouden | 15 | st | 2023 | 1 | Preventief onderhoud conform richtlijnen/voorschriften van leverancier/fabrikant EAL | Preventief | 0 | 0 | 0 | 0 | 0
66 | 661100 | Hydraulische lift | Personenlift met 2 stopplaatsen | T | Installatie | Keuren | 1 | st | 2023 | 1.5 | Inspectie/keuring conform wet- en regelgeving | Preventief | 0 | 0 | 0 | 0 | 0
66 | 661100 | Hydraulische lift | Personenlift met 2 stopplaatsen | T | Installatie | Onderhouden | 1 | st | 2023 | 1 | Preventief onderhoud conform richtlijnen/voorschriften van leverancier/fabrikant, inclusief spreek-/luisterverbinding | Preventief | 0 | 0 | 0 | 0 | 0
90 | 903110 | Hek/schuifpoort | Handbedienbaar | B | Terrein | Onderhouden | 1 | st | 2023 | 1 | Preventief onderhoud conform richtlijnen/voorschriften van de leverancier/fabrikant | Preventief | 0 | 0 | 0 | 0 | 0
[12 empty] | Preventief totaal | 0 | 0 | 0 | 0 | 0
*) Uitsluitend de geel-gemarkeerde velden invullen, de totaaltellingen zijn berekende velden

## Maastricht
|  | Adres locatie: | Stadionplein 34-37-40, 6225 XW Maastricht |  |  | Aciviteiten en elementenlijst preventief onderhoud 2023-2026 CBR Maastricht (geldbedragen exclusief BTW en prijspeil 2022)
|  | Locatiecode: | 52
|  | Ligging: | Strategisch
|  | Bouwjaar: | 2001
|  | m2 BVO: | 488
|  | Parkeerplaatsen: | 50+
|  | Gebruiksfunctie: | B-locatie
|  | Eigendom/huur: | Huur
NL-SfB2 | NL-SfB | Element | Omschrijving | Soort | Locatie | Handeling | Hoeveel-heid | Eenheid | Startjaar | Cyclus | Opmerkingen | Kosten-soort | 2023 | 2024 | 2025 | 2026 | Totaal 2023-2026
53 | 530001 | Waterleidinginstallatie | Keerklepcontrole | W | Installatie | Controleren/inspecteren | 6 | st | 2023 | 1 | Jaarlijkse keerklepcontrole conform werkomschrijving uit het legionella beheerplan | Preventief | 0 | 0 | 0 | 0 | 0
55 | 551205 | Split-systeem binnen- en buitendeel 2,5 - 3,5 kW | Koudemiddel : 5-50 ton CO2-equivalent (3-30 kg koudemiddel) | W | G./ r.1 | Keuren | 1 | st | 2023 | 1 | Lekdichtheidscontrole o.b.v. F-gassen verordening conform wet- en regelgeving | Preventief | 0 | 0 | 0 | 0 | 0
55 | 551205 | Split-systeem binnen- en buitendeel 2,5 - 3,5 kW | Koudemiddel : 5-50 ton CO2-equivalent (3-30 kg koudemiddel) | W | G./ r.1 | Onderhouden | 1 | st | 2023 | 1 | Preventief onderhoud conform richtlijnen/voorschriften van de leverancier/fabrikant | Preventief | 0 | 0 | 0 | 0 | 0
55 | 551205 | Multiplit-systeem binnen- en buitendeel 5 - 7 kW | Koudemiddel : 5-50 ton CO2-equivalent (3-30 kg koudemiddel) | W | G./ r.4 | Keuren | 1 | st | 2023 | 1 | Lekdichtheidscontrole o.b.v. F-gassen verordening conform wet- en regelgeving | Preventief | 0 | 0 | 0 | 0 | 0
55 | 551205 | Multiplit-systeem binnen- en buitendeel 5 - 7 kW | Koudemiddel : 5-50 ton CO2-equivalent (3-30 kg koudemiddel) | W | G./ r.4 | Onderhouden | 1 | st | 2023 | 1 | Preventief onderhoud conform richtlijnen/voorschriften van de leverancier/fabrikant | Preventief | 0 | 0 | 0 | 0 | 0
55 | 551205 | Multiplit-systeem binnen- en buitendeel 7 - 10 kW | Koudemiddel : 5-50 ton CO2-equivalent (3-30 kg koudemiddel) | W | D.1/ r.13 | Keuren | 1 | st | 2023 | 1 | Lekdichtheidscontrole o.b.v. F-gassen verordening conform wet- en regelgeving | Preventief | 0 | 0 | 0 | 0 | 0
55 | 551205 | Multiplit-systeem binnen- en buitendeel 7 - 10 kW | Koudemiddel : 5-50 ton CO2-equivalent (3-30 kg koudemiddel) | W | D.1/ r.13 | Onderhouden | 1 | st | 2023 | 1 | Preventief onderhoud conform richtlijnen/voorschriften van de leverancier/fabrikant | Preventief | 0 | 0 | 0 | 0 | 0
57 | 576130 | Luchtbehandeling - lokaal | WTW units | W | Installatie/iTEC | Onderhouden | 1 | st | 2023 | 1 | Preventief onderhoud/inspectie conform richtlijnen/voorschriften van leverancier/fabrikant | Preventief | 0 | 0 | 0 | 0 | 0
57 | 576130 | Luchtbehandeling - lokaal | WTW units | W | Installatie/iTEC | Vervangen van onderdeel | 1 | st | 2023 | 1 | Vervangen van filters | Preventief | 0 | 0 | 0 | 0 | 0
61 | 610000 | Centrale elektrotechnische voorzieningen | Keuring conform NEN 3140 | E | Installatie | Keuren | 488 | m2 bvo | 2024 | 3.5 | (Her)keuring elektrische installaties (NEN 3140). Initiële keuring uitgevoerd in 2020, herhaalinspectie conform advies inspecteur | Preventief | 0 | 0 | 0 | 0 | 0
64 | 643100 | Camerabeveiligingssysteem algemeen | 31 camera's incl. randapparatuur | E | Installatie | Onderhouden | 31 | st | 2023 | 1 | Preventief onderhoud conform richtlijnen/voorschriften van de leverancier/fabrikant | Preventief | 0 | 0 | 0 | 0 | 0
65 | 651220 | Brandwerende doorvoeringen | Brandscheidingen in gebouw | B | Installatie | Controleren/inspecteren | 488 | m2 bvo | 2023 | 2 | Periodieke controle brandwerende scheidingen/doorvoeringen | Preventief | 0 | 0 | 0 | 0 | 0
65 | 651302 | Brandslanghaspels | Blusmiddelen | W | r.1-2 | Controleren/inspecteren | 2 | st | 2023 | 1 | Preventief onderhoud/inspectie conform richtlijnen/voorschriften van leverancier/fabrikant | Preventief | 0 | 0 | 0 | 0 | 0
65 | 651302 | Brandslanghaspels | Blusmiddelen | W | r.1-2 | Keuren | 2 | st | 2026 | 5 | Verplichte beproeving op drukbestendigheid brandslang(en) conform wet- en regelgeving | Preventief | 0 | 0 | 0 | 0 | 0
65 | 652140 | Inbraaksignalering | Paniekdrukkers en eventueel aanwezige inbraaksignalering | E | Installatie | Onderhouden | 9 | st | 2023 | 1 | Preventief onderhoud conform richtlijnen/voorschriften van leverancier/fabrikant, inclusief doormelding | Preventief | 0 | 0 | 0 | 0 | 0
65 | 652210 | Toegangscontrole | Wandlezers/paslezers | E | Installatie | Onderhouden | 6 | st | 2023 | 1 | Preventief onderhoud conform richtlijnen/voorschriften van leverancier/fabrikant EAL | Preventief | 0 | 0 | 0 | 0 | 0
[12 empty] | Preventief totaal | 0 | 0 | 0 | 0 | 0
*) Uitsluitend de geel-gemarkeerde velden invullen, de totaaltellingen zijn berekende velden

## Meppel
|  | Adres locatie: | Blankenstein 230, 7943 PG Meppel |  |  | Aciviteiten en elementenlijst preventief onderhoud 2023-2026 CBR Meppel (geldbedragen exclusief BTW en prijspeil 2022)
|  | Locatiecode: | 30
|  | Ligging: | Niet strategisch
|  | Bouwjaar: | 2005
|  | m2 BVO: | 303
|  | Parkeerplaatsen: | 12
|  | Gebruiksfunctie: | C-locatie
|  | Eigendom/huur: | Huur
NL-SfB2 | NL-SfB | Element | Omschrijving | Soort | Locatie | Handeling | Hoeveelheid | Eenheid | Startjaar | Cyclus | Opmerkingen | Kostensoort | 2023 | 2024 | 2025 | 2026 | Totaal 2023-2026
53 | 530001 | Waterleidinginstallatie | Keerklepcontrole | W | Installatie | Controleren/inspecteren | 6 | st | 2023 | 1 | Jaarlijkse keerklepcontrole conform werkomschrijving uit het legionella beheerplan | Preventief | 0 | 0 | 0 | 0 | 0
61 | 610000 | Centrale elektrotechnische voorzieningen | Keuring conform NEN 3140 | E | Installatie | Keuren | 303 | bvo | 2024 | 3.5 | (Her)keuring elektrische installaties (NEN 3140). Initiële keuring uitgevoerd in 2020, herhaalinspectie conform advies inspecteur | Preventief | 0 | 0 | 0 | 0 | 0
65 | 651220 | Brandwerende doorvoeringen | Brandscheidingen in gebouw | B | Installatie | Controleren/inspecteren | 303 | bvo | 2023 | 2 | Periodieke controle brandwerende scheidingen/doorvoeringen | Preventief | 0 | 0 | 0 | 0 | 0
65 | 651301 | Brandslanghaspels | Blusmiddelen | W | Installatie | Controleren/inspecteren | 0 | st | 2022 | 1 | Preventief onderhoud/inspectie conform richtlijnen/voorschriften van leverancier/fabrikant | Preventief | 0 | 0 | 0 | 0 | 0
65 | 651301 | Brandslanghaspels | Blusmiddelen | W | Installatie | Keuren | 0 | st | 2025 | 5 | Verplichte beproeving op drukbestendigheid brandslang(en) conform wet- en regelgeving | Preventief | 0 | 0 | 0 | 0 | 0
65 | 651302 | Brandblussers | Handblusmiddelen | W | Installatie | Controleren/inspecteren | 1 | st | 2022 | 1 | Preventief onderhoud/inspectie conform richtlijnen/voorschriften van leverancier/fabrikant | Preventief | 0 | 0 | 0 | 0 | 0
65 | 652140 | Inbraaksignalering | Paniekdrukkers en eventueel aanwezige inbraaksignalering | E | Installatie | Onderhouden | 3 | st | 2023 | 1 | Preventief onderhoud conform richtlijnen/voorschriften van leverancier/fabrikant, inclusief doormelding | Preventief | 0 | 0 | 0 | 0 | 0
65 | 652214 | Toegangscontrole - paslezer | Wandlezers | E | r.2,3,4,12 | Onderhouden | 4 | st | 2022 | 1 | Preventief onderhoud conform richtlijnen/voorschriften van leverancier/fabrikant EAL | Preventief | 0 | 0 | 0 | 0 | 0
[12 empty] | Preventief totaal | 0 | 0 | 0 | 0 | 0
*) Uitsluitend de geel-gemarkeerde velden invullen, de totaaltellingen zijn berekende velden
Note on I16: Rob Frenken: Vervallen, wordt verzorgd door verhuurder
Note on I17: Rob Frenken: Vervallen, wordt verzorgd door verhuurder

## Mierlo
|  | Adres locatie: | Geldropseweg 10, 5731 AM Mierlo |  |  | Aciviteiten en elementenlijst preventief onderhoud 2023-2026 CBR Mierlo (Helmond) (geldbedragen exclusief BTW en prijspeil 2022)
|  | Locatiecode: | 57
|  | Ligging: | Niet strategisch
|  | Bouwjaar: | 1930
|  | m2 BVO: | 464
|  | Parkeerplaatsen: | 9
|  | Gebruiksfunctie: | C-locatie
|  | Eigendom/huur: | Huur
NL-SfB2 | NL-SfB | Element | Omschrijving | Soort | Locatie | Handeling | Hoeveelheid | Eenheid | Startjaar | Cyclus | Opmerkingen | Kostensoort | 2023 | 2024 | 2025 | 2026 | Totaal 2023-2026
53 | 530001 | Waterleidinginstallatie | Keerklepcontrole | W | Installatie | Controleren/inspecteren | 5 | st | 2023 | 1 | Jaarlijkse keerklepcontrole conform werkomschrijving uit het legionella beheerplan | Preventief | 0 | 0 | 0 | 0 | 0
55 | 551205 | Split-systeem binnen- en buitendeel > 6 kW | Koudemiddel : 5-50 ton CO2-equivalent (3-30 kg koudemiddel) | W | Dak | Keuren | 2 | st | 2023 | 1 | Lekdichtheidscontrole o.b.v. F-gassen verordening conform wet- en regelgeving | Preventief | 0 | 0 | 0 | 0 | 0
55 | 551205 | Split-systeem binnen- en buitendeel > 6 kW | Koudemiddel : 5-50 ton CO2-equivalent (3-30 kg koudemiddel) | W | Dak | Onderhouden | 2 | st | 2023 | 1 | Preventief onderhoud conform richtlijnen/voorschriften van de leverancier/fabrikant | Preventief | 0 | 0 | 0 | 0 | 0
61 | 610000 | Centrale elektrotechnische voorzieningen | Keuring conform NEN 3140 | E | Installatie | Keuren | 464 | bvo | 2025 | 4.5 | (Her)keuring elektrische installaties (NEN 3140). Initiële keuring uitgevoerd in 2020, herhaalinspectie conform advies inspecteur | Preventief | 0 | 0 | 0 | 0 | 0
65 | 651220 | Brandwerende doorvoeringen | Brandscheidingen in gebouw | B | Installatie | Controleren/inspecteren | 464 | bvo | 2023 | 2 | Periodieke controle brandwerende scheidingen/doorvoeringen | Preventief | 0 | 0 | 0 | 0 | 0
65 | 651302 | Brandblussers | Handblusmiddelen | W | Interieur | Controleren/inspecteren | 4 | st | 2023 | 1 | Verplichte beproeving op drukbestendigheid brandslang(en) conform wet- en regelgeving | Preventief | 0 | 0 | 0 | 0 | 0
65 | 652130 | Inbraaksignalering etc. | Onderhoudscontract inzake de paniekdrukkers via Trigion | E | Interieur | Onderhouden | 2 | st | 2023 | 1 | Preventief onderhoud/inspectie conform richtlijnen/voorschriften van leverancier/fabrikant | Preventief | 0 | 0 | 0 | 0 | 0
65 | 652210 | Toegangscontrole - paslezer | Wandlezers | E | Installatie | Onderhouden | 2 | st | 2023 | 1 | Preventief onderhoud conform richtlijnen/voorschriften van leverancier/fabrikant EAL | Preventief | 0 | 0 | 0 | 0 | 0
[12 empty] | Preventief totaal | 0 | 0 | 0 | 0 | 0
*) Uitsluitend de geel-gemarkeerde velden invullen, de totaaltellingen zijn berekende velden

## Nijmegen
|  | Adres locatie: | Wijchenseweg 2, 6537 TL Nijmegen |  |  | Aciviteiten en elementenlijst preventief onderhoud 2023-2026 CBR Nijmegen (geldbedragen exclusief BTW en prijspeil 2022)
|  | Locatiecode: | 049
|  | Ligging: | Strategisch
|  | Bouwjaar: | 1987
|  | m2 BVO: | 955
Parkeerplaatsen:
|  | Gebruiksfunctie: | C-locatie
|  | Eigendom/huur: | Eigendom
NL-SfB2 | NL-SfB | Element | Omschrijving | Soort | Locatie | Handeling | Hoeveelheid | Eenheid | Startjaar | Cyclus | Opmerkingen | Kostensoort | 2023 | 2024 | 2025 | 2026 | Totaal 2023-2026
31 | 318711 | Buitenzonwering | Handbediende uitvalschermen | B | Gevel | Onderhouden | 62 | m1 | 2023 | 1 | Preventief onderhoud conform richtlijnen/voorschriften van de leverancier/fabrikant | Preventief | 0 | 0 | 0 | 0 | 0
31 | 318740 | Screens buitenzonwering | Elektrisch bedienbaar | B | Dak 2 | Onderhouden | 18 | m2 | 2023 | 1 | Preventief onderhoud conform richtlijnen/voorschriften van de leverancier/fabrikant | Preventief | 0 | 0 | 0 | 0 | 0
47 | 470099 | Valbeveiliging | Aanlijnvoorzieningen etc. | B | Dak | Keuren | 1 | pst | 2023 | 1 | Inspectie/keuring conform wet- en regelgeving | Preventief | 0 | 0 | 0 | 0 | 0
47 | 471110 | Dakafwerking vlak | Bitumineuze dakbedekking | B | Dak 1 | Technisch reinigen en inspecteren | 124 | m2 | 2023 | 1 | Preventief onderhoud/inspectie en reinigen conform richtlijnen/voorschriften van de leverancier/fabrikant | Preventief | 0 | 0 | 0 | 0 | 0
51 | 511010 | CV-ketels | Gasgestookt HR 24 kW en 28 kW | W | Installatie | Onderhouden | 3 | st | 2023 | 1 | Preventief onderhoud conform richtlijnen/voorschriften van de leverancier/fabrikant | Preventief | 0 | 0 | 0 | 0 | 0
53 | 530001 | Waterleidinginstallatie | Keerklepcontrole | W | Installatie | Controleren/inspecteren | 15 | st | 2023 | 1 | Jaarlijkse keerklepcontrole conform werkomschrijving uit het legionella beheerplan | Preventief | 0 | 0 | 0 | 0 | 0
53 | 535523 | Boiler elektrisch | XX liter | W | Installatie | Onderhouden | 1 | st | 2023 | 1 | Preventief onderhoud conform richtlijnen/voorschriften van de leverancier/fabrikant | Preventief | 0 | 0 | 0 | 0 | 0
55 | 551202 | Split-Systeem binnen- en buitendeel 2,5 - 3,5 kW | Koudemiddel : 5-50 ton CO2-equivalent (3-30 kg koudemiddel) | W | Dak 2 | Keuren | 12 | st | 2023 | 1 | Lekdichtheidscontrole o.b.v. F-gassen verordening conform wet- en regelgeving | Preventief | 0 | 0 | 0 | 0 | 0
55 | 551202 | Split-Systeem binnen- en buitendeel 2,5 - 3,5 kW | Koudemiddel : 5-50 ton CO2-equivalent (3-30 kg koudemiddel) | W | Dak 2 | Onderhouden | 12 | st | 2023 | 1 | Preventief onderhoud conform richtlijnen/voorschriften van de leverancier/fabrikant | Preventief | 0 | 0 | 0 | 0 | 0
55 | 551203 | Split-Systeem binnen- en buitendeel 3,5 - 5 kW | Koudemiddel : 5-50 ton CO2-equivalent (3-30 kg koudemiddel) | W | Installatie | Keuren | 2 | st | 2023 | 1 | Lekdichtheidscontrole o.b.v. F-gassen verordening conform wet- en regelgeving | Preventief | 0 | 0 | 0 | 0 | 0
55 | 551203 | Split-Systeem binnen- en buitendeel 3,5 - 5 kW | Koudemiddel : 5-50 ton CO2-equivalent (3-30 kg koudemiddel) | W | Installatie | Onderhouden | 2 | st | 2023 | 1 | Preventief onderhoud conform richtlijnen/voorschriften van de leverancier/fabrikant | Preventief | 0 | 0 | 0 | 0 | 0
55 | 551205 | Split-Systeem binnen- en buitendeel > 6 kW | Koudemiddel : 5-50 ton CO2-equivalent (3-30 kg koudemiddel) | W | Dak | Keuren | 1 | st | 2023 | 1 | Lekdichtheidscontrole o.b.v. F-gassen verordening conform wet- en regelgeving | Preventief | 0 | 0 | 0 | 0 | 0
55 | 551205 | Split-Systeem binnen- en buitendeel > 6 kW | Koudemiddel : 5-50 ton CO2-equivalent (3-30 kg koudemiddel) | W | Dak | Onderhouden | 1 | st | 2023 | 1 | Preventief onderhoud conform richtlijnen/voorschriften van de leverancier/fabrikant | Preventief | 0 | 0 | 0 | 0 | 0
57 | 572104 | Dakventilator | 0.875 m3/s | W | D1 | Onderhouden | 1 | st | 2023 | 1 | Preventief onderhoud conform richtlijnen/voorschriften van de leverancier/fabrikant | Preventief | 0 | 0 | 0 | 0 | 0
57 | 571021 | LBK - centraal opgesteld | BI TA + VKWW (2-3 m3/s) | W | CV-ruimte | Onderhouden | 1 | pst | 2023 | 1 | Preventief onderhoud conform richtlijnen/voorschriften van de leverancier/fabrikant | Preventief | 0 | 0 | 0 | 0 | 0
57 | 571039 | LBK - centraal opgesteld | BI TA + VKWW (2-3 m3/s) | W | CV-ruimte | Vervangen van onderdeel | 1 | pst | 2023 | 1 | Vervangen van V-snaren | Preventief | 0 | 0 | 0 | 0 | 0
57 | 571039 | LBK - centraal opgesteld | BI TA + VKWW (2-3 m3/s) | W | CV-ruimte | Vervangen van onderdeel | 1 | pst | 2023 | 1 | Vervangen van filters | Preventief | 0 | 0 | 0 | 0 | 0
61 | 610000 | Centrale elektrotechnische voorzieningen | Keuring conform NEN 3140 | E | Installatie | Keuren | 955 | m2 bvo | 2025 | 4.5 | (Her)keuring elektrische installaties (NEN 3140). Initiële keuring uitgevoerd in 2020, herhaalinspectie conform advies inspecteur | Preventief | 0 | 0 | 0 | 0 | 0
63 | 632410 | Noodverlichtingsarmaturen | Decentrale vluchtwegverlichting LED | E | Installatie | Onderhouden | 7 | st | 2023 | 1 | Preventief onderhoud conform richtlijnen/voorschriften van de leverancier/fabrikant | Preventief | 0 | 0 | 0 | 0 | 0
64 | 643100 | Camerabeveiligingssysteem algemeen | 8 camera's incl. randapparatuur | E | Installatie | Onderhouden | 8 | st | 2023 | 1 | Preventief onderhoud conform richtlijnen/voorschriften van de leverancier/fabrikant | Preventief | 0 | 0 | 0 | 0 | 0
65 | 651220 | Brandwerende doorvoeringen | Brandscheidingen in gebouw | B | Installatie | Controleren/inspecteren | 955 | m2 bvo | 2023 | 2 | Periodieke controle brandwerende scheidingen/doorvoeringen | Preventief | 0 | 0 | 0 | 0 | 0
65 | 651301 | Brandslanghaspels | Blusmiddelen | W | Installatie | Controleren/inspecteren | 2 | st | 2023 | 1 | Preventief onderhoud/inspectie conform richtlijnen/voorschriften van leverancier/fabrikant | Preventief | 0 | 0 | 0 | 0 | 0
65 | 651301 | Brandslanghaspels | Blusmiddelen | W | Installatie | Keuren | 2 | st | 2023 | 5 | Verplichte beproeving op drukbestendigheid brandslang(en) conform wet- en regelgeving | Preventief | 0 | 0 | 0 | 0 | 0
65 | 651302 | Brandblussers | Handblusmiddelen | W | Installatie | Controleren/inspecteren | 6 | st | 2023 | 1 | Preventief onderhoud/inspectie conform richtlijnen/voorschriften van leverancier/fabrikant | Preventief | 0 | 0 | 0 | 0 | 0
65 | 652140 | Inbraaksignalering | Onderhoudscontract inzake de paniekdrukkers via Trigion | E | Installatie | Onderhouden | 3 | st | 2023 | 1 | Preventief onderhoud conform richtlijnen/voorschriften van leverancier/fabrikant, inclusief doormelding | Preventief | 0 | 0 | 0 | 0 | 0
65 | 652214 | Toegangscontrole - paslezer | Wandlezers | E | Installatie | Onderhouden | 3 | st | 2023 | 1 | Preventief onderhoud conform richtlijnen/voorschriften van leverancier/fabrikant EAL | Preventief | 0 | 0 | 0 | 0 | 0
90 | 903110 | Hek/schuifpoort | Elektrisch bedienbaar (nieuwe levering door Heras Q4-2022) | B | Terrein | Onderhouden | 1 | st | 2023 | 1 | Preventief onderhoud conform richtlijnen/voorschriften van de leverancier/fabrikant | Preventief | 0 | 0 | 0 | 0 | 0
[12 empty] | Preventief totaal | 0 | 0 | 0 | 0 | 0
*) Uitsluitend de geel-gemarkeerde velden invullen, de totaaltellingen zijn berekende velden

## RijswijkLKW30
|  | Adres locatie: | Lange Kleiweg 30, 2288 GK Rijswijk |  |  | Aciviteiten en elementenlijst preventief onderhoud 2023-2026 CBR Rijswijk (LKW30 - HQ) (geldbedragen exclusief BTW en prijspeil 2022)
|  | Locatiecode: | 068
|  | Ligging: | Strategisch
|  | Bouwjaar: | 1995
|  | m2 BVO: | 8984
|  | Parkeerplaatsen: | 35
|  | Gebruiksfunctie: | A-locatie
|  | Eigendom/huur: | Eigendom
NL-SfB2 | NL-SfB | Element | Omschrijving | Soort | Locatie | Handeling | Hoeveelheid | Eenheid | Startjaar | Cyclus | Opmerkingen | Kostensoort | 2023 | 2024 | 2025 | 2026 | Totaal 2023-2026
31 | 315102 | Overheaddeur elektrisch | Toegang parkeergarage | B | parkeerkelder | Onderhouden | 1 | st | 2023 | 1 | Preventief onderhoud conform richtlijnen/voorschriften van de leverancier/fabrikant | Preventief | 0 | 0 | 0 | 0 | 0
31 | 316001 | Automatische schuifdeur | Entreepartij - ex- en interieur | B | Entree's | Onderhouden | 5 | st | 2023 | 1 | Preventief onderhoud conform richtlijnen/voorschriften van de leverancier/fabrikant | Preventief | 0 | 0 | 0 | 0 | 0
31 | 318742 | Screens | Elektrisch bediend | B | Gevels | Onderhouden | 205 | stk. | 2023 | 1 | Preventief onderhoud conform richtlijnen/voorschriften van de leverancier/fabrikant | Preventief | 0 | 0 | 0 | 0 | 0
47 | 470099 | Valbeveiliging | Aanlijnvoorzieningen etc. | B | d.1, d.2, d.4, d5 | Keuren | 1 | pst | 2023 | 1 | Inspectie/keuring conform wet- en regelgeving | Preventief | 0 | 0 | 0 | 0 | 0
47 | 471110 | Dakafwerking vlak, bitumen | bitumineuze dakbedekking | B | D tpv. entree voorgevel | Technisch reinigen | 1443 | m2 | 2023 | 1 | Preventief onderhoud/inspectie en reinigen conform richtlijnen/voorschriften van de leverancier/fabrikant | Preventief | 0 | 0 | 0 | 0 | 0
51 | 511017 | CV-ketel | Gasgestookt HR 45 en 650 kW | W | Installatie | Keuren | 2 | st | 2023 | 4 | Verplichte 4-jaarlijkse EPBD III (Energy Performance of Building Directive) keuring (Scope 14) conform wet- en regelgeving | Preventief | 0 | 0 | 0 | 0 | 0
51 | 511017 | CV-ketel | Gasgestookt HR 45 en 650 kW | W | Installatie | Keuren | 2 | st | 2026 | 4 | Periodieke Inspectie scope 7 (incl. gasleiding) conform wet- en regelgeving | Preventief | 0 | 0 | 0 | 0 | 0
51 | 511017 | CV-ketel | Gasgestookt HR 45 en 650 kW | W | Installatie | Keuren | 2 | st | 2026 | 4 | Periodieke Inspectie scope 1 en 2 conform wet- en regelgeving | Preventief | 0 | 0 | 0 | 0 | 0
51 | 511011 | CV-ketel | Gasgestookt HR 45 kW | W | Installatie | Onderhouden | 1 | st | 2023 | 1 | Preventief onderhoud conform richtlijnen/voorschriften van de leverancier/fabrikant | Preventief | 0 | 0 | 0 | 0 | 0
51 | 511022 | CV-ketel | Gasgestookt HR 650 kW | W | Installatie | Onderhouden | 1 | st | 2023 | 1 | Preventief onderhoud conform richtlijnen/voorschriften van de leverancier/fabrikant | Preventief | 0 | 0 | 0 | 0 | 0
53 | 530001 | Waterleidinginstallatie | Keerklepcontrole | W | Installatie | Controleren/inspecteren | 58 | st | 2023 | 1 | Jaarlijkse keerklepcontrole conform werkomschrijving uit het legionella beheerplan | Preventief | 0 | 0 | 0 | 0 | 0
53 | 532001 | Drukverhogingsinstallatie | Hydrofoor | W | Installatie | Onderhouden | 1 | st | 2023 | 1 | Preventief onderhoud conform richtlijnen/voorschriften van de leverancier/fabrikant | Preventief | 0 | 0 | 0 | 0 | 0
55 | 551210 | Split-Systeem binnen- en buitendeel 2,5 - 3,5 kW | Koudemiddel : 5-50 ton CO2-equivalent (3-30 kg koudemiddel) | W | D1 | Onderhouden | 2 | st | 2023 | 1 | Preventief onderhoud conform richtlijnen/voorschriften van de leverancier/fabrikant | Preventief | 0 | 0 | 0 | 0 | 0
55 | 551210 | Split-Systeem binnen- en buitendeel 2,5 - 3,5 kW | Koudemiddel : 5-50 ton CO2-equivalent (3-30 kg koudemiddel) | W | D1 | Keuren | 2 | st | 2023 | 1 | Lekdichtheidscontrole o.b.v. F-gassen verordening conform wet- en regelgeving | Preventief | 0 | 0 | 0 | 0 | 0
55 | 55204002 | Condensor 20 - 30 kW | AlfaLaval | W | D1 | Onderhouden | 1 | st | 2023 | 1 | Preventief onderhoud conform richtlijnen/voorschriften van de leverancier/fabrikant | Preventief | 0 | 0 | 0 | 0 | 0
55 | 55204002 | Condensor 20 - 30 kW | AlfaLaval | W | D1 | Keuren | 1 | st | 2023 | 1 | Lekdichtheidscontrole o.b.v. F-gassen verordening conform wet- en regelgeving | Preventief | 0 | 0 | 0 | 0 | 0
55 | 552130 | Koelmachine | Carrier - 70 kW | W | D1 | Onderhouden | 1 | st | 2023 | 1 | Preventief onderhoud conform richtlijnen/voorschriften van de leverancier/fabrikant | Preventief | 0 | 0 | 0 | 0 | 0
55 | 552130 | Koelmachine | Carrier - 70 kW | W | D1 | Keuren | 1 | st | 2023 | 1 | Lekdichtheidscontrole o.b.v. F-gassen verordening conform wet- en regelgeving | Preventief | 0 | 0 | 0 | 0 | 0
55 | 552130 | Koelmachine | Trane - 264 kW | W | D1 | Onderhouden | 1 | st | 2023 | 1 | Preventief onderhoud conform richtlijnen/voorschriften van de leverancier/fabrikant | Preventief | 0 | 0 | 0 | 0 | 0
55 | 552130 | Koelmachine | Trane - 264 kW | W | D1 | Keuren | 1 | st | 2023 | 1 | Lekdichtheidscontrole o.b.v. F-gassen verordening conform wet- en regelgeving | Preventief | 0 | 0 | 0 | 0 | 0
55 | 552130 | Koelmachine | Trane - 264 kW | W | D1 | Onderhouden | 1 | st | 2023 | 1 | Preventief onderhoud conform richtlijnen/voorschriften van de leverancier/fabrikant | Preventief | 0 | 0 | 0 | 0 | 0
55 | 552130 | Koelmachine | Trane - 264 kW | W | D1 | Keuren | 1 | st | 2023 | 1 | Lekdichtheidscontrole o.b.v. F-gassen verordening conform wet- en regelgeving | Preventief | 0 | 0 | 0 | 0 | 0
55 | 552130 | Koelmachine | Trane - 264 kW en Carrier - 70 kW | W | D1 | Keuren | 2 | st | 2026 | 5 | Verplichte 5-jaarlijkse EPBD III (Energy Performance of Building Directive) keuring conform wet- en regelgeving | Preventief | 0 | 0 | 0 | 0 | 0
56 | 562501 | Luchtgordijn | Entreepartij - interieur | W | r. 1 | Onderhouden | 2 | st | 2023 | 1 | Preventief onderhoud conform richtlijnen/voorschriften van de leverancier/fabrikant | Preventief | 0 | 0 | 0 | 0 | 0
57 | 572105 | Ventilatievoorziening - lokaal | Dakventilator 1,39 m3/s | W | D1 | Onderhouden | 1 | st | 2023 | 1 | Preventief onderhoud conform richtlijnen/voorschriften van de leverancier/fabrikant | Preventief | 0 | 0 | 0 | 0 | 0
57 | 576130 | Luchtbehandeling - lokaal | WTW units | W | Installatie/iTEC | Onderhouden | 1 | st | 2023 | 1 | Preventief onderhoud/inspectie conform richtlijnen/voorschriften van leverancier/fabrikant | Preventief | 0 | 0 | 0 | 0 | 0
57 | 576130 | Luchtbehandeling - lokaal | WTW units | W | Installatie/iTEC | Vervangen van onderdeel | 1 | st | 2023 | 1 | Vervangen van filters | Preventief | 0 | 0 | 0 | 0 | 0
57 | 577150 | LBK - centraal opgesteld | Stoombevochtigers | W | in LBK-ruimte | Onderhouden | 4 | st | 2023 | 1 | Preventief onderhoud conform richtlijnen/voorschriften van de leverancier/fabrikant | Preventief | 0 | 0 | 0 | 0 | 0
57 | 577141 | LBK - centraal opgesteld | BI TA + VKWW (1-2 m3/s) | W | in LBK-ruimte | Onderhouden | 4 | st | 2023 | 1 | Preventief onderhoud conform richtlijnen/voorschriften van de leverancier/fabrikant | Preventief | 0 | 0 | 0 | 0 | 0
57 | 577141 | LBK - centraal opgesteld | BI TA + VKWW (1-2 m3/s) | W | in LBK-ruimte | Vervangen van onderdeel | 4 | st | 2023 | 1 | Vervangen van V-snaren | Preventief | 0 | 0 | 0 | 0 | 0
57 | 577141 | LBK - centraal opgesteld | BI TA + VKWW (1-2 m3/s) | W | in LBK-ruimte | Vervangen van onderdeel | 4 | st | 2023 | 1 | Vervangen van filters | Preventief | 0 | 0 | 0 | 0 | 0
61 | 610000 | Centrale elektrotechnische voorzieningen | Keuring conform NEN 3140 | E | Installatie | Keuren | 8984 | m2 bvo | 2024 | 4.5 | (Her)keuring elektrische installaties (NEN 3140). Initiële keuring uitgevoerd in 2020, herhaalinspectie conform advies inspecteur | Preventief | 0 | 0 | 0 | 0 | 0
61 | 611110 | Noodstroomaggregaten | NSA op parkeerdek - 440 kVA | E | Installatie | Onderhouden | 1 | st | 2023 | 1 | Periodieke keuring en onderhoud volgens NEN 1014 | Preventief | 0 | 0 | 0 | 0 | 0
61 | 617100 | Bliksemafleiding |  | E | Installatie | Onderhouden | 1023 | m2 | 2023 | 1 | Periodieke keuring en onderhoud volgens NEN 1014 | Preventief | 0 | 0 | 0 | 0 | 0
63 | 632410 | Noodverlichtingsarmaturen | Decentrale vluchtwegverlichting LED | E | Installatie | Onderhouden | 97 | st | 2023 | 1 | Preventief onderhoud conform richtlijnen/voorschriften van de leverancier/fabrikant | Preventief | 0 | 0 | 0 | 0 | 0
64 | 643100 | Camerabeveiligingssysteem algemeen | 42 camera's incl. randapparatuur | E | Installatie | Onderhouden | 42 | st | 2023 | 1 | Preventief onderhoud conform richtlijnen/voorschriften van de leverancier/fabrikant | Preventief | 0 | 0 | 0 | 0 | 0
65 | 651110 | Brandmeldinstallaties | BMI | E | Installatie | Onderhouden | 8984 | m2 bvo | 2023 | 1 | Preventief onderhoud conform richtlijnen/voorschriften van de leverancier/fabrikant, inclusief inspectie/keuring conform wet- en regelgeving | Preventief | 0 | 0 | 0 | 0 | 0
65 | 651120 | Omroep- en ontruimingsinstallatie | AOI | E | Installatie | Onderhouden | 8984 | m2 bvo | 2023 | 1 | Preventief onderhoud conform richtlijnen/voorschriften van de leverancier/fabrikant, inclusief inspectie/keuring conform wet- en regelgeving | Preventief | 0 | 0 | 0 | 0 | 0
65 | 651220 | Brandwerende doorvoeringen | Brandscheidingen in gebouw | B | Installatie | Controleren/inspecteren | 8984 | m2 bvo | 2023 | 2 | Periodieke controle brandwerende scheidingen/doorvoeringen | Preventief | 0 | 0 | 0 | 0 | 0
65 | 651301 | Brandslanghaspels | Blusmiddelen | W | Installatie | Controleren/inspecteren | 13 | st | 2023 | 1 | Preventief onderhoud/inspectie conform richtlijnen/voorschriften van leverancier/fabrikant | Preventief | 0 | 0 | 0 | 0 | 0
65 | 651301 | Brandslanghaspels | Blusmiddelen | W | Installatie | Keuren | 13 | st | 2023 | 5 | Verplichte beproeving op drukbestendigheid brandslang(en) conform wet- en regelgeving | Preventief | 0 | 0 | 0 | 0 | 0
65 | 651302 | Brandblussers | Handblusmiddelen | W | Installatie | Controleren/inspecteren | 26 | st | 2023 | 1 | Preventief onderhoud/inspectie conform richtlijnen/voorschriften van leverancier/fabrikant | Preventief | 0 | 0 | 0 | 0 | 0
65 | 652140 | Inbraaksignalering | Paniekdrukkers en eventueel aanwezige inbraaksignalering | E | Installatie | Onderhouden | 10 | st | 2023 | 1 | Preventief onderhoud conform richtlijnen/voorschriften van leverancier/fabrikant, inclusief doormelding | Preventief | 0 | 0 | 0 | 0 | 0
65 | 652210 | Toegangscontrole | Wandlezers/paslezers | E | Installatie | Onderhouden | 62 | st | 2023 | 1 | Preventief onderhoud conform richtlijnen/voorschriften van leverancier/fabrikant EAL | Preventief | 0 | 0 | 0 | 0 | 0
66 | 661100 | Elektrische lift | Goederenlift | T | Installatie | Keuren | 1 | st | 2023 | 1.5 | Inspectie/keuring conform wet- en regelgeving | Preventief | 0 | 0 | 0 | 0 | 0
66 | 661100 | Elektrische lift | Goederenlift | T | Installatie | Onderhouden | 1 | st | 2023 | 1 | Preventief onderhoud conform richtlijnen/voorschriften van leverancier/fabrikant, inclusief spreek-/luisterverbinding | Preventief | 0 | 0 | 0 | 0 | 0
66 | 661100 | Elektrische lift | Personenlift | T | Installatie | Keuren | 1 | st | 2023 | 1.5 | Inspectie/keuring conform wet- en regelgeving | Preventief | 0 | 0 | 0 | 0 | 0
66 | 661100 | Elektrische lift | Personenlift | T | Installatie | Onderhouden | 1 | st | 2023 | 1 | Preventief onderhoud conform richtlijnen/voorschriften van leverancier/fabrikant, inclusief spreek-/luisterverbinding | Preventief | 0 | 0 | 0 | 0 | 0
90 | 903115 | Slagboom elektrisch bewogen | Toegang expeditieterrein | B | Terrein | Onderhouden | 4 | st | 2023 | 1 | Preventief onderhoud conform richtlijnen/voorschriften van de leverancier/fabrikant | Preventief | 0 | 0 | 0 | 0 | 0
[12 empty] | Preventief totaal | 0 | 0 | 0 | 0 | 0
*) Uitsluitend de geel-gemarkeerde velden invullen, de totaaltellingen zijn berekende velden

## RijswijkLKW54
|  | Adres locatie: | Lange Kleiweg 54, 2292 GK Rijswijk |  |  | Aciviteiten en elementenlijst preventief onderhoud 2023-2026 CBR Rijswijk (LKW 54) (geldbedragen exclusief BTW en prijspeil 2022)
|  | Locatiecode: | 83
|  | Ligging: | Strategisch
|  | Bouwjaar: | 2000
|  | m2 BVO: | 162
Parkeerplaatsen:
|  | Gebruiksfunctie: | D-locatie
|  | Eigendom/huur: | Huur
NL-SfB2 | NL-SfB | Element | Omschrijving | Soort | Locatie | Handeling | Hoeveelheid | Eenheid | Startjaar | Cyclus | Opmerkingen | Kostensoort | 2023 | 2024 | 2025 | 2026 | Totaal 2023-2026
53 | 530001 | Waterleidinginstallatie | Keerklepcontrole | W | Installatie | Controleren/inspecteren | 3 | st | 2023 | 1 | Jaarlijkse keerklepcontrole conform werkomschrijving uit het legionella beheerplan | Preventief | 0 | 0 | 0 | 0 | 0
61 | 610000 | Centrale elektrotechnische voorzieningen | Keuring conform NEN 3140 | E | Installatie | Keuren | 162 | bvo | 2024 | 3.5 | (Her)keuring elektrische installaties (NEN 3140). Initiële keuring uitgevoerd in 2020, herhaalinspectie conform advies inspecteur | Preventief | 0 | 0 | 0 | 0 | 0
65 | 652210 | Toegangscontrole - paslezer | Wandlezers | E | Installatie | Onderhouden | 3 | st | 2023 | 1 | Preventief onderhoud conform richtlijnen/voorschriften van leverancier/fabrikant EAL | Preventief | 0 | 0 | 0 | 0 | 0
65 | 651220 | Brandwerende doorvoeringen | Brandscheidingen in gebouw | B | Installatie | Controleren/inspecteren | 162 | bvo | 2023 | 2 | Periodieke controle brandwerende scheidingen/doorvoeringen | Preventief | 0 | 0 | 0 | 0 | 0
[12 empty] | Preventief totaal | 0 | 0 | 0 | 0 | 0
*) Uitsluitend de geel-gemarkeerde velden invullen, de totaaltellingen zijn berekende velden

## RijswijkLKW60
|  | Adres locatie: | Lange Kleiweg 60, 2289 GK Rijswijk |  |  | Aciviteiten en elementenlijst preventief onderhoud 2023-2026 CBR Rijswijk (LKW 60) (geldbedragen exclusief BTW en prijspeil 2022)
|  | Locatiecode: | 79
|  | Ligging: | Strategisch
|  | Bouwjaar: | 2001
|  | m2 BVO: | 2242
|  | Parkeerplaatsen: | 30
|  | Gebruiksfunctie: | D-locatie
|  | Eigendom/huur: | Huur
NL-SfB2 | NL-SfB | Element | Omschrijving | Soort | Locatie | Handeling | Hoeveelheid | Eenheid | Startjaar | Cyclus | Opmerkingen | Kostensoort | 2023 | 2024 | 2025 | 2026 | Totaal 2023-2026
53 | 530001 | Waterleidinginstallatie | Keerklepcontrole | W | Installatie | Controleren/inspecteren | 34 | st | 2023 | 1 | Jaarlijkse keerklepcontrole conform werkomschrijving uit het legionella beheerplan | Preventief | 0 | 0 | 0 | 0 | 0
55 | 551202 | Split-systeem binnen- en buitendeel 2,5 - 3,5 kW | Koudemiddel : 5-50 ton CO2-equivalent (3-30 kg koudemiddel) | W | r.1.2 | Keuren | 1 | st | 2023 | 1 | Lekdichtheidscontrole o.b.v. F-gassen verordening conform wet- en regelgeving | Preventief | 0 | 0 | 0 | 0 | 0
55 | 551202 | Split-systeem binnen- en buitendeel 2,5 - 3,5 kW | Koudemiddel : 5-50 ton CO2-equivalent (3-30 kg koudemiddel) | W | r.1.2 | Onderhouden | 1 | st | 2023 | 1 | Preventief onderhoud conform richtlijnen/voorschriften van de leverancier/fabrikant | Preventief | 0 | 0 | 0 | 0 | 0
61 | 610000 | Centrale elektrotechnische voorzieningen | Keuring conform NEN 3140 | E | Installatie | Keuren | 2242 | bvo | 2024 | 3.5 | (Her)keuring elektrische installaties (NEN 3140). Initiële keuring uitgevoerd in 2020, herhaalinspectie conform advies inspecteur | Preventief | 0 | 0 | 0 | 0 | 0
63 | 632415 | Noodverlichtingsarmaturen | Decentrale nood- en vluchtwegverlichting LED | E | Installatie | Onderhouden | 37 | st | 2023 | 1 | Preventief onderhoud conform richtlijnen/voorschriften van de leverancier/fabrikant | Preventief | 0 | 0 | 0 | 0 | 0
64 | 643100 | Camerabeveiligingssysteem algemeen | 5 camera's incl. randapparatuur | E | Installatie | Onderhouden | 5 | st | 2023 | 1 | Preventief onderhoud conform richtlijnen/voorschriften van de leverancier/fabrikant | Preventief | 0 | 0 | 0 | 0 | 0
65 | 651301 | Brandslanghaspels | Blusmiddelen | W | Installatie | Controleren/inspecteren | 8 | st | 2023 | 1 | Jaarlijkse onderhoudsbeurt/periodiek, preventief onderhoud/inspectie | Preventief | 0 | 0 | 0 | 0 | 0
65 | 651301 | Brandslanghaspels | Blusmiddelen | W | Installatie | Keuren | 8 | st | 2025 | 5 | Verplichte beproeving op drukbestendigheid brandslang(en) conform wet- en regelgeving | Preventief | 0 | 0 | 0 | 0 | 0
65 | 651302 | Brandblussers | Handblusmiddelen | W | Installatie | Controleren/inspecteren | 9 | st | 2023 | 1 | Jaarlijkse onderhoudsbeurt/periodiek, preventief onderhoud/inspectie | Preventief | 0 | 0 | 0 | 0 | 0
65 | 651220 | Brandwerende doorvoeringen | Brandscheidingen in gebouw | B | Installatie | Controleren/inspecteren | 2242 | bvo | 2023 | 2 | Periodieke controle brandwerende scheidingen/doorvoeringen | Preventief | 0 | 0 | 0 | 0 | 0
65 | 652140 | Inbraaksignalering etc. | Paniekdrukkers en eventueel aanwezige inbraaksignalering | E | Installatie | Onderhouden | 2 | st | 2023 | 1 | Preventief onderhoud/inspectie conform richtlijnen/voorschriften van leverancier/fabrikant | Preventief | 0 | 0 | 0 | 0 | 0
65 | 652214 | Toegangscontrole - paslezer | Wandlezers | E | r.1.2 | Onderhouden | 8 | st | 2023 | 1 | Preventief onderhoud conform richtlijnen/voorschriften van leverancier/fabrikant EAL | Preventief | 0 | 0 | 0 | 0 | 0
65 | 652220 | Elektrische deuropeners | b.g. en 1e verdieping tussen hal en kantoor | E | r.01 en 1.1 | Onderhouden | 2 | st | 2023 | 1 | Preventief onderhoud/inspectie conform richtlijnen/voorschriften van leverancier/fabrikant | Preventief | 0 | 0 | 0 | 0 | 0
[12 empty] | Preventief totaal | 0 | 0 | 0 | 0 | 0
*) Uitsluitend de geel-gemarkeerde velden invullen, de totaaltellingen zijn berekende velden

## RijswijkLKW62
|  | Adres locatie: | Lange Kleiweg 62, 2291 GK Rijswijk |  |  | Aciviteiten en elementenlijst preventief onderhoud 2023-2026 CBR Rijswijk (LKW 62) (geldbedragen exclusief BTW en prijspeil 2022)
|  | Locatiecode: | 999
|  | Ligging: | Strategisch
|  | Bouwjaar: | 2001
|  | m2 BVO: | 481
Parkeerplaatsen:
|  | Gebruiksfunctie: | D-locatie
|  | Eigendom/huur: | Huur
NL-SfB2 | NL-SfB | Element | Omschrijving | Soort | Locatie | Handeling | Hoeveelheid | Eenheid | Startjaar | Cyclus | Opmerkingen | Kostensoort | 2023 | 2024 | 2025 | 2026 | Totaal 2023-2026
53 | 530001 | Waterleidinginstallatie | Keerklepcontrole | W | Installatie | Controleren/inspecteren | 8 | st | 2023 | 1 | Jaarlijkse keerklepcontrole conform werkomschrijving uit het legionella beheerplan | Preventief | 0 | 0 | 0 | 0 | 0
61 | 610000 | Centrale elektrotechnische voorzieningen | Keuring conform NEN 3140 | E | Installatie | Keuren | 481 | bvo | 2024 | 3.5 | (Her)keuring elektrische installaties (NEN 3140). Initiële keuring uitgevoerd in 2020, herhaalinspectie conform advies inspecteur | Preventief | 0 | 0 | 0 | 0 | 0
65 | 652214 | Toegangscontrole - paslezer | Wandlezers | E | Gebouw | Onderhouden | 3 | st | 2023 | 1 | Preventief onderhoud conform richtlijnen/voorschriften van leverancier/fabrikant EAL | Preventief | 0 | 0 | 0 | 0 | 0
65 | 651220 | Brandwerende doorvoeringen | Brandscheidingen in gebouw | B | Installatie | Controleren/inspecteren | 481 | bvo | 2023 | 2 | Periodieke controle brandwerende scheidingen/doorvoeringen | Preventief | 0 | 0 | 0 | 0 | 0
[12 empty] | Preventief totaal | 0 | 0 | 0 | 0 | 0
*) Uitsluitend de geel-gemarkeerde velden invullen, de totaaltellingen zijn berekende velden

## Ritthem
|  | Adres locatie: | Marie Curieweg 5b, 4389 WB Ritthem |  |  | Aciviteiten en elementenlijst preventief onderhoud 2023-2026 CBR Ritthem (Vlissingen) (geldbedragen exclusief BTW en prijspeil 2022)
|  | Locatiecode: | 81
|  | Ligging: | Strategisch
|  | Bouwjaar: | 2003
|  | m2 BVO: | 162
Parkeerplaatsen:
|  | Gebruiksfunctie: | C-locatie
|  | Eigendom/huur: | Huur
NL-SfB2 | NL-SfB | Element | Omschrijving | Soort | Locatie | Handeling | Hoeveelheid | Eenheid | Startjaar | Cyclus | Opmerkingen | Kostensoort | 2023 | 2024 | 2025 | 2026 | Totaal 2023-2026
53 | 530001 | Waterleidinginstallatie | Keerklepcontrole | W | Installatie | Controleren/inspecteren | 5 | st | 2023 | 1 | Jaarlijkse keerklepcontrole conform werkomschrijving uit het legionella beheerplan | Preventief | 0 | 0 | 0 | 0 | 0
55 | 551205 | Split-Systeem binnen- en buitendeel 2,5 - 3,5 kW | Koudemiddel : 5-50 ton CO2-equivalent (3-30 kg koudemiddel) | W | Installatie | Keuren | 2 | st | 2023 | 1 | Lekdichtheidscontrole o.b.v. F-gassen verordening conform wet- en regelgeving | Preventief | 0 | 0 | 0 | 0 | 0
55 | 551205 | Split-Systeem binnen- en buitendeel 2,5 - 3,5 kW | Koudemiddel : 5-50 ton CO2-equivalent (3-30 kg koudemiddel) | W | Installatie | Onderhouden | 2 | st | 2023 | 1 | Preventief onderhoud conform richtlijnen/voorschriften van de leverancier/fabrikant | Preventief | 0 | 0 | 0 | 0 | 0
55 | 551205 | Split-Systeem binnen- en buitendeel 5 - 6 kW | Koudemiddel : 5-50 ton CO2-equivalent (3-30 kg koudemiddel) | W | Installatie | Keuren | 1 | st | 2023 | 1 | Lekdichtheidscontrole o.b.v. F-gassen verordening conform wet- en regelgeving | Preventief | 0 | 0 | 0 | 0 | 0
55 | 551205 | Split-Systeem binnen- en buitendeel 5 - 6 kW | Koudemiddel : 5-50 ton CO2-equivalent (3-30 kg koudemiddel) | W | Installatie | Onderhouden | 1 | st | 2023 | 1 | Preventief onderhoud conform richtlijnen/voorschriften van de leverancier/fabrikant | Preventief | 0 | 0 | 0 | 0 | 0
61 | 610000 | Centrale elektrotechnische voorzieningen | Keuring conform NEN 3140 | E | Installatie | Keuren | 162 | bvo | 2024 | 3.5 | (Her)keuring elektrische installaties (NEN 3140). Initiële keuring uitgevoerd in 2020, herhaalinspectie conform advies inspecteur | Preventief | 0 | 0 | 0 | 0 | 0
65 | 651220 | Brandwerende doorvoeringen | Brandscheidingen in gebouw | B | Installatie | Controleren/inspecteren | 162 | bvo | 2023 | 2 | Periodieke controle brandwerende scheidingen/doorvoeringen | Preventief | 0 | 0 | 0 | 0 | 0
65 | 651301 | Brandslanghaspels | Blusmiddelen | W | Installatie | Controleren/inspecteren | 1 | st | 2023 | 1 | Verplichte beproeving op drukbestendigheid brandslang(en) conform wet- en regelgeving | Preventief | 0 | 0 | 0 | 0 | 0
65 | 651301 | Brandslanghaspels | Blusmiddelen | W | Installatie | Keuren | 1 | st | 2027 | 5 | Verplichte beproeving op drukbestendigheid brandslang(en) conform wet- en regelgeving | Preventief | 0 | 0 | 0 | 0 | 0
65 | 652130 | Inbraaksignalering etc. | Paniekdrukkers en eventueel aanwezige inbraaksignalering | E | Installatie | Onderhouden | 2 | st | 2023 | 1 | Preventief onderhoud/inspectie conform richtlijnen/voorschriften van leverancier/fabrikant | Preventief | 0 | 0 | 0 | 0 | 0
65 | 652214 | Toegangscontrole - paslezer | Wandlezers | E | entree en praktijkzaal | Onderhouden | 2 | st | 2023 | 1 | Preventief onderhoud conform richtlijnen/voorschriften van leverancier/fabrikant EAL | Preventief | 0 | 0 | 0 | 0 | 0
[12 empty] | Preventief totaal | 0 | 0 | 0 | 0 | 0
*) Uitsluitend de geel-gemarkeerde velden invullen, de totaaltellingen zijn berekende velden

## Roosendaal
|  | Adres locatie: | De Stik 12, 4703 SZ Roosendaal |  |  | Aciviteiten en elementenlijst preventief onderhoud 2023-2026 CBR Roosendaal (geldbedragen exclusief BTW en prijspeil 2022)
|  | Locatiecode: | 63
|  | Ligging: | Strategisch
|  | Bouwjaar: | 2001
|  | m2 BVO: | 244
Parkeerplaatsen:
|  | Gebruiksfunctie: | C-locatie
|  | Eigendom/huur: | Huur
NL-SfB2 | NL-SfB | Element | Omschrijving | Soort | Locatie | Handeling | Hoeveelheid | Eenheid | Startjaar | Cyclus | Opmerkingen | Kostensoort | 2023 | 2024 | 2025 | 2026 | Totaal 2023-2026
52 | 525004 | Faecaliënpomp | Opvoerinstallatie riolering | W | Installatie | Onderhouden | 1 | st | 2023 | 1 | Preventief onderhoud conform richtlijnen/voorschriften van de leverancier/fabrikant | Preventief | 0 | 0 | 0 | 0 | 0
53 | 530001 | Waterleidinginstallatie | Keerklepcontrole | W | Installatie | Controleren/inspecteren | 3 | st | 2023 | 1 | Jaarlijkse keerklepcontrole conform werkomschrijving uit het legionella beheerplan | Preventief | 0 | 0 | 0 | 0 | 0
55 | 551205 | Split-Systeem binnen- en buitendeel 3,5 - 5 kW | Koudemiddel : 5-50 ton CO2-equivalent (3-30 kg koudemiddel) | W | Installatie | Keuren | 1 | st | 2023 | 1 | Lekdichtheidscontrole o.b.v. F-gassen verordening conform wet- en regelgeving | Preventief | 0 | 0 | 0 | 0 | 0
55 | 551205 | Split-Systeem binnen- en buitendeel 3,5 - 5 kW | Koudemiddel : 5-50 ton CO2-equivalent (3-30 kg koudemiddel) | W | Installatie | Onderhouden | 1 | st | 2023 | 1 | Preventief onderhoud conform richtlijnen/voorschriften van de leverancier/fabrikant | Preventief | 0 | 0 | 0 | 0 | 0
61 | 610000 | Centrale elektrotechnische voorzieningen | Keuring conform NEN 3140 | E | Installatie | Keuren | 244 | m2 bvo | 2024 | 3.5 | (Her)keuring elektrische installaties (NEN 3140). Initiële keuring uitgevoerd in 2020, herhaalinspectie conform advies inspecteur | Preventief | 0 | 0 | 0 | 0 | 0
63 | 632410 | Noodverlichtingsarmaturen | Decentrale vluchtwegverlichting | E | r.1,2 | Onderhouden | 2 | st | 2023 | 1 | Preventief onderhoud conform richtlijnen/voorschriften van de leverancier/fabrikant | Preventief | 0 | 0 | 0 | 0 | 0
65 | 651220 | Brandwerende doorvoeringen | Brandscheidingen in gebouw | B | Installatie | Controleren/inspecteren | 244 | m2 bvo | 2023 | 2 | Periodieke controle brandwerende scheidingen/doorvoeringen | Preventief | 0 | 0 | 0 | 0 | 0
65 | 651302 | Brandblussers | Handblusmiddelen | W | r.1 | Controleren/inspecteren | 1 | st | 2023 | 1 | Preventief onderhoud/inspectie conform richtlijnen/voorschriften van leverancier/fabrikant | Preventief | 0 | 0 | 0 | 0 | 0
65 | 652140 | Inbraaksignalering | Paniekdrukkers en eventueel aanwezige inbraaksignalering | E | Installatie | Onderhouden | 2 | st | 2023 | 1 | Preventief onderhoud conform richtlijnen/voorschriften van leverancier/fabrikant, inclusief doormelding | Preventief | 0 | 0 | 0 | 0 | 0
65 | 652210 | Toegangscontrole | Wandlezers/paslezers | E | Installatie | Onderhouden | 2 | st | 2023 | 1 | Preventief onderhoud conform richtlijnen/voorschriften van leverancier/fabrikant EAL | Preventief | 0 | 0 | 0 | 0 | 0
[12 empty] | Preventief totaal | 0 | 0 | 0 | 0 | 0
*) Uitsluitend de geel-gemarkeerde velden invullen, de totaaltellingen zijn berekende velden

## Rotterdam
|  | Adres locatie: | Noorderbocht 25 te Rotterdam |  |  | Aciviteiten en elementenlijst preventief onderhoud 2023-2026 CBR Rotterdam (geldbedragen exclusief BTW en prijspeil 2022)
|  | Locatiecode: | 070
|  | Ligging: | Strategisch
|  | Bouwjaar: | 1971
|  | m2 BVO: | 1071
|  | Parkeerplaatsen: | > 50
|  | Gebruiksfunctie: | C-locatie
|  | Eigendom/huur: | Eigendom
NL-SfB2 | NL-SfB | Element | Omschrijving | Soort | Locatie | Handeling | Hoeveelheid | Eenheid | Startjaar | Cyclus | Opmerkingen | Kostensoort | 2023 | 2024 | 2025 | 2026 | Totaal 2023-2026
31 | 316101 | Tourniquet handbediend | Entreepartij | B | g.1a | Onderhouden | 1 | st | 2023 | 1 | Preventief onderhoud conform richtlijnen/voorschriften van de leverancier/fabrikant | Preventief | 0 | 0 | 0 | 0 | 0
32 | 326002 | Automatische draaideur | Entreepartij | B | g.1 | Onderhouden | 1 | st | 2023 | 1 | Preventief onderhoud conform richtlijnen/voorschriften van de leverancier/fabrikant | Preventief | 0 | 0 | 0 | 0 | 0
47 | 470099 | Valbeveiliging | Aanlijnvoorziening | B | d.1- d.3 | Keuren | 1 | pst | 2023 | 1 | Inspectie/keuring conform wet- en regelgeving | Preventief | 0 | 0 | 0 | 0 | 0
47 | 471110 | Dakafwerking vlak | Bitumineuze dakbedekking | B | Dak 1 | Technisch reinigen en inspecteren | 618 | m2 | 2023 | 1 | Preventief onderhoud/inspectie en reinigen conform richtlijnen/voorschriften van de leverancier/fabrikant | Preventief | 0 | 0 | 0 | 0 | 0
51 | 511011 | CV-ketel | Gasgestookt HR 65 kW | W | Installatie | Keuren | 2 | st | 2026 | 4 | Periodieke Inspectie CV-ketel (Scope 1 en 2) conform wet- en regelgeving | Preventief | 0 | 0 | 0 | 0 | 0
51 | 511011 | CV-ketel | Gasgestookt HR 65 kW | W | Installatie | Keuren | 2 | st | 2026 | 4 | Periodieke Inspectie CV-ketel (Scope 7 - gasleiding) conform wet- en regelgeving | Preventief | 0 | 0 | 0 | 0 | 0
51 | 511011 | CV-ketel | Gasgestookt HR 65 kW | W | Installatie | Keuren | 2 | st | 2023 | 4 | EPBD III (Energy Performance of Building Directive) keuring (Scope 14) conform wet- en regelgeving | Preventief | 0 | 0 | 0 | 0 | 0
51 | 511011 | CV-ketel | Gasgestookt HR 65 kW | W | Installatie | Onderhouden | 2 | st | 2023 | 1 | Preventief onderhoud conform richtlijnen/voorschriften van de leverancier/fabrikant | Preventief | 0 | 0 | 0 | 0 | 0
52 | 525004 | Faecaliënpomp | Opvoerinstallatie riolering | W | Installatie | Onderhouden | 1 | st | 2023 | 1 | Preventief onderhoud conform richtlijnen/voorschriften van de leverancier/fabrikant | Preventief | 0 | 0 | 0 | 0 | 0
53 | 530001 | Waterleidinginstallatie | Keerklepcontrole | W | Installatie | Controleren/inspecteren | 11 | st | 2023 | 1 | Jaarlijkse keerklepcontrole conform werkomschrijving uit het legionella beheerplan | Preventief | 0 | 0 | 0 | 0 | 0
53 | 535523 | Boiler elektrisch | XX liter | W | Installatie | Onderhouden | 1 | st | 2023 | 1 | Preventief onderhoud conform richtlijnen/voorschriften van de leverancier/fabrikant | Preventief | 0 | 0 | 0 | 0 | 0
55 | 552130 | Koelmachine | Geen typegegevens aanwezig | W | D1 | Onderhouden | 1 | st | 2023 | 1 | Preventief onderhoud conform richtlijnen/voorschriften van de leverancier/fabrikant | Preventief | 0 | 0 | 0 | 0 | 0
55 | 552130 | Koelmachine | Geen typegegevens aanwezig | W | D1 | Keuren | 1 | st | 2023 | 1 | Lekdichtheidscontrole o.b.v. F-gassen verordening conform wet- en regelgeving | Preventief | 0 | 0 | 0 | 0 | 0
57 | 572104 | Dakventilator | 0.875 m3/s | W | D1 | Onderhouden | 1 | st | 2023 | 1 | Preventief onderhoud conform richtlijnen/voorschriften van de leverancier/fabrikant | Preventief | 0 | 0 | 0 | 0 | 0
57 | 576130 | Luchtbehandeling - lokaal | WTW units | W | Installatie/PEC | Onderhouden | 1 | st | 2023 | 1 | Preventief onderhoud/inspectie conform richtlijnen/voorschriften van leverancier/fabrikant | Preventief | 0 | 0 | 0 | 0 | 0
57 | 576130 | Luchtbehandeling - lokaal | WTW units | W | Installatie/PEC | Vervangen van onderdeel | 1 | st | 2023 | 1 | Vervangen van filters | Preventief | 0 | 0 | 0 | 0 | 0
57 | 571021 | LBK - centraal opgesteld | BI TA + VKWW (2-3 m3/s) | W | CV-ruimte | Onderhouden | 1 | pst | 2023 | 1 | Preventief onderhoud conform richtlijnen/voorschriften van de leverancier/fabrikant | Preventief | 0 | 0 | 0 | 0 | 0
57 | 571039 | LBK - centraal opgesteld | BI TA + VKWW (2-3 m3/s) | W | CV-ruimte | Vervangen van onderdeel | 1 | pst | 2023 | 1 | Vervangen van V-snaren | Preventief | 0 | 0 | 0 | 0 | 0
57 | 571039 | LBK - centraal opgesteld | BI TA + VKWW (2-3 m3/s) | W | CV-ruimte | Vervangen van onderdeel | 1 | pst | 2023 | 1 | Vervangen van filters | Preventief | 0 | 0 | 0 | 0 | 0
61 | 610000 | Centrale elektrotechnische voorzieningen | Keuring conform NEN 3140 | E | Installatie | Keuren | 1071 | m2 bvo | 2024 | 4.5 | (Her)keuring elektrische installaties (NEN 3140). Initiële keuring uitgevoerd in 2020, herhaalinspectie conform advies inspecteur | Preventief | 0 | 0 | 0 | 0 | 0
63 | 632410 | Noodverlichtingsarmaturen | Decentrale vluchtwegverlichting | E | Beg.gr. 3x, 1e verd. 5x | Onderhouden | 7 | st | 2023 | 1 | Preventief onderhoud conform richtlijnen/voorschriften van de leverancier/fabrikant | Preventief | 0 | 0 | 0 | 0 | 0
64 | 643100 | Camerabeveiligingssysteem algemeen | 5 camera's incl. randapparatuur | E | Installatie | Onderhouden | 5 | st | 2023 | 1 | Preventief onderhoud conform richtlijnen/voorschriften van de leverancier/fabrikant | Preventief | 0 | 0 | 0 | 0 | 0
65 | 651110 | Brandmeldinstallaties | BMI | E | Installatie | Onderhouden | 1071 | m2 bvo | 2023 | 1 | Preventief onderhoud conform richtlijnen/voorschriften van de leverancier/fabrikant, inclusief inspectie/keuring conform wet- en regelgeving | Preventief | 0 | 0 | 0 | 0 | 0
65 | 651120 | Omroep- en ontruimingsinstallatie | AOI | E | Installatie | Onderhouden | 1071 | m2 bvo | 2023 | 1 | Preventief onderhoud conform richtlijnen/voorschriften van de leverancier/fabrikant, inclusief inspectie/keuring conform wet- en regelgeving | Preventief | 0 | 0 | 0 | 0 | 0
65 | 651220 | Brandwerende doorvoeringen | Brandscheidingen in gebouw | B | Installatie | Controleren/inspecteren | 1071 | m2 bvo | 2023 | 2 | Periodieke controle brandwerende scheidingen/doorvoeringen | Preventief | 0 | 0 | 0 | 0 | 0
65 | 651301 | Brandslanghaspels | Blusmiddelen | W | Beg.gr. en verdieping | Controleren/inspecteren | 2 | st | 2023 | 1 | Preventief onderhoud/inspectie conform richtlijnen/voorschriften van leverancier/fabrikant | Preventief | 0 | 0 | 0 | 0 | 0
65 | 651301 | Brandslanghaspels | Blusmiddelen | W | Beg.gr. en verdieping | Keuren | 2 | st | 2023 | 5 | Verplichte beproeving op drukbestendigheid brandslang(en) conform wet- en regelgeving | Preventief | 0 | 0 | 0 | 0 | 0
65 | 651302 | Brandblussers | Handblusmiddelen | W | Beg.gr.3x, 1e verd. 4x | Controleren/inspecteren | 6 | st | 2023 | 1 | Preventief onderhoud/inspectie conform richtlijnen/voorschriften van leverancier/fabrikant | Preventief | 0 | 0 | 0 | 0 | 0
65 | 652140 | Inbraaksignalering | Paniekdrukkers en eventueel aanwezige inbraaksignalering | E |  | Onderhouden | 6 | st | 2023 | 1 | Preventief onderhoud conform richtlijnen/voorschriften van leverancier/fabrikant, inclusief doormelding | Preventief | 0 | 0 | 0 | 0 | 0
65 | 652214 | Toegangscontrole - paslezer | Wandlezers | E |  | Onderhouden | 3 | st | 2023 | 1 | Preventief onderhoud conform richtlijnen/voorschriften van leverancier/fabrikant EAL | Preventief | 0 | 0 | 0 | 0 | 0
90 | 905209 | Leidingen PVC/PE | Terreinleidingen/riolering/hwa | W | Terrein | Doorspuiten | 200 | m1 | 2023 | 1 | Jaarlijks doorspuiten leidingen | Preventief | 0 | 0 | 0 | 0 | 0
[12 empty] | Preventief totaal | 0 | 0 | 0 | 0 | 0
*) Uitsluitend de geel-gemarkeerde velden invullen, de totaaltellingen zijn berekende velden

## Schelluinen
|  | Adres locatie: | Sportlaan 2A, 4209 AX Schelluinen |  |  | Aciviteiten en elementenlijst preventief onderhoud 2023-2026 CBR Schelluinen (Gorinchem) (geldbedragen exclusief BTW en prijspeil 2022)
|  | Locatiecode: | 75
|  | Ligging: | Strategisch
|  | Bouwjaar: | 2001
|  | m2 BVO: | 636
|  | Parkeerplaatsen: | 26 + 66 (bezoekers)
|  | Gebruiksfunctie: | B-locatie
|  | Eigendom/huur: | Huur
NL-SfB2 | NL-SfB | Element | Omschrijving | Soort | Locatie | Handeling | Hoeveelheid | Eenheid | Startjaar | Cyclus | Opmerkingen | Kostensoort | 2023 | 2024 | 2025 | 2026 | Totaal 2023-2026
51 | 511011 | CV-ketel | Gasgestookt HR 65 kW | W | r. 13 | Onderhouden | 1 | st | 2023 | 1 | Preventief onderhoud conform richtlijnen/voorschriften van de leverancier/fabrikant | Preventief | 0 | 0 | 0 | 0 | 0
53 | 530001 | Waterleidinginstallatie | Keerklepcontrole | W | Installatie | Controleren/inspecteren | 5 | st | 2023 | 1 | Jaarlijkse keerklepcontrole conform werkomschrijving uit het legionella beheerplan | Preventief | 0 | 0 | 0 | 0 | 0
55 | 551202 | Split-systeem binnen- en buitendeel 3,5 - 5 kW | Koudemiddel : 5-50 ton CO2-equivalent (3-30 kg koudemiddel) | W | r.6 | Keuren | 2 | st | 2023 | 1 | Lekdichtheidscontrole o.b.v. F-gassen verordening conform wet- en regelgeving | Preventief | 0 | 0 | 0 | 0 | 0
55 | 551202 | Split-systeem binnen- en buitendeel 3,5 - 5 kW | Koudemiddel : 5-50 ton CO2-equivalent (3-30 kg koudemiddel) | W | r.6 | Onderhouden | 2 | st | 2023 | 1 | Preventief onderhoud conform richtlijnen/voorschriften van de leverancier/fabrikant | Preventief | 0 | 0 | 0 | 0 | 0
57 | 576130 | Luchtbehandeling - lokaal | WTW-units | W | Installatie/iTEC | Onderhouden | 1 | st | 2023 | 1 | Preventief onderhoud conform richtlijnen/voorschriften van de leverancier/fabrikant | Preventief | 0 | 0 | 0 | 0 | 0
57 | 576130 | Luchtbehandeling - lokaal | WTW-units | W | Installatie/iTEC | Vervangen van onderdeel | 1 | st | 2023 | 1 | Vervangen van filters | Preventief | 0 | 0 | 0 | 0 | 0
61 | 610000 | Centrale elektrotechnische voorzieningen | Keuring conform NEN 3140 | E | Installatie | Keuren | 636 | m2 bvo | 2024 | 4.5 | (Her)keuring elektrische installaties (NEN 3140). Initiële keuring uitgevoerd in 2020, herhaalinspectie conform advies inspecteur | Preventief | 0 | 0 | 0 | 0 | 0
63 | 632410 | Noodverlichtingsarmaturen | Decentrale vluchtwegverlichting | E | Installatie | Onderhouden | 14 | st | 2023 | 1 | Preventief onderhoud conform richtlijnen/voorschriften van de leverancier/fabrikant | Preventief | 0 | 0 | 0 | 0 | 0
64 | 643100 | Camerabeveiligingssysteem algemeen | 32 camera's incl. randapparatuur | E | Installatie | Onderhouden | 32 | st | 2023 | 1 | Preventief onderhoud conform richtlijnen/voorschriften van de leverancier/fabrikant | Preventief | 0 | 0 | 0 | 0 | 0
65 | 651220 | Brandwerende doorvoeringen | Brandscheidingen in gebouw | B | Installatie | Controleren/inspecteren | 636 | m2 bvo | 2023 | 2 | Periodieke controle brandwerende scheidingen/doorvoeringen | Preventief | 0 | 0 | 0 | 0 | 0
65 | 651301 | Brandslanghaspels | Blusmiddelen | W | r.3,11 | Controleren/inspecteren | 2 | st | 2023 | 1 | Preventief onderhoud/inspectie conform richtlijnen/voorschriften van leverancier/fabrikant | Preventief | 0 | 0 | 0 | 0 | 0
65 | 651301 | Brandslanghaspels | Blusmiddelen | W | r.3,11 | Keuren | 2 | st | 2025 | 5 | Verplichte beproeving op drukbestendigheid brandslang(en) conform wet- en regelgeving | Preventief | 0 | 0 | 0 | 0 | 0
65 | 651302 | Brandblussers | Handblusmiddelen | W | r.3,5,18 | Controleren/inspecteren | 3 | st | 2023 | 1 | Preventief onderhoud/inspectie conform richtlijnen/voorschriften van leverancier/fabrikant | Preventief | 0 | 0 | 0 | 0 | 0
65 | 652140 | Inbraaksignalering | Paniekdrukkers en eventueel aanwezige inbraaksignalering | E | Installatie | Onderhouden | 8 | st | 2023 | 1 | Preventief onderhoud conform richtlijnen/voorschriften van leverancier/fabrikant, inclusief doormelding | Preventief | 0 | 0 | 0 | 0 | 0
65 | 652210 | Toegangscontrole | Wandlezers/paslezers | E | Installatie | Onderhouden | 7 | st | 2023 | 1 | Preventief onderhoud conform richtlijnen/voorschriften van leverancier/fabrikant EAL | Preventief | 0 | 0 | 0 | 0 | 0
[12 empty] | Preventief totaal | 0 | 0 | 0 | 0 | 0
*) Uitsluitend de geel-gemarkeerde velden invullen, de totaaltellingen zijn berekende velden

## Sneek
|  | Adres locatie: | Smiddstraat 6, 8601 WB Sneek |  |  | Aciviteiten en elementenlijst preventief onderhoud 2023-2026 CBR Sneek (geldbedragen exclusief BTW en prijspeil 2022)
|  | Locatiecode: | 27
|  | Ligging: | Niet strategisch
|  | Bouwjaar: | 1990
|  | m2 BVO: | 70
|  | Parkeerplaatsen: | 50+
|  | Gebruiksfunctie: | C-locatie
|  | Eigendom/huur: | Huur
NL-SfB2 | NL-SfB | Element | Omschrijving | Soort | Locatie | Handeling | Hoeveel-heid | Eenheid | Startjaar | Cyclus | Opmerkingen | Kosten-soort | 2023 | 2024 | 2025 | 2026 | Totaal 2023-2026
53 | 530001 | Waterleidinginstallatie | Keerklepcontrole | W | Installatie | Controleren/inspecteren | 0 | st | - | 0 | Geen waterleidinginstallatie aanwezig in gedeelte van het CBR | Preventief | 0 | 0 | 0 | 0 | 0
61 | 610000 | Centrale elektrotechnische voorzieningen | Keuring conform NEN 3140 | E | Installatie | Keuren | 70 | m2 bvo | 2024 | 4.5 | (Her)keuring elektrische installaties (NEN 3140). Initiële keuring uitgevoerd in 2020, herhaalinspectie conform advies inspecteur | Preventief | 0 | 0 | 0 | 0 | 0
65 | 651220 | Brandwerende doorvoeringen | Brandscheidingen in gebouw | B | Installatie | Controleren/inspecteren | 70 | m2 bvo | 2023 | 2 | Periodieke controle brandwerende scheidingen/doorvoeringen | Preventief | 0 | 0 | 0 | 0 | 0
65 | 652140 | Inbraaksignalering | Paniekdrukkers en eventueel aanwezige inbraaksignalering | E | Installatie | Onderhouden | 1 | st | 2023 | 1 | Preventief onderhoud conform richtlijnen/voorschriften van leverancier/fabrikant, inclusief doormelding | Preventief | 0 | 0 | 0 | 0 | 0
65 | 652210 | Toegangscontrole | Wandlezers/paslezers | E | Installatie | Onderhouden | 1 | st | 2023 | 1 | Preventief onderhoud conform richtlijnen/voorschriften van leverancier/fabrikant EAL | Preventief | 0 | 0 | 0 | 0 | 0
[12 empty] | Preventief totaal | 0 | 0 | 0 | 0 | 0
*) Uitsluitend de geel-gemarkeerde velden invullen, de totaaltellingen zijn berekende velden

## Spijkenisse
|  | Adres locatie: | Curieweg 19, 3208 KJ Spijkenisse |  |  | Aciviteiten en elementenlijst preventief onderhoud 2023-2026 CBR Spijkenisse (geldbedragen exclusief BTW en prijspeil 2022)
|  | Locatiecode: | 74
|  | Ligging: | Niet-strategisch
|  | Bouwjaar: | 2007
|  | m2 BVO: | 289
|  | Parkeerplaatsen: | 20
|  | Gebruiksfunctie: | C-locatie
|  | Eigendom/huur: | Huur
NL-SfB2 | NL-SfB | Element | Omschrijving | Soort | Locatie | Handeling | Hoeveel-heid | Eenheid | Startjaar | Cyclus | Opmerkingen | Kosten-soort | 2023 | 2024 | 2025 | 2026 | Totaal 2023-2026
53 | 530001 | Waterleidinginstallatie | Keerklepcontrole | W | Installatie | Controleren/inspecteren | 6 | st | 2023 | 1 | Jaarlijkse keerklepcontrole conform werkomschrijving uit het legionella beheerplan | Preventief | 0 | 0 | 0 | 0 | 0
61 | 610000 | Centrale elektrotechnische voorzieningen | Keuring conform NEN 3140 | E | Installatie | Keuren | 289 | m2 bvo | 2025 | 3.5 | (Her)keuring elektrische installaties (NEN 3140). Initiële keuring uitgevoerd in 2020, herhaalinspectie conform advies inspecteur | Preventief | 0 | 0 | 0 | 0 | 0
64 | 643100 | Camerabeveiligingssysteem algemeen | 2 camera's incl. randapparatuur | E | Installatie | Onderhouden | 2 | st | 2023 | 1 | Preventief onderhoud conform richtlijnen/voorschriften van de leverancier/fabrikant | Preventief | 0 | 0 | 0 | 0 | 0
65 | 651220 | Brandwerende doorvoeringen | Brandscheidingen in gebouw | B | Gebouw | Controleren/inspecteren | 289 | m2 bvo | 2023 | 2 | Periodieke controle brandwerende scheidingen/doorvoeringen | Preventief | 0 | 0 | 0 | 0 | 0
65 | 652140 | Inbraaksignalering | Paniekdrukkers en eventueel aanwezige inbraaksignalering | E | r.3,4,6 | Onderhouden | 3 | st | 2023 | 1 | Preventief onderhoud conform richtlijnen/voorschriften van leverancier/fabrikant, inclusief doormelding | Preventief | 0 | 0 | 0 | 0 | 0
65 | 652210 | Toegangscontrole | Wandlezers/paslezers | E | r.2 en tussengang | Onderhouden | 2 | st | 2023 | 1 | Preventief onderhoud conform richtlijnen/voorschriften van leverancier/fabrikant EAL | Preventief | 0 | 0 | 0 | 0 | 0
[12 empty] | Preventief totaal | 0 | 0 | 0 | 0 | 0
*) Uitsluitend de geel-gemarkeerde velden invullen, de totaaltellingen zijn berekende velden

## Terneuzen
|  | Adres locatie: | Handelspoort 3A, 4538 BN Terneuzen |  |  | Aciviteiten en elementenlijst preventief onderhoud 2023-2026 CBR Terneuzen (geldbedragen exclusief BTW en prijspeil 2022)
|  | Locatiecode: | 67
|  | Ligging: | Niet strategisch
|  | Bouwjaar: | 1994
|  | m2 BVO: | 221
|  | Parkeerplaatsen: | 15+
|  | Gebruiksfunctie: | C-locatie
|  | Eigendom/huur: | Huur
NL-SfB2 | NL-SfB | Element | Omschrijving | Soort | Locatie | Handeling | Hoeveel-heid | Eenheid | Startjaar | Cyclus | Opmerkingen | Kosten-soort | 2023 | 2024 | 2025 | 2026 | Totaal 2023-2026
53 | 530001 | Waterleidinginstallatie | Keerklepcontrole | W | Installatie | Controleren/inspecteren | 4 | st | 2023 | 1 | Jaarlijkse keerklepcontrole conform werkomschrijving uit het legionella beheerplan | Preventief | 0 | 0 | 0 | 0 | 0
55 | 551210 | Split-systeem binnen- en buitendeel > 6 kW | Koudemiddel : 5-50 ton CO2-equivalent (3-30 kg koudemiddel) | W | r.1.6 | Onderhouden | 1 | st | 2023 | 1 | Preventief onderhoud conform richtlijnen/voorschriften van de leverancier/fabrikant | Preventief | 0 | 0 | 0 | 0 | 0
55 | 551210 | Split-systeem binnen- en buitendeel > 6 kW | Koudemiddel : 5-50 ton CO2-equivalent (3-30 kg koudemiddel) | W | r.1.6 | Keuren | 1 | st | 2023 | 1 | Lekdichtheidscontrole o.b.v. F-gassen verordening conform wet- en regelgeving | Preventief | 0 | 0 | 0 | 0 | 0
55 | 551203 | Multisplit-systeem buitendeel 5 - 7 kW | Koudemiddel : 5-50 ton CO2-equivalent (3-30 kg koudemiddel) | W | r.1.1 | Onderhouden | 1 | st | 2023 | 1 | Preventief onderhoud conform richtlijnen/voorschriften van de leverancier/fabrikant | Preventief | 0 | 0 | 0 | 0 | 0
55 | 551203 | Multisplit-systeem buitendeel 5 - 7 kW | Koudemiddel : 5-50 ton CO2-equivalent (3-30 kg koudemiddel) | W | r.1.1 | Keuren | 1 | st | 2023 | 1 | Lekdichtheidscontrole o.b.v. F-gassen verordening conform wet- en regelgeving | Preventief | 0 | 0 | 0 | 0 | 0
61 | 610000 | Centrale elektrotechnische voorzieningen | Keuring conform NEN 3140 | E | Installatie | Keuren | 221 | bvo | 2024 | 3.5 | (Her)keuring elektrische installaties (NEN 3140). Initiële keuring uitgevoerd in 2020, herhaalinspectie conform advies inspecteur | Preventief | 0 | 0 | 0 | 0 | 0
65 | 651220 | Brandwerende doorvoeringen | Brandscheidingen in gebouw | B | Installatie | Controleren/inspecteren | 221 | m2 bvo | 2023 | 2 | Periodieke controle brandwerende scheidingen/doorvoeringen | Preventief | 0 | 0 | 0 | 0 | 0
65 | 651302 | Brandblussers | Handblusmiddelen | W | Installatie | Controleren/inspecteren | 1 | st | 2023 | 1 | Preventief onderhoud/inspectie conform richtlijnen/voorschriften van leverancier/fabrikant | Preventief | 0 | 0 | 0 | 0 | 0
65 | 652140 | Inbraaksignalering | Paniekdrukkers en eventueel aanwezige inbraaksignalering | E | Installatie | Onderhouden | 2 | st | 2023 | 1 | Preventief onderhoud conform richtlijnen/voorschriften van leverancier/fabrikant, inclusief doormelding | Preventief | 0 | 0 | 0 | 0 | 0
65 | 652210 | Toegangscontrole | Wandlezers/paslezers | E | Entree en praktijkzaal | Onderhouden | 2 | st | 2023 | 1 | Preventief onderhoud conform richtlijnen/voorschriften van leverancier/fabrikant EAL | Preventief | 0 | 0 | 0 | 0 | 0
[12 empty] | Preventief totaal | 0 | 0 | 0 | 0 | 0
*) Uitsluitend de geel-gemarkeerde velden invullen, de totaaltellingen zijn berekende velden

## Tiel
|  | Adres locatie: | Stephensonstraat 25, 4004 JA Tiel |  |  | Aciviteiten en elementenlijst preventief onderhoud 2023-2026 CBR Tiel (geldbedragen exclusief BTW en prijspeil 2022)
|  | Locatiecode: | 61
|  | Ligging: | Niet strategisch
|  | Bouwjaar: | 1996
|  | m2 BVO: | 230
|  | Parkeerplaatsen: | 25
|  | Gebruiksfunctie: | C-locatie
|  | Eigendom/huur: | Huur
NL-SfB2 | NL-SfB | Element | Omschrijving | Soort | Locatie | Handeling | Hoeveel-heid | Eenheid | Startjaar | Cyclus | Opmerkingen | Kosten-soort | 2023 | 2024 | 2025 | 2026 | Totaal 2023-2026
53 | 530001 | Waterleidinginstallatie | Keerklepcontrole | W | Installatie | Controleren/inspecteren | 6 | st | 2023 | 1 | Jaarlijkse keerklepcontrole conform werkomschrijving uit het legionella beheerplan | Preventief | 0 | 0 | 0 | 0 | 0
55 | 551210 | Split-Systeem binnen- en buitendeel 2,5 - 3,5 kW | Koudemiddel : 5-50 ton CO2-equivalent (3-30 kg koudemiddel) | W | r.8 | Onderhouden | 1 | st | 2023 | 1 | Preventief onderhoud conform richtlijnen/voorschriften van de leverancier/fabrikant | Preventief | 0 | 0 | 0 | 0 | 0
55 | 551210 | Split-Systeem binnen- en buitendeel 2,5 - 3,5 kW | Koudemiddel : 5-50 ton CO2-equivalent (3-30 kg koudemiddel) | W | r.8 | Keuren | 1 | st | 2023 | 1 | Lekdichtheidscontrole o.b.v. F-gassen verordening conform wet- en regelgeving | Preventief | 0 | 0 | 0 | 0 | 0
61 | 610000 | Centrale elektrotechnische voorzieningen | Keuring conform NEN 3140 | E | Installatie | Keuren | 230 | m2 bvo | 2024 | 4.5 | (Her)keuring elektrische installaties (NEN 3140). Initiële keuring uitgevoerd in 2020, herhaalinspectie conform advies inspecteur | Preventief | 0 | 0 | 0 | 0 | 0
63 | 632410 | Noodverlichtingsarmaturen | Decentrale vluchtwegverlichting | E | Installatie | Onderhouden | 4 | st | 2023 | 1 | Preventief onderhoud conform richtlijnen/voorschriften van de leverancier/fabrikant | Preventief | 0 | 0 | 0 | 0 | 0
65 | 651220 | Brandwerende doorvoeringen | Brandscheidingen in gebouw | B | Installatie | Controleren/inspecteren | 230 | m2 bvo | 2023 | 2 | Periodieke controle brandwerende scheidingen/doorvoeringen | Preventief | 0 | 0 | 0 | 0 | 0
65 | 651302 | Brandblussers | Handblusmiddelen | W | r.2,8 | Controleren/inspecteren | 3 | st | 2023 | 1 | Preventief onderhoud/inspectie conform richtlijnen/voorschriften van leverancier/fabrikant | Preventief | 0 | 0 | 0 | 0 | 0
65 | 651301 | Brandslanghaspels | Blusmiddelen | W | r.8 | Controleren/inspecteren | 1 | st | 2023 | 1 | Preventief onderhoud/inspectie conform richtlijnen/voorschriften van leverancier/fabrikant | Preventief | 0 | 0 | 0 | 0 | 0
65 | 651301 | Brandslanghaspels | Blusmiddelen | W | r.8 | Keuren | 1 | st | 2026 | 5 | Verplichte beproeving op drukbestendigheid brandslang(en) conform wet- en regelgeving | Preventief | 0 | 0 | 0 | 0 | 0
65 | 652140 | Inbraaksignalering | Paniekdrukkers, géén inbraakinstallatie aanwezig | E | r.8,11,12 | Onderhouden | 2 | st | 2023 | 1 | Preventief onderhoud conform richtlijnen/voorschriften van leverancier/fabrikant, inclusief doormelding | Preventief | 0 | 0 | 0 | 0 | 0
65 | 652210 | Toegangscontrole | Wandlezers/paslezers | E | r.8 | Onderhouden | 2 | st | 2023 | 1 | Preventief onderhoud conform richtlijnen/voorschriften van leverancier/fabrikant EAL | Preventief | 0 | 0 | 0 | 0 | 0
[12 empty] | Preventief totaal | 0 | 0 | 0 | 0 | 0
*) Uitsluitend de geel-gemarkeerde velden invullen, de totaaltellingen zijn berekende velden

## Urmond
|  | Adres locatie: | Mauritslaan 49, 6129 EL Urmond |  |  | Aciviteiten en elementenlijst preventief onderhoud 2023-2026 CBR Urmond (geldbedragen exclusief BTW en prijspeil 2022)
|  | Locatiecode: | 53
|  | Ligging: | Niet strategisch
|  | Bouwjaar: | 2006
|  | m2 BVO: | 177
Parkeerplaatsen:
|  | Gebruiksfunctie: | C-locatie
|  | Eigendom/huur: | Huur
NL-SfB2 | NL-SfB | Element | Omschrijving | Soort | Locatie | Handeling | Hoeveel-heid | Eenheid | Startjaar | Cyclus | Opmerkingen | Kosten-soort | 2023 | 2024 | 2025 | 2026 | Totaal 2023-2026
53 | 530001 | Waterleidinginstallatie | Keerklepcontrole | W | Installatie | Controleren/inspecteren | 4 | st | 2023 | 1 | Jaarlijkse keerklepcontrole conform werkomschrijving uit het legionella beheerplan | Preventief | 0 | 0 | 0 | 0 | 0
61 | 610000 | Centrale elektrotechnische voorzieningen | Keuring conform NEN 3140 | E | Installatie | Keuren | 177 | m2 bvo | 2024 | 3.5 | (Her)keuring elektrische installaties (NEN 3140). Initiële keuring uitgevoerd in 2020, herhaalinspectie conform advies inspecteur | Preventief | 0 | 0 | 0 | 0 | 0
63 | 632410 | Noodverlichtingsarmaturen | Decentrale vluchtwegverlichting | E | r.4,5 | Onderhouden | 2 | st | 2023 | 1 | Preventief onderhoud conform richtlijnen/voorschriften van de leverancier/fabrikant | Preventief | 0 | 0 | 0 | 0 | 0
65 | 651220 | Brandwerende doorvoeringen | Brandscheidingen in gebouw | B | Gebouw | Controleren/inspecteren | 177 | m2 bvo | 2023 | 2 | Periodieke controle brandwerende scheidingen/doorvoeringen | Preventief | 0 | 0 | 0 | 0 | 0
65 | 651302 | Brandblussers | Handblusmiddelen | W | r.4 | Controleren/inspecteren | 1 | st | 2023 | 1 | Preventief onderhoud/inspectie conform richtlijnen/voorschriften van leverancier/fabrikant | Preventief | 0 | 0 | 0 | 0 | 0
65 | 651301 | Brandslanghaspels | Blusmiddelen | W | r.2 | Controleren/inspecteren | 1 | st | 2023 | 1 | Preventief onderhoud/inspectie conform richtlijnen/voorschriften van leverancier/fabrikant | Preventief | 0 | 0 | 0 | 0 | 0
65 | 651301 | Brandslanghaspels | Blusmiddelen | W | r.2 | Keuren | 1 | st | 2025 | 5 | Verplichte beproeving op drukbestendigheid brandslang(en) conform wet- en regelgeving | Preventief | 0 | 0 | 0 | 0 | 0
65 | 652140 | Inbraaksignalering | Paniekdrukkers en eventueel aanwezige inbraaksignalering | E | Gebouw | Onderhouden | 2 | st | 2023 | 1 | Preventief onderhoud conform richtlijnen/voorschriften van leverancier/fabrikant, inclusief doormelding | Preventief | 0 | 0 | 0 | 0 | 0
65 | 652210 | Toegangscontrole | Wandlezers/paslezers | E | r.4 | Onderhouden | 1 | st | 2023 | 1 | Preventief onderhoud conform richtlijnen/voorschriften van leverancier/fabrikant EAL | Preventief | 0 | 0 | 0 | 0 | 0
[12 empty] | Preventief totaal | 0 | 0 | 0 | 0 | 0
*) Uitsluitend de geel-gemarkeerde velden invullen, de totaaltellingen zijn berekende velden

## Utrecht
|  | Adres locatie: | Mississippidreef 151a, 3565 CE Utrecht |  |  | Aciviteiten en elementenlijst preventief onderhoud 2023-2026 CBR Utrecht (geldbedragen exclusief BTW en prijspeil 2022)
|  | Locatiecode: | 044
|  | Ligging: | Strategisch
|  | Bouwjaar: | 2002
|  | m2 BVO: | 1615
|  | Parkeerplaatsen: | 50+
|  | Gebruiksfunctie: | B-locatie
|  | Eigendom/huur: | Eigendom
NL-SfB2 | NL-SfB | Element | Omschrijving | Soort | Locatie | Handeling | Hoeveelheid | Eenheid | Startjaar | Cyclus | Opmerkingen | Kostensoort | 2023 | 2024 | 2025 | 2026 | Totaal 2023-2026
31 | 316001 | Automatische schuifdeur | Entreepartij - exterieur | B | Gevel 01 | Onderhouden | 1 | st | 2023 | 1 | Preventief onderhoud conform richtlijnen/voorschriften van de leverancier/fabrikant | Preventief | 0 | 0 | 0 | 0 | 0
32 | 326001 | Automatische schuifdeur | Entreepartij - interieur | B | r. 1 | Onderhouden | 1 | st | 2023 | 1 | Preventief onderhoud conform richtlijnen/voorschriften van de leverancier/fabrikant | Preventief | 0 | 0 | 0 | 0 | 0
31 | 318742 | Screens buitenzonwering | Elektrisch bedienbaar | B | Gevels | Onderhouden | 14 | st | 2023 | 1 | Preventief onderhoud conform richtlijnen/voorschriften van de leverancier/fabrikant | Preventief | 0 | 0 | 0 | 0 | 0
47 | 471110 | Dakafwerking vlak | Bitumineuze dakbedekking | B | Daken | Technisch reinigen en inspecteren | 1010 | m2 | 2023 | 4 | Jaarlijkse onderhouds- en inspectiebeurt, i.c.m. jaarlijkse controle van de aanlijnvoorzieningen | Preventief | 0 | 0 | 0 | 0 | 0
47 | 470099 | Valbeveiliging | Aanlijnvoorzieningen etc. | B | Daken | Keuren | 1 | pst | 2023 | 1 | Jaarlijkse controle van de (deels nieuw aangebrachte) aanlijnvoorzieningen i.c.m. onderhouds-/ en inspectiebeurt van de dakbedekking. Uitvoering in overleg met Vechtse Banen, een deel van de dakbedekking is gemeenschappelijk | Preventief | 0 | 0 | 0 | 0 | 0
53 | 530001 | Waterleidinginstallatie | Keerklepcontrole | W | Installatie | Controleren/inspecteren | 16 | st | 2023 | 1 | Jaarlijkse keerklepcontrole conform werkomschrijving uit het legionella beheerplan | Preventief | 0 | 0 | 0 | 0 | 0
55 | 551202 | Split-Systeem binnen- en buitendeel 5 - 7 kW | Koudemiddel : 5-50 ton CO2-equivalent (3-30 kg koudemiddel) | W | Installatie | Keuren | 1 | st | 2023 | 1 | Lekdichtheidscontrole o.b.v. F-gassen verordening conform wet- en regelgeving | Preventief | 0 | 0 | 0 | 0 | 0
55 | 551202 | Split-Systeem binnen- en buitendeel 5 - 7 kW | Koudemiddel : 5-50 ton CO2-equivalent (3-30 kg koudemiddel) | W | Installatie | Onderhouden | 1 | st | 2023 | 1 | Preventief onderhoud conform richtlijnen/voorschriften van de leverancier/fabrikant | Preventief | 0 | 0 | 0 | 0 | 0
55 | 551204 | Split-Systeem binnen- en buitendeel 10 - 15 kW | Koudemiddel : 5-50 ton CO2-equivalent (3-30 kg koudemiddel) | W | Installatie | Keuren | 1 | st | 2023 | 1 | Lekdichtheidscontrole o.b.v. F-gassen verordening conform wet- en regelgeving | Preventief | 0 | 0 | 0 | 0 | 0
55 | 551204 | Split-Systeem binnen- en buitendeel 10 - 15 kW | Koudemiddel : 5-50 ton CO2-equivalent (3-30 kg koudemiddel) | W | Installatie | Onderhouden | 1 | st | 2023 | 1 | Preventief onderhoud conform richtlijnen/voorschriften van de leverancier/fabrikant | Preventief | 0 | 0 | 0 | 0 | 0
55 | 551201 | Split-Systeem binnen- en buitendeel < 2,5 kW | Nieuw opgestelde units, koudemiddel : 5-50 ton CO2-equivalent (3-30 kg koudemiddel) | W | Dak | Keuren | 2 | st | 2023 | 1 | Lekdichtheidscontrole o.b.v. F-gassen verordening conform wet- en regelgeving | Preventief | 0 | 0 | 0 | 0 | 0
55 | 551201 | Split-Systeem binnen- en buitendeel < 2,5 kW | Nieuw opgestelde units, koudemiddel : 5-50 ton CO2-equivalent (3-30 kg koudemiddel) | W | Dak | Onderhouden | 2 | st | 2023 | 1 | Preventief onderhoud conform richtlijnen/voorschriften van de leverancier/fabrikant | Preventief | 0 | 0 | 0 | 0 | 0
56 | 562501 | Luchtgordijn | Entreepartij - interieur | W | Installatie | Onderhouden | 1 | st | 2023 | 1 | Preventief onderhoud conform richtlijnen/voorschriften van de leverancier/fabrikant | Preventief | 0 | 0 | 0 | 0 | 0
57 | 576130 | Luchtbehandeling - lokaal | WTW-units | W | Installatie/iTEC | Onderhouden | 1 | st | 2023 | 1 | Preventief onderhoud conform richtlijnen/voorschriften van de leverancier/fabrikant | Preventief | 0 | 0 | 0 | 0 | 0
57 | 576130 | Luchtbehandeling - lokaal | WTW-units | W | Installatie/iTEC | Vervangen van onderdeel | 1 | st | 2023 | 1 | Vervangen van filters | Preventief | 0 | 0 | 0 | 0 | 0
57 | 577146 | LBK - centraal opgesteld | BI TA + VKWW (3-4 m3/s) | W | Installatie | Onderhouden | 1 | st | 2023 | 1 | Preventief onderhoud conform richtlijnen/voorschriften van de leverancier/fabrikant | Preventief | 0 | 0 | 0 | 0 | 0
57 | 577146 | LBK - centraal opgesteld | BI TA + VKWW (3-4 m3/s) | W | Installatie | Vervangen van onderdeel | 1 | st | 2023 | 1 | Vervangen van V-snaren | Preventief | 0 | 0 | 0 | 0 | 0
57 | 577146 | LBK - centraal opgesteld | BI TA + VKWW (3-4 m3/s) | W | Installatie | Vervangen van onderdeel | 1 | st | 2023 | 1 | Vervangen van filters | Preventief | 0 | 0 | 0 | 0 | 0
61 | 610000 | Centrale elektrotechnische voorzieningen | Keuring conform NEN 3140 | E | Installatie | Keuren | 1615 | m2 bvo | 2024 | 3.5 | (Her)keuring elektrische installaties (NEN 3140). Initiële keuring uitgevoerd in 2020, herhaalinspectie conform advies inspecteur | Preventief | 0 | 0 | 0 | 0 | 0
63 | 632410 | Noodverlichtingsarmaturen | Decentrale vluchtwegverlichting LED | E | Installatie | Onderhouden | 46 | st | 2023 | 1 | Preventief onderhoud conform richtlijnen/voorschriften van de leverancier/fabrikant | Preventief | 0 | 0 | 0 | 0 | 0
64 | 643100 | Camerabeveiligingssysteem algemeen | 31 camera's incl. randapparatuur | E | Installatie | Onderhouden | 31 | st | 2023 | 1 | Preventief onderhoud conform richtlijnen/voorschriften van de leverancier/fabrikant | Preventief | 0 | 0 | 0 | 0 | 0
65 | 651220 | Brandwerende doorvoeringen | Brandscheidingen in gebouw | B | Installatie | Controleren/inspecteren | 1615 | m2 bvo | 2023 | 2 | Periodieke controle brandwerende scheidingen/doorvoeringen | Preventief | 0 | 0 | 0 | 0 | 0
65 | 651301 | Brandslanghaspels | Blusmiddelen | W | r.7 | Controleren/inspecteren | 6 | st | 2023 | 1 | Preventief onderhoud/inspectie conform richtlijnen/voorschriften van leverancier/fabrikant | Preventief | 0 | 0 | 0 | 0 | 0
65 | 651301 | Brandslanghaspels | Blusmiddelen | W | r.7 | Keuren | 6 | st | 2027 | 5 | Verplichte beproeving op drukbestendigheid brandslang(en) conform wet- en regelgeving | Preventief | 0 | 0 | 0 | 0 | 0
65 | 651302 | Brandblussers | Handblusmiddelen | W | Installatie | Controleren/inspecteren | 3 | st | 2023 | 1 | Preventief onderhoud/inspectie conform richtlijnen/voorschriften van leverancier/fabrikant | Preventief | 0 | 0 | 0 | 0 | 0
65 | 652210 | Toegangscontrole | Wandlezers/paslezers | E | Installatie | Onderhouden | 8 | st | 2023 | 1 | Preventief onderhoud conform richtlijnen/voorschriften van leverancier/fabrikant EAL | Preventief | 0 | 0 | 0 | 0 | 0
66 | 661100 | Elektrische lift | Personenlift | T | Installatie | Keuren | 1 | st | 2023 | 1.5 | Inspectie/keuring conform wet- en regelgeving | Preventief | 0 | 0 | 0 | 0 | 0
66 | 661100 | Elektrische lift | Personenlift | T | Installatie | Onderhouden | 1 | st | 2023 | 1 | Preventief onderhoud conform richtlijnen/voorschriften van leverancier/fabrikant, inclusief spreek-/luisterverbinding | Preventief | 0 | 0 | 0 | 0 | 0
90 | 903115 | Slagboom elektrisch bewogen | Toegang parkeerterrein | B | Terrein | Onderhouden | 2 | st | 2023 | 1 | Preventief onderhoud/inspectie conform richtlijnen/voorschriften van leverancier/fabrikant | Preventief | 0 | 0 | 0 | 0 | 0
[12 empty] | Preventief totaal | 0 | 0 | 0 | 0 | 0
*) Uitsluitend de geel-gemarkeerde velden invullen, de totaaltellingen zijn berekende velden
[12 empty] | Opmerking : | de overige installaties binnen deze locatie worden onderhouden
via Vechtse Banen en vallen buiten de scope van deze aanbesteding

## Venlo
|  | Adres locatie: | Antoniusplein 2, 5921 GV Venlo |  |  | Aciviteiten en elementenlijst preventief onderhoud 2023-2026 CBR Venlo (geldbedragen exclusief BTW en prijspeil 2022)
|  | Locatiecode: | 58
|  | Ligging: | Strategisch
|  | Bouwjaar: | CBR deel 2008 (voorzijde 1865)
|  | m2 BVO: | 429
Parkeerplaatsen:
|  | Gebruiksfunctie: | B-locatie
|  | Eigendom/huur: | Huur
NL-SfB2 | NL-SfB | Element | Omschrijving | Soort | Locatie | Handeling | Hoeveel-heid | Eenheid | Startjaar | Cyclus | Opmerkingen | Kosten-soort | 2023 | 2024 | 2025 | 2026 | Totaal 2023-2026
53 | 530001 | Waterleidinginstallatie | Keerklepcontrole | W | Installatie | Controleren/inspecteren | 3 | st | 2023 | 1 | Jaarlijkse keerklepcontrole conform werkomschrijving uit het legionella beheerplan | Preventief | 0 | 0 | 0 | 0 | 0
55 | 551205 | Split-Systeem binnen- en buitendeel > 6 kW | Koudemiddel : 5-50 ton CO2-equivalent (3-30 kg koudemiddel) | W | Installatie | Keuren | 1 | st | 2023 | 1 | Lekdichtheidscontrole o.b.v. F-gassen verordening conform wet- en regelgeving | Preventief | 0 | 0 | 0 | 0 | 0
55 | 551205 | Split-Systeem binnen- en buitendeel > 6 kW | Koudemiddel : 5-50 ton CO2-equivalent (3-30 kg koudemiddel) | W | Installatie | Onderhouden | 1 | st | 2023 | 1 | Preventief onderhoud conform richtlijnen/voorschriften van de leverancier/fabrikant | Preventief | 0 | 0 | 0 | 0 | 0
57 | 576130 | Luchtbehandeling - lokaal | WTW-units | W | Installatie/iTEC | Onderhouden | 1 | st | 2023 | 1 | Preventief onderhoud conform richtlijnen/voorschriften van de leverancier/fabrikant | Preventief | 0 | 0 | 0 | 0 | 0
57 | 576130 | Luchtbehandeling - lokaal | WTW-units | W | Installatie/iTEC | Vervangen van onderdeel | 1 | st | 2023 | 1 | Vervangen van filters | Preventief | 0 | 0 | 0 | 0 | 0
61 | 610000 | Centrale elektrotechnische voorzieningen | Keuring conform NEN 3140 | E | Installatie | Keuren | 429 | m2 bvo | 2024 | 3.5 | (Her)keuring elektrische installaties (NEN 3140). Initiële keuring uitgevoerd in 2020, herhaalinspectie conform advies inspecteur | Preventief | 0 | 0 | 0 | 0 | 0
63 | 632410 | Noodverlichtingsarmaturen | Decentrale vluchtwegverlichting | E | Installatie | Onderhouden | 9 | st | 2023 | 1 | Preventief onderhoud conform richtlijnen/voorschriften van de leverancier/fabrikant | Preventief | 0 | 0 | 0 | 0 | 0
64 | 643100 | Camerabeveiligingssysteem algemeen | 29 camera's incl. randapparatuur | E | Installatie | Onderhouden | 29 | st | 2023 | 1 | Preventief onderhoud conform richtlijnen/voorschriften van de leverancier/fabrikant | Preventief | 0 | 0 | 0 | 0 | 0
65 | 651220 | Brandwerende doorvoeringen | Brandscheidingen in gebouw | B | Installatie | Controleren/inspecteren | 429 | m2 bvo | 2023 | 2 | Periodieke controle brandwerende scheidingen/doorvoeringen | Preventief | 0 | 0 | 0 | 0 | 0
65 | 651302 | Brandslanghaspels | Blusmiddelen | W | Installatie | Controleren/inspecteren | 1 | st | 2023 | 1 | Preventief onderhoud/inspectie conform richtlijnen/voorschriften van leverancier/fabrikant | Preventief | 0 | 0 | 0 | 0 | 0
65 | 651302 | Brandslanghaspels | Blusmiddelen | W | Installatie | Keuren | 1 | st | 2026 | 5 | Verplichte beproeving op drukbestendigheid brandslang(en) conform wet- en regelgeving | Preventief | 0 | 0 | 0 | 0 | 0
65 | 652140 | Inbraaksignalering | Paniekdrukkers en eventueel aanwezige inbraaksignalering | E | Installatie | Onderhouden | 8 | st | 2023 | 1 | Preventief onderhoud conform richtlijnen/voorschriften van leverancier/fabrikant, inclusief doormelding | Preventief | 0 | 0 | 0 | 0 | 0
65 | 652210 | Toegangscontrole | Wandlezers/paslezers | E | Installatie | Onderhouden | 6 | st | 2023 | 1 | Preventief onderhoud conform richtlijnen/voorschriften van leverancier/fabrikant EAL | Preventief | 0 | 0 | 0 | 0 | 0
[12 empty] | Preventief totaal | 0 | 0 | 0 | 0 | 0
*) Uitsluitend de geel-gemarkeerde velden invullen, de totaaltellingen zijn berekende velden

## Weert
|  | Adres locatie: | Risseweg 46, 6004 RM Weert |  |  | Aciviteiten en elementenlijst preventief onderhoud 2023-2026 CBR Weert (geldbedragen exclusief BTW en prijspeil 2022)
|  | Locatiecode: | 55
|  | Ligging: | Niet strategisch
|  | Bouwjaar: | 2002
|  | m2 BVO: | 225
Parkeerplaatsen:
|  | Gebruiksfunctie: | C-locatie
|  | Eigendom/huur: | Huur
NL-SfB2 | NL-SfB | Element | Omschrijving | Soort | Locatie | Handeling | Hoeveel-heid | Eenheid | Startjaar | Cyclus | Opmerkingen | Kosten-soort | 2023 | 2024 | 2025 | 2026 | Totaal 2023-2026
51 | 511011 | CV-ketel | Gasgestookt | W | Installatie | Onderhouden | 1 | st | 2023 | 1 | Preventief onderhoud conform richtlijnen/voorschriften van de leverancier/fabrikant | Preventief | 0 | 0 | 0 | 0 | 0
53 | 530001 | Waterleidinginstallatie | Keerklepcontrole | W | Installatie | Controleren/inspecteren | 6 | st | 2023 | 1 | Jaarlijkse keerklepcontrole conform werkomschrijving uit het legionella beheerplan | Preventief | 0 | 0 | 0 | 0 | 0
55 | 551202 | Split-Systeem binnen- en buitendeel < 2,5 kW | Koudemiddel : 5-50 ton CO2-equivalent (3-30 kg koudemiddel) | W | g.3/ r.5 | Keuren | 1 | st | 2023 | 1 | Lekdichtheidscontrole o.b.v. F-gassen verordening conform wet- en regelgeving | Preventief | 0 | 0 | 0 | 0 | 0
55 | 551202 | Split-Systeem binnen- en buitendeel < 2,5 kW | Koudemiddel : 5-50 ton CO2-equivalent (3-30 kg koudemiddel) | W | g.3/ r.5 | Onderhouden | 1 | st | 2023 | 1 | Preventief onderhoud conform richtlijnen/voorschriften van de leverancier/fabrikant | Preventief | 0 | 0 | 0 | 0 | 0
55 | 551205 | Split-Systeem binnen- en buitendeel > 6 kW | Koudemiddel : 5-50 ton CO2-equivalent (3-30 kg koudemiddel) | W | g.3/ r.4 | Keuren | 1 | st | 2023 | 1 | Lekdichtheidscontrole o.b.v. F-gassen verordening conform wet- en regelgeving | Preventief | 0 | 0 | 0 | 0 | 0
55 | 551205 | Split-Systeem binnen- en buitendeel > 6 kW | Koudemiddel : 5-50 ton CO2-equivalent (3-30 kg koudemiddel) | W | g.3/ r.4 | Onderhouden | 1 | st | 2023 | 1 | Preventief onderhoud conform richtlijnen/voorschriften van de leverancier/fabrikant | Preventief | 0 | 0 | 0 | 0 | 0
61 | 610000 | Centrale elektrotechnische voorzieningen | Keuring conform NEN 3140 | E | Installatie | Keuren | 225 | m2 bvo | 2024 | 3.5 | (Her)keuring elektrische installaties (NEN 3140). Initiële keuring uitgevoerd in 2020, herhaalinspectie conform advies inspecteur | Preventief | 0 | 0 | 0 | 0 | 0
63 | 632410 | Noodverlichtingsarmaturen | Decentrale vluchtwegverlichting | E | Installatie | Onderhouden | 2 | st | 2023 | 1 | Preventief onderhoud conform richtlijnen/voorschriften van de leverancier/fabrikant | Preventief | 0 | 0 | 0 | 0 | 0
65 | 651220 | Brandwerende doorvoeringen | Brandscheidingen in gebouw | B | Installatie | Controleren/inspecteren | 225 | m2 bvo | 2023 | 2 | Periodieke controle brandwerende scheidingen/doorvoeringen | Preventief | 0 | 0 | 0 | 0 | 0
65 | 651301 | Brandslanghaspels | Blusmiddelen | W | r.2 | Controleren/inspecteren | 1 | st | 2023 | 1 | Preventief onderhoud/inspectie conform richtlijnen/voorschriften van leverancier/fabrikant | Preventief | 0 | 0 | 0 | 0 | 0
65 | 651302 | Brandblussers | Handblusmiddelen | W | Installatie | Controleren/inspecteren | 2 | st | 2023 | 1 | Preventief onderhoud/inspectie conform richtlijnen/voorschriften van leverancier/fabrikant | Preventief | 0 | 0 | 0 | 0 | 0
65 | 652140 | Inbraaksignalering | Paniekdrukkers en eventueel aanwezige inbraaksignalering | E | Installatie | Onderhouden | 2 | st | 2023 | 1 | Preventief onderhoud conform richtlijnen/voorschriften van leverancier/fabrikant, inclusief doormelding | Preventief | 0 | 0 | 0 | 0 | 0
65 | 652210 | Toegangscontrole | Wandlezers/paslezers | E | r.5 | Onderhouden | 1 | st | 2023 | 1 | Preventief onderhoud conform richtlijnen/voorschriften van leverancier/fabrikant EAL | Preventief | 0 | 0 | 0 | 0 | 0
[12 empty] | Preventief totaal | 0 | 0 | 0 | 0 | 0
*) Uitsluitend de geel-gemarkeerde velden invullen, de totaaltellingen zijn berekende velden

## Winschoten
|  | Adres locatie: | Zeefbaan 20A, 9672 BN Winschoten |  |  | Aciviteiten en elementenlijst preventief onderhoud 2023-2026 CBR Winschoten (geldbedragen exclusief BTW en prijspeil 2022)
|  | Locatiecode: | 23
|  | Ligging: | Niet strategisch
|  | Bouwjaar: | 2000
|  | m2 BVO: | 232
|  | Parkeerplaatsen: | 24
|  | Gebruiksfunctie: | C-locatie
|  | Eigendom/huur: | Huur
NL-SfB2 | NL-SfB | Element | Omschrijving | Soort | Locatie | Handeling | Hoeveel-heid | Eenheid | Startjaar | Cyclus | Opmerkingen | Kosten-soort | 2023 | 2024 | 2025 | 2026 | Totaal 2023-2026
53 | 530001 | Waterleidinginstallatie | Keerklepcontrole | W | Installatie | Controleren/inspecteren | 7 | st | 2023 | 1 | Jaarlijkse keerklepcontrole conform werkomschrijving uit het legionella beheerplan | Preventief | 0 | 0 | 0 | 0 | 0
61 | 610000 | Centrale elektrotechnische voorzieningen | Keuring conform NEN 3140 | E | Installatie | Keuren | 232 | m2 bvo | 2024 | 3.5 | (Her)keuring elektrische installaties (NEN 3140). Initiële keuring uitgevoerd in 2020, herhaalinspectie conform advies inspecteur | Preventief | 0 | 0 | 0 | 0 | 0
65 | 651220 | Brandwerende doorvoeringen | Brandscheidingen in gebouw | B | Installatie | Controleren/inspecteren | 232 | m2 bvo | 2023 | 2 | Periodieke controle brandwerende scheidingen/doorvoeringen | Preventief | 0 | 0 | 0 | 0 | 0
65 | 651301 | Brandslanghaspels | Blusmiddelen | W | r.2 | Controleren/inspecteren | 0 | st | 2023 | 1 | Preventief onderhoud/inspectie conform richtlijnen/voorschriften van leverancier/fabrikant | Preventief | 0 | 0 | 0 | 0 | 0
65 | 651302 | Brandblussers | Handblusmiddelen | W | Installatie | Controleren/inspecteren | 1 | st | 2023 | 1 | Preventief onderhoud/inspectie conform richtlijnen/voorschriften van leverancier/fabrikant | Preventief | 0 | 0 | 0 | 0 | 0
65 | 652140 | Inbraaksignalering | Paniekdrukkers en eventueel aanwezige inbraaksignalering | E | r.7,8 | Onderhouden | 3 | st | 2023 | 1 | Preventief onderhoud conform richtlijnen/voorschriften van leverancier/fabrikant, inclusief doormelding | Preventief | 0 | 0 | 0 | 0 | 0
65 | 652210 | Toegangscontrole | Wandlezers/paslezers | E | PEC-zaal | Onderhouden | 1 | st | 2023 | 1 | Preventief onderhoud conform richtlijnen/voorschriften van leverancier/fabrikant EAL | Preventief | 0 | 0 | 0 | 0 | 0
[12 empty] | Preventief totaal | 0 | 0 | 0 | 0 | 0
*) Uitsluitend de geel-gemarkeerde velden invullen, de totaaltellingen zijn berekende velden
Note on I16: Rob Frenken: Vervallen, wordt verzorgd door verhuurder

## Zaandam
|  | Adres locatie: | Kuilpad 1, 1509 AS Zaandam |  |  | Aciviteiten en elementenlijst preventief onderhoud 2023-2026 CBR Zaandam (geldbedragen exclusief BTW en prijspeil 2022)
|  | Locatiecode: | 47
|  | Ligging: | Niet strategisch
|  | Bouwjaar: | 1995
|  | m2 BVO: | 168
Parkeerplaatsen:
|  | Gebruiksfunctie: | C-locatie
|  | Eigendom/huur: | Huur
NL-SfB2 | NL-SfB | Element | Omschrijving | Soort | Locatie | Handeling | Hoeveel-heid | Eenheid | Startjaar | Cyclus | Opmerkingen | Kosten-soort | 2023 | 2024 | 2025 | 2026 | Totaal 2023-2026
53 | 530001 | Waterleidinginstallatie | Keerklepcontrole | W | Installatie | Controleren/inspecteren | 5 | st | 2023 | 1 | Jaarlijkse keerklepcontrole conform werkomschrijving uit het legionella beheerplan | Preventief | 0 | 0 | 0 | 0 | 0
55 | 551202 | Split-Systeem binnen- en buitendeel 3,5 - 5 kW | Koudemiddel : 5-50 ton CO2-equivalent (3-30 kg koudemiddel) | W | Installatie | Keuren | 2 | st | 2023 | 1 | Lekdichtheidscontrole o.b.v. F-gassen verordening conform wet- en regelgeving | Preventief | 0 | 0 | 0 | 0 | 0
55 | 551202 | Split-Systeem binnen- en buitendeel 3,5 - 5 kW | Koudemiddel : 5-50 ton CO2-equivalent (3-30 kg koudemiddel) | W | Installatie | Onderhouden | 2 | st | 2023 | 1 | Preventief onderhoud conform richtlijnen/voorschriften van de leverancier/fabrikant | Preventief | 0 | 0 | 0 | 0 | 0
61 | 610000 | Centrale elektrotechnische voorzieningen | Keuring conform NEN 3140 | E | Installatie | Keuren | 168 | m2 bvo | 2024 | 3.5 | (Her)keuring elektrische installaties (NEN 3140). Initiële keuring uitgevoerd in 2020, herhaalinspectie conform advies inspecteur | Preventief | 0 | 0 | 0 | 0 | 0
63 | 632410 | Noodverlichtingsarmaturen | Decentrale vluchtwegverlichting | E | Installatie | Onderhouden | 2 | st | 2023 | 1 | Preventief onderhoud conform richtlijnen/voorschriften van de leverancier/fabrikant | Preventief | 0 | 0 | 0 | 0 | 0
65 | 651220 | Brandwerende doorvoeringen | Brandscheidingen in gebouw | B | Gebouw | Controleren/inspecteren | 168 | m2 bvo | 2023 | 2 | Periodieke controle brandwerende scheidingen/doorvoeringen | Preventief | 0 | 0 | 0 | 0 | 0
65 | 651302 | Brandblussers | Handblusmiddelen | W | Installatie | Controleren/inspecteren | 1 | st | 2023 | 1 | Preventief onderhoud/inspectie conform richtlijnen/voorschriften van leverancier/fabrikant | Preventief | 0 | 0 | 0 | 0 | 0
65 | 652140 | Inbraaksignalering | Paniekdrukkers, géén inbraakinstallatie aanwezig | E | Installatie | Onderhouden | 2 | st | 2023 | 1 | Preventief onderhoud conform richtlijnen/voorschriften van leverancier/fabrikant, inclusief doormelding | Preventief | 0 | 0 | 0 | 0 | 0
65 | 652210 | Toegangscontrole | Wandlezers/paslezers | E | Installatie | Onderhouden | 2 | st | 2023 | 1 | Preventief onderhoud conform richtlijnen/voorschriften van leverancier/fabrikant EAL | Preventief | 0 | 0 | 0 | 0 | 0
[12 empty] | Preventief totaal | 0 | 0 | 0 | 0 | 0
*) Uitsluitend de geel-gemarkeerde velden invullen, de totaaltellingen zijn berekende velden

## Zoetermeer
|  | Adres locatie: | Zilverstraat 40, 2718 RK Zoetermeer |  |  | Aciviteiten en elementenlijst preventief onderhoud 2023-2026 CBR Zoetermeer (geldbedragen exclusief BTW en prijspeil 2022)
|  | Locatiecode: | 77
|  | Ligging: | Niet strategisch
|  | Bouwjaar: | 1990
|  | m2 BVO: | 1380
|  | Parkeerplaatsen: | 80
|  | Gebruiksfunctie: | C-locatie
|  | Eigendom/huur: | Huur
NL-SfB2 | NL-SfB | Element | Omschrijving | Soort | Locatie | Handeling | Hoeveelheid | Eenheid | Startjaar | Cyclus | Opmerkingen | Kostensoort | 2023 | 2024 | 2025 | 2026 | Totaal 2023-2026
51 | 512110 | CV-ketel | Atmosferische gasketels X kW | W | Installatie | Keuren | 1 | st | 2023 | 4 | Periodieke Inspectie CV-ketel (Scope 1 en 2) conform wet- en regelgeving | Preventief | 0 | 0 | 0 | 0 | 0
51 | 512110 | CV-ketel | Atmosferische gasketels X kW | W | Installatie | Keuren | 1 | st | 2023 | 4 | Periodieke Inspectie CV-ketel (Scope 7 - gasleiding) conform wet- en regelgeving | Preventief | 0 | 0 | 0 | 0 | 0
51 | 512110 | CV-ketel | Atmosferische gasketels X kW | W | Installatie | Onderhouden | 2 | st | 2023 | 1 | Preventief onderhoud conform richtlijnen/voorschriften van de leverancier/fabrikant | Preventief | 0 | 0 | 0 | 0 | 0
53 | 530001 | Waterleidinginstallatie | Keerklepcontrole | W | Installatie | Controleren/inspecteren | 12 | st | 2023 | 1 | Jaarlijkse keerklepcontrole conform werkomschrijving uit het legionella beheerplan | Preventief | 0 | 0 | 0 | 0 | 0
55 | 552402 | Condensor 20 - 30 kW | Koudemiddel : 5-50 ton CO2-equivalent (3-30 kg koudemiddel) | W | Dak | Keuren | 3 | st | 2023 | 1 | Lekdichtheidscontrole o.b.v. F-gassen verordening conform wet- en regelgeving | Preventief | 0 | 0 | 0 | 0 | 0
55 | 552402 | Condensor 20 - 30 kW | Koudemiddel : 5-50 ton CO2-equivalent (3-30 kg koudemiddel) | W | Dak | Onderhouden | 3 | st | 2023 | 1 | Preventief onderhoud conform richtlijnen/voorschriften van de leverancier/fabrikant | Preventief | 0 | 0 | 0 | 0 | 0
55 | 551201 | Split-Systeem binnen- en buitendeel 3,5 - 5 kW | Nieuw opgestelde units, koudemiddel : 5-50 ton CO2-equivalent (3-30 kg koudemiddel) | W | 1e etage | Keuren | 1 | st | 2023 | 1 | Lekdichtheidscontrole o.b.v. F-gassen verordening conform wet- en regelgeving | Preventief | 0 | 0 | 0 | 0 | 0
55 | 551201 | Split-Systeem binnen- en buitendeel 3,5 - 5 kW | Nieuw opgestelde units, koudemiddel : 5-50 ton CO2-equivalent (3-30 kg koudemiddel) | W | 1e etage | Onderhouden | 1 | st | 2023 | 1 | Preventief onderhoud conform richtlijnen/voorschriften van de leverancier/fabrikant | Preventief | 0 | 0 | 0 | 0 | 0
57 | 576130 | Luchtbehandeling - lokaal | WTW-units | W | Installatie/PEC-opleidingen | Onderhouden | 1 | st | 2023 | 1 | Preventief onderhoud conform richtlijnen/voorschriften van de leverancier/fabrikant | Preventief | 0 | 0 | 0 | 0 | 0
57 | 576130 | Luchtbehandeling - lokaal | WTW-units | W | Installatie/PEC-opleidingen | Vervangen van onderdeel | 1 | st | 2023 | 1 | Vervangen van filters | Preventief | 0 | 0 | 0 | 0 | 0
57 | 577140 | LBK - centraal opgesteld | BI TA + VKWW (1-2 m3/s) | W | Dak | Onderhouden | 1 | st | 2023 | 1 | Preventief onderhoud conform richtlijnen/voorschriften van de leverancier/fabrikant | Preventief | 0 | 0 | 0 | 0 | 0
57 | 577140 | LBK - centraal opgesteld | BI TA + VKWW (1-2 m3/s) | W | Dak | Vervangen van onderdeel | 1 | st | 2023 | 1 | Vervangen van V-snaren | Preventief | 0 | 0 | 0 | 0 | 0
57 | 577140 | LBK - centraal opgesteld | BI TA + VKWW (1-2 m3/s) | W | Dak | Vervangen van onderdeel | 1 | st | 2023 | 1 | Vervangen van filters | Preventief | 0 | 0 | 0 | 0 | 0
61 | 610000 | Centrale elektrotechnische voorzieningen | Keuring conform NEN 3140 | E | Installatie | Keuren | 1380 | m2 bvo | 2025 | 4.5 | (Her)keuring elektrische installaties (NEN 3140). Initiële keuring uitgevoerd in 2020, herhaalinspectie conform advies inspecteur | Preventief | 0 | 0 | 0 | 0 | 0
63 | 632410 | Noodverlichtingsarmaturen | Decentrale nood- en vluchtwegverlichting LED | E | B.G., 1e en 2e etage | Onderhouden | 29 | st | 2023 | 1 | Preventief onderhoud conform richtlijnen/voorschriften van de leverancier/fabrikant | Preventief | 0 | 0 | 0 | 0 | 0
64 | 643100 | Camerabeveiligingssysteem algemeen | 3 camera's incl. randapparatuur | E | Installatie | Onderhouden | 3 | st | 2023 | 1 | Preventief onderhoud conform richtlijnen/voorschriften van de leverancier/fabrikant | Preventief | 0 | 0 | 0 | 0 | 0
65 | 651110 | Brandmeldinstallaties | BMI | E | Installatie | Onderhouden | 1 | st | 2023 | 1 | Preventief onderhoud conform richtlijnen/voorschriften van de leverancier/fabrikant, inclusief inspectie/keuring conform wet- en regelgeving | Preventief | 0 | 0 | 0 | 0 | 0
65 | 651120 | Omroep- en ontruimingsinstallatie | AOI | E | Installatie | Onderhouden | 1 | st | 2023 | 1 | Preventief onderhoud conform richtlijnen/voorschriften van de leverancier/fabrikant, inclusief inspectie/keuring conform wet- en regelgeving | Preventief | 0 | 0 | 0 | 0 | 0
65 | 651220 | Brandwerende doorvoeringen | Brandscheidingen in gebouw | B | Installatie | Controleren/inspecteren | 1380 | m2 bvo | 2023 | 2 | Periodieke controle brandwerende scheidingen/doorvoeringen | Preventief | 0 | 0 | 0 | 0 | 0
65 | 651301 | Brandslanghaspels | Blusmiddelen | W | Installatie | Controleren/inspecteren | 7 | st | 2023 | 1 | Preventief onderhoud/inspectie conform richtlijnen/voorschriften van leverancier/fabrikant | Preventief | 0 | 0 | 0 | 0 | 0
65 | 651301 | Brandslanghaspels | Blusmiddelen | W | Installatie | Keuren | 7 | st | 2027 | 5 | Verplichte beproeving op drukbestendigheid brandslang(en) conform wet- en regelgeving | Preventief | 0 | 0 | 0 | 0 | 0
65 | 651302 | Brandblussers | Handblusmiddelen | W | Installatie | Controleren/inspecteren | 6 | st | 2023 | 1 | Preventief onderhoud/inspectie conform richtlijnen/voorschriften van leverancier/fabrikant | Preventief | 0 | 0 | 0 | 0 | 0
65 | 652140 | Inbraaksignalering | Paniekdrukkers en eventueel aanwezige inbraaksignalering | E | Installatie | Onderhouden | 2 | st | 2023 | 1 | Preventief onderhoud conform richtlijnen/voorschriften van leverancier/fabrikant, inclusief doormelding | Preventief | 0 | 0 | 0 | 0 | 0
65 | 652210 | Toegangscontrole | Wandlezers/paslezers | E | Installatie | Onderhouden | 3 | st | 2023 | 1 | Preventief onderhoud conform richtlijnen/voorschriften van leverancier/fabrikant EAL | Preventief | 0 | 0 | 0 | 0 | 0
66 | 661100 | Elektrische lift | Personenlift | T | Installatie | Keuren | 1 | st | 2023 | 1.5 | Inspectie/keuring conform wet- en regelgeving | Preventief | 0 | 0 | 0 | 0 | 0
66 | 661100 | Elektrische lift | Personenlift | T | Installatie | Onderhouden | 1 | st | 2023 | 1 | Preventief onderhoud conform richtlijnen/voorschriften van leverancier/fabrikant, inclusief spreek-/luisterverbinding | Preventief | 0 | 0 | 0 | 0 | 0
[12 empty] | Preventief totaal | 0 | 0 | 0 | 0 | 0
*) Uitsluitend de geel-gemarkeerde velden invullen, de totaaltellingen zijn berekende velden

## Zwolle
|  | Adres locatie: | Branderweg 15, 8042 PD Zwolle |  |  | Aciviteiten en elementenlijst preventief onderhoud 2023-2026 CBR Zwolle (geldbedragen exclusief BTW en prijspeil 2022)
|  | Locatiecode: | 32
|  | Ligging: | Strategisch
|  | Bouwjaar: | 2010
|  | m2 BVO: | 1039
Parkeerplaatsen:
|  | Gebruiksfunctie: | B-locatie
|  | Eigendom/huur: | Huur
NL-SfB2 | NL-SfB | Element | Omschrijving | Soort | Locatie | Handeling | Hoeveel-heid | Eenheid | Startjaar | Cyclus | Opmerkingen | Kosten-soort | 2023 | 2024 | 2025 | 2026 | Totaal 2023-2026
53 | 530001 | Waterleidinginstallatie | Keerklepcontrole | W | Installatie | Controleren/inspecteren | 15 | st | 2023 | 1 | Jaarlijkse keerklepcontrole conform werkomschrijving uit het legionella beheerplan | Preventief | 0 | 0 | 0 | 0 | 0
55 | 551202 | Split-systeem binnen- en buitendeel 2,5 - 3,5 kW | Koudemiddel : 5-50 ton CO2-equivalent (3-30 kg koudemiddel) | W | r.6 | Keuren | 1 | st | 2023 | 1 | Lekdichtheidscontrole o.b.v. F-gassen verordening conform wet- en regelgeving | Preventief | 0 | 0 | 0 | 0 | 0
55 | 551202 | Split-systeem binnen- en buitendeel 2,5 - 3,5 kW | Koudemiddel : 5-50 ton CO2-equivalent (3-30 kg koudemiddel) | W | r.6 | Onderhouden | 1 | st | 2023 | 1 | Preventief onderhoud conform richtlijnen/voorschriften van de leverancier/fabrikant | Preventief | 0 | 0 | 0 | 0 | 0
57 | 576130 | Luchtbehandeling - lokaal | WTW-units | W | Installatie/iTEC | Onderhouden | 1 | st | 2023 | 1 | Preventief onderhoud conform richtlijnen/voorschriften van de leverancier/fabrikant | Preventief | 0 | 0 | 0 | 0 | 0
57 | 576130 | Luchtbehandeling - lokaal | WTW-units | W | Installatie/iTEC | Vervangen van onderdeel | 1 | st | 2023 | 1 | Vervangen van filters | Preventief | 0 | 0 | 0 | 0 | 0
61 | 610000 | Centrale elektrotechnische voorzieningen | Keuring conform NEN 3140 | E | Installatie | Keuren | 1039 | m2 bvo | 2024 | 3.5 | (Her)keuring elektrische installaties (NEN 3140). Initiële keuring uitgevoerd in 2020, herhaalinspectie conform advies inspecteur | Preventief | 0 | 0 | 0 | 0 | 0
63 | 632410 | Noodverlichtingsarmaturen | Decentrale vluchtwegverlichting | E | Installatie | Onderhouden | 14 | st | 2023 | 1 | Preventief onderhoud conform richtlijnen/voorschriften van de leverancier/fabrikant | Preventief | 0 | 0 | 0 | 0 | 0
64 | 643100 | Camerabeveiligingssysteem algemeen | 32 camera's incl. randapparatuur | E | Installatie | Onderhouden | 32 | st | 2023 | 1 | Preventief onderhoud conform richtlijnen/voorschriften van de leverancier/fabrikant | Preventief | 0 | 0 | 0 | 0 | 0
65 | 651220 | Brandwerende doorvoeringen | Brandscheidingen in gebouw | B | Installatie | Controleren/inspecteren | 1039 | m2 bvo | 2023 | 2 | Periodieke controle brandwerende scheidingen/doorvoeringen | Preventief | 0 | 0 | 0 | 0 | 0
65 | 651301 | Brandslanghaspels | Blusmiddelen | W | r.3,11 | Controleren/inspecteren | 2 | st | 2023 | 1 | Preventief onderhoud/inspectie conform richtlijnen/voorschriften van leverancier/fabrikant | Preventief | 0 | 0 | 0 | 0 | 0
65 | 651301 | Brandslanghaspels | Blusmiddelen | W | r.3,11 | Keuren | 2 | st | 2026 | 5 | Verplichte beproeving op drukbestendigheid brandslang(en) conform wet- en regelgeving | Preventief | 0 | 0 | 0 | 0 | 0
65 | 651302 | Brandblussers | Handblusmiddelen | W | r.3,5,18 | Controleren/inspecteren | 3 | st | 2023 | 1 | Preventief onderhoud/inspectie conform richtlijnen/voorschriften van leverancier/fabrikant | Preventief | 0 | 0 | 0 | 0 | 0
65 | 652140 | Inbraaksignalering | Paniekdrukkers en eventueel aanwezige inbraaksignalering | E | Installatie | Onderhouden | 10 | st | 2023 | 1 | Preventief onderhoud conform richtlijnen/voorschriften van leverancier/fabrikant, inclusief doormelding | Preventief | 0 | 0 | 0 | 0 | 0
65 | 652210 | Toegangscontrole | Wandlezers/paslezers | E | Installatie | Onderhouden | 7 | st | 2023 | 1 | Preventief onderhoud conform richtlijnen/voorschriften van leverancier/fabrikant EAL | Preventief | 0 | 0 | 0 | 0 | 0
[12 empty] | Preventief totaal | 0 | 0 | 0 | 0 | 0
*) Uitsluitend de geel-gemarkeerde velden invullen, de totaaltellingen zijn berekende velden