## PREVENTIEF - ELEMENTEN
Bijlage 5 - Prijzenblad NvI 2
Stichting Carmelcollege - Europese aanbesteding Onderhoud E&W |  |  |  | Door inschrijver in te vullen
Subtotaal preventief onderhoud:
Onderdeel 1 - Preventief onderhoud installaties | [12 empty] | 0
Nr. | Locatie | Bouwlaag | Locatie | Element / Omschrijving | Fabrikant / Merk | Type | Bouwjaar | Toelichting / Opmerking | NL-sfb | Conditie | Hoeveelheid | Kosten preventief onderhoud per stuk (All-in, exclusief btw) | Totaal
1 | Carmelcollege Emmen Wendeling |  | D00.01 | Vuilwaterpomp | KSB | Dompelpomp |  |  | 52.16.10 | 3 | 1 | 0 | 0
2 | Carmelcollege Emmen Wendeling |  | D00.04 | Vuilwaterpomp | KSB | Armadrain dompelpomp |  |  | 52.16.10 | 3 | 1 | 0 | 0
3 | Carmelcollege Emmen Wendeling | Dak | Daken | Bliksemafleidingsinstallatie | Van der Heide | 0 |  | 12 meetp | 99.65.80 | 3 | 12 | 0 | 0
4 | Carmelcollege Emmen Wendeling |  | B215 | Elektrische verwarming (ribbenbuis) | Sinus | 1000 |  | 1kW | 62.21.40 | 3 | 1 | 0 | 0
5 | Carmelcollege Emmen Wendeling |  | C027 | (Hoofd)verdeelinrichtingen HKL | Weber | Unipart | 1995 | 52 l.gr. | 61.51.20 | 3 | 1 | 0 | 0
6 | Carmelcollege Emmen Wendeling |  | C060A | Laagspanning verdeelinrichting | Legrand | 0 | 2009 | 15 l.gr./1 kr.gr.63A | 61.51.20 | 3 | 1 | 0 | 0
7 | Carmelcollege Emmen Wendeling |  | C007K | Laagspanning verdeelinrichting | ABB | AT42 |  | 10 l.gr./11 kr.gr. | 61.51.20 | 3 | 1 | 0 | 0
8 | Carmelcollege Emmen Wendeling |  | B150 | Laagspanning verdeelinrichting |  |  |  | 63A | 61.51.20 | 3 | 1 | 0 | 0
9 | Carmelcollege Emmen Wendeling |  | C007 | Laagspanning verdeelinrichting | Weber |  |  | 7 l.gr. | 61.51.20 | 3 | 1 | 0 | 0
10 | Carmelcollege Emmen Wendeling |  | C007 | Laagspanning verdeelinrichting | Weber |  |  | 7 l.gr. | 61.51.20 | 3 | 1 | 0 | 0
11 | Carmelcollege Emmen Wendeling |  | C053 | Laagspanning verdeelinrichting 01-KA | Weber |  | 1995 | 4 l.gr./3 kr.gr. | 61.51.20 | 3 | 1 | 0 | 0
12 | Carmelcollege Emmen Wendeling |  | B050b | Laagspanning verdeelinrichting 01-KD |  |  |  | 13 l.gr./5 kr.gr. | 61.51.20 | 3 | 1 | 0 | 0
13 | Carmelcollege Emmen Wendeling |  | A013 | Laagspanning verdeelinrichting 01KF |  |  |  | 24 l.gr./1 kr.gr.40A | 61.51.20 | 3 | 1 | 0 | 0
14 | Carmelcollege Emmen Wendeling |  | C031 | Laagspanning verdeelinrichting 02-KA |  |  |  | 22 l.gr./8 kr.gr. | 61.51.20 | 3 | 1 | 0 | 0
15 | Carmelcollege Emmen Wendeling |  | B001A | Laagspanning verdeelinrichting 02-KD |  |  | 1996 | 15 l.gr. | 61.51.20 | 3 | 1 | 0 | 0
16 | Carmelcollege Emmen Wendeling |  | C012 | Laagspanning verdeelinrichting 06-KA |  |  |  | 13 l.gr. | 61.51.20 | 3 | 1 | 0 | 0
17 | Carmelcollege Emmen Wendeling |  | A110 | Laagspanning verdeelinrichting 11KF |  |  | 1996 | 24 l.gr./3 kr.gr.63A | 61.51.20 | 3 | 1 | 0 | 0
18 | Carmelcollege Emmen Wendeling |  | A203 | Laagspanning verdeelinrichting 19KF |  |  |  | 5 l.gr./1 kr.gr. | 61.51.20 | 3 | 1 | 0 | 0
19 | Carmelcollege Emmen Wendeling |  | A204a | Laagspanning verdeelinrichting 20KF | Hager |  |  | 5 l.gr./1 kr.gr. | 61.51.20 | 3 | 1 | 0 | 0
20 | Carmelcollege Emmen Wendeling |  | A209B | Laagspanning verdeelinrichting 21 KF |  |  |  | 19 l.gr./12 kr.gr. | 61.51.20 | 3 | 1 | 0 | 0
21 | Carmelcollege Emmen Wendeling |  | A204 | Laagspanning verdeelinrichting 21KF |  |  |  | 5 l.gr./1 kr.gr.63A | 61.51.20 | 3 | 1 | 0 | 0
22 | Carmelcollege Emmen Wendeling |  | A202 | Laagspanning verdeelinrichting 22KF |  |  |  | 14 l.gr./2 kr.gr. | 61.51.20 | 3 | 1 | 0 | 0
23 | Carmelcollege Emmen Wendeling |  | A205 | Laagspanning verdeelinrichting 23KF |  |  |  | 12 l.gr./2 kr.gr. | 61.51.20 | 3 | 1 | 0 | 0
24 | Carmelcollege Emmen Wendeling |  | A250 | Laagspanning verdeelinrichting 25KF |  |  |  | 5 l.gr./4 kr.gr. | 61.51.20 | 3 | 1 | 0 | 0
25 | Carmelcollege Emmen Wendeling |  | A201 | Laagspanning verdeelinrichting 26KF |  |  |  | 14 l.gr./2 kr.gr.40A | 61.51.20 | 3 | 1 | 0 | 0
26 | Carmelcollege Emmen Wendeling |  | B050b | Laagspanning verdeelinrichting KK |  |  |  | 3 l.gr./4 kr.gr.63A | 61.51.20 | 3 | 1 | 0 | 0
27 | Carmelcollege Emmen Wendeling |  | L005 | Laagspanning verdeelinrichting KM |  |  |  | 24 l.gr. | 61.51.20 | 3 | 1 | 0 | 0
28 | Carmelcollege Emmen Wendeling |  | B050b | Laagspanning verdeelinrichting L |  |  | 2001 | 24 l.gr./1 kr.gr. | 61.51.20 | 3 | 1 | 0 | 0
29 | Carmelcollege Emmen Wendeling |  | B262 | Laagspanning verdeelinrichting L2 |  |  | 2001 | 24 l.gr./1 kr.gr.125A | 61.51.20 | 3 | 1 | 0 | 0
30 | Carmelcollege Emmen Wendeling |  | C031 | Laagspanning verdeelinrichting LA |  |  | 2000 | 24 l.gr. | 61.51.20 | 3 | 1 | 0 | 0
31 | Carmelcollege Emmen Wendeling |  | C031 | Laagspanning verdeelinrichting LA 1 |  |  | 1995 | 9 l.gr./3 kr.gr.63A | 61.51.20 | 3 | 1 | 0 | 0
32 | Carmelcollege Emmen Wendeling |  | L004 | Laagspanning verdeelinrichting LB |  |  | 2011 | 25 l.gr./2 kr.gr. | 61.51.20 | 3 | 1 | 0 | 0
33 | Carmelcollege Emmen Wendeling |  | C042 | Laagspanning verdeelinrichting LC-1 | Weber | ABN | 2001 | 21 l.gr./1 kr.gr. | 61.51.20 | 3 | 1 | 0 | 0
34 | Carmelcollege Emmen Wendeling |  | C007K | Laagspanning verdeelinrichting LC-3 |  |  | 2013 | 20 l.gr./8 kr.gr. | 61.51.20 | 3 | 1 | 0 | 0
35 | Carmelcollege Emmen Wendeling |  | A020 | Laagspanning verdeelinrichting LD |  |  | 2001 | 9 l.gr.63A | 61.51.20 | 3 | 1 | 0 | 0
36 | Carmelcollege Emmen Wendeling |  | B215 | Laagspanning verdeelinrichting Lift | Holec |  |  | 5 l.gr./1 kr.gr. | 61.51.20 | 3 | 1 | 0 | 0
37 | Carmelcollege Emmen Wendeling |  | A209A | Laagspanning verdeelinrichting lift 2132 | Holec |  |  | 5 l.gr.63A | 61.51.20 | 3 | 1 | 0 | 0
38 | Carmelcollege Emmen Wendeling |  | C042 | Laagspanning verdeelinrichting LK | Eltechna | Praqmaf |  | 11 l.gr./3 kr.gr. | 61.51.20 | 3 | 1 | 0 | 0
39 | Carmelcollege Emmen Wendeling |  | L020 | Laagspanning verdeelinrichting T-01 |  |  |  | 13 l.gr./6 kr.gr. | 61.51.20 | 3 | 1 | 0 | 0
40 | Carmelcollege Emmen Wendeling |  | Algemeen | Gasleidingnet | ODS | Dikwandig staal |  | 450 mtr | 54.10.10 | 3 | 1 | 0 | 0
41 | Carmelcollege Emmen Wendeling | Dak | Dak015 | Airco (Splitsysteem) | Panasonic | CU-YL28HBE5 | 2009 | 2.05 kg /R410A/8.0kW | 55.12.00 | 3 | 1 | 0 | 0
42 | Carmelcollege Emmen Wendeling | Dak | Dak015 | Airco (Splitsysteem) | Panasonic | CU-YL28HBE5 | 2009 | 2.05 kg /R410A/8.0kW | 55.12.00 | 3 | 1 | 0 | 0
43 | Carmelcollege Emmen Wendeling | Dak | Dak016 | Airco (Splitsysteem) | EMC | KFC-36W |  |  | 55.12.00 | 3 | 1 | 0 | 0
44 | Carmelcollege Emmen Wendeling | Dak | Dak017 | Airco (Splitsysteem) | Daikin | RE40GV1B | 2001 | 1.2 kg/R22/1.6kW | 55.12.00 | 5 | 1 | 0 | 0
45 | Carmelcollege Emmen Wendeling | Dak | Dak020 | Airco (Splitsysteem) | Fujitsu | AOY9FSBC |  | 0.59kg/R410A/2.75kW | 55.12.00 | 3 | 1 | 0 | 0
46 | Carmelcollege Emmen Wendeling | Dak | Dak020 | Airco (Splitsysteem) | Fujitsu | AOY9FSBC |  | 0.72kg/r410A/1.33kW | 55.12.00 | 3 | 1 | 0 | 0
47 | Carmelcollege Emmen Wendeling | Dak | Dak020 | Airco (Splitsysteem) | Fujitsu | AOY9FSBC |  | 0.59kg/R410A/1.05kW | 55.12.00 | 3 | 1 | 0 | 0
48 | Carmelcollege Emmen Wendeling | Dak | Dak020 | Airco (Splitsysteem) | Fujitsu | AOY9FSBC |  | 0.59kg/R410A/1.05kW | 55.12.00 | 3 | 1 | 0 | 0
49 | Carmelcollege Emmen Wendeling | Dak | Dak020 | Airco (Splitsysteem) | Fujitsu | AOY7FSBC |  | 0.55kg/R410A/0.8kW | 55.12.00 | 3 | 1 | 0 | 0
50 | Carmelcollege Emmen Wendeling | Dak | Dak013 | Airco (Splitsysteem) | Sanyo | spw_cryp4E8 | 2004 | 4.3 kg/ R407C/12.5kW | 55.12.00 | 3 | 1 | 0 | 0
51 | Carmelcollege Emmen Wendeling |  | C036? | Afzuigventilator | J.E. Storkair |  |  |  | 57.31.10 | 3 | 1 | 0 | 0
52 | Carmelcollege Emmen Wendeling | Dak | Dak008 | Afzuigventilator | P.Lemmens air movement | DD 9-9-9 1/3 BB |  |  | 57.31.10 | 3 | 1 | 0 | 0
53 | Carmelcollege Emmen Wendeling |  | C027 | Afzuigventilator | Waschiedt | D041 |  | 3600m3/h | 57.31.10 | 3 | 1 | 0 | 0
54 | Carmelcollege Emmen Wendeling |  | B057b | Afzuigventilator (Box) | J.E. Storkair | CVM 400/4EC | 1995 |  | 57.31.10 | 3 | 1 | 0 | 0
55 | Carmelcollege Emmen Wendeling | Dak | Dak003 | Afzuigventilator (Dak) | J.E. Storkair |  |  |  | 57.21.00 | 3 | 1 | 0 | 0
56 | Carmelcollege Emmen Wendeling | Dak | Dak003 | Afzuigventilator (Dak) | J.E. Storkair |  |  |  | 57.21.00 | 3 | 1 | 0 | 0
57 | Carmelcollege Emmen Wendeling | Dak | Dak007 | Afzuigventilator (Dak) | Holland Heating | 1-LS0203 |  |  | 57.21.00 | 3 | 1 | 0 | 0
58 | Carmelcollege Emmen Wendeling | Dak | Dak007 | Afzuigventilator (Dak) | Holland Heating | 1-LS0203 |  |  | 57.21.00 | 3 | 1 | 0 | 0
59 | Carmelcollege Emmen Wendeling | Dak | Dak007 | Afzuigventilator (Dak) | J.E. Storkair | VDX 320 |  | 5000m3/h | 57.21.00 | 3 | 1 | 0 | 0
60 | Carmelcollege Emmen Wendeling | Dak | Dak007 | Afzuigventilator (Dak) | J.E. Storkair | VDX 320 |  | 5000m3/h | 57.21.00 | 3 | 1 | 0 | 0
61 | Carmelcollege Emmen Wendeling | Dak | Dak007 | Afzuigventilator (Dak) | Holland Heating | L-LS0123 | 2003 | 925m3/h | 57.21.00 | 3 | 1 | 0 | 0
62 | Carmelcollege Emmen Wendeling | Dak | Dak007 | Afzuigventilator (Dak) | Holland Heating | L-LS0123 | 2003 | 925m3/h | 57.21.00 | 3 | 1 | 0 | 0
63 | Carmelcollege Emmen Wendeling | Dak | Dak007 | Afzuigventilator (Dak) | Holland Heating | L-LS0123 | 2003 | 925m3/h | 57.21.00 | 3 | 1 | 0 | 0
64 | Carmelcollege Emmen Wendeling | Dak | Dak007 | Afzuigventilator (Dak) | Holland Heating | L-LS0123 | 2003 | 925m3/h | 57.21.00 | 3 | 1 | 0 | 0
65 | Carmelcollege Emmen Wendeling | Dak | Dak008 | Afzuigventilator (Dak) | Holland Heating | L-LS0123 | 2003 | 925m3/h | 57.21.00 | 3 | 1 | 0 | 0
66 | Carmelcollege Emmen Wendeling | Dak | Dak011 | Afzuigventilator (Dak) | J.E. Storkair |  |  |  | 57.21.00 | 3 | 1 | 0 | 0
67 | Carmelcollege Emmen Wendeling | Dak | Dak012 | Afzuigventilator (Dak) | J.E. Storkair | minivent 2 |  | 760m3/h | 57.21.00 | 3 | 1 | 0 | 0
68 | Carmelcollege Emmen Wendeling | Dak | Dak012 | Afzuigventilator (Dak) | Inatherm |  |  |  | 57.21.00 | 3 | 1 | 0 | 0
69 | Carmelcollege Emmen Wendeling | Dak | Dak013 | Afzuigventilator (Dak) | J.E. Storkair |  |  |  | 57.21.00 | 3 | 1 | 0 | 0
70 | Carmelcollege Emmen Wendeling | Dak | Dak014 | Afzuigventilator (Dak) | J.E. Storkair | VDX 320 |  | 5000m3/h | 57.21.00 | 3 | 1 | 0 | 0
71 | Carmelcollege Emmen Wendeling | Dak | Dak014 | Afzuigventilator (Dak) | J.E. Storkair | MX20/10 |  | 3400m3/h | 57.21.00 | 3 | 1 | 0 | 0
72 | Carmelcollege Emmen Wendeling | Dak | Dak015 | Afzuigventilator (Dak) | J.E. Storkair | VDX 320 |  | 5000m3/h | 57.21.00 | 3 | 1 | 0 | 0
73 | Carmelcollege Emmen Wendeling | Dak | Dak015 | Afzuigventilator (Dak) | J.E. Storkair | MX 110 + WS | 2009 |  | 57.21.00 | 3 | 1 | 0 | 0
74 | Carmelcollege Emmen Wendeling | Dak | Dak015 | Afzuigventilator (Dak) | J.E. Storkair | MX 110 + WS | 2009 |  | 57.21.00 | 3 | 1 | 0 | 0
75 | Carmelcollege Emmen Wendeling | Dak | Dak015 | Afzuigventilator (Dak) | J.E. Storkair | MX 110 + WS | 2009 |  | 57.21.00 | 3 | 1 | 0 | 0
76 | Carmelcollege Emmen Wendeling | Dak | Dak015 | Afzuigventilator (Dak) | J.E. Storkair | VDX 320 |  | 5000m3/h | 57.21.00 | 3 | 1 | 0 | 0
77 | Carmelcollege Emmen Wendeling | Dak | Dak015 | Afzuigventilator (Dak) | J.E. Storkair |  |  |  | 57.21.00 | 3 | 1 | 0 | 0
78 | Carmelcollege Emmen Wendeling | Dak | Dak015 | Afzuigventilator (Dak) | J.E. Storkair | MX20/10 |  | 3400m3/h | 57.21.00 | 3 | 1 | 0 | 0
79 | Carmelcollege Emmen Wendeling | Dak | Dak015 | Afzuigventilator (Dak) | Zehnder | MX 110 + WS | 2013 |  | 57.21.00 | 3 | 1 | 0 | 0
80 | Carmelcollege Emmen Wendeling | Dak | Dak015 | Afzuigventilator (Dak) | J.E. Storkair | VDX 320 |  | 5000m3/h | 57.21.00 | 3 | 1 | 0 | 0
81 | Carmelcollege Emmen Wendeling | Dak | Dak015 | Afzuigventilator (Dak) | J.E. Storkair |  |  |  | 57.21.00 | 3 | 1 | 0 | 0
82 | Carmelcollege Emmen Wendeling | Dak | Dak015 | Afzuigventilator (Dak) | J.E. Storkair |  |  |  | 57.21.00 | 3 | 1 | 0 | 0
83 | Carmelcollege Emmen Wendeling | Dak | Dak019 | Afzuigventilator (Dak) | J.E. Storkair | VDA 225/6EC | 1996 |  | 57.21.00 | 3 | 1 | 0 | 0
84 | Carmelcollege Emmen Wendeling | Dak | Dak013 | Afzuigventilator (Dak) C01 | J.E. Storkair |  |  |  | 57.21.00 | 3 | 1 | 0 | 0
85 | Carmelcollege Emmen Wendeling | Dak | Dak013 | Afzuigventilator (Dak) C02 | J.E. Storkair |  |  |  | 57.21.00 | 3 | 1 | 0 | 0
86 | Carmelcollege Emmen Wendeling | Dak | Dak013 | Afzuigventilator (Dak) C04 | J.E. Storkair |  |  |  | 57.21.00 | 3 | 1 | 0 | 0
87 | Carmelcollege Emmen Wendeling | Dak | Dak013 | Afzuigventilator (Dak) C05 | J.E. Storkair | VDA 250 |  | 3400m3/h | 57.21.00 | 3 | 1 | 0 | 0
88 | Carmelcollege Emmen Wendeling | Dak | Dak013 | Afzuigventilator (Dak) C06 | J.E. Storkair | VDA 250 |  | 3400m3/h | 57.21.00 | 3 | 1 | 0 | 0
89 | Carmelcollege Emmen Wendeling | Dak | Dak013 | Afzuigventilator (Dak) C07 | J.E. Storkair | VDA 250 |  | 3400m3/h | 57.21.00 | 3 | 1 | 0 | 0
90 | Carmelcollege Emmen Wendeling | Dak | Dak013 | Afzuigventilator (Dak) C09 | J.E. Storkair |  |  |  | 57.21.00 | 3 | 1 | 0 | 0
91 | Carmelcollege Emmen Wendeling | Dak | Dak013 | Afzuigventilator (Dak) C10 | J.E. Storkair | 700 tot 1800 min-1 | 2004 |  | 57.21.00 | 3 | 1 | 0 | 0
92 | Carmelcollege Emmen Wendeling | Dak | Dak013 | Afzuigventilator (Dak) C11 | J.E. Storkair |  |  |  | 57.21.00 | 3 | 1 | 0 | 0
93 | Carmelcollege Emmen Wendeling | Dak | Dak013 | Afzuigventilator (Dak) C13 | J.E. Storkair | VDX 320 |  | 5000m3/h | 57.21.00 | 3 | 1 | 0 | 0
94 | Carmelcollege Emmen Wendeling | Dak | Dak001 | Afzuigventilator (Dak) centrifugaal | Colasit Holland | CMVeco 160 | 2013 | 400m3/h | 57.21.00 | 3 | 1 | 0 | 0
95 | Carmelcollege Emmen Wendeling | Dak | Dak001 | Afzuigventilator (Dak) centrifugaal | Colasit Holland | CMV 200 | 2005 | 800m3/h | 57.21.00 | 3 | 1 | 0 | 0
96 | Carmelcollege Emmen Wendeling | Dak | Dak001 | Afzuigventilator (Dak) centrifugaal | Colasit Holland | CMV 200 | 2000 | 749m3/h | 57.21.00 | 3 | 1 | 0 | 0
97 | Carmelcollege Emmen Wendeling | Dak | Dak004 | Afzuigventilator (Dak) douche 1.29 | Inatherm | DHR 315 30-8 |  | 2350m3/h | 57.21.00 | 3 | 1 | 0 | 0
98 | Carmelcollege Emmen Wendeling | Dak | Dak004 | Afzuigventilator (Dak) douche 1.42 | Inatherm | DHR 315 30-8 |  | 2350m3/h | 57.21.00 | 3 | 1 | 0 | 0
99 | Carmelcollege Emmen Wendeling | Dak | Dak001 | Afzuigventilator (Dak) Lift | J.E. Storkair |  |  |  | 57.21.00 | 3 | 1 | 0 | 0
100 | Carmelcollege Emmen Wendeling | Dak | Dak001 | Afzuigventilator (Dak) Toiletten | Inatherm | DHR 315 30-8 |  | 2350m3/h | 57.21.00 | 3 | 1 | 0 | 0
101 | Carmelcollege Emmen Wendeling | Dak | Dak008 | Afzuigventilator (Direct) | Orcon | MPV7 |  | 360m3/h | 57.31.10 | 3 | 1 | 0 | 0
102 | Carmelcollege Emmen Wendeling | Dak | Dak014 | Afzuigventilator (Direct) | Rosenberg | DRAE 251-4 L IP54 |  |  | 57.31.10 | 3 | 1 | 0 | 0
103 | Carmelcollege Emmen Wendeling | Dak | Dak014 | Afzuigventilator (Direct) | Rosenberg | DRAE 251-4 L IP54 |  |  | 57.31.10 | 3 | 1 | 0 | 0
104 | Carmelcollege Emmen Wendeling |  | L004 | Afzuigventilator Dampafzuiging | Alsident |  |  | 300M3/h | 57.31.10 | 3 | 1 | 0 | 0
105 | Carmelcollege Emmen Wendeling |  |  | Regeling CO2 t.b.v. WTW units |  |  |  |  | 57.21.00 | 3 | 1 | 0 | 0
106 | Carmelcollege Emmen Wendeling |  | C060 | WTW unit | Airmaster | II 800 |  | 825m3/h | 57.31.10 | 3 | 1 | 0 | 0
107 | Carmelcollege Emmen Wendeling |  | C060 | WTW unit | Airmaster | II 800 |  | 825m3/h | 57.31.10 | 3 | 1 | 0 | 0
108 | Carmelcollege Emmen Wendeling | Dak | Dak001 | Luchtbehandelingskast TV Gymz1 |  | SDK 22 | 1996 | 1.250 m3/h | 57.71.40 | 3 | 1 | 0 | 0
109 | Carmelcollege Emmen Wendeling |  | A035 | Luchtbehandelingskast TV Gymz1 | Holland Heating | BCA 1650D | 1968 | 8600m3/h | 57.71.40 | 3 | 1 | 0 | 0
110 | Carmelcollege Emmen Wendeling | Dak | Dak001 | Luchtbehandelingskast TV Gymz2 |  | SDK 22 | 1996 | 1.250 m3/h | 57.71.40 | 3 | 1 | 0 | 0
111 | Carmelcollege Emmen Wendeling |  | A035 | Luchtbehandelingskast TV Gymz2 | Holland Heating | BCA 1650D | 1968 | 8600m3/h | 57.71.40 | 3 | 1 | 0 | 0
112 | Carmelcollege Emmen Wendeling | Dak | Dak013 | Luchtbehandelingskast tv-av-k-wtw C1 | Gea Happel | Com4plus CL60AVVV | 2010 | 11000m3/h | 57.71.40 | 3 | 1 | 0 | 0
113 | Carmelcollege Emmen Wendeling | Dak | Dak013 | Luchtbehandelingskast tv-av-k-wtw C2 | Gea Happel | Com4plus CL60AVVV | 2010 | 11000m3/h | 57.71.40 | 3 | 1 | 0 | 0
114 | Carmelcollege Emmen Wendeling | Dak | Dak008 | WTW unit balansventilator | ATREA | DUPLEX-N-B 4500 | 2006 | 4000m3/h | 57.71.40 | 3 | 1 | 0 | 0
115 | Carmelcollege Emmen Wendeling | Dak | Dak003 | WTW unit balansventilator | Gea Happel | CAIRplus 188.160IVVV | 2011 | 28.000 m3/h | 57.71.40 | 3 | 1 | 0 | 0
116 | Carmelcollege Emmen Wendeling | Dak | Dak001 | WTW unit balansventilator | Gea Happel | CAIRplus 188.160IVVV | 2010 | 27.000 m3/h | 57.71.40 | 3 | 1 | 0 | 0
117 | Carmelcollege Emmen Wendeling |  | A000 | Centraal meld/bedieningspaneel W |  |  | 2006 |  | 58.12.00 | 3 | 1 | 0 | 0
118 | Carmelcollege Emmen Wendeling |  | A035 | M&R Regelkast Klimaat | Priva | Blue ID |  |  | 58.20.20 | 3 | 1 | 0 | 0
119 | Carmelcollege Emmen Wendeling |  | A210 | M&R Regelkast Klimaat | Priva | Blue ID |  |  | 58.20.20 | 3 | 1 | 0 | 0
120 | Carmelcollege Emmen Wendeling |  | C049 | M&R Regelkast Klimaat | Priva | Blue ID |  |  | 58.20.20 | 3 | 1 | 0 | 0
121 | Carmelcollege Emmen Wendeling |  | B050b | M&R Regelkast Klimaat RK4 | Priva | Blue ID | 2006 |  | 58.20.20 | 3 | 1 | 0 | 0
122 | Carmelcollege Emmen Wendeling |  | D00.01 | M&R Regelkast Klimaat RK5 | Priva | Blue ID |  |  | 58.20.20 | 3 | 1 | 0 | 0
123 | Carmelcollege Emmen Wendeling |  | Algemeen | Noodverlichting Decentr. trans. (120st) | Etap | K9R112/3NX1-TO |  |  | 63.24.00 | 2 | 120 | 0 | 0
124 | Carmelcollege Emmen Wendeling |  | Algemeen | Noodverlichting Decentr. vluchtw. (94st) | Etap | K732/3P-T0 |  |  | 63.24.00 | 2 | 94 | 0 | 0
125 | Carmelcollege Emmen Wendeling |  | C049 | Expansievat CV | Flamco | Flexcon | 2006 | 425l | 56.10.30 | 3 | 1 | 0 | 0
126 | Carmelcollege Emmen Wendeling |  | B050b | Expansievat CV | Flamco | Flexcon | 2006 | 80l | 56.10.30 | 3 | 1 | 0 | 0
127 | Carmelcollege Emmen Wendeling |  | A210 | Expansievat CV | Flamco | Flexcon | 2001 | 600l | 56.10.30 | 3 | 1 | 0 | 0
128 | Carmelcollege Emmen Wendeling |  | A037 | Expansievat CV | Flamco | Flexcon | 2006 | 80l | 56.10.30 | 3 | 1 | 0 | 0
129 | Carmelcollege Emmen Wendeling |  | D00.01 | Expansievat CV | Flamco | Flexcon | 2001 | 300l | 56.10.30 | 3 | 1 | 0 | 0
130 | Carmelcollege Emmen Wendeling |  | C049 | Verdeler/verzamelaar CV | Grundfoss/ Belimo | Magna 50-60/MD50Y |  | 3gr,3cp,12ha,3ra | 56.10.20 | 3 | 1 | 0 | 0
131 | Carmelcollege Emmen Wendeling |  | B050b | Verdeler/verzamelaar CV | Grundfoss/ Belimo | Magna 25-100 180, MD50Y |  | 2gr,2cp,8ha,2ra | 56.10.20 | 3 | 1 | 0 | 0
132 | Carmelcollege Emmen Wendeling |  | BT03 | Verdeler/verzamelaar CV | Grundfoss/ Belimo | UPS 40-80 MD50Y |  | 2gr,2cp,10ha,2ra | 56.10.20 | 3 | 1 | 0 | 0
133 | Carmelcollege Emmen Wendeling |  | A210 | Verdeler/verzamelaar CV | Wilo/Grundfos/landis Steafa | 2xWiloP/40-150F,1xWilo Stratos 50-1-8,Grundfos UPE 32-60 |  | 1gr,5cp,21ha,5ra | 56.10.20 | 3 | 1 | 0 | 0
134 | Carmelcollege Emmen Wendeling |  | A037 | CV Ketel HR wand | Nefit | Topline HR 70 | 2006 | 71,5kW | 51.26.00 | 4 | 1 | 0 | 0
135 | Carmelcollege Emmen Wendeling |  | B050b | CV Ketel HR wand | Nefit | Topline HR 70 | 2006 | 107kW | 51.26.00 | 4 | 1 | 0 | 0
136 | Carmelcollege Emmen Wendeling |  | A037 | CV Ketel HR wand | Nefit | Topline HR 70 | 2006 | 71,5kW | 51.26.00 | 4 | 1 | 0 | 0
137 | Carmelcollege Emmen Wendeling |  | B050b | CV Ketel HR wand | Nefit | Topline HR 100 | 2006 | 107kW | 51.26.00 | 4 | 1 | 0 | 0
138 | Carmelcollege Emmen Wendeling |  | BT03 | CV Ketel HR wand | Nefit | Topline HR 100 | 2006 | 107kW | 51.26.00 | 4 | 1 | 0 | 0
139 | Carmelcollege Emmen Wendeling |  | BT03 | CV Ketel HR wand | Nefit | Topline HR 100 | 2006 | 107kW | 51.26.00 | 4 | 1 | 0 | 0
140 | Carmelcollege Emmen Wendeling |  | C049 | CV Ketel HR wand | Nefit | Topline HR 100 | 2006 | 107kW | 51.26.00 | 4 | 1 | 0 | 0
141 | Carmelcollege Emmen Wendeling |  | C049 | CV Ketel HR wand | Nefit | Topline HR 100 | 2006 | 99,5kW | 51.26.00 | 4 | 1 | 0 | 0
142 | Carmelcollege Emmen Wendeling |  | C049 | CV Ketel HR wand | Nefit | Topline HR 100 | 2006 | 99,5kW | 51.26.00 | 4 | 1 | 0 | 0
143 | Carmelcollege Emmen Wendeling |  | A210 | CV Ketel HR wand 1 | Nefit | Topline HR 100 | 2006 | 99,5kW | 51.26.00 | 4 | 1 | 0 | 0
144 | Carmelcollege Emmen Wendeling |  | A210 | CV Ketel HR wand 2 | Nefit | Topline HR 100 | 2006 | 99,5kW | 51.26.00 | 4 | 1 | 0 | 0
145 | Carmelcollege Emmen Wendeling |  | A210 | CV Ketel HR wand 3 | Nefit | Topline HR 100 | 2006 | 99,5kW | 51.26.00 | 4 | 1 | 0 | 0
146 | Carmelcollege Emmen Wendeling |  | A210 | CV Ketel HR wand 4 | Nefit | Topline HR 100 | 2006 | 107kW | 51.26.00 | 4 | 1 | 0 | 0
147 | Carmelcollege Emmen Wendeling |  | A202 | Boiler (elektrisch) | Inventum | Close in |  | 10liter | 53.21.20 | 3 | 1 | 0 | 0
148 | Carmelcollege Emmen Wendeling |  | A202 | Boiler (elektrisch) | Daalderop | Close in |  | 10liter | 53.21.20 | 3 | 1 | 0 | 0
149 | Carmelcollege Emmen Wendeling |  | B215 | Boiler (elektrisch) | Daalderop | Close-up |  |  | 53.21.20 | 3 | 1 | 0 | 0
150 | Carmelcollege Emmen Wendeling |  | C053 | Boiler (elektrisch) | Daalderop | Close in |  | 10Liter | 53.21.20 | 3 | 1 | 0 | 0
151 | Carmelcollege Emmen Wendeling |  | A110 | Boiler (elektrisch) | Daalderop | Duo koper |  | 50liter | 53.21.20 | 3 | 1 | 0 | 0
152 | Carmelcollege Emmen Wendeling |  | B050b | Boiler (elektrisch) | Daalderop | Duo koper |  | 80liter | 53.21.20 | 3 | 1 | 0 | 0
153 | Carmelcollege Emmen Wendeling |  | C031 | Boiler (elektrisch) | Daalderop | Duo koper |  | 30liter | 53.21.20 | 3 | 1 | 0 | 0
154 | Carmelcollege Emmen Wendeling |  | C007K | Boiler (elektrisch) 1 | Daalderop | Close in |  | 10liter | 53.21.20 | 3 | 1 | 0 | 0
155 | Carmelcollege Emmen Wendeling |  | C007K | Boiler (elektrisch) 2 | Daalderop | Close in |  | 10liter | 53.21.20 | 3 | 1 | 0 | 0
156 | Carmelcollege Emmen Wendeling |  | C007K | Boiler (elektrisch) 3 | Daalderop | Close in |  | 10liter | 53.21.20 | 3 | 1 | 0 | 0
157 | Carmelcollege Emmen Wendeling |  | C007K | Boiler (elektrisch) 4 | Daalderop | Close in |  | 10liter | 53.21.20 | 3 | 1 | 0 | 0
158 | Carmelcollege Emmen Wendeling |  | C007K | Boiler (elektrisch) 5 | Daalderop | Close in |  | 10liter | 53.21.20 | 3 | 1 | 0 | 0
159 | Carmelcollege Emmen Wendeling |  | C007K | Boiler (elektrisch) 6 | Daalderop | Close in |  | 10liter | 53.21.20 | 3 | 1 | 0 | 0
160 | Carmelcollege Emmen Wendeling |  | C007K | Boiler (elektrisch) 7 | Daalderop | Close in |  | 10liter | 53.21.20 | 3 | 1 | 0 | 0
161 | Carmelcollege Emmen Wendeling |  | C007K | Boiler (elektrisch) 8 | Daalderop | Close in |  | 10liter | 53.21.20 | 3 | 1 | 0 | 0
162 | Carmelcollege Emmen Wendeling |  | A035 | Boiler (gas) | A.O. Smith | B FC 60N |  | 368liter | 53.21.10 | 4 | 1 | 0 | 0
163 | Carmelcollege Emmen Wendeling |  | A210 | Boiler (gas) | Consul | 55 |  | 230liter | 53.21.10 | 3 | 1 | 0 | 0
164 | Carmelcollege Emmen Wendeling |  | A035 | Boiler (indirect) | Nibe | Es 500 |  | 500 ltr | 53.22.00 | 3 | 1 | 0 | 0
165 | Carmelcollege Emmen Wendeling |  | A210 | Legionella-installatie | Rada | Meltronic 600 |  |  | 53.10.00 | 3 | 1 | 0 | 0
166 | Carmelcollege Emmen Wendeling |  |  | Zonwering | de Haan Westerhoff |  |  |  | 65.31.00 | 3 | 63 | 0 | 0
167 | Tijd. Huisv. Locatie Meerdijk |  |  | Zonwering | de Haan Westerhoff | Multifilm |  |  | 65.31.00 | 3 | 752 | 0 | 0
168 | Tijd. Huisv. Locatie Meerdijk |  | M 054 | Laagspanning verdeelinrichting |  |  |  | 40A | 61.51.20 | 3 | 1 | 0 | 0
169 | Tijd. Huisv. Locatie Meerdijk | Bg.gr. | S0.01 | Laagspanning verdeelinrichting |  |  |  | 40A | 61.51.20 | 3 | 1 | 0 | 0
170 | Tijd. Huisv. Locatie Meerdijk |  | Algemeen | Gasleidingnet | ODS | Koper |  | 80 mtr | 54.10.10 | 3 | 1 | 0 | 0
171 | Tijd. Huisv. Locatie Meerdijk | Bg.gr. | S0.22 | Afzuigventilator (Dak) | J.E. Storkair | RRV 160/2 |  | 842m3/h | 57.21.00 | 3 | 1 | 0 | 0
172 | Tijd. Huisv. Locatie Meerdijk | Dak | DAK 003 | Afzuigventilator (Dak) | J.E. Storkair | MX 110+WS |  | 2005m3/h | 57.21.00 | 3 | 1 | 0 | 0
173 | Tijd. Huisv. Locatie Meerdijk | Dak | DAK 005 | Afzuigventilator (Dak) | J.E. Storkair | MX 110+WS |  | 2005m3/h | 57.21.00 | 3 | 1 | 0 | 0
174 | Tijd. Huisv. Locatie Meerdijk | Dak | DAK 005 | Afzuigventilator (Dak) | J.E. Storkair | MX 110+WS |  | 2005m3/h | 57.21.00 | 3 | 1 | 0 | 0
175 | Tijd. Huisv. Locatie Meerdijk | Dak | DAK 003 | Afzuigventilator (Dak) | J.E. Storkair | MX 110+WS |  | 2005m3/h | 57.21.00 | 3 | 1 | 0 | 0
176 | Tijd. Huisv. Locatie Meerdijk | Bg.gr. | S0.03 | Afzuigventilator (Dak) 1 | J.E. Storkair | RRV 125/2 |  | 440m3/h | 57.21.00 | 3 | 1 | 0 | 0
177 | Tijd. Huisv. Locatie Meerdijk | Bg.gr. | S0.03 | Afzuigventilator (Dak) 2 | J.E. Storkair | RRV 125/2 |  | 440m3/h | 57.21.00 | 3 | 1 | 0 | 0
178 | Tijd. Huisv. Locatie Meerdijk | Bg.gr. | S0.03 | Afzuigventilator (Dak) Toilet 1 | Xpelair | DX100VT |  | 75m3/h | 57.21.00 | 3 | 1 | 0 | 0
179 | Tijd. Huisv. Locatie Meerdijk | Bg.gr. | S0.03 | Afzuigventilator (Dak) Toilet 2 | Xpelair | DX100VT |  | 75m3/h | 57.21.00 | 3 | 1 | 0 | 0
180 | Tijd. Huisv. Locatie Meerdijk |  |  | Regeling CO2 t.b.v. WTW units |  |  |  |  | 57.21.00 | 3 | 1 | 0 | 0
181 | Tijd. Huisv. Locatie Meerdijk | Dak | Dak 001 | Luchtbehandelingskast 1 tv-wtw-kruisstroom | J.E. Storkair | Comfoschool outdoor |  | 1800m3/h | 57.71.40 | 3 | 1 | 0 | 0
182 | Tijd. Huisv. Locatie Meerdijk | Dak | Dak 001 | Luchtbehandelingskast 2 tv-wtw-kruisstroom | J.E. Storkair | Comfoschool outdoor |  | 1800m3/h | 57.71.40 | 3 | 1 | 0 | 0
183 | Tijd. Huisv. Locatie Meerdijk | Dak | DAK 002 | Luchtbehandelingskast tv-wtw-kruisstroom | J.E. Storkair | Comfoschool outdoor |  | 1800m3/h | 57.71.40 | 3 | 1 | 0 | 0
184 | Tijd. Huisv. Locatie Meerdijk | Dak | DAK 002 | Luchtbehandelingskast tv-wtw-kruisstroom | J.E. Storkair | Comfoschool outdoor |  | 1800m3/h | 57.71.40 | 3 | 1 | 0 | 0
185 | Tijd. Huisv. Locatie Meerdijk | Dak | DAK 002 | Luchtbehandelingskast tv-wtw-kruisstroom | J.E. Storkair | Comfoschool outdoor |  | 1800m3/h | 57.71.40 | 3 | 1 | 0 | 0
186 | Tijd. Huisv. Locatie Meerdijk | Dak | DAK 002 | Luchtbehandelingskast tv-wtw-kruisstroom | J.E. Storkair | Comfoschool outdoor |  | 1800m3/h | 57.71.40 | 3 | 1 | 0 | 0
187 | Tijd. Huisv. Locatie Meerdijk | Dak | DAK 002 | Luchtbehandelingskast tv-wtw-kruisstroom | J.E. Storkair | Comfoschool outdoor |  | 1800m3/h | 57.71.40 | 3 | 1 | 0 | 0
188 | Tijd. Huisv. Locatie Meerdijk | Dak | DAK 002 | Luchtbehandelingskast tv-wtw-kruisstroom | J.E. Storkair | Comfoschool outdoor |  | 1800m3/h | 57.71.40 | 3 | 1 | 0 | 0
189 | Tijd. Huisv. Locatie Meerdijk | Dak | DAK 004 | Luchtbehandelingskast tv-wtw-kruisstroom | J.E. Storkair | Comfoschool outdoor |  | 1800m3/h | 57.71.40 | 3 | 1 | 0 | 0
190 | Tijd. Huisv. Locatie Meerdijk | Dak | DAK 004 | Luchtbehandelingskast tv-wtw-kruisstroom | J.E. Storkair | Comfoschool outdoor |  | 1800m3/h | 57.71.40 | 3 | 1 | 0 | 0
191 | Tijd. Huisv. Locatie Meerdijk | Dak | DAK 004 | Luchtbehandelingskast tv-wtw-kruisstroom | J.E. Storkair | Comfoschool outdoor |  | 1800m3/h | 57.71.40 | 3 | 1 | 0 | 0
192 | Tijd. Huisv. Locatie Meerdijk | Dak | DAK 004 | Luchtbehandelingskast tv-wtw-kruisstroom | J.E. Storkair | Comfoschool outdoor |  | 1800m3/h | 57.71.40 | 3 | 1 | 0 | 0
193 | Tijd. Huisv. Locatie Meerdijk |  | Leslokalen | Naregeling | J.E. Storkair |  |  |  | 58.12.00 | 3 | 12 | 0 | 0
194 | Tijd. Huisv. Locatie Meerdijk |  | Kantine | Naregeling | J.E. Storkair | CO2 RF |  |  | 58.12.00 | 3 | 12 | 0 | 0
195 | Tijd. Huisv. Locatie Meerdijk |  | M 054 | Weersafhankelijke regeling | Cenvax | VS5550 Basic |  |  | 58.12.00 | 3 | 1 | 0 | 0
196 | Tijd. Huisv. Locatie Meerdijk | Bg.gr. | S0.04 | Weersafhankelijke regeling | Cenvax | VS5550 Basic |  |  | 58.12.00 | 3 | 1 | 0 | 0
197 | Tijd. Huisv. Locatie Meerdijk | Bg.gr. | S0.05 | Weersafhankelijke regeling | Cenvax | VS5550 Basic |  |  | 58.12.00 | 3 | 1 | 0 | 0
198 | Tijd. Huisv. Locatie Meerdijk |  | Algemeen | Noodverlichting Decentr. trans. (2st) | Unired Lighting | NV113ENCOPBP2 |  | 8W | 63.24.00 | 2 | 2 | 0 | 0
199 | Tijd. Huisv. Locatie Meerdijk |  | Algemeen | Noodverlichting Decentr. trans. (3st) | TM Technologie | Ontec P 302 M ST |  | 4W | 63.24.00 | 2 | 3 | 0 | 0
200 | Tijd. Huisv. Locatie Meerdijk |  | Algemeen | Noodverlichting Decentr. vluchtw. (2st) | RP Technik | KMU003 |  | 4W | 63.24.00 | 2 | 2 | 0 | 0
201 | Tijd. Huisv. Locatie Meerdijk |  | Algemeen | Noodverlichting Decentr. vluchtw. (7st) | TM Techniek | Ontec AP |  | 4W | 63.24.00 | 2 | 7 | 0 | 0
202 | Tijd. Huisv. Locatie Meerdijk | Bg.gr. | S0.05 | Circulatiepomp CV | Grundfoss | 25-70 130 |  |  | 56.10.40 | 3 | 1 | 0 | 0
203 | Tijd. Huisv. Locatie Meerdijk |  | M 054 | Expansievat CV | Flamco | Flexcon |  | 25 ltr | 56.10.30 | 3 | 1 | 0 | 0
204 | Tijd. Huisv. Locatie Meerdijk | Bg.gr. | S0.04 | Expansievat CV | Flamco | Flexcon |  | 80 ltr | 56.10.30 | 3 | 1 | 0 | 0
205 | Tijd. Huisv. Locatie Meerdijk | Bg.gr. | S0.05 | Expansievat CV | Flamco | Flexcon |  | 25 ltr | 56.10.30 | 3 | 1 | 0 | 0
206 | Tijd. Huisv. Locatie Meerdijk |  | Algemeen | Leidingnet CV | ODS |  |  | 300meter | 56.10.10 | 3 | 1 | 0 | 0
207 | Tijd. Huisv. Locatie Meerdijk | Bg.gr. | S0.04 | Transportpomp | Grundfoss | UPLM 25-105 |  |  | 56.10.40 | 3 | 1 | 0 | 0
208 | Tijd. Huisv. Locatie Meerdijk |  | M 054 | CV Ketel HR wand | Intergas | Kombi Kompakt HRE 36/30 A |  | 30kW | 51.26.00 | 3 | 1 | 0 | 0
209 | Tijd. Huisv. Locatie Meerdijk | Bg.gr. | S0.05 | CV Ketel HR wand | Remeha | Quinta pro 45 |  | 45kW | 51.26.00 | 3 | 1 | 0 | 0
210 | Tijd. Huisv. Locatie Meerdijk | Bg.gr. | S0.04 | CV Ketel HR wand | Remeha | Quinta 115 |  | 115kW | 51.21.10 | 3 | 1 | 0 | 0
211 | Tijd. Huisv. Locatie Meerdijk | Bg.gr. | S0.05 | Boiler (elektrisch) | Daalderop | Close-up |  | 15liter | 53.21.20 | 3 | 1 | 0 | 0
212 | Tijd. Huisv. Locatie Meerdijk | Bg.gr. | S0.22 | Boiler (elektrisch) | Daalderop | close in |  | 10liter | 53.21.20 | 3 | 1 | 0 | 0
213 | Maartenscollege Oost |  |  | Zonwering | de Haan Westerhoff |  |  |  | 65.31.00 | 2 | 68 | 0 | 0
214 | Maartenscollege Oost |  | VILA -1 | Dompelpomp | Grundfoss | PA-4008 |  |  | 52.16.10 | 3 | 1 | 0 | 0
215 | Maartenscollege Oost | Bg.gr. | 0.74a | Gasdetectie installatie opnemer | Drager | PEX 3000 |  |  | 65.11.20 | 3 | 1 | 0 | 0
216 | Maartenscollege Oost |  | VILA -1 | Gasdetectie installatie opnemer | Drager | PEX 3000/XTROOOO |  |  | 65.11.20 | 3 | 1 | 0 | 0
217 | Maartenscollege Oost | Dak | Dak | Bliksemafleidingsinstallatie | Van der Heide |  |  | 5 meetp. | 99.65.80 | 3 | 5 | 0 | 0
218 | Maartenscollege Oost | Dak | Dak | Bliksemafleidingsinstallatie | Van der Heide |  |  | 5 meetp. | 99.65.80 | 3 | 5 | 0 | 0
219 | Maartenscollege Oost | Bg.gr. | 0.001 | Laagspanning verdeelinrichting 0.001 | Holec |  |  | 40A | 61.51.20 | 3 | 1 | 0 | 0
220 | Maartenscollege Oost | Bg.gr. | 0.049a | Laagspanning verdeelinrichting 0.049a | Hager |  |  | 40A | 61.51.20 | 3 | 1 | 0 | 0
221 | Maartenscollege Oost | Bg.gr. | 0.051 | Laagspanning verdeelinrichting 0.051 | Merlin Gerin |  |  | 63A | 61.51.20 | 3 | 1 | 0 | 0
222 | Maartenscollege Oost | Bg.gr. | 0.065a | Laagspanning verdeelinrichting 0.065a |  |  |  | 63A | 61.51.20 | 3 | 1 | 0 | 0
223 | Maartenscollege Oost | Bg.gr. | 0.167a | Laagspanning verdeelinrichting 0.167a | Merlin Gerin |  |  | 63A | 61.51.20 | 3 | 1 | 0 | 0
224 | Maartenscollege Oost | Bg.gr. | 0.171a | Laagspanning verdeelinrichting 0.171a | Merlin Gerin |  |  | 63A | 61.51.20 | 3 | 1 | 0 | 0
225 | Maartenscollege Oost | Bg.gr. | 0.269a | Laagspanning verdeelinrichting 0.269a | Merlin Gerin |  |  | 63A | 61.51.20 | 3 | 1 | 0 | 0
226 | Maartenscollege Oost | Bg.gr. | 0.275a | Laagspanning verdeelinrichting 0.275a |  |  |  | 25A | 61.51.20 | 3 | 1 | 0 | 0
227 | Maartenscollege Oost | Bg.gr. | 0.38 | Laagspanning verdeelinrichting 0.38 |  |  |  | 63A | 61.51.20 | 3 | 1 | 0 | 0
228 | Maartenscollege Oost |  | 0.65 | Laagspanning verdeelinrichting 0.65 |  |  |  | 63A | 61.51.20 | 3 | 1 | 0 | 0
229 | Maartenscollege Oost | Bg.gr. | 0.74a | Laagspanning verdeelinrichting 0.74a |  |  |  | 25A | 61.51.20 | 3 | 1 | 0 | 0
230 | Maartenscollege Oost |  | Algemeen | Gasleidingnet | ODS | Dikwandig staal |  | 63 mtr | 54.10.10 | 3 | 1 | 0 | 0
231 | Maartenscollege Oost |  | Algemeen | Gasreduceer | Sperryn gas controls | GlOOO low press |  |  | 54.10.20 | 3 | 1 | 0 | 0
232 | Maartenscollege Oost |  |  | Afzuigventilator (Box) 1 | Zehnder | CFL-O |  |  | 57.21.00 | 4 | 1 | 0 | 0
233 | Maartenscollege Oost |  |  | Afzuigventilator (Box) 2 | Zehnder | CFL-O |  |  | 57.21.00 | 4 | 1 | 0 | 0
234 | Maartenscollege Oost |  |  | Afzuigventilator (Box) 3 | Zehnder | CFL-O |  |  | 57.21.00 | 4 | 1 | 0 | 0
235 | Maartenscollege Oost |  |  | Afzuigventilator (Box) 4 | Zehnder | CFL-O |  |  | 57.21.00 | 4 | 1 | 0 | 0
236 | Maartenscollege Oost | Dak | DAK 009 | Afzuigventilator (Dak) Zuurkast 1 | Colasit | CMV 160/160 |  | 400m3/s | 57.21.00 | 4 | 1 | 0 | 0
237 | Maartenscollege Oost | Dak | DAK 009 | Afzuigventilator (Dak) Zuurkast 2 | Colasit | CMV 160/160 |  | 400m3/s | 57.21.00 | 4 | 1 | 0 | 0
238 | Maartenscollege Oost | Dak | DAK 009 | Afzuigventilator (Dak) Zuurkast 3 | Colasit | CMV 160/160 |  | 400m3/s | 57.21.00 | 4 | 1 | 0 | 0
239 | Maartenscollege Oost | Dak | DAK 009 | Afzuigventilator (Dak) Zuurkast 4 | Colasit | CMV 160/160 |  | 400m3/s | 57.21.00 | 4 | 1 | 0 | 0
240 | Maartenscollege Oost | Dak | DAK 009 | Afzuigventilator (Dak) Zuurkast 5 | Colasit | CMV 160/160 |  | 400m3/s | 57.21.00 | 4 | 1 | 0 | 0
241 | Maartenscollege Oost | Dak | DAK 009 | Afzuigventilator (Dak) Zuurkast 6 | Colasit | CMV 160/160 |  | 400m3/s | 57.21.00 | 4 | 1 | 0 | 0
242 | Maartenscollege Oost | Dak | DAK 009 | Afzuigventilator (Dak) Zuurkast 7 | Colasit | CMV 160/160 |  | 400m3/s | 57.21.00 | 4 | 1 | 0 | 0
243 | Maartenscollege Oost | Dak | DAK 009 | Afzuigventilator (Dak) Zuurkast 8 | Colasit | CMV 160/160 |  | 400m3/s | 57.21.00 | 4 | 1 | 0 | 0
244 | Maartenscollege Oost | Dak | DAK 009 | Afzuigventilator (Dak) 1 | Inatherm | DRH 400/30-6 |  | 5800m3/h | 57.21.00 | 4 | 1 | 0 | 0
245 | Maartenscollege Oost | Dak | DAK 009 | Afzuigventilator (Dak) 2 | Inatherm | DRH 315/30-6E |  | 3100m3/h | 57.21.00 | 4 | 1 | 0 | 0
246 | Maartenscollege Oost | Dak | DAK 011 | Afzuigventilator (Dak) 3 | Inatherm | DRH 315/30-6E |  | 3100m3/h | 57.21.00 | 4 | 1 | 0 | 0
247 | Maartenscollege Oost | Dak | DAK 011 | Afzuigventilator (Dak) 4 | Inatherm | DRH 400/30-6E |  | 5800m3/h | 57.21.00 | 4 | 1 | 0 | 0
248 | Maartenscollege Oost | Dak | DAK 011 | Afzuigventilator (Dak) 5 | Inatherm | DRH 400/30-6E |  | 5800m3/h | 57.21.00 | 4 | 1 | 0 | 0
249 | Maartenscollege Oost | Dak | DAK 012 | Afzuigventilator (Dak) 6 | Inatherm | DRH 315/30-6E |  | 3100m3/h | 57.21.00 | 4 | 1 | 0 | 0
250 | Maartenscollege Oost | Dak |  | Afzuigventilator (Dak) 7 | Zehnder | MX 110 + WS |  | 2005m3/h 180W | 57.21.00 | 4 | 1 | 0 | 0
251 | Maartenscollege Oost | Dak |  | Afzuigventilator (Dak) 8 | Zehnder | MX 110 + WS |  | 2005m3/h 180W | 57.21.00 | 4 | 1 | 0 | 0
252 | Maartenscollege Oost | Bg.gr. | 0.066 | Afzuigventilator (Muur) | Itho | VW-350k |  | 3500m3/h | 57.21.00 | 4 | 1 | 0 | 0
253 | Maartenscollege Oost | Dak | DAK 012 | Luchtbehandelingskast av | Gea Happel | COM4PlusCL60AVW |  | 12.000 m3/h | 57.51.10 | 4 | 1 | 0 | 0
254 | Maartenscollege Oost |  |  | Luchtbehandelingskast tv | Gea Happel |  |  | 12.000 m3/h | 57.71.40 | 4 | 1 | 0 | 0
255 | Maartenscollege Oost | Dak | DAK 012 | WTW unit balansventilator | Gea Happel | COM4PlusCL60AVW |  | 12.000 m3/h | 57.71.40 | 4 | 1 | 0 | 0
256 | Maartenscollege Oost |  | Gr.zaal | Kamerthermostaat | Honeywell |  |  |  | 58.12.00 | 4 | 1 | 0 | 0
257 | Maartenscollege Oost |  | VILA -1 | M&R Onderstation Klimaat | Kieback&Peter |  |  | 3i/o`s | 58.12.00 | 4 | 1 | 0 | 0
258 | Maartenscollege Oost |  | VILA -1 | M&R Regelkast Klimaat | Kieback&Peter | TAVD | 2008 |  | 58.20.20 | 4 | 1 | 0 | 0
259 | Maartenscollege Oost | Bg.gr. | 0.74a | M&R Regelkast Klimaat RKl | Kieback&Peter |  | 2008 | 9i/o`s | 58.20.20 | 4 | 1 | 0 | 0
260 | Maartenscollege Oost | Bg.gr. | 0.041 | Opnemers | Kieback&Peter | TAVD |  |  | 58.12.00 | 4 | 1 | 0 | 0
261 | Maartenscollege Oost |  | Algemeen | Noodverlichting Centr. vluchtw. (15st) | Famostar | Centraal |  |  | 63.54.10 | 4 | 15 | 0 | 0
262 | Maartenscollege Oost |  | Algemeen | Noodverlichting Centr. vluchtw. (48st) | Famostar | Centraal |  |  | 63.54.10 | 4 | 48 | 0 | 0
263 | Maartenscollege Oost | Bg.gr. | 0.74a | Noodverlichting Centrale unit | Brinkman Germeraad | NVC-30 |  |  | 63.24.10 | 4 | 1 | 0 | 0
264 | Maartenscollege Oost |  | Algemeen | Noodverlichting Decentr. trans. (12st) | Famostar |  |  |  | 63.24.00 | 4 | 12 | 0 | 0
265 | Maartenscollege Oost |  | Algemeen | Noodverlichting Decentr. trans. (22st) | Famostar |  |  |  | 63.24.00 | 4 | 22 | 0 | 0
266 | Maartenscollege Oost | Bg.gr. | 0.74a | Circulatiepomp CV | Grundfoss | Magna 32-100 F220 | 2007 |  | 56.10.40 | 3 | 1 | 0 | 0
267 | Maartenscollege Oost | Bg.gr. | 0.74a | Circulatiepomp CV | Grundfoss | UPE 50-60/F | 1998 |  | 56.10.40 | 4 | 1 | 0 | 0
268 | Maartenscollege Oost | Bg.gr. | 0.74a | Circulatiepomp CV | Grundfoss | UPS 25-80 180 | 2010 |  | 56.10.40 | 3 | 1 | 0 | 0
269 | Maartenscollege Oost |  |  | Circulatiepomp CV | Grundfos | Magna 3 25-60 180 |  |  | 56.10.40 | 4 | 1 | 0 | 0
270 | Maartenscollege Oost |  | Vila 2 | Expansievat CV | Flamco | 18 liter / 0,5 bar |  | 18 ltr/ 0,5bar | 56.10.30 | 4 | 1 | 0 | 0
271 | Maartenscollege Oost |  | Vila 2 | Expansievat CV | Flamco | 35 liter / 0,5 bar |  | 35 ltr /0,5bar | 56.10.30 | 4 | 1 | 0 | 0
272 | Maartenscollege Oost |  | Vila 2 | Expansievat CV | Flamco | 50 liter / 0,5 bar |  | 50 ltr/ 0,5bar | 56.10.30 | 4 | 1 | 0 | 0
273 | Maartenscollege Oost | Bg.gr. | 0.74a | Expansievat CV | Flamco | 400L |  | 400 ltr | 56.10.30 | 4 | 1 | 0 | 0
274 | Maartenscollege Oost |  |  | Expansievat CV | Flamco | 80/1 |  | 80ltr | 56.10.30 | 4 | 1 | 0 | 0
275 | Maartenscollege Oost | Bg.gr. | 0.74a | Handafsluiter 15st | Divers | divers |  |  | 56.10.20 | 4 | 1 | 0 | 0
276 | Maartenscollege Oost | Bg.gr. | 0.74a | Regelafsluiter 3-weg | Kieback&Peter | RK40/25 | 2008 |  | 56.10.60 | 4 | 1 | 0 | 0
277 | Maartenscollege Oost | Bg.gr. | 0.74a | Regelafsluiter 3-weg | Kieback&Peter | RK65/63 -K | 2008 |  | 56.10.60 | 4 | 1 | 0 | 0
278 | Maartenscollege Oost | Bg.gr. | 0.74a | Regelafsluiter 3-weg | Kieback&Peter | RK32/16 | 2008 |  | 56.10.60 | 4 | 1 | 0 | 0
279 | Maartenscollege Oost | Bg.gr. | 0.74a | Regelafsluiter 3-weg + motor | Kieback&Peter | MD200Y | 2008 |  | 56.10.60 | 4 | 1 | 0 | 0
280 | Maartenscollege Oost | Bg.gr. | 0.74a | Regelafsluiter 3-weg + motor | Kieback&Peter | MD200Y | 2008 |  | 56.10.60 | 4 | 1 | 0 | 0
281 | Maartenscollege Oost | Bg.gr. | 0.74a | Regelafsluiter 3-weg + motor | Kieback&Peter | MD200Y | 2008 |  | 56.10.60 | 4 | 1 | 0 | 0
282 | Maartenscollege Oost |  | VILA -1 | Transportpomp | Grundfoss | UPS 36-50 F200 |  |  | 56.10.40 | 4 | 1 | 0 | 0
283 | Maartenscollege Oost | Bg.gr. | 0.041 | Voorraadvat | Eco Heating systems |  | 2011 | 300liter | 56.10.30 | 4 | 1 | 0 | 0
284 | Maartenscollege Oost |  |  | CV Ketel 1 cascadeopstelling | Remeha | Quinta Ace 115 | 2020 |  | 51.26.00 | 1 | 1 | 0 | 0
285 | Maartenscollege Oost |  |  | CV Ketel 2 cascadeopstelling | Remeha | Quinta Ace 115 | 2020 |  | 51.26.00 | 1 | 1 | 0 | 0
286 | Maartenscollege Oost |  |  | CV Ketel 3 cascadeopstelling | Remeha | Quinta Ace 115 | 2020 |  | 51.26.00 | 1 | 1 | 0 | 0
287 | Maartenscollege Oost |  |  | CV Ketel 4 cascadeopstelling | Remeha | Quinta Ace 115 | 2020 |  | 51.26.00 | 1 | 1 | 0 | 0
288 | Maartenscollege Oost |  |  | CV Ketel 5 cascadeopstelling | Remeha | Quinta Ace 115 | 2020 |  | 51.26.00 | 1 | 1 | 0 | 0
289 | Maartenscollege Oost |  |  | CV Ketel 6 cascadeopstelling | Remeha | Quinta Ace 115 | 2020 |  | 51.26.00 | 1 | 1 | 0 | 0
290 | Maartenscollege Oost |  | VILA -1 | CV Ketel HR | Eco Heating Systems | Arnbassadèr A-60 | 2007 |  | 51.26.00 | 3 | 1 | 0 | 0
291 | Maartenscollege Oost |  | VILA -1 | CV Ketel HR | Eco Heating Systems | Ambassador A-60 | 2007 |  | 51.26.00 | 3 | 1 | 0 | 0
292 | Maartenscollege Oost |  |  | Boiler (gas) | A.O. Smith |  | 2021 |  | 51.26.00 | 1 | 1 | 0 | 0
293 | Maartenscollege Oost | Bg.gr. | 0.049a | Boiler (elektrisch) | Stiebel Eltron | DCE 11/13 |  | 10kW | 53.21.20 | 4 | 1 | 0 | 0
294 | Maartenscollege Oost | Bg.gr. | 0.051 | Boiler (elektrisch) | Daalderop | Close in |  | 15liter | 53.21.20 | 4 | 1 | 0 | 0
295 | Maartenscollege Oost | Bg.gr. | 0.151 | Boiler (elektrisch) | Daalderop | Mono koper |  | 50liter | 53.21.20 | 4 | 1 | 0 | 0
296 | Maartenscollege Oost | Bg.gr. | 0.165b | Boiler (elektrisch) | Daalderop | Mono koper |  | 80liter | 53.21.20 | 4 | 1 | 0 | 0
297 | Maartenscollege Oost | Bg.gr. | 0.041 | Circulatiepomp Tapwater | Wilo | Top Z/25-10 eco hs | 2011 |  | 53.20.20 | 4 | 1 | 0 | 0
298 | Maartenscollege Oost | Bg.gr. | 0.041 | Circulatiepomp Tapwater | Grundfoss | UP 20-45 N 150 | 2011 |  | 53.20.20 | 4 | 1 | 0 | 0
299 | Maartenscollege West |  |  | Zonwering (incl.automaat) | de Haan Westerhoff |  |  |  | 65.31.00 | 3 | 112 | 0 | 0
300 | Maartenscollege West |  | W.122 | Dompelpomp | Metabo | TP 7500 SH |  |  | 52.16.10 | 4 | 1 | 0 | 0
301 | Maartenscollege West |  | W.109 | Vuilwaterpomp | Duijvelaar | DRU 128-4 145 | 1999 | 28mtr | 52.16.10 | 4 | 1 | 0 | 0
302 | Maartenscollege West |  | W.109 | Vuilwaterpomp | Duijvelaar | DRU 128-4 145 | 2015 | 28mtr | 52.16.10 | 4 | 1 | 0 | 0
303 | Maartenscollege West |  | W.105b | Gasdetectie installatie opnemer | Drager | PEX 3000 |  |  | 65.11.20 | Onbekend | 1 | 0 | 0
304 | Maartenscollege West |  | W.109 | Elektrische verwarming (ribbenbuis) | Sinus | 1000 |  | 1kW | 62.21.40 | 3 | 1 | 0 | 0
305 | Maartenscollege West |  | W.012a | Laagspanning verdeelinrichting W.012a | Holec |  |  | 400A | 61.51.20 | 3 | 1 | 0 | 0
306 | Maartenscollege West |  | W.014 | Laagspanning verdeelinrichting W.014 | Holec |  |  | 63A | 61.51.20 | 3 | 1 | 0 | 0
307 | Maartenscollege West |  | W.056 | Laagspanning verdeelinrichting W.056 | Holec |  |  | 25A | 61.51.20 | 3 | 1 | 0 | 0
308 | Maartenscollege West |  | W.105b | Laagspanning verdeelinrichting W.105b | Holec |  |  | 250A | 61.51.20 | 3 | 1 | 0 | 0
309 | Maartenscollege West |  | W.105b | Laagspanning verdeelinrichting W.105b | Holec |  |  |  | 61.51.20 | 3 | 1 | 0 | 0
310 | Maartenscollege West |  | W.105b | Laagspanning verdeelinrichting W.105b | Holec |  |  |  | 61.51.20 | 3 | 1 | 0 | 0
311 | Maartenscollege West |  | W.110 | Laagspanning verdeelinrichting W.110 | Holec |  |  | 63A | 61.51.20 | 3 | 1 | 0 | 0
312 | Maartenscollege West |  | W.122 | Laagspanning verdeelinrichting W.122 | Holec |  |  | 40A | 61.51.20 | 3 | 1 | 0 | 0
313 | Maartenscollege West |  | W.123 | Laagspanning verdeelinrichting W.123 | Holec |  |  | 40A | 61.51.20 | 3 | 1 | 0 | 0
314 | Maartenscollege West |  | W.133 | Laagspanning verdeelinrichting W.133 | Holec |  |  | 25A | 61.51.20 | 3 | 1 | 0 | 0
315 | Maartenscollege West |  | W.216 | Laagspanning verdeelinrichting W.216 | Holec |  |  | 25A | 61.51.20 | 3 | 1 | 0 | 0
316 | Maartenscollege West |  | W.216 | Laagspanning verdeelinrichting W.216 | Holec |  |  | 40A | 61.51.20 | 3 | 1 | 0 | 0
317 | Maartenscollege West | Dak | DAK W005 | Airco (Splitsysteem) 1 | LG | S24AQU |  |  | 55.12.00 | 3 | 1 | 0 | 0
318 | Maartenscollege West | Dak | DAK W005 | Airco (Splitsysteem) 2 | Mitsubishi | DX AC |  |  | 55.12.00 | 3 | 1 | 0 | 0
319 | Maartenscollege West |  | GEVEL W N | Airco (Splitsysteem) 3 | LG | S18AQU |  |  | 55.12.00 | 3 | 1 | 0 | 0
320 | Maartenscollege West |  | GEVEL W N | Airco (Splitsysteem) 4 | Carrier | 38 YPP 009 G |  |  | 55.12.00 | 3 | 1 | 0 | 0
321 | Maartenscollege West |  | W.050 | Afzuigventilator (Box) | Itho | CVE ECO 2SE |  | 350m3/h | 57.31.10 | 4 | 1 | 0 | 0
322 | Maartenscollege West |  | W.012a | Afzuigventilator (Box) 1 | Itho | CVE ECO 2SE |  | 350m3/h | 57.31.10 | 4 | 1 | 0 | 0
323 | Maartenscollege West |  | W.130 | Afzuigventilator (Box) 1 | J.E. Storkair | CMV 500/6EC |  | 2100m3/h | 57.31.10 | 4 | 1 | 0 | 0
324 | Maartenscollege West |  | W.012a | Afzuigventilator (Box) 2 | Itho | CVE ECO 2SE |  | 350m3/h | 57.31.10 | 4 | 1 | 0 | 0
325 | Maartenscollege West |  | W.130 | Afzuigventilator (Box) 2 | J.E. Storkair | CMV 500/6EC |  | 2100m3/h | 57.31.10 | 4 | 1 | 0 | 0
326 | Maartenscollege West | Dak | DAK W002 | Afzuigventilator (Dak) 7 | Inatherm | DRH 315/30-61 |  | 4500m3/h | 57.21.00 | 4 | 1 | 0 | 0
327 | Maartenscollege West |  | W.112 | Afzuigventilator (Muur) 1 | Itho | VL 40 |  | 3500m3/h | 57.21.00 | 4 | 1 | 0 | 0
328 | Maartenscollege West |  | W.112 | Afzuigventilator (Muur) 2 | Itho | VL 40 |  | 3500m3/h | 57.21.00 | 4 | 1 | 0 | 0
329 | Maartenscollege West |  | W.112 | Afzuigventilator (Muur) 3 | Itho | VL 40 |  | 3500m3/h | 57.21.00 | 4 | 1 | 0 | 0
330 | Maartenscollege West |  | W.113 | Afzuigventilator (Muur) 4 | Itho | VL 40 |  | 3500m3/h | 57.21.00 | 4 | 1 | 0 | 0
331 | Maartenscollege West |  | W.105b | M&R Regelkast Klimaat RKl | Kieback&Peter |  | 2008 | 8i/o`s | 58.20.20 | 4 | 1 | 0 | 0
332 | Maartenscollege West |  | W.105b | Opnemers | Kieback&Peter | TAVD |  |  | 58.12.00 | 4 | 1 | 0 | 0
333 | Maartenscollege West |  | W.117 | Noodverlichting Centrale unit | Kagenaar | NVC-30 |  |  | 63.24.10 | 5 | 1 | 0 | 0
334 | Maartenscollege West |  | W.105b | Buffervat | Pneumatex | 140L | 1985 | 140 ltr | 56.10.30 | 3 | 1 | 0 | 0
335 | Maartenscollege West |  | W.105b | Circulatiepomp CV | Grundfoss | UMC 50-30 Model A |  |  | 56.10.40 | 4 | 1 | 0 | 0
336 | Maartenscollege West |  | W.105b | Circulatiepomp CV | Grundfoss | UMC 50-60 Model A |  |  | 56.10.40 | 4 | 1 | 0 | 0
337 | Maartenscollege West |  | W.105b | Circulatiepomp CV | Grundfoss | UMC 50-30 Model E | 2013 |  | 56.10.40 | 3 | 1 | 0 | 0
338 | Maartenscollege West |  | W.105b | Circulatiepomp CV | Grundfoss | UMC 50-30 Model A |  |  | 56.10.40 | 4 | 1 | 0 | 0
339 | Maartenscollege West |  | W.105b | Circulatiepomp CV | Grundfoss | UPS 50-60/4F Model c | 2001 |  | 56.10.40 | 4 | 1 | 0 | 0
340 | Maartenscollege West |  | W.105b | Circulatiepomp CV | Grundfoss | UPS 50-60/4F Model C | 2011 |  | 56.10.40 | 3 | 1 | 0 | 0
341 | Maartenscollege West |  | W.105b | Circulatiepomp CV | Grundfoss | UPS 50-60/4F | 2000 |  | 56.10.40 | 4 | 1 | 0 | 0
342 | Maartenscollege West |  | W.105b | Expansievat (autom) | Pneumatex | Automat PAC | 1985 | 600l | 55.31.70 | 4 | 1 | 0 | 0
343 | Maartenscollege West |  | W.105b | Handafsluiter 33st | Divers | divers |  |  | 56.10.20 | 4 | 1 | 0 | 0
344 | Maartenscollege West |  | W.105b | Leidingnet CV | ODS | dikwandig staal |  |  | 56.10.10 | 3 | 1 | 0 | 0
345 | Maartenscollege West |  | W.105b | Regelafsluiter 3-weg | Kieback&Peter | RK40/25 | 2008 |  | 56.10.60 | 3 | 1 | 0 | 0
346 | Maartenscollege West |  | W.105b | Regelafsluiter 3-weg | Kieback&Peter | RK40/25 | 2008 |  | 56.10.60 | 3 | 1 | 0 | 0
347 | Maartenscollege West |  | W.105b | Regelafsluiter 3-weg | Kieback&Peter | RK40/25 | 2008 |  | 56.10.60 | 3 | 1 | 0 | 0
348 | Maartenscollege West |  | W.105b | Regelafsluiter 3-weg | Kieback&Peter | RK40/25 | 2008 |  | 56.10.60 | 3 | 1 | 0 | 0
349 | Maartenscollege West |  | W.105b | Regelafsluiter 3-weg | Kieback&Peter | RK40/25 | 2008 |  | 56.10.60 | 3 | 1 | 0 | 0
350 | Maartenscollege West |  | W.105b | Regelafsluiter 3-weg | Kieback&Peter | RK40/25 | 2008 |  | 56.10.60 | 3 | 1 | 0 | 0
351 | Maartenscollege West |  | W.105b | Regelafsluiter 3-weg + motor | Kieback&Peter | MD200Y | 2008 |  | 56.10.60 | 3 | 1 | 0 | 0
352 | Maartenscollege West |  | W.105b | Regelafsluiter 3-weg + motor | Kieback&Peter | MD200Y | 2008 |  | 56.10.60 | 3 | 1 | 0 | 0
353 | Maartenscollege West |  | W.105b | Regelafsluiter 3-weg + motor | Kieback&Peter | MD200Y | 2008 |  | 56.10.60 | 3 | 1 | 0 | 0
354 | Maartenscollege West |  | W.105b | Regelafsluiter 3-weg + motor | Kieback&Peter | MD200Y | 2008 |  | 56.10.60 | 3 | 1 | 0 | 0
355 | Maartenscollege West |  | W.105b | Regelafsluiter 3-weg + motor | Kieback&Peter | MD200Y | 2008 |  | 56.10.60 | 3 | 1 | 0 | 0
356 | Maartenscollege West |  | W.105b | Regelafsluiter 3-weg + motor | Kieback&Peter | MD200Y | 2008 |  | 56.10.60 | 3 | 1 | 0 | 0
357 | Maartenscollege West |  | W.050 | Boiler (elektrisch) | Daalderop | Close up |  | 15liter | 53.21.20 | 3 | 1 | 0 | 0
358 | Maartenscollege West |  | W.117 | Boiler (elektrisch) | Daalderop | Close up |  | 15liter | 53.21.20 | 3 | 1 | 0 | 0
359 | Maartenscollege West |  | W.217 | Boiler (elektrisch) | Daalderop | Close up |  | 15liter | 53.21.20 | 3 | 1 | 0 | 0
360 | Maartenscollege Geb D |  | W.105c | Hydrofoor (drukverhogingsunit) | Duijvelaar | HU3 DPV 10-30 N06/4 | 1999 |  | 53.14.00 | 3 | 1 | 0 | 0
361 | Maartenscollege Geb D | Bg.gr. | 0.087a | Laagspanning verdeelinrichting 0.087a | Holec |  |  | 63A | 61.51.20 | 3 | 1 | 0 | 0
362 | Maartenscollege Geb D | Bg.gr. | 0.086a | Regeling ruimtetemperatuur | Cenvax | VSSSSO/VAGSOOO | 2005 |  | 58.12.00 | 3 | 1 | 0 | 0
363 | Maartenscollege Geb D | Bg.gr. | 0.087a | Noodverlichting Decentr. vluchtw. (3st) | Famostar |  |  |  | 63.24.00 | 3 | 3 | 0 | 0
364 | Maartenscollege Geb D | Bg.gr. | 0.086a | Expansievat CV | Flamco | 25L | 2015 | 25 ltr | 56.10.30 | 3 | 1 | 0 | 0
365 | Maartenscollege Geb E | Bg.gr. | 0.086a | CV Ketel | Remeha | Quinta 45 | 2005 | 45kW | 51.26.00 | 3 | 1 | 0 | 0
366 | Maartenscollege Geb E | Bg.gr. | 0.077b | Laagspanning verdeelinrichting 0.077b | Holec |  |  | 40A | 61.51.20 | 3 | 1 | 0 | 0
367 | Maartenscollege Geb E | Bg.gr. | 0.077a | Regeling ruimtetemperatuur | Remeha | celcia20 | 2005 |  | 58.12.00 | 3 | 1 | 0 | 0
368 | Maartenscollege Geb E | Bg.gr. | 0.077a | Noodverlichting Decentr. vluchtw. (4st) | Famostar |  |  |  | 63.24.00 | 2 | 4 | 0 | 0
369 | Maartenscollege Geb E | Bg.gr. | 0.077b | Expansievat CV | Flamco | 25l | 2015 | 25 ltr | 56.10.30 | 3 | 1 | 0 | 0
370 | Maartenscollege Geb E | Bg.gr. | 0.077b | CV Ketel | Remeha | Quinta 45 | 2005 | 45kW | 51.26.00 | 3 | 1 | 0 | 0
371 | Antoniuscollege | Bg.gr. | 0.077a | Boiler (elektrisch) | Inventum | Close in |  | 10liter | 53.21.20 | 3 | 1 | 0 | 0
372 | Antoniuscollege |  | TR 05d | Vetafscheider | Aquafix |  |  |  | 52.40.30 | Onbekend | 1 | 0 | 0
373 | Antoniuscollege |  |  | Vuilwaterpomp | KSB | Amadrainer N301SE | 2005 |  | 52.16.10 | 3 | 1 | 0 | 0
374 | Antoniuscollege |  |  | Vuilwaterpomp | Sani | Sanibroyeur | 2016 |  | 52.16.10 | 3 | 2 | 0 | 0
375 | Antoniuscollege | Dak | Dak | Bliksemafleidingsinstallatie | Van Lien |  |  | 10 meetp | 99.65.80 | 3 | 10 | 0 | 0
376 | Antoniuscollege |  | d006 | Fotovoltaïsche cellen | Solart system cells |  |  |  | 62.20.00 | 2 | 3 | 0 | 0
377 | Antoniuscollege | 3e verd | TR 03.28 | Omvormer fotovoltaïsche cellen | Mastervolt | Soladin 600 / Sunwatch 25 |  | 6 kW | 62.20.00 | 2 | 1 | 0 | 0
378 | Antoniuscollege | 1e verd | TR 1.27 | Laagspanning verdeelinrichting |  |  | 2001 | 5 l.gr./1 kr.gr. | 61.51.20 | 2 | 1 | 0 | 0
379 | Antoniuscollege | 1e verd | TR 1.4 | Laagspanning verdeelinrichting |  |  | 2001 | 16 l.gr./9 kr.gr. | 61.51.20 | 2 | 1 | 0 | 0
380 | Antoniuscollege | 1e verd | TR 1.10 | Laagspanning verdeelinrichting |  |  | 2001 | 6 l.gr. | 61.51.20 | 2 | 1 | 0 | 0
381 | Antoniuscollege |  |  | Laagspanning verdeelinrichting | Holec | Halyester | 2005 |  | 61.51.20 | 2 | 1 | 0 | 0
382 | Antoniuscollege |  | TR 15 | Laagspanning verdeelinrichting 02K |  |  | 2001 | 8 l.gr./8 kr.gr. | 61.51.20 | 2 | 1 | 0 | 0
383 | Antoniuscollege |  | TR 17 | Laagspanning verdeelinrichting 03K |  |  | 2001 | 9 l.gr./3 kr.gr. | 61.51.20 | 2 | 1 | 0 | 0
384 | Antoniuscollege |  |  | Laagspanning verdeelinrichting 03K17 | Holec | Halyester | 2005 |  | 61.51.20 | 2 | 2 | 0 | 0
385 | Antoniuscollege |  | TR 05 | Laagspanning verdeelinrichting 04K |  |  | 2001 | 8 l.gr./3 kr.gr. | 61.51.20 | 2 | 1 | 0 | 0
386 | Antoniuscollege |  | TR x30 | Laagspanning verdeelinrichting 06K |  |  | 2001 | 13 l.gr./3 kr.gr. | 61.51.20 | 2 | 1 | 0 | 0
387 | Antoniuscollege |  |  | Laagspanning verdeelinrichting 06K16 | Holec | Halyester | 2005 |  | 61.51.20 | 2 | 1 | 0 | 0
388 | Antoniuscollege |  | TR 05 | Laagspanning verdeelinrichting 08K |  |  | 2001 | 22 l.gr. | 61.51.20 | 2 | 1 | 0 | 0
389 | Antoniuscollege | 1e verd | TR 1.42 | Laagspanning verdeelinrichting 11K |  |  | 2001 | 26 l.gr. | 61.51.20 | 2 | 1 | 0 | 0
390 | Antoniuscollege |  |  | Laagspanning verdeelinrichting 12 | Holec | Halyester | 2005 |  | 61.51.20 | 2 | 2 | 0 | 0
391 | Antoniuscollege | 1e verd | TR 1.15 | Laagspanning verdeelinrichting 12K |  |  | 2001 | 4 l.gr./4 kr.gr. | 61.51.20 | 2 | 1 | 0 | 0
392 | Antoniuscollege |  |  | Laagspanning verdeelinrichting 12K11 | Holec | Halyester | 2005 |  | 61.51.20 | 2 | 1 | 0 | 0
393 | Antoniuscollege | 1e verd | TR 1.18 | Laagspanning verdeelinrichting 13K |  |  | 2001 | 6 l.gr./3 kr.gr. | 61.51.20 | 2 | 1 | 0 | 0
394 | Antoniuscollege |  |  | Laagspanning verdeelinrichting 13K12 | Holec | Halyester | 2005 |  | 61.51.20 | 2 | 1 | 0 | 0
395 | Antoniuscollege |  |  | Laagspanning verdeelinrichting 13K13 | Holec | Halyester | 2005 |  | 61.51.20 | 2 | 1 | 0 | 0
396 | Antoniuscollege |  |  | Laagspanning verdeelinrichting 14 | Holec | Halyester | 2005 |  | 61.51.20 | 2 | 2 | 0 | 0
397 | Antoniuscollege | 2e verd | TR 02.x08 | Laagspanning verdeelinrichting 21K |  |  | 2001 | 12 l.gr. | 61.51.20 | 2 | 1 | 0 | 0
398 | Antoniuscollege | 2e verd | TR 02.x12 | Laagspanning verdeelinrichting 22K |  |  |  | 8 l.gr. | 61.51.20 | 2 | 1 | 0 | 0
399 | Antoniuscollege |  |  | Laagspanning verdeelinrichting 31K |  |  |  | 15 l.gr./1 kr.gr. | 61.51.20 | 2 | 1 | 0 | 0
400 | Antoniuscollege |  |  | Laagspanning verdeelinrichting 32K |  |  |  | 8 l.gr./3 kr.gr. | 61.51.20 | 2 | 1 | 0 | 0
401 | Antoniuscollege |  | TR x01b | Laagspanning verdeelinrichting HVDI |  |  | 2001 | 25 l.gr. | 61.51.20 | 2 | 1 | 0 | 0
402 | Antoniuscollege |  | TR 19 | Laagspanning verdeelinrichting KBP |  |  | 2001 | 12 l.gr./2 kr.gr. | 61.51.20 | 2 | 1 | 0 | 0
403 | Antoniuscollege |  | TR x34 | Laagspanning verdeelinrichting LG |  |  |  | 15 l.gr. | 61.51.20 | 2 | 1 | 0 | 0
404 | Antoniuscollege | 2e verd | TR 02.x19 | Laagspanning verdeelinrichting LG2 |  |  | 2001 | 12 l.gr./1 kr.gr. | 61.51.20 | 2 | 1 | 0 | 0
405 | Antoniuscollege | 1e verd | TR 1.29 | Laagspanning verdeelinrichting LP1 |  |  | 2001 | 22 l.gr./2 kr.gr. | 61.51.20 | 2 | 1 | 0 | 0
406 | Antoniuscollege | 1e verd | TR 1.23 | Laagspanning verdeelinrichting LS1 |  |  | 2001 | 24 l.gr./1 kr.gr. | 61.51.20 | 2 | 1 | 0 | 0
407 | Antoniuscollege | 2e verd | TR 02.03 | Laagspanning verdeelinrichting LS2 |  |  | 2001 | 14 l.gr./2 kr.gr. | 61.51.20 | 2 | 1 | 0 | 0
408 | Antoniuscollege |  |  | Laagspanning verdeelinrichting LS3 |  |  | 2001 | 16 l.gr./1 kr.gr. | 61.51.20 | 2 | 1 | 0 | 0
409 | Antoniuscollege |  | TR x36 | Laagspanning verdeelinrichting LSB |  |  | 2001 | 28 l.gr./2 kr.gr. | 61.51.20 | 2 | 1 | 0 | 0
410 | Antoniuscollege |  | d008 | Airco (Splitsysteem) | Mitsubishi | SUZ-KA71VA | 2007 | 7,1 kW 2kg R410a | 55.12.00 | 3 | 1 | 0 | 0
411 | Antoniuscollege |  | d009 | Airco (Splitsysteem) | Aircontrol |  | 2006 | 5 kW | 55.12.00 | 3 | 1 | 0 | 0
412 | Antoniuscollege |  | g101 | Airco (Splitsysteem) | Panasonic | CU-V12CKP5 | 2003 | 3,7 kW R410a | 55.12.00 | 3 | 1 | 0 | 0
413 | Antoniuscollege |  | d010 | Airco (Splitsysteem) | Daikin | RKD35KZV1B / FTKD35KZV1B | 2002 | 1,17 kW | 55.12.00 | 3 | 1 | 0 | 0
414 | Antoniuscollege |  |  | Airco (Splitsysteem) | Aircool | KFR-25GW/Xc | 2004 |  | 55.12.00 | 3 | 1 | 0 | 0
415 | Antoniuscollege |  | d002 | Afzuigventilator (Dak) | Gebhardt | RGA 31-3535-MDR | 2012 |  | 57.21.00 | 3 | 1 | 0 | 0
416 | Antoniuscollege |  | d005 | Afzuigventilator (Dak) | J.E. Storkair |  |  |  | 57.21.00 | 3 | 1 | 0 | 0
417 | Antoniuscollege |  | d005 | Afzuigventilator (Dak) | J.E. Storkair |  |  |  | 57.21.00 | 3 | 1 | 0 | 0
418 | Antoniuscollege |  | d005 | Afzuigventilator (Dak) | CBI | 4 DP 153 |  |  | 57.21.00 | 3 | 1 | 0 | 0
419 | Antoniuscollege |  | d006 | Afzuigventilator (Dak) | Hallond Heating |  |  | 790 m3/h | 57.21.00 | 3 | 1 | 0 | 0
420 | Antoniuscollege |  | d009 | Afzuigventilator (Dak) | J.E. Storkair |  |  |  | 57.21.00 | 3 | 1 | 0 | 0
421 | Antoniuscollege |  | d009 | Afzuigventilator (Dak) | J.E. Storkair |  |  |  | 57.21.00 | 3 | 1 | 0 | 0
422 | Antoniuscollege |  | d009 | Afzuigventilator (Dak) | Colasit Holland | CMVeco 200/180 | 2015 | 601 m3/h | 57.21.00 | 3 | 1 | 0 | 0
423 | Antoniuscollege |  | d009 | Afzuigventilator (Dak) | Holland Heating | LCRF 135 |  | 2099 m3/h | 57.21.00 | 3 | 1 | 0 | 0
424 | Antoniuscollege |  | d009 | Afzuigventilator (Dak) | Carrier Holland Heating | REF-H-31S-6.5 | 2008 | 1368 m3/h | 57.21.00 | 3 | 1 | 0 | 0
425 | Antoniuscollege |  | g401 | Afzuigventilator (Kozijn) | Xpelair | 89995AW |  |  | 57.21.00 | 3 | 1 | 0 | 0
426 | Antoniuscollege |  | g102 | Afzuigventilator (Kozijn) | Itho |  |  |  | 57.21.00 | 3 | 1 | 0 | 0
427 | Antoniuscollege |  | g303 | Afzuigventilator (Kozijn) | Itho |  |  |  | 57.21.00 | 3 | 1 | 0 | 0
428 | Antoniuscollege |  | g303 | Afzuigventilator (Kozijn) | Itho |  |  |  | 57.21.00 | 3 | 1 | 0 | 0
429 | Antoniuscollege |  | g303 | Afzuigventilator (Kozijn) | Itho |  |  |  | 57.21.00 | 3 | 1 | 0 | 0
430 | Antoniuscollege |  | g303 | Afzuigventilator (Kozijn) | Itho |  |  |  | 57.21.00 | 3 | 1 | 0 | 0
431 | Antoniuscollege |  |  | WTW unit |  |  | 2005 |  | 57.31.10 | 3 | 2 | 0 | 0
432 | Antoniuscollege |  |  | Luchtkanalen |  |  | 2005 |  | 57.71.60 | 3 | 1 | 0 | 0
433 | Antoniuscollege |  |  | Luchtbehandelingskast av Keuken |  |  | 2005 |  | 57.51.10 | 3 | 1 | 0 | 0
434 | Antoniuscollege | 2e verd | TR 02.x19a | Luchtbehandelingskast tv | Wolf | KG40 | 1975 | 3300 m3/h | 57.71.40 | 3 | 1 | 0 | 0
435 | Antoniuscollege |  | d005 | Luchtbehandelingskast tv-av | Swegon | Direct gedreven ventilatoren | 2007 | 30240 m3/h | 57.71.40 | 3 | 1 | 0 | 0
436 | Antoniuscollege |  | d008 | Luchtbehandelingskast tv-av | NedAir | WTA HR 4000 Type A | 2005 | 3996 m3/h | 57.71.40 | 3 | 1 | 0 | 0
437 | Antoniuscollege | 2e verd | TR 02.x19a | M&R Regelkast Klimaat |  |  | 1975 | 60 i/o`s | 58.20.20 | 3 | 1 | 0 | 0
438 | Antoniuscollege |  | TR 03.28 | M&R Regelkast Klimaat RK1 | Siemens | RVL470 | 2001 | 44 aansturingen, | 58.20.20 | 3 | 1 | 0 | 0
439 | Antoniuscollege |  | TR 05d | M&R Regelkast Klimaat RK1 | Kieback&Peter | DDC3000 | 2002 | 141 i/o`s | 58.20.20 | 3 | 1 | 0 | 0
440 | Antoniuscollege |  |  | Noodverlichting Decentr. trans. (76st) | Inotec | 2040-B | 2019 |  | 63.24.10 | 2 | 76 | 0 | 0
441 | Antoniuscollege |  |  | Noodverlichting Decentr. vluchtw. (51st) | Inotec | 1013 | 2019 |  | 63.24.10 | 2 | 51 | 0 | 0
442 | Antoniuscollege |  |  | Afsluiters Cv Lbk Gym | TA |  | 1990 |  | 56.10.20 | 3 | 2 | 0 | 0
443 | Antoniuscollege |  |  | Circulatiepomp CV | Grundfoss | UPS 25-40 130 | 2002 |  | 56.10.40 | 3 | 1 | 0 | 0
444 | Antoniuscollege |  | TR 03.28 | Expansievat CV | Flamco | Flexcon | 2001 | 200 l | 56.10.30 | 3 | 1 | 0 | 0
445 | Antoniuscollege |  | TR 05d | Expansievat CV | Flamco | Flexcon | 2002 | 425 l | 56.10.30 | 3 | 2 | 0 | 0
446 | Antoniuscollege |  | TR 05d | Expansievat CV | Flamco | Flexcon | 2012 | 35 l | 56.10.30 | 3 | 2 | 0 | 0
447 | Antoniuscollege |  |  | Leidingnet CV |  | Staal | 1990 |  | 56.10.10 | 3 | 1 | 0 | 0
448 | Antoniuscollege |  |  | Ontluchter | Spirovent | DN 100 | 2002 |  | 56.20.00 | 3 | 1 | 0 | 0
449 | Antoniuscollege |  |  | Regelafsluiter CV | Honeywell |  | 1990 |  | 56.10.60 | 3 | 1 | 0 | 0
450 | Antoniuscollege |  |  | Regelafsluiter CV | Honeywell |  | 1990 |  | 56.10.60 | 3 | 1 | 0 | 0
451 | Antoniuscollege |  |  | Transportpomp Cv | AWB | Ups 20-60 120 | 1990 |  | 56.10.40 | 3 | 1 | 0 | 0
452 | Antoniuscollege |  |  | Transportpomp Cv | Grundfoss | UPE 50-60 /F | 2001 |  | 56.10.40 | 3 | 1 | 0 | 0
453 | Antoniuscollege |  |  | Verdeler/verzamelaar CV |  | Staal | 1990 |  | 56.10.20 | 3 | 1 | 0 | 0
454 | Antoniuscollege |  |  | Verdeler/verzamelaar CV |  | Staal | 1990 |  | 56.10.20 | 3 | 1 | 0 | 0
455 | Antoniuscollege |  |  | Verdeler/verzamelaar CV |  | Staal | 1990 |  | 56.10.20 | 3 | 1 | 0 | 0
456 | Antoniuscollege |  | TR 05d | Verdeler/verzamelaar CV |  |  |  |  | 56.10.20 | 3 | 1 | 0 | 0
457 | Antoniuscollege |  |  | Radiatoren Inductie |  | Staal | 1990 |  | 56.11.10 | 3 | 10 | 0 | 0
458 | Antoniuscollege |  | TR 03.28 | CV Ketel HR wand | Nefit | Ecomline HR 65 | 2001 | 60 KW | 51.26.00 | 3 | 1 | 0 | 0
459 | Antoniuscollege |  | TR 03.28 | CV Ketel HR wand | Nefit | Ecomline HR 65 | 2001 | 60 KW | 51.26.00 | 3 | 1 | 0 | 0
460 | Antoniuscollege |  | TR 03.28 | CV Ketel HR wand | Nefit | Ecomline HR 65 | 2001 | 60 KW | 51.26.00 | 3 | 1 | 0 | 0
461 | Antoniuscollege |  | TR 03.28 | CV Ketel HR wand | Nefit | Ecomline HR 65 | 2001 | 60 KW | 51.26.00 | 3 | 1 | 0 | 0
462 | Antoniuscollege |  | TR 05d | Ventilatorbrander Gas | Dreizler | M301 ARZ HT | 2002 | 575 KW | 51.21.10 | 3 | 1 | 0 | 0
463 | Antoniuscollege |  | TR 05d | Ventilatorbrander Gas | Dreizler | M601.1 ARZ HT | 2002 | 720 KW | 51.21.10 | 3 | 1 | 0 | 0
464 | Antoniuscollege |  | TR 05d | Warmwaterketel HR | Viessmann | Vitoplex 100 | 2002 | 460 KW | 51.21.10 | 3 | 1 | 0 | 0
465 | Antoniuscollege |  | TR 05d | Warmwaterketel HR | Viessmann | Vitocrossal 300 | 2002 | 575 KW | 51.21.10 | 3 | 1 | 0 | 0
466 | Antoniuscollege |  |  | Boiler (elektrisch) | Inventum | EDR 10 | 2016 |  | 53.21.20 | 3 | 1 | 0 | 0
467 | Antoniuscollege |  |  | Boiler (elektrisch) | Inventum | Close-in | 2015 |  | 53.21.20 | 3 | 1 | 0 | 0
468 | Antoniuscollege |  |  | Boiler (elektrisch) | Daalderop |  | 2005 |  | 53.21.20 | 3 | 1 | 0 | 0
469 | Antoniuscollege |  |  | Boiler (elektrisch) | Daalderop |  | 2005 |  | 53.21.20 | 3 | 1 | 0 | 0
470 | Antoniuscollege |  |  | Boiler (elektrisch) | Daalderop |  | 2002 |  | 53.21.20 | 3 | 1 | 0 | 0
471 | Antoniuscollege |  |  | Boiler (elektrisch) | Inventum |  | 2016 |  | 53.21.20 | 3 | 1 | 0 | 0
472 | Antoniuscollege |  |  | Boiler (elektrisch) | Inventum |  | 2015 |  | 53.21.20 | 3 | 1 | 0 | 0
473 | Antoniuscollege |  |  | Boiler (elektrisch) | Inventum |  | 2015 |  | 53.21.20 | 3 | 1 | 0 | 0
474 | Antoniuscollege |  |  | Boiler (elektrisch) | Inventum |  | 2007 |  | 53.21.20 | 3 | 1 | 0 | 0
475 | Antoniuscollege |  |  | Boiler (elektrisch) | Inventum |  | 2007 |  | 53.21.20 | 3 | 2 | 0 | 0
476 | Antoniuscollege |  |  | Boiler (elektrisch) | Inventum |  | 2016 |  | 53.21.20 | 3 | 2 | 0 | 0
477 | Antoniuscollege |  |  | Boiler (elektrisch) |  |  | 2007 |  | 53.21.20 | 3 | 1 | 0 | 0
478 | Antoniuscollege |  |  | Boiler (elektrisch) | Pflieger |  | 1990 |  | 53.21.20 | 3 | 1 | 0 | 0
479 | Antoniuscollege |  | TR x37a | Boiler (indirect) | A.O. Smith | BFC 30N | 2007 | 368 liter | 53.21.10 | 3 | 1 | 0 | 0
480 | Antoniuscollege |  |  | Circulatiepomp Tapwater | Grundfoss | UP20-07 N 150 | 2016 |  | 53.20.20 | 3 | 1 | 0 | 0
481 | Antonius MavoXL |  |  | Zonwering (incl.automaat) | de Haan Westerhoff |  |  |  | 65.31.00 | 3 | 109 | 0 | 0
482 | Antonius MavoXL |  |  | Gasdetectiesysteem | Bucom | ST650EX-3 |  | 100% LEL CH4 | 65.11.20 | Onbekend | 1 | 0 | 0
483 | Antonius MavoXL | Dak | Dak | Bliksemafleidingsinstallatie | Draka | CU 25/50 | 2005 | 25 meetp. | 99.65.80 | 2 | 25 | 0 | 0
484 | Antonius MavoXL |  |  | Laagspanning verdeelinrichting | Holec | Halyester | 2005 |  | 61.51.20 | 2 | 1 | 0 | 0
485 | Antonius MavoXL |  | 6.01 | Laagspanning verdeelinrichting HKL |  |  | 2005 | 24 l.gr. | 61.51.20 | 2 | 1 | 0 | 0
486 | Antonius MavoXL |  | 6.07 | Laagspanning verdeelinrichting LK0-1 |  |  | 2005 | 31 l.gr./2 kr.gr. | 61.51.20 | 2 | 1 | 0 | 0
487 | Antonius MavoXL |  | 6.06 | Laagspanning verdeelinrichting LK0-3A |  |  | 2005 | 36 l.gr./23 kr.gr. | 61.51.20 | 2 | 1 | 0 | 0
488 | Antonius MavoXL | 2e verd | 2.12 | Laagspanning verdeelinrichting LK0-3B |  |  | 2005 | 18 l.gr./36 kr.gr. | 61.51.20 | 2 | 1 | 0 | 0
489 | Antonius MavoXL |  | 6.08 | Laagspanning verdeelinrichting LK1-1 |  |  | 2005 | 23 l.gr./1 kr.gr. | 61.51.20 | 2 | 1 | 0 | 0
490 | Antonius MavoXL |  | 6.07 | Laagspanning verdeelinrichting LK-1-2 |  |  | 2005 | 16 l.gr. | 61.51.20 | 2 | 1 | 0 | 0
491 | Antonius MavoXL |  | 6.05 | Laagspanning verdeelinrichting LK1-3 |  |  | 2005 | 30 l.gr./1 kr.gr. | 61.51.20 | 2 | 1 | 0 | 0
492 | Antonius MavoXL |  | 6.08 | Laagspanning verdeelinrichting LK2-1 |  |  | 2005 | 22 l.gr./2 kr.gr. | 61.51.20 | 2 | 1 | 0 | 0
493 | Antonius MavoXL |  | 6.07 | Laagspanning verdeelinrichting LK2-2 |  |  | 2005 | 15 l.gr. | 61.51.20 | 2 | 1 | 0 | 0
494 | Antonius MavoXL |  | 6.05 | Laagspanning verdeelinrichting LK2-3 |  |  | 2005 | 32 l.gr./3 kr.gr. | 61.51.20 | 2 | 1 | 0 | 0
495 | Antonius MavoXL | 2e verd | 2.08 | Laagspanning verdeelinrichting LK2-3a |  |  | 2005 | 12 l.gr. | 61.51.20 | 2 | 1 | 0 | 0
496 | Antonius MavoXL |  | 6.07 | Laagspanning verdeelinrichting LKA-1 |  |  | 2005 | 23 l.gr./1 kr.gr. | 61.51.20 | 2 | 1 | 0 | 0
497 | Antonius MavoXL |  | 6.01 | Laagspanning verdeelinrichting LKA-2 |  |  | 2005 | 7 l.gr. | 61.51.20 | 2 | 1 | 0 | 0
498 | Antonius MavoXL |  | 6.01 | Laagspanning verdeelinrichting LKA-3 |  |  | 2005 | 13 l.gr. | 61.51.20 | 2 | 1 | 0 | 0
499 | Antonius MavoXL |  | 10.09 | Laagspanning verdeelinrichting LK-K |  |  | 2005 | 25 l.gr./10 kr.gr. | 61.51.20 | 2 | 1 | 0 | 0
500 | Antonius MavoXL |  | 6.04 | Laagspanning verdeelinrichting LK-MER |  |  | 2005 | 6 l.gr./2 kr.gr. | 61.51.20 | 2 | 1 | 0 | 0
501 | Antonius MavoXL |  | 10.08 | Laagspanning verdeelinrichting LK-TH |  |  | 2005 | 6 l.gr./1 kr.gr. | 61.51.20 | 2 | 1 | 0 | 0
502 | Antonius MavoXL |  |  | Gasleidingnet |  | Staal | 2000 |  | 54.10.10 | Onbekend | 1 | 0 | 0
503 | Antonius MavoXL |  | D001 | Buffervat Koude opslag | Hurner Funken |  | 2005 |  | 55.31.70 | 3 | 2 | 0 | 0
504 | Antonius MavoXL |  | D001 | Koelmachine Luchtgekoeld | Carrier | 30RA-040-B0239-PEE | 2005 | 20,3kW 10kg R407c | 55.21.10 | 2 | 1 | 0 | 0
505 | Antonius MavoXL |  | D001 | Koelmachine Luchtgekoeld | Carrier | 30RA-080-B0239-PEE | 2005 | 40kW 18kg R407c | 55.21.10 | 2 | 1 | 0 | 0
506 | Antonius MavoXL |  |  | Airco (Splitsysteem) bi-unit | Carrier |  | 2004 |  | 55.12.00 | 2 | 1 | 0 | 0
507 | Antonius MavoXL |  |  | Airco (Splitsysteem) bi-unit | Carrier | 38QUS036R8T | 2019 | 2,4kg R32 10,2kW | 55.12.00 | 2 | 1 | 0 | 0
508 | Antonius MavoXL |  | D001 | Afzuigventilator (Dak) | Hurner Funken | HF D 200-17 D | 2013 | 1000 m3/h | 57.21.00 | 3 | 1 | 0 | 0
509 | Antonius MavoXL |  | D001 | Afzuigventilator (Dak) | Östberg | TKS 400 B | 2005 |  | 57.21.00 | 3 | 1 | 0 | 0
510 | Antonius MavoXL |  | D001 | Afzuigventilator (Dak) | Östberg | TKS 400 B | 2005 |  | 57.21.00 | 3 | 1 | 0 | 0
511 | Antonius MavoXL |  | D001 | Afzuigventilator (Dak) | Östberg | TKS 400 B | 2005 |  | 57.21.00 | 3 | 1 | 0 | 0
512 | Antonius MavoXL |  | D001 | Afzuigventilator (Dak) | Östberg | TKS 400 B | 2005 |  | 57.21.00 | 3 | 1 | 0 | 0
513 | Antonius MavoXL |  | D001 | Afzuigventilator (Dak) | Zehnder | TFSK125XL | 2005 |  | 57.21.00 | 3 | 1 | 0 | 0
514 | Antonius MavoXL |  | D001 | Afzuigventilator (Dak) | Zehnder | TFSK | 2005 |  | 57.21.00 | 3 | 1 | 0 | 0
515 | Antonius MavoXL |  | D001 | Afzuigventilator (Dak) | Gebhardt | RGA 31-2528-4ER | 2005 |  | 57.21.00 | 3 | 1 | 0 | 0
516 | Antonius MavoXL |  | D001 | Afzuigventilator (Dak) | Gebhardt | RGA 31-2531-4ER | 2005 |  | 57.21.00 | 3 | 1 | 0 | 0
517 | Antonius MavoXL |  | D001 | Afzuigventilator (Dak) | Gebhardt | RGA 31-5663-HDR | 2005 |  | 57.21.00 | 3 | 1 | 0 | 0
518 | Antonius MavoXL |  | D001 | Afzuigventilator (Dak) | Gebhardt | RGA 31-5663-HDR | 2005 |  | 57.21.00 | 3 | 1 | 0 | 0
519 | Antonius MavoXL |  | D001 | Afzuigventilator (Dak) | Bergschenhoek | RX 110 +WS | 2010 |  | 57.21.00 | 3 | 1 | 0 | 0
520 | Antonius MavoXL |  | D001 | Afzuigventilator (Dak) | Bergschenhoek | RX 110 +WS | 2013 |  | 57.21.00 | 3 | 1 | 0 | 0
521 | Antonius MavoXL |  | D001 | Afzuigventilator (Dak) | Gebhardt | RGA 31-2528-4ER | 2005 |  | 57.21.00 | 3 | 1 | 0 | 0
522 | Antonius MavoXL |  |  | Luchtkanalen |  |  | 2005 |  | 57.71.60 | 3 | 1 | 0 | 0
523 | Antonius MavoXL | 2e verd | 2.12 | Na-koeler lbk | NedAir |  | 2005 |  | 57.71.20 | 3 | 1 | 0 | 0
524 | Antonius MavoXL |  | D001 | Luchtbehandelingskast av-wtw | NedAir | NKD 14.109 | 2005 | 9684 m3/h | 57.51.10 | 3 | 1 | 0 | 0
525 | Antonius MavoXL |  | D001 | Luchtbehandelingskast tv-av | NedAir | 17.14 | 2005 | 20340 m3/h | 57.71.40 | 3 | 1 | 0 | 0
526 | Antonius MavoXL |  | D001 | Luchtbehandelingskast tv-av | NedAir | 10.1 | 2005 | 7848 m3/h | 57.71.40 | 3 | 1 | 0 | 0
527 | Antonius MavoXL |  | D001 | Luchtbehandelingskast tv-av-wtw | NedAir | NKD 17.14 | 2005 | 20556 m3/h | 57.71.40 | 3 | 1 | 0 | 0
528 | Antonius MavoXL |  |  | Automaat raam opener |  |  | 2005 |  | 58.12.00 | 3 | 16 | 0 | 0
529 | Antonius MavoXL |  |  | Bediening motor |  |  | 2005 |  | 58.12.00 | 3 | 25 | 0 | 0
530 | Antonius MavoXL |  | 6.11 | M&R Onderstation Klimaat |  |  | 2005 | 96 i/o`s | 58.20.20 | 3 | 1 | 0 | 0
531 | Antonius MavoXL |  | 6.13 | M&R Regelkast Klimaat RK1 |  |  | 2005 | 206 i/o`s | 58.20.20 | 3 | 1 | 0 | 0
532 | Antonius MavoXL |  | 06.12a | M&R Regelkast Klimaat RK2 |  |  | 2005 | 144 i/o`s | 58.20.20 | 3 | 1 | 0 | 0
533 | Antonius MavoXL |  | 6.11 | M&R Regelkast Klimaat RK3 |  |  | 2005 | 226 i/o`s | 58.20.20 | 3 | 1 | 0 | 0
534 | Antonius MavoXL |  |  | M&R Regelkast Klimaat Serre |  |  | 2005 |  | 58.20.20 | 3 | 1 | 0 | 0
535 | Antonius MavoXL |  |  | Noodverlichting Decentr. trans. (100 st) |  |  | 2005 |  | 63.24.00 | 5 | 100 | 0 | 0
536 | Antonius MavoXL |  |  | Noodverlichting Decentr. vluchtw. (75 st) |  |  | 2005 |  | 63.24.00 | 5 | 75 | 0 | 0
537 | Antonius MavoXL |  | 06.12a | Expansievat CV | Flamco | Flexcon | 2005 | 80 l | 56.10.30 | 3 | 1 | 0 | 0
538 | Antonius MavoXL |  | 6.11 | Expansievat CV | Flamco | Flexcon | 2011 | 200 l | 56.10.30 | 3 | 1 | 0 | 0
539 | Antonius MavoXL |  | 6.13 | Expansievat CV | Flamco | Flexcon | 2010 | 200 l | 56.10.30 | 3 | 1 | 0 | 0
540 | Antonius MavoXL |  | 06.12a | Verdeler/verzamelaar CV |  |  | 2005 |  | 56.10.20 | 3 | 1 | 0 | 0
541 | Antonius MavoXL |  | 6.11 | Verdeler/verzamelaar CV |  |  | 2005 |  | 56.10.20 | 3 | 1 | 0 | 0
542 | Antonius MavoXL |  | 6.13 | Verdeler/verzamelaar CV |  |  | 2005 |  | 56.10.20 | 3 | 1 | 0 | 0
543 | Antonius MavoXL |  | 06.12a | CV Ketel HR wand | Rendamax | R 302 | 2005 | 85 KW | 51.26.00 | 3 | 1 | 0 | 0
544 | Antonius MavoXL |  | 06.12a | CV Ketel HR wand | Rendamax | R 302 | 2005 | 85 KW | 51.26.00 | 3 | 1 | 0 | 0
545 | Antonius MavoXL |  | 6.11 | CV Ketel HR staand | Rendamax | R 306 | 2005 | 243 KW | 51.21.10 | 3 | 1 | 0 | 0
546 | Antonius MavoXL |  | 6.11 | CV Ketel HR staand | Rendamax | R 305 | 2005 | 185 KW | 51.21.10 | 3 | 1 | 0 | 0
547 | Antonius MavoXL |  | 6.13 | CV Ketel HR staand | Rendamax | R 305 | 2005 | 185 KW | 51.21.10 | 3 | 1 | 0 | 0
548 | Antonius MavoXL |  | 6.13 | CV Ketel HR staand | Rendamax | R 305 | 2005 | 185 KW | 51.21.10 | 3 | 1 | 0 | 0
549 | Antonius MavoXL |  |  | Boiler (elektrisch) | Daalderop | Mono-plus koper | 2005 |  | 53.21.20 | 3 | 1 | 0 | 0
550 | Antonius MavoXL |  |  | Boiler (elektrisch) | Daalderop | Close-up | 2005 |  | 53.21.20 | 3 | 1 | 0 | 0
551 | Antonius MavoXL |  |  | Boiler (elektrisch) | Daalderop | Close-up | 2005 |  | 53.21.20 | 3 | 1 | 0 | 0
552 | Antonius MavoXL |  |  | Boiler (elektrisch) | Daalderop | Close-up | 2005 |  | 53.21.20 | 3 | 3 | 0 | 0
553 | Antonius MavoXL |  |  | Boiler (elektrisch) | Daalderop | duo koper | 2006 |  | 53.21.20 | 3 | 1 | 0 | 0
554 | Antonius MavoXL |  |  | Boiler (elektrisch) | Daalderop | Mono-plus koper | 2005 |  | 53.21.20 | 3 | 1 | 0 | 0
555 | Antonius MavoXL |  |  | Boiler (elektrisch) | Daalderop | Close-in | 2006 |  | 53.21.20 | 3 | 1 | 0 | 0
556 | Antonius MavoXL |  |  | Boiler (elektrisch) | Daalderop | Close-in | 2005 |  | 53.21.20 | 3 | 1 | 0 | 0
557 | Antonius MavoXL |  |  | Boiler (elektrisch) | Daalderop | Mono-plus koper | 2005 |  | 53.21.20 | 3 | 1 | 0 | 0
558 | Antonius MavoXL |  |  | Boiler (elektrisch) | Daalderop | Mono-plus koper | 2005 |  | 53.21.20 | 3 | 1 | 0 | 0
559 | Antonius MavoXL |  |  | Boiler (elektrisch) | Daalderop | Close-in | 2005 |  | 53.21.20 | 3 | 1 | 0 | 0
560 | Antonius MavoXL |  |  | Boiler (elektrisch) | Daalderop | Mono-plus koper | 2005 |  | 53.21.20 | 3 | 1 | 0 | 0
561 | Antonius MavoXL |  |  | Boiler (elektrisch) | Daalderop | Close-in | 2005 |  | 53.21.20 | 3 | 1 | 0 | 0
562 | Antonius MavoXL |  |  | Boiler (elektrisch) | Daalderop | Mono-plus koper | 2005 |  | 53.21.20 | 3 | 1 | 0 | 0
563 | Antonius MavoXL |  |  | Boiler (elektrisch) | Daalderop | Mono-plus koper | 2005 |  | 53.21.20 | 3 | 1 | 0 | 0
564 | Antonius MavoXL |  |  | Boiler (elektrisch) | Daalderop | Mono-plus koper | 2005 |  | 53.21.20 | 3 | 1 | 0 | 0
565 | Antonius MavoXL |  |  | Boiler (elektrisch) | Daalderop | Mono-plus koper | 2005 |  | 53.21.20 | 3 | 1 | 0 | 0
566 | Antonius MavoXL |  |  | Boiler (elektrisch) | Daalderop | Mono-plus koper | 2005 |  | 53.21.20 | 3 | 1 | 0 | 0
567 | Antonius MavoXL |  |  | Boiler (elektrisch) | Daalderop | Mono-plus koper | 2005 |  | 53.21.20 | 3 | 1 | 0 | 0
568 | Antonius MavoXL |  |  | Boiler (elektrisch) | Inventum | EDR50 | 2015 |  | 53.21.20 | 3 | 1 | 0 | 0
569 | Antonius MavoXL |  |  | Circulatiepomp Tapwater |  |  | 2005 |  | 53.20.20 | 3 | 1 | 0 | 0
570 | Pius X College Stafbureau |  | 6.05 | Hydrofoor (drukverhogingsunit) | Duijvelaar | HU2 DPVE10-20 | 2005 |  | 53.14.00 | 3 | 1 | 0 | 0
571 | Pius X College Stafbureau | Bg.gr. | 0.02a | Laagspanning verdeelinrichting | Hager |  | 2006 | 19 l.gr. | 61.51.20 | 3 | 1 | 0 | 0
572 | Pius X College Stafbureau | Bg.gr. | 0.02a | Gasleidingnet |  | Koper |  |  | 54.10.10 | 3 | 1 | 0 | 0
573 | Pius X College Stafbureau | Dak | Dak001 | Airco (Multisplitsysteem) | Sinclair | FC-E28AI met 3xFC-C12AI | 2007 | 4,7kW | 55.12.00 | 3 | 1 | 0 | 0
574 | Pius X College Stafbureau | Dak | Dak001 | Airco (Multisplitsysteem) | Sinclair | FC-E28AI met 3xFC-C12AI | 2007 | 4,7kW | 55.12.00 | 3 | 1 | 0 | 0
575 | Pius X College Stafbureau | Dak | Dak001 | Airco (Multisplitsysteem) | Sinclair | FC-E28AI met FC-C12AI en C18AI | 2007 | 4,7kW | 55.12.00 | 3 | 1 | 0 | 0
576 | Pius X College Stafbureau | Dak | Dak001 | Airco (Splitsysteem) | Sinclair | ASC-18AI | 2007 | 5,8kW | 55.12.00 | 3 | 1 | 0 | 0
577 | Pius X College Stafbureau | Dak | Dak001 | WTW unit balansventilator | Auerhaan | REC HRM 2000 | 2006 | 2000m3/h | 57.71.40 | 3 | 1 | 0 | 0
578 | Pius X College Stafbureau |  | Algemeen | Noodverlichting Decentr. trans. (2 st) | Ecolight | S8130/B1 | 2006 | 8Watt | 63.24.00 | 5 | 2 | 0 | 0
579 | Pius X College Stafbureau |  | Algemeen | Noodverlichting Decentr. vluchtw. (5st) | Ecolight | LED | 2006 |  | 63.24.00 | 5 | 5 | 0 | 0
580 | Pius X College Stafbureau | Bg.gr. | 0.12 | Expansievat CV | Reflex |  | 2006 | 25liter | 56.10.30 | 3 | 1 | 0 | 0
581 | Pius X College Stafbureau | Bg.gr. | 0.02a | Leidingnet CV | VSH |  |  | 64mtr | 56.10.10 | 3 | 1 | 0 | 0
582 | Pius X College Stafbureau | Bg.gr. | 0.12 | Verdeler/verzamelaar CV | Tour en Anderson Grundfos | STAD en UPE 25-60 180 |  |  | 56.10.20 | 3 | 1 | 0 | 0
583 | Pius X College Stafbureau | Bg.gr. | 0.12 | CV Ketel | Atag | Q385 | 2006 | 33,3kW | 51.26.00 | 3 | 1 | 0 | 0
584 | Pius X College Stafbureau | Bg.gr. | 0.14 | Boiler (elektrisch) | Inventum | Modesto-Q 2000W |  | 10Liter | 53.21.20 | 3 | 1 | 0 | 0
585 | Pius X College Loc.Aalderinkshoek |  |  | Zonwering (incl.automaat) | de Haan Westerhoff |  |  |  | 65.31.00 | 2 | 20 | 0 | 0
586 | Pius X College Loc.Aalderinkshoek |  | 60 | Laagspanning verdeelinrichting | Eaton |  |  | 1 l.gr. | 61.51.20 | 4 | 1 | 0 | 0
587 | Pius X College Loc.Aalderinkshoek |  | 66 | Laagspanning verdeelinrichting | Hager |  | 2004 | 24 l.gr./21 kr.gr. | 61.51.20 | 4 | 1 | 0 | 0
588 | Pius X College Loc.Aalderinkshoek |  | 104A | Laagspanning verdeelinrichting | Hager |  |  | 18 l.gr. | 61.51.20 | 4 | 1 | 0 | 0
589 | Pius X College Loc.Aalderinkshoek |  | 110B | Laagspanning verdeelinrichting | Hager |  |  | 13 l.gr. | 61.51.20 | 4 | 1 | 0 | 0
590 | Pius X College Loc.Aalderinkshoek |  | 131 | Laagspanning verdeelinrichting | Hager |  |  | 35 l.gr. | 61.51.20 | 4 | 1 | 0 | 0
591 | Pius X College Loc.Aalderinkshoek |  | 104A | Laagspanning verdeelinrichting | Hager |  |  | 18 l.gr. | 61.51.20 | 4 | 1 | 0 | 0
592 | Pius X College Loc.Aalderinkshoek |  | 209A | Laagspanning verdeelinrichting | Hager |  |  | 29 l.gr. | 61.51.20 | 4 | 1 | 0 | 0
593 | Pius X College Loc.Aalderinkshoek |  | 209A | Laagspanning verdeelinrichting | Hager |  |  | 29 l.gr. | 61.51.20 | 4 | 1 | 0 | 0
594 | Pius X College Loc.Aalderinkshoek |  | 104A | Laagspanning verdeelinrichting L1-1 | Hager |  |  | 18 l.gr. | 61.51.20 | 4 | 1 | 0 | 0
595 | Pius X College Loc.Aalderinkshoek |  | 209A | Laagspanning verdeelinrichting L2-1 | Hager |  |  | 27 l.gr./2 kr.gr. | 61.51.20 | 4 | 1 | 0 | 0
596 | Pius X College Loc.Aalderinkshoek |  | 209A | Laagspanning verdeelinrichting L2-2 | Hager |  | 2005 | 18 l.gr./1 kr.gr. | 61.51.20 | 4 | 1 | 0 | 0
597 | Pius X College Loc.Aalderinkshoek |  | 309A | Laagspanning verdeelinrichting L3-1 | Hager |  |  | 18 l.gr. | 61.51.20 | 4 | 1 | 0 | 0
598 | Pius X College Loc.Aalderinkshoek |  | 304 | Laagspanning verdeelinrichting L3-2 | Hager |  | 2005 | 18 l.gr. | 61.51.20 | 4 | 1 | 0 | 0
599 | Pius X College Loc.Aalderinkshoek |  | 67 | Laagspanning verdeelinrichting LB-10 | Hager |  |  | 12 l.gr. | 61.51.20 | 4 | 1 | 0 | 0
600 | Pius X College Loc.Aalderinkshoek |  | 33 | Laagspanning verdeelinrichting LB-2 | Hager |  | 2004 | 12 l.gr./7 kr.gr | 61.51.20 | 4 | 1 | 0 | 0
601 | Pius X College Loc.Aalderinkshoek |  | 228 | Laagspanning verdeelinrichting LB2-3 | Hager |  | 1998 | 12 l.gr. | 61.51.20 | 4 | 1 | 0 | 0
602 | Pius X College Loc.Aalderinkshoek |  | 27 | Laagspanning verdeelinrichting LB-3 | Eaton |  |  | 7 l.gr./1 kr.gr. | 61.51.20 | 4 | 1 | 0 | 0
603 | Pius X College Loc.Aalderinkshoek |  | 63 | Laagspanning verdeelinrichting LB-4 | Eaton |  | 1969 | 9 l.gr./3 kr.gr. | 61.51.20 | 4 | 1 | 0 | 0
604 | Pius X College Loc.Aalderinkshoek | Kelder |  | Laagspanning verdeelinrichting LB-5 | Eaton |  | 1986 | 3 l.gr. | 61.51.20 | 4 | 1 | 0 | 0
605 | Pius X College Loc.Aalderinkshoek | Kelder |  | Laagspanning verdeelinrichting LB-5A | Eaton |  | 1986 | 3 l.gr. | 61.51.20 | 4 | 1 | 0 | 0
606 | Pius X College Loc.Aalderinkshoek | Bg.gr. | 2 | Laagspanning verdeelinrichting LB-7 | Hager |  |  | 6 l.gr./2 kr.gr. | 61.51.20 | 4 | 1 | 0 | 0
607 | Pius X College Loc.Aalderinkshoek |  | Algemeen | Gasleidingnet | ODS |  |  |  | 54.10.10 | 3 | 1 | 0 | 0
608 | Pius X College Loc.Aalderinkshoek | Dak | Dak002 | Airco (Multisplitsysteem) | Mitsubishi | FDC125V | 2013 | 4,05 kW, 3,8 kg R410A | 55.12.00 | 3 | 1 | 0 | 0
609 | Pius X College Loc.Aalderinkshoek |  | Gev.201 | Airco (Splitsysteem) | Mitsubishi | SRC50ZMX-S | 2014 |  | 55.12.00 | 3 | 1 | 0 | 0
610 | Pius X College Loc.Aalderinkshoek |  | 33 | Afzuigventilator | Itho | W30 |  | 1750m3/h | 57.31.10 | 4 | 1 | 0 | 0
611 | Pius X College Loc.Aalderinkshoek |  | 110B | Afzuigventilator (Box) | J.E. Storkair | CVM 600/6EC |  |  | 57.31.10 | 4 | 1 | 0 | 0
612 | Pius X College Loc.Aalderinkshoek |  | 110B | Afzuigventilator (Box) | J.E. Storkair | CVM 600/6EC |  | 3600m3/h | 57.31.10 | 4 | 1 | 0 | 0
613 | Pius X College Loc.Aalderinkshoek |  | 131 | Afzuigventilator (Box) | J.E. Storkair | CVM 600/6EC |  | 3600m3/h | 57.31.10 | 4 | 1 | 0 | 0
614 | Pius X College Loc.Aalderinkshoek | Dak | Dak002 | Afzuigventilator (Centrifugaal) | Hurner Funken | 16P4250M/D/920 | 2000 | 1000m3/h | 57.31.10 | 4 | 1 | 0 | 0
615 | Pius X College Loc.Aalderinkshoek | Dak | Dak002 | Afzuigventilator (Centrifugaal) | Hurner Funken | Onbekend |  |  | 57.31.10 | 4 | 1 | 0 | 0
616 | Pius X College Loc.Aalderinkshoek | Dak | Dak001 | Afzuigventilator (Dak) | Holland heating | L-LSQ 213 | 1969 | 2500m3/h | 57.21.00 | 4 | 1 | 0 | 0
617 | Pius X College Loc.Aalderinkshoek | Dak | Dak001 | Afzuigventilator (Dak) | Holland heating | L-LSQ 213 | 1969 | 2500m3/h | 57.21.00 | 4 | 1 | 0 | 0
618 | Pius X College Loc.Aalderinkshoek | Dak | Dak001 | Afzuigventilator (Dak) | Holland heating | L-LSQ 213 | 1969 | 2500m3/h | 57.21.00 | 4 | 1 | 0 | 0
619 | Pius X College Loc.Aalderinkshoek | Dak | Dak001 | Afzuigventilator (Dak) | Holland heating | L-LSQ 213 | 1969 | 2500m3/h | 57.21.00 | 4 | 1 | 0 | 0
620 | Pius X College Loc.Aalderinkshoek | Dak | Dak002 | Afzuigventilator (Dak) | Hurner Funken |  |  |  | 57.21.00 | 4 | 1 | 0 | 0
621 | Pius X College Loc.Aalderinkshoek | Dak | Dak002 | Afzuigventilator (Dak) | J.E. Storkair | VDA 200/6D Eexe+WS | 2008 |  | 57.21.00 | 4 | 1 | 0 | 0
622 | Pius X College Loc.Aalderinkshoek | Dak | Dak002 | Afzuigventilator (Dak) | Rucon | RGA 31-3540 NDR | 2009 |  | 57.21.00 | 4 | 1 | 0 | 0
623 | Pius X College Loc.Aalderinkshoek | Dak | Dak002 | Afzuigventilator (Dak) | Rucon | RGA 31-3540 NDR | 2009 |  | 57.21.00 | 4 | 1 | 0 | 0
624 | Pius X College Loc.Aalderinkshoek | Dak | Dak008 | Afzuigventilator (Dak) | Holland heating | L-LSQ 123 | 1969 |  | 57.21.00 | 4 | 1 | 0 | 0
625 | Pius X College Loc.Aalderinkshoek | Dak | Dak008 | Afzuigventilator (Dak) | Holland heating | L-LSQ 123 | 1969 |  | 57.21.00 | 4 | 1 | 0 | 0
626 | Pius X College Loc.Aalderinkshoek | Dak | Dak008 | Afzuigventilator (Dak) | Holland heating | L-LSQ 183 | 1969 |  | 57.21.00 | 4 | 1 | 0 | 0
627 | Pius X College Loc.Aalderinkshoek | Dak | Dak008 | Afzuigventilator (Dak) | Holland heating | L-LSQ 183 | 1969 |  | 57.21.00 | 4 | 1 | 0 | 0
628 | Pius X College Loc.Aalderinkshoek | Dak | Dak008 | Afzuigventilator (Dak) | Holland heating | L-LSQ 183 | 1969 | 1100m3/h | 57.21.00 | 4 | 1 | 0 | 0
629 | Pius X College Loc.Aalderinkshoek | Dak | Dak008 | Afzuigventilator (Dak) | Holland heating | L-LSQ 183 | 1969 | 1100m3/h | 57.21.00 | 4 | 1 | 0 | 0
630 | Pius X College Loc.Aalderinkshoek |  | 33 | Afzuigventilator (Muur) | Vent Axia | Muurventilator 19. |  | 1750m3/h | 57.21.00 | 4 | 1 | 0 | 0
631 | Pius X College Loc.Aalderinkshoek | Dak | Dak002 | Afzuigventilator (Pijp) | J.E. Storkair |  |  |  | 57.21.00 | 4 | 1 | 0 | 0
632 | Pius X College Loc.Aalderinkshoek | Dak | Dak002 | Afzuigventilator (Pijp) | J.E. Storkair |  |  |  | 57.21.00 | 4 | 1 | 0 | 0
633 | Pius X College Loc.Aalderinkshoek | Dak | Dak002 | Afzuigventilator (Pijp) | J.E. Storkair |  |  |  | 57.21.00 | 4 | 1 | 0 | 0
634 | Pius X College Loc.Aalderinkshoek | Dak | Dak010 | Afzuigventilator (Pijp) | J.E. Storkair |  |  |  | 57.21.00 | 4 | 1 | 0 | 0
635 | Pius X College Loc.Aalderinkshoek | Dak | Dak010 | Afzuigventilator (Pijp) | J.E. Storkair |  |  |  | 57.21.00 | 4 | 1 | 0 | 0
636 | Pius X College Loc.Aalderinkshoek |  | 2 | Luchtgordijn | Biddle | DF S 100 WR |  |  | 56.31.00 | 4 | 1 | 0 | 0
637 | Pius X College Loc.Aalderinkshoek |  | 43 | Luchtbehandelingskast | Holland Heating | TB 163 |  |  | 57.71.40 | 4 | 1 | 0 | 0
638 | Pius X College Loc.Aalderinkshoek |  | 43 | Luchtbehandelingskast | Holland Heating | TB 163 |  |  | 57.71.40 | 4 | 1 | 0 | 0
639 | Pius X College Loc.Aalderinkshoek |  | 43 | Luchtbehandelingskast | Holland Heating | TB 163 |  |  | 57.71.40 | 4 | 1 | 0 | 0
640 | Pius X College Loc.Aalderinkshoek |  | 209A | M&R Regelkast Klimaat | T.A. |  | 1969 |  | 58.20.20 | 4 | 1 | 0 | 0
641 | Pius X College Loc.Aalderinkshoek |  | 13 | M&R Regelkast Klimaat | Landis&Gyr | Unigyr pru1.32 | 1993 | 150i/o`s | 58.20.20 | 4 | 1 | 0 | 0
642 | Pius X College Loc.Aalderinkshoek |  | 43 | M&R Regelkast Klimaat | T.A. en Cenvax |  | 1969 | 120i/o`s | 58.20.20 | 4 | 1 | 0 | 0
643 | Pius X College Loc.Aalderinkshoek |  | Algemeen | Noodverlichting Centr. trans. (107st) |  | PL |  |  | 63.54.10 | 4 | 107 | 0 | 0
644 | Pius X College Loc.Aalderinkshoek |  | Algemeen | Noodverlichting Centr. trans. (20st) |  | PL |  |  | 63.54.10 | 4 | 20 | 0 | 0
645 | Pius X College Loc.Aalderinkshoek |  | Algemeen | Noodverlichting Centr. vluchtw. (24st) |  | PL |  |  | 63.54.10 | 4 | 24 | 0 | 0
646 | Pius X College Loc.Aalderinkshoek |  | Algemeen | Noodverlichting Centr. vluchtw. (25st) |  | PL |  |  | 63.54.10 | 4 | 25 | 0 | 0
647 | Pius X College Loc.Aalderinkshoek |  | 66 | Noodverlichting Centrale unit | HBI | CN-500 |  | 3 accu's | 63.24.10 | 4 | 1 | 0 | 0
648 | Pius X College Loc.Aalderinkshoek |  | 43 | Expansievat CV | Flamco | Flexcon | 2013 | 300l | 56.10.30 | 3 | 1 | 0 | 0
649 | Pius X College Loc.Aalderinkshoek |  | 13 | Expansievat CV (2st) | Flamco | Flexcon | 1999 | 600l | 56.10.30 | 3 | 2 | 0 | 0
650 | Pius X College Loc.Aalderinkshoek |  | 13 | Expansievat CV (4st) | Flamco | Flexcon | 2014 | 18l | 56.10.30 | 3 | 4 | 0 | 0
651 | Pius X College Loc.Aalderinkshoek |  | Algemeen | Leidingnet CV | ODS | dikwandig staal |  |  | 56.10.10 | 3 | 1 | 0 | 0
652 | Pius X College Loc.Aalderinkshoek |  | 13 | Ontgasser | Flamco | Flamcovent |  |  | 56.10.10 | 3 | 1 | 0 | 0
653 | Pius X College Loc.Aalderinkshoek |  | 43 | Verdeler/verzamelaar CV | HAES/TA | P65-125A/EM42 |  | 4gr,10ha,2cp,2ra | 56.10.20 | 3 | 1 | 0 | 0
654 | Pius X College Loc.Aalderinkshoek |  | 13 | Verdeler/verzamelaar CV | Wilo/Landis & Gyr | 50/1-7 / SQX61 |  | 9gr,9cp,36ha,9ra | 56.10.20 | 3 | 1 | 0 | 0
655 | Pius X College Loc.Aalderinkshoek |  | 43 | Verdeler/verzamelaar CV | HAES/TA | P65-125A/EM42 |  | 4gr. | 56.10.20 | 3 | 1 | 0 | 0
656 | Pius X College Loc.Aalderinkshoek |  | 43 | CV Ketel HR staand | Remeha | GAS 3B-HR | 1990 | 254kW | 51.21.10 | 4 | 1 | 0 | 0
657 | Pius X College Loc.Aalderinkshoek |  | 13 | CV Ketel HR wand | Eco Heating Systems | Ambassador 150 | 2014 | 132,3kW | 51.21.10 | 3 | 1 | 0 | 0
658 | Pius X College Loc.Aalderinkshoek |  | 13 | CV Ketel HR wand | Eco Heating Systems | Ambassador 150 | 2014 | 132,3kW | 51.21.10 | 3 | 1 | 0 | 0
659 | Pius X College Loc.Aalderinkshoek |  | 13 | CV Ketel HR wand | Eco Heating Systems | Ambassador 150 | 2014 | 132,3kW | 51.21.10 | 3 | 1 | 0 | 0
660 | Pius X College Loc.Aalderinkshoek |  | 13 | CV Ketel HR wand | Eco Heating Systems | Ambassador 150 | 2014 | 132,3kW | 51.21.10 | 3 | 1 | 0 | 0
661 | Pius X College Loc.Aalderinkshoek |  | 33 | Boiler (elektrisch) | Daalderop | Close up |  | 10liter | 53.21.20 | 3 | 1 | 0 | 0
662 | Pius X College Loc.Aalderinkshoek |  | 209A | Boiler (elektrisch) | Flow | Floww combi-L |  | 5liter | 53.21.20 | 3 | 1 | 0 | 0
663 | Pius X College Loc.Aalderinkshoek |  | 110B | Boiler (elektrisch) | Inventum | EDR 50 |  | 50liter | 53.21.20 | 3 | 1 | 0 | 0
664 | Pius X College Loc.Aalderinkshoek |  | 104A | Boiler (elektrisch) 1 | Daalderop | Close-in |  |  | 53.21.20 | 3 | 1 | 0 | 0
665 | Pius X College Loc.Aalderinkshoek |  | 104A | Boiler (elektrisch) 2 | Daalderop | Close-in |  |  | 53.21.20 | 3 | 1 | 0 | 0
666 | Pius X College Loc.Aalderinkshoek |  | 43 | Boiler (gas) | A.O. Smith | Cyclone BFC 50 N | 2003 | 368l | 53.21.10 | 3 | 1 | 0 | 0
667 | Pius X College Loc.Aalderinkshoek |  | 309A | Geiser | Vaillant | MAG 400/7 TZW A25 |  | 37kW | 53.23.00 | 3 | 1 | 0 | 0
668 | Pius X College Loc.Rijssen |  |  | Zonwering | de Haan Westerhoff |  |  |  | 65.31.00 | 3 | 108 | 0 | 0
669 | Pius X College Loc.Rijssen |  | 3 | Centraal meld/bedieningspaneel E |  |  | 1992 |  | 62.20.00 | 1 | 1 | 0 | 0
670 | Pius X College Loc.Rijssen |  | 36 | Centraal meld/bedieningspaneel E |  |  | 1992 |  | 62.20.00 | 1 | 1 | 0 | 0
671 | Pius X College Loc.Rijssen |  | 53 | Laagspanning verdeelinrichting HKL | Hager |  | 2013 | 15 l.gr. | 61.51.20 | 3 | 1 | 0 | 0
672 | Pius X College Loc.Rijssen |  | 8 | Laagspanning verdeelinrichting L1-1 | Hager |  | 1992 | 31 l.gr./7 kr.gr. | 61.51.20 | 3 | 1 | 0 | 0
673 | Pius X College Loc.Rijssen |  | 60 | Laagspanning verdeelinrichting L1-2 | Hager |  | 1992 | 11 l.gr./1 kr.gr. | 61.51.20 | 3 | 1 | 0 | 0
674 | Pius X College Loc.Rijssen |  | 27 | Laagspanning verdeelinrichting L1-3 | Eaton |  | 2013 | 3 l.gr. | 61.51.20 | 3 | 1 | 0 | 0
675 | Pius X College Loc.Rijssen |  | 108 | Laagspanning verdeelinrichting L2-1 | Hager |  | 1993 | 36 l.gr./4 kr.gr. | 61.51.20 | 3 | 1 | 0 | 0
676 | Pius X College Loc.Rijssen |  | 50 | Laagspanning verdeelinrichting L3 | Hager |  | 2013 | 27 l.gr./9 kr.gr. | 61.51.20 | 3 | 1 | 0 | 0
677 | Pius X College Loc.Rijssen |  | 458 | Laagspanning verdeelinrichting LK2 | Hager |  | 2013 | 8 l.gr./3 kr.gr. | 61.51.20 | 3 | 1 | 0 | 0
678 | Pius X College Loc.Rijssen | Bg.gr. | 1 | Gasleidingnet | ODS | Dikwandig staal en koper |  |  | 54.10.10 | 3 | 1 | 0 | 0
679 | Pius X College Loc.Rijssen |  | 136 | Gasleidingnet | ODS | Dikwandig staal en koper |  |  | 54.10.10 | 3 | 1 | 0 | 0
680 | Pius X College Loc.Rijssen | Dak | Dak002 | Koelmachine Luchtgekoeld | Ciat | Aquaciat ILDH 400V | 2013 | 120kW, 24 kg R410A | 55.21.10 | 3 | 1 | 0 | 0
681 | Pius X College Loc.Rijssen | Dak | Dak007 | Airco (Multisplitsysteem) | Fuji | RO-26FA | 2007 | 10,5 kW, 2 kg R410A | 55.12.00 | 4 | 1 | 0 | 0
682 | Pius X College Loc.Rijssen | Dak | Dak002 | Airco (Multisplitsysteem) | Sanyo | SPW C363GL8 | 2000 | 10,5 kW, 2 kg R410A | 55.12.00 | 4 | 1 | 0 | 0
683 | Pius X College Loc.Rijssen | Dak | Dak007 | Afzuigventilator (Centrifugaal) | Hurner Funken | HFR160-17-DCDS(DS1) | 2013 |  | 57.31.10 | 3 | 1 | 0 | 0
684 | Pius X College Loc.Rijssen | Dak | Dak007 | Afzuigventilator (Centrifugaal) | Hurner Funken | HF FR V 110/4/C/PTO | 2013 |  | 57.31.10 | 3 | 1 | 0 | 0
685 | Pius X College Loc.Rijssen | Dak | Dak007 | Afzuigventilator (Dak) | Gebhardt | RGA 31 25-28 4ER | 2013 |  | 57.21.00 | 3 | 1 | 0 | 0
686 | Pius X College Loc.Rijssen | Dak | Dak002 | Afzuigventilator (Dak) | Gebhardt | RGA 31 25-28 4ER | 2013 |  | 57.21.00 | 3 | 1 | 0 | 0
687 | Pius X College Loc.Rijssen | Dak | Dak002 | Afzuigventilator (Dak) | Gebhardt | RGA 31 25-28 4ER | 2013 |  | 57.21.00 | 3 | 1 | 0 | 0
688 | Pius X College Loc.Rijssen | Dak | Dak002 | Afzuigventilator (Dak) | Gebhardt | RGA 31 25-28 4ER | 2013 |  | 57.21.00 | 3 | 1 | 0 | 0
689 | Pius X College Loc.Rijssen | Dak | Dak005 | Afzuigventilator (Dak) | Gebhardt | RDA 31-3535-6E | 1992 |  | 57.21.00 | 3 | 1 | 0 | 0
690 | Pius X College Loc.Rijssen | Dak | Dak009 | Afzuigventilator (Dak) | Gebhardt | RGA 31 25-28 4ER | 2013 |  | 57.21.00 | 3 | 1 | 0 | 0
691 | Pius X College Loc.Rijssen | Dak | Dak001 | Toevoerventilator | Rucon |  | 1992 |  | 57.21.00 | 3 | 1 | 0 | 0
692 | Pius X College Loc.Rijssen | 1e verd | 1 | VAV regelaar | Waterloo | WLMS 300x200 |  |  | 57.71.30 | 3 | 4 | 0 | 0
693 | Pius X College Loc.Rijssen | Dak | Dak002 | Luchtbehandelingskast tv-av-wtw | AL-KO | AT4 | 2013 | 23700m3/h | 57.71.40 | 4 | 1 | 0 | 0
694 | Pius X College Loc.Rijssen | Dak | Dak009 | Luchtbehandelingskast tv-av-wtw | AL-KO | AT4 | 2013 | 9400m3/h | 57.71.40 | 4 | 1 | 0 | 0
695 | Pius X College Loc.Rijssen | Dak | Dak002 | Frequentieregelaar | Danfoss |  | 2013 | < 5kW | 58.12.00 | 3 | 1 | 0 | 0
696 | Pius X College Loc.Rijssen | Dak | Dak002 | Frequentieregelaar | Danfoss |  | 2013 | < 5kW | 58.12.00 | 3 | 1 | 0 | 0
697 | Pius X College Loc.Rijssen |  | 136 | M&R Regelkast Klimaat RK1 | Kieback&Peter |  | 2013 | 36i/o`s | 58.20.20 | 3 | 1 | 0 | 0
698 | Pius X College Loc.Rijssen |  | 50 | M&R Regelkast Klimaat RK2 | Kieback&Peter |  | 2013 | 16i/o`s | 58.20.20 | 3 | 1 | 0 | 0
699 | Pius X College Loc.Rijssen |  | 8 | Noodverlichting Centrale unit | Prazisa | NGBVE | 1992 |  | 63.24.10 | 4 | 1 | 0 | 0
700 | Pius X College Loc.Rijssen | 1e verd | 1 | Noodverlichting Decentr. trans. (16st) | Famostar |  |  |  | 63.24.00 | 4 | 16 | 0 | 0
701 | Pius X College Loc.Rijssen | 1e verd | 1 | Noodverlichting Decentr. vluchtw. (18st) | Famostar |  |  | 8Watt | 63.24.00 | 4 | 18 | 0 | 0
702 | Pius X College Loc.Rijssen |  | 136 | Expansievat CV | Flamco | Flexcon | 2010 | 200l | 56.10.30 | 3 | 1 | 0 | 0
703 | Pius X College Loc.Rijssen |  | 136 | Expansievat CV | CFL |  | 2015 | 18l | 56.10.30 | 3 | 1 | 0 | 0
704 | Pius X College Loc.Rijssen |  | 136 | Expansievat CV | Reflex |  | 2015 | 18l | 56.10.30 | 3 | 1 | 0 | 0
705 | Pius X College Loc.Rijssen | 1e verd | 1 | Leidingnet CV/GKW | ODS |  |  |  | 56.10.10 | 3 | 1 | 0 | 0
706 | Pius X College Loc.Rijssen |  | 37 | Verdeler/verzamelaar CV | Kieback&Peter Grundfoss | MD200Y Magna 25-60 180 | 2013 | 2gr,2cp,8ha,2ra | 56.10.20 | 3 | 1 | 0 | 0
707 | Pius X College Loc.Rijssen |  | 136 | Verdeler/verzamelaar CV/GKW | Belimo Grundfos | SRA24A-5 Magna3 50-120F | 2013 | 6gr,1cp,22ha,4ra | 56.10.20 | 3 | 1 | 0 | 0
708 | Pius X College Loc.Rijssen |  | 136 | CV Ketel HR wand | Eco Heating Systems | Ambassador 150 | 2013 | 132kW | 51.21.10 | 3 | 1 | 0 | 0
709 | Pius X College Loc.Rijssen |  | 136 | CV Ketel HR wand | Eco Heating Systems | Ambassador 150 | 2013 | 132kW | 51.21.10 | 3 | 1 | 0 | 0
710 | Pius X College Loc.Rijssen |  | 28 | Boiler (elektrisch) | Inventum | Close-in |  |  | 53.21.20 | 3 | 1 | 0 | 0
711 | Pius X College Loc.Rijssen |  | 115 | Boiler (elektrisch) | Daalderop | Close-in |  |  | 53.21.20 | 3 | 1 | 0 | 0
712 | Pius X College Loc.Rijssen |  | 39 | Boiler (elektrisch) | Daalderop | Mono plus koper |  | 80liter | 53.21.20 | 3 | 1 | 0 | 0
713 | Pius X College Loc.Rijssen |  | 45 | Boiler (elektrisch) | Daalderop | Mono plus koper |  | 30Liter | 53.21.20 | 3 | 1 | 0 | 0
714 | Pius X College Loc.Rijssen |  | 56 | Boiler | Remeha |  | 2020 |  | 53.21.10 | 2 | 1 | 0 | 0
715 | Pius X College Loc.Rijssen |  | 56 | Legionella-installatie 1 | Metronic | 600 |  |  | 53.10.00 | 3 | 1 | 0 | 0
716 | Pius X College Loc.Rijssen |  | 56 | Legionella-installatie 2 | Metronic | 600 |  |  | 53.10.00 | 3 | 1 | 0 | 0
717 | Pius X College Loc.Rijssen |  | 56 | Legionella-installatie 3 | Metronic | 600 |  |  | 53.10.00 | 3 | 1 | 0 | 0
718 | Pius X College Loc.Rijssen |  | 56 | Legionella-installatie 4 | Metronic | 600 |  |  | 53.10.00 | 3 | 1 | 0 | 0
719 | Cansius Locatie Almelo |  |  | Zonwering | de Haan Westerhoff |  |  |  | 65.31.00 | 2 | 75 | 0 | 0
720 | Cansius Locatie Almelo |  | 25A | Laagspanning verdeelinrichting | Merlin Gerin |  |  | 13 l.gr. | 61.51.20 | 4 | 1 | 0 | 0
721 | Cansius Locatie Almelo |  | 25A | Laagspanning verdeelinrichting | EATON | Capitole 20 |  | 10 l.gr./10 kr.gr. | 61.51.20 | 4 | 1 | 0 | 0
722 | Cansius Locatie Almelo |  | 125 | Laagspanning verdeelinrichting |  |  |  | 8 l.gr. | 61.51.20 | 4 | 1 | 0 | 0
723 | Cansius Locatie Almelo |  | 13c | Laagspanning verdeelinrichting |  |  |  | 18 l.gr./2 kr.gr. | 61.51.20 | 4 | 1 | 0 | 0
724 | Cansius Locatie Almelo |  | 36a | Laagspanning verdeelinrichting | Merlin Gerin |  |  | 17 l.gr. | 61.51.20 | 4 | 1 | 0 | 0
725 | Cansius Locatie Almelo |  | 30 | Laagspanning verdeelinrichting 32F |  |  |  | 8 l.gr./2 kr.gr. | 61.51.20 | 4 | 1 | 0 | 0
726 | Cansius Locatie Almelo |  | 31 | Laagspanning verdeelinrichting 34F |  |  |  | 8 l.gr./2 kr.gr. | 61.51.20 | 4 | 1 | 0 | 0
727 | Cansius Locatie Almelo |  | 32c | Laagspanning verdeelinrichting H1/L7 | Merlin Gerin |  |  | 27 l.gr./3 kr.gr. | 61.51.20 | 4 | 1 | 0 | 0
728 | Cansius Locatie Almelo |  | 52 | Laagspanning verdeelinrichting H1-L2 | Merlin Gerin |  |  | 22 l.gr./12 kr.gr. | 61.51.20 | 4 | 1 | 0 | 0
729 | Cansius Locatie Almelo |  | 44 | Laagspanning verdeelinrichting H1-L2 |  |  |  | 38 l.gr./9 kr.gr. | 61.51.20 | 4 | 1 | 0 | 0
730 | Cansius Locatie Almelo |  | 138a | Laagspanning verdeelinrichting H1-L2A | Hager |  | 2002 | 15 l.gr./3 kr.gr. | 61.51.20 | 4 | 1 | 0 | 0
731 | Cansius Locatie Almelo |  | 52 | Laagspanning verdeelinrichting H1-L2B |  |  |  | 5 l.gr. | 61.51.20 | 4 | 1 | 0 | 0
732 | Cansius Locatie Almelo |  | 138a | Laagspanning verdeelinrichting H1-L3 |  |  |  | 30 l.gr. | 61.51.20 | 4 | 1 | 0 | 0
733 | Cansius Locatie Almelo |  | 09a | Laagspanning verdeelinrichting H1-L5 |  |  |  | 14 l.gr./3 kr.gr. | 61.51.20 | 4 | 1 | 0 | 0
734 | Cansius Locatie Almelo |  | 29a | Laagspanning verdeelinrichting H1-L6 |  |  |  | 14 l.gr./3 kr.gr. | 61.51.20 | 4 | 1 | 0 | 0
735 | Cansius Locatie Almelo |  | 26b | Laagspanning verdeelinrichting H1-L8 | Eaton |  |  | 7 l.gr./2 kr.gr. | 61.51.20 | 4 | 1 | 0 | 0
736 | Cansius Locatie Almelo |  | 27 | Laagspanning verdeelinrichting Keuken |  |  |  | 28 l.gr./5 kr.gr. | 61.51.20 | 4 | 1 | 0 | 0
737 | Cansius Locatie Almelo |  | 50 | Laagspanning verdeelinrichting L2-10 |  |  | 2014 | 4 l.gr. | 61.51.20 | 4 | 1 | 0 | 0
738 | Cansius Locatie Almelo |  | 43 | Laagspanning verdeelinrichting L2-11 |  |  | 2014 | 7 l.gr. | 61.51.20 | 4 | 1 | 0 | 0
739 | Cansius Locatie Almelo |  | 48 | Laagspanning verdeelinrichting L2-4 |  |  | 2014 | 4 l.gr. | 61.51.20 | 4 | 1 | 0 | 0
740 | Cansius Locatie Almelo |  | 44 | Laagspanning verdeelinrichting L2-5 |  |  | 2014 | 13 l.gr. | 61.51.20 | 4 | 1 | 0 | 0
741 | Cansius Locatie Almelo |  | 47 | Laagspanning verdeelinrichting L2-6 |  |  | 2014 | 4 l.gr. | 61.51.20 | 4 | 1 | 0 | 0
742 | Cansius Locatie Almelo |  | 45 | Laagspanning verdeelinrichting L2-7 |  |  | 2014 | 4 l.gr. | 61.51.20 | 4 | 1 | 0 | 0
743 | Cansius Locatie Almelo |  | 52B | Laagspanning verdeelinrichting L2-8 |  |  | 2014 | 4 l.gr. | 61.51.20 | 4 | 1 | 0 | 0
744 | Cansius Locatie Almelo |  | 46 | Laagspanning verdeelinrichting L2-9 |  |  | 2014 | 6 l.gr. | 61.51.20 | 4 | 1 | 0 | 0
745 | Cansius Locatie Almelo |  | Algemeen | Gasleidingnet | ODS | Dikwandig staal en koper |  |  | 54.10.10 | 3 | 1 | 0 | 0
746 | Cansius Locatie Almelo |  | D001 | Koelmachine Luchtgekoeld | Gencold | AWNP264 | 2002 | 64kW 7kg R407C | 55.21.10 | 4 | 1 | 0 | 0
747 | Cansius Locatie Almelo |  | D001 | Koelmachine Scroll | Trane | ECGAN300 | 2014 | 76,2kW 22kg R407C | 55.21.10 | 3 | 1 | 0 | 0
748 | Cansius Locatie Almelo |  | D010 | Koelmachine Scroll | Tononforty | Galaxy 102-A STD | 2014 | 49,7kW 12kg R410A | 55.21.10 | 3 | 1 | 0 | 0
749 | Cansius Locatie Almelo |  | D013 | Airco (Multisplitsysteem) | Mitsubishi |  |  | 10kW 5kg R410A | 55.12.00 | 3 | 1 | 0 | 0
750 | Cansius Locatie Almelo |  | G502 | Airco (Multisplitsysteem) | Silensys | SILEA4450 | 2014 |  | 55.12.00 | 3 | 1 | 0 | 0
751 | Cansius Locatie Almelo |  | G502 | Airco (Multisplitsysteem) | Silensys | SILAJ2446ZFZ | 2013 |  | 55.12.00 | 3 | 1 | 0 | 0
752 | Cansius Locatie Almelo | Dak |  | Airco (Multisplitsysteem) tbv Ruimte 1,5,6,7 | Mitsubishi | Heavy | 2019 | 3,15kg R410a | 55.12.00 | 3 | 1 | 0 | 0
753 | Cansius Locatie Almelo |  | D001 | Airco (Splitsysteem) | Mitsubishi | SRK35ZG-S/SRC35ZG |  | 1,1kg R410A/4,2kW | 55.12.00 | 3 | 1 | 0 | 0
754 | Cansius Locatie Almelo |  | D001 | Airco (Splitsysteem) | Mitsubishi | SRK65ZG-S/SRC65ZG |  | 1,4kg R410A | 55.12.00 | 3 | 1 | 0 | 0
755 | Cansius Locatie Almelo |  | D003 | Airco (Splitsysteem) | Mitsubishi | DXK12Z2-SDXC12Z2-S |  | 1,1kg R410A | 55.12.00 | 3 | 1 | 0 | 0
756 | Cansius Locatie Almelo |  | D003 | Airco (Splitsysteem) | Mitsubishi | DXK12Z2-SDXC12Z2-S |  | 1,1kg R410A | 55.12.00 | 3 | 1 | 0 | 0
757 | Cansius Locatie Almelo |  | D010 | Airco (Splitsysteem) | Mitsubishi |  |  | 3,3kg R410A | 55.12.00 | 3 | 1 | 0 | 0
758 | Cansius Locatie Almelo |  | G501 | Airco (Splitsysteem) | Mitsubishi | FDUM 140 V - FDC 140 VS |  | 3,8kg R410A | 55.12.00 | 3 | 1 | 0 | 0
759 | Cansius Locatie Almelo |  | D010 | Airco (Splitsysteem) Casetteunit | Mitsubishi | PUHZ-RP-HA2 |  | 2kg R410A | 55.12.00 | 3 | 1 | 0 | 0
760 | Cansius Locatie Almelo |  | D001 | Afzuigventilator (Dak) | J.E. Storkair | VDA 250/6 EC+WS | 2009 |  | 57.21.00 | 3 | 1 | 0 | 0
761 | Cansius Locatie Almelo |  | D001 | Afzuigventilator (Dak) | J.E. Storkair | VDA250/6e |  |  | 57.21.00 | 3 | 1 | 0 | 0
762 | Cansius Locatie Almelo |  | D001 | Afzuigventilator (Dak) | J.E. Storkair | VDA 250/6 EC+WS | 2009 |  | 57.21.00 | 3 | 1 | 0 | 0
763 | Cansius Locatie Almelo |  | D001 | Afzuigventilator (Dak) | J.E. Storkair | VDA 250/6 EC+WS | 2009 |  | 57.21.00 | 3 | 1 | 0 | 0
764 | Cansius Locatie Almelo |  | D001 | Afzuigventilator (Dak) | Systemair | DVS 400E6 sileo | 2016 |  | 57.21.00 | 3 | 1 | 0 | 0
765 | Cansius Locatie Almelo |  | D001 | Afzuigventilator (Dak) | Systemair | DVS 400E6 sileo | 2016 |  | 57.21.00 | 3 | 1 | 0 | 0
766 | Cansius Locatie Almelo |  | D001 | Afzuigventilator (Dak) | Systemair | DVS 400E6 sileo | 2016 |  | 57.21.00 | 3 | 1 | 0 | 0
767 | Cansius Locatie Almelo |  | D001 | Afzuigventilator (Dak) | J.E. Storkair | VDA 280/6 EC+WS | 2014 |  | 57.21.00 | 3 | 1 | 0 | 0
768 | Cansius Locatie Almelo |  | D001 | Afzuigventilator (Dak) | Systemair | DVS 400E6 sileo | 2016 |  | 57.21.00 | 3 | 1 | 0 | 0
769 | Cansius Locatie Almelo |  | D001 | Afzuigventilator (Dak) | Systemair | DVS 400E6 sileo | 2016 |  | 57.21.00 | 3 | 1 | 0 | 0
770 | Cansius Locatie Almelo |  | D001 | Afzuigventilator (Dak) | Systemair | DVS 400E6 sileo | 2016 |  | 57.21.00 | 3 | 1 | 0 | 0
771 | Cansius Locatie Almelo |  | D001 | Afzuigventilator (Dak) | Systemair | DVS 400E6 sileo | 2016 |  | 57.21.00 | 3 | 1 | 0 | 0
772 | Cansius Locatie Almelo |  | D001 | Afzuigventilator (Dak) | Systemair | DVS 400E6 sileo | 2016 |  | 57.21.00 | 3 | 1 | 0 | 0
773 | Cansius Locatie Almelo |  | D013 | Afzuigventilator (Dak) | Systemair | KV 160 XL SILEO | 2016 |  | 57.21.00 | 3 | 1 | 0 | 0
774 | Cansius Locatie Almelo |  | D013 | Afzuigventilator (Dak) | Systemair | KV 160 XL SILEO | 2016 |  | 57.21.00 | 3 | 1 | 0 | 0
775 | Cansius Locatie Almelo |  | D013 | Afzuigventilator (Dak) | Systemair | KV 160 XL SILEO | 2016 |  | 57.21.00 | 3 | 1 | 0 | 0
776 | Cansius Locatie Almelo |  | D013 | Afzuigventilator (Dak) | Systemair | DVS 400E6 sileo | 2016 |  | 57.21.00 | 3 | 1 | 0 | 0
777 | Cansius Locatie Almelo |  | D013 | Afzuigventilator (Dak) | Systemair | DVS 400E6 sileo | 2016 |  | 57.21.00 | 3 | 1 | 0 | 0
778 | Cansius Locatie Almelo |  | D011 | Afzuigventilator (Dak) | J.E. Storkair |  |  |  | 57.21.00 | 3 | 1 | 0 | 0
779 | Cansius Locatie Almelo |  | D010 | Afzuigventilator (Dak) | Systemair | DVS225EZsileo+REV5/5 | 2016 |  | 57.21.00 | 3 | 1 | 0 | 0
780 | Cansius Locatie Almelo |  | D010 | Afzuigventilator (Dak) | Systemair | DVS225EZsileo+REV5/5 | 2016 |  | 57.21.00 | 3 | 1 | 0 | 0
781 | Cansius Locatie Almelo |  | D010 | Afzuigventilator (Dak) | Systemair | DVS225EZsileo+REV5/5 | 2016 |  | 57.21.00 | 3 | 1 | 0 | 0
782 | Cansius Locatie Almelo |  | D010 | Afzuigventilator (Dak) | Systemair | DVS225EZsileo+REV5/5 | 2016 |  | 57.21.00 | 3 | 1 | 0 | 0
783 | Cansius Locatie Almelo |  | D010 | Afzuigventilator (Dak) | Systemair | Onbekend | 2016 |  | 57.21.00 | 3 | 1 | 0 | 0
784 | Cansius Locatie Almelo |  | D010 | Afzuigventilator (Dak) | Systemair | DVS 450E6 sileo | 2016 |  | 57.21.00 | 3 | 1 | 0 | 0
785 | Cansius Locatie Almelo |  | D010 | Afzuigventilator (Dak) | Systemair | DVS 400E6 sileo | 2016 |  | 57.21.00 | 3 | 1 | 0 | 0
786 | Cansius Locatie Almelo |  | D010 | Afzuigventilator (Dak) | Systemair | DVS 400E6 sileo | 2016 |  | 57.21.00 | 3 | 1 | 0 | 0
787 | Cansius Locatie Almelo |  | D014 | Afzuigventilator (Dak) | J.E. Storkair | DAP300/4EC+WSinblaz | 2011 |  | 57.21.00 | 3 | 1 | 0 | 0
788 | Cansius Locatie Almelo |  | D014 | Afzuigventilator (Dak) | J.E. Storkair | DAP 300/4 EC + WS | 2011 |  | 57.21.00 | 3 | 1 | 0 | 0
789 | Cansius Locatie Almelo |  | D010 | Afzuigventilator (Dak) | Systemair | DVS 450E6 sileo | 2015 |  | 57.21.00 | 3 | 1 | 0 | 0
790 | Cansius Locatie Almelo |  | D008 | Afzuigventilator (Dak) | J.E. Storkair |  |  |  | 57.21.00 | 3 | 1 | 0 | 0
791 | Cansius Locatie Almelo |  | D002 | Afzuigventilator (Dak) | J.E. Storkair |  |  |  | 57.21.00 | 3 | 1 | 0 | 0
792 | Cansius Locatie Almelo |  | D002 | Afzuigventilator (Dak) | J.E. Storkair |  |  |  | 57.21.00 | 3 | 1 | 0 | 0
793 | Cansius Locatie Almelo |  | D010 | Afzuigventilator (Dak) Afzuigkap | J.E. Storkair |  |  |  | 57.21.00 | 3 | 1 | 0 | 0
794 | Cansius Locatie Almelo |  | D001 | Afzuigventilator (Pijp) | J.E. Storkair |  |  |  | 57.21.00 | 3 | 1 | 0 | 0
795 | Cansius Locatie Almelo |  | D001 | Luchtbehandelingskast tv-av-k-wtw | AL-KO | AT4 16x20 / 16x20 | 2014 | 16000m3/h | 57.71.40 | 3 | 1 | 0 | 0
796 | Cansius Locatie Almelo |  | D001 | Luchtbehandelingskast tv-av-k-wtw | Euroclima | ZHK 2000 S/DX-WP | 2002 | 14076m3/h | 57.71.40 | 3 | 1 | 0 | 0
797 | Cansius Locatie Almelo |  | D014 | Luchtbehandelingskast tv-av-k-wtw | NedAir |  | 2009 | < 5040 m3/h | 57.71.40 | 3 | 1 | 0 | 0
798 | Cansius Locatie Almelo |  | 108a | Luchtbehandelingskast tv-av-k-wtw | Exhausto | CU150L | 2002 | 2900m3/h | 57.71.40 | 3 | 1 | 0 | 0
799 | Cansius Locatie Almelo |  | 32b | Centraal meld/bedieningspaneel W |  |  |  |  | 58.12.00 | 3 | 1 | 0 | 0
800 | Cansius Locatie Almelo |  | 02a | Centraal meld/bedieningspaneel W | Lesscher |  |  |  | 58.12.00 | 3 | 1 | 0 | 0
801 | Cansius Locatie Almelo |  | 32c | M&R Regelkast Klimaat | Eldon | MAS0504021 | 2013 |  | 58.20.20 | 3 | 1 | 0 | 0
802 | Cansius Locatie Almelo |  | 116c | M&R Regelkast Klimaat | Kieback&Peter | DDC 3000 SBM21 | 2002 | 23i/o`s | 58.20.20 | 3 | 1 | 0 | 0
803 | Cansius Locatie Almelo |  | 108a | M&R Regelkast Klimaat RK2 | Kieback&Peter | FMB44 | 2003 | 60i/o`s | 58.20.20 | 3 | 1 | 0 | 0
804 | Cansius Locatie Almelo |  | 138a | M&R Regelkast Klimaat RK3 | Kieback&Peter | VME10083R5 | 2012 | 16i/o`s | 58.20.20 | 3 | 1 | 0 | 0
805 | Cansius Locatie Almelo |  | 201 | M&R Regelkast Klimaat RK4 | Eldon | VME12103R5 | 2012 | 12i/o`s | 58.20.20 | 3 | 1 | 0 | 0
806 | Cansius Locatie Almelo |  | 26b | M&R Regelkast Klimaat RK5 | Kieback&Peter | FBU410 | 2009 | 12i/o`s | 58.20.20 | 3 | 1 | 0 | 0
807 | Cansius Locatie Almelo |  | Algemeen | Noodverlichting Centr. trans. (157st) | Van Lien | Diverse |  |  | 63.54.10 | 3 | 157 | 0 | 0
808 | Cansius Locatie Almelo |  | Algemeen | Noodverlichting Centr. vluchtw. (63st) | Van Lien | Diverse |  |  | 63.54.10 | 3 | 63 | 0 | 0
809 | Cansius Locatie Almelo |  | 02a | Noodverlichting Centrale unit | Naveo (Van Lien) | DCP | 2015 |  | 63.24.10 | 3 | 1 | 0 | 0
810 | Cansius Locatie Almelo |  | 116c | Circulatiepomp CV Shunt CV | Wilo | TOP 530 s |  |  | 56.10.40 | 3 | 1 | 0 | 0
811 | Cansius Locatie Almelo |  | 138a | Circulatiepomp CV Shunt CV 1 | Grundfoss | Magna3 40-120 F250 |  |  | 56.10.40 | 3 | 1 | 0 | 0
812 | Cansius Locatie Almelo |  | 138a | Circulatiepomp CV Shunt CV 2 | Grundfoss | Magna3 40-120 F250 |  |  | 56.10.40 | 3 | 1 | 0 | 0
813 | Cansius Locatie Almelo |  | 138a | Expansievat CV | Reflex | Reflex N |  | 200bar | 56.10.30 | 3 | 1 | 0 | 0
814 | Cansius Locatie Almelo |  | 116c | Expansievat CV | Flamco | Flexcon | 2003 | 50l | 56.10.30 | 3 | 1 | 0 | 0
815 | Cansius Locatie Almelo |  | 26b | Expansievat CV | Flamco | Flexcon | 2009 | 25l | 56.10.30 | 3 | 1 | 0 | 0
816 | Cansius Locatie Almelo |  | 201 | Expansievat CV | Reflex | Reflex N | 2009 | 100l | 56.10.30 | 3 | 1 | 0 | 0
817 | Cansius Locatie Almelo |  | 138a | Expansievat CV (2st) | Reflex | Reflex N |  | 25l | 56.10.30 | 3 | 2 | 0 | 0
818 | Cansius Locatie Almelo |  | 201 | Expansievat CV (2st) | Reflex | Reflex N | 2006 | 18l | 56.10.30 | 3 | 2 | 0 | 0
819 | Cansius Locatie Almelo |  | 138a | Ontgasser | Spirotech | BC050F |  |  | 56.10.10 | 3 | 1 | 0 | 0
820 | Cansius Locatie Almelo |  | 138a | Transportpomp | Grundfoss | Magna3 50-120 F280 |  |  | 56.10.40 | 3 | 1 | 0 | 0
821 | Cansius Locatie Almelo |  | 116c | Verdeler/verzamelaar CV | Kieback&Peter Wilo | MD50Y star E30 |  | 3gr,3cp,12ha,4ra | 56.10.20 | 3 | 1 | 0 | 0
822 | Cansius Locatie Almelo |  | 138a | Verdeler/verzamelaar CV | Kieback&Peter Grundfoss | MD200Y - 1x Alpha 25-40, 4x Magna3 50-60 F250, 1x Magna 25-60 180 |  | 6gr,6cp,22ha,5ra | 56.10.20 | 3 | 1 | 0 | 0
823 | Cansius Locatie Almelo |  | 201 | Verdeler/verzamelaar CV | Kieback&Peter Grundfoss | MD200Y Magna 25-60 180 |  | 5gr.5cp.25ha.8ra | 56.10.20 | 3 | 1 | 0 | 0
824 | Cansius Locatie Almelo |  | 26b | CV Ketel | Remeha | Quinta 45 | 2009 | 43kW | 51.26.00 | 3 | 1 | 0 | 0
825 | Cansius Locatie Almelo |  | 116c | CV Ketel HR staand | Remeha | GAS 210-ECO-80 | 2003 | 90kW | 51.26.00 | 3 | 1 | 0 | 0
826 | Cansius Locatie Almelo |  | 201 | CV Ketel HR wand | Eco Heating Systems | Ambassador 100 | 2012 | 87.6kW | 51.26.00 | 3 | 1 | 0 | 0
827 | Cansius Locatie Almelo |  | 201 | CV Ketel HR wand | Eco Heating Systems | Ambassador 100 | 2012 | 87.6kW | 51.26.00 | 3 | 1 | 0 | 0
828 | Cansius Locatie Almelo |  | 138a | CV Ketel HR staand | Remeha | GAS 610 ECO PRO-570 | 2012 | 532kW | 51.21.10 | 2 | 1 | 0 | 0
829 | Cansius Locatie Almelo |  | 138a | CV Ketel HR staand | Remeha | GAS 610 ECO PRO-570 | 2012 | 532kW | 51.21.10 | 2 | 1 | 0 | 0
830 | Cansius Locatie Almelo |  | 32b | Boiler (elektrisch) | Daalderop | Close up |  | 10liter | 53.21.20 | 3 | 1 | 0 | 0
831 | Cansius Locatie Almelo |  | 138a | Boiler (gas) | A.O. Smith | BTT 100N |  | 355liter | 53.21.10 | 3 | 1 | 0 | 0
832 | Cansius Locatie Almelo |  | 201 | Boiler (gas) | A.O. Smith | BFC 60 N |  | 368liter | 53.21.10 | 4 | 1 | 0 | 0
833 | Cansius Locatie Almelo |  | 201 | Boiler (indirect) | Nibe | 500 |  | 500 ltr | 53.22.00 | 3 | 1 | 0 | 0
834 | Cansius Locatie Almelo |  | 201 | Circulatiepomp Tapwater | Grundfoss | Alpha1 20-45N150 |  |  | 53.20.20 | 3 | 1 | 0 | 0
835 | Cansius Locatie Almelo |  | 201 | Circulatiepomp Tapwater | Wilo | Stratos Pico Z 25/1-6 |  |  | 53.20.20 | 3 | 1 | 0 | 0
836 | Cansius Locatie Almelo |  | 201 | Legionella-installatie | Rada | Meltronic 850 |  |  | 53.10.00 | 3 | 1 | 0 | 0
837 | Cansius Locatie Tubbergen |  |  | Zonwering | de Haan Westerhoff |  |  |  | 65.31.00 | 3 | 109 | 0 | 0
838 | Cansius Locatie Tubbergen |  | G601 | Vuilwaterpomp afvalwater |  |  |  |  | 52.16.10 | 3 | 1 | 0 | 0
839 | Cansius Locatie Tubbergen | Bg.gr. | 1 | Laagspanning verdeelinrichting |  |  |  |  | 61.51.20 | 3 | 1 | 0 | 0
840 | Cansius Locatie Tubbergen |  | B02A | Laagspanning verdeelinrichting HVD | Holec |  | 2007 | 22 l.gr./3 kr.gr. | 61.51.20 | 3 | 1 | 0 | 0
841 | Cansius Locatie Tubbergen |  | B034 | Laagspanning verdeelinrichting HVK | Eaton | xBoard EWP | 2012 | 2 l.gr. | 61.51.20 | 3 | 1 | 0 | 0
842 | Cansius Locatie Tubbergen |  | B034 | Laagspanning verdeelinrichting HVK | Holec |  | 2007 | 19 l.gr. | 61.51.20 | 3 | 1 | 0 | 0
843 | Cansius Locatie Tubbergen |  | C011a | Laagspanning verdeelinrichting LDK |  |  |  | 18 l.gr./1 kr.gr. | 61.51.20 | 3 | 1 | 0 | 0
844 | Cansius Locatie Tubbergen |  | B020a | Laagspanning verdeelinrichting LE |  |  | 2007 | 4 l.gr./1 kr.gr. | 61.51.20 | 3 | 1 | 0 | 0
845 | Cansius Locatie Tubbergen |  | A036 | Laagspanning verdeelinrichting LK 3 |  |  | 2007 | 24 l.gr./7 kr.gr. | 61.51.20 | 3 | 1 | 0 | 0
846 | Cansius Locatie Tubbergen |  | A036 | Laagspanning verdeelinrichting LK 3.1 |  |  | 2007 | 22 l.gr./12 kr.gr. | 61.51.20 | 3 | 1 | 0 | 0
847 | Cansius Locatie Tubbergen |  | A112 | Laagspanning verdeelinrichting LK 4 |  |  | 2007 | 26 l.gr./1 kr.gr. | 61.51.20 | 3 | 1 | 0 | 0
848 | Cansius Locatie Tubbergen |  | D01 | Laagspanning verdeelinrichting LK 5 |  |  | 2007 | 6 l.gr./16 kr.gr. | 61.51.20 | 3 | 1 | 0 | 0
849 | Cansius Locatie Tubbergen |  | D029 | Laagspanning verdeelinrichting LK 6 |  |  | 2007 | 15 l.gr./10 kr.gr. | 61.51.20 | 3 | 1 | 0 | 0
850 | Cansius Locatie Tubbergen |  | D016 | Laagspanning verdeelinrichting LKA |  |  | 2007 | 29 l.gr. | 61.51.20 | 3 | 1 | 0 | 0
851 | Cansius Locatie Tubbergen |  | D104 | Laagspanning verdeelinrichting LKB |  |  | 2007 | 27 l.gr./1 kr.gr. | 61.51.20 | 3 | 1 | 0 | 0
852 | Cansius Locatie Tubbergen |  | B010a | Laagspanning verdeelinrichting LKC |  |  |  | 3 l.gr./1 kr.gr. | 61.51.20 | 3 | 1 | 0 | 0
853 | Cansius Locatie Tubbergen |  | B034 | Laagspanning verdeelinrichting OVK 2 |  |  | 2007 | 16 l.gr. | 61.51.20 | 3 | 1 | 0 | 0
854 | Cansius Locatie Tubbergen |  | B034 | Laagspanning verdeelinrichting OVK 3 |  |  | 2007 | 3 l.gr. | 61.51.20 | 3 | 1 | 0 | 0
855 | Cansius Locatie Tubbergen |  | B033 | Laagspanning verdeelinrichting OVK 4 |  |  | 2007 | 7 l.gr. | 61.51.20 | 3 | 1 | 0 | 0
856 | Cansius Locatie Tubbergen |  | Algemeen | Gasleidingnet | ODS |  |  |  | 54.10.10 | 3 | 1 | 0 | 0
857 | Cansius Locatie Tubbergen |  | G503 | Warmtepomp Luchtgekoeld | CIAT | ILDH 540V | 2012 | 170kW 2x18kg/R410A | 55.21.10 | 3 | 1 | 0 | 0
858 | Cansius Locatie Tubbergen |  | D020 | Airco (Splitsysteem) | Mitsubishi | MU-GA50VB | 2007 | 1,45 kg | 55.12.00 | 3 | 1 | 0 | 0
859 | Cansius Locatie Tubbergen |  | Serverruimte | Airco (Splitsysteem) | Mitsubishi | Heavy | 2019 | 1,05kg R32 | 55.12.00 | 3 | 1 | 0 | 0
860 | Cansius Locatie Tubbergen |  | B100 | Afzuigventilator (Box) 1 | J.E. Storkair | CVF 400 |  |  | 57.31.10 | 3 | 1 | 0 | 0
861 | Cansius Locatie Tubbergen |  | B100 | Afzuigventilator (Box) 2 | J.E. Storkair | CVF 400 |  |  | 57.31.10 | 3 | 1 | 0 | 0
862 | Cansius Locatie Tubbergen |  | D001 | Afzuigventilator (Dak) | Gebhardt | RDM-32-4550-6D-10R | 2007 |  | 57.21.00 | 3 | 1 | 0 | 0
863 | Cansius Locatie Tubbergen |  | D001 | Afzuigventilator (Dak) | Gebhardt | RDM-32-4550-6D-10R | 2007 |  | 57.21.00 | 3 | 1 | 0 | 0
864 | Cansius Locatie Tubbergen |  | D001 | Afzuigventilator (Dak) | Gebhardt | RDA-31-3545-6ER | 2007 |  | 57.21.00 | 3 | 1 | 0 | 0
865 | Cansius Locatie Tubbergen |  | D002 | Afzuigventilator (Dak) | J.E. Storkair | MX 310D+WS |  |  | 57.21.00 | 3 | 1 | 0 | 0
866 | Cansius Locatie Tubbergen |  | D003 | Afzuigventilator (Dak) | Inatherm | DRH 315 |  |  | 57.21.00 | 3 | 1 | 0 | 0
867 | Cansius Locatie Tubbergen |  | D005 | Afzuigventilator (Dak) | Gebhardt | RDG 31-2520-4ER |  |  | 57.21.00 | 3 | 1 | 0 | 0
868 | Cansius Locatie Tubbergen |  | D018 | Afzuigventilator (Dak) | Gebhardt | RDA 31-2531-4ER | 2007 |  | 57.21.00 | 3 | 1 | 0 | 0
869 | Cansius Locatie Tubbergen |  | D020 | Afzuigventilator (Dak) | Gebhardt | RDG 31-2520-4ER | 2007 |  | 57.21.00 | 3 | 1 | 0 | 0
870 | Cansius Locatie Tubbergen |  | D016 | Afzuigventilator (Dak) | Itho / Daalderop | CAS 45/4w WS |  |  | 57.21.00 | 3 | 1 | 0 | 0
871 | Cansius Locatie Tubbergen |  | D016 | Afzuigventilator (Dak) | Itho / Daalderop | Minivent 3 |  | 980/700m3/h | 57.21.00 | 3 | 1 | 0 | 0
872 | Cansius Locatie Tubbergen |  | B100 | Afzuigventilator (Dak) Zuurkast | Brinkmann | RN250/1000L |  |  | 57.21.00 | 3 | 1 | 0 | 0
873 | Cansius Locatie Tubbergen |  | B100 | Afzuigventilator (Dak) Zuurkast | Joh. Muller | ML 160/1500D |  |  | 57.21.00 | 3 | 1 | 0 | 0
874 | Cansius Locatie Tubbergen |  | D020 | Afzuigventilator (Pijp) | J.E. Storkair |  |  |  | 57.21.00 | 3 | 1 | 0 | 0
875 | Cansius Locatie Tubbergen |  | D1520 | Toevoerventilator | Rucon |  |  |  | 57.31.10 | 3 | 1 | 0 | 0
876 | Cansius Locatie Tubbergen |  | D018 | Luchtbehandelingskast tv-av-k-wtw C | NedAir | RDH 400L | 2007 | 10.000m3/h | 57.71.40 | 3 | 1 | 0 | 0
877 | Cansius Locatie Tubbergen |  | D001 | Luchtbehandelingskast tv-av-k-wtw D |  |  | 2007 | <20160 m3/h | 57.71.40 | 3 | 1 | 0 | 0
878 | Cansius Locatie Tubbergen |  | B108 | Luchtbehandelingskast tv-av-wtw A | NedAir | RDH 280L | 2007 | <10080 m3/h | 57.71.40 | 3 | 1 | 0 | 0
879 | Cansius Locatie Tubbergen |  | D018 | Luchtbehandelingskast tv-av-wtw B | NedAir | RDH 280L | 2007 | 5.300 m3/h | 57.71.40 | 3 | 1 | 0 | 0
880 | Cansius Locatie Tubbergen |  | A009 | Centraal meld/bedieningspaneel W |  | Bed.pan.LBK |  |  | 58.12.00 | 3 | 1 | 0 | 0
881 | Cansius Locatie Tubbergen |  | A009 | Centraal meld/bedieningspaneel W |  | Bed.pan.Klimaat |  |  | 58.12.00 | 3 | 1 | 0 | 0
882 | Cansius Locatie Tubbergen |  | A009 | Centraal meld/bedieningspaneel W |  | Verlichtingspaneel |  |  | 58.12.00 | 3 | 1 | 0 | 0
883 | Cansius Locatie Tubbergen |  | D001 | M&R Regelkast Klimaat | Danfoss | VLT HVAC | 2007 |  | 58.20.20 | 3 | 1 | 0 | 0
884 | Cansius Locatie Tubbergen |  | D018 | M&R Regelkast Klimaat | Danfoss | VLT HVAC drive | 2007 |  | 58.20.20 | 3 | 1 | 0 | 0
885 | Cansius Locatie Tubbergen |  | D018 | M&R Regelkast Klimaat | Siemens | Micromaster 420 | 2007 |  | 58.20.20 | 3 | 1 | 0 | 0
886 | Cansius Locatie Tubbergen |  | B108 | M&R Regelkast Klimaat | Siemens | Micromaster 420 | 2007 |  | 58.20.20 | 3 | 1 | 0 | 0
887 | Cansius Locatie Tubbergen |  | D120 | M&R Regelkast Klimaat RK1 | Kieback&Peter | FBU 410 | 2012 |  | 58.20.20 | 3 | 1 | 0 | 0
888 | Cansius Locatie Tubbergen |  | D031 | M&R Regelkast Klimaat RK2 | SIemens | Logo 12/24RC | 2007 |  | 58.20.20 | 3 | 1 | 0 | 0
889 | Cansius Locatie Tubbergen | Kelder | K1.01 | M&R Regelkast Klimaat RK2 | Kieback&Peter | DDC 4200 | 2012 |  | 58.20.20 | 3 | 1 | 0 | 0
890 | Cansius Locatie Tubbergen |  | B108 | M&R Regelkast Klimaat RK3 | Kieback&Peter | FBU 410 | 2007 |  | 58.20.20 | 3 | 1 | 0 | 0
891 | Cansius Locatie Tubbergen |  | Algemeen | Noodverlichting Centr. trans. (106st) |  | TB16401 |  |  | 63.54.10 | 2 | 106 | 0 | 0
892 | Cansius Locatie Tubbergen |  | Algemeen | Noodverlichting Centr. vluchtw. (74st) |  | T92190S |  |  | 63.54.10 | 2 | 74 | 0 | 0
893 | Cansius Locatie Tubbergen |  | B033 | Noodverlichting Centrale unit |  | NZBVE-Zentrale | 2007 | 19 accu's | 63.24.10 | 2 | 1 | 0 | 0
894 | Cansius Locatie Tubbergen |  | D120 | Circulatiepomp CV Shunt CV 1 | Grundfoss | Magna 40-120 |  |  | 56.10.40 | 3 | 1 | 0 | 0
895 | Cansius Locatie Tubbergen |  | D120 | Circulatiepomp CV Shunt CV 2 | Grundfoss | Magna 40-120 |  |  | 56.10.40 | 3 | 1 | 0 | 0
896 | Cansius Locatie Tubbergen |  | D120 | Expansievat CV | Reflex | Reflex G | 2012 | 800 ltr/ 3,5bar | 56.10.30 | 3 | 1 | 0 | 0
897 | Cansius Locatie Tubbergen | 1e verd | 1 | Expansievat CV | Flexcon |  |  | 25 ltr/0,5bar | 56.10.30 | 3 | 1 | 0 | 0
898 | Cansius Locatie Tubbergen |  | D120 | Expansievat CV (2st) | Reflex | Reflex N | 2012 | 25 ltr/ 3bar | 56.10.30 | 3 | 2 | 0 | 0
899 | Cansius Locatie Tubbergen |  | Algemeen | Leidingnet CV/GKW | ODS |  |  |  | 56.10.10 | 3 | 1 | 0 | 0
900 | Cansius Locatie Tubbergen |  | D120 | Ontgasser | Reflex | Servitec 35 MKH |  |  | 56.10.10 | 3 | 1 | 0 | 0
901 | Cansius Locatie Tubbergen |  | D120 | Transportpomp | Grundfoss | Magna 65-120 |  |  | 56.10.40 | 3 | 1 | 0 | 0
902 | Cansius Locatie Tubbergen |  | D03 | Verdeler/verzamelaar CV | Grundfoss | Magna3 32-120 |  | 3gr,2cp,8ha,0ra | 56.10.20 | 3 | 1 | 0 | 0
903 | Cansius Locatie Tubbergen |  | D1520 | Verdeler/verzamelaar CV |  |  |  | 6gr,4cp,21ha,4ra | 56.10.20 | 3 | 1 | 0 | 0
904 | Cansius Locatie Tubbergen | Kelder | K1.01 | Verdeler/verzamelaar CV | Kieback&Peter | MD200Y Magna 40-120F |  | 5gr,4cp,18ha,4ra | 56.10.20 | 3 | 1 | 0 | 0
905 | Cansius Locatie Tubbergen |  | D120 | Verdeler/verzamelaar CV | Kieback&Peter Grundfoss | MD200Y Magna 32-100 180 |  |  | 56.10.20 | 3 | 1 | 0 | 0
906 | Cansius Locatie Tubbergen | 1e verd | 1 | CV Ketel HR wand (Kas) | Remeha | W40 | 1996 |  | 51.26.00 | 3 | 1 | 0 | 0
907 | Cansius Locatie Tubbergen |  | D01 | Luchtverhitter Praktijklokaal | Gea Happel | 45972 |  |  | 51.11.10 | 3 | 1 | 0 | 0
908 | Cansius Locatie Tubbergen |  | D120 | CV Ketel HR staand 21KT3 | Remeha | Gas 310 ECO PRO-355 | 2012 |  | 51.21.10 | 2 | 1 | 0 | 0
909 | Cansius Locatie Tubbergen |  | D120 | CV Ketel HR staand 21KT6 | Remeha | Gas 310 ECO PRO-285 | 2012 |  | 51.21.10 | 2 | 1 | 0 | 0
910 | Cansius Locatie Tubbergen | 1e verd | 1 | Boiler (elektrisch) | Daalderop | Close-in |  |  | 53.21.20 | 3 | 1 | 0 | 0
911 | Cansius Locatie Tubbergen |  | B020a | Boiler (elektrisch) | Daalderop | Close-up |  |  | 53.21.20 | 3 | 1 | 0 | 0
912 | Cansius Locatie Tubbergen |  | B020a | Boiler (elektrisch) | Clage | Close-up |  |  | 53.21.20 | 3 | 1 | 0 | 0
913 | Cansius Locatie Tubbergen |  | D120 | Boiler (gas) | Eco heating systems | Consul 35 kW 150 L |  |  | 53.21.10 | 3 | 1 | 0 | 0
914 | Cansius Locatie Tubbergen |  | E003 | Legionella-installatie 1 | Sjon Wolters |  |  |  | 53.10.00 | 3 | 1 | 0 | 0
915 | Cansius Locatie Tubbergen |  | E003 | Legionella-installatie 2 | Sjon Wolters |  |  |  | 53.10.00 | 3 | 1 | 0 | 0
916 | Cansius Locatie Tubbergen |  | E003 | Legionella-installatie 3 | Sjon Wolters |  |  |  | 53.10.00 | 3 | 1 | 0 | 0
917 | Cansius Locatie Tubbergen |  | E003 | Legionella-installatie 4 | Sjon Wolters |  |  |  | 53.10.00 | 3 | 1 | 0 | 0
918 | Sg. Augustinianum |  |  | Zonwering (incl.automaat) | de Haan Westerhoff |  |  |  | 65.31.00 | 3 | 130 | 0 | 0
919 | Sg. Augustinianum | Dak | Dak | Bliksemafleidingsinstallatie |  |  | 2017 | 34 meetp | 99.65.80 | Onbekend | 1 | 0 | 0
920 | Sg. Augustinianum | 2e verd | MER ruimte 265 | Nobreak-installaties UPS tbv mer ruimte 265 | Legrand | Daker DK on-line 10KVA 3/1 | 2017 | 10 KVA | 61.11.20 | 2 | 1 | 0 | 0
921 | Sg. Augustinianum | 1e verd | Dak | Fotovoltaïsche cellen |  |  | 2017 |  | 61.11.30 | 2 | 88 | 0 | 0
922 | Sg. Augustinianum | Algemeen | Algemeen | Kanalisatie |  |  | 2016 |  | 62.20.00 | 2 | 1 | 0 | 0
923 | Sg. Augustinianum | Algemeen | Algemeen | (Hoofd)verdeelinrichting | Legrand |  | 2017 | 1x HS 1250 A 3f, 2x 250A 3f, 19x 160A 3f, 1x 63A 3f, 2x 25A 3f, 2x 32A 1f, 1x OSB | 61.51.20 | 2 | 1 | 0 | 0
924 | Sg. Augustinianum | Algemeen | Algemeen | Laagspanning verdeelinrichting KK Theater | Legrand |  | 2017 | 1x HS 63A3f, 1x 32A 3f, 1x 25A 3f, 1x 16A 3f 12x 16A 1f,1x 16A 1f+ALS 1x OSB | 61.51.20 | 2 | 1 | 0 | 0
925 | Sg. Augustinianum | Algemeen | Algemeen | Laagspanning verdeelinrichting KK03 | Legrand |  | 2017 | 1x HS 63A 3f, 3x 16A 3f, 5x 16A 1f, 4x 16A 1f+ALS | 61.51.20 | 2 | 1 | 0 | 0
926 | Sg. Augustinianum | Bg.gr. | Ruimte 023 / Beeldende vorming | Laagspanning verdeelinrichting KK05 | Legrand |  | 2017 | 1x HS 63A 3f, 1x 25A 3f, 2x 16A 3f, 2x 16A 1f, 2x 16A 1f+ALS, 1x 6A 1f, 1x OSB | 61.51.20 | 2 | 1 | 0 | 0
927 | Sg. Augustinianum | Algemeen | Algemeen | Laagspanning verdeelinrichting KK-PV | Legrand |  | 2017 | 1x HS 125A 3f, 1x 40A 3f, 1x ALS, 1x OSB | 61.51.20 | 2 | 1 | 0 | 0
928 | Sg. Augustinianum | 2e verd | MER ruimte 265 | Laagspanning verdeelinrichting KK-UPS | Legrand |  | 2017 | 1x HS 63A 3f, 7x 16A 1fx 1x OSB | 61.51.20 | 2 | 1 | 0 | 0
929 | Sg. Augustinianum | 2e verd | Technische ruimte 241 | Laagspanning verdeelinrichting KK-WT | Legrand |  | 2017 | 1x HS 125A 3f, 3x zekeringhouder 63A 3f, 1x zekeringhouder 25A 3f, 3x 63A 3f, 1x OSB | 61.51.20 | 2 | 1 | 0 | 0
930 | Sg. Augustinianum | Algemeen | Algemeen | Laagspanning verdeelinrichting LK01 | Legrand |  | 2017 | 3x HS 100A 3f, 2x 16A 3f, 39x 16A 1f, 14x 16A 1f+ALS, 2x 10A 1f, 1x 6A 1f, 1x OSB | 61.51.20 | 2 | 1 | 0 | 0
931 | Sg. Augustinianum | Algemeen | Algemeen | Laagspanning verdeelinrichting LK02 | Legrand |  | 2017 | 3 HS 63A 3f, 1x 16A 3f, 1x 25A 1f, 33x 16A 1f,10x 16A 1f+ALS 2x 10A 1f, 7x 6A 1f, 1x OSB | 61.51.20 | 2 | 1 | 0 | 0
932 | Sg. Augustinianum | Algemeen | Algemeen | Laagspanning verdeelinrichting LK04 | Legrand |  | 2017 | 3x HS 100A 3f, 2x 63A 3f, 1x 32A 3f, 1x 16A 3f, 1x 16A 3f+ALS, 15x 16A 1f, 8x 16A 1f+ALS, 1x 6A 1f, | 61.51.20 | 2 | 1 | 0 | 0
933 | Sg. Augustinianum | Algemeen | Algemeen | Laagspanning verdeelinrichting LK11 | Legrand |  | 2017 | 3x HS 63A 3f, 2x 16A 3f, 26x 16A 1f, 16x 16A 1f+ALS, 1x OSB | 61.51.20 | 2 | 1 | 0 | 0
934 | Sg. Augustinianum | Algemeen | Algemeen | Laagspanning verdeelinrichting LK12 | Legrand |  | 2017 | 3x HS 63A 3f, 1x 16A 3f, 10x 16A 1f, 12x 16A 1f+ALS, 1x OSB | 61.51.20 | 2 | 1 | 0 | 0
935 | Sg. Augustinianum | Algemeen | Algemeen | Laagspanning verdeelinrichting LK13 | Legrand |  | 2017 | 3x HS 63A 3f, 3x 16A 3f, 6x 16A 1f, 4x 16A 1f+ALS, 1x OSB | 61.51.20 | 2 | 1 | 0 | 0
936 | Sg. Augustinianum | Algemeen | Algemeen | Laagspanning verdeelinrichting LK21 | Legrand |  | 2017 | 3x HS 80A 3f, 2x16A 3f, 28x 16A 1f, 19x 16A 1f+ALS, 1x OSB | 61.51.20 | 2 | 1 | 0 | 0
937 | Sg. Augustinianum | Algemeen | Algemeen | Laagspanning verdeelinrichting LK22 | Legrand |  | 2017 | 3x HS 100A 3f, 4x 32A 3f, 2x 16A 3f, 23x 16A 1f, 17x 16A 1f+ALSx 1x OSB | 61.51.20 | 2 | 1 | 0 | 0
938 | Sg. Augustinianum | Algemeen | Algemeen | Gasleidingnet |  |  | 2016 |  | 54.10.10 | 2 | 1 | 0 | 0
939 | Sg. Augustinianum | 2e verd | Technisceh ruimte 241 | Circulatiepomp GKW 31M3 WKO | Grundfos | TPE(D) / MGE100LC4-FF215-G3 | 2016 | 31M3, SN: 2139 | 55.31.50 | 2 | 1 | 0 | 0
940 | Sg. Augustinianum | 2e verd | Technisceh ruimte 241 | Circulatiepomp GKW 32M3 WKO | Grundfos | TPE(D) / MGE100LC4-FF215-G3 | 2016 | 32M3, SN: 2140 | 55.31.50 | 2 | 1 | 0 | 0
941 | Sg. Augustinianum | 2e verd | Technisceh ruimte 241 | Circulatiepomp GKW 34M3 WKO | Grundfos | Magna 3 65-150 F340 | 2016 | 34M3, SN: 10012608 | 55.31.50 | 2 | 1 | 0 | 0
942 | Sg. Augustinianum | 2e verd | Technisceh ruimte 241 | Circulatiepomp GKW 36M3 WKO | Grundfos | Magna 3 65-150 F340 | 2016 | 36M3, SN: 10012609 | 55.31.50 | 2 | 1 | 0 | 0
943 | Sg. Augustinianum | 2e verd | Technisceh ruimte 241 | Circulatiepomp GKW 38M3 WKO | Grundfos | Magna 3 65-150 F340 | 2016 | 38M3, SN: 10012672 | 55.31.50 | 2 | 1 | 0 | 0
944 | Sg. Augustinianum | Algemeen | Algemeen | Leidingnet GKW |  |  | 2016 |  | 55.31.20 | 2 | 1 | 0 | 0
945 | Sg. Augustinianum | 2e verd | Technische ruimte 241 | TSA tbv vrije koeling | Cipriani Ciat | PWB11.11 | 2016 | 174 kW 83 platen | 513110 | 2 | 1 | 0 | 0
946 | Sg. Augustinianum | 2e verd | Technisceh ruimte 241 | Verdeler GKW incl. appendages tbv cv/gkw-installatie vrije koeling |  |  | 2016 | Verdeler 6 groepen gevuld met water. | 55.31.30 | 2 | 1 | 0 | 0
947 | Sg. Augustinianum | 2e verd | Technisceh ruimte 241 | Verdeler GKW incl. appendages tbv wko installatie vrije koeling |  |  | 2016 | Verdeler 4 groepen gevuld met glycol. | 55.31.30 | 2 | 1 | 0 | 0
948 | Sg. Augustinianum | 2e verd | Technische ruimte 241 | Vulautomaat GKW tbv technische ruimte 241 | Flamco | ENA-5 | 2016 | 38VA9, SN: 68003142/02 | 553140 | 2 | 1 | 0 | 0
949 | Sg. Augustinianum | 2e verd | Technische ruimte 241 | Vulautomaat GKW tbv technische ruimte 241 | Flamco | ENA-5 | 2016 | 40VA9, SN: 68003142/03 | 553140 | 2 | 1 | 0 | 0
950 | Sg. Augustinianum |  | LBK onderwijs-oost | Koelmachine DX tbv 7011-010 lbk onderwijs oost | Emerson | ZRD61KCE-TFD-422 | 2017 | 24,4kg R407C 132,2 kW | 552120 | 2 | 1 | 0 | 0
951 | Sg. Augustinianum |  | lbk onderwijs-west | Koelmachine DX tbv 7011-020 lbk onderwijs west | Emerson | ZRD61KCE-TFD-422 | 2017 | 24,2kg R407C 132,2 kW | 552120 | 2 | 1 | 0 | 0
952 | Sg. Augustinianum | 2e verd | Technische ruimte 241 | Warmtepomp | Ciat | DynaCiat LGM 600V | 2016 | 19,2kg R410A | 515100 | 2 | 1 | 0 | 0
953 | Sg. Augustinianum | Dak | Dak | Airco (Splitsysteem) tbv MER ruimte, ruimte 245 | LG | UU18WR U20 | 2019 | R32 1,1kg | 55.12.00 | 2 | 1 | 0 | 0
954 | Sg. Augustinianum | Dak | Dak | Airco (Splitsysteem) tbv MER ruimte, ruimte 265 | LG | UU24WR U40 | 2018 | R32 1,6kg | 55.12.00 | 2 | 1 | 0 | 0
955 | Sg. Augustinianum | 2e verd | MER ruimte 245 | Afzuigventilator (Box) | SystemAir | KVK 200 | 2016 |  | 57.31.10 | 2 | 1 | 0 | 0
956 | Sg. Augustinianum | Algemeen | Algemeen | Afzuigventilator (Box) | SystemAir | KVK 315 L | 2016 |  | 57.31.10 | 2 | 1 | 0 | 0
957 | Sg. Augustinianum | Algemeen | Algemeen | Afzuigventilator (Box) | SystemAir | KVK 315 L | 2016 |  | 57.31.10 | 2 | 1 | 0 | 0
958 | Sg. Augustinianum |  | Kast | Afzuigventilator (Box) kast nabij lift | SystemAir | KVK 200 | 2016 |  | 57.31.10 | 2 | 1 | 0 | 0
959 | Sg. Augustinianum | Dak | Dak | Afzuigventilator (Centrifugaal) tbv veiligheidskast tbv ruimte 223 | Systemair | RV45PVC 200MD | 2017 | 0,25 kW | 57.31.10 | 2 | 1 | 0 | 0
960 | Sg. Augustinianum | Dak | Dak | Afzuigventilator (Centrifugaal) tbv zuurkast ruimte 221 | Systemair | RV45PVC 200MD | 2017 | 0,25 kW | 57.31.10 | 2 | 1 | 0 | 0
961 | Sg. Augustinianum | Dak | Dak | Afzuigventilator (Centrifugaal) tbv zuurkast ruimte 221 | Systemair | RV45PVC 315MD | 2017 | 0,55 kW | 57.31.10 | 2 | 1 | 0 | 0
962 | Sg. Augustinianum | Dak | Dak | Afzuigventilator (Dak) tbv keuken | Systemair | DVS 311EV sileo+REV3/3 | 2017 | 0,14 kW | 57.31.10 | 2 | 1 | 0 | 0
963 | Sg. Augustinianum | Algemeen | Algemeen | Luchtkanaal | Divers |  | 2016 |  | 57.71.60 | 2 | 1 | 0 | 0
964 | Sg. Augustinianum | Algemeen | Algemeen | Naverwarmers |  |  | 2016 |  | 57.71.30 | 2 | 90 | 0 | 0
965 | Sg. Augustinianum | Algemeen | Algemeen | Roosters e.d. | Divers |  | 2016 |  | 57.71.60 | 2 | 1 | 0 | 0
966 | Sg. Augustinianum | Algemeen | Algemeen | VAV-boxen |  |  | 2016 |  | 57.71.30 | 2 | 81 | 0 | 0
967 | Sg. Augustinianum | Bg.gr. | Entree | Luchtgordijn tbv entree | Interlandtechniek | Sabiana Meltemi LC-20W | 2017 |  | 56.31.00 | 2 | 1 | 0 | 0
968 | Sg. Augustinianum | Bg.gr. | Ruimte 040 | Luchtgordijn tbv entree | Interlandtechniek | Sabiana Meltemi LC-20W | 2017 |  | 56.31.00 | 2 | 1 | 0 | 0
969 | Sg. Augustinianum | Dak | Dak | Luchtbehandelingkast 7011-010 lbk onderwijs oost | Verhulst | Ecostart 1307/1307 | 2017 | 8,417 m3/s Order nr.: 7011-10, F+WTW-wiel+DX koelcompressor+K+VE.tv / F+WTW-wiel+condensor+VE.af. | 57.71.40 | 2 | 1 | 0 | 0
970 | Sg. Augustinianum | Dak | Dak | Luchtbehandelingkast 7011-020 lbk onderwijs west | Verhulst | Ecostart 1307/1307 | 2017 | 8,139 m3/s Order nr.: 7011-20, F+WTW-wiel+DX koelcompressor+K+VE.tv / F+WTW-wiel+condensor+VE.af. | 57.71.40 | 2 | 1 | 0 | 0
971 | Sg. Augustinianum | Dak | Dak | Luchtbehandelingkast 7011-030 lbk atrium | Verhulst | VKT 0905/0905 | 2017 | 3,722 m3/s Order nr.: 7011-030, F+WTW-wiel+V+VE.tv / F+WTW-wiel+VE.af | 57.71.40 | 2 | 1 | 0 | 0
972 | Sg. Augustinianum | Dak | Dak | Luchtbehandelingkast 7011-040 lbk sport | Verhulst | VKT 0603/0603 | 2017 | 1,218 m3/s Order nr.: 7011-40, F+WTW-wiel+VE.tv / F+WTW-wiel+VE.af | 57.71.40 | 2 | 1 | 0 | 0
973 | Sg. Augustinianum |  | LBK onderwijs-oost | Frequentieregelaar LBK AV Onderwijs Oost 7011-010 | Danfoss | VLT-FC-101P11KT4E20H4 | 2017 | 11 kW | 58.12.00 | 2 | 1 | 0 | 0
974 | Sg. Augustinianum |  | lbk onderwijs-west | Frequentieregelaar LBK Onderwijs West 7011-020 | Danfoss | VLT-FC-101P18KT4E20H4 | 2017 | 18,5 kW | 58.12.00 | 2 | 1 | 0 | 0
975 | Sg. Augustinianum |  | lbk onderwijs-west | Frequentieregelaar LBK Onderwijs West 7011-020 | Danfoss | VLT-FC-101P11KT4E20H4 | 2017 | 11 kW | 58.12.00 | 2 | 1 | 0 | 0
976 | Sg. Augustinianum |  | LBK onderwijs-oost | Frequentieregelaar LBK TV Onderwijs Oost 7011-010 | Danfoss | VLT-FC-101P18KT4E20H4 | 2017 | 18,5 kW | 58.12.00 | 2 | 1 | 0 | 0
977 | Sg. Augustinianum |  | LBK atrium | Frequentieregelaar Warmtewiel LBK Atrium 7011-030 | Flakt | EMX-R 25S | 2017 |  | 58.12.00 | 2 | 1 | 0 | 0
978 | Sg. Augustinianum |  | LBK onderwijs-oost | Frequentieregelaar Warmtewiel LBK Onderwijs Oost 7011-010 | Klingenburg | KR7R | 2017 |  | 58.12.00 | 2 | 1 | 0 | 0
979 | Sg. Augustinianum |  | lbk onderwijs-west | Frequentieregelaar Warmtewiel LBK Onderwijs West 7011-020 | Klingenburg | KR7R | 2017 |  | 58.12.00 | 2 | 1 | 0 | 0
980 | Sg. Augustinianum |  | lbk sport | Frequentieregelaar Warmtewiel LBK Sport 7011-040 | Flakt | EMX-R 25S | 2017 |  | 58.12.00 | 2 | 1 | 0 | 0
981 | Sg. Augustinianum |  | LBK atrium | M&R Onderstation LBK Atrium 7011-030 | Kieback&Peter |  | 2017 | 1x DDC420, 2xFBU410,1x FBM018 2xZ61/BW, 3xKMA | 58.20.20 | 2 | 1 | 0 | 0
982 | Sg. Augustinianum |  | LBK onderwijs-oost | M&R Onderstation LBK Onderwij Oost 7011-010 | Kieback&Peter |  | 2017 | 1x DDC420, 2xFBU410, 2xZ61/BW, 1xKMA | 58.20.20 | 2 | 1 | 0 | 0
983 | Sg. Augustinianum |  | lbk onderwijs-west | M&R Onderstation LBK Onderwijs West 7011-020 | Kieback&Peter |  | 2017 | 1x DDC420, 2xFBU410, 2xZ61/BW, 1xKMA | 58.20.20 | 2 | 1 | 0 | 0
984 | Sg. Augustinianum |  | lbk sport | M&R Onderstation LBK Sport 7011-040 | Kieback-Peter |  | 2017 | 1x DDC420, 1xFBU410,1x FBM018 2xZ61/BW, 1xKMA | 58.20.20 | 2 | 1 | 0 | 0
985 | Sg. Augustinianum | 2e verd | Technische ruimte 241 | M&R Onderstation TR 241 | Kieback&Peter |  | 2017 | 1x DDC4200e, 1x DDC4400e, 1xBMD4064, 9x Z61, 35x A1, 2x Loytec linx-202, 1x Loytec L-mbus20, 2x Loytec EIA709/IP router | 58.20.20 | 2 | 1 | 0 | 0
986 | Sg. Augustinianum |  | LBK atrium | M&R Regelkast LBK Atrium 7011-030 | Divers | Divers | 2017 | Schakelmateriaal in regelkast in lbk atrium | 58.20.20 | 2 | 1 | 0 | 0
987 | Sg. Augustinianum |  | LBK onderwijs-oost | M&R Regelkast LBK Onderwijs Oost 7011-010 | Divers | Divers | 2017 | Schakelmateriaal in regelkast in lbk-oost | 58.20.20 | 2 | 1 | 0 | 0
988 | Sg. Augustinianum |  | lbk onderwijs-west | M&R Regelkast LBK Onderwijs West 7011-020 | Divers | Divers | 2017 | Schakelmateriaal in regelkast in lbk onderwijs west | 58.20.20 | 2 | 1 | 0 | 0
989 | Sg. Augustinianum |  | lbk sport | M&R Regelkast LBK Sport 7011-040 | Divers | Divers | 2017 | Schakelmateriaal in regelkast in lbk sport | 58.20.20 | 2 | 1 | 0 | 0
990 | Sg. Augustinianum | 2e verd | Technische ruimte 241 | M&R Regelkast TR 241 | Eldon | MCD20124R5 | 2017 | 1000 mm Schakelmateriaal in regelkast tbv technisceh ruimte 241 | 58.20.20 | 2 | 1 | 0 | 0
991 | Sg. Augustinianum | Algemeen | Algemeen | Naregelingen (stuurstroomkast) | Kieback&Peter | Divers | 2016 |  | 58.12.00 | 2 | 60 | 0 | 0
992 | Sg. Augustinianum | Bg.gr. | Receptie | Touchscreen tbv GBS receptie | Loytec | LVIS-3ME12-A1 | 2017 |  | 58.12.00 | 2 | 1 | 0 | 0
993 | Sg. Augustinianum | Algemeen | Algemeen | Noodverlichting Decentr. trans. (150st) | Van Lien | Divers | 2017 | LED | 63.24.10 | 2 | 150 | 0 | 0
994 | Sg. Augustinianum | Algemeen | Algemeen | Noodverlichting Decentr. vluchtw. (61st) | Van Lien | Divers | 2017 | LED | 63.24.00 | 2 | 61 | 0 | 0
995 | Sg. Augustinianum | Algemeen | Algemeen | Verlichtingsarmaturen | Divers | Divers | 2017 | Binnen | 63.11.30 | 2 | 1181 | 0 | 0
996 | Sg. Augustinianum | Terrein | Algemeen | Verlichtingsarmaturen | Divers | Divers | 2017 | Buiten | 63.11.30 | 2 | 44 | 0 | 0
997 | Sg. Augustinianum | Terrein | Algemeen | Verlichtingsarmaturen | Fagerhult |  | 2017 | Terrein | 63.11.30 | 2 | 29 | 0 | 0
998 | Sg. Augustinianum | 2e verd | Technische ruimte 241 | Buffervat tbv warmtepomp | Riho |  | 2016 | 3500 Ltr | 56.10.30 | 2 | 1 | 0 | 0
999 | Sg. Augustinianum | 2e verd | Technisceh ruimte 241 | Circulatiepomp CV 34M6 tbv warmtepomp | Grundfos | Magna 3 | 2016 |  | 56.10.40 | 2 | 1 | 0 | 0
1000 | Sg. Augustinianum | 2e verd | Technisceh ruimte 241 | Circulatiepomp CV 36M6 tbv buffervat | Grundfos | Magna 3 65-150 F340 | 2016 |  | 56.10.40 | 2 | 1 | 0 | 0
1001 | Sg. Augustinianum | 2e verd | Technisceh ruimte 241 | Circulatiepomp CV 45M9 tbv stralingspanelen gymzaal 3 | Grundfos | Magna 3 | 2016 |  | 56.10.40 | 2 | 1 | 0 | 0
1002 | Sg. Augustinianum |  | LBK atrium | Circulatiepomp CV 7011-030 LBK Atrium | Grundfos | Alpha 2 | 2017 |  | 56.10.40 | 2 | 1 | 0 | 0
1003 | Sg. Augustinianum | 2e verd | Technische ruimte 242 | Circulatiepomp CV tbv Ketel 41KT3 | Grundfos | UPML 25-105/130 | 2016 |  | 56.10.40 | 2 | 1 | 0 | 0
1004 | Sg. Augustinianum | 2e verd | Technische ruimte 242 | Circulatiepomp CV tbv Ketel 41KT6 | Grundfos | UPML 25-105/130 | 2016 |  | 56.10.40 | 2 | 1 | 0 | 0
1005 | Sg. Augustinianum | 2e verd | Technisceh ruimte 241 | Circulatiepomp CV/GKW 38M6 | Grundfos | Magna 3 65-150 F340 | 2016 |  | 56.10.40 | 2 | 1 | 0 | 0
1006 | Sg. Augustinianum | 2e verd | Technisceh ruimte 241 | Circulatiepomp CV/GKW 40M3 | Grundfos | TPE(D) / MGE100LC4-FF215-G3 | 2016 |  | 56.10.40 | 2 | 1 | 0 | 0
1007 | Sg. Augustinianum | Algemeen | Algemeen | Circulatiepomp CV/GW tbv vloerverwarming en koeling | Grundfos | Magna 3 25-40/180 | 2016 |  | 56.10.40 | 2 | 23 | 0 | 0
1008 | Sg. Augustinianum | 2e verd | Technische ruimte 241 | Expansievat (autom) tbv technische ruimte 241 | Flamco | Flexcon-top / M-K/C-200 | 2016 | 200 Ltr | 55.31.70 | 2 | 1 | 0 | 0
1009 | Sg. Augustinianum | 2e verd | Technische ruimte 241 | Expansievat (autom) tbv technische ruimte 241 | Flamco | Flexcon-top / M-K/C-200 | 2016 | 200 Ltr | 55.31.70 | 2 | 1 | 0 | 0
1010 | Sg. Augustinianum | 2e verd | Technische ruimte 241 | Expansievat (autom) tbv technische ruimte 241 | Flamco | Flexcon-top / M-K/C-200 | 2016 | 200 Ltr | 55.31.70 | 2 | 1 | 0 | 0
1011 | Sg. Augustinianum | 2e verd | Technisceh ruimte 242 | Expansievat CV Ketels | Flamco | Flexcon TOP | 2016 | 2 Ltr | 55.31.70 | 2 | 1 | 0 | 0
1012 | Sg. Augustinianum | 2e verd | Technisceh ruimte 242 | Expansievat CV Ketels | Flamco | Flexcon TOP | 2016 | 2 Ltr | 55.31.70 | 2 | 1 | 0 | 0
1013 | Sg. Augustinianum | Algemeen | Algemeen | Leidingnet CV |  |  | 2016 | Change over systeem | 56.10.10 | 2 | 1 | 0 | 0
1014 | Sg. Augustinianum | 2e verd | Technische ruimte 241 | Regelafsluiter CV/GKW tbv vrije koeling WKO | Kieback&Peter | RK100-BF M250 | 2016 | 2-wegklep DN100 | 56.10.60 | 2 | 1 | 0 | 0
1015 | Sg. Augustinianum | 2e verd | Technische ruimte 241 | Regelafsluiter CV/GKW tbv vrije koeling WKO | Kieback&Peter | RK100-BF M250 | 2016 | 2-wegklep DN100 | 56.10.60 | 2 | 1 | 0 | 0
1016 | Sg. Augustinianum | 2e verd | Technische ruimte 241 | Regelafsluiter CV/GKW tbv vrije koeling WKO | Kieback&Peter | RK65 M250Y | 2016 | 3-wegklep DN65 | 56.10.60 | 2 | 1 | 0 | 0
1017 | Sg. Augustinianum | 2e verd | Technische ruimte 241 | Regelafsluiter CV/GKW tbv vrije koeling WKO | Kieback&Peter | RK100 M250Y | 2016 | 3-wegklep DN100 | 56.10.60 | 2 | 1 | 0 | 0
1018 | Sg. Augustinianum | 2e verd | Technische ruimte 241 | Regelafsluiter CV/GKW tbv vrije koeling WKO | Kieback&Peter | RK65 M250Y | 2016 | 3-wegklep DN65 | 56.10.60 | 2 | 1 | 0 | 0
1019 | Sg. Augustinianum | 2e verd | Technische ruimte 241 | Regelafsluiter CV/GKW tbv vrije koeling WKO | Kieback&Peter | RK80 M250Y | 2016 | 3-wegklep DN80 | 56.10.60 | 2 | 1 | 0 | 0
1020 | Sg. Augustinianum | 2e verd | Ruimte 217 / Mediatheek | Radiatoren tbv mediatheek ruimte 217 |  | Ribbenbuis | 2016 |  | 56.11.10 | 2 | 2 | 0 | 0
1021 | Sg. Augustinianum | Bg.gr. | Gymzalen | Stralingspanelen tbv gymzalen |  |  | 2017 |  | 56.11.20 | 2 | 42 | 0 | 0
1022 | Sg. Augustinianum | Algemeen | Algemeen | Vloerverwarmingsverdeler en koeling | Riho | Climate Systems | 2016 |  | 56.13.00 | 2 | 23 | 0 | 0
1023 | Sg. Augustinianum | 2e verd | Technisceh ruimte 242 | CV Ketel 41KT3 | Eco Heating Systems | Ambassador SB120 | 2016 | 111 kW | 512110 | 2 | 1 | 0 | 0
1024 | Sg. Augustinianum | 2e verd | Technisceh ruimte 242 | CV Ketel 41KT6 | Eco Heating Systems | Ambassador SB120 | 2016 | 111 kW | 512110 | 2 | 1 | 0 | 0
1025 | Sg. Augustinianum | 2e verd | Technisceh ruimte 242 | Boiler (gas) | AO Smith | BFC 80 N Cyclone 3 | 2016 | 480 Ltr | 53.21.10 | 2 | 1 | 0 | 0
1026 | Sg. Augustinianum | Algemeen | Algemeen | Boiler elektrisch | Inventum | Q20 | 2017 | 20 Ltr 2kW | 53.21.20 | 2 | 1 | 0 | 0
1027 | Sg. Augustinianum | Algemeen | Algemeen | Boiler elektrisch | Inventum | Q20 | 2017 | 20 Ltr 2kW | 53.21.20 | 2 | 1 | 0 | 0
1028 | Sg. Augustinianum | Bg.gr. | Ruimte 023 / Beeldemde vorming | Boiler elektrisch tbv beeldende vorming | Inventum | Q20 | 2017 | 20 Ltr 2kW | 53.21.20 | 2 | 1 | 0 | 0
1029 | Sg. Augustinianum | Bg.gr. | Ruimte 023 / Beeldemde vorming | Boiler elektrisch tbv beeldende vorming | Inventum | Q20 | 2017 | 20 Ltr 2kW | 53.21.20 | 2 | 1 | 0 | 0
1030 | Sg. Augustinianum | Bg.gr. | Ruimte 012 / Kantoor concierge | Boiler elektrisch tbv kantoor concierge | Daalderop | Close up | 2017 | 15 Ltr 2,2kW | 53.21.20 | 2 | 1 | 0 | 0
1031 | Sg. Augustinianum | Bg.gr. | Ruimte 014 / Keuken restaurant | Boiler elektrisch tbv keuken restaurant | Daalderop | Close in | 2017 | 15 Ltr 2,2kW | 53.21.20 | 2 | 1 | 0 | 0
1032 | Sg. Augustinianum | 1e verd | Ruimte 108 / Lerarenkamer | Boiler elektrisch tbv pantry lerarenkamer | Daalderop | Close in | 2017 | 15 Ltr 2,2kW | 53.21.20 | 2 | 1 | 0 | 0
1033 | Sg. Augustinianum | Bg.gr. | Ruimte 066 / Werkkast | Boiler elektrisch tbv werkkast | Daalderop | Close up | 2017 | 15 Ltr 2,2kW | 53.21.20 | 2 | 1 | 0 | 0
1034 | Sg. Augustinianum | 2e verd | Technische ruimte 242 | Circulatiepomp Tapwater 46M6 tbv boiler | Grundfos | Magna 3 25-40 N 180 | 2016 |  | 53.20.20 | 2 | 1 | 0 | 0
1035 | Sg. Augustinianum | Bg.gr. | Ruimte 043 / Hydrofoorruimte | Hydrofoor (drukverhogingsunit) | Grundfos | Hydro Multi-E 2 | 2017 | 20 m3/h | 53.14.00 | 2 | 1 | 0 | 0
1036 | Sg. Augustinianum | Algemeen | Algemeen | Leidingnet (Drinkwater) |  |  | 2016 |  | 53.10.00 | 2 | 1 | 0 | 0
1037 | Dependance Augustinianum | Algemeen | Algemeen | Zonwering (incl.automaat) |  | Screen | 2016 |  | 65.31.00 | 2 | 170 | 0 | 0
1038 | Dependance Augustinianum | Algemeen | Algemeen | (Hoofd)verdeelinrichting |  |  |  |  | 61.51.20 | 3 | 1 | 0 | 0
1039 | Dependance Augustinianum | Algemeen | Algemeen | Afzuigventilator (Dak) tbv | Systemair | TFSK 200 |  | 0,15 kW | 57.31.10 | 3 | 1 | 0 | 0
1040 | Dependance Augustinianum | Algemeen | Algemeen | Luchtbehandelingskast TV-AV-WTW lokaal 1 | NedAir | EduComfort 950 |  | 900 m3/h 262W | 57.71.40 | 3 | 1 | 0 | 0
1041 | Dependance Augustinianum | Algemeen | Algemeen | Luchtbehandelingskast TV-AV-WTW lokaal 2 | NedAir | EduComfort 950 |  | 900 m3/h 262W | 57.71.40 | 3 | 1 | 0 | 0
1042 | Dependance Augustinianum | Algemeen | Algemeen | Luchtbehandelingskast TV-AV-WTW lokaal 3 | NedAir | EduComfort 950 |  | 900 m3/h 262W | 57.71.40 | 3 | 1 | 0 | 0
1043 | Dependance Augustinianum | Algemeen | Algemeen | Luchtbehandelingskast TV-AV-WTW lokaal 4 | NedAir | EduComfort 950 |  | 900 m3/h 262W | 57.71.40 | 3 | 1 | 0 | 0
1044 | Dependance Augustinianum | Algemeen | Algemeen | Luchtbehandelingskast TV-AV-WTW lokaal 5 | NedAir | EduComfort 950 |  | 900 m3/h 262W | 57.71.40 | 3 | 1 | 0 | 0
1045 | Dependance Augustinianum | Algemeen | Algemeen | Luchtbehandelingskast TV-AV-WTW lokaal 6 | NedAir | EduComfort 950 |  | 900 m3/h 262W | 57.71.40 | 3 | 1 | 0 | 0
1046 | Dependance Augustinianum | Algemeen | Algemeen | Luchtbehandelingskast TV-AV-WTW lokaal 7 | NedAir | EduComfort 950 |  | 900 m3/h 262W | 57.71.40 | 3 | 1 | 0 | 0
1047 | Dependance Augustinianum | Algemeen | Algemeen | Luchtbehandelingskast TV-AV-WTW lokaal 8 | NedAir | EduComfort 950 |  | 900 m3/h 262W | 57.71.40 | 3 | 1 | 0 | 0
1048 | Dependance Augustinianum | Algemeen | Algemeen | Regeling Lokaal LBK lokaal 1 | NedAir |  |  |  | 58.12.00 | 3 | 1 | 0 | 0
1049 | Dependance Augustinianum | Algemeen | Algemeen | Regeling Lokaal LBK lokaal 2 | NedAir |  |  |  | 58.12.01 | 3 | 1 | 0 | 0
1050 | Dependance Augustinianum | Algemeen | Algemeen | Regeling Lokaal LBK lokaal 3 | NedAir |  |  |  | 58.12.02 | 3 | 1 | 0 | 0
1051 | Dependance Augustinianum | Algemeen | Algemeen | Regeling Lokaal LBK lokaal 4 | NedAir |  |  |  | 58.12.03 | 3 | 1 | 0 | 0
1052 | Dependance Augustinianum | Algemeen | Algemeen | Regeling Lokaal LBK lokaal 5 | NedAir |  |  |  | 58.12.04 | 3 | 1 | 0 | 0
1053 | Dependance Augustinianum | Algemeen | Algemeen | Regeling Lokaal LBK lokaal 6 | NedAir |  |  |  | 58.12.05 | 3 | 1 | 0 | 0
1054 | Dependance Augustinianum | Algemeen | Algemeen | Regeling Lokaal LBK lokaal 7 | NedAir |  |  |  | 58.12.06 | 3 | 1 | 0 | 0
1055 | Dependance Augustinianum | Algemeen | Algemeen | Regeling Lokaal LBK lokaal 8 | NedAir |  |  |  | 58.12.07 | 3 | 1 | 0 | 0
1056 | Dependance Augustinianum | Algemeen | Algemeen | Circulatiepomp CV | Grundfos | UPS 25-80 130 |  |  | 56.10.40 | 3 | 1 | 0 | 0
1057 | Dependance Augustinianum | Algemeen | Algemeen | Expansievat CV Ketel |  |  |  |  | 55.31.70 | 3 | 1 | 0 | 0
1058 | Dependance Augustinianum | Algemeen | Algemeen | Leidingnet CV |  |  |  |  | 56.10.10 | 3 | 1 | 0 | 0
1059 | Dependance Augustinianum | Algemeen | Algemeen | CV Ketel | Remeha | Quinta Pro 90 | 2012 | 89,5kW | 51.26.00 | 3 | 1 | 0 | 0
1060 | Het Hooghuis Locatie TBL | Algemeen | Algemeen | Leidingnet (Drinkwater) |  |  |  |  | 53.10.00 | 3 | 1 | 0 | 0
1061 | Het Hooghuis Locatie TBL |  | S.12 | Dompelpomp | Bauknecht | 716057 |  | 0,25 KW | 52.16.10 | Onbekend | 1 | 0 | 0
1062 | Het Hooghuis Locatie TBL | Bg.gr. | 0.98 Laagspanning | (Hoofd)verdeelinrichtingen |  | Subcenter |  |  | 61.51.20 | 2 | 1 | 0 | 0
1063 | Het Hooghuis Locatie TBL | Bg.gr. | V0.09 | Laagspanning verdeelinrichting |  |  |  | 3 l.gr. | 61.51.20 | 2 | 1 | 0 | 0
1064 | Het Hooghuis Locatie TBL | Bg.gr. | 0.18 Repro | Laagspanning verdeelinrichting | Holec |  |  |  | 61.51.20 | 2 | 1 | 0 | 0
1065 | Het Hooghuis Locatie TBL | 1e verd | 1.22b | Laagspanning verdeelinrichting | HolecHaleyester | kunstof |  |  | 61.51.20 | 2 | 1 | 0 | 0
1066 | Het Hooghuis Locatie TBL | 2e verd | 2.01 Lokaal | Laagspanning verdeelinrichting | Hager |  |  |  | 61.51.20 | 2 | 1 | 0 | 0
1067 | Het Hooghuis Locatie TBL | 2e verd | 2.51 | Laagspanning verdeelinrichting | Holec | Kunstof |  |  | 61.51.20 | 2 | 1 | 0 | 0
1068 | Het Hooghuis Locatie TBL | 2e verd | 2.51 | Laagspanning verdeelinrichting | Hager | Kunststof zonder deur |  |  | 61.51.20 | 2 | 1 | 0 | 0
1069 | Het Hooghuis Locatie TBL | 2e verd | 2.62 | Laagspanning verdeelinrichting |  |  |  |  | 61.51.20 | 2 | 1 | 0 | 0
1070 | Het Hooghuis Locatie TBL | 2e verd | V2.02 | Laagspanning verdeelinrichting HK 3b |  |  |  | 12 l.gr. | 61.51.20 | 2 | 1 | 0 | 0
1071 | Het Hooghuis Locatie TBL | 3e verd | 3.07 | Laagspanning verdeelinrichting HK 3c |  |  |  | 12 l.gr. | 61.51.20 | 2 | 1 | 0 | 0
1072 | Het Hooghuis Locatie TBL | 1e verd | V1.62 | Laagspanning verdeelinrichting HK 4a |  |  |  | 24 l.gr./6 kr.gr. | 61.51.20 | 2 | 1 | 0 | 0
1073 | Het Hooghuis Locatie TBL | 1e verd | 1.76 | Laagspanning verdeelinrichting HK 4b |  |  | 2005 | 15 l.gr./1 kr.gr. | 61.51.20 | 2 | 1 | 0 | 0
1074 | Het Hooghuis Locatie TBL | Bg.gr. | 0.24 | Laagspanning verdeelinrichting HK1 |  |  |  | 9 l.gr. | 61.51.20 | 2 | 1 | 0 | 0
1075 | Het Hooghuis Locatie TBL | Bg.gr. | 0.57 | Laagspanning verdeelinrichting HK2 | Hager | FW52P |  | 35 l.gr./5 kr.gr. | 61.51.20 | 2 | 1 | 0 | 0
1076 | Het Hooghuis Locatie TBL | 1e verd | 1.29 | Laagspanning verdeelinrichting HK3a |  |  |  | 12 l.gr. | 61.51.20 | 2 | 1 | 0 | 0
1077 | Het Hooghuis Locatie TBL | Bg.gr. | 0.35 | Laagspanning verdeelinrichting HK5 | Hager |  |  | 41 l.gr./10 kr.gr. | 61.51.20 | 2 | 1 | 0 | 0
1078 | Het Hooghuis Locatie TBL | Bg.gr. | V0.02 | Laagspanning verdeelinrichting LKA |  |  |  | 17 l.gr./1 kr.gr. | 61.51.20 | 2 | 1 | 0 | 0
1079 | Het Hooghuis Locatie TBL | 1e verd | V1.01 | Laagspanning verdeelinrichting LKB |  |  |  | 17 l.gr./3 kr.gr. | 61.51.20 | 2 | 1 | 0 | 0
1080 | Het Hooghuis Locatie TBL | 1e verd | 1.04 | Laagspanning verdeelinrichting LKD | Hager | FW64 staal |  | 41 l.gr./10 kr.gr. | 61.51.20 | 2 | 1 | 0 | 0
1081 | Het Hooghuis Locatie TBL | 1e verd | 1.08 | Laagspanning verdeelinrichting LKE | Odink Koenderink |  |  | 20 l.gr. | 61.51.20 | 2 | 1 | 0 | 0
1082 | Het Hooghuis Locatie TBL |  | S.11 | Laagspanning verdeelinrichting LKG | Holec |  |  | 3 l.gr. | 61.51.20 | 2 | 1 | 0 | 0
1083 | Het Hooghuis Locatie TBL |  | B01 | Laagspanning verdeelinrichting LKT |  |  |  | 3 l.gr./2 kr.gr. | 61.51.20 | 2 | 1 | 0 | 0
1084 | Het Hooghuis Locatie TBL | Bg.gr. | 0.30b berging muziek | Laagspanning verdeelinrichting OVK | Hager |  |  | 16 l.gr./1 kr.gr. | 61.51.20 | 2 | 1 | 0 | 0
1085 | Het Hooghuis Locatie TBL | Bg.gr. | 0.23 | Laagspanning verdeelinrichting VK |  |  |  | 10 l.gr. | 61.51.20 | 2 | 1 | 0 | 0
1086 | Het Hooghuis Locatie TBL | 2e verd | 2.04 | Laagspanning verdeelinrichting VK2 |  |  |  | 3 l.gr./23 kr.gr. | 61.51.20 | 2 | 1 | 0 | 0
1087 | Het Hooghuis Locatie TBL | 3e verd | 3.06 | Laagspanning verdeelinrichting VK3 |  |  |  | 15 l.gr./5 kr.gr. | 61.51.20 | 2 | 1 | 0 | 0
1088 | Het Hooghuis Locatie TBL | Bg.gr. | 0.30b berging muziek | Laagspanning verdeelinrichting VKB | Holec |  |  | 9 l.gr./7 kr.gr. | 61.51.20 | 2 | 1 | 0 | 0
1089 | Het Hooghuis Locatie TBL | Bg.gr. | 0.03 | Laagspanning verdeelinrichting VKK | Holec |  |  | 6 l.gr./10 kr.gr. | 61.51.20 | 2 | 1 | 0 | 0
1090 | Het Hooghuis Locatie TBL | Bg.gr. | 0.30b berging muziek | Laagspanning verdeelinrichting VKM | Holec |  |  | 3 l.gr./1 kr.gr. | 61.51.20 | 2 | 1 | 0 | 0
1091 | Het Hooghuis Locatie TBL | Bg.gr. | 0.25 | Laagspanning verdeelinrichting VKT |  |  |  | 7 l.gr./2 kr.gr. | 61.51.20 | 2 | 1 | 0 | 0
1092 | Het Hooghuis Locatie TBL |  | S.12 | Laagspanning verdeelinrichting VKV |  |  |  | 3 l.gr. | 61.51.20 | 2 | 1 | 0 | 0
1093 | Het Hooghuis Locatie TBL | Dak | Dak011 | Airco (Multisplitsysteem) | Mitsubishi | SCM71ZJ-S1 | 2013 | 7,1kW 3,15kg R410a | 55.12.00 | 2 | 1 | 0 | 0
1094 | Het Hooghuis Locatie TBL | Dak | Keuken/opslag | Airco (Multisplitsysteem) | Daikin | 3MXM68N2V1B/FCAG35AVEB | 2018 | 6,8kW 2,5kg R410A | 55.12.00 | 2 | 1 | 0 | 0
1095 | Het Hooghuis Locatie TBL | Dak | Conciërgeruimte | Airco (Splitsysteem) | Toshiba | RAS-16PAVSC-E/RAS-B16PKVSG-e | 2018 | 4,6kW R32 0,8kg | 55.12.00 | 2 | 1 | 0 | 0
1096 | Het Hooghuis Locatie TBL | Dak | L04 | Airco (Splitsysteem) | Toshiba | RAS-16BAVG-E/RAS-16BKVGG-e | 2017 | 4,6kW R32 0,8kg | 55.12.00 | 2 | 1 | 0 | 0
1097 | Het Hooghuis Locatie TBL | Dak | Dak002 | Airco (Splitsysteem) | Toshiba | RAV-SP404AT-E | 2012 | 7kW 2,1kg R410a | 55.12.00 | 2 | 1 | 0 | 0
1098 | Het Hooghuis Locatie TBL | Dak | 1.02 | Airco (Splitsysteem) | Toshiba | RAS-18PAVSG-E/RAS-18PKVSG_E | 2018 | 5kW 1,1kg R32 | 55.12.00 | 2 | 1 | 0 | 0
1099 | Het Hooghuis Locatie TBL | Dak | Dak011 | Airco (Splitsysteem) | Carrier | 38GLP018G | 2006 | 5,3kW 1,2kg R410a | 55.12.00 | 2 | 1 | 0 | 0
1100 | Het Hooghuis Locatie TBL | Dak | Dak005 | Airco (Splitsysteem) | Toshiba | RAV-SM1103-AT-E/RAV-SM1104AT-E | 2011 | 11kW 2,8kg R410a | 55.12.00 | 2 | 1 | 0 | 0
1101 | Het Hooghuis Locatie TBL |  | Gev.401 | Airco (Splitsysteem) | Toshiba | RAV-SM1103-AT-E/RAV-SM1104AT-E | 2011 | 11,2 KW, R410A 2,8 KG. | 55.12.00 | 2 | 1 | 0 | 0
1102 | Het Hooghuis Locatie TBL |  | Gev.402 | Airco (Splitsysteem) | Toshiba | RAV-SM1103-AT-E/RAV-SM1104AT-E | 2011 | 11,2 KW, R410A 2,8 KG. | 55.12.00 | 2 | 1 | 0 | 0
1103 | Het Hooghuis Locatie TBL |  | Gev.402 | Airco (Splitsysteem) | Toshiba | RAV-SM1103-AT-E/RAV-SM1104AT-E | 2011 | 11,2 KW, R410A 2,8 KG. | 55.12.00 | 2 | 1 | 0 | 0
1104 | Het Hooghuis Locatie TBL | Dak | 1.66 | Airco (Splitsysteem) Ruimte 1.66 | Toshiba | RAV-GP801AT-E/RAV-RM801UTP-E | 2021 | 8,0kW R32 1,9kg | 55.12.00 | 2 | 1 | 0 | 0
1105 | Het Hooghuis Locatie TBL | Dak | 1.67 | Airco (Splitsysteem) Ruimte 1.67 | Toshiba | RAV-GP801AT-E/RAV-RM801UTP-E | 2021 | 8,0kW R32 1,9kg | 55.12.00 | 2 | 1 | 0 | 0
1106 | Het Hooghuis Locatie TBL | Bg.gr. | 0.62 | Afzuigventilator | Ostberg | IRE 250 B |  |  | 57.31.10 | 3 | 1 | 0 | 0
1107 | Het Hooghuis Locatie TBL | 1e verd | 1.64 | Afzuigventilator | Östberg | IRE 250C | 2004 |  | 57.31.10 | 3 | 1 | 0 | 0
1108 | Het Hooghuis Locatie TBL |  | Repro | Afzuigventilator (Box) | S&P | CAB-160 | 2021 | 160W 592m3/h | 57.31.10 | 3 | 1 | 0 | 0
1109 | Het Hooghuis Locatie TBL | Dak | Dak002 | Afzuigventilator (Centrifugaal) | Colasit Holland | CMV 225-5 | 1990 |  | 57.31.10 | 3 | 1 | 0 | 0
1110 | Het Hooghuis Locatie TBL | Dak | Dak003 | Afzuigventilator (Centrifugaal) | Colasit Holland | CMV 250 LO | 1994 |  | 57.31.10 | 3 | 1 | 0 | 0
1111 | Het Hooghuis Locatie TBL | Dak | Dak003 | Afzuigventilator (Centrifugaal) | Colasit Holland | CMV 225 | 2003 |  | 57.31.10 | 3 | 1 | 0 | 0
1112 | Het Hooghuis Locatie TBL | Dak | Dak003 | Afzuigventilator (Centrifugaal) | Colasit Holland | CMV 225 | 2003 |  | 57.31.10 | 3 | 1 | 0 | 0
1113 | Het Hooghuis Locatie TBL | Dak | Dak002 | Afzuigventilator (Dak) | J.E. Storkair | VDA 500/6D | 2003 |  | 57.21.00 | 3 | 1 | 0 | 0
1114 | Het Hooghuis Locatie TBL | Dak | Dak003 | Afzuigventilator (Dak) | Gebhardt | DV 400 | 2003 |  | 57.21.00 | 3 | 1 | 0 | 0
1115 | Het Hooghuis Locatie TBL | Dak | Dak003 | Afzuigventilator (Dak) | TLT |  | 2003 |  | 57.21.00 | 3 | 1 | 0 | 0
1116 | Het Hooghuis Locatie TBL | Dak | Dak003 | Afzuigventilator (Dak) | Gebhardt | DV 400 | 2003 |  | 57.21.00 | 3 | 1 | 0 | 0
1117 | Het Hooghuis Locatie TBL | Dak | Dak011 | Afzuigventilator (Dak) | J.E. Storkair | VDA 225/4EC | 2004 |  | 57.21.00 | 3 | 1 | 0 | 0
1118 | Het Hooghuis Locatie TBL | Dak | Dak006 | Afzuigventilator (Dak) | J.E. Storkair | MX 20/10 | 2005 |  | 57.21.00 | 3 | 1 | 0 | 0
1119 | Het Hooghuis Locatie TBL | Dak | Dak006 | Afzuigventilator (Dak) |  |  | 2005 |  | 57.21.00 | 3 | 1 | 0 | 0
1120 | Het Hooghuis Locatie TBL | Dak | Dak006 | Afzuigventilator (Dak) | J.E. Storkair | VDA 160/2EC | 2005 |  | 57.21.00 | 3 | 1 | 0 | 0
1121 | Het Hooghuis Locatie TBL | Dak | Dak004 | Afzuigventilator (Dak) | Thermo Air | DTU-10 (10-10-9) | 2005 |  | 57.21.00 | 3 | 1 | 0 | 0
1122 | Het Hooghuis Locatie TBL | 2e verd | 2.62 | WTW unit | Samsung | RHF 100EE |  |  | 57.31.10 | 3 | 1 | 0 | 0
1123 | Het Hooghuis Locatie TBL | Bg.gr. | 0.54 | WTW unit | Samsung | RHF 100EE |  |  | 57.31.10 | 3 | 2 | 0 | 0
1124 | Het Hooghuis Locatie TBL | 2e verd | 2.52 | WTW Unit | Samsung | RFH 100EE |  |  | 57.31.10 | 3 | 2 | 0 | 0
1125 | Het Hooghuis Locatie TBL | 2e verd | 2.03 | WTW unit ruimte 2.03 | Airmaster | II 800 + | 2005 | 0.28 m3/s | 57.31.10 | 3 | 1 | 0 | 0
1126 | Het Hooghuis Locatie TBL |  | Algemeen | Kleppensectie Ventilatie gang | Belimo | LF230 |  |  | 57.61.10 | 3 | 3 | 0 | 0
1127 | Het Hooghuis Locatie TBL | Bg.gr. | 0.38 | Ventilatorconvector | Biddle |  |  |  | 56.31.00 | 3 | 1 | 0 | 0
1128 | Het Hooghuis Locatie TBL | Dak | Dak011 | Luchtbehandelingskast tv-av | Wolf | KGW160 / 0124 | 2012 | 9468 m3/h | 57.71.40 | 3 | 1 | 0 | 0
1129 | Het Hooghuis Locatie TBL | Bg.gr. | 0.38 | Centraal meld/bedieningspaneel W | Airmaster |  |  |  | 58.12.00 | 3 | 1 | 0 | 0
1130 | Het Hooghuis Locatie TBL | Bg.gr. | 0.38 | M&R Onderstation Klimaat | Kieback&Peter | CK30-GA45M-E84-V01 |  |  | 67.14.00 | 3 | 1 | 0 | 0
1131 | Het Hooghuis Locatie TBL | 2e verd | 2.04 | M&R Regelkast Klimaat | Odink Koenderink |  |  | 20 as. 5 fs. | 58.20.20 | 3 | 1 | 0 | 0
1132 | Het Hooghuis Locatie TBL | 2e verd | 2.04 | M&R Regelkast Klimaat | Potec Moeller |  |  |  | 58.20.20 | 3 | 1 | 0 | 0
1133 | Het Hooghuis Locatie TBL | 3e verd | 3.03 | M&R Regelkast Klimaat | Potec | Moeller |  |  | 58.20.20 | 3 | 1 | 0 | 0
1134 | Het Hooghuis Locatie TBL | Bg.gr. | 0.6 | M&R Regelkast Klimaat RK1 | Kieback&Peter | DDC3002 | 2006 | 60as.8fs.5md. | 58.20.20 | 3 | 1 | 0 | 0
1135 | Het Hooghuis Locatie TBL |  | S.12 | M&R Regelkast Klimaat RK2 | Kieback&Peter | DDC3002 | 2004 | 144as.12fs.1mo.1pc | 58.20.20 | 3 | 1 | 0 | 0
1136 | Het Hooghuis Locatie TBL | Bg.gr. | 0.35 | M&R Regelkast Klimaat RK3 | Kieback&Peter | DDC3002 | 2002 | 100as.14fs.pc | 58.20.20 | 3 | 1 | 0 | 0
1137 | Het Hooghuis Locatie TBL | 1e verd | 1.76 | M&R Regelkast Klimaat RK4 | Kieback&Peter | DDC3002 | 2005 | 69as.9fs.1pc | 58.20.20 | 3 | 1 | 0 | 0
1138 | Het Hooghuis Locatie TBL | 1e verd | 1.64 | M&R Regelkast Klimaat RK5 | Kieback&Peter | DDC3002 | 2004 | 69as.9fs.1pc | 58.20.20 | 3 | 1 | 0 | 0
1139 | Het Hooghuis Locatie TBL |  | Algemeen | Noodverlichting Decentr. trans. |  |  |  |  | 63.24.00 | 4 | 1 | 0 | 0
1140 | Het Hooghuis Locatie TBL |  | Algemeen | Noodverlichting Decentr. trans. (113st) |  |  |  |  | 63.24.00 | 4 | 113 | 0 | 0
1141 | Het Hooghuis Locatie TBL |  | Algemeen | Noodverlichting Decentr. vluchtw. (94st) |  |  |  |  | 63.24.00 | 4 | 94 | 0 | 0
1142 | Het Hooghuis Locatie TBL | Bg.gr. | 0.35 | Circulatiepomp CV | Grundfoss | UPE 25-60 180 |  |  | 56.10.40 | 3 | 1 | 0 | 0
1143 | Het Hooghuis Locatie TBL | Bg.gr. | 0.35 | Circulatiepomp CV | Grundfoss | UPE 32-80 180 |  |  | 56.10.40 | 3 | 1 | 0 | 0
1144 | Het Hooghuis Locatie TBL | Bg.gr. | 0.6 | Circulatiepomp CV | Grundfoss | UPSD 80-60 / F |  |  | 56.10.40 | 3 | 1 | 0 | 0
1145 | Het Hooghuis Locatie TBL | 1e verd | 1.64 | Circulatiepomp CV | Grundfoss | Magna 25-80 180 |  |  | 56.10.40 | 3 | 1 | 0 | 0
1146 | Het Hooghuis Locatie TBL | 1e verd | 1.64 | Circulatiepomp CV | Grundfoss | UPS 25-60 180 |  |  | 56.10.40 | 3 | 1 | 0 | 0
1147 | Het Hooghuis Locatie TBL | 1e verd | 1.76 | Circulatiepomp CV | Grundfoss | Magna 25-80 180 |  |  | 56.10.40 | 3 | 1 | 0 | 0
1148 | Het Hooghuis Locatie TBL | 1e verd | 1.76 | Circulatiepomp CV | Grundfoss | UPS 25-80 180 |  |  | 56.10.40 | 3 | 1 | 0 | 0
1149 | Het Hooghuis Locatie TBL | 1e verd | 1.76 | Circulatiepomp CV | Grundfoss | UPS 25-40 180 |  |  | 56.10.40 | 3 | 1 | 0 | 0
1150 | Het Hooghuis Locatie TBL |  | S.12 | Circulatiepomp CV | Grundfoss | Magna3 50-120 F 280 |  |  | 56.10.40 | 3 | 1 | 0 | 0
1151 | Het Hooghuis Locatie TBL |  | S.12 | Circulatiepomp CV | Grundfoss | Magna 65-60 F |  |  | 56.10.40 | 3 | 1 | 0 | 0
1152 | Het Hooghuis Locatie TBL |  | S.12 | Circulatiepomp CV | Grundfoss | UPE 50-60 / F |  |  | 56.10.40 | 3 | 1 | 0 | 0
1153 | Het Hooghuis Locatie TBL |  | S.12 | Circulatiepomp CV | Grundfoss | UPS 25-80 180 |  |  | 56.10.40 | 3 | 1 | 0 | 0
1154 | Het Hooghuis Locatie TBL |  | S.12 | Circulatiepomp CV | Grundfoss | UPS 40-120 / F |  |  | 56.10.40 | 3 | 1 | 0 | 0
1155 | Het Hooghuis Locatie TBL |  | S.12 | Circulatiepomp CV | Grundfoss | UPE 50-120 / F |  |  | 56.10.40 | 3 | 1 | 0 | 0
1156 | Het Hooghuis Locatie TBL |  | S.12 | Circulatiepomp CV | Grundfoss | UPE 50-60 / F |  |  | 56.10.40 | 3 | 1 | 0 | 0
1157 | Het Hooghuis Locatie TBL |  | S.12 | Circulatiepomp CV | Grundfoss | Magna 65-120 F |  |  | 56.10.40 | 3 | 1 | 0 | 0
1158 | Het Hooghuis Locatie TBL | 1e verd | 1.76 | Expansievat CV | Flamco | Flexcon | 2012 | 35 ltr, 0,5 bar | 56.10.30 | 3 | 1 | 0 | 0
1159 | Het Hooghuis Locatie TBL | 1e verd | 1.64 | Expansievat CV | Flamco | Flexcon | 2012 | 35 ltr, 0,5 bar | 56.10.30 | 3 | 1 | 0 | 0
1160 | Het Hooghuis Locatie TBL | Bg.gr. | 0.6 | Expansievat CV (2st) | Flamco | Flexcon | 2008 | 80 ltr, 0,5 bar | 56.10.30 | 3 | 2 | 0 | 0
1161 | Het Hooghuis Locatie TBL |  | S.12 | Expansievat CV (5st) | Flamco | Flexcon | 2013 | 200 ltr, 0,5 bar | 56.10.30 | 3 | 5 | 0 | 0
1162 | Het Hooghuis Locatie TBL | Bg.gr. | 0.6 | Luchtafscheider | Flamco | Flexair 125 S |  |  | 56.20.00 | 3 | 1 | 0 | 0
1163 | Het Hooghuis Locatie TBL | Bg.gr. | 0.35 | Regelafsluiter 3-weg + motor | Kieback&Peter | MD50Y |  |  | 56.10.60 | 3 | 2 | 0 | 0
1164 | Het Hooghuis Locatie TBL | 1e verd | 1.64 | Regelafsluiter 3-weg + motor | Kieback&Peter | MD50Y |  |  | 56.10.60 | 3 | 1 | 0 | 0
1165 | Het Hooghuis Locatie TBL | 1e verd | 1.76 | Regelafsluiter 3-weg + motor | Kieback&Peter | MD50Y |  |  | 56.10.60 | 3 | 1 | 0 | 0
1166 | Het Hooghuis Locatie TBL |  | S.12 | Regelafsluiter 3-weg + motor | Kieback&Peter | Diversen |  |  | 56.10.60 | 3 | 6 | 0 | 0
1167 | Het Hooghuis Locatie TBL | Bg.gr. | 0.35 | Verdeler/verzamelaar CV |  |  |  | 2gr.2cp.8ha.2ra | 56.10.20 | 3 | 1 | 0 | 0
1168 | Het Hooghuis Locatie TBL | 1e verd | 1.76 | Verdeler/verzamelaar CV |  |  |  | 2gr.3cp.10ha.1ra | 56.10.20 | 3 | 1 | 0 | 0
1169 | Het Hooghuis Locatie TBL | 1e verd | 1.64 | Verdeler/verzamelaar CV |  |  |  | 2gr.2cp.8ha.1ra | 56.10.20 | 3 | 1 | 0 | 0
1170 | Het Hooghuis Locatie TBL |  | S.12 | Verdeler/verzamelaar CV |  |  |  | 2gr,2cp,9ha,2ra | 56.10.20 | 3 | 1 | 0 | 0
1171 | Het Hooghuis Locatie TBL |  | S.12 | Verdeler/verzamelaar CV |  |  |  | 6gr,6cp,22ha,4ra | 56.10.20 | 3 | 1 | 0 | 0
1172 | Het Hooghuis Locatie TBL | 1e verd | 1.76 | CV Ketel HR wand | Remeha | Quinta 85 | 2005 | 86 KW | 51.26.00 | 3 | 1 | 0 | 0
1173 | Het Hooghuis Locatie TBL | 1e verd | 1.64 | CV Ketel HR wand | Remeha | Quinta 65 | 2004 | 61 KW | 51.26.00 | 3 | 1 | 0 | 0
1174 | Het Hooghuis Locatie TBL | Bg.gr. | 0.6 | CV Ketel HR staand 1 | Remeha | Das 610 ECO-2x9 | 2006 |  | 51.21.10 | 3 | 1 | 0 | 0
1175 | Het Hooghuis Locatie TBL | Bg.gr. | 0.6 | CV Ketel HR staand 1 | Remeha | Das 610 ECO-2x9 | 2006 |  | 51.21.10 | 3 | 1 | 0 | 0
1176 | Het Hooghuis Locatie TBL | Bg.gr. | 0.03 | Boiler (elektrisch) | Daalderop | Mono-plus koper |  |  | 53.21.20 | 3 | 1 | 0 | 0
1177 | Het Hooghuis Locatie TBL | Bg.gr. | 0.25 | Boiler (elektrisch) | Daalderop | Close-in |  |  | 53.21.20 | 3 | 1 | 0 | 0
1178 | Het Hooghuis Locatie TBL | Bg.gr. | 0.35 | Boiler (elektrisch) | Daalderop | Mono-plus koper |  |  | 53.21.20 | 3 | 1 | 0 | 0
1179 | Het Hooghuis Locatie TBL | 1e verd | 1.4 | Boiler (elektrisch) | Daalderop | Mono-plus koper |  |  | 53.21.20 | 3 | 1 | 0 | 0
1180 | Het Hooghuis Locatie TBL | 1e verd | 1.51 | Boiler (elektrisch) | Daalderop | Close-in |  |  | 53.21.20 | 3 | 1 | 0 | 0
1181 | Het Hooghuis Locatie TBL | 2e verd | 2.02 | Boiler (elektrisch) | Daalderop | Mono-plus koper |  |  | 53.21.20 | 3 | 1 | 0 | 0
1182 | Het Hooghuis Locatie TBL | 2e verd | 2.04 | Boiler (elektrisch) | Daalderop | Mono-plus koper |  |  | 53.21.20 | 3 | 1 | 0 | 0
1183 | Het Hooghuis Locatie TBL | 2e verd | 2.61 | Boiler (elektrisch) | Daalderop | Close-in |  |  | 53.21.20 | 3 | 1 | 0 | 0
1184 | Het Hooghuis Locatie TBL | 3e verd | 3.03 | Boiler (elektrisch) | Daalderop | Close-in |  |  | 53.21.20 | 3 | 1 | 0 | 0
1185 | Het Hooghuis Locatie TBL | 3e verd | 3.04 | Boiler (elektrisch) | Daalderop | Mono-plus koper |  |  | 53.21.20 | 3 | 1 | 0 | 0
1186 | Het Hooghuis Locatie TBL | 3e verd | 3.05 | Boiler (elektrisch) | Daalderop | Close-in |  |  | 53.21.20 | 3 | 1 | 0 | 0
1187 | Het Hooghuis Locatie TBL | 1e verd | 1.76 | Boiler (indirect) | Itho | OLB 300-000 | 2005 | 300 ltr | 53.22.00 | 3 | 1 | 0 | 0
1188 | Het Hooghuis Locatie TBL | 1e verd | 1.64 | Boiler (indirect) | Itho van der Beyl | OLB 300-000 | 2004 | 300 ltr | 53.22.00 | 3 | 1 | 0 | 0
1189 | Het Hooghuis Locatie TBL | Bg.gr. | 0.35 | Circulatiepomp Tapwater | Grundfoss | UP 20-30 N 150 |  |  | 53.20.20 | 3 | 1 | 0 | 0
1190 | Het Hooghuis Locatie TBL | 1e verd | 1.64 | Circulatiepomp Tapwater | Grundfoss | UP 20-30 N 150 |  |  | 53.20.20 | 3 | 1 | 0 | 0
1191 | Het Hooghuis Locatie TBL | 1e verd | 1.76 | Circulatiepomp Tapwater | Grundfoss | UP 20-30 N 150 |  |  | 53.20.20 | 3 | 1 | 0 | 0
1192 | Het Hooghuis Locatie TBL | 1e verd | 1.76 | Legionella-installatie | Rada | Pulse | 2005 |  | 56.20.00 | 3 | 1 | 0 | 0
1193 | Het Hooghuis Locatie TBL | 1e verd | 1.64 | Legionella-installatie | Rada | Pulse | 2004 |  | 56.20.00 | 3 | 1 | 0 | 0
1194 | Het Hooghuis Locatie TBL |  |  | Zonwering (incl.automaat) | de Haan Westerhoff |  |  |  | 65.31.00 | Onbekend | 91 | 0 | 0
1195 | Het Hooghuis Locatie TBL | Dak | 0.07 | Airco (Splitsysteem) | Daikin | RZQSG100L8Y1/FCAG100A | 2018 | 11kW 2,9kg R410a | 55.12.00 | 2 | 1 | 0 | 0
1196 | Het Hooghuis Tijd.huisv. TBL 1 | Dak | 1.07 | Airco (Splitsysteem) | Daikin | RZQSG100L8Y1/FCAG100A | 2018 | 11kW 2,9kg R410a | 55.12.00 | 2 | 1 | 0 | 0
1197 | Het Hooghuis Tijd.huisv. TBL 1 |  | U.01 | Laagspanning verdeelinrichting |  |  | 2009 | 3 l.gr./4 kr.gr. | 61.51.20 | 3 | 1 | 0 | 0
1198 | Het Hooghuis Tijd.huisv. TBL 1 |  | Gang | Laagspanning verdeelinrichting |  |  | 2009 | 19 l.gr. | 61.51.20 | 3 | 1 | 0 | 0
1199 | Het Hooghuis Tijd.huisv. TBL 1 |  | Gang | Laagspanning verdeelinrichting |  |  | 2009 | 19 l.gr. | 61.51.20 | 3 | 1 | 0 | 0
1200 | Het Hooghuis Tijd.huisv. TBL 1 |  | Gang | Laagspanning verdeelinrichting |  |  | 2009 | 19 l.gr. | 61.51.20 | 3 | 1 | 0 | 0
1201 | Het Hooghuis Tijd.huisv. TBL 1 |  | Gang | Laagspanning verdeelinrichting |  |  | 2009 | 19 l.gr. | 61.51.20 | 3 | 1 | 0 | 0
1202 | Het Hooghuis Tijd.huisv. TBL 1 |  | Lokb.4 | Laagspanning verdeelinrichting |  |  | 2009 | 4 l.gr. | 61.51.20 | 3 | 1 | 0 | 0
1203 | Het Hooghuis Tijd.huisv. TBL 1 |  | Lokb.5 | Laagspanning verdeelinrichting |  |  | 2009 | 4 l.gr. | 61.51.20 | 3 | 1 | 0 | 0
1204 | Het Hooghuis Tijd.huisv. TBL 1 |  | Lokb.6 | Laagspanning verdeelinrichting |  |  | 2009 | 4 l.gr. | 61.51.20 | 3 | 1 | 0 | 0
1205 | Het Hooghuis Tijd.huisv. TBL 1 |  | U.02 | Expansievat CV | Expando |  | 2009 | 18 ltr | 56.10.30 | 3 | 1 | 0 | 0
1206 | Het Hooghuis Tijd.huisv. TBL 1 |  | U.02 | CV Ketel | Nefit | Ecomline HR22 | 2009 | 21 KW | 51.26.00 | 3 | 1 | 0 | 0
1207 | Het Hooghuis Locatie Stadion |  |  | Zonwering | de Haan Westerhoff |  |  |  | 65.31.00 | Onbekend | 9 | 0 | 0
1208 | Het Hooghuis Locatie Stadion | 3e verd | TR3.19 | Laagspanning verdeelinrichting |  |  | 2009 | 3 l.gr. | 61.51.20 | 2 | 1 | 0 | 0
1209 | Het Hooghuis Locatie Stadion | 3e verd | 3.03 | Laagspanning verdeelinrichting |  |  | 2009 | 7 l.gr./1 kr.gr. | 61.51.20 | 2 | 1 | 0 | 0
1210 | Het Hooghuis Locatie Stadion | 3e verd | 3.03 | Laagspanning verdeelinrichting |  |  | 2009 | 14 l.gr. | 61.51.20 | 2 | 1 | 0 | 0
1211 | Het Hooghuis Locatie Stadion | 2e verd | 2.17 | Laagspanning verdeelinrichting |  |  | 2009 | 8 l.gr. | 61.51.20 | 2 | 1 | 0 | 0
1212 | Het Hooghuis Locatie Stadion | 2e verd | 2.07 | Laagspanning verdeelinrichting |  |  | 2009 | 10 l.gr./2 kr.gr. | 61.51.20 | 2 | 1 | 0 | 0
1213 | Het Hooghuis Locatie Stadion | 2e verd | 2.03 | Laagspanning verdeelinrichting |  |  | 2009 | 4 l.gr. | 61.51.20 | 2 | 1 | 0 | 0
1214 | Het Hooghuis Locatie Stadion | 1e verd | 1.04 | Laagspanning verdeelinrichting |  |  | 2009 | 17 l.gr./8 kr.gr. | 61.51.20 | 2 | 1 | 0 | 0
1215 | Het Hooghuis Locatie Stadion | 1e verd | 1.09 | Laagspanning verdeelinrichting |  |  | 2009 | 16 l.gr./2 kr.gr. | 61.51.20 | 2 | 1 | 0 | 0
1216 | Het Hooghuis Locatie Stadion | 1e verd | 1.15 | Laagspanning verdeelinrichting |  |  | 2009 | 7 l.gr./6 kr.gr. | 61.51.20 | 2 | 1 | 0 | 0
1217 | Het Hooghuis Locatie Stadion | 1e verd | 1.15A | Laagspanning verdeelinrichting |  |  | 2009 | 15 l.gr. | 61.51.20 | 2 | 1 | 0 | 0
1218 | Het Hooghuis Locatie Stadion | Bg.gr. | 0.14b | Laagspanning verdeelinrichting |  |  | 2009 | 38 l.gr. | 61.51.20 | 2 | 1 | 0 | 0
1219 | Het Hooghuis Locatie Stadion | Bg.gr. | 0.30a | Laagspanning verdeelinrichting | ELatis | EWS | 2009 | 18 kr.gr. | 61.51.20 | 2 | 1 | 0 | 0
1220 | Het Hooghuis Locatie Stadion | Bg.gr. | 0.30a | Laagspanning verdeelinrichting |  |  | 2009 | 51 l.gr. | 61.51.20 | 2 | 1 | 0 | 0
1221 | Het Hooghuis Locatie Stadion | 3e verd | 3.07A | Laagspanning verdeelinrichting A3 |  |  | 2009 | 34 l.gr./3 kr.gr. | 61.51.20 | 2 | 1 | 0 | 0
1222 | Het Hooghuis Locatie Stadion | 2e verd | 2.18a | Laagspanning verdeelinrichting OVK-B2 |  |  | 2009 | 13 l.gr./3 kr.gr. | 61.51.20 | 2 | 1 | 0 | 0
1223 | Het Hooghuis Locatie Stadion | 3e verd | TR3.19a | Laagspanning verdeelinrichting OVK-B3 |  |  | 2009 | 43 l.gr./2 kr.gr. | 61.51.20 | 2 | 1 | 0 | 0
1224 | Het Hooghuis Locatie Stadion | 3e verd | TR3.19 | Gasleidingnet | ODS | Dikwandig staal |  |  | 54.10.10 | Onbekend | 1 | 0 | 0
1225 | Het Hooghuis Locatie Stadion | Dak | Dak001 | Dry-Cooler | LU-VE contardo | SAL8S2121DH/HSpec. | 2008 | Vol.33 dm3, 400V 1170W 20A 1750W 3.80A | 55.20.50 | 3 | 1 | 0 | 0
1226 | Het Hooghuis Locatie Stadion | Dak | Dak001 | Koelmachine Scroll | Carrier | 30RB0182-B0062-PEE-- | 2010 | 89 kW 12.20kg + 13.20kg R410A | 55.21.10 | 3 | 1 | 0 | 0
1227 | Het Hooghuis Locatie Stadion | Dak | Dak001 | Koelmachine Scroll | Uniflair | LRAC067A | 2008 | 18,9kW | 55.21.10 | 3 | 1 | 0 | 0
1228 | Het Hooghuis Locatie Stadion | Dak | Dak001 | Koelmachine Scroll | Uniflair | LRAC067A | 2008 | 18,9kW | 55.21.10 | 3 | 1 | 0 | 0
1229 | Het Hooghuis Locatie Stadion | Dak | Dak002 | Airco (Multisplitsysteem) K1 | Toshiba | RAV-SM2244AT8-E | 2016 | 12,16kW,134 kg, 18A | 55.12.00 | 3 | 1 | 0 | 0
1230 | Het Hooghuis Locatie Stadion | Dak | Dak002 | Airco (Multisplitsysteem) K2 | Toshiba | RAV-SM2244AT8-E | 2016 | 12,16kW, 134 kg, 18A | 55.12.00 | 3 | 1 | 0 | 0
1231 | Het Hooghuis Locatie Stadion | Dak | Dak001 | Airco (Splitsysteem) | Carrier | 38XPS065H7 | 2009 | 3,05kW | 55.12.00 | 3 | 1 | 0 | 0
1232 | Het Hooghuis Locatie Stadion | Dak | Dak001 | Airco (Splitsysteem) | Carrier | 38XPS065H7 | 2009 | 3,05kW | 55.12.00 | 3 | 1 | 0 | 0
1233 | Het Hooghuis Locatie Stadion | Dak | Dak001 | Airco (Splitsysteem) | Carrier | 38XPS065H7 | 2009 | 3,05kW | 55.12.00 | 3 | 1 | 0 | 0
1234 | Het Hooghuis Locatie Stadion | Dak | Dak001 | Airco (Splitsysteem) | Carrier | 38XPS065H7 | 2009 | 3,05kW | 55.12.00 | 3 | 1 | 0 | 0
1235 | Het Hooghuis Locatie Stadion | Dak | Dak001 | Airco (Splitsysteem) | Carrier | 38XPS065H7 | 2009 | 3,05kW | 55.12.00 | 3 | 1 | 0 | 0
1236 | Het Hooghuis Locatie Stadion | Dak | Dak001 | Airco (Splitsysteem) | Carrier | 38XPS065H7 | 2009 | 3,05kW | 55.12.00 | 3 | 1 | 0 | 0
1237 | Het Hooghuis Locatie Stadion | Dak | Dak001 | Airco (Splitsysteem) | Carrier | 38XPS065H7 | 2009 | 3,05kW | 55.12.00 | 3 | 1 | 0 | 0
1238 | Het Hooghuis Locatie Stadion | Dak | Dak001 | Airco (Splitsysteem) | Carrier | 38XPS065H7 | 2009 | 3,05kW | 55.12.00 | 3 | 1 | 0 | 0
1239 | Het Hooghuis Locatie Stadion | Dak | Dak001 | Airco (Splitsysteem) | Carrier | 38XPS065H7 | 2009 | 3,05kW | 55.12.00 | 3 | 1 | 0 | 0
1240 | Het Hooghuis Locatie Stadion | Dak | Dak001 | Airco (Splitsysteem) | Carrier | 38XPS065H7 | 2009 | 3,05kW | 55.12.00 | 3 | 1 | 0 | 0
1241 | Het Hooghuis Locatie Stadion | Dak | Dak001 | Airco (Splitsysteem) | Carrier | 38XPS065H7 | 2009 | 3,05kW | 55.12.00 | 3 | 1 | 0 | 0
1242 | Het Hooghuis Locatie Stadion | Dak | Dak001 | Airco (Splitsysteem) | Carrier | 38XPS065H7 | 2009 | 3,05kW | 55.12.00 | 3 | 1 | 0 | 0
1243 | Het Hooghuis Locatie Stadion | Dak | Dak001 | Airco (Splitsysteem) | Carrier | 38XPS065H7 | 2009 | 3,05kW | 55.12.00 | 3 | 1 | 0 | 0
1244 | Het Hooghuis Locatie Stadion | Dak | Dak001 | Airco (Splitsysteem) | Carrier | 38XPS065H7 | 2009 | 3,05kW | 55.12.00 | 3 | 1 | 0 | 0
1245 | Het Hooghuis Locatie Stadion | Dak | Dak001 | Airco (Splitsysteem) | Carrier | 38XPS065H7 | 2009 | 3,05kW | 55.12.00 | 3 | 1 | 0 | 0
1246 | Het Hooghuis Locatie Stadion | Dak | Dak001 | Airco (Splitsysteem) | Carrier | 38XPS065H7 | 2009 | 3,05kW | 55.12.00 | 3 | 1 | 0 | 0
1247 | Het Hooghuis Locatie Stadion | Dak | Dak001 | Airco (Splitsysteem) | Carrier | 38XPS065H7 | 2009 | 3,05kW | 55.12.00 | 3 | 1 | 0 | 0
1248 | Het Hooghuis Locatie Stadion | Dak | Dak001 | Airco (Splitsysteem) | Carrier | 38XPS065H7 | 2009 | 3,05kW | 55.12.00 | 3 | 1 | 0 | 0
1249 | Het Hooghuis Locatie Stadion | Dak | Dak001 | Airco (Splitsysteem) | Carrier | 38XPS065H7 | 2009 | 3,05kW | 55.12.00 | 3 | 1 | 0 | 0
1250 | Het Hooghuis Locatie Stadion |  | T01a | Airco (Splitsysteem) | Toshiba | RAS-10SAV2-E | 2012 | 33 kg, 8,6 A | 55.12.00 | 3 | 1 | 0 | 0
1251 | Het Hooghuis Locatie Stadion | 3e verd | TR3.19 | Afzuigventilator (Box) |  |  |  |  | 57.31.10 | 3 | 1 | 0 | 0
1252 | Het Hooghuis Locatie Stadion |  | kluisjes | Afzuigventilator (Box) | Systemair | MUB 025 355EC | 2013 | 0.43 kW | 57.31.10 | 3 | 1 | 0 | 0
1253 | Het Hooghuis Locatie Stadion | Dak | Dak001 | Afzuigventilator (Centrifugaal) Chemicalien 2.17 | Rucon | RV 45 M 160 DGR PVC | 2009 | 200 m3/h, 0.18 kW, 400/3V | 57.31.10 | 3 | 1 | 0 | 0
1254 | Het Hooghuis Locatie Stadion | Dak | Dak001 | Afzuigventilator (Centrifugaal) Zuurkast 2.17 | Rucon | RV 45 M200 DGR PVC | 2009 | 800 m3/h, 0.25 kW, 400/3V | 57.31.10 | 3 | 1 | 0 | 0
1255 | Het Hooghuis Locatie Stadion | Dak | Dak001 | Afzuigventilator (Dak) Aula | Nicotra gebhardt | RGA 31-3545-4ER | 2009 | 1330 l/min = 0.022 m3/s, P Smax = 0.95 kW | 57.21.00 | 3 | 1 | 0 | 0
1256 | Het Hooghuis Locatie Stadion | Dak | Dak001 | Afzuigventilator (Dak) Toiletten | Nicotra gebhardt | RGA 31-2528-4ER | 2009 | 1380 l/min = 0.022 m3/s, P Smax = 0.16 kW | 57.21.00 | 3 | 1 | 0 | 0
1257 | Het Hooghuis Locatie Stadion | Dak | Dak001 | Afzuigventilator (Pijp) | Orcon | MPV7 |  |  | 57.21.00 | 3 | 1 | 0 | 0
1258 | Het Hooghuis Locatie Stadion | Dak | Dak001 | Afzuigventilator (Pijp) Toiletten | Orcon | MPV7 |  |  | 57.21.00 | 3 | 1 | 0 | 0
1259 | Het Hooghuis Locatie Stadion | Dak | Dak001 | Afzuigventilator Afwasm. | Rucon | TZA 01-0225-4E | 2009 | 1.15kW, 5A, 1.15 kg/m³ | 57.31.10 | 3 | 1 | 0 | 0
1260 | Het Hooghuis Locatie Stadion | Dak | Dak001 | Afzuigventilator Keuken | Rucon | TZA 01-0250-4E | 2009 | 1,75 kW, 7.8A, 1.15 kg/m³ | 57.31.10 | 3 | 1 | 0 | 0
1261 | Het Hooghuis Locatie Stadion | 1e verd | 1.01 | Luchtgordijn | Biddle | CAM-200-WR | 2009 | 27,2kW | 56.31.00 | 3 | 1 | 0 | 0
1262 | Het Hooghuis Locatie Stadion | Dak | Dak001 | Luchtbehandelingskast tv-av-k-wtw Gymzaal | NedAir | NKD 17.28 | 2009 | 35.000m³/h | 57.71.40 | 3 | 1 | 0 | 0
1263 | Het Hooghuis Locatie Stadion | Dak | Dak001 | WTW unit balansventilator Onderwijs | NedAir | Inline 6250L | 2009 | 6250m³/h | 57.71.40 | 3 | 1 | 0 | 0
1264 | Het Hooghuis Locatie Stadion | 3e verd | TR3.19 | M&R Onderstation Klimaat | Kieback&Peter | MT350 | 2009 | 200-240V, 3A, 50Hz | 67.14.00 | 3 | 1 | 0 | 0
1265 | Het Hooghuis Locatie Stadion | 3e verd | TR3.19 | M&R Regelkast Klimaat RK1 | Eldon | VME 18124 | 2008 |  | 58.20.20 | 3 | 1 | 0 | 0
1266 | Het Hooghuis Locatie Stadion |  | Algemeen | Noodverlichting Decentr. trans. (97st) |  |  |  |  | 63.24.00 | 2 | 97 | 0 | 0
1267 | Het Hooghuis Locatie Stadion |  | Algemeen | Noodverlichting Decentr. vluchtw. (53st) |  |  |  |  | 63.24.00 | 2 | 53 | 0 | 0
1268 | Het Hooghuis Locatie Stadion | 3e verd | TR3.19 | Expansievat CV | Flamco | Flexcon | 2009 | 80 ltr | 56.10.30 | 3 | 1 | 0 | 0
1269 | Het Hooghuis Locatie Stadion | 3e verd | TR3.19 | Expansievat CV | Flamco | Flexcon | 2009 | 120 ltr | 56.10.30 | 3 | 1 | 0 | 0
1270 | Het Hooghuis Locatie Stadion | 3e verd | TR3.19 | Verdeler/verzamelaar CV |  |  |  | 2gr,2cp,8ha,2ra | 56.10.20 | 3 | 1 | 0 | 0
1271 | Het Hooghuis Locatie Stadion | 3e verd | TR3.19 | Verdeler/verzamelaar CV |  |  |  | 3gr,3cp,9ha,3ra | 56.10.20 | 3 | 1 | 0 | 0
1272 | Het Hooghuis Locatie Stadion | 3e verd | TR3.19 | CV Ketel HR wand TW | Eco Heating Systems | CD WW 80 | 2009 | 70.8 kW | 51.26.00 | 3 | 1 | 0 | 0
1273 | Het Hooghuis Locatie Stadion | 3e verd | TR3.19 | CV Ketel HR wand Onderwijs | Eco Heating Systems | Ambasador 180 Duoz | 2009 |  | 51.21.10 | 3 | 1 | 0 | 0
1274 | Het Hooghuis Locatie Stadion | 3e verd | TR3.19 | CV Ketel HR wand Onderwijs | Eco Heating Systems | Ambasador 180 Duoz | 2009 |  | 51.21.10 | 3 | 1 | 0 | 0
1275 | Het Hooghuis Locatie Stadion | 3e verd | TR3.19 | CV Ketel HR wand Sporthal | Eco Heating Systems | Ambasador 120 Duoz | 2009 |  | 51.21.10 | 3 | 1 | 0 | 0
1276 | Het Hooghuis Locatie Stadion | Bg.gr. | 0.04a | Boiler (elektrisch) | Daalderop | Close-up |  |  | 53.21.20 | 3 | 1 | 0 | 0
1277 | Het Hooghuis Locatie Stadion | Bg.gr. | 0.30a | Boiler (elektrisch) | Daalderop | Mono koper |  |  | 53.21.20 | 3 | 1 | 0 | 0
1278 | Het Hooghuis Locatie Stadion | 1e verd | 1.03 | Boiler (elektrisch) | Daalderop | Mono-plus koper |  |  | 53.21.20 | 3 | 1 | 0 | 0
1279 | Het Hooghuis Locatie Stadion | 1e verd | 1.09 | Boiler (elektrisch) | Daalderop | Mono koper |  |  | 53.21.20 | 3 | 1 | 0 | 0
1280 | Het Hooghuis Locatie Stadion | 1e verd | 1.3 | Boiler (elektrisch) | Daalderop | Close-in |  |  | 53.21.20 | 3 | 1 | 0 | 0
1281 | Het Hooghuis Locatie Stadion | 3e verd | 3.06a | Boiler (elektrisch) | Daalderop | Mono-plus koper |  |  | 53.21.20 | 3 | 1 | 0 | 0
1282 | Het Hooghuis Locatie Stadion | 3e verd | TR3.19 | Boiler (indirect) |  |  | 2009 | 500 ltr | 53.22.00 | 3 | 1 | 0 | 0
1283 | Het Hooghuis Locatie Stadion | Bg.gr. | 0.04a | Hydrofoor (drukverhogingsunit) 1 | Grundfoss | CR3-5 A-A-A-E-HQQE | 2009 | 1 pomp | 53.14.00 | 3 | 1 | 0 | 0
1284 | Het Hooghuis Locatie Stadion | 1e verd | 1.2 | Legionella-installatie | De Melker | M-Netm.therm.desinf. | 2009 |  | 56.20.00 | 4 | 1 | 0 | 0
1285 | Het Hooghuis Locatie Stadion | 1e verd | 1.03 | Waterontharder | Lubron | Compact C-30 | 2009 |  | 53.50.20 | 3 | 1 | 0 | 0
1286 | Het Hooghuis T.huisv. Mondriaanln |  |  | Zonwering (incl.automaat) | de Haan Westerhoff |  |  |  | 65.31.00 | Onbekend | 41 | 0 | 0
1287 | Het Hooghuis T.huisv. Mondriaanln | 1e verd | 1.42 | Laagspanning verdeelinrichting LK1 |  |  |  | 28 l.gr./6 kr.gr. | 61.51.20 | Onbekend | 1 | 0 | 0
1288 | Het Hooghuis T.huisv. Mondriaanln |  | H.toilet | Afzuigventilator (Kanaal) | Silent | TD-160/100 |  |  | 57.21.00 | Onbekend | 1 | 0 | 0
1289 | Het Hooghuis T.huisv. Mondriaanln |  | D.toilet | Afzuigventilator (Kanaal) | Silent | TD-250/100 |  |  | 57.21.00 | Onbekend | 1 | 0 | 0
1290 | Het Hooghuis T.huisv. Mondriaanln |  | Algemeen | Noodverlichting Decentr. trans. (4st) | Van Lien | PRE-1 |  | 1x FL6W >260 Lm IP40, 230V - 50Hz 91 Lm | 63.24.00 | Onbekend | 4 | 0 | 0
1291 | Het Hooghuis T.huisv. Mondriaanln |  | Algemeen | Noodverlichting Decentr. vluchtw. (4st) | Van Lien | PRE-1 |  | 1x FL6W >260 Lm IP40, 230V - 50Hz 91 Lm | 63.24.00 | Onbekend | 4 | 0 | 0
1292 | Het Hooghuis T.huisv. Mondriaanln | 1e verd | 1.42 | CV Ketel | Remeha | Remeha Quinta 45 | 2007 | 41,7kW | 51.26.00 | Onbekend | 1 | 0 | 0
1293 | Het Hooghuis Locatie Heesch | Bg.gr. | 0.04 | Boiler (elektrisch) | Daalderop | Close-in |  |  | 53.21.20 | Onbekend | 1 | 0 | 0
1294 | Het Hooghuis Locatie Heesch | Bg.gr. | 0.25 | Condenswater afvoerpomp | Wilo | Drainlift Con |  |  | 52.16.10 | 3 | 1 | 0 | 0
1295 | Het Hooghuis Locatie Heesch | Terrein | Terrein | Vuilwaterpomp | DAP |  |  | 20 m3/h | 52.16.10 | 3 | 1 | 0 | 0
1296 | Het Hooghuis Locatie Heesch | Bg.gr. | 0.5 | Centraal meld/bedieningspaneel E | Merten |  |  |  | 62.20.00 | 2 | 1 | 0 | 0
1297 | Het Hooghuis Locatie Heesch | Bg.gr. | 0.57 | Laagspanning verdeelinrichting |  |  | 2002 | 1 l.gr. | 61.51.20 | 2 | 1 | 0 | 0
1298 | Het Hooghuis Locatie Heesch | Bg.gr. | 0.02 | Laagspanning verdeelinrichting | Hager |  |  |  | 61.51.20 | 2 | 1 | 0 | 0
1299 | Het Hooghuis Locatie Heesch | Bg.gr. | 0.16a | Laagspanning verdeelinrichting (0V1-2-1) |  |  |  | 34 l.gr./1 kr.gr. | 61.51.20 | 2 | 1 | 0 | 0
1300 | Het Hooghuis Locatie Heesch | Bg.gr. | 0.57e | Laagspanning verdeelinrichting (HV-1) | Geyer |  | 2006 | 9 l.gr./2 kr.gr. | 61.51.20 | 2 | 1 | 0 | 0
1301 | Het Hooghuis Locatie Heesch |  | S.14 | Laagspanning verdeelinrichting (LK01) | Geyer |  | 2006 | 2 kr.gr | 61.51.20 | 2 | 1 | 0 | 0
1302 | Het Hooghuis Locatie Heesch |  | S.14 | Laagspanning verdeelinrichting (LK01) | Geyer | DA039 | 2015 | 6 l.gr./42 kr.gr. | 61.51.20 | 2 | 1 | 0 | 0
1303 | Het Hooghuis Locatie Heesch |  | S.15 | Laagspanning verdeelinrichting (LK-2) |  |  | 2015 | 4 l.gr./40 kr.gr. | 61.51.20 | 2 | 1 | 0 | 0
1304 | Het Hooghuis Locatie Heesch | Bg.gr. | 0.57 | Laagspanning verdeelinrichting (OV-1-1) |  |  | 2002 | 47 l.gr. | 61.51.20 | 2 | 1 | 0 | 0
1305 | Het Hooghuis Locatie Heesch | Bg.gr. | 0.16a | Laagspanning verdeelinrichting (OV-1-2) |  |  |  | 10 l.gr. | 61.51.20 | 2 | 1 | 0 | 0
1306 | Het Hooghuis Locatie Heesch | Bg.gr. | 0.13e | Laagspanning verdeelinrichting (OV-1-2-10) |  |  |  | 19 l.gr./2 kr.gr. | 61.51.20 | 2 | 1 | 0 | 0
1307 | Het Hooghuis Locatie Heesch | Bg.gr. | 0.16a | Laagspanning verdeelinrichting (OV-1-2-2) |  |  |  | 24 l.gr./6 kr.gr. | 61.51.20 | 2 | 1 | 0 | 0
1308 | Het Hooghuis Locatie Heesch | Bg.gr. | 0.25 | Laagspanning verdeelinrichting (OV-1-2-3) |  |  |  | 16 l.gr. | 61.51.20 | 2 | 1 | 0 | 0
1309 | Het Hooghuis Locatie Heesch | Bg.gr. | 0.10b | Laagspanning verdeelinrichting (OV-1-2-4) |  |  |  | 12 l.gr./1 kr.gr. | 61.51.20 | 2 | 1 | 0 | 0
1310 | Het Hooghuis Locatie Heesch | Bg.gr. | 0.47b | Laagspanning verdeelinrichting (OV1-2-5) |  |  | 2015 | 23 l.gr./3 kr.gr. | 61.51.20 | 2 | 1 | 0 | 0
1311 | Het Hooghuis Locatie Heesch | Bg.gr. | 0.03 | Laagspanning verdeelinrichting (OV-1-2-K7) |  |  | 2002 | 16 l.gr. | 61.51.20 | 2 | 1 | 0 | 0
1312 | Het Hooghuis Locatie Heesch |  | Algemeen | Gasleidingnet |  | incl calamiteiten afsluiter, b-klep |  |  | 54.10.10 | Onbekend | 1 | 0 | 0
1313 | Het Hooghuis Locatie Heesch | Bg.gr. | 0.10b | Buffervat Koude opslag | Pacetti | INT_VT-V6GCB/0800 | 2015 |  | 55.31.70 | 2 | 1 | 0 | 0
1314 | Het Hooghuis Locatie Heesch | Bg.gr. | 0.10b | Expansievat GKW | Flamco | Flexcon |  |  | 55.31.70 | 2 | 1 | 0 | 0
1315 | Het Hooghuis Locatie Heesch | Bg.gr. | 0.10b | Verdeler verzamelaar GKW | Van Bon |  |  |  | 55.31.30 | 2 | 1 | 0 | 0
1316 | Het Hooghuis Locatie Heesch | 1e verd | 1.57 | Koelmachine DX LBK HalveMaan/Aula | Copeland scroll | ZRD125KCE |  | 35,9kW 15kg R407c | 55.21.10 | 2 | 1 | 0 | 0
1317 | Het Hooghuis Locatie Heesch |  | ENTREE | Airco (Splitsysteem) Casetteunit | Biddle | Comfort Circle |  |  | 55.12.00 | 2 | 1 | 0 | 0
1318 | Het Hooghuis Locatie Heesch | Dak | Dak002 | Afzuigventilator (Dak) | Turbo Lufttechniek | DRV 355 / 30-6E | 1985 | 3801 m3/h | 57.21.00 | 3 | 1 | 0 | 0
1319 | Het Hooghuis Locatie Heesch | Dak | Dak006 | Afzuigventilator (Dak) | Gebhardt | RGA 31-2531-6ER | 2006 |  | 57.21.00 | 3 | 1 | 0 | 0
1320 | Het Hooghuis Locatie Heesch |  | Algemeen | VAV regelaar | Solid Air |  |  |  | 57.71.30 | 3 | 47 | 0 | 0
1321 | Het Hooghuis Locatie Heesch |  | B.70 | Ventilatorconvector wand | Biddle | DECO |  |  | 56.31.00 | 3 | 1 | 0 | 0
1322 | Het Hooghuis Locatie Heesch | 1e verd | 1.57 | Luchtbehandelingskast tv-av-k-wtw | AL-KO | AT4 16X12/16X12 | 2014 | 9300 m3/h | 57.71.40 | 3 | 1 | 0 | 0
1323 | Het Hooghuis Locatie Heesch | Dak | Dak006 | Luchtbehandelingskast tv-av-k-wtw | AL-KO | AT4 24X24/24X24 | 2014 | 23060 m3/h | 57.71.40 | 3 | 1 | 0 | 0
1324 | Het Hooghuis Locatie Heesch | Dak | Dak006 | Frequentieregelaar (2st) | Danfoss | VLT Drive FC100 102 | 2014 | < 20 kW | 58.12.00 | 3 | 2 | 0 | 0
1325 | Het Hooghuis Locatie Heesch | 1e verd | 1.57 | Frequentieregelaar AV | Danfoss | VLT Drive |  |  | 58.12.00 | 3 | 1 | 0 | 0
1326 | Het Hooghuis Locatie Heesch | 1e verd | 1.57 | Frequentieregelaar TV | Danfoss | VLT Drive |  |  | 58.12.00 | 3 | 1 | 0 | 0
1327 | Het Hooghuis Locatie Heesch | 1e verd | 1.57 | Frequentieregelaar WTW | Klingenburg | KR 4 R |  |  | 58.12.00 | 3 | 1 | 0 | 0
1328 | Het Hooghuis Locatie Heesch | Dak | Dak006 | Frequentieregelaar WTW | Klingenburg | KR 4 R |  |  | 58.12.00 | 3 | 1 | 0 | 0
1329 | Het Hooghuis Locatie Heesch | Bg.gr. | 0.57c | M&R Onderstation Klimaat | Kieback&Peter | GLT-HW4001N05 |  |  | 67.14.00 | 3 | 1 | 0 | 0
1330 | Het Hooghuis Locatie Heesch | Bg.gr. | 0.57c | M&R Regelkast Klimaat RK1 | Kieback&Peter | DDC4200e | 2015 |  | 58.20.20 | 3 | 1 | 0 | 0
1331 | Het Hooghuis Locatie Heesch | Bg.gr. | 0.25 | M&R Regelkast Klimaat RK2 | Kieback&Peter |  | 2006 |  | 58.20.20 | 3 | 1 | 0 | 0
1332 | Het Hooghuis Locatie Heesch | Bg.gr. | 0.10b | M&R Regelkast Klimaat RK3 | Kieback&Peter |  | 2015 |  | 58.20.20 | 3 | 1 | 0 | 0
1333 | Het Hooghuis Locatie Heesch |  | Algemeen | Noodverlichting Centr. trans. (19st) | Van Lien | LED |  |  | 63.24.10 | 2 | 19 | 0 | 0
1334 | Het Hooghuis Locatie Heesch |  | Algemeen | Noodverlichting Centr. trans. (8st) | ETAP | LED |  |  | 63.24.10 | 2 | 8 | 0 | 0
1335 | Het Hooghuis Locatie Heesch |  | Algemeen | Noodverlichting Centr. vluchtw. (87st) | Van Lien | PL |  |  | 63.54.10 | 2 | 87 | 0 | 0
1336 | Het Hooghuis Locatie Heesch | Bg.gr. | 0.57 | Noodverlichting Centrale unit | Van Lien | Sentara CPS | 2014 | 1,9 kVA - 18blokken/accu | 63.24.10 | 2 | 1 | 0 | 0
1337 | Het Hooghuis Locatie Heesch |  | Algemeen | Noodverlichting Decentr. trans. (20st) | Van Lien | PL |  |  | 63.54.10 | 2 | 20 | 0 | 0
1338 | Het Hooghuis Locatie Heesch | Bg.gr. | 0.57 | Circulatiepomp CV 22M6 | Grundfoss | Magna3 25-60 180 |  |  | 56.10.40 | 3 | 1 | 0 | 0
1339 | Het Hooghuis Locatie Heesch | Bg.gr. | 0.57 | Circulatiepomp CV 30M3 | Grundfoss | Magna3 25-60 130 |  |  | 56.10.40 | 3 | 1 | 0 | 0
1340 | Het Hooghuis Locatie Heesch | Bg.gr. | 0.57c | Circulatiepomp CV Ketel 1 | Grundfoss | Magna 32-100 180 |  |  | 56.10.40 | 3 | 1 | 0 | 0
1341 | Het Hooghuis Locatie Heesch | Bg.gr. | 0.25 | Circulatiepomp CV Ketel 2 | Grundfoss | UPS 32-80 180 |  |  | 56.10.40 | 3 | 1 | 0 | 0
1342 | Het Hooghuis Locatie Heesch | Bg.gr. | 0.57c | Circulatiepomp CV Ketel 2 | Grundfoss | Magna 32-100 180 |  |  | 56.10.40 | 3 | 1 | 0 | 0
1343 | Het Hooghuis Locatie Heesch | Bg.gr. | 0.25 | Circulatiepomp CV retour bestaande uitbreiding | Grundfoss | UPE 25-60 180 |  |  | 56.10.40 | 3 | 1 | 0 | 0
1344 | Het Hooghuis Locatie Heesch | Bg.gr. | 0.25 | Circulatiepomp CV retour lokalen | Grundfoss | MAGNA 32-120 F |  |  | 56.10.40 | 3 | 1 | 0 | 0
1345 | Het Hooghuis Locatie Heesch | Bg.gr. | 0.57c | Circulatiepomp CV retour radiatoren 22M3 | Wilo | TOP- E50/1-6 |  |  | 56.10.40 | 3 | 1 | 0 | 0
1346 | Het Hooghuis Locatie Heesch | Bg.gr. | 0.25 | Circulatiepomp CV retour zuid-west gevel | Grundfoss | Magna 25-100 |  |  | 56.10.40 | 3 | 1 | 0 | 0
1347 | Het Hooghuis Locatie Heesch | Bg.gr. | 0.10b | Circulatiepomp CV/GKW | Grundfoss | Magna3 40-120 F250 |  |  | 56.10.40 | 3 | 1 | 0 | 0
1348 | Het Hooghuis Locatie Heesch | Bg.gr. | 0.10b | Circulatiepomp CV/GKW | Grundfoss | Magna3 40-100 F 220 |  |  | 56.10.40 | 3 | 1 | 0 | 0
1349 | Het Hooghuis Locatie Heesch | Bg.gr. | 0.10b | Circulatiepomp CV/GKW | Grundfoss | Magna3 32-120 F 220 |  |  | 56.10.40 | 3 | 1 | 0 | 0
1350 | Het Hooghuis Locatie Heesch | Bg.gr. | 0.25 | Circulatiepomp Ketel 1 | Grundfoss | UPS 32-80 180 |  |  | 56.10.40 | 3 | 1 | 0 | 0
1351 | Het Hooghuis Locatie Heesch | Bg.gr. | 0.25b | Expansievat CV | Flamco | Flexcon | 2012 | 300 ltr / 0,5 bar | 56.10.30 | 3 | 1 | 0 | 0
1352 | Het Hooghuis Locatie Heesch | Bg.gr. | 0.57c | Expansievat CV | Flamco | Flexcon | 2012 | 110 ltr / 0,5 bar | 56.10.30 | 3 | 1 | 0 | 0
1353 | Het Hooghuis Locatie Heesch | Bg.gr. | 0.25 | Expansievat CV (2st) | Flamco | Floco | 2012 | 23ltr / 0,5 bar | 56.10.30 | 3 | 2 | 0 | 0
1354 | Het Hooghuis Locatie Heesch | Bg.gr. | 0.57c | Expansievat CV (2st) | Flamco | Flexcon | 2012 | 23 ltr / 0,5 bar | 56.10.30 | 3 | 2 | 0 | 0
1355 | Het Hooghuis Locatie Heesch | Bg.gr. | 0.25 | Luchtafscheider | Spirotec | BA080F |  |  | 56.20.00 | 3 | 1 | 0 | 0
1356 | Het Hooghuis Locatie Heesch |  | S.15 | Regelafsluiter 3-weg + motor | BELIMO |  |  |  | 56.10.60 | 3 | 1 | 0 | 0
1357 | Het Hooghuis Locatie Heesch |  | S.15 | Regelafsluiter 3-weg + motor | BELIMO |  |  |  | 56.10.60 | 3 | 1 | 0 | 0
1358 | Het Hooghuis Locatie Heesch | Bg.gr. | 0.10b | Regelafsluiter 3-weg + motor 105CV12 | Kieback&Peter | MD200Y |  |  | 56.10.60 | 3 | 1 | 0 | 0
1359 | Het Hooghuis Locatie Heesch | Bg.gr. | 0.57 | Regelafsluiter 3-weg + motor 105CV12 | Kieback&Peter | MD200Y |  |  | 56.10.60 | 3 | 1 | 0 | 0
1360 | Het Hooghuis Locatie Heesch | Bg.gr. | 0.25 | Regelafsluiter 3-weg + motor 105CV6 | Kieback&Peter | M250Y |  |  | 56.10.60 | 3 | 1 | 0 | 0
1361 | Het Hooghuis Locatie Heesch | Bg.gr. | 0.25 | Regelafsluiter 3-weg + motor 105CV9 | Kieback&Peter | MD200Y |  |  | 56.10.60 | 3 | 1 | 0 | 0
1362 | Het Hooghuis Locatie Heesch | Bg.gr. | 0.57 | Regelafsluiter 3-weg + motor 105CV9 | Kieback&Peter | MD200Y |  |  | 56.10.60 | 3 | 1 | 0 | 0
1363 | Het Hooghuis Locatie Heesch | Bg.gr. | 0.10b | Regelafsluiter 3-weg + motor 106CV3 | Kieback&Peter | MD200Y |  |  | 56.10.60 | 3 | 1 | 0 | 0
1364 | Het Hooghuis Locatie Heesch | Bg.gr. | 0.10b | Regelafsluiter 3-weg + motor 106CV6 | Kieback&Peter | MD200Y |  |  | 56.10.60 | 3 | 1 | 0 | 0
1365 | Het Hooghuis Locatie Heesch | Bg.gr. | 0.25 | Regelafsluiter 3-weg + motor 57CV6 | Siemens | SQS63 |  |  | 56.10.60 | 3 | 1 | 0 | 0
1366 | Het Hooghuis Locatie Heesch | Bg.gr. | 0.25 | Regelafsluiter 3-weg + motor 61CV3 | Siemens | SQS63 |  |  | 56.10.60 | 3 | 1 | 0 | 0
1367 | Het Hooghuis Locatie Heesch | Bg.gr. | 0.25 | Regelafsluiter 3-weg + motor 61CV6 | Siemens | SQS63 |  |  | 56.10.60 | 3 | 1 | 0 | 0
1368 | Het Hooghuis Locatie Heesch | Bg.gr. | 0.57c | Verdeler/verzamelaar CV |  |  |  | 1gr,1cp,7ha | 56.10.20 | 3 | 1 | 0 | 0
1369 | Het Hooghuis Locatie Heesch | Bg.gr. | 0.57 | Verdeler/verzamelaar CV |  |  | 2014 | 3gr,2cp,12ha,2ra | 56.10.20 | 3 | 1 | 0 | 0
1370 | Het Hooghuis Locatie Heesch | Bg.gr. | 0.25 | Verdeler/verzamelaar CV |  |  |  | 5gr,3cp,19ha,3ra | 56.10.20 | 3 | 1 | 0 | 0
1371 | Het Hooghuis Locatie Heesch | Bg.gr. | 0.57c | CV Ketel HR staand | Remeha | Gas 210 Eco 80 | 2002 | 80 kW | 51.26.00 | 3 | 1 | 0 | 0
1372 | Het Hooghuis Locatie Heesch | Bg.gr. | 0.57c | CV Ketel HR staand | Remeha | Gas 210 Eco 80 | 2002 | 80 kW | 51.26.00 | 3 | 1 | 0 | 0
1373 | Het Hooghuis Locatie Heesch | Dak | Dak006 | Warmtepomp | CIAT | ILD 400V R410A | 2015 | 35,2 kW | 51.51.00 | 3 | 1 | 0 | 0
1374 | Het Hooghuis Locatie Heesch | Bg.gr. | 0.25 | CV Ketel HR staand | Remeha | Gas 210 ECO 200 | 2006 |  | 51.21.10 | 3 | 1 | 0 | 0
1375 | Het Hooghuis Locatie Heesch | Bg.gr. | 0.25 | CV Ketel HR staand | Remeha | Gas 210 ECO 200 | 2006 |  | 51.21.10 | 3 | 1 | 0 | 0
1376 | Het Hooghuis Locatie Heesch | Bg.gr. | 0.57 | Boiler (elektrisch) | Daalderop | Close-up |  |  | 53.21.20 | 3 | 1 | 0 | 0
1377 | Het Hooghuis Locatie Heesch | Bg.gr. | 0.75 | Boiler (elektrisch) | Daalderop | Close-in |  |  | 53.21.20 | 3 | 1 | 0 | 0
1378 | Het Hooghuis Locatie de Singel |  |  | Zonwering (incl.automaat) | de Haan Westerhoff |  |  |  | 65.31.00 | Onbekend | 88 | 0 | 0
1379 | Het Hooghuis Locatie de Singel |  |  | Zonwering | de Haan Westerhoff |  |  |  | 65.31.00 | Onbekend | 94 | 0 | 0
1380 | Het Hooghuis Locatie de Singel |  |  | Laagspanning hoofdverdeelinrichting 10-15 grp |  | HKL |  | 12x 3f | 61.51.20 | 2 | 1 | 0 | 0
1381 | Het Hooghuis Locatie de Singel |  |  | Laagspanning verdeelinrichting 10-15 grp |  | LK5 k |  | 14X 3f | 61.51.20 | 2 | 1 | 0 | 0
1382 | Het Hooghuis Locatie de Singel |  |  | Laagspanning verdeelinrichting 15-20 grp |  | LK3 |  | 10X 1f / 7 AL | 61.51.20 | 2 | 1 | 0 | 0
1383 | Het Hooghuis Locatie de Singel |  |  | Laagspanning verdeelinrichting 15-20 grp |  | LK4 |  | 11X 1f / 7 AL | 61.51.20 | 2 | 1 | 0 | 0
1384 | Het Hooghuis Locatie de Singel |  |  | Laagspanning verdeelinrichting 15-20 grp |  | LK5L |  | 10X 1f / 6 AL | 61.51.20 | 2 | 1 | 0 | 0
1385 | Het Hooghuis Locatie de Singel |  |  | Laagspanning verdeelinrichting 20-30 grp |  | LK1 |  | 15x 1f / 11 AL | 61.51.20 | 2 | 1 | 0 | 0
1386 | Het Hooghuis Locatie de Singel |  |  | Laagspanning verdeelinrichting 20-30 grp |  | LK 2 |  | 16X 1f / 14 AL | 61.51.20 | 2 | 1 | 0 | 0
1387 | Het Hooghuis Locatie de Singel |  |  | Laagspanning verdeelinrichting 20-30 grp |  | LK6 |  | 9x 1f / 8x 3f / 7 AL | 61.51.20 | 2 | 1 | 0 | 0
1388 | Het Hooghuis Locatie de Singel |  |  | Laagspanning verdeelinrichting 20-30 grp |  | K2 |  | 5x 1f / 12x 3f / 4 AL | 61.51.20 | 2 | 1 | 0 | 0
1389 | Het Hooghuis Locatie de Singel |  |  | Laagspanning verdeelinrichting 20-30 grp |  | K3 |  | 7x 1f / 10x 3f / 6 AL | 61.51.20 | 2 | 1 | 0 | 0
1390 | Het Hooghuis Locatie de Singel |  |  | Laagspanning verdeelinrichting 30-40 grp |  | K1 |  | 11x 1f / 14x 3f / 10 AL | 61.51.20 | 2 | 1 | 0 | 0
1391 | Het Hooghuis Locatie de Singel |  |  | Buffervat Koude opslag |  |  | 2017 | 800 ltr | 55.31.70 | 2 | 1 | 0 | 0
1392 | Het Hooghuis Locatie de Singel |  |  | Circulatiepomp GKW | wilo | Stratos | 2017 |  | 55.31.50 | 2 | 2 | 0 | 0
1393 | Het Hooghuis Locatie de Singel |  |  | Expansievat GKW | Flamco | Flexcon | 2017 | 25/1,0 | 55.31.70 | 2 | 1 | 0 | 0
1394 | Het Hooghuis Locatie de Singel |  |  | Expansievat GKW | Flamco | Flexcon | 2017 | 35/0,5 | 55.31.70 | 2 | 1 | 0 | 0
1395 | Het Hooghuis Locatie de Singel |  |  | Airco (Splitsysteem) |  |  | 2017 |  | 55.12.00 | 2 | 2 | 0 | 0
1396 | Het Hooghuis Locatie de Singel |  |  | Afzuigventilator (Dak) | Holland heating | L-LSQ 213 | 2017 | 2500m3/h | 57.21.00 | 2 | 2 | 0 | 0
1397 | Het Hooghuis Locatie de Singel |  |  | CAV regelaar | Solid Air |  | 2017 |  | 57.71.30 | 2 | 2 | 0 | 0
1398 | Het Hooghuis Locatie de Singel |  |  | VAV regelaar | Solid Air |  | 2017 |  | 57.71.30 | 2 | 7 | 0 | 0
1399 | Het Hooghuis Locatie de Singel |  |  | Luchtbehandelingskast av (f-wtw) | SystemairAir | DV100 | 2017 | 19000 m3/h | 57.71.40 | 2 | 1 | 0 | 0
1400 | Het Hooghuis Locatie de Singel |  |  | Luchtbehandelingskast tv (f-k-wtw) | SystemairAir | DV100 | 2017 | 19000 m3/h | 57.71.40 | 2 | 1 | 0 | 0
1401 | Het Hooghuis Locatie de Singel |  |  | M&R Regelkast Klimaat RK1 | Priva | BlueID | 2017 |  | 58.20.20 | 2 | 1 | 0 | 0
1402 | Het Hooghuis Locatie de Singel |  |  | Noodverlichting Decentr. vluchtw. |  | hoofdgebouw BG |  | Led | 63.24.00 | 2 | 16 | 0 | 0
1403 | Het Hooghuis Locatie de Singel |  |  | Noodverlichting Decentr. vluchtw. |  | hoofdgebouw 1e verdieping |  | Led | 63.24.00 | 2 | 10 | 0 | 0
1404 | Het Hooghuis Locatie de Singel |  |  | Noodverlichting Decentr. vluchtw. |  | Aula |  | Led | 63.24.00 | 2 | 5 | 0 | 0
1405 | Het Hooghuis Locatie de Singel |  |  | Noodverlichting Decentr. vluchtw. |  | Praktijkgebouw BG |  | Led | 63.24.00 | 2 | 6 | 0 | 0
1406 | Het Hooghuis Locatie de Singel |  |  | Noodverlichting Decentr. vluchtw. |  | Praktijkgebouw 1e verdieping |  | Led | 63.24.00 | 2 | 2 | 0 | 0
1407 | Het Hooghuis Locatie de Singel |  |  | Circulatiepomp rad NO | wilo | Stratos | 2017 | 25/1-10 | 56.10.40 | 2 | 1 | 0 | 0
1408 | Het Hooghuis Locatie de Singel |  |  | Circulatiepomp rad Praktijklokaal | wilo | Stratos | 2017 | 25/1-10 | 56.10.40 | 2 | 1 | 0 | 0
1409 | Het Hooghuis Locatie de Singel |  |  | Circulatiepomp rad ZW | wilo | Stratos | 2017 | 40/1-12 | 56.10.40 | 2 | 1 | 0 | 0
1410 | Het Hooghuis Locatie de Singel |  |  | Expansievat CV | Flamco | Flexcon | 2017 | 18/0,5 | 56.10.30 | 2 | 4 | 0 | 0
1411 | Het Hooghuis Locatie de Singel |  |  | Expansievat CV | Flamco | Flexcon | 2017 | 200/1,0 | 56.10.30 | 2 | 1 | 0 | 0
1412 | Het Hooghuis Locatie de Singel |  |  | Handafsluiter | Divers | divers | 2017 |  | 56.10.60 | 2 | 15 | 0 | 0
1413 | Het Hooghuis Locatie de Singel |  |  | Regelafsluiter 3-weg + motor | Siemens | SAS | 2017 |  | 56.10.60 | 2 | 3 | 0 | 0
1414 | Het Hooghuis Locatie de Singel |  |  | Radiatoren praktijkgebouw 1e verdieping |  | Staal | 2017 |  | 56.11.10 | 2 | 6 | 0 | 0
1415 | Het Hooghuis Locatie de Singel |  |  | Radiatoren Aula |  | Staal | 2017 |  | 56.11.10 | 2 | 8 | 0 | 0
1416 | Het Hooghuis Locatie de Singel |  |  | Radiatoren Hoofdgebouw 1e verdieping |  | Staal | 2017 |  | 56.11.10 | 2 | 57 | 0 | 0
1417 | Het Hooghuis Locatie de Singel |  |  | Radiatoren Hoofdgebouw BG |  | Staal | 2017 |  | 56.11.10 | 2 | 49 | 0 | 0
1418 | Het Hooghuis Locatie de Singel |  |  | Radiatoren praktijkgebouw BG |  | Staal | 2017 |  | 56.11.10 | 2 | 12 | 0 | 0
1419 | Het Hooghuis Locatie de Singel |  |  | Warmtepomp Luchtgekoeld | Keyter | KWE2060INS4W | 2017 | 65kW 1x16kg/R410A | 51.51.00 | 2 | 1 | 0 | 0
1420 | Het Hooghuis Locatie de Singel |  |  | CV Ketel 1 cascadeopstelling | Eco Heating Systems | Ambassador A-80 | 2017 | 80 kW | 51.21.10 | 2 | 1 | 0 | 0
1421 | Het Hooghuis Locatie de Singel |  |  | CV Ketel 2 cascadeopstelling | Eco Heating Systems | Ambassador A-80 | 2017 | 80 kW | 51.21.10 | 2 | 1 | 0 | 0
1422 | Het Hooghuis Locatie de Singel |  |  | CV Ketel 3 cascadeopstelling | Eco Heating Systems | Ambassador A-80 | 2017 | 80 kW | 51.21.10 | 2 | 1 | 0 | 0
1423 | Het Hooghuis Locatie de Singel |  |  | CV Ketel 4 cascadeopstelling | Eco Heating Systems | Ambassador A-80 | 2017 | 80 kW | 51.21.10 | 2 | 1 | 0 | 0
1424 | Het Hooghuis Locatie de Singel |  |  | Boiler (elektrisch) | Daalderop | Close-up | 2017 | 15 ltr | 53.21.20 | 2 | 8 | 0 | 0
1425 | Het Hooghuis Locatie de Singel |  |  | Boiler (elektrisch) | Daalderop | Plintboiler | 2017 | 10 ltr | 53.21.20 | 2 | 3 | 0 | 0
1426 | Het Hooghuis Locatie de Singel |  |  | Boiler (elektrisch) | Daalderop | Mono | 2017 | 120 ltr | 53.21.20 | 2 | 1 | 0 | 0
1427 | Het Hooghuis Locatie de Singel |  |  | Boiler (elektrisch) | Daalderop | Mono 3 | 2017 | 150 ltr | 53.21.20 | 2 | 1 | 0 | 0
1428 | Het Hooghuis Locatie Zuid |  |  | Hydrofoor (drukverhogingsunit) | Duijvelaar | HU2 DPVE4-30 | 2017 | 2 pompen | 53.14.00 | 2 | 1 | 0 | 0
1429 | Het Hooghuis Locatie Zuid |  | Lok213 | Laagspanning verdeelinrichting |  |  |  | 6 l.gr. | 61.51.20 | 3 | 1 | 0 | 0
1430 | Het Hooghuis Locatie Zuid |  | Lok217 | Laagspanning verdeelinrichting |  |  |  | 6 l.gr. | 61.51.20 | 3 | 1 | 0 | 0
1431 | Het Hooghuis Locatie Zuid |  | Bij117 | Laagspanning verdeelinrichting |  |  |  |  | 61.51.20 | 3 | 1 | 0 | 0
1432 | Het Hooghuis Locatie Zuid |  | I2cv1 | Laagspanning verdeelinrichting |  |  |  |  | 61.51.20 | 3 | 1 | 0 | 0
1433 | Het Hooghuis Locatie Zuid |  | Lok013 | Laagspanning verdeelinrichting |  |  |  |  | 61.51.20 | 3 | 1 | 0 | 0
1434 | Het Hooghuis Locatie Zuid |  | Lok016 | Laagspanning verdeelinrichting |  |  |  |  | 61.51.20 | 3 | 1 | 0 | 0
1435 | Het Hooghuis Locatie Zuid |  | Bij050 | Laagspanning verdeelinrichting BL1 |  |  |  | 20 l.gr. | 61.51.20 | 3 | 1 | 0 | 0
1436 | Het Hooghuis Locatie Zuid |  | Keuken | Laagspanning verdeelinrichting BL2 |  |  |  | 22 l.gr./4 kr.gr. | 61.51.20 | 3 | 1 | 0 | 0
1437 | Het Hooghuis Locatie Zuid |  | Keuken | Laagspanning verdeelinrichting BLK |  |  |  | 7 l.gr. | 61.51.20 | 3 | 1 | 0 | 0
1438 | Het Hooghuis Locatie Zuid |  | Keuken | Laagspanning verdeelinrichting BLK 1 |  |  |  | 12 l.gr./2 kr.gr. | 61.51.20 | 3 | 1 | 0 | 0
1439 | Het Hooghuis Locatie Zuid |  | Lok008 | Laagspanning verdeelinrichting C02 |  |  |  | 5 l.gr. | 61.51.20 | 3 | 1 | 0 | 0
1440 | Het Hooghuis Locatie Zuid |  | Bij005 | Laagspanning verdeelinrichting E2 |  |  |  | 15 l.gr. | 61.51.20 | 3 | 1 | 0 | 0
1441 | Het Hooghuis Locatie Zuid |  | Lok012 | Laagspanning verdeelinrichting E3 |  |  |  | 4 l.gr./4 kr.gr. | 61.51.20 | 3 | 1 | 0 | 0
1442 | Het Hooghuis Locatie Zuid |  | Bij030 | Laagspanning verdeelinrichting E4 |  |  |  | 12 l.gr. | 61.51.20 | 3 | 1 | 0 | 0
1443 | Het Hooghuis Locatie Zuid |  | I0NV | Laagspanning verdeelinrichting HKK |  |  |  | 17 l.gr. | 61.51.20 | 3 | 1 | 0 | 0
1444 | Het Hooghuis Locatie Zuid |  | I0NV | Laagspanning verdeelinrichting HLK |  |  |  | 4 kr.gr. | 61.51.20 | 3 | 1 | 0 | 0
1445 | Het Hooghuis Locatie Zuid |  | Lok213 | Laagspanning verdeelinrichting IIK1 |  |  |  | 4 l.gr./1 kr.gr. | 61.51.20 | 3 | 1 | 0 | 0
1446 | Het Hooghuis Locatie Zuid |  | Lok217 | Laagspanning verdeelinrichting IIK2 |  |  |  | 4 l.gr./1 kr.gr. | 61.51.20 | 3 | 1 | 0 | 0
1447 | Het Hooghuis Locatie Zuid |  | Lok117 | Laagspanning verdeelinrichting IK1 |  |  |  | 8 l.gr./8 kr.gr. | 61.51.20 | 3 | 1 | 0 | 0
1448 | Het Hooghuis Locatie Zuid |  | Bij117 | Laagspanning verdeelinrichting IL1 |  |  |  | 15 l.gr. | 61.51.20 | 3 | 1 | 0 | 0
1449 | Het Hooghuis Locatie Zuid |  | Bij003 | Laagspanning verdeelinrichting K01 |  |  |  | 16 l.gr./9 kr.gr. | 61.51.20 | 3 | 1 | 0 | 0
1450 | Het Hooghuis Locatie Zuid |  | Bij003 | Laagspanning verdeelinrichting K02 |  |  |  | 15 l.gr./22 kr.gr. | 61.51.20 | 3 | 1 | 0 | 0
1451 | Het Hooghuis Locatie Zuid |  | Lok001 | Laagspanning verdeelinrichting K03 |  |  |  | 3 l.gr./6 kr.gr. | 61.51.20 | 3 | 1 | 0 | 0
1452 | Het Hooghuis Locatie Zuid |  | Lok025 | Laagspanning verdeelinrichting K04 |  |  |  | 26 l.gr./8 kr.gr. | 61.51.20 | 3 | 1 | 0 | 0
1453 | Het Hooghuis Locatie Zuid |  | Lok013 | Laagspanning verdeelinrichting K07 |  |  |  | 3 l.gr./1 kr.gr. | 61.51.20 | 3 | 1 | 0 | 0
1454 | Het Hooghuis Locatie Zuid |  | Lok015 | Laagspanning verdeelinrichting K07 |  |  |  | 26 l.gr./3 kr.gr. | 61.51.20 | 3 | 1 | 0 | 0
1455 | Het Hooghuis Locatie Zuid |  | Lok016 | Laagspanning verdeelinrichting K08 |  |  |  | 28 l.gr./9 kr.gr. | 61.51.20 | 3 | 1 | 0 | 0
1456 | Het Hooghuis Locatie Zuid |  | Lok017 | Laagspanning verdeelinrichting K09 |  |  |  | 28 l.gr./3 kr.gr. | 61.51.20 | 3 | 1 | 0 | 0
1457 | Het Hooghuis Locatie Zuid |  | Lok101 | Laagspanning verdeelinrichting K11 |  |  |  | 4 l.gr./4 kr.gr. | 61.51.20 | 3 | 1 | 0 | 0
1458 | Het Hooghuis Locatie Zuid |  | Lok110 | Laagspanning verdeelinrichting K12 |  |  |  | 4 l.gr./4 kr.gr. | 61.51.20 | 3 | 1 | 0 | 0
1459 | Het Hooghuis Locatie Zuid |  | I2lift | Laagspanning verdeelinrichting K22 |  |  |  | 4 l.gr. | 61.51.20 | 3 | 1 | 0 | 0
1460 | Het Hooghuis Locatie Zuid |  | I2cv1 | Laagspanning verdeelinrichting K23 |  |  |  | 4 l.gr. | 61.51.20 | 3 | 1 | 0 | 0
1461 | Het Hooghuis Locatie Zuid |  | BijLift | Laagspanning verdeelinrichting L01 |  |  |  | 30 l.gr./4 kr.gr. | 61.51.20 | 3 | 1 | 0 | 0
1462 | Het Hooghuis Locatie Zuid |  | Lok001 | Laagspanning verdeelinrichting L02 |  |  |  | 7 l.gr. | 61.51.20 | 3 | 1 | 0 | 0
1463 | Het Hooghuis Locatie Zuid |  | I0NV | Laagspanning verdeelinrichting L03 |  |  |  | 28 l.gr./6 kr.gr. | 61.51.20 | 3 | 1 | 0 | 0
1464 | Het Hooghuis Locatie Zuid |  | Bij049 | Laagspanning verdeelinrichting L04 |  |  |  | 12 l.gr./2 kr.gr. | 61.51.20 | 3 | 1 | 0 | 0
1465 | Het Hooghuis Locatie Zuid |  | Bijlift | Laagspanning verdeelinrichting L11 |  |  |  | 16 l.gr./1 kr.gr. | 61.51.20 | 3 | 1 | 0 | 0
1466 | Het Hooghuis Locatie Zuid |  | Lok101 | Laagspanning verdeelinrichting L12 |  |  |  | 6 l.gr. | 61.51.20 | 3 | 1 | 0 | 0
1467 | Het Hooghuis Locatie Zuid |  | I2cv1 | Laagspanning verdeelinrichting L21 |  |  |  | 21 l.gr./3 kr.gr. | 61.51.20 | 3 | 1 | 0 | 0
1468 | Het Hooghuis Locatie Zuid |  | I2lift | Laagspanning verdeelinrichting L22 |  |  |  | 14 l.gr./2 kr.gr. | 61.51.20 | 3 | 1 | 0 | 0
1469 | Het Hooghuis Locatie Zuid |  | Lok008 | Laagspanning verdeelinrichting LK60a |  |  |  | 10 l.gr/15 kr.gr. | 61.51.20 | 3 | 1 | 0 | 0
1470 | Het Hooghuis Locatie Zuid |  | Bij009 | Laagspanning verdeelinrichting LK60B |  |  |  | 9 l.gr./14 kr.gr. | 61.51.20 | 3 | 1 | 0 | 0
1471 | Het Hooghuis Locatie Zuid |  | Lok011 | Laagspanning verdeelinrichting LK67 |  |  | 1997 | 14 l.gr./3 kr.gr. | 61.51.20 | 3 | 1 | 0 | 0
1472 | Het Hooghuis Locatie Zuid |  | Lok021 | Laagspanning verdeelinrichting LK99 |  |  |  | 9 l.gr. | 61.51.20 | 3 | 1 | 0 | 0
1473 | Het Hooghuis Locatie Zuid |  | Bij041 | Laagspanning verdeelinrichting OVK |  |  |  | 6 l.gr./9 kr.gr. | 61.51.20 | 3 | 1 | 0 | 0
1474 | Het Hooghuis Locatie Zuid |  | I0smed | Laagspanning verdeelinrichting Smedrij |  |  |  | 4 l.gr./2 kr.gr. | 61.51.20 | 3 | 1 | 0 | 0
1475 | Het Hooghuis Locatie Zuid | Dak | Dak002 | Airco (Splitsysteem) | Carrier | 38VYX080 | 2005 | , 1,5 KG R-410A | 55.12.00 | 3 | 1 | 0 | 0
1476 | Het Hooghuis Locatie Zuid | Dak | Dak002 | Airco (Splitsysteem) | Carrier | 38VYX080 | 2005 | , 1,5 KG R-410A | 55.12.00 | 3 | 1 | 0 | 0
1477 | Het Hooghuis Locatie Zuid | Dak | Dak002 | Airco (Splitsysteem) | Carrier | 38VYX080 | 2005 | , 1,5 KG R-410A | 55.12.00 | 3 | 1 | 0 | 0
1478 | Het Hooghuis Locatie Zuid | Dak | Dak002 | Airco (Splitsysteem) | Carrier | 38VYX080 | 2005 | , 1,5 KG R-410A | 55.12.00 | 3 | 1 | 0 | 0
1479 | Het Hooghuis Locatie Zuid | Dak | Dak002 | Airco (Splitsysteem) | Carrier | 38VYX080 | 2005 | , 1,5 KG R-410A | 55.12.00 | 3 | 1 | 0 | 0
1480 | Het Hooghuis Locatie Zuid | Dak | Dak002 | Airco (Splitsysteem) | Carrier | 38VYX080 | 2005 | , 1,5 KG R-410A | 55.12.00 | 3 | 1 | 0 | 0
1481 | Het Hooghuis Locatie Zuid | Dak | Dak002 | Airco (Splitsysteem) | Carrier | 38VYX080 | 2005 | , 1,5 KG R-410A | 55.12.00 | 3 | 1 | 0 | 0
1482 | Het Hooghuis Locatie Zuid | Dak | Dak002 | Airco (Splitsysteem) | Carrier | 38VYX080 | 2005 | , 1,5 KG R-410A | 55.12.00 | 3 | 1 | 0 | 0
1483 | Het Hooghuis Locatie Zuid | Dak | Dak002 | Airco (Splitsysteem) | Carrier | 38VYX110N | 2010 | , 2,1 KG R-410A | 55.12.00 | 3 | 1 | 0 | 0
1484 | Het Hooghuis Locatie Zuid | Dak | Dak002 | Airco (Splitsysteem) | Carrier | 38VYX110N | 2010 | , 2,1 KG R-410A | 55.12.00 | 3 | 1 | 0 | 0
1485 | Het Hooghuis Locatie Zuid | Dak | Dak007 | Airco (Splitsysteem) | Carrier | 38GLP018G | 2007 | , 0,88 KG R-410A | 55.12.00 | 3 | 1 | 0 | 0
1486 | Het Hooghuis Locatie Zuid | Dak | Dak007 | Airco (Splitsysteem) | Carrier | 38NYV035H | 2008 | 3,7 KW, 0,85 KG R-410A | 55.12.00 | 3 | 1 | 0 | 0
1487 | Het Hooghuis Locatie Zuid | Dak | Dak008 | Airco (Splitsysteem) | Carrier | 38GLS-o9G-703EC-40 | 2001 | , 0,545 KG R-410A | 55.12.00 | 3 | 1 | 0 | 0
1488 | Het Hooghuis Locatie Zuid | Dak | Dak013 | Airco (Splitsysteem) | Carrier | 38XPS070H7 | 2008 | , 2,1 KG R-410A | 55.12.00 | 3 | 1 | 0 | 0
1489 | Het Hooghuis Locatie Zuid | Dak | Dak013 | Airco (Splitsysteem) | Carrier | 38XPS070H7 | 2008 | , 2,1 KG R-410A | 55.12.00 | 3 | 1 | 0 | 0
1490 | Het Hooghuis Locatie Zuid | Dak | Dak010 | Airco (Splitsysteem) Aula | Carrier | 38NYV035H | 2008 | 3,7 KW, 0,85 KG R-410A | 55.12.00 | 3 | 1 | 0 | 0
1491 | Het Hooghuis Locatie Zuid | Dak | Dak007 | Airco (Splitsysteem) OLC | Carrier | 38XPS065H7 | 2008 | , 1,9 KG R-410A | 55.12.00 | 3 | 1 | 0 | 0
1492 | Het Hooghuis Locatie Zuid | Dak | Dak007 | Airco (Splitsysteem) OLC | Carrier | 38XPS070H7 | 2008 | , 2,1 KG R-410A | 55.12.00 | 3 | 1 | 0 | 0
1493 | Het Hooghuis Locatie Zuid | Dak | Dak007 | Airco (Splitsysteem) OLC | Carrier | 38XPS070H7 | 2008 | , 2,1 KG R-410A | 55.12.00 | 3 | 1 | 0 | 0
1494 | Het Hooghuis Locatie Zuid |  | tussen lokaal 217-218 | Afzuigventilator | Ostberg | IRE 400 FS | 1997 |  | 57.31.10 | 3 | 1 | 0 | 0
1495 | Het Hooghuis Locatie Zuid |  | Lok117 | Afzuigventilator | Östberg | IRE 315 B Aut Tk | 1997 |  | 57.31.10 | 3 | 1 | 0 | 0
1496 | Het Hooghuis Locatie Zuid |  | OLC1e | Afzuigventilator | Solide | 223 |  |  | 57.31.10 | 3 | 1 | 0 | 0
1497 | Het Hooghuis Locatie Zuid |  | OLC1e | Afzuigventilator | Solide | 223 |  |  | 57.31.10 | 3 | 1 | 0 | 0
1498 | Het Hooghuis Locatie Zuid |  | OLC1e | Afzuigventilator | Solide | 223 |  |  | 57.31.10 | 3 | 1 | 0 | 0
1499 | Het Hooghuis Locatie Zuid |  | OLC1e | Afzuigventilator | Solide | 223 |  |  | 57.31.10 | 3 | 1 | 0 | 0
1500 | Het Hooghuis Locatie Zuid |  | OLC1e | Afzuigventilator | Solide | 223 |  |  | 57.31.10 | 3 | 1 | 0 | 0
1501 | Het Hooghuis Locatie Zuid |  | OLC1e | Afzuigventilator | Solide | 223 |  |  | 57.31.10 | 3 | 1 | 0 | 0
1502 | Het Hooghuis Locatie Zuid |  | 107 | Afzuigventilator | Solide | 223 |  |  | 57.31.10 | 3 | 1 | 0 | 0
1503 | Het Hooghuis Locatie Zuid |  | WK206 | Afzuigventilator | Solide | 223 |  |  | 57.31.10 | 3 | 1 | 0 | 0
1504 | Het Hooghuis Locatie Zuid |  | WK107 | Afzuigventilator | Solide | 223 |  |  | 57.31.10 | 3 | 1 | 0 | 0
1505 | Het Hooghuis Locatie Zuid | Dak | Dak001 | Afzuigventilator (Dak) | Zehnder | MX 110 + WS | 2013 |  | 57.21.00 | 3 | 1 | 0 | 0
1506 | Het Hooghuis Locatie Zuid | Dak | Dak001 | Afzuigventilator (Dak) | Zehnder | MX 110 + WS | 2013 |  | 57.21.00 | 3 | 1 | 0 | 0
1507 | Het Hooghuis Locatie Zuid | Dak | Dak001 | Afzuigventilator (Dak) | Zehnder | MX 110 + WS | 2013 |  | 57.21.00 | 3 | 1 | 0 | 0
1508 | Het Hooghuis Locatie Zuid | Dak | Dak001 | Afzuigventilator (Dak) | Zehnder | MX 110 + WS | 2013 |  | 57.21.00 | 3 | 1 | 0 | 0
1509 | Het Hooghuis Locatie Zuid | Dak | Dak001 | Afzuigventilator (Dak) | Brinkmann | 200/800 |  |  | 57.21.00 | 3 | 1 | 0 | 0
1510 | Het Hooghuis Locatie Zuid | Dak | Dak001 | Afzuigventilator (Dak) | Brinkmann | 200/1000 |  |  | 57.21.00 | 3 | 1 | 0 | 0
1511 | Het Hooghuis Locatie Zuid | Dak | Dak001 | Afzuigventilator (Dak) | Holland Heating | V-CDP-135 | 1997 | 0,528 m3/s | 57.21.00 | 3 | 1 | 0 | 0
1512 | Het Hooghuis Locatie Zuid | Dak | Dak001 | Afzuigventilator (Dak) | Holland Heating | V-CDP-135 | 1997 | 0,5 m3/s | 57.21.00 | 3 | 1 | 0 | 0
1513 | Het Hooghuis Locatie Zuid | Dak | Dak002 | Afzuigventilator (Dak) | Holland Heating | D-CDV-135 | 1983 | 0,44 m3/s | 57.21.00 | 3 | 1 | 0 | 0
1514 | Het Hooghuis Locatie Zuid | Dak | Dak002 | Afzuigventilator (Dak) | Gebhardt | RGA 31-3535-4ER | 2005 |  | 57.21.00 | 3 | 1 | 0 | 0
1515 | Het Hooghuis Locatie Zuid | Dak | Dak002 | Afzuigventilator (Dak) | Gebhardt | RGA 31-3535-4ER | 2005 |  | 57.21.00 | 3 | 1 | 0 | 0
1516 | Het Hooghuis Locatie Zuid | Dak | Dak002 | Afzuigventilator (Dak) | Gebhardt | RGA 31-2531-6ER | 2010 |  | 57.21.00 | 3 | 1 | 0 | 0
1517 | Het Hooghuis Locatie Zuid | Dak | Dak002 | Afzuigventilator (Dak) | Gebhardt | RGA 31-2531-6ER | 2010 |  | 57.21.00 | 3 | 1 | 0 | 0
1518 | Het Hooghuis Locatie Zuid | Dak | Dak002 | Afzuigventilator (Dak) | Gebhardt | RGA 31-2531-6ER | 2010 |  | 57.21.00 | 3 | 1 | 0 | 0
1519 | Het Hooghuis Locatie Zuid | Dak | Dak002 | Afzuigventilator (Dak) | Gebhardt | RGA 31-2531-6ER | 2010 |  | 57.21.00 | 3 | 1 | 0 | 0
1520 | Het Hooghuis Locatie Zuid | Dak | Dak002 | Afzuigventilator (Dak) | Gebhardt | RGA 31-2531-6ER | 2010 |  | 57.21.00 | 3 | 1 | 0 | 0
1521 | Het Hooghuis Locatie Zuid | Dak | Dak002 | Afzuigventilator (Dak) | Holland Heating | D-CDV-150 | 1984 | 0,56 m3/s | 57.21.00 | 3 | 1 | 0 | 0
1522 | Het Hooghuis Locatie Zuid | Dak | Dak002 | Afzuigventilator (Dak) | Holland Heating | D-CDV-122 | 1984 | 0,28 m3/s | 57.21.00 | 3 | 1 | 0 | 0
1523 | Het Hooghuis Locatie Zuid | Dak | Dak009 | Afzuigventilator (Dak) |  |  |  |  | 57.21.00 | 3 | 1 | 0 | 0
1524 | Het Hooghuis Locatie Zuid | Dak | Dak009 | Afzuigventilator (Dak) |  |  |  |  | 57.21.00 | 3 | 1 | 0 | 0
1525 | Het Hooghuis Locatie Zuid | Dak | Dak009 | Afzuigventilator (Dak) | Holland Heating | D-CDV-100 | 1984 | 0,1 m3/s | 57.21.00 | 3 | 1 | 0 | 0
1526 | Het Hooghuis Locatie Zuid | Dak | Dak009 | Afzuigventilator (Dak) | Holland Heating | D-CDV-122 | 1984 | 0,28 m3/s | 57.21.00 | 3 | 1 | 0 | 0
1527 | Het Hooghuis Locatie Zuid | Dak | Dak004 | Afzuigventilator (Dak) | Holland Heating | V-CDP-135 | 1997 | 0,417 m3/s | 57.21.00 | 3 | 1 | 0 | 0
1528 | Het Hooghuis Locatie Zuid | Dak | Dak005 | Afzuigventilator (Dak) | Gebhardt | RDA 31-4550-6ER | 2008 |  | 57.21.00 | 3 | 1 | 0 | 0
1529 | Het Hooghuis Locatie Zuid | Dak | Dak005 | Afzuigventilator (Dak) |  |  |  |  | 57.21.00 | 3 | 1 | 0 | 0
1530 | Het Hooghuis Locatie Zuid | Dak | Dak005 | Afzuigventilator (Dak) | Holland Heating | D-CDV-100 | 1984 | 0,12 m3/s | 57.21.00 | 3 | 1 | 0 | 0
1531 | Het Hooghuis Locatie Zuid | Dak | Dak005 | Afzuigventilator (Dak) | Holland Heating | H-CDA-200 | 1984 | 0,28 m3/s | 57.21.00 | 3 | 1 | 0 | 0
1532 | Het Hooghuis Locatie Zuid | Dak | Dak007 | Afzuigventilator (Dak) |  |  |  |  | 57.21.00 | 3 | 1 | 0 | 0
1533 | Het Hooghuis Locatie Zuid | Dak | dak 007 | Afzuigventilator (Dak) | Holland Heating | D-CDV-100 | 1984 | 0,1 m3/s | 57.21.00 | 3 | 1 | 0 | 0
1534 | Het Hooghuis Locatie Zuid | Dak | Dak007 | Afzuigventilator (Dak) | Holland Heating | D-CDV-122 | 1984 | 0,28 m3/s | 57.21.00 | 3 | 1 | 0 | 0
1535 | Het Hooghuis Locatie Zuid | Dak | Dak003 | Afzuigventilator (Dak) | AWB | Airmaster HR 400 | 2008 | 0,11 m3/s | 57.21.00 | 3 | 1 | 0 | 0
1536 | Het Hooghuis Locatie Zuid | Dak | Dak003 | Afzuigventilator (Dak) | AWB | Airmaster HR 400 | 2008 | 0,11 m3/s | 57.21.00 | 3 | 1 | 0 | 0
1537 | Het Hooghuis Locatie Zuid | Dak | Dak003 | Afzuigventilator (Dak) | AWB | Airmaster HR 400 | 2008 | 0,11 m3/s | 57.21.00 | 3 | 1 | 0 | 0
1538 | Het Hooghuis Locatie Zuid | Dak | Dak003 | Afzuigventilator (Dak) | AWB | Airmaster HR 400 | 2008 | 0,11 m3/s | 57.21.00 | 3 | 1 | 0 | 0
1539 | Het Hooghuis Locatie Zuid | Dak | Dak003 | Afzuigventilator (Dak) | Gebhardt | RDA 31-2531-4ER | 2002 |  | 57.21.00 | 3 | 1 | 0 | 0
1540 | Het Hooghuis Locatie Zuid | Dak | Dak006A | Afzuigventilator (Dak) | Gebhardt | RDA 31-3540-6ER | 2002 |  | 57.21.00 | 3 | 1 | 0 | 0
1541 | Het Hooghuis Locatie Zuid | Dak | Dak010 | Afzuigventilator (Dak) | Holland Heating | V-CDP-135 | 1997 | 0,667 m3/s | 57.21.00 | 3 | 1 | 0 | 0
1542 | Het Hooghuis Locatie Zuid | Dak | Dak010 | Afzuigventilator (Dak) | Holland Heating | V-CDP-135 | 1997 | 0,667 m3/s | 57.21.00 | 3 | 1 | 0 | 0
1543 | Het Hooghuis Locatie Zuid | Dak | Dak010 | Afzuigventilator (Dak) | Holland Heating | V-CDP-135 | 1997 | 0,667 m3/s | 57.21.00 | 3 | 1 | 0 | 0
1544 | Het Hooghuis Locatie Zuid | Dak | Dak010 | Afzuigventilator (Dak) | Holland Heating | V-CDP-135 | 1997 | 0,667 m3/s | 57.21.00 | 3 | 1 | 0 | 0
1545 | Het Hooghuis Locatie Zuid | Dak | Dak011 | Afzuigventilator (Dak) | Gebhardt | RDA 21-1822-2ER | 2003 |  | 57.21.00 | 3 | 1 | 0 | 0
1546 | Het Hooghuis Locatie Zuid | Dak | Dak006 | Afzuigventilator (Dak) | Gebhardt | RDA 31-2531-6ER | 2002 |  | 57.21.00 | 3 | 1 | 0 | 0
1547 | Het Hooghuis Locatie Zuid | Dak | Dak006 | Afzuigventilator (Dak) | Gebhardt | RDA 31-3535-6ER | 2002 |  | 57.21.00 | 3 | 1 | 0 | 0
1548 | Het Hooghuis Locatie Zuid | Dak | Dak006 | Afzuigventilator (Dak) | Holland Heating | D-CDV- 122 |  |  | 57.21.00 | 3 | 1 | 0 | 0
1549 | Het Hooghuis Locatie Zuid | Dak | Dak006 | Afzuigventilator (Dak) | Gebhardt | RDM 31-2531-4X-05K | 2005 |  | 57.21.00 | 3 | 1 | 0 | 0
1550 | Het Hooghuis Locatie Zuid | Dak | Dak006 | Afzuigventilator (Dak) | Holland Heating | D-CDV-135 | 1984 | 0,35 m3/s | 57.21.00 | 3 | 1 | 0 | 0
1551 | Het Hooghuis Locatie Zuid | Dak | Dak006 | Afzuigventilator (Dak) | Gebhardt | RDA 31-3540-6ER | 2002 |  | 57.21.00 | 3 | 1 | 0 | 0
1552 | Het Hooghuis Locatie Zuid | Dak | Dak006 | Afzuigventilator (Dak) | Gebhardt | RDM 31-2531-4X-05K | 2002 |  | 57.21.00 | 3 | 1 | 0 | 0
1553 | Het Hooghuis Locatie Zuid | Dak | Dak006 | Afzuigventilator (Dak) | Gebhardt | RDA 31-2531-6ER | 2002 |  | 57.21.00 | 3 | 1 | 0 | 0
1554 | Het Hooghuis Locatie Zuid | Dak | Dak006 | Afzuigventilator (Dak) | Schinkel en Schouten | NPV 190/125 | 2002 |  | 57.21.00 | 3 | 1 | 0 | 0
1555 | Het Hooghuis Locatie Zuid | Dak | Dak006 | Afzuigventilator (Dak) | Schinkel en Schouten | NPV 190/125 | 2002 |  | 57.21.00 | 3 | 1 | 0 | 0
1556 | Het Hooghuis Locatie Zuid | Dak | Dak006 | Afzuigventilator (Dak) | Schinkel en Schouten | NPV 190/125 | 2002 |  | 57.21.00 | 3 | 1 | 0 | 0
1557 | Het Hooghuis Locatie Zuid | Dak | Dak006 | Afzuigventilator (Dak) | Schinkel en Schouten | NPV 190/125 | 2002 |  | 57.21.00 | 3 | 1 | 0 | 0
1558 | Het Hooghuis Locatie Zuid | Dak | Dak002 | Afzuigventilator (Dak) | Holland Heating | D-CDV-135 |  |  | 57.21.00 | 4 | 1 | 0 | 0
1559 | Het Hooghuis Locatie Zuid | Dak | Dak006 | Afzuigventilator (Dak) | Holland Heating | D-CDV- 122 |  |  | 57.21.00 | 3 | 1 | 0 | 0
1560 | Het Hooghuis Locatie Zuid | Dak | Dak007 | Afzuigventilator (Dak) | Holland Heating | D-CDV-200 |  |  | 57.21.00 | 3 | 1 | 0 | 0
1561 | Het Hooghuis Locatie Zuid | Dak | Dak007 | Afzuigventilator (Dak) | Holland Heating | D-CDV-200 |  |  | 57.21.00 | 3 | 1 | 0 | 0
1562 | Het Hooghuis Locatie Zuid |  | Bij033 | Afzuigventilator (Kanaal) | Östberg | CK 125 buisventilator |  |  | 57.21.00 | 3 | 1 | 0 | 0
1563 | Het Hooghuis Locatie Zuid | Dak | Dak009 | Afzuigventilator (Pijp) | Schinkel en Schouten | NPV 190/125 | 2008 |  | 57.21.00 | 4 | 1 | 0 | 0
1564 | Het Hooghuis Locatie Zuid | Dak | Dak009 | Afzuigventilator (Pijp) | Schinkel en Schouten | NPV 190/125 | 2008 |  | 57.21.00 | 4 | 1 | 0 | 0
1565 | Het Hooghuis Locatie Zuid | Dak | Dak014 | Afzuigventilator (Pijp) | Schinkel en Schouten | NPV 190/125 | 2008 |  | 57.21.00 | 3 | 1 | 0 | 0
1566 | Het Hooghuis Locatie Zuid | Dak | Dak007 | Afzuigventilator (Pijp) | Schinkel en Schouten | NPV 190/125 | 2008 |  | 57.21.00 | 3 | 1 | 0 | 0
1567 | Het Hooghuis Locatie Zuid |  | Lok014 | Toe-/afvoer ventilator | Scan Air | Optimavent HR 40/30 |  |  | 57.31.10 | 3 | 1 | 0 | 0
1568 | Het Hooghuis Locatie Zuid |  | Lok011 | Toe-/afvoer ventilator | Scan Air | Optimavent HR 40/30 |  |  | 57.31.10 | 3 | 1 | 0 | 0
1569 | Het Hooghuis Locatie Zuid |  | Lok012 | Toe-/afvoer ventilator | Scan Air | Optimavent HR 40/30 |  |  | 57.31.10 | 3 | 1 | 0 | 0
1570 | Het Hooghuis Locatie Zuid |  | Lokaal 013 | Toe-/afvoer ventilator | Scan Air | Optimavent HR 40/30 |  |  | 57.31.10 | 3 | 1 | 0 | 0
1571 | Het Hooghuis Locatie Zuid | Dak | Dak005 | Toevoerventilator | Rucon | CDT 400 | 2008 |  | 57.31.10 | 3 | 1 | 0 | 0
1572 | Het Hooghuis Locatie Zuid | Dak | Dak013 | WTW unit | AWB | Airmaster HR 400 | 2008 | 0,11 m3/s | 57.31.10 | 3 | 1 | 0 | 0
1573 | Het Hooghuis Locatie Zuid | Dak | Dak013 | WTW unit | AWB | Airmaster HR 400 | 2008 | 0,11 m3/s | 57.31.10 | 3 | 1 | 0 | 0
1574 | Het Hooghuis Locatie Zuid | Dak | Dak013 | WTW unit | AWB | Airmaster HR 400 | 2008 | 0,11 m3/s | 57.31.10 | 3 | 1 | 0 | 0
1575 | Het Hooghuis Locatie Zuid |  | Bij004 | WTW unit | J.E. Storkair | WTWe 7 |  | 0,09 m3/s | 57.31.10 | 3 | 1 | 0 | 0
1576 | Het Hooghuis Locatie Zuid |  | Bij009 | WTW unit | J.E. Storkair | WTWe 7 |  | 0,09 m3/s | 57.31.10 | 3 | 1 | 0 | 0
1577 | Het Hooghuis Locatie Zuid |  | Bij021 | WTW unit | AWB | 400.02 W | 2001 | 0,11 m3/s | 57.31.10 | 3 | 1 | 0 | 0
1578 | Het Hooghuis Locatie Zuid |  | Bij021 | WTW unit | AWB | 400.02 W | 2001 | 0,11 m3/s | 57.31.10 | 3 | 1 | 0 | 0
1579 | Het Hooghuis Locatie Zuid |  | Bij021 | WTW unit | AWB | 400.02 W | 2001 | 0,11 m3/s | 57.31.10 | 3 | 1 | 0 | 0
1580 | Het Hooghuis Locatie Zuid |  | Bij021 | WTW unit | J.E. Storkair | WTWe 7 |  | 0,09 m3/s | 57.31.10 | 3 | 1 | 0 | 0
1581 | Het Hooghuis Locatie Zuid |  | Bij038 | WTW unit | AWB | 400.02 W | 2001 | 0,11 m3/s | 57.31.10 | 3 | 1 | 0 | 0
1582 | Het Hooghuis Locatie Zuid |  | Bij039 | WTW unit | AWB | 400.02 W | 2001 | 0,11 m3/s | 57.31.10 | 3 | 1 | 0 | 0
1583 | Het Hooghuis Locatie Zuid |  | 72 | WTW unit | AWB | Airmaster 250.02 WA | 2004 | 251 m3/h | 57.31.10 | 3 | 1 | 0 | 0
1584 | Het Hooghuis Locatie Zuid |  | 49 | WTW unit | J.E. Storkair | WTWe 7 |  | 0,09 m3/s | 57.31.10 | 3 | 1 | 0 | 0
1585 | Het Hooghuis Locatie Zuid |  | 53 | WTW unit | NedAir | WTA HR 820 |  | 0,22 m3/s | 57.31.10 | 3 | 1 | 0 | 0
1586 | Het Hooghuis Locatie Zuid |  | 53 | WTW unit | NedAir | WTA HR 820 |  | 0,22 m3/s | 57.31.10 | 3 | 1 | 0 | 0
1587 | Het Hooghuis Locatie Zuid |  | Zolder | WTW unit | AWB | 400.02 W | 2001 | 0,11 m3/s | 57.31.10 | 3 | 1 | 0 | 0
1588 | Het Hooghuis Locatie Zuid |  | Entrée | Luchtgordijn |  |  |  |  | 56.31.00 | 3 | 1 | 0 | 0
1589 | Het Hooghuis Locatie Zuid |  | Lok008 | Luchtverhitter indirect gestookt | Nivolair | PVE 9 |  | 18,5kW | 56.32.10 | 3 | 1 | 0 | 0
1590 | Het Hooghuis Locatie Zuid |  | Lok008 | Luchtverhitter indirect gestookt | Nivolair | PVE 9 |  | 18,5kW | 56.32.10 | 3 | 1 | 0 | 0
1591 | Het Hooghuis Locatie Zuid |  | Lok009 | Luchtverhitter indirect gestookt | Nivolair | PVE 9 |  | 18,5kW | 56.32.10 | 3 | 1 | 0 | 0
1592 | Het Hooghuis Locatie Zuid |  | Lok009 | Luchtverhitter indirect gestookt | Nivolair | PVE 9 |  | 18,5kW | 56.32.10 | 3 | 1 | 0 | 0
1593 | Het Hooghuis Locatie Zuid |  | Lok014 | Luchtverhitter indirect gestookt | Nivolair | PVE 9 |  | 18,5kW | 56.32.10 | 3 | 1 | 0 | 0
1594 | Het Hooghuis Locatie Zuid |  | Lok014 | Luchtverhitter indirect gestookt | Nivolair | PVE 9 |  | 18,5kW | 56.32.10 | 3 | 1 | 0 | 0
1595 | Het Hooghuis Locatie Zuid |  | Lok011 | Luchtverhitter indirect gestookt | Nivolair | PVE 9 |  | 18,5kW | 56.32.10 | 3 | 1 | 0 | 0
1596 | Het Hooghuis Locatie Zuid |  | Lok011 | Luchtverhitter indirect gestookt | Nivolair | PVE 9 |  | 18,5kW | 56.32.10 | 3 | 1 | 0 | 0
1597 | Het Hooghuis Locatie Zuid |  | Lok012 | Luchtverhitter indirect gestookt | Nivolair | PVE 9 |  | 18,5kW | 56.32.10 | 3 | 1 | 0 | 0
1598 | Het Hooghuis Locatie Zuid |  | Lok012 | Luchtverhitter indirect gestookt | Nivolair | PVE 9 |  | 18,5kW | 56.32.10 | 3 | 1 | 0 | 0
1599 | Het Hooghuis Locatie Zuid |  | Lok012 | Luchtverhitter indirect gestookt | Nivolair | PVE 9 |  | 18,5kW | 56.32.10 | 3 | 1 | 0 | 0
1600 | Het Hooghuis Locatie Zuid |  | lokaal 013 | Luchtverhitter indirect gestookt | Nivolair | PVE 10 |  | 18,5kW | 56.32.10 | 3 | 1 | 0 | 0
1601 | Het Hooghuis Locatie Zuid |  | Lok013 | Luchtverhitter indirect gestookt | Nivolair | PVE 9 |  | 18,5kW | 56.32.10 | 3 | 1 | 0 | 0
1602 | Het Hooghuis Locatie Zuid |  | Lok025 | Ventilatorconvector | Biddle | B60HZ-L-FM10VE | 1997 |  | 56.31.00 | 3 | 1 | 0 | 0
1603 | Het Hooghuis Locatie Zuid |  | Lok117 | Ventilatorconvector | Biddle | B60HZ-L-FM10VE | 1997 |  | 56.31.00 | 3 | 1 | 0 | 0
1604 | Het Hooghuis Locatie Zuid |  | 217.218 | Ventilatorconvector (2st) | Biddle | B60HZ-L-FM10VE | 1997 |  | 56.31.00 | 3 | 2 | 0 | 0
1605 | Het Hooghuis Locatie Zuid |  | Bij013 Metselen | Luchtbehandelingskast av | Thermo Air | VK-9 | 2002 | 504 m3/h | 57.51.10 | 3 | 1 | 0 | 0
1606 | Het Hooghuis Locatie Zuid |  | Bij013 Metselen | Luchtbehandelingskast av | Thermo Air | VK-9 |  |  | 57.71.40 | 3 | 1 | 0 | 0
1607 | Het Hooghuis Locatie Zuid | Dak | Dak010 | Luchtbehandelingskast tv | Verhulst | VKD 1.5 | 1997 | 4716 m3/h | 57.71.40 | 3 | 1 | 0 | 0
1608 | Het Hooghuis Locatie Zuid | Dak | Dak010 | Luchtbehandelingskast tv | Verhulst | VKD 1.5 | 1997 | 4716 m3/h | 57.71.40 | 3 | 1 | 0 | 0
1609 | Het Hooghuis Locatie Zuid |  | Lok015 | Luchtbehandelingskast tv | Colt |  |  | < 2160 m3/h | 57.61.10 | 3 | 1 | 0 | 0
1610 | Het Hooghuis Locatie Zuid |  | Lok015 | Luchtbehandelingskast tv | Colt |  |  | < 2160 m3/h | 57.61.10 | 3 | 1 | 0 | 0
1611 | Het Hooghuis Locatie Zuid | Dak | Dak005 | Luchtbehandelingskast tv Keuken | Gea Happel | 0721.15.15 | 1984 | 6300 m3/h | 57.71.40 | 3 | 1 | 0 | 0
1612 | Het Hooghuis Locatie Zuid | Dak | Dak005 | Luchtbehandelingskast tv-av Bakkerij | NedAir | WTA HR 2000 E B/F | 2008 | 1980 m3/h | 57.71.40 | 3 | 1 | 0 | 0
1613 | Het Hooghuis Locatie Zuid |  | 4 | Luchtbevochtiger Ruimte | SKE | SF SKE30M-400J3 |  |  | 57.71.50 | 3 | 1 | 0 | 0
1614 | Het Hooghuis Locatie Zuid |  | 50 | Centraal meld/bedieningspaneel W |  |  |  |  | 58.12.00 | 3 | 1 | 0 | 0
1615 | Het Hooghuis Locatie Zuid |  | 40 | Centraal meld/bedieningspaneel W |  |  |  |  | 58.12.00 | 3 | 1 | 0 | 0
1616 | Het Hooghuis Locatie Zuid |  | I2cv2 | M&R Regelkast Klimaat RK1 | Priva | BlueID | 2015 | 94as.13fs.1pc.5md. | 58.20.20 | 3 | 1 | 0 | 0
1617 | Het Hooghuis Locatie Zuid |  | Keuken | M&R Regelkast Klimaat RK2 | Priva | BlueID |  | 94as.17fs.1pc.5md. | 58.20.20 | 3 | 1 | 0 | 0
1618 | Het Hooghuis Locatie Zuid |  | I2cv1 | M&R Regelkast Klimaat RK2 | Priva | BlueID | 2015 | 118as.6fs.1pc.4md. | 58.20.20 | 3 | 1 | 0 | 0
1619 | Het Hooghuis Locatie Zuid |  | Bij009 | M&R Regelkast Klimaat RK3 | Priva | BlueID |  | 133as.21s.7md. | 58.20.20 | 3 | 1 | 0 | 0
1620 | Het Hooghuis Locatie Zuid |  | Lok015 | M&R Regelkast Klimaat RK3 |  |  |  | 54as.9fs.1md | 58.20.20 | 3 | 1 | 0 | 0
1621 | Het Hooghuis Locatie Zuid |  | Bij003 | M&R Regelkast Klimaat RK4 | Priva | BlueID |  | 123as.16s.5md. | 58.20.20 | 3 | 1 | 0 | 0
1622 | Het Hooghuis Locatie Zuid |  | Lok016 | M&R Regelkast Klimaat RK4 |  |  |  | 37 as. en 5 fs. | 58.20.20 | 4 | 1 | 0 | 0
1623 | Het Hooghuis Locatie Zuid |  | Algemeen | Noodverlichting Centr. trans. (121st) | Menvier Blessing |  |  |  | 63.54.10 | 3 | 121 | 0 | 0
1624 | Het Hooghuis Locatie Zuid |  | Algemeen | Noodverlichting Centr. vluchtw. (116st) | Menvier Blessing |  |  |  | 63.54.10 | 3 | 116 | 0 | 0
1625 | Het Hooghuis Locatie Zuid |  | I0NV | Noodverlichting Centrale unit | CEAG | ZB-S /10C3 | 2007 | 9 accu's | 63.24.10 | 3 | 1 | 0 | 0
1626 | Het Hooghuis Locatie Zuid |  | I2cv1 | Circulatiepomp CV Shunt CV | Wilo |  |  |  | 56.10.40 | 3 | 2 | 0 | 0
1627 | Het Hooghuis Locatie Zuid |  | I2cv2 | Circulatiepomp CV Shunt CV | Wilo |  |  |  | 56.10.40 | 3 | 2 | 0 | 0
1628 | Het Hooghuis Locatie Zuid |  | Bij003 | Expansievat CV | Flamco | Flexcon | 2011 | 35 ltr / 0,5 bar | 56.10.30 | 3 | 1 | 0 | 0
1629 | Het Hooghuis Locatie Zuid |  | Bij005 | Expansievat CV | Flamco | Flexcon | 2001 | 25 ltr / 0,5 bar | 56.10.30 | 3 | 1 | 0 | 0
1630 | Het Hooghuis Locatie Zuid |  | Bij030 | Expansievat CV | Flamco | Floco | 2013 | 23 ltr / 0,5 bar | 56.10.30 | 3 | 1 | 0 | 0
1631 | Het Hooghuis Locatie Zuid |  | I2cv2 | Expansievat CV (2st) | Flamco | Flexcon | 2015 | 50 ltr / 0,5 bar | 56.10.30 | 3 | 2 | 0 | 0
1632 | Het Hooghuis Locatie Zuid |  | I2cv2 | Expansievat CV (2st) | Flamco | Flexcon |  | 110 ltr / 0,5 bar | 56.10.30 | 3 | 2 | 0 | 0
1633 | Het Hooghuis Locatie Zuid |  | I2cv1 | Expansievat CV (2st) | Flamco | Flexcon | 2015 | 50 ltr / 0,5 bar | 56.10.30 | 3 | 2 | 0 | 0
1634 | Het Hooghuis Locatie Zuid |  | I2cv1 | Expansievat CV (2st) | Flamco | Flexcon | 2008 | 425 ltr / 0,5 bar | 56.10.30 | 3 | 2 | 0 | 0
1635 | Het Hooghuis Locatie Zuid |  | I2cv2 | Ontluchter | Spirocross | XC080F |  |  | 56.20.00 | 3 | 1 | 0 | 0
1636 | Het Hooghuis Locatie Zuid |  | I2cv1 | Ontluchter | Spirocross | XC080F |  |  | 56.20.00 | 3 | 1 | 0 | 0
1637 | Het Hooghuis Locatie Zuid |  | I2cv2 | Verdeler/verzamelaar CV |  |  |  | 4gr,4cp,15ha,3ra | 56.10.20 | 3 | 1 | 0 | 0
1638 | Het Hooghuis Locatie Zuid |  | I2cv1 | Verdeler/verzamelaar CV |  |  |  | 3gr,3cp,11ha,2ra | 56.10.20 | 3 | 1 | 0 | 0
1639 | Het Hooghuis Locatie Zuid |  | Bij003 | Verdeler/verzamelaar CV |  |  |  | 2gr,2cp,10ha,2ra | 56.10.20 | 3 | 1 | 0 | 0
1640 | Het Hooghuis Locatie Zuid |  | Bij009 | Verdeler/verzamelaar CV |  |  |  | 3gr,3cp,15ha,2ra | 56.10.20 | 3 | 1 | 0 | 0
1641 | Het Hooghuis Locatie Zuid |  | Bij003 | CV Ketel 1 | Nefit | Topline HR 45 | 2010 | 42,3 KW | 51.26.00 | 3 | 1 | 0 | 0
1642 | Het Hooghuis Locatie Zuid |  | Bij005 | CV Ketel 2 | Nefit | Ecomline HR 43 | 2002 | 40 KW | 51.26.00 | 3 | 1 | 0 | 0
1643 | Het Hooghuis Locatie Zuid |  | 72 | CV Ketel 3 | Agpo | Econpact 127A | 2003 | 25,2 KW | 51.26.00 | 3 | 1 | 0 | 0
1644 | Het Hooghuis Locatie Zuid |  | Bij030 | CV Ketel 4 | Nefit | Ecomline HR 43 | 2002 | 40 KW | 51.26.00 | 3 | 1 | 0 | 0
1645 | Het Hooghuis Locatie Zuid |  | TR kas | CV Ketel Kas | Remeha | Quinta 85 | 2007 | 85kW | 51.26.00 | 3 | 1 | 0 | 0
1646 | Het Hooghuis Locatie Zuid |  |  | CV Ketel Dierenverblijf | Nefit | Ecomline HRC 30H | 2002 | 29kW | 51.26.00 | 3 | 1 | 0 | 0
1647 | Het Hooghuis Locatie Zuid |  | I0smed | Gevelkachel | Pelgrim |  |  |  | 51.11.20 | 3 | 2 | 0 | 0
1648 | Het Hooghuis Locatie Zuid |  | I2cv1 | CV Ketel HR staand 5 | Remeha | Gas 310 eco pro 430 | 2015 |  | 51.21.10 | 3 | 1 | 0 | 0
1649 | Het Hooghuis Locatie Zuid |  | I2cv1 | CV Ketel HR staand 6 | Remeha | Gas 310 eco pro 430 | 2015 |  | 51.21.10 | 3 | 1 | 0 | 0
1650 | Het Hooghuis Locatie Zuid |  | I2cv2 | CV Ketel HR staand 7 | Remeha | Gas 210 eco pro 200 | 2015 |  | 51.21.10 | 3 | 1 | 0 | 0
1651 | Het Hooghuis Locatie Zuid |  | I2cv2 | CV Ketel HR staand 8 | Remeha | Gas 210 eco pro 200 | 2015 |  | 51.21.10 | 3 | 1 | 0 | 0
1652 | Het Hooghuis Locatie Zuid |  | 53 | Boiler (elektrisch) | Daalderop | Close-in |  |  | 53.21.20 | 3 | 1 | 0 | 0
1653 | Het Hooghuis Locatie Zuid |  | Bij030 | Boiler (elektrisch) | Daalderop | Close-in |  |  | 53.21.20 | 3 | 1 | 0 | 0
1654 | Het Hooghuis Locatie Zuid |  | Bij108 | Boiler (elektrisch) | Daalderop | Mono-plus koper |  |  | 53.21.20 | 3 | 1 | 0 | 0
1655 | Het Hooghuis Locatie Zuid |  | Bij117 | Boiler (elektrisch) | Daalderop | Mono-plus koper |  |  | 53.21.20 | 3 | 1 | 0 | 0
1656 | Het Hooghuis Locatie Zuid |  | I0smed | Boiler (elektrisch) | Daalderop | Mono-plus koper |  |  | 53.21.20 | 3 | 1 | 0 | 0
1657 | Het Hooghuis Locatie Zuid |  | Lok013 | Boiler (elektrisch) | Daalderop | Mono-plus koper |  |  | 53.21.20 | 3 | 1 | 0 | 0
1658 | Het Hooghuis Locatie Zuid |  | Lok014 | Boiler (elektrisch) | Daalderop | Mono-plus koper |  |  | 53.21.20 | 3 | 1 | 0 | 0
1659 | Het Hooghuis Locatie Zuid |  | Lok101 | Boiler (elektrisch) | Daalderop | Mono-plus koper |  |  | 53.21.20 | 3 | 1 | 0 | 0
1660 | Het Hooghuis Locatie Zuid |  | Lok110 | Boiler (elektrisch) | Daalderop | Mono-plus koper |  |  | 53.21.20 | 3 | 1 | 0 | 0
1661 | Het Hooghuis Locatie Zuid |  | Lok118 | Boiler (elektrisch) | Daalderop | Mono-plus koper |  |  | 53.21.20 | 3 | 1 | 0 | 0
1662 | Het Hooghuis Locatie Zuid |  | Bij003 | Boiler (gas) 1 | A.O. Smith | BFC 30 N | 2011 | 368 L / 30 KW | 53.21.10 | 3 | 1 | 0 | 0
1663 | Het Hooghuis Locatie Zuid |  | 72 | Boiler (gas) 2 | A.O. Smith | BT 100 N | 2004 | 355 L / 23 KW | 53.21.10 | 3 | 1 | 0 | 0
1664 | Het Hooghuis Locatie Zuid |  | Bij003 | Waterontharder | Lubron | Compact C-110 |  |  | 53.50.20 | 3 | 1 | 0 | 0
1665 | Het Hooghuis Locatie Zuid |  |  | Waterontharder 0509001344 Lokaal 002. | Lubron | Miniline |  |  | 53.50.20 | 3 | 1 | 0 | 0
1666 | Het Hooghuis Locatie Zuid |  |  | Waterontharder 0509001345 Lokaal 003. | Lubron | Miniline |  |  | 53.50.20 | 3 | 1 | 0 | 0
1667 | Het Hooghuis Locatie Zuid |  |  | Waterontharder 0509001346 Kantine aula. | Lubron | Softstar Eco |  |  | 53.50.20 | 3 | 1 | 0 | 0
1668 | Het Hooghuis Locatie Zuid |  |  | Waterontharder 06121816 CV Ruimte. | Lubron | Compact C110 |  |  | 53.50.20 | 3 | 1 | 0 | 0
1669 | Het Hooghuis Locatie Zuid |  |  | Waterontharder 08010312 Magazijn techn lokaal. | Lubron | Miniline |  |  | 53.50.20 | 3 | 1 | 0 | 0
1670 | Het Hooghuis Locatie Zuid |  |  | Waterontharder 08062007 vaatwasser Bakkerij. | Lubron | Miniline |  |  | 53.50.20 | 3 | 1 | 0 | 0
1671 | Het Hooghuis Locatie Zuid |  |  | Waterontharder 08062009 vaatwasser HTV. | Lubron | Miniline |  |  | 53.50.20 | 3 | 1 | 0 | 0
1672 | Het Hooghuis Locatie Zuid |  |  | Waterontharder 08121903 keuken achter de rijskast. | Lubron | Compact C30 |  |  | 53.50.20 | 3 | 1 | 0 | 0
1673 | Het Hooghuis Locatie West |  |  | Zonwering (incl.automaat) | de Haan Westerhoff |  |  |  | 65.31.00 | Onbekend | 160 | 0 | 0
1674 | Het Hooghuis Locatie West |  | 8 | Centraal meld/bedieningspaneel E |  |  | 1976 |  | 62.20.00 | 3 | 1 | 0 | 0
1675 | Het Hooghuis Locatie West |  | 12 | Elektrische verwarming | Frico | Thermozone AD 100 |  |  | 62.21.40 | 3 | 1 | 0 | 0
1676 | Het Hooghuis Locatie West |  | 45 | Laagspanning verdeelinrichting |  |  | 1976 | 4 l.gr./1 kr.gr. | 61.51.20 | 3 | 1 | 0 | 0
1677 | Het Hooghuis Locatie West |  | 56 | Laagspanning verdeelinrichting |  |  | 2013 | 26 l.gr./3 kr.gr. | 61.51.20 | 3 | 1 | 0 | 0
1678 | Het Hooghuis Locatie West |  | 136a | Laagspanning verdeelinrichting (E1) |  |  |  | 6 l.gr./5 kr.gr. | 61.51.20 | 3 | 1 | 0 | 0
1679 | Het Hooghuis Locatie West |  | 209b | Laagspanning verdeelinrichting (E2) |  |  |  | 3 l.gr. | 61.51.20 | 3 | 1 | 0 | 0
1680 | Het Hooghuis Locatie West |  | 022a | Laagspanning verdeelinrichting (KK) |  |  | 1990 | 11 l.gr./3 kr.gr. | 61.51.20 | 3 | 1 | 0 | 0
1681 | Het Hooghuis Locatie West |  | 022b | Laagspanning verdeelinrichting (KK2) |  |  | 1976 | 16 l.gr./16 kr.gr. | 61.51.20 | 3 | 1 | 0 | 0
1682 | Het Hooghuis Locatie West |  | 77 | Laagspanning verdeelinrichting (LC) |  |  | 1976 | 24 l.gr. | 61.51.20 | 3 | 1 | 0 | 0
1683 | Het Hooghuis Locatie West |  | 137 | Laagspanning verdeelinrichting (LC-1) |  |  |  |  | 61.51.20 | 3 | 1 | 0 | 0
1684 | Het Hooghuis Locatie West |  | 220 | Laagspanning verdeelinrichting (LC-2) |  |  | 1976 | 17 l.gr. | 61.51.20 | 3 | 1 | 0 | 0
1685 | Het Hooghuis Locatie West |  | 116 | Laagspanning verdeelinrichting (LD-1) |  |  | 1976 | 9 l.gr. | 61.51.20 | 3 | 1 | 0 | 0
1686 | Het Hooghuis Locatie West |  | 32 | Laagspanning verdeelinrichting (LE) |  |  | 2004 | 14 l.gr./3 kr.gr. | 61.51.20 | 3 | 1 | 0 | 0
1687 | Het Hooghuis Locatie West |  | 26 | Laagspanning verdeelinrichting (LF) |  |  | 1976 | 17 l.gr. | 61.51.20 | 3 | 1 | 0 | 0
1688 | Het Hooghuis Locatie West |  | 93 | Laagspanning verdeelinrichting (MC) |  |  | 2009 | 59 l.gr./3 kr.gr. | 61.51.20 | 3 | 1 | 0 | 0
1689 | Het Hooghuis Locatie West |  | 223a | Laagspanning verdeelinrichting (MTH) |  |  | 2010 | 7 l.gr./7 kr.gr. | 61.51.20 | 3 | 1 | 0 | 0
1690 | Het Hooghuis Locatie West |  | 103 | Laagspanning verdeelinrichting (MV) | Landis en Steafa |  | 1972 | 14 l.gr./2 kr.gr. | 61.51.20 | 3 | 1 | 0 | 0
1691 | Het Hooghuis Locatie West |  | 37 | Laagspanning verdeelinrichting (MV-1) |  |  | 1976 | 9 l.gr./4 kr.gr. | 61.51.20 | 3 | 1 | 0 | 0
1692 | Het Hooghuis Locatie West |  | 024a | Laagspanning verdeelinrichting (UV) |  |  | 1990 | 28 l.gr. | 61.51.20 | 3 | 1 | 0 | 0
1693 | Het Hooghuis Locatie West |  | Algemeen | Gasleidingnet | ODS | Staal/Koper |  |  | 54.10.10 | Onbekend | 1 | 0 | 0
1694 | Het Hooghuis Locatie West | Dak | Dak002a | Airco (Splitsysteem) | Carrier | 40GKX-024G/HP | 2002 | 2,9 kg R410A | 55.12.00 | 3 | 1 | 0 | 0
1695 | Het Hooghuis Locatie West | Dak | 0.03 | Airco (Splitsysteem) | Carrier | 38BCS012M / 40GKX-024G | 2007 | kW 0,67kg R410a | 55.12.00 | 3 | 1 | 0 | 0
1696 | Het Hooghuis Locatie West | Dak | LBK | Airco (Splitsysteem) | Media | WTA-HR-4500 | 2007 | kW 9,75kg R407c | 55.12.00 | 3 | 1 | 0 | 0
1697 | Het Hooghuis Locatie West | Dak | Dak008 | Airco (Splitsysteem) | Carrier | 38XPS050H7 | 2012 | 5kW 1,44kg R410a | 55.12.00 | 3 | 1 | 0 | 0
1698 | Het Hooghuis Locatie West | Dak | dak 012 | Airco (Splitsysteem) | Carrier | 38XPS050H7 | 2009 | 5kW 1,25kg R410a | 55.12.00 | 3 | 1 | 0 | 0
1699 | Het Hooghuis Locatie West | Dak | Dak013 | Airco (Splitsysteem) | Carrier | 38VYX110N | 2006 | 10kW 2,1kg R410a | 55.12.00 | 3 | 1 | 0 | 0
1700 | Het Hooghuis Locatie West | Dak | Dak013 | Airco (Splitsysteem) | Carrier | 38VYX110N | 2006 | 10kW 2,1kg R410a | 55.12.00 | 3 | 1 | 0 | 0
1701 | Het Hooghuis Locatie West | Dak | 0.20 | Airco (Splitsysteem) | Midea | 2N-53K | 2017 | 10kW 1,9kg R410a | 55.12.00 | 2 | 1 | 0 | 0
1702 | Het Hooghuis Locatie West | Dak | 2.07 | Airco (Splitsysteem) | Daikin | RZQSG100L8Y1/FCAG100A | 2018 | 11kW 2,9kg R410a | 55.12.00 | 2 | 1 | 0 | 0
1703 | Het Hooghuis Locatie West | Dak | Dak004 | Afzuigventilator | Ventomatic |  |  |  | 57.31.10 | 3 | 1 | 0 | 0
1704 | Het Hooghuis Locatie West | Dak | Dak004 | Afzuigventilator | Ventomatic |  |  |  | 57.31.10 | 3 | 1 | 0 | 0
1705 | Het Hooghuis Locatie West |  | gevel 301 | Afzuigventilator | Multibox | 2000 |  |  | 57.31.10 | 3 | 1 | 0 | 0
1706 | Het Hooghuis Locatie West |  | 41 | Afzuigventilator | Thermo Air |  |  |  | 57.31.10 | 3 | 1 | 0 | 0
1707 | Het Hooghuis Locatie West | Bg.gr. | 018b | Afzuigventilator | Schenkel Schouten | Solide 223 |  |  | 57.31.10 | 3 | 1 | 0 | 0
1708 | Het Hooghuis Locatie West |  | 16 | Afzuigventilator (Box) | J.E. Storkair | Confofan SP |  |  | 57.31.10 | 3 | 1 | 0 | 0
1709 | Het Hooghuis Locatie West | Dak | Dak002a | Afzuigventilator (Dak) | Gebhardt | RGA 31-2528-6ER | 2010 |  | 57.21.00 | 3 | 1 | 0 | 0
1710 | Het Hooghuis Locatie West | Dak | Dak003 | Afzuigventilator (Dak) | Schinkel en Schouten | NPV 190/125 | 2004 |  | 57.21.00 | 3 | 1 | 0 | 0
1711 | Het Hooghuis Locatie West | Dak | Dak007 | Afzuigventilator (Dak) | Gebhardt | DA 315-8 |  |  | 57.21.00 | 3 | 1 | 0 | 0
1712 | Het Hooghuis Locatie West | Dak | Dak007 | Afzuigventilator (Dak) | Gebhardt | DA 315-8 |  |  | 57.21.00 | 3 | 1 | 0 | 0
1713 | Het Hooghuis Locatie West | Dak | dak 008 | Afzuigventilator (Dak) | Rucon/Gebhardt | RDA 31-3535-4ER | 2012 |  | 57.21.00 | 3 | 1 | 0 | 0
1714 | Het Hooghuis Locatie West | Dak | Dak008a | Afzuigventilator (Dak) | Rucon | RDA 31-2528-4ER | 2004 |  | 57.21.00 | 3 | 1 | 0 | 0
1715 | Het Hooghuis Locatie West | Dak | Dak009 | Afzuigventilator (Dak) | DVS Sileo | 400E4R5/5 | 2004 |  | 57.21.00 | 4 | 1 | 0 | 0
1716 | Het Hooghuis Locatie West | Dak | Dak009 | Afzuigventilator (Dak) |  |  |  |  | 57.21.00 | 4 | 1 | 0 | 0
1717 | Het Hooghuis Locatie West | Dak | DAK001 | Afzuigventilator (Dak) | Ventomatic | CDV |  |  | 57.21.00 | 3 | 1 | 0 | 0
1718 | Het Hooghuis Locatie West | Dak | DAK001 | Afzuigventilator (Dak) | NU-air | Afzuigbox 315 |  |  | 57.21.00 | 3 | 1 | 0 | 0
1719 | Het Hooghuis Locatie West | Dak | Dak007 | Afzuigventilator (Dak) | Babo | DRH 250/28-4E |  |  | 57.21.00 | 5 | 1 | 0 | 0
1720 | Het Hooghuis Locatie West | Dak | Dak008 | Afzuigventilator (Dak) | Gebhardt | RGA 31-2528-6ER |  |  | 57.21.00 | 3 | 1 | 0 | 0
1721 | Het Hooghuis Locatie West | Dak | Dak008a | Afzuigventilator (Dak) | Schenkel en Schouten | NPV 190/125 |  |  | 57.21.00 | 3 | 1 | 0 | 0
1722 | Het Hooghuis Locatie West | Dak | Dak009 | Afzuigventilator (Dak) | Gebhardt | DA 225-8 |  |  | 57.21.00 | 3 | 1 | 0 | 0
1723 | Het Hooghuis Locatie West | Dak | Dak005 | Toevoerventilator | J.E. Storkair | DAP 300/4EC |  |  | 57.31.10 | 3 | 1 | 0 | 0
1724 | Het Hooghuis Locatie West | Dak | Dak005 | Toevoerventilator | J.E. Storkair | DAP 300/4EC |  |  | 57.31.10 | 3 | 1 | 0 | 0
1725 | Het Hooghuis Locatie West |  | 19 | Toevoerventilator | Thermo Air | Toevoer filteren en verwarmen |  |  | 57.31.10 | 3 | 1 | 0 | 0
1726 | Het Hooghuis Locatie West |  | 81 | WTW unit | AWB | Airmaster HR 400 |  |  | 57.31.10 | 3 | 1 | 0 | 0
1727 | Het Hooghuis Locatie West |  | 107a | WTW unit | AWB | Airmaster HR 400 |  |  | 57.31.10 | 3 | 1 | 0 | 0
1728 | Het Hooghuis Locatie West |  | 109a | WTW unit | J.E. Storkair | WHR 950 |  |  | 57.31.10 | 3 | 1 | 0 | 0
1729 | Het Hooghuis Locatie West |  | 122 | WTW unit | J.E. Storkair | WHR 950 |  |  | 57.31.10 | 3 | 1 | 0 | 0
1730 | Het Hooghuis Locatie West |  | 113 | WTW unit | J.E. Storkair | WHR 950 |  |  | 57.31.10 | 3 | 1 | 0 | 0
1731 | Het Hooghuis Locatie West |  | 209b | WTW unit | AWB | Airmaster HR 400 |  |  | 57.31.10 | 3 | 1 | 0 | 0
1732 | Het Hooghuis Locatie West | Bg.gr. | 018a | WTW unit | NedAir | WTA HR 820 L B/F |  |  | 57.31.10 | 3 | 2 | 0 | 0
1733 | Het Hooghuis Locatie West |  | 101 | Luchtverhitter indirect gestookt | Gea Happel | MultiFlair | 2010 |  | 56.32.10 | 3 | 1 | 0 | 0
1734 | Het Hooghuis Locatie West |  | 23 | Ventilatorconvector (Fancoil) | Biddle | DECO 125-H2-L-FB10 |  |  | 56.31.00 | 3 | 1 | 0 | 0
1735 | Het Hooghuis Locatie West |  | 56 | Luchtbehandelingskast tv | Lemmens | MBI |  | <2160 m3/h | 57.71.40 | 3 | 1 | 0 | 0
1736 | Het Hooghuis Locatie West | Dak | Dak009 | Luchtbehandelingskast tv | AL-KO | AT4 08x08 | 2004 | <2160 m3/h | 57.71.40 | 3 | 1 | 0 | 0
1737 | Het Hooghuis Locatie West | Dak | Dak009 | Luchtbehandelingskast tv | Verhulst | VKT 0303 | 2000 | 0,69 m3/h | 57.71.40 | 3 | 1 | 0 | 0
1738 | Het Hooghuis Locatie West | Dak | Dak009 | Luchtbehandelingskast tv | Verhulst | VKT 0303 | 2000 | 0,69 m3/h | 57.71.40 | 3 | 1 | 0 | 0
1739 | Het Hooghuis Locatie West |  | 104 | WTW unit balansventilator | NedAir | WTA HR820 LB/F | 2009 | <2160 m3/h | 57.71.40 | 3 | 1 | 0 | 0
1740 | Het Hooghuis Locatie West | Dak | Dak008 | WTW unit balansventilator | NedAir | Inline 3250L | 2010 | < 5040 m3/h | 57.71.40 | 3 | 1 | 0 | 0
1741 | Het Hooghuis Locatie West | Dak | Dak013 | WTW unit balansventilator | NedAir | Inline 1650L | 2010 | < 5040 m3/h | 57.71.40 | 3 | 1 | 0 | 0
1742 | Het Hooghuis Locatie West | Dak | Dak013 | WTW unit balansventilator | NedAir | WTA HR 4500 KAB met DX koeling | 2010 | < 5040 m3/h | 57.71.40 | 3 | 1 | 0 | 0
1743 | Het Hooghuis Locatie West |  | 117 | M&R Regelkast Klimaat | Landis en Steafa | NRK 16A | 2016 |  | 58.20.20 | 3 | 1 | 0 | 0
1744 | Het Hooghuis Locatie West |  | 19 | Naregeling | Thermo air |  |  |  | 58.12.00 | 3 | 1 | 0 | 0
1745 | Het Hooghuis Locatie West |  | Algemeen | Noodverlichting Centr. trans. (45st) | Menvier Blessing | PL |  |  | 63.54.10 | 3 | 45 | 0 | 0
1746 | Het Hooghuis Locatie West |  | Algemeen | Noodverlichting Centr. vluchtw. (76st) | Menvier Blessing | PL |  |  | 63.54.10 | 3 | 76 | 0 | 0
1747 | Het Hooghuis Locatie West |  | 56 | Noodverlichting Centrale unit | Menvier Blessing | CG 200 Plus | 2007 | 4 accu's a 12 V | 63.24.10 | 3 | 1 | 0 | 0
1748 | Het Hooghuis Locatie West |  | 100 | Expansievat CV | Flamco | Flexcon | 2009 | 50 l / 0,5 bar | 56.10.30 | 3 | 1 | 0 | 0
1749 | Het Hooghuis Locatie West |  | 19 | Expansievat CV | Flamco | Floco | 2011 | 17 ltr / 0,5 bar | 56.10.30 | 3 | 1 | 0 | 0
1750 | Het Hooghuis Locatie West |  | 95 | Expansievat CV | Flamco | Flexcon | 2009 | 50 l / 0,5 bar | 56.10.30 | 3 | 1 | 0 | 0
1751 | Het Hooghuis Locatie West |  | 117 | Expansievat CV (2st) | Flamco | Flexcon | 2015 | 200 ltr / 0,5 bar | 56.10.30 | 3 | 2 | 0 | 0
1752 | Het Hooghuis Locatie West |  | 117 | Expansievat CV (2st) | Flamco | Flexcon | 2012 | 80 ltr / 0,5 bar | 56.10.30 | 3 | 2 | 0 | 0
1753 | Het Hooghuis Locatie West |  | 117 | Ontgasser | Flamco | 80S |  |  | 56.10.10 | 3 | 1 | 0 | 0
1754 | Het Hooghuis Locatie West |  | 117 | Verdeler/verzamelaar CV |  |  |  | 5gr,5cp,20ha,4ra | 56.10.20 | 3 | 1 | 0 | 0
1755 | Het Hooghuis Locatie West |  | 201 | Stralingspaneel | Zehnder |  |  |  | 56.11.20 | 3 | 3 | 0 | 0
1756 | Het Hooghuis Locatie West |  | 100 | CV Ketel HR wand | Nefit | Topline HR 70 | 2010 | 65,2 kW | 51.26.00 | 3 | 1 | 0 | 0
1757 | Het Hooghuis Locatie West |  | 95 | CV Ketel HR wand | Nefit | Topline HR 70 | 2010 | 65,2 kW | 51.26.00 | 3 | 1 | 0 | 0
1758 | Het Hooghuis Locatie West |  | 19 | CV Ketel HR wand | Remeha | Calenta 24S | 2011 |  | 51.21.10 | 3 | 1 | 0 | 0
1759 | Het Hooghuis Locatie West |  | 117 | Ventilatorbrander Gas | Clysan | 200/300 | 1999 |  | 51.21.10 | 3 | 1 | 0 | 0
1760 | Het Hooghuis Locatie West |  | 117 | Ventilatorbrander Gas | Clysan | 200/300 | 1999 |  | 51.21.10 | 3 | 1 | 0 | 0
1761 | Het Hooghuis Locatie West |  | 117 | Warmwaterketel HR | Viessmann | Vertomat VSB28 | 1999 |  | 51.21.10 | 5 | 1 | 0 | 0
1762 | Het Hooghuis Locatie West |  | 117 | Warmwaterketel HR | Viessmann | Vertomat VSB28 | 1999 |  | 51.21.10 | 5 | 1 | 0 | 0
1763 | Het Hooghuis Locatie West |  | 100 | Boiler (elektrisch) | Daalderop | Close-up |  |  | 53.21.20 | 3 | 1 | 0 | 0
1764 | Het Hooghuis Locatie West | Bg.gr. | 018b | Boiler (elektrisch) | Daalderop | Mono-plus koper |  |  | 53.21.20 | 3 | 1 | 0 | 0
1765 | Het Hooghuis Locatie West |  | 27 | Boiler (elektrisch) | Daalderop | Close-in |  |  | 53.21.20 | 3 | 1 | 0 | 0
1766 | Het Hooghuis Locatie West |  | 104 | Boiler (elektrisch) | Daalderop | Mono-plus koper |  |  | 53.21.20 | 3 | 1 | 0 | 0
1767 | Het Hooghuis Locatie West |  | 113 | Boiler (elektrisch) | Daalderop | Close-up |  |  | 53.21.20 | 3 | 1 | 0 | 0
1768 | Het Hooghuis Locatie West |  | 117 | Boiler (gas) | Eco Heating Systems | EHS tapwatertank | 2008 | 150 l | 53.21.10 | 3 | 1 | 0 | 0
1769 | Het Hooghuis Locatie West |  | 117 | Waterontharder | Lubron | Compact C-110 |  |  | 53.50.20 | 3 | 1 | 0 | 0
1770 | Het Hooghuis Locatie West |  |  | Waterontharder 041011LV21 Keuken. | Lubron | Miniline |  |  | 53.50.20 | 3 | 1 | 0 | 0
1771 | Het Hooghuis Locatie West |  |  | Waterontharder 0509001323 Wasruimte. | Lubron | Compact C45 Eco |  |  | 53.50.20 | 3 | 1 | 0 | 0
1772 | Het Hooghuis Locatie West |  |  | Waterontharder 06042714 CV Ruimte. | Lubron | Compact C110 |  |  | 53.50.20 | 3 | 1 | 0 | 0
1773 | Het Hooghuis Locatie West |  |  | Waterontharder 08030713 Persruimte nr 27. | Lubron | Miniline |  |  | 53.50.20 | 3 | 1 | 0 | 0
1774 | Het Hooghuis Locatie Mondriaan |  |  | Zonwering | de Haan Westerhoff |  |  |  | 65.31.00 | Onbekend | 28 | 0 | 0
1775 | Het Hooghuis Locatie Mondriaan |  | 56 | Centraal meld/bedieningspaneel E |  |  | 1992 |  | 62.20.00 | 3 | 1 | 0 | 0
1776 | Het Hooghuis Locatie Mondriaan |  | 233 | (Hoofd)verdeelinrichtingen | Vynkier |  |  |  | 61.51.20 | 3 | 1 | 0 | 0
1777 | Het Hooghuis Locatie Mondriaan |  | 237 | (Hoofd)verdeelinrichtingen | Vynkier |  |  |  | 61.51.20 | 3 | 1 | 0 | 0
1778 | Het Hooghuis Locatie Mondriaan |  | 241 | (Hoofd)verdeelinrichtingen | Vynkier |  |  |  | 61.51.20 | 3 | 1 | 0 | 0
1779 | Het Hooghuis Locatie Mondriaan |  | 245 | (Hoofd)verdeelinrichtingen | Vynkier |  |  |  | 61.51.20 | 3 | 1 | 0 | 0
1780 | Het Hooghuis Locatie Mondriaan | 1e verd | 1 | Laagspanning verdeelinrichting |  |  | 2004 | 3 l.gr./23 kr.gr. | 61.51.20 | 3 | 1 | 0 | 0
1781 | Het Hooghuis Locatie Mondriaan |  | Liftmk | Laagspanning verdeelinrichting |  |  |  | 2 l.gr. | 61.51.20 | 3 | 1 | 0 | 0
1782 | Het Hooghuis Locatie Mondriaan |  | 85 | Laagspanning verdeelinrichting HVK/F04 |  |  |  | 2 l.gr./1 kr.gr. | 61.51.20 | 3 | 1 | 0 | 0
1783 | Het Hooghuis Locatie Mondriaan |  | 054b | Laagspanning verdeelinrichting LK0-1 |  |  |  | 21 l.gr./10 kr.gr. | 61.51.20 | 3 | 1 | 0 | 0
1784 | Het Hooghuis Locatie Mondriaan |  | 71 | Laagspanning verdeelinrichting LK0-2 |  |  |  | 29 l.gr./4 kr.gr. | 61.51.20 | 3 | 1 | 0 | 0
1785 | Het Hooghuis Locatie Mondriaan |  | 20 | Laagspanning verdeelinrichting LK0-5 |  |  |  | 29 l.gr./3 kr.gr. | 61.51.20 | 3 | 1 | 0 | 0
1786 | Het Hooghuis Locatie Mondriaan |  | 140 | Laagspanning verdeelinrichting LK1-1 |  |  |  | 16 l.gr. | 61.51.20 | 3 | 1 | 0 | 0
1787 | Het Hooghuis Locatie Mondriaan |  | 166 | Laagspanning verdeelinrichting LK1-2 | Holec |  |  | 25 l.gr. | 61.51.20 | 3 | 1 | 0 | 0
1788 | Het Hooghuis Locatie Mondriaan |  | 120 | Laagspanning verdeelinrichting LK1-5 |  |  | 2002 | 42 l.gr./3 kr.gr. | 61.51.20 | 3 | 1 | 0 | 0
1789 | Het Hooghuis Locatie Mondriaan |  | 235 | Laagspanning verdeelinrichting LK2-1 |  |  |  | 23 l.gr./8 kr.gr. | 61.51.20 | 3 | 1 | 0 | 0
1790 | Het Hooghuis Locatie Mondriaan |  | 232 | Laagspanning verdeelinrichting LK2-2 |  |  |  | 8 l.gr. | 61.51.20 | 3 | 1 | 0 | 0
1791 | Het Hooghuis Locatie Mondriaan |  | 147 | Laagspanning verdeelinrichting OVK server | Holec |  |  | 4 l.gr./1 kr.gr. | 61.51.20 | 3 | 1 | 0 | 0
1792 | Het Hooghuis Locatie Mondriaan |  | 45 | Laagspanning verdeelinrichting VK1 |  |  |  | 3 l.gr./1 kr.gr. | 61.51.20 | 3 | 1 | 0 | 0
1793 | Het Hooghuis Locatie Mondriaan |  | 41 | Laagspanning verdeelinrichting VK2 |  |  |  | 3 l.gr./1 kr.gr. | 61.51.20 | 3 | 1 | 0 | 0
1794 | Het Hooghuis Locatie Mondriaan |  | 39 | Laagspanning verdeelinrichting VK5 | Hager |  |  | 3 l.gr. | 61.51.20 | 3 | 1 | 0 | 0
1795 | Het Hooghuis Locatie Mondriaan |  | 054a | Gasleidingnet | ODS | dikwandig staal en koper |  |  | 54.10.10 | Onbekend | 1 | 0 | 0
1796 | Het Hooghuis Locatie Mondriaan | Dak | Dak004 | Koelmachine DX | Western | Wart-A- 15 | 2004 | 4,2 KG R-407C | 55.21.10 | 3 | 1 | 0 | 0
1797 | Het Hooghuis Locatie Mondriaan |  | Gev.101 | Airco (Splitsysteem) | Carrier | 38BC-009G |  | 0,66 KG R-410A | 55.12.00 | 3 | 1 | 0 | 0
1798 | Het Hooghuis Locatie Mondriaan |  | Gev.101 | Airco (Splitsysteem) | Toshiba | RAS-22SAV2-E |  | 7 KW, 1,4 KG R-410A | 55.12.00 | 3 | 1 | 0 | 0
1799 | Het Hooghuis Locatie Mondriaan |  | Gev.201 | Airco (Splitsysteem) | Toshiba | RAS-137SAV-E3 |  | 4,2 KW, 0,8 KG R-410A | 55.12.00 | 3 | 1 | 0 | 0
1800 | Het Hooghuis Locatie Mondriaan |  | Gev.301 | Airco (Splitsysteem) | Toshiba | RAS-16SAV2-E |  | 5,5 KW 1,1 KG R-410A | 55.12.00 | 3 | 1 | 0 | 0
1801 | Het Hooghuis Locatie Mondriaan | Dak | Dak003b | Airco (Splitsysteem) Gang 1e | Carrier | 38VYX130 |  | 5,3 KW, 2,3 KG R-410A | 55.12.00 | 3 | 1 | 0 | 0
1802 | Het Hooghuis Locatie Mondriaan | Dak | Dak001 | Airco (Splitsysteem) ICT Lokaal | Carrier |  |  | 0,71 KG R-410A | 55.12.00 | 3 | 1 | 0 | 0
1803 | Het Hooghuis Locatie Mondriaan | Dak | Dak003b | Airco (Splitsysteem) Keuken | Mitsubishi | FDC100VS | 2015 | 11,2 KW, 3,8 KG R-410A | 55.12.00 | 3 | 1 | 0 | 0
1804 | Het Hooghuis Locatie Mondriaan | Dak | Dak003a | Airco (Splitsysteem) Lok 178 | Toshiba | RAV-SM563AT-E | 2010 | 5,6 KW, 1,0 KG R-410A | 55.12.00 | 3 | 1 | 0 | 0
1805 | Het Hooghuis Locatie Mondriaan | Dak | Dak002 | Airco (Splitsysteem) Mediatheek | Mitsubishi | SRC60ZMX-S |  | 2,1 KG R-410A | 55.12.00 | 3 | 1 | 0 | 0
1806 | Het Hooghuis Locatie Mondriaan | Dak | Dak001 | Airco (Splitsysteem) serverruimte | Carrier | 38XPS100H7 | 2008 | 2,95 KG R-410A | 55.12.00 | 3 | 1 | 0 | 0
1807 | Het Hooghuis Locatie Mondriaan | 1e verd | 1 | Afzuigventilator (Box) | Östberg | IRE-200 C |  |  | 57.31.10 | 3 | 1 | 0 | 0
1808 | Het Hooghuis Locatie Mondriaan | Dak | Dak005 | Afzuigventilator (Box) | Östberg | IRE250 D |  |  | 57.31.10 | 3 | 1 | 0 | 0
1809 | Het Hooghuis Locatie Mondriaan | Dak | Dak001 | Afzuigventilator (Centrifugaal) | Rucon | 15-0250 |  |  | 57.31.10 | 3 | 1 | 0 | 0
1810 | Het Hooghuis Locatie Mondriaan | Dak | Dak001 | Afzuigventilator (Centrifugaal) | Rucon | 15-0250 |  |  | 57.31.10 | 3 | 1 | 0 | 0
1811 | Het Hooghuis Locatie Mondriaan | Dak | Dak001 | Afzuigventilator (Centrifugaal) | Rucon | 15-0250 |  |  | 57.31.10 | 3 | 1 | 0 | 0
1812 | Het Hooghuis Locatie Mondriaan | Dak | Dak001 | Afzuigventilator (Dak) | Gebhardt | RDA 31-4550-4D | 2001 |  | 57.21.00 | 3 | 1 | 0 | 0
1813 | Het Hooghuis Locatie Mondriaan | Dak | Dak001 | Afzuigventilator (Dak) | Nicotra gebhardt | RDA 21-1822-2ER | 2012 |  | 57.21.00 | 3 | 1 | 0 | 0
1814 | Het Hooghuis Locatie Mondriaan | Dak | Dak001 | Afzuigventilator (Dak) | Nicotra gebhardt | RDA 21-1822-2ER | 2008 |  | 57.21.00 | 3 | 1 | 0 | 0
1815 | Het Hooghuis Locatie Mondriaan | Dak | Dak001 | Afzuigventilator (Dak) | Nicotra gebhardt | RDA 21-1822-2ER | 2003 |  | 57.21.00 | 3 | 1 | 0 | 0
1816 | Het Hooghuis Locatie Mondriaan | Dak | Dak001 | Afzuigventilator (Dak) | Nicotra gebhardt | RDA 21-1822-2ER | 2005 |  | 57.21.00 | 3 | 1 | 0 | 0
1817 | Het Hooghuis Locatie Mondriaan | Dak | Dak001 | Afzuigventilator (Dak) | Gebhardt | RDA 21-1822-2ER |  |  | 57.21.00 | 3 | 1 | 0 | 0
1818 | Het Hooghuis Locatie Mondriaan | Dak | Dak001 | Afzuigventilator (Dak) | Gebhardt | RDA 21-1822-2ER |  |  | 57.21.00 | 3 | 1 | 0 | 0
1819 | Het Hooghuis Locatie Mondriaan | Dak | Dak001 | Afzuigventilator (Dak) | Gebhardt | RDA 21-1822-2ER |  |  | 57.21.00 | 3 | 1 | 0 | 0
1820 | Het Hooghuis Locatie Mondriaan | Dak | Dak001 | Afzuigventilator (Dak) | Gebhardt |  |  |  | 57.21.00 | 3 | 1 | 0 | 0
1821 | Het Hooghuis Locatie Mondriaan | Dak | Dak001 | Afzuigventilator (Dak) | Gebhardt |  |  |  | 57.21.00 | 3 | 1 | 0 | 0
1822 | Het Hooghuis Locatie Mondriaan | Dak | Dak001 | Afzuigventilator (Dak) | Gebhardt | RDA 21-1822-2ER |  |  | 57.21.00 | 3 | 1 | 0 | 0
1823 | Het Hooghuis Locatie Mondriaan | Dak | Dak001 | Afzuigventilator (Dak) | Brinkmann |  |  |  | 57.21.00 | 3 | 1 | 0 | 0
1824 | Het Hooghuis Locatie Mondriaan | Dak | Dak002 | Afzuigventilator (Dak) | Gebhardt | RDA 31-4556-6ER |  |  | 57.21.00 | 3 | 1 | 0 | 0
1825 | Het Hooghuis Locatie Mondriaan | Dak | Dak003a | Afzuigventilator (Dak) | Gebhardt | RDA 31-3545-4ER |  |  | 57.21.00 | 3 | 1 | 0 | 0
1826 | Het Hooghuis Locatie Mondriaan | Dak | Dak003a | Afzuigventilator (Dak) | Gebhardt | RDA 21-1822-2ER |  |  | 57.21.00 | 3 | 1 | 0 | 0
1827 | Het Hooghuis Locatie Mondriaan | Dak | Dak003a | Afzuigventilator (Dak) | Gebhardt | RDA 21-1822-2ER |  |  | 57.21.00 | 3 | 1 | 0 | 0
1828 | Het Hooghuis Locatie Mondriaan | Dak | Dak003a | Afzuigventilator (Dak) | Gebhardt | RDA 31-3545-4ER |  |  | 57.21.00 | 3 | 1 | 0 | 0
1829 | Het Hooghuis Locatie Mondriaan | Dak | Dak003a | Afzuigventilator (Dak) | Gebhardt | RDA 31-3545-4ER |  |  | 57.21.00 | 3 | 1 | 0 | 0
1830 | Het Hooghuis Locatie Mondriaan | Dak | Dak003a | Afzuigventilator (Dak) | Nicotra gebhardt | RDA 21-1822-2ER | 2010 |  | 57.21.00 | 3 | 1 | 0 | 0
1831 | Het Hooghuis Locatie Mondriaan | Dak | Dak003b | Afzuigventilator (Dak) | Rucon | RGA 31-3540-6ER | 2009 |  | 57.21.00 | 3 | 1 | 0 | 0
1832 | Het Hooghuis Locatie Mondriaan | Dak | Dak005 | Afzuigventilator (Dak) | Gebhardt | RDA 31-4556-6ER | 2003 |  | 57.21.00 | 4 | 1 | 0 | 0
1833 | Het Hooghuis Locatie Mondriaan | Dak | Dak005 | Afzuigventilator (Dak) | Gebhardt | RDA 31-3545-4ER | 2002 |  | 57.21.00 | 4 | 1 | 0 | 0
1834 | Het Hooghuis Locatie Mondriaan | Dak | Dak005 | Afzuigventilator (Dak) | Gebhardt | RDA 21-2225-2ER | 2003 |  | 57.21.00 | 4 | 1 | 0 | 0
1835 | Het Hooghuis Locatie Mondriaan |  | 147 | Afzuigventilator (Muur) | S&P | HMX-400 Axiaal |  |  | 57.21.00 | 3 | 1 | 0 | 0
1836 | Het Hooghuis Locatie Mondriaan | Dak | Dak003b | Afzuigventilator (Pijp) | Rucon | PVR 125-1WP | 2003 |  | 57.21.00 | 3 | 1 | 0 | 0
1837 | Het Hooghuis Locatie Mondriaan |  | 161 | WTW unit | Schinkel & Schouten | Onbekend |  |  | 57.31.10 | 3 | 1 | 0 | 0
1838 | Het Hooghuis Locatie Mondriaan |  | 161 | WTW unit | Schinkel en Schouten |  |  |  | 57.31.10 | 3 | 1 | 0 | 0
1839 | Het Hooghuis Locatie Mondriaan |  | 161 | WTW unit | Schinkel en Schouten |  |  |  | 57.31.10 | 3 | 2 | 0 | 0
1840 | Het Hooghuis Locatie Mondriaan |  | 161 | WTW unit warmtewiel | Schinkel en Schouten |  |  |  | 57.31.10 | 3 | 1 | 0 | 0
1841 | Het Hooghuis Locatie Mondriaan |  | 5 | Luchtgordijn | Biddle | Doorflo DF-HP-200 | 2012 | 0,85 m3/s | 56.31.00 | 3 | 1 | 0 | 0
1842 | Het Hooghuis Locatie Mondriaan |  | 5 | Luchtgordijn | Biddle | Doorflo DF-HP-200 | 2012 | 0,85 m3/s | 56.31.00 | 3 | 1 | 0 | 0
1843 | Het Hooghuis Locatie Mondriaan |  | 80 | Ventilatorconvector | Biddle | B50-H2-R-FM6-5 |  |  | 56.31.00 | 5 | 1 | 0 | 0
1844 | Het Hooghuis Locatie Mondriaan |  | 237 | Ventilatorconvector | Biddle | B50-H2-R-FM6-5 |  |  | 56.31.00 | 5 | 1 | 0 | 0
1845 | Het Hooghuis Locatie Mondriaan |  | 237 | Ventilatorconvector | Biddle | B50-H2-R-FM6-5 |  |  | 56.31.00 | 5 | 1 | 0 | 0
1846 | Het Hooghuis Locatie Mondriaan |  | 237 | Ventilatorconvector | Biddle | B50-H2-R-FM6-5 |  |  | 56.31.00 | 5 | 1 | 0 | 0
1847 | Het Hooghuis Locatie Mondriaan |  | 179 | Luchtbehandelingskast av | Wolf | KG 100/9302 | 1992 | 9000 m3/h | 57.51.10 | 4 | 1 | 0 | 0
1848 | Het Hooghuis Locatie Mondriaan |  | 179 | Luchtbehandelingskast tv | Wolf | KG 100/9302 | 1992 | 9000 m3/h | 57.71.40 | 4 | 1 | 0 | 0
1849 | Het Hooghuis Locatie Mondriaan |  | 191 | M&R Regelkast Klimaat | Landis&Gyr |  | 1992 |  | 58.20.20 | 4 | 1 | 0 | 0
1850 | Het Hooghuis Locatie Mondriaan |  | Algemeen | Noodverlichting Decentr. trans. (107st) | Van Lien |  |  |  | 63.24.00 | 4 | 107 | 0 | 0
1851 | Het Hooghuis Locatie Mondriaan |  | Algemeen | Noodverlichting Decentr. vluchtw. (72st) | Van Lien |  |  |  | 63.24.00 | 4 | 72 | 0 | 0
1852 | Het Hooghuis Locatie Mondriaan |  | 054a | Circulatiepomp CV Shunt CV | Grundfoss | UPS 40-60/2 |  |  | 56.10.40 | 3 | 1 | 0 | 0
1853 | Het Hooghuis Locatie Mondriaan |  | 054a | Expansievat CV | Flamco | Flexcon |  |  | 56.10.30 | 3 | 1 | 0 | 0
1854 | Het Hooghuis Locatie Mondriaan |  | 191 | Expansievat CV (2st) | Flamco | Flexcon | 2011 | 25 ltr, 0,5 bar | 56.10.30 | 3 | 2 | 0 | 0
1855 | Het Hooghuis Locatie Mondriaan |  | 191 | Expansievat CV (2st) | Flamco | Flexcon | 2011 | 200 ltr, 0,5 bar | 56.10.30 | 3 | 2 | 0 | 0
1856 | Het Hooghuis Locatie Mondriaan |  | 191 | Ontgasser | Flamco | Flamcovent |  |  | 56.10.10 | 3 | 1 | 0 | 0
1857 | Het Hooghuis Locatie Mondriaan |  | 054a | Transportpomp | Grundfoss | Magna 40-120F |  |  | 56.10.40 | 3 | 1 | 0 | 0
1858 | Het Hooghuis Locatie Mondriaan |  | 191 | Verdeler/verzamelaar CV |  |  |  | 6gr,8cp,28ha,6ra | 56.10.20 | 3 | 1 | 0 | 0
1859 | Het Hooghuis Locatie Mondriaan |  | 191 | CV Ketel HR staand | Remeha | GAS 3D-HR | 1992 |  | 51.21.10 | 3 | 1 | 0 | 0
1860 | Het Hooghuis Locatie Mondriaan |  | 191 | CV Ketel HR staand | Remeha | GAS 3D-XR | 1992 |  | 51.21.10 | 3 | 1 | 0 | 0
1861 | Het Hooghuis Locatie Mondriaan |  | 054a | CV Ketel HR staand | AWR | ThermoSystem/HR |  |  | 51.21.10 | 3 | 1 | 0 | 0
1862 | Het Hooghuis Locatie Mondriaan |  | 43 | Boiler (elektrisch) | Daalderop | Mono-plus koper |  |  | 53.21.20 | 3 | 1 | 0 | 0
1863 | Het Hooghuis Locatie Mondriaan |  | 77 | Boiler (elektrisch) | Daalderop | Mono-plus koper |  |  | 53.21.20 | 3 | 1 | 0 | 0
1864 | Het Hooghuis Locatie Mondriaan |  | 150 | Boiler (elektrisch) | Daalderop | Mono-plus koper |  |  | 53.21.20 | 3 | 1 | 0 | 0
1865 | Het Hooghuis Locatie Mondriaan |  | 232 | Boiler (elektrisch) | Daalderop | Mono koper |  |  | 53.21.20 | 3 | 1 | 0 | 0
1866 | Het Hooghuis Locatie Mondriaan |  | 235 | Boiler (elektrisch) | Daalderop | Close-in |  |  | 53.21.20 | 3 | 1 | 0 | 0
1867 | Marianum Groenlo |  |  | Zonwering (incl.automaat) | de Haan Westerhoff |  |  |  | 65.31.00 | Onbekend | 155 | 0 | 0
1868 | Marianum Groenlo | Souterrain | TR | Vuilwaterpomp |  |  | 1997 |  | 52.16.10 | 4 | 1 | 0 | 0
1869 | Marianum Groenlo | Souterrain | Stookruimte | Gasdetectiesysteem | Oldman | MX43 | 2016 |  | 65.11.20 | 4 | 1 | 0 | 0
1870 | Marianum Groenlo | Dak | Dak | Bliksemafleidingsinstallatie |  | Aluminium | 2010 | 10 meetp | 99.65.80 | 3 | 1 | 0 | 0
1871 | Marianum Groenlo | Dak | Dak | Bliksemafleidingsinstallatie |  | Aluminium | 2010 | 10 meetp | 99.65.80 | 3 | 1 | 0 | 0
1872 | Marianum Groenlo | Dak | Dak | Bliksemafleidingsinstallatie Gymz |  | Aluminium | 2010 | 6 meetp | 99.65.80 | 3 | 1 | 0 | 0
1873 | Marianum Groenlo | Bg.gr. | TR | (Hoofd)verdeelinrichting KK | Eltechna | Pragma -F | 1996 | 2x 63A | 61.51.20 | 2 | 1 | 0 | 0
1874 | Marianum Groenlo | Bg.gr. | TR | (Hoofd)verdeelinrichting LK-002 | Eaton | BP-F-800/173-P-W | 2010 | 2 x 160A | 61.51.20 | 2 | 1 | 0 | 0
1875 | Marianum Groenlo | Bg.gr. | TR | (Hoofd)verdeelinrichting LK-002-1 | Eaton | BP-O-600/10-C-W | 2016 | 1 x 63A, 1 x 40A | 61.51.20 | 2 | 1 | 0 | 0
1876 | Marianum Groenlo | Souterrain | Gang | (Hoofd)verdeelinrichting LK-01 | Eaton | TN-S X board | 2016 | 2 x 63A | 61.51.20 | 2 | 1 | 0 | 0
1877 | Marianum Groenlo | 1e verd | TR | (Hoofd)verdeelinrichting LK103 | Eaton | BP-O-600/10-C-W | 2016 | 1x 63A | 61.51.20 | 2 | 1 | 0 | 0
1878 | Marianum Groenlo | 2e verd | TR | (Hoofd)verdeelinrichting LK-201 | Eltechna | Pragma-F | 1996 | 22 eindgroepen | 61.51.20 | 2 | 1 | 0 | 0
1879 | Marianum Groenlo | Bg.gr. | TR | (Hoofd)verdeelinrichting LK-201 | Eltechna | Pragma -F | 1996 | 125 A, 55 eindgroepen | 61.51.20 | 2 | 1 | 0 | 0
1880 | Marianum Groenlo | 2e verd | TR | (Hoofd)verdeelinrichting LL | Eltechna | n.b. | 2016 | 40A | 61.51.20 | 2 | 1 | 0 | 0
1881 | Marianum Groenlo | Bg.gr. | Meterkast | (Hoofd)verdeelinrichtingen Gymz | Holec |  | 2008 | 40A/2K/7L | 61.51.20 | 2 | 1 | 0 | 0
1882 | Marianum Groenlo | Bg.gr. | TR | Verdeelinrichtingen HKL1 | n.b. | n.b. | 2016 | 250A | 61.51.20 | 2 | 1 | 0 | 0
1883 | Marianum Groenlo | Algemeen | Algemeen | Gasleidingnet | n.b. | n.b. | 1997 | n.b. | 54.10.10 | 4 | 1 | 0 | 0
1884 | Marianum Groenlo | Souterrain | Stookruimte | Buffervat Koude opslag | Inter Clima | INT._VT-V8GOB/0800 | 2016 | 800ltr | 55.31.70 | 2 | 1 | 0 | 0
1885 | Marianum Groenlo | Souterrain | Stookruimte | Buffervat Koude opslag | n.b. | n.b. | 2016 | 800ltr | 55.31.70 | 2 | 1 | 0 | 0
1886 | Marianum Groenlo | 2e verd | TR | Buffervat Koude opslag | Inter Clima | INT._VT-V8GOB/0800 | 2016 | 800ltr | 55.31.70 | 2 | 1 | 0 | 0
1887 | Marianum Groenlo | 2e verd | TR | Buffervat Koude opslag | n.b. | n.b. | 2016 | 800ltr | 55.31.70 | 2 | 1 | 0 | 0
1888 | Marianum Groenlo | Souterrain | Stookruimte | Circulatiepomp GKW | Grundfos | Magna3 65-80 F340 | 2016 | 230V | 55.31.50 | 2 | 1 | 0 | 0
1889 | Marianum Groenlo | Souterrain | TR | Circulatiepomp GKW | Grundfos | Magna3 40-80 F220 | 2016 | 230V | 55.31.50 | 2 | 1 | 0 | 0
1890 | Marianum Groenlo | Souterrain | TR | Circulatiepomp GKW | Grundfos | Magna3 40-80 F180 | 2016 | 230V | 55.31.50 | 2 | 1 | 0 | 0
1891 | Marianum Groenlo | 2e verd | TR | Circulatiepomp GKW | Grundfos | Alpha2 25 40 | 1997 | 230V | 55.31.50 | 3 | 1 | 0 | 0
1892 | Marianum Groenlo | 2e verd | TR | Circulatiepomp GKW | Grundfos | Magna3 25-60 180 | 2016 | 230V | 55.31.50 | 2 | 1 | 0 | 0
1893 | Marianum Groenlo | 2e verd | TR | Circulatiepomp GKW | Grundfos | Magna3 40-180 F 250 | 2016 | 230V | 55.31.50 | 2 | 1 | 0 | 0
1894 | Marianum Groenlo | 2e verd | TR | Circulatiepomp GKW | Grundfos | Magna3 50-180 F 280 | 2016 | 230V | 55.31.50 | 2 | 1 | 0 | 0
1895 | Marianum Groenlo | 2e verd | TR | Circulatiepomp GKW | Grundfos | Magna3 65-120 F340 | 2016 | 230V | 55.31.50 | 2 | 1 | 0 | 0
1896 | Marianum Groenlo | Algemeen | Algemeen | Leidingnet GKW | n.b. | n.b. | 2016 | n.b. | 55.31.20 | 2 | 1 | 0 | 0
1897 | Marianum Groenlo | Souterrain | Stookruimte | Regelafsluiter GKW | Belimo | SR24A +S1A | 2016 | 24V, 20Nm | 55.31.80 | 2 | 1 | 0 | 0
1898 | Marianum Groenlo | Souterrain | TR | Regelafsluiter GKW | Belimo | NR24A +S1A | 2015 | 24V, 5Nm | 55.31.80 | 2 | 1 | 0 | 0
1899 | Marianum Groenlo | Souterrain | TR | Regelafsluiter GKW | Belimo | NR24A +S1A | 2015 | 24V, 20Nm | 55.31.80 | 2 | 1 | 0 | 0
1900 | Marianum Groenlo | 2e verd | TR | Regelafsluiter GKW | Belimo | TR24 +SR | 2016 | 24V, 2Nm | 55.31.80 | 2 | 1 | 0 | 0
1901 | Marianum Groenlo | 2e verd | TR | Regelafsluiter GKW | Belimo | TR24 +SR | 2016 | 24V, 2Nm | 55.31.80 | 2 | 1 | 0 | 0
1902 | Marianum Groenlo | 2e verd | TR | Regelafsluiter GKW | Belimo | NR24A +SR | 2016 | 24V, 10Nm | 55.31.80 | 2 | 1 | 0 | 0
1903 | Marianum Groenlo | 2e verd | TR | Regelafsluiter GKW | Belimo | DR24A -5 | 2016 | 24V, 90Nm | 55.31.80 | 2 | 2 | 0 | 0
1904 | Marianum Groenlo | 2e verd | TR | Regelafsluiter GKW | Belimo | SR24 A | 2016 | 24V, 20Nm | 55.31.80 | 2 | 1 | 0 | 0
1905 | Marianum Groenlo | 2e verd | TR | Regelafsluiter GKW | Belimo | SR24 A | 2016 | 24V, 20Nm | 55.31.80 | 2 | 1 | 0 | 0
1906 | Marianum Groenlo | Souterrain | Stookruimte | Verdeler verzamelaar GKW |  | Staal | 2016 | Dikwandig | 55.31.30 | 2 | 1 | 0 | 0
1907 | Marianum Groenlo | Souterrain | Buiten | Airco (Splitsysteem) - Buitenunit | Daikin | RXS50K2V1B | 2013 | 230V, R410A 1,7kg | 55.12.00 | 2 | 1 | 0 | 0
1908 | Marianum Groenlo | Dak | Dak | Airco (Splitsysteem) - Buitenunit | Mitsubishi | FDC140VS | 2017 | 3x380V, R410A, 3,8kg | 55.12.00 | 2 | 1 | 0 | 0
1909 | Marianum Groenlo | Dak | Dak | Airco (Splitsysteem) - Buitenunit | Mitsubishi | FDC200VS | 2017 | 3x380V, R410A, 5,6kg, 12kW | 55.12.00 | 2 | 1 | 0 | 0
1910 | Marianum Groenlo | Dak | Dak | Afzuigventilator (Dak) | Echtop | Holland Heating | 1996 | n.b. | 57.21.00 | 3 | 1 | 0 | 0
1911 | Marianum Groenlo | Dak | Dak | Afzuigventilator (Dak) | Colasit Holland B.V. | CDV 225 | 1996 | 710l/min, 0,18 kW, 16401/min, 0,4kW, 1,78A | 57.21.00 | 3 | 1 | 0 | 0
1912 | Marianum Groenlo | Dak | Dak | Afzuigventilator (Dak) | Colasit Holland B.V. | n.b. | 1996 | n.b. | 57.21.00 | 3 | 1 | 0 | 0
1913 | Marianum Groenlo | Dak | Dak | Afzuigventilator (Dak) | System Air | MUB/T 025 355 E4 | 2016 | 230V | 57.21.00 | 3 | 1 | 0 | 0
1914 | Marianum Groenlo | Dak | Dak | Afzuigventilator (Dak) | Zehnder | KPM | 2017 | n.b. | 57.21.00 | 3 | 1 | 0 | 0
1915 | Marianum Groenlo | Dak | Dak | Afzuigventilator (Dak) | System Air | MUB/T 025 355 E4 | 2016 | 230V | 57.21.00 | 3 | 1 | 0 | 0
1916 | Marianum Groenlo | Dak | Dak | Afzuigventilator (Dak) | Colasit Holland B.V. | CDV 225 | 1996 | 710l/min, 0,18 kW, 16401/min, 0,4kW, 1,78A | 57.21.00 | 3 | 2 | 0 | 0
1917 | Marianum Groenlo | Dak | Dak | Afzuigventilator (Dak) | Zehnder | MX 110 +Ws | 2017 | 1801 l/min, 230V 0,18 kW | 57.21.00 | 3 | 1 | 0 | 0
1918 | Marianum Groenlo | Dak | Dak | Afzuigventilator (Dak) | Zehnder | MX210+WS | 2017 | 1640 l/min, 0,4kW, 1,78A | 57.21.00 | 3 | 1 | 0 | 0
1919 | Marianum Groenlo | Dak | Dak | Afzuigventilator (Dak) | Zehnder | MX210+WS | 2017 | 1640l/min, 0,4kW, 1,78A | 57.21.00 | 3 | 1 | 0 | 0
1920 | Marianum Groenlo | Dak | Dak | Afzuigventilator (Dak) | Echtop | MY 711-2 | 2015 | 2800l/min, 0,37kW | 57.21.00 | 3 | 1 | 0 | 0
1921 | Marianum Groenlo | Dak | Dak | Afzuigventilator (Dak) Gymzaal | Stork | VDA… | 1990 | ca 2500m3/h | 57.21.00 | 3 | 1 | 0 | 0
1922 | Marianum Groenlo | Algemeen | Algemeen | Luchtkanalen |  | Hout | 1959 |  | 57.71.60 | 3 | 1 | 0 | 0
1923 | Marianum Groenlo | Algemeen | Algemeen | Luchtkanalen |  | Staal | 1997 |  | 57.71.60 | 3 | 1 | 0 | 0
1924 | Marianum Groenlo | Dak | Dak | Luchtkanalen |  | Kunststof | 2016 |  | 57.71.60 | 3 | 1 | 0 | 0
1925 | Marianum Groenlo | Bg.gr. | bg | Luchtkanalen textiel | Prihoda |  | 2016 | 3x 9,6mtr, 2x11mtr | 57.71.60 | 3 | 1 | 0 | 0
1926 | Marianum Groenlo | Bg.gr. | bg | Roosters e.d. |  |  | 2016 |  | 57.71.60 | 3 | 1 | 0 | 0
1927 | Marianum Groenlo | Algemeen | Onderwijsruimten | Roosters e.d. | Renson |  | 2016 |  | 57.71.60 | 3 | 1 | 0 | 0
1928 | Marianum Groenlo | Algemeen | Onderwijsruimten | Roosters e.d. |  |  | 2016 |  | 57.71.60 | 3 | 1 | 0 | 0
1929 | Marianum Groenlo | Algemeen | Onderwijsruimten | VAV-boxen |  |  | 2016 |  | 57.71.30 | 3 | 1 | 0 | 0
1930 | Marianum Groenlo | Algemeen | Onderwijsruimten | Convectoren gkw/cv | Renson | n.b. | 2016 | n.b. | 56.31.00 | 3 | 1 | 0 | 0
1931 | Marianum Groenlo | Bg.gr. | Ing Bibliotheek | Luchtverhitter indirect gestookt | n.b. | n.b. | 2016 | n.b. | 56.32.10 | 3 | 1 | 0 | 0
1932 | Marianum Groenlo | Algemeen | Aula | Nakoelers | Alko | n.b. | 2016 | n.b. | 57.71.10 | 3 | 1 | 0 | 0
1933 | Marianum Groenlo | Algemeen | Aula | Nakoelers | Alko | n.b. | 2016 | n.b. | 57.71.10 | 3 | 1 | 0 | 0
1934 | Marianum Groenlo | Algemeen | Muziek/Drama | Naverwarmer | Alko | n.b. | 2016 | n.b. | 57.71.10 | 3 | 1 | 0 | 0
1935 | Marianum Groenlo | Bg.gr. | Stookruimte | Luchtbehandelingskasten LBK V Gymzaal | Luwa | W32 | 1990 | ca 4000m3/h | 57.71.40 | 3 | 1 | 0 | 0
1936 | Marianum Groenlo | Souterrain | TR | Luchthandelingskast WW | Alko | AT4 24x16/24x16 | 2015 | 20000 m3/h | 57.71.40 | 3 | 1 | 0 | 0
1937 | Marianum Groenlo | Souterrain | TR | Luchthandelingskast WW | Alko | AT4 20x12/20x12 | 2015 | 11500 m3/h | 57.71.40 | 3 | 1 | 0 | 0
1938 | Marianum Groenlo | Dak | Dak | Luchthandelingskast WW | Alko | AT4 16x16/16x16 | 2016 | 12500m3/h | 57.71.40 | 3 | 1 | 0 | 0
1939 | Marianum Groenlo | Dak | Dak | Luchthandelingskast WW | Alko | AT4 16x16 | 2016 | n.b. | 57.71.40 | 3 | 1 | 0 | 0
1940 | Marianum Groenlo | Souterrain | TR | Frequentieregelaar | Danfoss | VLT 12 | 2015 | 11 kW | 58.12.00 | 3 | 1 | 0 | 0
1941 | Marianum Groenlo | Souterrain | TR | Frequentieregelaar | Danfoss | VLT 12 | 2015 | 5,5 kW | 58.12.00 | 3 | 1 | 0 | 0
1942 | Marianum Groenlo | Souterrain | TR | Frequentieregelaar | Danfoss | VLT 12 | 2015 | 4 kW | 58.12.00 | 3 | 1 | 0 | 0
1943 | Marianum Groenlo | Souterrain | TR | Frequentieregelaar | Danfoss | VLT 12 | 2015 | 3 kW | 58.12.00 | 3 | 1 | 0 | 0
1944 | Marianum Groenlo | Dak | Dak | Frequentieregelaar | Danfoss | VLT | 2016 | n.b. | 58.12.00 | 3 | 1 | 0 | 0
1945 | Marianum Groenlo | Dak | Dak | Frequentieregelaar | Danfoss | VLT | 2016 | n.b. | 58.12.00 | 3 | 1 | 0 | 0
1946 | Marianum Groenlo | Souterrain | TR | M&R Regelkast Klimaat 1RK3 | Rittal | Priva Compri HX | 2016 | HX6, HX4 en HX Webengine | 58.20.20 | 3 | 1 | 0 | 0
1947 | Marianum Groenlo | Souterrain | Stookruimte | M&R Regelkast Klimaat 1RK4 | Rittal | Priva Compri HX | 2016 | HX6 en HX4 | 58.20.20 | 3 | 1 | 0 | 0
1948 | Marianum Groenlo | 2e verd | TR | M&R Regelkast Klimaat 2RK1 | Rittal | Priva Compri HX | 2016 | HX8E en HX4 | 58.20.20 | 3 | 1 | 0 | 0
1949 | Marianum Groenlo | Bg.gr. | Stookruimte | M&R Regelkast Klimaat RK7 Gymz. | Rittal | Priva Compri HX | 2010 |  | 58.20.20 | 3 | 1 | 0 | 0
1950 | Marianum Groenlo | Bg.gr. | TR | Naregelingen (struurstroomkast) | Comforte CX | n.b. | 2016 | n.b. | 58.12.00 | 3 | 3 | 0 | 0
1951 | Marianum Groenlo | 1e verd | TR | Naregelingen (voedingsmodule) | Comforte CX | n.b. | 2016 | n.b. | 58.12.00 | 3 | 2 | 0 | 0
1952 | Marianum Groenlo | Algemeen | Algemeen | Noodverlichting Centr. vluchtw. | Van Lien |  | 2000 | 2x8W | 63.54.10 | 2 | 81 | 0 | 0
1953 | Marianum Groenlo | Bg.gr. | Algemeen | Noodverlichting Centr. vluchtw. Gymz. |  |  | 2000 | 2x8W | 63.54.10 | 2 | 3 | 0 | 0
1954 | Marianum Groenlo | Souterrain | Gang | Noodverlichting Centrale unit | Van Lien | Naveo | 2016 |  | 63.24.10 | 2 | 1 | 0 | 0
1955 | Marianum Groenlo | Souterrain | Stookruimte | Circulatiepomp CV | Grundfos | UPS 65-60/4F | 1996 | 230V | 56.10.40 | 3 | 2 | 0 | 0
1956 | Marianum Groenlo | Souterrain | Stookruimte | Circulatiepomp CV | Grundfos | Magna3 65-120 F340 | 2016 | 230V | 56.10.40 | 2 | 1 | 0 | 0
1957 | Marianum Groenlo | Souterrain | Stookruimte | Circulatiepomp CV | Grundfos | Magna3 32-40 180 | 2016 | 230V | 56.10.40 | 2 | 1 | 0 | 0
1958 | Marianum Groenlo | Souterrain | Stookruimte | Circulatiepomp CV | Grundfos | Magna3 40-180 F 250 | 2016 | 230V | 56.10.40 | 2 | 1 | 0 | 0
1959 | Marianum Groenlo | Souterrain | Stookruimte | Circulatiepomp CV | Grundfos | Magna3 32-40 180 | 2016 | 230V | 56.10.40 | 2 | 1 | 0 | 0
1960 | Marianum Groenlo | Souterrain | Stookruimte | Circulatiepomp CV | Grundfos | Magna3 32-40 180 | 2016 | 230V | 56.10.40 | 2 | 1 | 0 | 0
1961 | Marianum Groenlo | Souterrain | Stookruimte | Circulatiepomp CV | Grundfos | Magna3 32-100 180 | 2016 | 230V | 56.10.40 | 2 | 1 | 0 | 0
1962 | Marianum Groenlo | Souterrain | Stookruimte | Circulatiepomp CV | Grundfos | Alpha2 25 40 | 2016 | 230V | 56.10.40 | 2 | 1 | 0 | 0
1963 | Marianum Groenlo | 2e verd | TR | Circulatiepomp CV | Grundfos | Magna3 65-120 F340 | 2016 | 230V | 56.10.40 | 2 | 1 | 0 | 0
1964 | Marianum Groenlo | 2e verd | TR | Circulatiepomp CV | Wilo | P 50 /160R | 1996 | 3 x 400V | 56.10.40 | 3 | 1 | 0 | 0
1965 | Marianum Groenlo | 2e verd | TR | Circulatiepomp CV | Wilo | P 50 /160R | 1996 | 3 x 400V | 56.10.40 | 3 | 1 | 0 | 0
1966 | Marianum Groenlo | 2e verd | TR | Circulatiepomp CV | Wilo | P 50 /160R | 1996 | 3 x 400V | 56.10.40 | 3 | 1 | 0 | 0
1967 | Marianum Groenlo | 2e verd | TR | Circulatiepomp CV | Grundfos | Magna3 32-40 180 | 2016 | 230V | 56.10.40 | 2 | 1 | 0 | 0
1968 | Marianum Groenlo | Bg.gr. | Keuken | Circulatiepomp CV | Wilo | RP30-100 | 1996 | 3 x 400V | 56.10.40 | 3 | 1 | 0 | 0
1969 | Marianum Groenlo | Bg.gr. | Stookruimte | Circulatiepomp CV Gymz. | Grundfos | Magna 32-100 180 | 2013 | 180W | 56.10.40 | 2 | 1 | 0 | 0
1970 | Marianum Groenlo | Souterrain | Stookruimte | Expansievat (autom) | Reflex | Reflex Control Basic 2HMS/A | 2003 |  | 55.31.70 | 2 | 1 | 0 | 0
1971 | Marianum Groenlo | Souterrain | Stookruimte | Expansievat CV | Flamco | Prescor S 700 1 1/4" | 1996 | 5 bar | 56.20.00 | 3 | 2 | 0 | 0
1972 | Marianum Groenlo | Souterrain | Stookruimte | Expansievat CV | Spirovent | BA125L | 1997 |  | 56.20.00 | 3 | 1 | 0 | 0
1973 | Marianum Groenlo | Souterrain | Stookruimte | Expansievat CV | Flamco | Flexcon 50/1,5 | 2015 | 50ltr | 56.10.30 | 2 | 1 | 0 | 0
1974 | Marianum Groenlo | 2e verd | TR | Expansievat CV | Flamco | Flexcon | 2016 | 80l/1,5 bar | 56.10.30 | 2 | 2 | 0 | 0
1975 | Marianum Groenlo | Souterrain | Stookruimte | Expansievat CV | Reflex | Reflex N | 2003 | 400ltr | 56.10.30 | 2 | 3 | 0 | 0
1976 | Marianum Groenlo | Bg.gr. | Stookruimte | Expansievat CV Gymzaal | Flamco | Flexcon | 2008 | 25/0,5 | 56.10.30 | 2 | 1 | 0 | 0
1977 | Marianum Groenlo | Algemeen | Algemeen | Leidingnet CV | n.b. | n.b. | 1997 | n.b. | 56.10.10 | 3 | 1 | 0 | 0
1978 | Marianum Groenlo | Algemeen | Onderwijsruimten | Leidingnet CV | n.b. | n.b. | 2016 | n.b. | 56.10.10 | 2 | 1 | 0 | 0
1979 | Marianum Groenlo | 2e verd | TR | Ontluchter CV | Spirovent | Senior DN80 | 1997 |  | 56.20.00 | 3 | 1 | 0 | 0
1980 | Marianum Groenlo | Souterrain | Stookruimte | Regelafsluiter CV | Siemens | SQL33+ VKF 46.81 | 1997 | 230V | 56.10.60 | 3 | 2 | 0 | 0
1981 | Marianum Groenlo | Souterrain | Stookruimte | Regelafsluiter CV | Belimo | SR24A +S1A | 2016 | 24V, 20Nm | 56.10.60 | 2 | 1 | 0 | 0
1982 | Marianum Groenlo | Souterrain | Stookruimte | Regelafsluiter CV | Belimo | TR24-SR | 2015 | 24V, 2Nm | 56.10.60 | 2 | 1 | 0 | 0
1983 | Marianum Groenlo | Souterrain | Stookruimte | Regelafsluiter CV | Belimo | NR24A | 2015 | 24V, 10Nm | 56.10.60 | 2 | 2 | 0 | 0
1984 | Marianum Groenlo | Souterrain | Stookruimte | Regelafsluiter CV | Belimo | LR24A-SR | 2015 | 24V, 5Nm | 56.10.60 | 2 | 1 | 0 | 0
1985 | Marianum Groenlo | Souterrain | Stookruimte | Regelafsluiter CV | Belimo | LR24A-SR | 2015 | 24V, 5Nm | 56.10.60 | 2 | 1 | 0 | 0
1986 | Marianum Groenlo | 2e verd | TR | Regelafsluiter CV | Belimo | L24A +SR | 2016 | 24V, 5Nm | 56.10.60 | 2 | 1 | 0 | 0
1987 | Marianum Groenlo | 2e verd | TR | Regelafsluiter CV | Belimo | L24A +SR | 2016 | 24V, 5Nm | 56.10.60 | 2 | 1 | 0 | 0
1988 | Marianum Groenlo | 2e verd | TR | Regelafsluiter CV | Belimo | L24A +SR | 2016 | 24V, 5Nm | 56.10.60 | 2 | 1 | 0 | 0
1989 | Marianum Groenlo | 2e verd | TR | Regelafsluiter CV | Belimo | GR24A-5 | 2016 | 24V, 40Nm | 56.10.60 | 2 | 2 | 0 | 0
1990 | Marianum Groenlo | Bg.gr. | Keuken | Regelafsluiter CV | Belimo | TR24 +SR | 2016 | 24V, 2Nm | 56.10.60 | 2 | 1 | 0 | 0
1991 | Marianum Groenlo | Souterrain | Stookruimte | Verdeler/verzamelaar CV | n.b | Staal | 1997 | Dikwandig | 56.10.20 | 3 | 1 | 0 | 0
1992 | Marianum Groenlo | 2e verd | TR | Verdeler/verzamelaar CV | n.b | Staal | 1997 | Dikwandig | 56.10.20 | 3 | 1 | 0 | 0
1993 | Marianum Groenlo | Algemeen | Algemeen | Radiatoren | Quinn | n.b. | 2016 | n.b. | 56.11.10 | 2 | 1 | 0 | 0
1994 | Marianum Groenlo | Algemeen | Algemeen | Radiatoren | n.b. | n.b. | 1997 | n.b. | 56.11.10 | 3 | 1 | 0 | 0
1995 | Marianum Groenlo | Algemeen | Algemeen | Radiatoren | Zehnder | Clinic | 2016 | n.b. | 56.11.10 | 2 | 4 | 0 | 0
1996 | Marianum Groenlo | Dak | Dak | Warmtepomp | Ciat | ILD 540V R410A | 2016 | 42,7kW, 2x 18kg R410A | 51.51.00 | 4 | 1 | 0 | 0
1997 | Marianum Groenlo | Dak | Dak | Warmtepomp | Ciat | ILD 540V R410A | 2016 | 42,7kW, 2x 18kg R410A | 51.51.00 | 4 | 1 | 0 | 0
1998 | Marianum Groenlo | Souterrain | Stookruimte | CV ketel | Remeha | Gas 310 ECO Pro 575 | 2019 |  | 51.21.10 | 3 | 2 | 0 | 0
1999 | Marianum Groenlo | Bg.gr. | Stookruimte | CV ketel Gymzaal | Nefit | Topline HR 100 | 2008 | 100kW | 51.21.10 | 3 | 1 | 0 | 0
2000 | Marianum Groenlo | Bg.gr. | bg | Boiler (elektrisch) | Daalderop | Close in 15 | 2016 | 15ltr | 53.21.20 | 3 | 1 | 0 | 0
2001 | Marianum Groenlo | Bg.gr. | bg | Boiler (elektrisch) | Daalderop | Close up 10 | 2016 | 10ltr | 53.21.20 | 3 | 1 | 0 | 0
2002 | Marianum Groenlo | Bg.gr. | bg | Boiler (elektrisch) | Daalderop | Close up 10 | 2016 | 10ltr | 53.21.20 | 3 | 1 | 0 | 0
2003 | Marianum Groenlo | Bg.gr. | TR | Boiler (elektrisch) | Daalderop | Close in 15 | 2016 | 15ltr | 53.21.20 | 3 | 1 | 0 | 0
2004 | Marianum Groenlo | 1e verd | Berging | Boiler (elektrisch) | Daalderop | Close up 10 | 2016 | 10ltr | 53.21.20 | 3 | 1 | 0 | 0
2005 | Marianum Groenlo | 2e verd | Berging | Boiler (elektrisch) | Daalderop | Mono Plus Koper | 1996 | 80ltr | 53.21.20 | 3 | 1 | 0 | 0
2006 | Marianum Groenlo | Bg.gr. | Keuken | Boiler (elektrisch) | Daalderop | Mono Plus Koper | 1996 | 80ltr | 53.21.20 | 3 | 1 | 0 | 0
2007 | Marianum Groenlo | Bg.gr. | Stookruimte | Boiler (gasgestookt) Gymzaal | Sentry | EBW160-NL | 2005 | 297l/50kW | 53.21.10 | 6 | 1 | 0 | 0
2008 | Marianum Groenlo | Souterrain | Stookruimte | Hydrofoor (drukverhogingsunit) | Duijvelaar pompen | DKVO 730 + HU 3 DPVME4/3B | 2016 | 3x400V | 53.14.00 | 2 | 1 | 0 | 0
2009 | Marianum Lichtenvoorde Nr.1 |  |  | Zonwering (incl.automaat) | de Haan Westerhoff |  |  |  | 65.31.00 | 2 | 119 | 0 | 0
2010 | Marianum Lichtenvoorde Nr.1 | Dak | Dak | Bliksemafleidingsinstallatie | Holec |  |  | 48 meetp | 99.65.80 | 3 | 48 | 0 | 0
2011 | Marianum Lichtenvoorde Nr.1 |  | B50 | Centraal meld/bedieningspaneel E | HtW |  |  |  | 62.20.00 | 3 | 1 | 0 | 0
2012 | Marianum Lichtenvoorde Nr.1 |  | V204 | Laagspanning verdeelinrichting CV ruimte | Hager |  |  | 3 l.gr. | 61.51.20 | 2 | 1 | 0 | 0
2013 | Marianum Lichtenvoorde Nr.1 |  | B55 | Laagspanning verdeelinrichting HKL | Holec | Halyester |  | 17 l.gr. | 61.51.20 | 2 | 1 | 0 | 0
2014 | Marianum Lichtenvoorde Nr.1 | Kelder | K210 | Laagspanning verdeelinrichting NIET GEVONDEN | Holec |  |  | 3 l.gr. | 61.51.20 | 2 | 1 | 0 | 0
2015 | Marianum Lichtenvoorde Nr.1 | Kelder | K210 | Laagspanning verdeelinrichting VK Kelder | Holec |  |  | 2 l.gr. | 61.51.20 | 2 | 1 | 0 | 0
2016 | Marianum Lichtenvoorde Nr.1 |  | B96A | Laagspanning verdeelinrichting VK1 | Distripoint bv |  | 2006 | 25 l.gr. | 61.51.20 | 2 | 1 | 0 | 0
2017 | Marianum Lichtenvoorde Nr.1 |  | B97 | Laagspanning verdeelinrichting VK2 | Distripoint bv |  | 2006 | 15 l.gr./3 kr.gr. | 61.51.20 | 2 | 1 | 0 | 0
2018 | Marianum Lichtenvoorde Nr.1 |  | V204 | Laagspanning verdeelinrichting VK3 | Distripoint bv |  |  | 70 l.gr./18 kr.gr. | 61.51.20 | 2 | 1 | 0 | 0
2019 | Marianum Lichtenvoorde Nr.1 |  | V102 | Laagspanning verdeelinrichting VK4 | Distripoint bv |  |  | 18 l.gr./3 kr.gr. | 61.51.20 | 2 | 1 | 0 | 0
2020 | Marianum Lichtenvoorde Nr.1 |  | B63A | Laagspanning verdeelinrichting VKA | Distripoint bv |  | 2006 | 30 l.gr./4 kr.gr. | 61.51.20 | 2 | 1 | 0 | 0
2021 | Marianum Lichtenvoorde Nr.1 |  | B59 | Laagspanning verdeelinrichting VKB | Distripoint bv |  |  | 17 l.gr./13 kr.gr. | 61.51.20 | 2 | 1 | 0 | 0
2022 | Marianum Lichtenvoorde Nr.1 |  | B53 | Laagspanning verdeelinrichting VKM | Distripoint bv |  |  |  | 61.51.20 | 2 | 1 | 0 | 0
2023 | Marianum Lichtenvoorde Nr.1 |  | B54 | Laagspanning verdeelinrichting VKV | Distripoint bv |  |  | 9 l.gr./8 kr.gr. | 61.51.20 | 2 | 1 | 0 | 0
2024 | Marianum Lichtenvoorde Nr.1 |  | V115 | Laagspanning verdeelinrichting VKZ | Distripoint bv |  |  | 17 l.gr. | 61.51.20 | 2 | 1 | 0 | 0
2025 | Marianum Lichtenvoorde Nr.1 |  | B81a | Regelafsluiter GKW | Siemens | SQS65 |  |  | 55.31.80 | 3 | 1 | 0 | 0
2026 | Marianum Lichtenvoorde Nr.1 |  | B82 | Regelafsluiter GKW | Siemens | SQX62 |  |  | 55.31.80 | 3 | 1 | 0 | 0
2027 | Marianum Lichtenvoorde Nr.1 |  | V79 | Regelafsluiter GKW 11CV12/25CV4 | Siemens | SQS65 |  |  | 55.31.80 | 3 | 1 | 0 | 0
2028 | Marianum Lichtenvoorde Nr.1 |  | V79 | Regelafsluiter GKW 12CV10/25CV8 | Siemens | SQS65 |  |  | 55.31.80 | 3 | 1 | 0 | 0
2029 | Marianum Lichtenvoorde Nr.1 |  | V79 | Regelafsluiter GKW 13CV10/26CV4 | Siemens | SQS65 |  |  | 55.31.80 | 3 | 1 | 0 | 0
2030 | Marianum Lichtenvoorde Nr.1 |  | V88 | Regelafsluiter GKW 18CV2 | Siemens | SQX62 |  |  | 55.31.80 | 3 | 1 | 0 | 0
2031 | Marianum Lichtenvoorde Nr.1 |  | V85 | Regelafsluiter GKW 20CV2 | Siemens | SQX62 |  |  | 55.31.80 | 3 | 1 | 0 | 0
2032 | Marianum Lichtenvoorde Nr.1 |  | V79 | Regelafsluiter GKW 21CV2 | Siemens | SQX62 |  |  | 55.31.80 | 3 | 1 | 0 | 0
2033 | Marianum Lichtenvoorde Nr.1 |  | V79 | Regelafsluiter GKW 21CV4 | Siemens | SQX62 |  |  | 55.31.80 | 3 | 1 | 0 | 0
2034 | Marianum Lichtenvoorde Nr.1 |  | V79 | Transportpomp GKW 8TP2 | Grundfos | Magna 32-120 F |  |  | 55.31.50 | 3 | 1 | 0 | 0
2035 | Marianum Lichtenvoorde Nr.1 |  | D009 | Koelmachine Luchtgekoeld | Aermec | AN 1710 A | 2007 | 27,4kW R410a | 55.21.10 | 3 | 1 | 0 | 0
2036 | Marianum Lichtenvoorde Nr.1 |  | D010 | Koelmachine Luchtgekoeld | Aermec | AN 1517 A | 2007 | 35kW R410a | 55.21.10 | 3 | 1 | 0 | 0
2037 | Marianum Lichtenvoorde Nr.1 |  | D013 | Koelmachine Luchtgekoeld | Aermec | NRA 500 | 2006 | 94kW R410a | 55.21.10 | 3 | 1 | 0 | 0
2038 | Marianum Lichtenvoorde Nr.1 |  | V201 | Koelmachine Luchtgekoeld | Aermec | NRC 275 A 01 | 2008 | 48kW R407c | 55.21.10 | 3 | 1 | 0 | 0
2039 | Marianum Lichtenvoorde Nr.1 |  | D009 | Airco (Splitsysteem) | Daikin | rxs50k2v1b | 2013 | R410a | 55.12.00 | 3 | 1 | 0 | 0
2040 | Marianum Lichtenvoorde Nr.1 |  | D009 | Airco (Splitsysteem) | Daikin | rxs50k2v1b | 2013 | R410a | 55.12.00 | 3 | 1 | 0 | 0
2041 | Marianum Lichtenvoorde Nr.1 |  | D009 | Airco (Splitsysteem) | Daikin | rxs25e2v1b | 2007 | R410a | 55.12.00 | 3 | 1 | 0 | 0
2042 | Marianum Lichtenvoorde Nr.1 |  | V88 | Afzuigventilator (Box) |  |  |  |  | 57.31.10 | 3 | 1 | 0 | 0
2043 | Marianum Lichtenvoorde Nr.1 |  | V202 | Afzuigventilator (Centrifugaal) | Sodeca | CPV-815-4T |  |  | 57.31.10 | 3 | 1 | 0 | 0
2044 | Marianum Lichtenvoorde Nr.1 |  | D004 | Afzuigventilator (Dak) |  |  |  |  | 57.21.00 | 3 | 1 | 0 | 0
2045 | Marianum Lichtenvoorde Nr.1 |  | D004 | Afzuigventilator (Dak) |  |  |  |  | 57.21.00 | 3 | 1 | 0 | 0
2046 | Marianum Lichtenvoorde Nr.1 |  | D005 | Afzuigventilator (Dak) |  |  |  |  | 57.21.00 | 3 | 1 | 0 | 0
2047 | Marianum Lichtenvoorde Nr.1 |  | D005 | Afzuigventilator (Dak) |  |  |  |  | 57.21.00 | 3 | 1 | 0 | 0
2048 | Marianum Lichtenvoorde Nr.1 |  | D007 | Afzuigventilator (Dak) |  |  |  |  | 57.21.00 | 3 | 1 | 0 | 0
2049 | Marianum Lichtenvoorde Nr.1 |  | D007 | Afzuigventilator (Dak) |  |  |  |  | 57.21.00 | 3 | 1 | 0 | 0
2050 | Marianum Lichtenvoorde Nr.1 |  | D006 | Afzuigventilator (Dak) |  |  |  |  | 57.21.00 | 3 | 1 | 0 | 0
2051 | Marianum Lichtenvoorde Nr.1 |  | D006 | Afzuigventilator (Dak) |  |  |  |  | 57.21.00 | 3 | 1 | 0 | 0
2052 | Marianum Lichtenvoorde Nr.1 |  | D006 | Afzuigventilator (Dak) |  |  |  |  | 57.21.00 | 3 | 1 | 0 | 0
2053 | Marianum Lichtenvoorde Nr.1 |  | B53 | WTW unit 1 | NedAir | WTA HR 300L |  |  | 57.31.10 | 3 | 1 | 0 | 0
2054 | Marianum Lichtenvoorde Nr.1 |  | B53 | WTW unit 2 | NedAir | WTA HR 300L |  |  | 57.31.10 | 3 | 1 | 0 | 0
2055 | Marianum Lichtenvoorde Nr.1 |  | B53 | Elektrische naverwarmer | VEAB | VFL-MTEML 600*300/3,0 |  |  | 57.71.10 | 3 | 1 | 0 | 0
2056 | Marianum Lichtenvoorde Nr.1 |  | V201 | Elektrische naverwarmer | VEAB | VFL-MTEML 500*500/3,0 |  |  | 57.71.10 | 3 | 1 | 0 | 0
2057 | Marianum Lichtenvoorde Nr.1 |  | V201 | Elektrische naverwarmer | VEAB | VFL-MTEML 500*500/3,0 |  |  | 57.71.10 | 3 | 1 | 0 | 0
2058 | Marianum Lichtenvoorde Nr.1 |  | V79 | Elektrische naverwarmer | VEAB | VFL-MTEML 500*500/3,0 |  |  | 57.71.10 | 3 | 1 | 0 | 0
2059 | Marianum Lichtenvoorde Nr.1 |  | V79 | Elektrische naverwarmer | VEAB | VFL-MTEML 500*500/3,0 |  |  | 57.71.10 | 3 | 1 | 0 | 0
2060 | Marianum Lichtenvoorde Nr.1 |  | V85 | Elektrische naverwarmer | VEAB | CV 31-30-3MTEML |  |  | 57.71.10 | 3 | 1 | 0 | 0
2061 | Marianum Lichtenvoorde Nr.1 |  | V88 | Elektrische naverwarmer | VEAB | CV 31-30-3MTEML |  |  | 57.71.10 | 3 | 1 | 0 | 0
2062 | Marianum Lichtenvoorde Nr.1 |  | V201 | Luchtbehandelingskast tv-av-k-wtw | Exhausto | VEX HR50CBI L AAA |  | < 5040 m3/h | 57.71.40 | 4 | 1 | 0 | 0
2063 | Marianum Lichtenvoorde Nr.1 |  | V201 | Luchtbehandelingskast tv-av-k-wtw | Exhausto | VEX HR50CBI L AAA |  | < 5040 m3/h | 57.71.40 | 4 | 1 | 0 | 0
2064 | Marianum Lichtenvoorde Nr.1 |  | B81a | Luchtbehandelingskast tv-f-k-v | Kampmann | 150001507001F0D |  | <10080 m3/h | 57.71.40 | 4 | 1 | 0 | 0
2065 | Marianum Lichtenvoorde Nr.1 |  | D009 | Luchtbehandelingskast tv-k-wtw | Exhausto | VEX-HR3 0CB0 | 2007 | 270 m3/h | 57.71.40 | 4 | 1 | 0 | 0
2066 | Marianum Lichtenvoorde Nr.1 |  | V88 | Luchtbehandelingskast tv-k-wtw | Exhausto | VEX HR40CBI R AAA |  | <10080 m3/h | 57.71.40 | 4 | 1 | 0 | 0
2067 | Marianum Lichtenvoorde Nr.1 |  | V85 | Luchtbehandelingskast tv-k-wtw | Exhausto | VEX HR 40CBI R AAA |  | <10080 m3/h | 57.71.40 | 4 | 1 | 0 | 0
2068 | Marianum Lichtenvoorde Nr.1 |  | V79 | Luchtbehandelingskast tv-k-wtw | Exhausto | VEX HR50CBI R AAA |  | <10080 m3/h | 57.71.40 | 4 | 1 | 0 | 0
2069 | Marianum Lichtenvoorde Nr.1 |  | V79 | Luchtbehandelingskast tv-k-wtw | Exhausto | VEX HR50CBI L AAA |  | <10080 m3/h | 57.71.40 | 4 | 1 | 0 | 0
2070 | Marianum Lichtenvoorde Nr.1 |  | B82 | Luchtbehandelingskast tv-k-wtw | Kampmann |  |  | <10080 m3/h | 57.71.40 | 4 | 1 | 0 | 0
2071 | Marianum Lichtenvoorde Nr.1 |  | B53 | Luchtbehandelingskast tv-k-wtw | Exhausto | VEX HR50CBI R AAA |  | <10080 m3/h | 57.71.40 | 4 | 1 | 0 | 0
2072 | Marianum Lichtenvoorde Nr.1 |  | B54 | Luchtbehandelingskast wtw | Exhausto | VEX HR30 IR AAA |  |  | 57.71.40 | 4 | 1 | 0 | 0
2073 | Marianum Lichtenvoorde Nr.1 | Kelder | K210 | M&R Regelkast Klimaat | Priva | Compri HX4 | 2006 |  | 58.20.20 | 3 | 1 | 0 | 0
2074 | Marianum Lichtenvoorde Nr.1 |  | V200 | M&R Regelkast Klimaat RK1 | Priva | Compri HX4 | 2006 |  | 58.20.20 | 3 | 1 | 0 | 0
2075 | Marianum Lichtenvoorde Nr.1 |  | V88 | M&R Regelkast Klimaat RK2 | Eldon | VME09062 | 2007 |  | 58.20.20 | 3 | 1 | 0 | 0
2076 | Marianum Lichtenvoorde Nr.1 |  | V85 | M&R Regelkast Klimaat RK2 | Priva | Compri HX4 | 2006 |  | 58.20.20 | 3 | 1 | 0 | 0
2077 | Marianum Lichtenvoorde Nr.1 |  | B81a | M&R Regelkast Klimaat RK4 | Priva | Compri HX4 | 2007 |  | 58.20.20 | 3 | 1 | 0 | 0
2078 | Marianum Lichtenvoorde Nr.1 |  | V79 | M&R Regelkast Klimaat RK5 | Priva | Compri HX4 | 2006 |  | 58.20.20 | 3 | 1 | 0 | 0
2079 | Marianum Lichtenvoorde Nr.1 |  | B53 | M&R Regelkast Klimaat RK6 | Priva | Compri HX4 | 2006 |  | 58.20.20 | 3 | 1 | 0 | 0
2080 | Marianum Lichtenvoorde Nr.1 | Kelder | K210 | M&R Regelkast Klimaat RK7 | Priva | Compri HX4 | 2006 |  | 58.20.20 | 3 | 1 | 0 | 0
2081 | Marianum Lichtenvoorde Nr.1 |  | Algemeen | Noodverlichting Decentr. trans. (38st) | Famostar | Celo | 2020 |  |  | 2 | 38 | 0 | 0
2082 | Marianum Lichtenvoorde Nr.1 |  | Algemeen | Noodverlichting Decentr. vluchtw. (80st) | Famostar | WPA-1 | 2020 |  |  | 2 | 80 | 0 | 0
2083 | Marianum Lichtenvoorde Nr.1 |  | B81a | Circulatiepomp CV | Grundfoss | UPS 20-40 130 |  |  | 56.10.40 | 3 | 1 | 0 | 0
2084 | Marianum Lichtenvoorde Nr.1 |  | B82 | Circulatiepomp CV | Grundfoss | UPS 20-40 130 |  |  | 56.10.40 | 3 | 1 | 0 | 0
2085 | Marianum Lichtenvoorde Nr.1 |  | V204 | Circulatiepomp CV | Grundfoss | UPE 80-120 FZ |  |  | 56.10.40 | 3 | 1 | 0 | 0
2086 | Marianum Lichtenvoorde Nr.1 |  | V79 | Circulatiepomp CV 8CP10 | Grundfoss | UPS 25-55 180 |  |  | 56.10.40 | 3 | 1 | 0 | 0
2087 | Marianum Lichtenvoorde Nr.1 |  | V79 | Circulatiepomp CV 8CP14 | Grundfoss | UPS 32-100 180 |  |  | 56.10.40 | 3 | 1 | 0 | 0
2088 | Marianum Lichtenvoorde Nr.1 |  | V79 | Circulatiepomp CV 8CP6 | Grundfoss | UPS 32-100 180 |  |  | 56.10.40 | 3 | 1 | 0 | 0
2089 | Marianum Lichtenvoorde Nr.1 | Kelder | K210 | Circulatiepomp CV Groep 1 | Grundfoss | Magna 32-120 F |  |  | 56.10.40 | 3 | 1 | 0 | 0
2090 | Marianum Lichtenvoorde Nr.1 | Kelder | K210 | Circulatiepomp CV Groep 2 | Grundfoss | Magna 32-120F |  |  | 56.10.40 | 3 | 1 | 0 | 0
2091 | Marianum Lichtenvoorde Nr.1 | Kelder | K210 | Circulatiepomp CV Groep 3 | Grundfoss | Magna 32-120F |  |  | 56.10.40 | 3 | 1 | 0 | 0
2092 | Marianum Lichtenvoorde Nr.1 | Kelder | K210 | Circulatiepomp CV Groep 4 | Grundfoss | Alpha |  |  | 56.10.40 | 3 | 1 | 0 | 0
2093 | Marianum Lichtenvoorde Nr.1 | Kelder | K210 | Circulatiepomp CV Groep x | Grundfoss | Magna 32-120F |  |  | 56.10.40 | 3 | 1 | 0 | 0
2094 | Marianum Lichtenvoorde Nr.1 |  | V204 | Circulatiepomp Laden Boiler | Wilo | TopZ25/10 Eco-HS |  |  | 56.10.40 | 3 | 1 | 0 | 0
2095 | Marianum Lichtenvoorde Nr.1 |  | V79 | Expansievat CV | Flamco | Flexcon | 2014 | 25 ltr | 56.10.30 | 3 | 1 | 0 | 0
2096 | Marianum Lichtenvoorde Nr.1 |  | V204 | Expansievat CV (4st) | Flamco | Flexcon | 2014 | 140 ltr | 56.10.30 | 3 | 4 | 0 | 0
2097 | Marianum Lichtenvoorde Nr.1 |  | B81a | Regelafsluiter 3-weg + motor | Siemens | SQS65 |  |  | 56.10.60 | 3 | 1 | 0 | 0
2098 | Marianum Lichtenvoorde Nr.1 |  | B82 | Regelafsluiter 3-weg + motor | Siemens | SQS65 |  |  | 56.10.60 | 3 | 1 | 0 | 0
2099 | Marianum Lichtenvoorde Nr.1 | Kelder | K210 | Regelafsluiter 3-weg + motor 1 | Siemens |  |  |  | 56.10.60 | 3 | 1 | 0 | 0
2100 | Marianum Lichtenvoorde Nr.1 |  | V79 | Regelafsluiter 3-weg + motor 11CV10 | Siemens | SQS65 |  |  | 56.10.60 | 3 | 1 | 0 | 0
2101 | Marianum Lichtenvoorde Nr.1 |  | V79 | Regelafsluiter 3-weg + motor 12CV8 | Siemens | SQS65 |  |  | 56.10.60 | 3 | 1 | 0 | 0
2102 | Marianum Lichtenvoorde Nr.1 |  | V79 | Regelafsluiter 3-weg + motor 13CV8 | Siemens | SQS65 |  |  | 56.10.60 | 3 | 1 | 0 | 0
2103 | Marianum Lichtenvoorde Nr.1 | Kelder | K210 | Regelafsluiter 3-weg + motor 2 | Siemens |  |  |  | 56.10.60 | 3 | 1 | 0 | 0
2104 | Marianum Lichtenvoorde Nr.1 |  | V79 | Regelafsluiter 3-weg + motor 25CV2 | Siemens | SQS65 |  |  | 56.10.60 | 3 | 1 | 0 | 0
2105 | Marianum Lichtenvoorde Nr.1 |  | V79 | Regelafsluiter 3-weg + motor 25CV6 | Siemens | SQS65 |  |  | 56.10.60 | 3 | 1 | 0 | 0
2106 | Marianum Lichtenvoorde Nr.1 |  | V79 | Regelafsluiter 3-weg + motor 26CV2 | Siemens | SQS65 |  |  | 56.10.60 | 3 | 1 | 0 | 0
2107 | Marianum Lichtenvoorde Nr.1 | Kelder | K210 | Regelafsluiter 3-weg + motor 3 | Siemens |  |  |  | 56.10.60 | 3 | 1 | 0 | 0
2108 | Marianum Lichtenvoorde Nr.1 | Kelder | K210 | Regelafsluiter 3-weg + motor 4 | Siemens |  |  |  | 56.10.60 | 3 | 1 | 0 | 0
2109 | Marianum Lichtenvoorde Nr.1 | Kelder | K210 | Regelafsluiter 3-weg + motor 5 | Siemens |  |  |  | 56.10.60 | 3 | 1 | 0 | 0
2110 | Marianum Lichtenvoorde Nr.1 | Kelder | K210 | Verdeler/verzamelaar CV Geb12 |  |  |  | 30gr,8cp,15ha,16ra | 56.10.20 | 3 | 1 | 0 | 0
2111 | Marianum Lichtenvoorde Nr.1 |  | V204 | CV Ketel HR wand K1 | Eco Heating Systems | Ambassador + | 2014 |  | 51.21.10 | 3 | 1 | 0 | 0
2112 | Marianum Lichtenvoorde Nr.1 |  | V204 | CV Ketel HR wand K2 | Eco Heating Systems | Ambassador + | 2014 |  | 51.21.10 | 3 | 1 | 0 | 0
2113 | Marianum Lichtenvoorde Nr.1 |  | V204 | CV Ketel HR wand K3 | Eco Heating Systems | Ambassador + | 2014 |  | 51.21.10 | 3 | 1 | 0 | 0
2114 | Marianum Lichtenvoorde Nr.1 |  | V204 | CV Ketel HR wand K4 | Eco Heating Systems | Ambassador + | 2014 |  | 51.21.10 | 3 | 1 | 0 | 0
2115 | Marianum Lichtenvoorde Nr.1 |  | 197-2 | Boiler (elektrisch) | Daalderop | Close-up |  |  | 53.21.20 | 3 | 1 | 0 | 0
2116 | Marianum Lichtenvoorde Nr.1 |  | B54 | Boiler (elektrisch) | Daalderop | Close-in |  |  | 53.21.20 | 3 | 1 | 0 | 0
2117 | Marianum Lichtenvoorde Nr.1 |  | B59 | Boiler (elektrisch) | Daalderop | Close-in |  |  | 53.21.20 | 3 | 1 | 0 | 0
2118 | Marianum Lichtenvoorde Nr.1 |  | V204 | Boiler (gas) | Eco Heating systems |  |  |  | 53.21.10 | 3 | 1 | 0 | 0
2119 | Marianum Lichtenvoorde Nr.1 |  | V204 | Circulatiepomp Tapwater | Grundfoss | Alpha2 B |  |  | 53.20.20 | 3 | 1 | 0 | 0
2120 | Marianum Lichtenvoorde Nr. 3 |  |  | Zonwering | de Haan Westerhoff |  |  |  | 65.31.00 | 3 | 59 | 0 | 0
2121 | Marianum Lichtenvoorde Nr. 3 | Bg.gr. | Zij ingang | Nobreak-installaties UPS | APC |  |  | 325VA | 61.11.20 | Onbekend | 1 | 0 | 0
2122 | Marianum Lichtenvoorde Nr. 3 | 1e verd | 427 | (Hoofd)verdeelinrichtingen 01K | Eaton |  |  | 63A/15xL/3K | 61.51.20 | 2 | 1 | 0 | 0
2123 | Marianum Lichtenvoorde Nr. 3 | Bg.gr. | Zij ingang | (Hoofd)verdeelinrichtingen L1/HVK | Eaton |  |  | 125A/8xL/4K | 61.51.20 | 2 | 1 | 0 | 0
2124 | Marianum Lichtenvoorde Nr. 3 | Bg.gr. | 305.2a | (Hoofd)verdeelinrichtingen LK4 | Weber |  |  | 63A/38xL/2K | 61.51.20 | 2 | 1 | 0 | 0
2125 | Marianum Lichtenvoorde Nr. 3 |  | 338 | Laagspanning verdeelinrichting HVD | Weber |  | 2004 | 7 l.gr. 400A/7K | 61.51.20 | 2 | 1 | 0 | 0
2126 | Marianum Lichtenvoorde Nr. 3 |  | 315 | Laagspanning verdeelinrichting K1 | Eaton |  |  | 40A/4xL/1K | 61.51.20 | 2 | 1 | 0 | 0
2127 | Marianum Lichtenvoorde Nr. 3 |  | 338 | Laagspanning verdeelinrichting K-1 | Eaton |  |  | 44 l.gr. 40A/4xL/1K | 61.51.20 | 2 | 1 | 0 | 0
2128 | Marianum Lichtenvoorde Nr. 3 |  | 350 | Laagspanning verdeelinrichting K3 | Eaton |  |  | 4 l.gr. | 61.51.20 | 2 | 1 | 0 | 0
2129 | Marianum Lichtenvoorde Nr. 3 |  | 327 | Laagspanning verdeelinrichting K4 | Eaton | K-4 | 2014 | 40A/11xL/2xK | 61.51.20 | 2 | 1 | 0 | 0
2130 | Marianum Lichtenvoorde Nr. 3 |  | 416 | Laagspanning verdeelinrichting K5 | Eaton |  |  | 6 l.gr. 40A/6xL/1K | 61.51.20 | 2 | 1 | 0 | 0
2131 | Marianum Lichtenvoorde Nr. 3 |  | 346 | Laagspanning verdeelinrichting L1/HVK | Eaton |  | 2014 | 16 l.gr. | 61.51.20 | 2 | 1 | 0 | 0
2132 | Marianum Lichtenvoorde Nr. 3 |  | 319.1 | Laagspanning verdeelinrichting L2 | Eaton |  |  | 125A/43xL/10xK | 61.51.20 | 2 | 1 | 0 | 0
2133 | Marianum Lichtenvoorde Nr. 3 |  | 305.2a | Laagspanning verdeelinrichting LK4 | Eaton |  |  | 125A/38xL/6xK | 61.51.20 | 2 | 1 | 0 | 0
2134 | Marianum Lichtenvoorde Nr. 3 |  | 406.4a | Laagspanning verdeelinrichting LK5 | Eaton |  |  | 29 l.gr. | 61.51.20 | 2 | 1 | 0 | 0
2135 | Marianum Lichtenvoorde Nr. 3 | 1e verd | 406.7 | Buffervat Koude opslag | Pacetti | Int_VT_V6G02/0800 |  | 800ltr | 55.31.70 | 3 | 1 | 0 | 0
2136 | Marianum Lichtenvoorde Nr. 3 | 1e verd | 406.7 | Expansievat GKW | Flamco | Flexcon |  | 35/0,5 | 55.31.70 | 3 | 1 | 0 | 0
2137 | Marianum Lichtenvoorde Nr. 3 | Dak | Dak | Leidingnet GKW |  |  |  |  | 55.31.20 | 3 | 1 | 0 | 0
2138 | Marianum Lichtenvoorde Nr. 3 | Dak | Dak | Leidingnet GKW |  |  |  |  | 55.31.20 | 3 | 1 | 0 | 0
2139 | Marianum Lichtenvoorde Nr. 3 | 1e verd | 406.7 | Regelafsluiter GKW | Siemens | div |  |  | 55.31.80 | 3 | 3 | 0 | 0
2140 | Marianum Lichtenvoorde Nr. 3 | 1e verd | 406.7 | Transportpomp GKW | Grundfos | Magna3 65-60 F340 |  | 350W | 55.31.50 | 3 | 1 | 0 | 0
2141 | Marianum Lichtenvoorde Nr. 3 | 1e verd | 406.7 | Transportpomp GKW | Grundfos | Magna3 32-120 F220 |  | 338W | 55.31.50 | 3 | 2 | 0 | 0
2142 | Marianum Lichtenvoorde Nr. 3 | 1e verd | 406.7 | Transportpomp GKW | Grundfos | Magna1 100-60 F450 |  | 708W | 55.31.50 | 3 | 1 | 0 | 0
2143 | Marianum Lichtenvoorde Nr. 3 | 1e verd | 406.7 | Verdeler verzamelaar GKW |  |  |  | 3 groepen | 55.31.30 | 3 | 1 | 0 | 0
2144 | Marianum Lichtenvoorde Nr. 3 |  | D001 | Koelmachine Luchtgekoeld | CIAT | ILD 600V R410 A | 2014 | 49,1kW 18,2+19,2 kg R410A | 55.21.10 | 3 | 1 | 0 | 0
2145 | Marianum Lichtenvoorde Nr. 3 |  | D003 | Airco (Splitsysteem) | Panasonic | CU-E10HBEA | 2012 | 1,15kg R410C; 1,5kW | 55.12.00 | 3 | 1 | 0 | 0
2146 | Marianum Lichtenvoorde Nr. 3 |  | D003 | Airco (Splitsysteem) | Panasonic | CU-E15HBEA | 2012 | 1,23kg R410C; 4kW | 55.12.00 | 3 | 1 | 0 | 0
2147 | Marianum Lichtenvoorde Nr. 3 |  | D003 | Airco (Splitsysteem) | Panasonic | CU-E15HBEA | 2012 | 1,23kg R410C; 4kW | 55.12.00 | 3 | 1 | 0 | 0
2148 | Marianum Lichtenvoorde Nr. 3 | Dak | Dak | Afzuigventilator (Centrifugaal) | Itho | ER150 |  | ca 1000m3/h | 57.21.00 | 3 | 1 | 0 | 0
2149 | Marianum Lichtenvoorde Nr. 3 |  | D001 | Afzuigventilator (Dak) | Zehnder | MX210 + WS | 2015 | 0,412 kW | 57.21.00 | 3 | 1 | 0 | 0
2150 | Marianum Lichtenvoorde Nr. 3 |  | D001 | Afzuigventilator (Dak) | Zehnder | MX210 + WS | 2015 | 0,412 kW | 57.21.00 | 3 | 1 | 0 | 0
2151 | Marianum Lichtenvoorde Nr. 3 |  | D003 | Afzuigventilator (Dak) | Zehnder | MX110 + WS | 2014 | 0,180 kW | 57.21.00 | 3 | 1 | 0 | 0
2152 | Marianum Lichtenvoorde Nr. 3 |  | D003 | Afzuigventilator (Dak) | Zehnder | MX110 + WS | 2014 | 0,180 kW | 57.21.00 | 3 | 1 | 0 | 0
2153 | Marianum Lichtenvoorde Nr. 3 |  | D003 | Afzuigventilator (Dak) | StorkAir |  | 2006 |  | 57.21.00 | 3 | 1 | 0 | 0
2154 | Marianum Lichtenvoorde Nr. 3 |  | D003 | Afzuigventilator (Dak) | StorkAir | VDA355/6EC | 2006 | 0,30 kW | 57.21.00 | 3 | 1 | 0 | 0
2155 | Marianum Lichtenvoorde Nr. 3 | Dak | Dak | Afzuigventilator (Dak) | NB | NB |  | ca 2000m3/h | 57.21.00 | 3 | 1 | 0 | 0
2156 | Marianum Lichtenvoorde Nr. 3 | Dak | Dak | Afzuigventilator (Dak) | NB | NB |  | ca 2000m3/h | 57.21.00 | 3 | 1 | 0 | 0
2157 | Marianum Lichtenvoorde Nr. 3 |  | D001 | Luchtbehandelingskast tv-av | AL-KO | AT4 | 2014 | 16.000m3/h | 57.71.40 | 3 | 1 | 0 | 0
2158 | Marianum Lichtenvoorde Nr. 3 |  | D001 | Luchtbehandelingskast tv-av | AL-KO | AT4 | 2014 | 23.000m3/h | 57.71.40 | 3 | 1 | 0 | 0
2159 | Marianum Lichtenvoorde Nr. 3 |  | D001 | Luchtbehandelingskast tv-k-wtw | AL-KO | AT4 | 2014 | 16.000m3/h | 57.71.40 | 3 | 1 | 0 | 0
2160 | Marianum Lichtenvoorde Nr. 3 |  | D001 | Luchtbehandelingskast tv-k-wtw | AL-KO | AT4 | 2014 | 23000 m3/h; V:282,7kW; WW:7,5kW | 57.71.40 | 3 | 1 | 0 | 0
2161 | Marianum Lichtenvoorde Nr. 3 | Bg.gr. | 348 | Bedieningspaneel | Alferink |  |  |  | 58.12.00 | 3 | 1 | 0 | 0
2162 | Marianum Lichtenvoorde Nr. 3 |  | 350.03 | Centraal meld/bedieningspaneel W |  |  | 2014 |  | 58.12.00 | 3 | 1 | 0 | 0
2163 | Marianum Lichtenvoorde Nr. 3 | Dak | Dak | Frequentieregelaar LBK | Danfoss | VLT |  | 7,5kW | 58.12.00 | 3 | 1 | 0 | 0
2164 | Marianum Lichtenvoorde Nr. 3 |  | 406.7 | M&R Regelkast Algemeen | Priva | 2xCompriHX | 2014 | 36 iterv | 58.20.20 | 3 | 1 | 0 | 0
2165 | Marianum Lichtenvoorde Nr. 3 |  | 455 | M&R Regelkast Algemeen RK1 | Priva | CompriHX | 2005 | 23 interv | 58.20.20 | 3 | 1 | 0 | 0
2166 | Marianum Lichtenvoorde Nr. 3 | Bg.gr. | 338 | Noodverlichting Centrale unit | Van Lien | Naveco |  |  | 63.24.10 | 2 | 1 | 0 | 0
2167 | Marianum Lichtenvoorde Nr. 3 |  | Algemeen | Noodverlichtingsarmaturen NV | Escalight | DIL240 |  | LED 2W | 63.24.10 | 2 | 20 | 0 | 0
2168 | Marianum Lichtenvoorde Nr. 3 |  | Algemeen | Noodverlichtingsarmaturen Vluchtwegroute verl | Van lien |  |  | Led | 63.24.10 | 2 | 85 | 0 | 0
2169 | Marianum Lichtenvoorde Nr. 3 |  | Algemeen | Verlichtingsarmaturen |  |  |  |  | 63.11.30 | 3 | 1 | 0 | 0
2170 | Marianum Lichtenvoorde Nr. 3 | 1e verd | TR 455 | Circulatiepomp CV | Grundfos | Magna3 25-80 |  | 124W | 56.10.40 | 3 | 1 | 0 | 0
2171 | Marianum Lichtenvoorde Nr. 3 | 1e verd | TR 455 | Circulatiepomp CV | Grundfos | Magna 65-60/F |  | 450W | 56.10.40 | 3 | 1 | 0 | 0
2172 | Marianum Lichtenvoorde Nr. 3 | 1e verd | TR 455 | Circulatiepomp CV | Grundfos | Magna 50-60/F |  | 400W | 56.10.40 | 3 | 3 | 0 | 0
2173 | Marianum Lichtenvoorde Nr. 3 | 1e verd | TR 455 | Circulatiepomp CV | Grundfos | Magna3 32-120 F220 |  | 336kW | 56.10.40 | 3 | 1 | 0 | 0
2174 | Marianum Lichtenvoorde Nr. 3 |  | 406.7 | Expansievat CV | Flamco | Flexcon |  | 35 ltr | 56.10.30 | 3 | 1 | 0 | 0
2175 | Marianum Lichtenvoorde Nr. 3 |  | 455 | Expansievat CV | Flamco | Flexcon | 2013 | 18 ltr | 56.10.30 | 3 | 1 | 0 | 0
2176 | Marianum Lichtenvoorde Nr. 3 |  | 455 | Expansievat CV | Flamco | Flexcon |  | 140 ltr | 56.10.30 | 3 | 1 | 0 | 0
2177 | Marianum Lichtenvoorde Nr. 3 |  | 455 | Expansievat CV (5st) | Flamco | Flexcon | 2005 | 18 ltr | 56.10.30 | 3 | 5 | 0 | 0
2178 | Marianum Lichtenvoorde Nr. 3 | 1e verd | TR 455 | Leidingnet CV |  |  |  |  | 56.10.10 | 3 | 1 | 0 | 0
2179 | Marianum Lichtenvoorde Nr. 3 | 1e verd | TR 455 | Leidingnet CV |  |  |  |  | 56.10.10 | 3 | 1 | 0 | 0
2180 | Marianum Lichtenvoorde Nr. 3 | 1e verd | TR 455 | Regelkleppen+stelmotoren warmtedistributie regelklep | Siemens | div |  |  | 56.10.60 | 3 | 2 | 0 | 0
2181 | Marianum Lichtenvoorde Nr. 3 |  | 4.55.6.7 | Verdeler/verzamelaar CV |  |  |  | 10gr,10cp,10ha,5ra | 56.10.20 | 3 | 1 | 0 | 0
2182 | Marianum Lichtenvoorde Nr. 3 |  | Algemeen | Radiatoren | Nb | div |  |  | 56.11.10 | 3 | 0 | 0 | 0
2183 | Marianum Lichtenvoorde Nr. 3 | Bg.gr. | 355 | Vloerverwarmingsverdeler |  |  |  | ca 10groepen | 56.13.00 | 3 | 1 | 0 | 0
2184 | Marianum Lichtenvoorde Nr. 3 | Bg.gr. | Berging | Vloerverwarmingsverdeler | ca 10groepen |  |  |  | 56.13.00 | 3 | 1 | 0 | 0
2185 | Marianum Lichtenvoorde Nr. 3 |  | 455 | CV Ketel | Atag | Q51S | 2016 | 48,7 kW | 51.26.00 | 2 | 1 | 0 | 0
2186 | Marianum Lichtenvoorde Nr. 3 |  | 455 | CV Ketel | Eco Heating Systems | Ambassador +60 | 2013 | 53,5 kW | 51.26.00 | 2 | 1 | 0 | 0
2187 | Marianum Lichtenvoorde Nr. 3 |  | 455 | CV Ketel HR wand | Atag | Blauwe Engel II | 2005 | 57,2 kW | 51.26.00 | 4 | 1 | 0 | 0
2188 | Marianum Lichtenvoorde Nr. 3 |  | 455 | CV Ketel HR wand | Atag | Blauwe Engel II | 2005 | 57,2 kW | 51.26.00 | 4 | 1 | 0 | 0
2189 | Marianum Lichtenvoorde Nr. 3 |  | 455 | CV Ketel HR wand | Atag | Blauwe Engel II | 2005 | 57,2 kW | 51.26.00 | 4 | 1 | 0 | 0
2190 | Marianum Lichtenvoorde Nr. 3 |  | 455 | CV Ketel HR wand | Atag | Blauwe Engel II | 2005 | 57,2 kW | 51.26.00 | 4 | 1 | 0 | 0
2191 | Marianum Lichtenvoorde Nr. 3 | 1e verd | 405 | Boiler (elektrisch) | Daalderop | Close-in |  | 15ltr/2200W | 53.21.20 | 3 | 1 | 0 | 0
2192 | Marianum Lichtenvoorde Nr. 3 | Bg.gr. | 305 | Boiler (elektrisch) | Daalderop | Close-in |  | 10ltr | 53.21.20 | 3 | 1 | 0 | 0
2193 | Marianum Lichtenvoorde Nr. 3 | Bg.gr. | 311 | Boiler (elektrisch) | Daalderop | Close-up |  | 10ltr | 53.21.20 | 3 | 1 | 0 | 0
2194 | Marianum Lichtenvoorde Nr. 3 | 1e verd | TR 455 | Boiler (indirect) | Nibe | PUB2 DS2 |  | 500ltr | 53.22.00 | 3 | 1 | 0 | 0
2195 | Marianum Lichtenvoorde Nr. 5 |  |  | Zonwering (incl.automaat) | de Haan Westerhoff |  |  |  | 65.31.00 | 2 | 90 | 0 | 0
2196 | Bonhoeffer Coll. Loc. Geessinkweg | Bg.gr. | 0.118 | Centraal meld/bedieningspaneel E |  |  | 1988 |  | 62.20.00 | 3 | 1 | 0 | 0
2197 | Bonhoeffer Coll. Loc. Geessinkweg | Bg.gr. | 0.18 | Centraal meld/bedieningspaneel E |  |  | 1988 |  | 62.20.00 | 3 | 1 | 0 | 0
2198 | Bonhoeffer Coll. Loc. Geessinkweg | Bg.gr. | 0.008 | Laagspanning verdeelinrichting |  |  | 1988 | 12 l.gr./2 kr.gr. | 61.51.20 | 4 | 1 | 0 | 0
2199 | Bonhoeffer Coll. Loc. Geessinkweg | Bg.gr. | 0.106 | Laagspanning verdeelinrichting |  |  |  | 11 l.gr. | 61.51.20 | 4 | 1 | 0 | 0
2200 | Bonhoeffer Coll. Loc. Geessinkweg | Bg.gr. | 0.122 | Laagspanning verdeelinrichting |  |  | 1988 | 6 l.gr. | 61.51.20 | 4 | 1 | 0 | 0
2201 | Bonhoeffer Coll. Loc. Geessinkweg | Bg.gr. | 0.122 | Laagspanning verdeelinrichting |  |  |  | 2 l.gr. | 61.51.20 | 4 | 1 | 0 | 0
2202 | Bonhoeffer Coll. Loc. Geessinkweg | Bg.gr. | 0.122 | Laagspanning verdeelinrichting |  |  | 1988 | 4 l.gr. | 61.51.20 | 4 | 1 | 0 | 0
2203 | Bonhoeffer Coll. Loc. Geessinkweg |  | 208 | Laagspanning verdeelinrichting |  |  |  | 1 l.gr./2 kr.gr. | 61.51.20 | 4 | 1 | 0 | 0
2204 | Bonhoeffer Coll. Loc. Geessinkweg |  | 242 | Laagspanning verdeelinrichting |  |  | 2006 | 12 l.gr. | 61.51.20 | 4 | 1 | 0 | 0
2205 | Bonhoeffer Coll. Loc. Geessinkweg |  | 262 | Laagspanning verdeelinrichting |  |  |  | 1 l.gr./2 kr.gr. | 61.51.20 | 4 | 1 | 0 | 0
2206 | Bonhoeffer Coll. Loc. Geessinkweg |  | 262 | Laagspanning verdeelinrichting |  |  |  | 11 l.gr. | 61.51.20 | 4 | 1 | 0 | 0
2207 | Bonhoeffer Coll. Loc. Geessinkweg |  |  | Laagspanning verdeelinrichting | IDE | kunstof | 2015 | 3 l.gr. | 61.51.20 | 4 | 1 | 0 | 0
2208 | Bonhoeffer Coll. Loc. Geessinkweg | Bg.gr. | 0.106 | Laagspanning verdeelinrichting K1-1 |  |  | 1988 | 6 l.gr./4 kr.gr. | 61.51.20 | 2 | 1 | 0 | 0
2209 | Bonhoeffer Coll. Loc. Geessinkweg | Bg.gr. | 0.144 | Laagspanning verdeelinrichting K1-4 |  |  | 1988 | 9 l.gr./2 kr.gr. | 61.51.20 | 4 | 1 | 0 | 0
2210 | Bonhoeffer Coll. Loc. Geessinkweg |  | 242 | Laagspanning verdeelinrichting K2-1 |  |  | 1988 | 9 l.gr. | 61.51.20 | 4 | 1 | 0 | 0
2211 | Bonhoeffer Coll. Loc. Geessinkweg | Bg.gr. | 0.115 | Laagspanning verdeelinrichting L1-1 |  |  | 1988 | 31 l.gr./2 kr.gr. | 61.51.20 | 4 | 1 | 0 | 0
2212 | Bonhoeffer Coll. Loc. Geessinkweg |  | 210 | Laagspanning verdeelinrichting L2-1 |  |  |  | 28 l.gr./2 kr.gr. | 61.51.20 | 4 | 1 | 0 | 0
2213 | Bonhoeffer Coll. Loc. Geessinkweg |  |  | Gasleidingnet Praktijklokalen |  |  | 1988 |  | 54.10.10 | 3 | 1 | 0 | 0
2214 | Bonhoeffer Coll. Loc. Geessinkweg | Dak | dak 008 | Airco (Multisplitsysteem) | Mitsubishi | SCM50ZJ-S | 2012 | 2,5 kg R410A, 5 kW (cooling) | 55.12.00 | 4 | 1 | 0 | 0
2215 | Bonhoeffer Coll. Loc. Geessinkweg | Dak | dak 004 | Airco (Multisplitsysteem) | Mitsubishi Electric | CityMulti PUHY P250YHM-A 5280-00 |  | 30,3 kg R410A | 55.12.00 | 4 | 1 | 0 | 0
2216 | Bonhoeffer Coll. Loc. Geessinkweg | Dak | dak 004 | Airco (Multisplitsysteem) | Mitsubishi Electric | CityMulti PUHY P250YHM-A 5280-00 | 2008 | 33,82 kg R410A | 55.12.00 | 4 | 1 | 0 | 0
2217 | Bonhoeffer Coll. Loc. Geessinkweg | Dak | dak 004 | Airco (Multisplitsysteem) | Mitsubishi Electric | City Multi,VRFsyst. | 2008 | 33,82 kg R410A | 55.12.00 | 4 | 1 | 0 | 0
2218 | Bonhoeffer Coll. Loc. Geessinkweg | Dak | dak 004 | Airco (Splitsysteem) | Daikin | RZQSG100L8Y1B | 2014 | 2,9 kg R410A 9,5 kW | 55.12.00 | 4 | 1 | 0 | 0
2219 | Bonhoeffer Coll. Loc. Geessinkweg | Dak | dak 004 | Airco (Splitsysteem) | Daikin | WP airco | 2014 | 1,0 kg R410A 3,8 kW | 55.12.00 | 4 | 1 | 0 | 0
2220 | Bonhoeffer Coll. Loc. Geessinkweg | Dak | dak 006 | Airco (Splitsysteem) | Mitsubishi | SRC60ZIX-S | 2014 | 1,4 kg R410A 2,9 kW | 55.12.00 | 4 | 1 | 0 | 0
2221 | Bonhoeffer Coll. Loc. Geessinkweg |  |  | Airco (Splitsysteem) | Mitsubishi | SCM50ZJ-S | 2012 | 5 kW 1,4 kg | 55.12.00 | 4 | 1 | 0 | 0
2222 | Bonhoeffer Coll. Loc. Geessinkweg | Dak | dak 004 | Afzuigventilator | ZIEHL-ABEGG | 111852VA |  |  | 57.31.10 | 4 | 1 | 0 | 0
2223 | Bonhoeffer Coll. Loc. Geessinkweg | Dak | dak 002 | Afzuigventilator (Dak) | J.E. Storkair | MX 110 + WS | 2014 | 2005 m3/h | 57.21.00 | 4 | 1 | 0 | 0
2224 | Bonhoeffer Coll. Loc. Geessinkweg | Dak | dak 004 | Afzuigventilator (Dak) | Gebhardt | RH 225-2/2E |  | 930 m3/h | 57.21.00 | 4 | 1 | 0 | 0
2225 | Bonhoeffer Coll. Loc. Geessinkweg | Dak | dak 004 | Afzuigventilator (Dak) | Gebhardt | RH190-2/2E |  | 450 m3/h | 57.21.00 | 4 | 1 | 0 | 0
2226 | Bonhoeffer Coll. Loc. Geessinkweg | Dak | dak 004 | Afzuigventilator (Dak) | Gebhardt | RH 225-2/2E |  | 930 m3/h | 57.21.00 | 4 | 1 | 0 | 0
2227 | Bonhoeffer Coll. Loc. Geessinkweg | Dak | dak 004 | Afzuigventilator (Dak) | Gebhardt | 190-2/2E |  | 450 m3/h | 57.21.00 | 4 | 1 | 0 | 0
2228 | Bonhoeffer Coll. Loc. Geessinkweg | Dak | dak 004 | Afzuigventilator (Dak) | Gebhardt |  |  | 930 m3/h | 57.21.00 | 4 | 1 | 0 | 0
2229 | Bonhoeffer Coll. Loc. Geessinkweg | Dak | dak 004 | Afzuigventilator (Dak) | Gebhardt | RH 190-2/2E |  | 450 m3/h | 57.21.00 | 4 | 1 | 0 | 0
2230 | Bonhoeffer Coll. Loc. Geessinkweg | Dak | dak 001 | Afzuigventilator (Dak) | Gebhardt | RH 190-2/2E |  | 450 m3/h | 57.21.00 | 4 | 1 | 0 | 0
2231 | Bonhoeffer Coll. Loc. Geessinkweg | Dak | dak 004 | Afzuigventilator (Dak) | J.E. Storkair | VDA.250/6 ECZ |  | 1880 m3/h | 57.21.00 | 4 | 1 | 0 | 0
2232 | Bonhoeffer Coll. Loc. Geessinkweg | Dak | dak 004 | Afzuigventilator (Dak) | J.E. Storkair | VDA.250/6 ECZ |  | 1880 m3/h | 57.21.00 | 4 | 1 | 0 | 0
2233 | Bonhoeffer Coll. Loc. Geessinkweg | Dak | dak 004 | Afzuigventilator (Dak) | J.E. Storkair | VDA.250/6 ECZ |  | 1880 m3/h | 57.21.00 | 4 | 1 | 0 | 0
2234 | Bonhoeffer Coll. Loc. Geessinkweg | Dak | dak 004 | Afzuigventilator (Dak) | J.E. Storkair | VDA 200/4EC | 2005 | 1250 m3/h | 57.21.00 | 4 | 1 | 0 | 0
2235 | Bonhoeffer Coll. Loc. Geessinkweg | Dak | dak 009 | Afzuigventilator (Dak) | J.E. Storkair | VDA 355/6EC | 2006 | 3440 m3/h | 57.21.00 | 4 | 1 | 0 | 0
2236 | Bonhoeffer Coll. Loc. Geessinkweg | Dak | dak 009 | Afzuigventilator (Dak) | Gebhardt | RH 225-2/2E |  | 740 m3/h | 57.21.00 | 4 | 1 | 0 | 0
2237 | Bonhoeffer Coll. Loc. Geessinkweg | Dak | dak 009 | Afzuigventilator (Dak) | Gebhardt | RH310-2/2E |  | 1140 m3/h | 57.21.00 | 4 | 1 | 0 | 0
2238 | Bonhoeffer Coll. Loc. Geessinkweg | Dak | dak 009 | Afzuigventilator (Dak) | J.E. Storkair | VDA 280/6 EC+WS | 2009 | 2550 m3/h | 57.21.00 | 4 | 1 | 0 | 0
2239 | Bonhoeffer Coll. Loc. Geessinkweg | Dak | dak 006 | Afzuigventilator (Dak) | J.E. Storkair | VDA 280/6 EC+WS | 2009 | 2550 m3/h | 57.21.00 | 4 | 1 | 0 | 0
2240 | Bonhoeffer Coll. Loc. Geessinkweg |  |  | Afzuigventilator (Muur) | Vent Axia | T9 | 1998 | 540 m3/h | 57.21.00 | 4 | 1 | 0 | 0
2241 | Bonhoeffer Coll. Loc. Geessinkweg | Dak | dak 005 | Toevoerventilator | Rucon |  |  |  | 57.31.10 | 4 | 1 | 0 | 0
2242 | Bonhoeffer Coll. Loc. Geessinkweg | Dak | dak 005 | Toevoerventilator | Rucon |  |  |  | 57.31.10 | 4 | 1 | 0 | 0
2243 | Bonhoeffer Coll. Loc. Geessinkweg | Bg.gr. | 0.182 | Luchtbehandelingskast av | Holland Heating |  | 1988 | 3400 m3/h | 57.51.10 | 3 | 1 | 0 | 0
2244 | Bonhoeffer Coll. Loc. Geessinkweg | Bg.gr. | 0.006 | M&R Regelkast Klimaat | Priva |  | 1988 |  | 58.20.20 | 2 | 1 | 0 | 0
2245 | Bonhoeffer Coll. Loc. Geessinkweg | Bg.gr. | 0.116 | M&R Regelkast Klimaat RK1 | Priva |  | 1988 |  | 58.20.20 | 2 | 1 | 0 | 0
2246 | Bonhoeffer Coll. Loc. Geessinkweg | Bg.gr. | 0.006 | M&R Regelkast Klimaat RK2 | Priva |  | 1988 |  | 58.20.20 | 2 | 1 | 0 | 0
2247 | Bonhoeffer Coll. Loc. Geessinkweg | Bg.gr. | 0.182 | M&R Regelkast Klimaat RK3 | Priva |  | 1988 | 10 i/o | 58.20.20 | 2 | 1 | 0 | 0
2248 | Bonhoeffer Coll. Loc. Geessinkweg |  | NVT | Noodverlichting Centr. trans. (66st) | Beghelli Präzisa | TL |  |  | 63.54.10 | 3 | 66 | 0 | 0
2249 | Bonhoeffer Coll. Loc. Geessinkweg |  | NVT | Noodverlichting Centr. vluchtw. (52st) | Beghelli Präzisa | TL |  |  | 63.54.10 | 3 | 52 | 0 | 0
2250 | Bonhoeffer Coll. Loc. Geessinkweg | Bg.gr. | 0.115 | Noodverlichting Centrale unit | Kagenaar | 1 DS/24/sp | 1988 | 10 accu's | 63.24.10 | 3 | 1 | 0 | 0
2251 | Bonhoeffer Coll. Loc. Geessinkweg |  |  | Circulatiepomp CV | Wilo | P40/100r PN6 | 2004 |  | 56.10.40 | 4 | 1 | 0 | 0
2252 | Bonhoeffer Coll. Loc. Geessinkweg |  |  | Circulatiepomp CV lbk gymlok/ overbl | Wilo | RP 30/100r PN10 | 2004 |  | 56.10.40 | 4 | 1 | 0 | 0
2253 | Bonhoeffer Coll. Loc. Geessinkweg |  |  | Circulatiepomp CV rad Dir | Wilo | Stratos 30/1-8 | 2016 |  | 56.10.40 | 4 | 1 | 0 | 0
2254 | Bonhoeffer Coll. Loc. Geessinkweg |  |  | Circulatiepomp CV rad garder/overbl | Wilo | Stratos 25/1-8 | 2005 |  | 56.10.40 | 4 | 1 | 0 | 0
2255 | Bonhoeffer Coll. Loc. Geessinkweg |  |  | Circulatiepomp CV rad N/O | Wilo | Stratos 30/1-8 | 2005 |  | 56.10.40 | 4 | 1 | 0 | 0
2256 | Bonhoeffer Coll. Loc. Geessinkweg |  |  | Circulatiepomp CV rad Z/W A | Wilo | Stratos 25/1-8 | 2005 |  | 56.10.40 | 4 | 1 | 0 | 0
2257 | Bonhoeffer Coll. Loc. Geessinkweg |  |  | Circulatiepomp CV rad Z/W B | Wilo | Stratos 50/1-8 | 2005 |  | 56.10.40 | 4 | 1 | 0 | 0
2258 | Bonhoeffer Coll. Loc. Geessinkweg |  |  | Circulatiepomp CV stral. Plaf. Rad. Gymlok badafd. | Wilo | Star RS25/4 | 2004 |  | 56.10.40 | 4 | 1 | 0 | 0
2259 | Bonhoeffer Coll. Loc. Geessinkweg |  |  | Circulatiepomp Laden Boiler | Wilo | Top-Z30/7 RG | 2008 |  | 56.10.40 | 4 | 1 | 0 | 0
2260 | Bonhoeffer Coll. Loc. Geessinkweg |  |  | Circulatiepomp tbv tsa boiler | Wilo | Top-S40/7 | 2009 |  | 56.10.40 | 4 | 1 | 0 | 0
2261 | Bonhoeffer Coll. Loc. Geessinkweg | Bg.gr. | 0.006 | Expansievat CV | Flamco | Flexcon | 2009 | 80 l | 56.10.30 | 4 | 3 | 0 | 0
2262 | Bonhoeffer Coll. Loc. Geessinkweg |  |  | Regelafsluiter CV lbk stral. plaf. | Kieback&Peter | MD50Y | 2004 |  | 56.10.60 | 4 | 1 | 0 | 0
2263 | Bonhoeffer Coll. Loc. Geessinkweg |  |  | Regelafsluiter CV rad garder/overbl | Kieback&Peter | MD200Y | 2004 |  | 56.10.60 | 4 | 1 | 0 | 0
2264 | Bonhoeffer Coll. Loc. Geessinkweg |  |  | Regelafsluiter CV stral. Plaf. Rad. Gymlok badafd | Kieback&Peter | MD50Y | 2004 |  | 56.10.60 | 4 | 1 | 0 | 0
2265 | Bonhoeffer Coll. Loc. Geessinkweg |  |  | Regelafsluiter rad Dir | Kieback&Peter | MD50Y | 2005 |  | 56.10.60 | 4 | 1 | 0 | 0
2266 | Bonhoeffer Coll. Loc. Geessinkweg |  |  | Regelafsluiter rad N/O | Kieback&Peter | MD50Y | 2005 |  | 56.10.60 | 4 | 1 | 0 | 0
2267 | Bonhoeffer Coll. Loc. Geessinkweg |  |  | Regelafsluiter rad Z/W A | Kieback&Peter | MD50Y | 2005 |  | 56.10.60 | 4 | 1 | 0 | 0
2268 | Bonhoeffer Coll. Loc. Geessinkweg |  |  | Regelafsluiter rad Z/W B | Kieback&Peter | MD50Y | 2005 |  | 56.10.60 | 4 | 1 | 0 | 0
2269 | Bonhoeffer Coll. Loc. Geessinkweg |  |  | Regelafsluiter TSA warmtapwater primair | Siemens | SQS35.00 | 2009 |  | 56.10.60 | 4 | 1 | 0 | 0
2270 | Bonhoeffer Coll. Loc. Geessinkweg |  |  | TSA BOILER | Kieback&Peter |  | 2011 |  | 55.23.10 | 4 | 1 | 0 | 0
2271 | Bonhoeffer Coll. Loc. Geessinkweg | Bg.gr. | 0.006 | TSA warmtedistributie buizenwisselaar | Alfa Laval | Cetetube 2800-H | 2011 |  | 55.23.10 | 4 | 1 | 0 | 0
2272 | Bonhoeffer Coll. Loc. Geessinkweg | Bg.gr. | 0.006 | Verdeler/verzamelaar CV |  |  |  | 4 gr. | 56.10.20 | 4 | 1 | 0 | 0
2273 | Bonhoeffer Coll. Loc. Geessinkweg | Bg.gr. | 0.116 | Verdeler/verzamelaar CV |  |  |  | 4 gr. | 56.10.20 | 4 | 1 | 0 | 0
2274 | Bonhoeffer Coll. Loc. Geessinkweg |  | 182 | Verdeler/verzamelaar CV | Kieback&Peter | MD50Y - RS25/4 |  | 1 groep | 56.10.20 | 4 | 1 | 0 | 0
2275 | Bonhoeffer Coll. Loc. Geessinkweg |  |  | Boiler (elektrisch) | Daalderop | Duo koper | 2005 | 30 l | 53.21.20 | 3 | 1 | 0 | 0
2276 | Bonhoeffer Coll. Loc. Geessinkweg |  |  | Boiler (elektrisch) | Daalderop | Close in | 2005 | 10 l | 53.21.20 | 3 | 1 | 0 | 0
2277 | Bonhoeffer Coll. Loc. Geessinkweg |  |  | Boiler (elektrisch) | Daalderop | Duo koper | 2016 | 80 l | 53.21.20 | 3 | 1 | 0 | 0
2278 | Bonhoeffer Coll. Loc. Geessinkweg |  |  | Boiler (elektrisch) | Daalderop | Mono plus koper | 2007 | 120 l | 53.21.20 | 3 | 1 | 0 | 0
2279 | Bonhoeffer Coll. Loc. Geessinkweg | Bg.gr. | 0.006 | Boiler (indirect) | COSMO | CCCPL1000WE | 2011 | 1000 l | 53.22.00 | 3 | 1 | 0 | 0
2280 | Bonhoeffer Coll. Loc. Geessinkweg |  |  | Circulatiepomp Tapwater | Wilo | Star Z20/1 | 2009 |  | 53.20.20 | 3 | 1 | 0 | 0
2281 | Bonhoeffer Coll. Loc. Geessinkweg |  |  | Circulatiepomp Tapwater | Wilo | Star-Z15 | 2005 |  | 53.20.20 | 3 | 1 | 0 | 0
2282 | Bonhoeffer College Loc. Bruggerts |  |  | Zonwering | de Haan Westerhoff |  |  |  | 65.31.00 | 3 | 170 | 0 | 0
2283 | Bonhoeffer College Loc. Bruggerts | Bouwdeel D | D0.15 | Vuilwaterpomp |  |  | 2000 |  | 52.16.10 | 3 | 1 | 0 | 0
2284 | Bonhoeffer College Loc. Bruggerts | Bouwdeel D | D.015 | Gasdetectiesysteem |  |  | 2013 |  | 65.11.20 | 3 | 1 | 0 | 0
2285 | Bonhoeffer College Loc. Bruggerts | Dak | Dak | Bliksemafleidingsinstallatie | HAB | Aluminium | 2015 | 34 meetp | 99.65.80 | 3 | 1 | 0 | 0
2286 | Bonhoeffer College Loc. Bruggerts | Algemeen | Algemeen | Tracing | Raychem | JB82 | 2015 |  | 62.21.40 | 3 | 4 | 0 | 0
2287 | Bonhoeffer College Loc. Bruggerts | Bouwdeel C | C0.04 | (Hoofd)verdeelinrichting HKL | Holec | - | 2015 | 630 A | 61.51.20 | 3 | 1 | 0 | 0
2288 | Bonhoeffer College Loc. Bruggerts | Bouwdeel A | A0.08 | (Hoofd)verdeelinrichting K-02 | Merlin Gerin | Prisma Plus G Pack | 2015 | 630A, 25 K | 61.51.20 | 3 | 1 | 0 | 0
2289 | Bonhoeffer College Loc. Bruggerts | Bouwdeel A | A1.20 | (Hoofd)verdeelinrichting K-11 | Merlin Gerin | Prisma Plus G Pack | 2015 | 40A, 2 K, 9 L | 61.51.20 | 3 | 1 | 0 | 0
2290 | Bonhoeffer College Loc. Bruggerts | Bouwdeel B | B2.06 | (Hoofd)verdeelinrichting K-21 | Merlin Gerin | Prisma Plus G Pack | 2015 | 80A, 5 K, 17 L | 61.51.20 | 3 | 1 | 0 | 0
2291 | Bonhoeffer College Loc. Bruggerts | Bouwdeel B | B2.13 | (Hoofd)verdeelinrichting K-22 | Merlin Gerin | Prisma Plus G Pack | 2015 | 40A, 2 K, 19 L | 61.51.20 | 3 | 1 | 0 | 0
2292 | Bonhoeffer College Loc. Bruggerts | Bouwdeel B | B0.20 | (Hoofd)verdeelinrichting LK-01 | Merlin Gerin | Prisma Plus G Pack | 2015 | 63A, 15 L | 61.51.20 | 3 | 1 | 0 | 0
2293 | Bonhoeffer College Loc. Bruggerts | Bouwdeel B | B0.21 | (Hoofd)verdeelinrichting LK-02 | Merlin Gerin | Prisma Plus G Pack | 2015 | 100A, 4 K 46 L | 61.51.20 | 3 | 1 | 0 | 0
2294 | Bonhoeffer College Loc. Bruggerts | Bouwdeel A | A0.30 | (Hoofd)verdeelinrichting LK-03 | Merlin Gerin | Prisma Plus G Pack | 2015 | 80A, 5 K, 37 L | 61.51.20 | 3 | 1 | 0 | 0
2295 | Bonhoeffer College Loc. Bruggerts | Bouwdeel C | C0.03 | (Hoofd)verdeelinrichting LK-04 | Merlin Gerin | Prisma Plus G Pack | 2015 | 100A, 13 K, 29 L | 61.51.20 | 3 | 1 | 0 | 0
2296 | Bonhoeffer College Loc. Bruggerts | Bouwdeel A | A0.06 | (Hoofd)verdeelinrichting LK-05 | Merlin Gerin | Prisma Plus G Pack | 2015 | 100A, 12 K, 35 L | 61.51.20 | 3 | 1 | 0 | 0
2297 | Bonhoeffer College Loc. Bruggerts | Bouwdeel A | A1.07 | (Hoofd)verdeelinrichting LK-1 | Merlin Gerin | Prisma Plus G Pack | 2015 | 125A, 8 K, 10 L | 61.51.20 | 3 | 1 | 0 | 0
2298 | Bonhoeffer College Loc. Bruggerts | Bouwdeel A | A1.08 | (Hoofd)verdeelinrichting LK-13 | Merlin Gerin | Prisma Plus G Pack | 2015 | 40A, 10 L | 61.51.20 | 3 | 1 | 0 | 0
2299 | Bonhoeffer College Loc. Bruggerts | Bouwdeel A | A2.01 | (Hoofd)verdeelinrichting LK-2-14 | Merlin Gerin | Prisma Plus G Pack | 2015 | 125A, 5 K, 6 L | 61.51.20 | 3 | 1 | 0 | 0
2300 | Bonhoeffer College Loc. Bruggerts | Bouwdeel A | A2.02 | (Hoofd)verdeelinrichting LK-23 | Merlin Gerin | Prisma Plus G Pack | 2015 | 80A, 27 L | 61.51.20 | 3 | 1 | 0 | 0
2301 | Bonhoeffer College Loc. Bruggerts | Algemeen | Algemeen | Gasleidingnet |  | Dikwandig staal en koper | 2000 |  | 54.10.10 | 3 | 1 | 0 | 0
2302 | Bonhoeffer College Loc. Bruggerts | Bouwdeel E | E0.12 | Buffervat GKW 1 | Nau | PUB. gelaagd aangesloten | 2015 | 1000 ltr | 55.31.70 | 3 | 1 | 0 | 0
2303 | Bonhoeffer College Loc. Bruggerts | Bouwdeel D | D0.15 | Buffervat GKW 2 | Nau | PUB. gelaagd aangesloten | 2015 | 1000 ltr | 55.31.70 | 3 | 1 | 0 | 0
2304 | Bonhoeffer College Loc. Bruggerts | Bouwdeel D | D0.15 | Circulatiepomp GKW | Wilo | Stratos 65/1-12 | 2015 | 800 W | 55.31.50 | 3 | 1 | 0 | 0
2305 | Bonhoeffer College Loc. Bruggerts | Bouwdeel D | D0.15 | Circulatiepomp GKW | Wilo | Stratos 65/1-12 | 2015 | 800 W | 55.31.50 | 3 | 1 | 0 | 0
2306 | Bonhoeffer College Loc. Bruggerts | Bouwdeel D | D0.15 | Circulatiepomp GKW | Wilo | Stratos 50/1-16 | 2015 | 1250 W | 55.31.50 | 3 | 1 | 0 | 0
2307 | Bonhoeffer College Loc. Bruggerts | Bouwdeel D | D0.15 | Circulatiepomp GKW | Wilo | Stratos 40/1-12 | 2015 | 550 W | 55.31.50 | 3 | 1 | 0 | 0
2308 | Bonhoeffer College Loc. Bruggerts | Bouwdeel D | D0.15 | Circulatiepomp GKW | Wilo | Stratos 65/1-12 | 2015 | 800 W | 55.31.50 | 3 | 1 | 0 | 0
2309 | Bonhoeffer College Loc. Bruggerts | Bouwdeel E | E0.12 | Circulatiepomp GKW | Grundfos | Magna1 25-60-180 | 2013 | 87 W | 55.31.50 | 3 | 1 | 0 | 0
2310 | Bonhoeffer College Loc. Bruggerts | Bouwdeel E | E0.12 | Circulatiepomp GKW | Grundfos | Magna1 40-60 F 220 | 2013 | 194 W | 55.31.50 | 3 | 1 | 0 | 0
2311 | Bonhoeffer College Loc. Bruggerts | Bouwdeel E | E0.12 | Circulatiepomp GKW | Grundfos | Magna1 32-40 180 | 2013 | 73 W | 55.31.50 | 3 | 1 | 0 | 0
2312 | Bonhoeffer College Loc. Bruggerts | Bouwdeel E | E0.12 | Circulatiepomp GKW | Grundfos | Magna1 32-80F 180 | 2015 | 151 W | 55.31.50 | 3 | 1 | 0 | 0
2313 | Bonhoeffer College Loc. Bruggerts | Bouwdeel E | E0.12 | Circulatiepomp GKW | Grundfos | Magna1 40-60 F 220 | 2015 | 194 W | 55.31.50 | 3 | 1 | 0 | 0
2314 | Bonhoeffer College Loc. Bruggerts | Bouwdeel E | E0.12 | Circulatiepomp GKW | Grundfos | Magna1 25-60-180 | 2015 | 87 W | 55.31.50 | 3 | 1 | 0 | 0
2315 | Bonhoeffer College Loc. Bruggerts | Bouwdeel E | E0.12 | Expansievat GKW Technasium | Flamco | Flexcon | 2013 | 80 ltr/ 1,5bar | 55.31.70 | 3 | 1 | 0 | 0
2316 | Bonhoeffer College Loc. Bruggerts | Bouwdeel D | D0.15 | Inlaatcombinatie GKW/CV | Duco | EN-1488 | 2015 | 75 kW | 55.31.40 | 3 | 3 | 0 | 0
2317 | Bonhoeffer College Loc. Bruggerts | Bouwdeel D | D0.18 | klimaatplafond met ingebouwde inblaasroosters | Frenger | S-85 | 2015 |  | 55.31.20 | 3 | 8 | 0 | 0
2318 | Bonhoeffer College Loc. Bruggerts | Bouwdeel D | D0.16 | klimaatplafond met ingebouwde inblaasroosters | Frenger | S-85 | 2015 |  | 55.31.20 | 3 | 8 | 0 | 0
2319 | Bonhoeffer College Loc. Bruggerts | Bouwdeel E | Alg | Leidingnet GKW | Staal | Vlambuis/dikwandig | 2015 |  | 55.31.20 | 3 | 1 | 0 | 0
2320 | Bonhoeffer College Loc. Bruggerts | Bouwdeel A | Alg | Leidingnet GKW Technasium | Staal | Vlambuis/dikwandig | 2013 |  | 55.31.20 | 3 | 400 | 0 | 0
2321 | Bonhoeffer College Loc. Bruggerts | Bouwdeel D | D0.15 | Regelafsluiter GKW | Belimo | SR24A-5+EPU-S1A | 2015 | 24 VAC | 55.31.80 | 3 | 2 | 0 | 0
2322 | Bonhoeffer College Loc. Bruggerts | Bouwdeel D | D0.15 | Regelafsluiter GKW | Belimo | NVC24A-SR-TPC+EPU-S1A | 2015 | 24 VAC | 55.31.80 | 3 | 8 | 0 | 0
2323 | Bonhoeffer College Loc. Bruggerts | Bouwdeel E | E0.12 | Verdeler verzamelaar GKW | Staal | Vlambuis | 2015 |  | 55.31.30 | 3 | 1 | 0 | 0
2324 | Bonhoeffer College Loc. Bruggerts | Bouwdeel D | D0.15 | Verdeler verzamelaar GKW | Staal | Vlambuis | 2015 |  | 55.31.30 | 3 | 1 | 0 | 0
2325 | Bonhoeffer College Loc. Bruggerts | Bouwdeel A | A-1.07 | Airco (Splitsysteem) 1 - Bi-unit | Mitsubishi | SRK50ZM-S | 2015 | 5 kW, 1,35kg | 55.12.00 | 3 | 1 | 0 | 0
2326 | Bonhoeffer College Loc. Bruggerts | Bouwdeel A | Dak | Airco (Splitsysteem) 1 - Bu-unit | Wilo | Stratos 25/1-12 | 2015 | 5 kW, 1,35kg | 55.12.00 | 3 | 1 | 0 | 0
2327 | Bonhoeffer College Loc. Bruggerts | Bouwdeel C | C.205 | Airco (Splitsysteem) 2 - Bi-unit | Mitsubishi | SRK50ZM-S | 2013 | 5 kW, 1,35kg | 55.12.00 | 3 | 1 | 0 | 0
2328 | Bonhoeffer College Loc. Bruggerts | Bouwdeel A | Dak | Airco (Splitsysteem) 2 - Bu-unit | Mitsubishi | SRC50ZM-S | 2015 | 5 kW, 1,35kg | 55.12.00 | 3 | 1 | 0 | 0
2329 | Bonhoeffer College Loc. Bruggerts | Bouwdeel A | C.205 | Airco (Splitsysteem) 3 - Bi-unit | Mitsubishi | SRK50ZM-S | 2015 | 5 kW, 1,35kg | 55.12.00 | 3 | 1 | 0 | 0
2330 | Bonhoeffer College Loc. Bruggerts | Bouwdeel A | Dak | Airco (Splitsysteem) 3 - Bu-unit | Mitsubishi | SRC50ZM-S | 2015 | 5 kW, 1,35kg | 55.12.00 | 3 | 1 | 0 | 0
2331 | Bonhoeffer College Loc. Bruggerts | Bouwdeel A | A-01.04 | Afzuigventilator (Box) | Systemair | KvKE 250 L | 2015 | 257 W | 57.31.10 | 3 | 1 | 0 | 0
2332 | Bonhoeffer College Loc. Bruggerts | Bouwdeel A | A-01.04 | Afzuigventilator (Buis) | S&P | TD160 | 2015 | 200 m3/h | 57.21.00 | 3 | 1 | 0 | 0
2333 | Bonhoeffer College Loc. Bruggerts | Bouwdeel A-C | Dak | Afzuigventilator (Dak) | Zehnder | MX 110 + WS | 2015 | 180 W, 1810 min-1 | 57.21.00 | 3 | 1 | 0 | 0
2334 | Bonhoeffer College Loc. Bruggerts | Bouwdeel A-C | Dak | Afzuigventilator (Dak) | Zehnder | MX 110 + WS | 2015 | 180 W, 1810 min-1 | 57.21.00 | 3 | 1 | 0 | 0
2335 | Bonhoeffer College Loc. Bruggerts | Bouwdeel A-C | Dak | Afzuigventilator (Dak) | Zehnder | MX 110 + WS | 2015 | 180 W, 1810 min-1 | 57.21.00 | 3 | 1 | 0 | 0
2336 | Bonhoeffer College Loc. Bruggerts | Bouwdeel A-B | Dak | Afzuigventilator (Dak) | Zehnder | MX 110 + WS | 2015 | 180 W, 1810 min-1 | 57.21.00 | 3 | 1 | 0 | 0
2337 | Bonhoeffer College Loc. Bruggerts | Bouwdeel B | Dak | Afzuigventilator (Dak) | Stork Air | VPM 19/24 | 2015 |  | 57.21.00 | 3 | 1 | 0 | 0
2338 | Bonhoeffer College Loc. Bruggerts |  |  | Regeling CO2 t.b.v. WTW units |  |  |  |  | 57.21.00 | 3 | 1 | 0 | 0
2339 | Bonhoeffer College Loc. Bruggerts | Algemeen | Algemeen | Luchtkanalen binnen |  | Gegalvaniceerde plaatstaal | 2015 |  | 57.71.60 | 3 | 1 | 0 | 0
2340 | Bonhoeffer College Loc. Bruggerts | Dak | Dak | Luchtkanalen buiten |  | Kunststof | 2015 |  | 57.71.60 | 3 | 1 | 0 | 0
2341 | Bonhoeffer College Loc. Bruggerts | Bouwdeel A | A.002 | Luchtverdeelslang (Airsock) | KE Fibertec | Halfrond 400 mm | 2015 | 14 mtr | 57.71.60 | 3 | 1 | 0 | 0
2342 | Bonhoeffer College Loc. Bruggerts | Bouwdeel D | A.016 | Luchtverdeelslang (Airsock) | KE Fibertec | Halfrond 250 mm | 2015 | 2 mtr | 57.71.60 | 3 | 2 | 0 | 0
2343 | Bonhoeffer College Loc. Bruggerts | Bouwdeel D | A.002 | Luchtverdeelslang (Airsock) | KE Fibertec | Halfrond 400 mm | 2015 | 7 mtr | 57.71.60 | 3 | 1 | 0 | 0
2344 | Bonhoeffer College Loc. Bruggerts | Algemeen | Algemeen | Naverwarmer | Trox | TVR en TRJ | 2015 |  | 57.71.30 | 3 | 40 | 0 | 0
2345 | Bonhoeffer College Loc. Bruggerts | Bouwdeel D | D0.15 | Ventilatieroosters stookruimte |  | 1000x1200 | 2015 |  | 57.71.60 | 3 | 2 | 0 | 0
2346 | Bonhoeffer College Loc. Bruggerts | Bouwdeel A | A0.01 | Indirect gestookte luchtverwarmer | Kampmann | LPHW 84 | 2015 | 10 kW | 56.32.10 | 3 | 1 | 0 | 0
2347 | Bonhoeffer College Loc. Bruggerts | Bouwdeel A | A0.01 | Indirect gestookte luchtverwarmer | Kampmann | LPHW 84 | 2015 | 10 kW | 56.32.10 | 3 | 1 | 0 | 0
2348 | Bonhoeffer College Loc. Bruggerts | Bouwdeel A | A0.01 | Indirect gestookte luchtverwarmer | Kampmann | LPHW 84 | 2015 | 10 kW | 56.32.10 | 3 | 1 | 0 | 0
2349 | Bonhoeffer College Loc. Bruggerts | Bouwdeel D | D0.10 | Luchtbehandelingskast incl. warmtewiel | Dutch Blower | Ordernummer 99309-3 | 2015 | 10000 m3/h | 57.71.40 | 3 | 1 | 0 | 0
2350 | Bonhoeffer College Loc. Bruggerts | Dak | Dak | Luchtbehandelingskast incl. warmtewiel | AL-KO | Easyair | 2015 | 2000 m3/h | 57.71.40 | 3 | 1 | 0 | 0
2351 | Bonhoeffer College Loc. Bruggerts | Dak | Dak | Luchtbehandelingskast incl. warmtewiel | AL-KO | Easyair | 2015 | 2000 m3/h | 57.71.40 | 3 | 1 | 0 | 0
2352 | Bonhoeffer College Loc. Bruggerts | Dak | Dak | Luchtbehandelingskast incl. warmtewiel | AL-KO | AT4 24x32 / 24x32 | 2015 | 32500 m3/h | 57.71.40 | 3 | 1 | 0 | 0
2353 | Bonhoeffer College Loc. Bruggerts | Dak | Dak | Luchtbehandelingskast incl. warmtewiel | AL-KO | AT4 24x32 / 24x32 | 2015 | 32500 m3/h | 57.71.40 | 3 | 1 | 0 | 0
2354 | Bonhoeffer College Loc. Bruggerts | Dak | Dak | Luchtbehandelingskast incl. warmtewiel | AL-KO | AT4 20x12 / 20x12 | 2013 | 10000 m3/h | 57.71.40 | 3 | 1 | 0 | 0
2355 | Bonhoeffer College Loc. Bruggerts | Bouwdeel E | Dak | Frequentieregelaar LBK AV | Danfoss | VLT FC51 | 2013 |  | 58.12.00 | 3 | 1 | 0 | 0
2356 | Bonhoeffer College Loc. Bruggerts | Bouwdeel D | D0.15 | Frequentieregelaar LBK AV Aula | Danfoss | VLT FC51 | 2015 |  | 58.12.00 | 3 | 1 | 0 | 0
2357 | Bonhoeffer College Loc. Bruggerts | Bouwdeel A | Dak | Frequentieregelaar LBK AV B | Danfoss | VLT FC51 | 2015 |  | 58.12.00 | 3 | 1 | 0 | 0
2358 | Bonhoeffer College Loc. Bruggerts | Bouwdeel A | Dak | Frequentieregelaar LBK AV C | Danfoss | VLT FC51 | 2015 |  | 58.12.00 | 3 | 1 | 0 | 0
2359 | Bonhoeffer College Loc. Bruggerts | Bouwdeel E | Dak | Frequentieregelaar LBK TV | Danfoss | VLT FC51 | 2013 |  | 58.12.00 | 3 | 1 | 0 | 0
2360 | Bonhoeffer College Loc. Bruggerts | Bouwdeel D | D0.10 | Frequentieregelaar LBK TV Aula | Danfoss | VLT FC51 | 2015 |  | 58.12.00 | 3 | 1 | 0 | 0
2361 | Bonhoeffer College Loc. Bruggerts | Bouwdeel A | Dak | Frequentieregelaar LBK TV B | Danfoss | VLT FC51 | 2015 |  | 58.12.00 | 3 | 1 | 0 | 0
2362 | Bonhoeffer College Loc. Bruggerts | Bouwdeel A | Dak | Frequentieregelaar LBK TV C | Danfoss | VLT FC51 | 2015 |  | 58.12.00 | 3 | 1 | 0 | 0
2363 | Bonhoeffer College Loc. Bruggerts | Bouwdeel D | D0.15 | Gebouwbeheersysteem RK 1 | Priva | Blue ID | 2015 |  | 67.14.00 | 3 | 1 | 0 | 0
2364 | Bonhoeffer College Loc. Bruggerts | Bouwdeel E | E0.12 | Gebouwbeheersysteem RK 2 | Kieback&Pieter | DDC4200-L | 2015 |  | 67.14.00 | 3 | 1 | 0 | 0
2365 | Bonhoeffer College Loc. Bruggerts | Bouwdeel D | D0.15 | M&R Regelkast RK 1 | Eldon | MCD20124R5 Type 12, 13 IK 10 | 2015 | 2000 x 2400 mm | 58.20.20 | 3 | 1 | 0 | 0
2366 | Bonhoeffer College Loc. Bruggerts | Bouwdeel E | E0.12 | M&R Regelkast RK 2 | Eldon | VME12103R5 Type 12, 13 IK 10 | 2015 | 1000 x 1400 mm | 58.20.20 | 3 | 1 | 0 | 0
2367 | Bonhoeffer College Loc. Bruggerts | Algemeen | Algemeen | Naregelingen | Priva | Comforte CX | 2015 | 24 VAC | 67.14.00 | 3 | 40 | 0 | 0
2368 | Bonhoeffer College Loc. Bruggerts | Bouwdeel D | D.015 | Waterdetectiesysteem | Wolter&Dros | Cavia | 2013 |  | 58.12.00 | 3 | 2 | 0 | 0
2369 | Bonhoeffer College Loc. Bruggerts | Algemeen | Algemeen | Noodverlichting Centr. Trans. | Van Lien | Aqualux 2x LED 1W | 2015 |  | 63.54.10 | 3 | 124 | 0 | 0
2370 | Bonhoeffer College Loc. Bruggerts | Algemeen | Algemeen | Noodverlichting Centr. vluchtw. | ETAP | K743/3P+K7HL3E LED | 2015 |  | 63.54.10 | 3 | 108 | 0 | 0
2371 | Bonhoeffer College Loc. Bruggerts | Bouwdeel A | A0.16 | Noodverlichting Centrale unit | CEAG | Cooper CG | 2000 |  | 63.24.10 | 3 | 1 | 0 | 0
2372 | Bonhoeffer College Loc. Bruggerts | Bouwdeel D | D0.15 | Circulatiepomp CV | Wilo | Stratos 80/1-12 | 2015 | 1550 W | 56.10.40 | 3 | 1 | 0 | 0
2373 | Bonhoeffer College Loc. Bruggerts | Bouwdeel D | D0.15 | Circulatiepomp CV | Grundfoss | UP15-14B | 2015 | 25 W | 56.10.40 | 3 | 1 | 0 | 0
2374 | Bonhoeffer College Loc. Bruggerts | Bouwdeel D | D0.15 | Circulatiepomp CV | Wilo | Stratos 40/1-12 | 2015 | 550 W | 56.10.40 | 3 | 1 | 0 | 0
2375 | Bonhoeffer College Loc. Bruggerts | Bouwdeel D | D0.15 | Circulatiepomp CV | Wilo | Stratos 25/1-10 | 2015 | 190 W | 56.10.40 | 3 | 1 | 0 | 0
2376 | Bonhoeffer College Loc. Bruggerts | Bouwdeel D | D0.15 | Circulatiepomp CV | Wilo | Stratos 25/1-6 | 2015 | 85 W | 56.10.40 | 3 | 1 | 0 | 0
2377 | Bonhoeffer College Loc. Bruggerts | Bouwdeel D | D0.15 | Circulatiepomp CV | Wilo | Stratos 25/1-6 | 2015 | 85 W | 56.10.40 | 3 | 1 | 0 | 0
2378 | Bonhoeffer College Loc. Bruggerts | Bouwdeel D | D0.15 | Circulatiepomp CV | Wilo | Stratos 25/1-8 | 2015 | 130 W | 56.10.40 | 3 | 1 | 0 | 0
2379 | Bonhoeffer College Loc. Bruggerts | Bouwdeel D | D0.15 | Circulatiepomp CV | Wilo | Stratos 25/1-6 | 2015 | 85 W | 56.10.40 | 3 | 1 | 0 | 0
2380 | Bonhoeffer College Loc. Bruggerts | Bouwdeel D | D0.15 | Circulatiepomp CV | Wilo | Stratos 25/1-6 | 2015 | 85 W | 56.10.40 | 3 | 1 | 0 | 0
2381 | Bonhoeffer College Loc. Bruggerts | Bouwdeel D | D0.15 | Circulatiepomp CV | Wilo | Stratos 25/1-8 | 2015 | 130 W | 56.10.40 | 3 | 1 | 0 | 0
2382 | Bonhoeffer College Loc. Bruggerts | Bouwdeel D | D0.15 | Circulatiepomp CV | Wilo | Stratos 25/1-6 | 2015 | 130 W | 56.10.40 | 3 | 1 | 0 | 0
2383 | Bonhoeffer College Loc. Bruggerts | Bouwdeel D | D0.15 | Circulatiepomp CV | Wilo | TOP Z25/10 ECO-HS | 2015 | 335 kW | 56.10.40 | 3 | 1 | 0 | 0
2384 | Bonhoeffer College Loc. Bruggerts | Bouwdeel D | D0.15 | Expansievat (autom) | Flamco | STAG MK-E | 1996 | 600 ltr | 55.31.70 | 3 | 1 | 0 | 0
2385 | Bonhoeffer College Loc. Bruggerts | Bouwdeel D | D0.15 | Expansievat CV | Flamco | Flexcon | 2015 | 80 ltr/ 1,5bar | 55.31.70 | 3 | 1 | 0 | 0
2386 | Bonhoeffer College Loc. Bruggerts | Algemeen | Algemeen | Leidingnet CV | VSH | Dunwandig precisiebuis | 2015 |  | 56.10.10 | 3 | 1 | 0 | 0
2387 | Bonhoeffer College Loc. Bruggerts | Algemeen | Algemeen | Leidingnet CV | Staal | Dikwandig staal | 2000 |  | 56.10.10 | 3 | 1 | 0 | 0
2388 | Bonhoeffer College Loc. Bruggerts | Bouwdeel D | D.015 | Overstort CV/GKW | Danfoss | AVDO 25 | 2013 | 25 kPA | 56.20.00 | 3 | 1 | 0 | 0
2389 | Bonhoeffer College Loc. Bruggerts | Bouwdeel E | E0.12 | Overstort CV/GKW | Flamco | Prescor 3 bar 125 kW | 2015 | 3 bar | 56.20.00 | 3 | 1 | 0 | 0
2390 | Bonhoeffer College Loc. Bruggerts | Bouwdeel D | D0.15 | Overstort CV/GKW | Flamco | Prescor 3 bar 125 kW | 2015 | 3 bar | 56.20.00 | 3 | 2 | 0 | 0
2391 | Bonhoeffer College Loc. Bruggerts | Bouwdeel D | D0.15 | Regelafsluiter CV | Belimo | NVC24A-SR-TPC+H432B 16Kvs 06/15 | 2015 | 24 VAC | 56.10.60 | 3 | 1 | 0 | 0
2392 | Bonhoeffer College Loc. Bruggerts | Bouwdeel D | D0.15 | Regelafsluiter CV | Belimo | NVC24A-SR-TPC+H425B 10Kvs 06/15 | 2015 | 24 VAC | 56.10.60 | 3 | 1 | 0 | 0
2393 | Bonhoeffer College Loc. Bruggerts | Bouwdeel D | D0.15 | Regelafsluiter CV | Belimo | NVC24A-SR-TPC+H415B 4Kvs 06/15 | 2015 | 24 VAC | 56.10.60 | 3 | 1 | 0 | 0
2394 | Bonhoeffer College Loc. Bruggerts | Bouwdeel D | D0.15 | Regelafsluiter CV | Belimo | NVC24A-SR-TPC+H420B 6.3Kvs 05/15 | 2015 | 24 VAC | 56.10.60 | 3 | 1 | 0 | 0
2395 | Bonhoeffer College Loc. Bruggerts | Bouwdeel D | D0.15 | Regelafsluiter CV | Belimo | NVC24A-SR-TPC+H425B 10Kvs 09/15 | 2015 | 24 VAC | 56.10.60 | 3 | 1 | 0 | 0
2396 | Bonhoeffer College Loc. Bruggerts | Bouwdeel D | D0.15 | Regelafsluiter CV | Belimo | NVC24A-SR-TPC+H415B 4Kvs 06/15 | 2015 | 24 VAC | 56.10.60 | 3 | 1 | 0 | 0
2397 | Bonhoeffer College Loc. Bruggerts | Bouwdeel D | D0.15 | Regelafsluiter CV | Belimo | NVC24A-SR-TPC+H415B 4Kvs 06/15 | 2015 | 24 VAC | 56.10.60 | 3 | 1 | 0 | 0
2398 | Bonhoeffer College Loc. Bruggerts | Bouwdeel D | D0.15 | Regelafsluiter CV | Belimo | NVC24A-SR-TPC+H425B 10Kvs 09/15 | 2015 | 24 VAC | 56.10.60 | 3 | 1 | 0 | 0
2399 | Bonhoeffer College Loc. Bruggerts | Bouwdeel D | D0.15 | Regelafsluiter CV | Belimo | NVC24A-SR-TPC+H415B 4Kvs 06/15 | 2015 | 24 VAC | 56.10.60 | 3 | 1 | 0 | 0
2400 | Bonhoeffer College Loc. Bruggerts | Bouwdeel E | E0.12 | Regelafsluiter CV/GKW | Belimo | MD15-HE | 2013 | 24 VAC | 56.10.60 | 3 | 1 | 0 | 0
2401 | Bonhoeffer College Loc. Bruggerts | Bouwdeel E | E0.12 | Regelafsluiter CV/GKW | Belimo | MD15-HE | 2013 | 24 VAC | 56.10.60 | 3 | 1 | 0 | 0
2402 | Bonhoeffer College Loc. Bruggerts | Bouwdeel E | E0.12 | Regelafsluiter CV/GKW | Belimo | MD15-HE | 2013 | 24 VAC | 56.10.60 | 3 | 1 | 0 | 0
2403 | Bonhoeffer College Loc. Bruggerts | Bouwdeel E | E0.12 | Regelafsluiter CV/GKW | Belimo | MD15-HE | 2013 | 24 VAC | 56.10.60 | 3 | 1 | 0 | 0
2404 | Bonhoeffer College Loc. Bruggerts | Bouwdeel E | E0.12 | Regelafsluiter CV/GKW | Belimo | MD15-HE | 2013 | 24 VAC | 56.10.60 | 3 | 1 | 0 | 0
2405 | Bonhoeffer College Loc. Bruggerts | Bouwdeel E | E0.12 | Regelafsluiter CV/GKW | Belimo | MD50-HE | 2013 | 24 VAC | 56.10.60 | 3 | 1 | 0 | 0
2406 | Bonhoeffer College Loc. Bruggerts | Bouwdeel E | E0.12 | Regelafsluiter CV/GKW | Belimo | MD200Y | 2013 | 24 VAC | 56.10.60 | 3 | 1 | 0 | 0
2407 | Bonhoeffer College Loc. Bruggerts | Bouwdeel D | D0.15 | Verdeler/verzamelaar CV | Staal | Vlambuis | 2015 | DN125, 10 gebruikersgroepen | 56.10.20 | 3 | 1 | 0 | 0
2408 | Bonhoeffer College Loc. Bruggerts | Algemeen | Algemeen | Radiatoren | Brugman | Ledenradiatoren | 2015 |  | 56.11.10 | 3 | 40 | 0 | 0
2409 | Bonhoeffer College Loc. Bruggerts | Algemeen | Algemeen | Radiatoren | Quinn | Paneelradiatoren | 2015 |  | 56.11.10 | 3 | 50 | 0 | 0
2410 | Bonhoeffer College Loc. Bruggerts |  | Woning Concierge | CV-Ketel Woning Concierge | Remeha | Avanta 28C |  | 28C | 51.21.10 | 3 | 1 | 0 | 0
2411 | Bonhoeffer College Loc. Bruggerts | Bouwdeel C | Dak | Warmtepomp Gasgestookt | Aisin Yoshi | AWGP710E1-GWEAK | 2015 | 80 kW, R410A, 11,5 kg | 51.51.00 | 3 | 1 | 0 | 0
2412 | Bonhoeffer College Loc. Bruggerts | Bouwdeel A | Dak | Warmtepomp Gasgestookt | Aisin Yoshi | AWGP710E1-GWEAK | 2013 | 80 kW, R410A, 11,5 kg | 51.51.00 | 3 | 1 | 0 | 0
2413 | Bonhoeffer College Loc. Bruggerts | Bouwdeel A | Dak | Warmtepomp Gasgestookt | Aisin Yoshi | AWGP710E1-GWEAK | 2015 | 80 kW, R410A, 11,5 kg | 51.51.00 | 3 | 1 | 0 | 0
2414 | Bonhoeffer College Loc. Bruggerts | Bouwdeel A | Dak | Warmtepomp Gasgestookt | Aisin Yoshi | AWGP710E1-GWEAK | 2015 | 80 kW, R410A, 11,5 kg | 51.51.00 | 3 | 1 | 0 | 0
2415 | Bonhoeffer College Loc. Bruggerts | Bouwdeel A | Dak | Warmtepomp Gasgestookt | Aisin Yoshi | AWGP710E1-GWEAK | 2015 | 80 kW, R410A, 11,5 kg | 51.51.00 | 3 | 1 | 0 | 0
2416 | Bonhoeffer College Loc. Bruggerts | Bouwdeel D | D0.15 | Warmtepomp Hydromodule | Aisin Yoshi | AWS 50HP- E1J | 2015 | 126 kW, 13,9 ltr | 51.51.00 | 3 | 1 | 0 | 0
2417 | Bonhoeffer College Loc. Bruggerts | Bouwdeel E | E0.12 | Warmtepomp Hydromodule | Aisin Yoshi | AWS 50HP- E1J | 2015 | 126 kW, 13,9 ltr | 51.51.00 | 3 | 1 | 0 | 0
2418 | Bonhoeffer College Loc. Bruggerts | Bouwdeel D | D0.15 | CV Ketel 1 (Cascade) | Eco Heating Systems | Ambassadeur+ 180 | 2015 | 185 kW | 51.21.10 | 3 | 1 | 0 | 0
2419 | Bonhoeffer College Loc. Bruggerts | Bouwdeel A | A1.20 | Boiler (elektrisch) 1 | Daalderop | 80 ltr, mono -3 koper 07.11.4949 | 2004 |  | 53.21.20 | 4 | 1 | 0 | 0
2420 | Bonhoeffer College Loc. Bruggerts | Algemeen | Algemeen | Boiler (elektrisch) 2 | Daalderop | Close in 10 ltr | 2015 | 10 ltr | 53.21.20 | 3 | 1 | 0 | 0
2421 | Bonhoeffer College Loc. Bruggerts | Bouwdeel D | D0.15 | Boiler (gas) | Eco Heating Systems | Consul+ 55/230 | 2015 | 50 kW | 53.21.10 | 3 | 1 | 0 | 0
2422 | Bonhoeffer College Loc. Bruggerts | Algemeen | Algemeen | Leidingnet (Drinkwater) koud | Koper | halfhard koper | 2000 |  | 53.10.00 | 3 | 1 | 0 | 0
2423 | Bonhoeffer College Loc. Bruggerts | Algemeen | Algemeen | Leidingnet (Drinkwater) warm | Koper | halfhard koper | 2015 |  | 56.10.10 | 3 | 1 | 0 | 0
2424 | Bonhoeffer Coll. Loc. Vd Waalsln |  |  | Zonwering (incl.automaat) | de Haan Westerhoff |  |  |  | 65.31.00 | 2 | 113 | 0 | 0
2425 | Bonhoeffer Coll. Loc. Vd Waalsln |  |  | Condenswater afvoerpomp Ketels | SFA | Sani condens pro CD10 | 2017 | 342 L/h | 52.16.10 | 2 | 1 | 0 | 0
2426 | Bonhoeffer Coll. Loc. Vd Waalsln |  |  | Dompelpomp cv ruimte | Leader | Ecosub 410 | 2004 | 1401 l/h | 52.16.10 | 3 | 1 | 0 | 0
2427 | Bonhoeffer Coll. Loc. Vd Waalsln |  |  | Vuilwaterpomp Grondwater nbw 1 | DAB | DWC2 | 2007 |  | 52.16.10 | 3 | 1 | 0 | 0
2428 | Bonhoeffer Coll. Loc. Vd Waalsln |  |  | Vuilwaterpomp Grondwater nbw 2 | DAB | DWC2 | 2007 |  | 52.16.10 | 3 | 1 | 0 | 0
2429 | Bonhoeffer Coll. Loc. Vd Waalsln |  |  | Tracing CV leidingen in LBK | Raychem | JB16-08 | 2011 |  | 62.21.40 | 3 | 1 | 0 | 0
2430 | Bonhoeffer Coll. Loc. Vd Waalsln |  |  | Tracing CV leidingen LBK | Raychem | JB 82 | 2011 |  | 62.21.40 | 3 | 1 | 0 | 0
2431 | Bonhoeffer Coll. Loc. Vd Waalsln |  |  | Tracing CV leidingen LBK | Raychem | JB 82 | 2011 |  | 62.21.40 | 3 | 1 | 0 | 0
2432 | Bonhoeffer Coll. Loc. Vd Waalsln |  |  | Tracing CV leidingen LBK | Raychem | JB 82 | 2011 |  | 62.21.40 | 3 | 1 | 0 | 0
2433 | Bonhoeffer Coll. Loc. Vd Waalsln |  |  | Tracing CV leidingen LBK | Raychem | JB16-08 | 2011 |  | 62.21.40 | 3 | 1 | 0 | 0
2434 | Bonhoeffer Coll. Loc. Vd Waalsln |  | 57 | Laagspanning verdeelinrichting | Holec | Halyester |  | 8 l.gr. | 61.51.20 | 3 | 1 | 0 | 0
2435 | Bonhoeffer Coll. Loc. Vd Waalsln |  | 57 | Laagspanning verdeelinrichting | Holec | Halyester |  | 4 l.gr. | 61.51.20 | 3 | 1 | 0 | 0
2436 | Bonhoeffer Coll. Loc. Vd Waalsln |  | 173 | Laagspanning verdeelinrichting | Holec | Halyester |  | 7 l.gr. | 61.51.20 | 3 | 1 | 0 | 0
2437 | Bonhoeffer Coll. Loc. Vd Waalsln |  | 193 | Laagspanning verdeelinrichting |  |  |  | 8 l.gr. | 61.51.20 | 3 | 1 | 0 | 0
2438 | Bonhoeffer Coll. Loc. Vd Waalsln | Bg.gr. | 16 | Laagspanning verdeelinrichting |  |  |  | 9 l.gr. | 61.51.20 | 3 | 1 | 0 | 0
2439 | Bonhoeffer Coll. Loc. Vd Waalsln |  | 93 | Laagspanning verdeelinrichting |  |  |  | 7 l.gr. | 61.51.20 | 3 | 1 | 0 | 0
2440 | Bonhoeffer Coll. Loc. Vd Waalsln |  | 10 | Laagspanning verdeelinrichting |  |  |  | 14 l.gr. | 61.51.20 | 3 | 1 | 0 | 0
2441 | Bonhoeffer Coll. Loc. Vd Waalsln |  | 14 | Laagspanning verdeelinrichting |  |  |  | 14 l.gr. | 61.51.20 | 3 | 1 | 0 | 0
2442 | Bonhoeffer Coll. Loc. Vd Waalsln |  | 17 | Laagspanning verdeelinrichting |  |  |  |  | 61.51.20 | 3 | 1 | 0 | 0
2443 | Bonhoeffer Coll. Loc. Vd Waalsln |  | 171 | Laagspanning verdeelinrichting |  |  |  |  | 61.51.20 | 3 | 1 | 0 | 0
2444 | Bonhoeffer Coll. Loc. Vd Waalsln |  | 43a | Laagspanning verdeelinrichting |  |  |  |  | 61.51.20 | 3 | 1 | 0 | 0
2445 | Bonhoeffer Coll. Loc. Vd Waalsln |  | 43b | Laagspanning verdeelinrichting |  |  |  | 11 l.gr. | 61.51.20 | 3 | 1 | 0 | 0
2446 | Bonhoeffer Coll. Loc. Vd Waalsln |  | 57 | Laagspanning verdeelinrichting |  |  |  | 14 l.gr. | 61.51.20 | 3 | 1 | 0 | 0
2447 | Bonhoeffer Coll. Loc. Vd Waalsln |  | 65 | Laagspanning verdeelinrichting |  |  |  |  | 61.51.20 | 3 | 1 | 0 | 0
2448 | Bonhoeffer Coll. Loc. Vd Waalsln |  | 72 | Laagspanning verdeelinrichting |  |  |  |  | 61.51.20 | 3 | 1 | 0 | 0
2449 | Bonhoeffer Coll. Loc. Vd Waalsln |  | 82 | Laagspanning verdeelinrichting |  |  |  |  | 61.51.20 | 3 | 1 | 0 | 0
2450 | Bonhoeffer Coll. Loc. Vd Waalsln |  | 94 | Laagspanning verdeelinrichting |  |  |  |  | 61.51.20 | 3 | 1 | 0 | 0
2451 | Bonhoeffer Coll. Loc. Vd Waalsln |  | 88 | Laagspanning verdeelinrichting |  |  |  | 18 l.gr. | 61.51.20 | 3 | 1 | 0 | 0
2452 | Bonhoeffer Coll. Loc. Vd Waalsln |  | 9 | Laagspanning verdeelinrichting 01K |  |  |  | 59 l.gr./4 kr.gr. | 61.51.20 | 3 | 1 | 0 | 0
2453 | Bonhoeffer Coll. Loc. Vd Waalsln |  |  | Laagspanning verdeelinrichting L1 | Hager |  | 2003 | 38 l.gr. | 61.51.20 | 3 | 1 | 0 | 0
2454 | Bonhoeffer Coll. Loc. Vd Waalsln |  | 34 | Laagspanning verdeelinrichting L12 |  |  |  |  | 61.51.20 | 3 | 1 | 0 | 0
2455 | Bonhoeffer Coll. Loc. Vd Waalsln |  | 20 | Laagspanning verdeelinrichting L3 |  |  |  |  | 61.51.20 | 3 | 1 | 0 | 0
2456 | Bonhoeffer Coll. Loc. Vd Waalsln |  | 3 | Laagspanning verdeelinrichting L7 |  |  |  | 9 l.gr. | 61.51.20 | 3 | 1 | 0 | 0
2457 | Bonhoeffer Coll. Loc. Vd Waalsln |  | 179 | Laagspanning verdeelinrichting LK1 |  |  |  | 17 l.gr. | 61.51.20 | 3 | 1 | 0 | 0
2458 | Bonhoeffer Coll. Loc. Vd Waalsln |  | 174 | Laagspanning verdeelinrichting LK1 en LK2 |  |  |  | 8 l.gr. | 61.51.20 | 3 | 1 | 0 | 0
2459 | Bonhoeffer Coll. Loc. Vd Waalsln |  | 104 | Laagspanning verdeelinrichting LK2 |  |  |  | 16 l.gr. | 61.51.20 | 3 | 1 | 0 | 0
2460 | Bonhoeffer Coll. Loc. Vd Waalsln |  | 64 | Laagspanning verdeelinrichting LK4 |  |  |  | 6 l.gr. | 61.51.20 | 3 | 1 | 0 | 0
2461 | Bonhoeffer Coll. Loc. Vd Waalsln |  |  | Gasleidingnet |  | Staal |  |  | 54.10.10 | 3 | 1 | 0 | 0
2462 | Bonhoeffer Coll. Loc. Vd Waalsln |  | g303 | Afzuigventilator (Axiaal) |  |  |  |  | 57.21.00 | 3 | 1 | 0 | 0
2463 | Bonhoeffer Coll. Loc. Vd Waalsln |  | g304 | Afzuigventilator (Axiaal) |  |  |  |  | 57.21.00 | 3 | 1 | 0 | 0
2464 | Bonhoeffer Coll. Loc. Vd Waalsln | Bg.gr. | BGG | Afzuigventilator (Box) |  |  |  |  | 57.31.10 | 3 | 1 | 0 | 0
2465 | Bonhoeffer Coll. Loc. Vd Waalsln |  | d003 | Afzuigventilator (Dak) | J.E. Storkair | MX210+WS | 2009 |  | 57.21.00 | 3 | 1 | 0 | 0
2466 | Bonhoeffer Coll. Loc. Vd Waalsln |  | d005, d011 | Afzuigventilator (Dak) | J.E. Storkair | MX110+WS | 2007 |  | 57.21.00 | 3 | 1 | 0 | 0
2467 | Bonhoeffer Coll. Loc. Vd Waalsln |  | d005, d011 | Afzuigventilator (Dak) | J.E. Storkair | MX110+WS | 2007 |  | 57.21.00 | 3 | 1 | 0 | 0
2468 | Bonhoeffer Coll. Loc. Vd Waalsln |  | d005 | Afzuigventilator (Dak) | J.E. Storkair | MX210+WS | 2008 |  | 57.21.00 | 3 | 1 | 0 | 0
2469 | Bonhoeffer Coll. Loc. Vd Waalsln |  | d005 | Afzuigventilator (Dak) | Holland Heating | Z-ZSQ 223 | 2007 | 3000 m3/h | 57.21.00 | 3 | 1 | 0 | 0
2470 | Bonhoeffer Coll. Loc. Vd Waalsln |  | d006, d007, d009, d010 | Afzuigventilator (Dak) | Holland Heating |  | 1981 |  | 57.21.00 | 3 | 1 | 0 | 0
2471 | Bonhoeffer Coll. Loc. Vd Waalsln |  | d006, d007, d009, d010 | Afzuigventilator (Dak) |  |  | 1981 |  | 57.21.00 | 3 | 1 | 0 | 0
2472 | Bonhoeffer Coll. Loc. Vd Waalsln |  | d006, d007, d009, d010 | Afzuigventilator (Dak) | J.E. Storkair |  | 1981 |  | 57.21.00 | 3 | 1 | 0 | 0
2473 | Bonhoeffer Coll. Loc. Vd Waalsln |  | d006, d007, d009, d010 | Afzuigventilator (Dak) |  |  | 1981 |  | 57.21.00 | 3 | 1 | 0 | 0
2474 | Bonhoeffer Coll. Loc. Vd Waalsln |  | d006, d007, d009, d010 | Afzuigventilator (Dak) | J.E. Storkair |  | 1981 |  | 57.21.00 | 3 | 1 | 0 | 0
2475 | Bonhoeffer Coll. Loc. Vd Waalsln |  | d006, d007, d009, d010 | Afzuigventilator (Dak) | Zehnder | MX 110 WS | 1981 |  | 57.21.00 | 3 | 1 | 0 | 0
2476 | Bonhoeffer Coll. Loc. Vd Waalsln |  | d007 | Afzuigventilator (Dak) | Rucon | SDR63.3-250-4 |  |  | 57.21.00 | 3 | 1 | 0 | 0
2477 | Bonhoeffer Coll. Loc. Vd Waalsln |  | d007 | Afzuigventilator (Dak) |  |  |  |  | 57.21.00 | 3 | 1 | 0 | 0
2478 | Bonhoeffer Coll. Loc. Vd Waalsln |  | d007 | Afzuigventilator (Dak) | Keramchemie | Dr 63.1 | 1985 | 2700 m3/h | 57.21.00 | 3 | 1 | 0 | 0
2479 | Bonhoeffer Coll. Loc. Vd Waalsln |  | d010, d011 | Afzuigventilator (Dak) | Gebhardt | DAE 450-6 | 1998 |  | 57.21.00 | 3 | 1 | 0 | 0
2480 | Bonhoeffer Coll. Loc. Vd Waalsln |  | d007 | Afzuigventilator (Dak) | Gebhardt | MRV 45-200D | 1998 | 750 m3/h | 57.21.00 | 3 | 1 | 0 | 0
2481 | Bonhoeffer Coll. Loc. Vd Waalsln |  | d010 en d011 | Afzuigventilator (Dak) | Holland Heating | L-LSQ 213 |  |  | 57.21.00 | 3 | 1 | 0 | 0
2482 | Bonhoeffer Coll. Loc. Vd Waalsln |  | d010 en d011 | Afzuigventilator (Dak) |  |  |  |  | 57.21.00 | 3 | 1 | 0 | 0
2483 | Bonhoeffer Coll. Loc. Vd Waalsln |  | d015 | Afzuigventilator (Dak) | Gebhardt | RDA31-2531-6E | 1993 |  | 57.21.00 | 3 | 1 | 0 | 0
2484 | Bonhoeffer Coll. Loc. Vd Waalsln |  | d015 | Afzuigventilator (Dak) | Gebhardt | RDA31-2528-6E | 1993 |  | 57.21.00 | 3 | 1 | 0 | 0
2485 | Bonhoeffer Coll. Loc. Vd Waalsln |  | d015 | Afzuigventilator (Dak) | Gebhardt | RDA31-4550-6E | 1993 |  | 57.21.00 | 3 | 1 | 0 | 0
2486 | Bonhoeffer Coll. Loc. Vd Waalsln |  | d015 | Afzuigventilator (Dak) | Gebhardt | RDA31-4550-6ER | 2009 |  | 57.21.00 | 3 | 1 | 0 | 0
2487 | Bonhoeffer Coll. Loc. Vd Waalsln |  |  | Afzuigventilator (Dak) | Gebhardt | DAe 400-6 | 1998 | 750 m3/h | 57.21.00 | 3 | 1 | 0 | 0
2488 | Bonhoeffer Coll. Loc. Vd Waalsln |  | d021, d011 | Afzuigventilator (Pijp) | J.E. Storkair |  | 2009 |  | 57.21.00 | 3 | 1 | 0 | 0
2489 | Bonhoeffer Coll. Loc. Vd Waalsln |  | d021, d011 | Afzuigventilator (Pijp) | J.E. Storkair |  | 2009 |  | 57.21.00 | 3 | 1 | 0 | 0
2490 | Bonhoeffer Coll. Loc. Vd Waalsln |  | d021, d011 | Afzuigventilator (Pijp) | J.E. Storkair |  | 2009 |  | 57.21.00 | 3 | 1 | 0 | 0
2491 | Bonhoeffer Coll. Loc. Vd Waalsln | Bg.gr. | g203, BGG | Afzuigventilator (Pijp) | S&P | TD-350/125 |  |  | 57.21.00 | 3 | 1 | 0 | 0
2492 | Bonhoeffer Coll. Loc. Vd Waalsln |  | 28 | Luchtbehandelingskast tv | NedAir | NKD 14.14 | 2007 | 13860 m3/h | 57.71.40 | 3 | 1 | 0 | 0
2493 | Bonhoeffer Coll. Loc. Vd Waalsln |  | d024 | Luchtbehandelingskast tv-av |  |  |  | < 5040 m3/h | 57.71.40 | 3 | 1 | 0 | 0
2494 | Bonhoeffer Coll. Loc. Vd Waalsln |  | 28 | Luchtbehandelingskast tv-av | NedAir | RDH 225 L | 2007 | 1296 m3/h | 57.71.40 | 3 | 1 | 0 | 0
2495 | Bonhoeffer Coll. Loc. Vd Waalsln |  | d002 | Luchtbehandelingskast tv-av-wtw | AL-KO | AT4 20x20 | 2011 | 19980 m3/h | 57.71.40 | 3 | 1 | 0 | 0
2496 | Bonhoeffer Coll. Loc. Vd Waalsln |  | d005 | Luchtbehandelingskast tv-av-wtw | AL-KO | AT4 20x20 | 2011 | 19980 m3/h | 57.71.40 | 3 | 1 | 0 | 0
2497 | Bonhoeffer Coll. Loc. Vd Waalsln |  | d007 | Luchtbehandelingskast tv-av-wtw | AL-KO | AT4 16x20 | 2011 | 14976 m3/h | 57.71.40 | 3 | 1 | 0 | 0
2498 | Bonhoeffer Coll. Loc. Vd Waalsln |  | d016 | Luchtbehandelingskast tv-av-wtw | Rosenberg | Liberty 1515 DH | 2012 | <20160 m3/h | 57.71.40 | 3 | 1 | 0 | 0
2499 | Bonhoeffer Coll. Loc. Vd Waalsln |  | d017 | Luchtbehandelingskast tv-av-wtw | Rosenberg | Liberty 1515 DH | 2012 | <20160 m3/h | 57.71.40 | 3 | 1 | 0 | 0
2500 | Bonhoeffer Coll. Loc. Vd Waalsln |  |  | Frequentieregelaar | Klingenburg | KR4R | 2011 | 0,4 kW | 58.12.00 | 3 | 1 | 0 | 0
2501 | Bonhoeffer Coll. Loc. Vd Waalsln |  |  | Frequentieregelaar | Klingenburg | KR4R | 2011 | 0,4 kW | 58.12.00 | 3 | 1 | 0 | 0
2502 | Bonhoeffer Coll. Loc. Vd Waalsln |  |  | Frequentieregelaar | Danfoss | VLT HVAC drive | 2011 | 7,5 kW | 58.12.00 | 3 | 1 | 0 | 0
2503 | Bonhoeffer Coll. Loc. Vd Waalsln |  |  | Frequentieregelaar | Danfoss | VLT HVAC drive | 2011 | 7,5 kW | 58.12.00 | 3 | 1 | 0 | 0
2504 | Bonhoeffer Coll. Loc. Vd Waalsln |  |  | Frequentieregelaar 12U2 | Danfoss | VLT HVAC drive | 2011 | 11 kW | 58.12.00 | 3 | 1 | 0 | 0
2505 | Bonhoeffer Coll. Loc. Vd Waalsln |  |  | Frequentieregelaar 12U2 | Danfoss | VLT HVAC drive | 2011 | 11 kW | 58.12.00 | 3 | 1 | 0 | 0
2506 | Bonhoeffer Coll. Loc. Vd Waalsln |  |  | Frequentieregelaar 12U8 | Danfoss | VLT HVAC drive | 2011 | 7,5 kW | 58.12.00 | 3 | 1 | 0 | 0
2507 | Bonhoeffer Coll. Loc. Vd Waalsln |  |  | Frequentieregelaar 12U8 | Danfoss | VLT HVAC drive | 2011 | 7,5 kW | 58.12.00 | 3 | 1 | 0 | 0
2508 | Bonhoeffer Coll. Loc. Vd Waalsln |  |  | M&R Onderstation Klimaat | Kieback&Peter |  | 2017 |  | 67.14.00 | 3 | 1 | 0 | 0
2509 | Bonhoeffer Coll. Loc. Vd Waalsln |  | 3 | M&R Regelkast Algemeen RK1 | Kieback&Peter | DDC4200 | 2009 |  | 58.20.20 | 3 | 1 | 0 | 0
2510 | Bonhoeffer Coll. Loc. Vd Waalsln |  | 9 | M&R Regelkast Algemeen RK2 | Kieback&Peter | BMR410 | 2009 |  | 58.20.20 | 3 | 1 | 0 | 0
2511 | Bonhoeffer Coll. Loc. Vd Waalsln |  | 28 | M&R Regelkast Algemeen RK4 | Kieback&Peter | DDC4200 | 2007 |  | 58.20.20 | 3 | 1 | 0 | 0
2512 | Bonhoeffer Coll. Loc. Vd Waalsln |  |  | M&R Regelkast Klimaat RK3 | Kieback&Peter | BMR410 | 2009 |  | 58.20.20 | 3 | 1 | 0 | 0
2513 | Bonhoeffer Coll. Loc. Vd Waalsln |  | NVT | Noodverlichting Centr. trans. (108st) | Beghelli Präzisa | T92548ü | 2005 | 1 Lux | 63.54.10 | 2 | 108 | 0 | 0
2514 | Bonhoeffer Coll. Loc. Vd Waalsln |  | NVT | Noodverlichting Centr. vluchtw. (118st) | Beghelli Präzisa | TM92540S | 2005 | 1 Lux | 63.54.10 | 2 | 118 | 0 | 0
2515 | Bonhoeffer Coll. Loc. Vd Waalsln |  | 3 | Noodverlichting Centrale unit | Beghelli Präzisa | NZBVE | 2005 |  | 63.24.10 | 2 | 1 | 0 | 0
2516 | Bonhoeffer Coll. Loc. Vd Waalsln |  |  | Circulatiepomp CV | Grundfoss | UPS 25-60 180 | 2011 |  | 56.10.40 | 3 | 1 | 0 | 0
2517 | Bonhoeffer Coll. Loc. Vd Waalsln |  |  | Circulatiepomp CV 11M11 | Grundfoss | UPS 50-60/2F | 2011 |  | 56.10.40 | 3 | 1 | 0 | 0
2518 | Bonhoeffer Coll. Loc. Vd Waalsln |  |  | Circulatiepomp CV 11M2 | Grundfoss | UPS 25-80 180 | 2011 |  | 56.10.40 | 3 | 1 | 0 | 0
2519 | Bonhoeffer Coll. Loc. Vd Waalsln |  |  | Circulatiepomp CV 11M2 | Grundfoss | UPS 25-80 180 | 2011 |  | 56.10.40 | 3 | 1 | 0 | 0
2520 | Bonhoeffer Coll. Loc. Vd Waalsln |  |  | Circulatiepomp CV 11M2 | Grundfoss | UPS 25-80 180 | 2011 |  | 56.10.40 | 3 | 1 | 0 | 0
2521 | Bonhoeffer Coll. Loc. Vd Waalsln |  |  | Circulatiepomp CV 11M2 | Grundfoss | UPS 25-80 180 | 2011 |  | 56.10.40 | 3 | 1 | 0 | 0
2522 | Bonhoeffer Coll. Loc. Vd Waalsln |  |  | Circulatiepomp CV 11M5 | Grundfoss | UPS 50-60/2F | 2011 |  | 56.10.40 | 3 | 1 | 0 | 0
2523 | Bonhoeffer Coll. Loc. Vd Waalsln |  |  | Circulatiepomp CV 12M2 | Wilo | Top E50/1-7 | 2007 |  | 56.10.40 | 3 | 1 | 0 | 0
2524 | Bonhoeffer Coll. Loc. Vd Waalsln |  |  | Circulatiepomp CV 12M5 | Wilo | Star-RS25/7 | 2007 |  | 56.10.40 | 3 | 1 | 0 | 0
2525 | Bonhoeffer Coll. Loc. Vd Waalsln |  |  | Circulatiepomp CV 12M8 | Wilo | Star-R25-4 | 2007 |  | 56.10.40 | 3 | 1 | 0 | 0
2526 | Bonhoeffer Coll. Loc. Vd Waalsln |  |  | Circulatiepomp CV 13M11 | Grundfoss | Magna 65-60 F | 2009 |  | 56.10.40 | 3 | 1 | 0 | 0
2527 | Bonhoeffer Coll. Loc. Vd Waalsln |  |  | Circulatiepomp CV 13M2 | Wilo | Star-RS25/6 | 2007 |  | 56.10.40 | 3 | 1 | 0 | 0
2528 | Bonhoeffer Coll. Loc. Vd Waalsln |  |  | Circulatiepomp CV 13M2 | Grundfoss | Magna 40-100 F 220 | 2009 |  | 56.10.40 | 3 | 1 | 0 | 0
2529 | Bonhoeffer Coll. Loc. Vd Waalsln |  |  | Circulatiepomp CV 13M5 | Grundfoss | Magna 65-60 F | 2009 |  | 56.10.40 | 3 | 1 | 0 | 0
2530 | Bonhoeffer Coll. Loc. Vd Waalsln |  |  | Circulatiepomp CV 13M8 | Grundfoss | Magna 65-120F | 2009 |  | 56.10.40 | 3 | 1 | 0 | 0
2531 | Bonhoeffer Coll. Loc. Vd Waalsln |  |  | Circulatiepomp CV 14M11 | Grundfoss | Magna 40-100 F220 | 2009 |  | 56.10.40 | 3 | 1 | 0 | 0
2532 | Bonhoeffer Coll. Loc. Vd Waalsln |  |  | Circulatiepomp CV 14M2 | Grundfoss | Magna 65-60 F | 2009 |  | 56.10.40 | 3 | 1 | 0 | 0
2533 | Bonhoeffer Coll. Loc. Vd Waalsln |  |  | Circulatiepomp CV 14M5 | Grundfoss | Magna 65-60 F | 2009 |  | 56.10.40 | 3 | 1 | 0 | 0
2534 | Bonhoeffer Coll. Loc. Vd Waalsln |  |  | Circulatiepomp CV 14M8 | Grundfoss | UPS 80-12 F | 2011 |  | 56.10.40 | 3 | 1 | 0 | 0
2535 | Bonhoeffer Coll. Loc. Vd Waalsln |  |  | Circulatiepomp CV 15M2 | Wilo | Star-RS25/2 | 2007 |  | 56.10.40 | 3 | 1 | 0 | 0
2536 | Bonhoeffer Coll. Loc. Vd Waalsln |  |  | Circulatiepomp CV 15M2 | Grundfoss | Magna 40-100 F 220 | 2011 |  | 56.10.40 | 3 | 1 | 0 | 0
2537 | Bonhoeffer Coll. Loc. Vd Waalsln |  |  | Circulatiepomp Laden Boiler | Wilo | Top Z-Z25/10 Eco-HS | 2013 |  | 56.10.40 | 3 | 1 | 0 | 0
2538 | Bonhoeffer Coll. Loc. Vd Waalsln |  |  | Expansievat (autom) | Reflex | Variomat 2-3/35 | 2012 | 800 Liter | 55.31.70 | 3 | 1 | 0 | 0
2539 | Bonhoeffer Coll. Loc. Vd Waalsln |  | 28 | Expansievat CV | Flamco | Flexvat |  | 110 l | 56.10.30 | 3 | 1 | 0 | 0
2540 | Bonhoeffer Coll. Loc. Vd Waalsln |  | 193 | Expansievat CV | Flamco | Flexvat |  | 25 l | 56.10.30 | 3 | 1 | 0 | 0
2541 | Bonhoeffer Coll. Loc. Vd Waalsln |  | 3 | Expansievat CV | Flamco | Flexvat | 2012 | 50 l | 56.10.30 | 3 | 2 | 0 | 0
2542 | Bonhoeffer Coll. Loc. Vd Waalsln |  | 3 | Expansievat CV | Flamco | Flexvat |  | 18 l | 56.10.30 | 3 | 1 | 0 | 0
2543 | Bonhoeffer Coll. Loc. Vd Waalsln |  |  | Regelafsluiter | Kieback&Peter | MD50 | 2011 |  | 56.10.60 | 3 | 1 | 0 | 0
2544 | Bonhoeffer Coll. Loc. Vd Waalsln |  |  | Regelafsluiter 32CV3 | Kieback&Peter | MD200Y | 2011 |  | 56.10.60 | 3 | 1 | 0 | 0
2545 | Bonhoeffer Coll. Loc. Vd Waalsln |  |  | Regelafsluiter 32CV3 | Kieback&Peter | MD200Y | 2011 |  | 56.10.60 | 3 | 1 | 0 | 0
2546 | Bonhoeffer Coll. Loc. Vd Waalsln |  |  | Regelafsluiter 36CV3 | Kieback&Peter | MD50 | 2011 |  | 56.10.60 | 3 | 1 | 0 | 0
2547 | Bonhoeffer Coll. Loc. Vd Waalsln |  |  | Regelafsluiter 36CV3 | Kieback&Peter | MD50 | 2011 |  | 56.10.60 | 3 | 1 | 0 | 0
2548 | Bonhoeffer Coll. Loc. Vd Waalsln |  |  | Regelafsluiter 55FCV11 | Kieback&Peter | MD200Y | 2009 |  | 56.10.60 | 3 | 1 | 0 | 0
2549 | Bonhoeffer Coll. Loc. Vd Waalsln |  |  | Regelafsluiter 55FCV12 | Kieback&Peter | M25Y | 2007 |  | 56.10.60 | 3 | 1 | 0 | 0
2550 | Bonhoeffer Coll. Loc. Vd Waalsln |  |  | Regelafsluiter 55FCV8 | Kieback&Peter | MD200/Y | 2009 |  | 56.10.60 | 3 | 1 | 0 | 0
2551 | Bonhoeffer Coll. Loc. Vd Waalsln |  |  | Regelafsluiter 55FCV9 | Kieback&Peter | MD200Y | 2007 |  | 56.10.60 | 3 | 1 | 0 | 0
2552 | Bonhoeffer Coll. Loc. Vd Waalsln |  |  | Regelafsluiter 56FCV11 | Kieback&Peter | MD200Y | 2009 |  | 56.10.60 | 3 | 1 | 0 | 0
2553 | Bonhoeffer Coll. Loc. Vd Waalsln |  |  | Regelafsluiter 56FCV3 | Kieback&Peter | MD200Y | 2009 |  | 56.10.60 | 3 | 1 | 0 | 0
2554 | Bonhoeffer Coll. Loc. Vd Waalsln |  |  | Regelafsluiter 56FCV3 | Kieback&Peter | M25Y | 2007 |  | 56.10.60 | 3 | 1 | 0 | 0
2555 | Bonhoeffer Coll. Loc. Vd Waalsln |  |  | Regelafsluiter 56FCV5 | Kieback&Peter | MD200Y | 2009 |  | 56.10.60 | 3 | 1 | 0 | 0
2556 | Bonhoeffer Coll. Loc. Vd Waalsln |  |  | Regelafsluiter 56FCV6 | Kieback&Peter | M25Y | 2007 |  | 56.10.60 | 3 | 1 | 0 | 0
2557 | Bonhoeffer Coll. Loc. Vd Waalsln |  |  | Regelafsluiter 56FCV8 | Kieback&Peter | M250Y | 2009 |  | 56.10.60 | 3 | 1 | 0 | 0
2558 | Bonhoeffer Coll. Loc. Vd Waalsln |  |  | Regelafsluiter 56FCV9 | Kieback&Peter | M25Y | 2007 |  | 56.10.60 | 3 | 1 | 0 | 0
2559 | Bonhoeffer Coll. Loc. Vd Waalsln |  |  | Regelafsluiter 74FCV3 | Kieback&Peter | MD200Y | 2009 |  | 56.10.60 | 3 | 1 | 0 | 0
2560 | Bonhoeffer Coll. Loc. Vd Waalsln |  |  | Regelafsluiter 74FCV5 | Kieback&Peter | MD200Y | 2009 |  | 56.10.60 | 3 | 1 | 0 | 0
2561 | Bonhoeffer Coll. Loc. Vd Waalsln |  |  | Smoorklep 32SK2 | Kieback&Peter | DR6 80 | 2011 |  | 56.10.60 | 3 | 1 | 0 | 0
2562 | Bonhoeffer Coll. Loc. Vd Waalsln |  |  | Smoorklep 32SK5 | Kieback&Peter | DR6 80 | 2011 |  | 56.10.60 | 3 | 1 | 0 | 0
2563 | Bonhoeffer Coll. Loc. Vd Waalsln | 3e verd | 03, 28 | Verdeler/verzamelaar CV |  |  |  | 25 gr. | 56.10.20 | 3 | 1 | 0 | 0
2564 | Bonhoeffer Coll. Loc. Vd Waalsln |  | 28 | CV Ketel HR wand | Remeha | Quinta 45 | 2007 | 43 kW | 51.26.00 | 3 | 1 | 0 | 0
2565 | Bonhoeffer Coll. Loc. Vd Waalsln |  | 193 | CV Ketel HR wand | Nefit | Topline HR 45 | 2012 | 42,3 kW | 51.26.00 | 3 | 1 | 0 | 0
2566 | Bonhoeffer Coll. Loc. Vd Waalsln |  | 3 | CV Ketel HR staand | Remeha | Gas 610 Eco | 2011 | 808 kW | 51.21.10 | 3 | 1 | 0 | 0
2567 | Bonhoeffer Coll. Loc. Vd Waalsln |  | 3 | CV Ketel HR staand | Remeha | Gas 610 Eco | 2011 | 808 kW | 51.21.10 | 3 | 1 | 0 | 0
2568 | Bonhoeffer Coll. Loc. Vd Waalsln |  | 28 | CV Ketel HR wand | Remeha | Quinta 115 | 2007 | 114 kW | 51.21.10 | 3 | 1 | 0 | 0
2569 | Bonhoeffer Coll. Loc. Vd Waalsln |  | 28 | CV Ketel HR wand | Remeha | Quinta 115 | 2007 | 114 kW | 51.21.10 | 3 | 1 | 0 | 0
2570 | Bonhoeffer Coll. Loc. Vd Waalsln |  |  | Boiler (elektrisch) | Daalderop | Close-Up | 2009 | 15 liter | 53.21.20 | 3 | 1 | 0 | 0
2571 | Bonhoeffer Coll. Loc. Vd Waalsln |  |  | Boiler (elektrisch) | Daalderop | Close-In | 2009 | 15 liter | 53.21.20 | 3 | 1 | 0 | 0
2572 | Bonhoeffer Coll. Loc. Vd Waalsln |  |  | Boiler (elektrisch) | Daalderop | Duo koper | 2006 | 80 liter | 53.21.20 | 3 | 1 | 0 | 0
2573 | Bonhoeffer Coll. Loc. Vd Waalsln |  |  | Boiler (elektrisch) | Daalderop | Duo koper | 2003 | 50 liter | 53.21.20 | 3 | 1 | 0 | 0
2574 | Bonhoeffer Coll. Loc. Vd Waalsln |  |  | Boiler (elektrisch) | Daalderop |  | 1995 | 80 liter | 53.21.20 | 3 | 1 | 0 | 0
2575 | Bonhoeffer Coll. Loc. Vd Waalsln |  |  | Boiler (elektrisch) | Daalderop | Mono 3 Koper | 2008 | 80 liter | 53.21.20 | 3 | 1 | 0 | 0
2576 | Bonhoeffer Coll. Loc. Vd Waalsln |  |  | Boiler (elektrisch) | Daalderop | Mono Koper 50 | 2006 | 50 liter | 53.21.20 | 3 | 1 | 0 | 0
2577 | Bonhoeffer Coll. Loc. Vd Waalsln |  |  | Boiler (elektrisch) | Daalderop | Mono Koper | 2012 | 80 liter | 53.21.20 | 3 | 1 | 0 | 0
2578 | Bonhoeffer Coll. Loc. Vd Waalsln |  |  | Boiler (elektrisch) | Daalderop | Mono Koper | 2012 | 50 liter | 53.21.20 | 3 | 1 | 0 | 0
2579 | Bonhoeffer Coll. Loc. Vd Waalsln |  |  | Boiler (gas) | A.O. Smith | BFC30N | 2007 | 30,1 KW | 53.21.10 | 3 | 1 | 0 | 0
2580 | Bonhoeffer Coll. Loc. Vd Waalsln |  |  | Boiler (gas) | Eco heating systems | Consul | 2013 | 35 kW | 53.21.10 | 3 | 1 | 0 | 0
2581 | Bonhoeffer Coll. Loc. Vd Waalsln |  |  | Circulatiepomp Tapwater | Wilo | Star Z20/1 | 2007 |  | 53.20.20 | 3 | 1 | 0 | 0
2582 | Bonhoeffer Coll. Loc. Vd Waalsln |  |  | Circulatiepomp Tapwater | Biral | Blueline W14 | 2004 |  | 53.20.20 | 3 | 1 | 0 | 0
2583 | Bonhoeffer Coll. Loc. Vd Waalsln |  |  | Drinkwaterverdeler |  | Koper |  |  | 53.20.10 | 3 | 1 | 0 | 0
2584 | Bonhoeffer Coll. Loc. Vd Waalsln |  | 3 | Hydrofoor (drukverhogingsunit) | Duijvelaar | HU3 dpl4-20n 1/4 |  | 3 pompen | 53.14.00 | 4 | 1 | 0 | 0
2585 | Bonhoeffer College Conciergewon. |  |  | Zonwering (incl.automaat) | de Haan Westerhoff |  |  |  | 65.31.00 | 2 | 314 | 0 | 0
2586 | Bonhoeffer College Conciergewon. |  | MK | Laagspanning verdeelinrichting |  |  |  | 8 l.gr. | 61.51.20 | 3 | 1 | 0 | 0
2587 | Bonhoeffer College Conciergewon. | Kelder |  | Expansievat CV | Flamco | Flexcon |  | 18 ltr | 56.10.30 | 3 | 1 | 0 | 0
2588 | Bonh. Coll. Loc. Vlierstr. VMBO |  | Garage | CV Ketel HR wand | Nefit | Smartline HR |  |  | 51.21.10 | 3 | 1 | 0 | 0
2589 | Bonh. Coll. Loc. Vlierstr. VMBO | Kelder | K1.35 | Condenswater afvoerpomp | Aspen | High Capacity Boiler Pump |  |  | 52.16.10 | 3 | 1 | 0 | 0
2590 | Bonh. Coll. Loc. Vlierstr. VMBO | 1e verd | 1.32 | (Hoofd)verdeelinrichtingen HVK | Eaton | EWP | 2010 | 90 l.gr. | 61.51.20 | 2 | 1 | 0 | 0
2591 | Bonh. Coll. Loc. Vlierstr. VMBO | 2e verd | 2.16 | Laagspanning verdeelinrichting KK | Eaton | Elatis | 2010 | 18 l.gr./4 kr.gr. | 61.51.20 | 2 | 1 | 0 | 0
2592 | Bonh. Coll. Loc. Vlierstr. VMBO | 2e verd | 2.07 | Laagspanning verdeelinrichting verwijderen | Eaton | EWK05081 | 2010 | 48 l.gr. | 61.51.20 | 2 | 1 | 0 | 0
2593 | Bonh. Coll. Loc. Vlierstr. VMBO |  | Algemeen | Gasleidingnet |  | Staal |  |  | 54.10.10 | 3 | 1 | 0 | 0
2594 | Bonh. Coll. Loc. Vlierstr. VMBO | Dak | Dak / D005 | Afzuigventilator | Nu-Air | DVK(T) 670R | 2011 | 0.37 KW | 57.31.10 | 3 | 1 | 0 | 0
2595 | Bonh. Coll. Loc. Vlierstr. VMBO | Dak | Dak / D005 | Afzuigventilator | Nu-Air | DVK(T) 550-28E | 2011 | 0.37 KW | 57.31.10 | 3 | 1 | 0 | 0
2596 | Bonh. Coll. Loc. Vlierstr. VMBO | Dak | Dak / D001 | Afzuigventilator (Dak) | J.E. Storkair | Pijpventilator | 2010 |  | 57.21.00 | 3 | 1 | 0 | 0
2597 | Bonh. Coll. Loc. Vlierstr. VMBO | Dak | Dak / D001 | Afzuigventilator (Dak) | J.E. Storkair | Pijpventilator | 2010 |  | 57.21.00 | 3 | 1 | 0 | 0
2598 | Bonh. Coll. Loc. Vlierstr. VMBO | Dak | Dak / D005 | Afzuigventilator (Dak) | J.E. Storkair |  | 2010 |  | 57.21.00 | 3 | 1 | 0 | 0
2599 | Bonh. Coll. Loc. Vlierstr. VMBO | 1e verd | 1.08 | Luchtverdeelslang (Airsock) |  |  |  | 10 mtr | 57.71.60 | 3 | 1 | 0 | 0
2600 | Bonh. Coll. Loc. Vlierstr. VMBO | Dak | Dak / D005 | Luchtbehandelingskast tv-av-k-wtw | Menerga | 561691 | 2011 | 11.800m3/h | 57.71.40 | 3 | 1 | 0 | 0
2601 | Bonh. Coll. Loc. Vlierstr. VMBO | 1e verd | 1.15 | Centraal meld/bedieningspaneel W |  |  | 2010 |  | 58.12.00 | 3 | 1 | 0 | 0
2602 | Bonh. Coll. Loc. Vlierstr. VMBO | Kelder | K1.34 | M&R Onderstation Klimaat | Kieback&Peter | TCC |  |  | 67.14.00 | 3 | 1 | 0 | 0
2603 | Bonh. Coll. Loc. Vlierstr. VMBO | Kelder | K1.34 | M&R Regelkast Klimaat | Menerga | 561691 | 2011 |  | 58.20.20 | 3 | 1 | 0 | 0
2604 | Bonh. Coll. Loc. Vlierstr. VMBO | Kelder | K1.34 | M&R Regelkast Klimaat | Kieback&Peter |  | 2010 |  | 58.20.20 | 3 | 1 | 0 | 0
2605 | Bonh. Coll. Loc. Vlierstr. VMBO |  | Algemeen | Noodverlichting Decentr. trans. (23st) | Etap | K711.K721.K281.K741 |  |  | 63.24.00 | 2 | 23 | 0 | 0
2606 | Bonh. Coll. Loc. Vlierstr. VMBO |  | Algemeen | Noodverlichting Decentr. vluchtw. (17st) | Etap | K711.K721.K281.K741 |  |  | 63.24.00 | 2 | 17 | 0 | 0
2607 | Bonh. Coll. Loc. Vlierstr. VMBO | Kelder | K1.34 | Circulatiepomp CV | Grundfoss | Magna 25-60 |  |  | 56.10.40 | 3 | 1 | 0 | 0
2608 | Bonh. Coll. Loc. Vlierstr. VMBO | Kelder | K1.34 | Circulatiepomp CV | Grundfoss | Magna 25-100 |  |  | 56.10.40 | 3 | 1 | 0 | 0
2609 | Bonh. Coll. Loc. Vlierstr. VMBO | Kelder | K1.34 | Circulatiepomp CV | Grundfoss | Magna 25-100 |  |  | 56.10.40 | 3 | 1 | 0 | 0
2610 | Bonh. Coll. Loc. Vlierstr. VMBO | Kelder | K1.34 | Circulatiepomp CV | Grundfoss | Magna 25-60 |  |  | 56.10.40 | 3 | 1 | 0 | 0
2611 | Bonh. Coll. Loc. Vlierstr. VMBO | Kelder | K1.34 | Expansievat CV | Flamco | Flexvat | 2010 | 50 ltr/ 3 bar | 56.10.30 | 3 | 1 | 0 | 0
2612 | Bonh. Coll. Loc. Vlierstr. VMBO | Kelder | K1.35 | Expansievat CV (2st) | Flamco | Flexvat | 2010 | 3 bar / 8 ltr | 56.10.30 | 3 | 2 | 0 | 0
2613 | Bonh. Coll. Loc. Vlierstr. VMBO | Kelder | K1.34 | Regelafsluiter 3-weg + motor | Kieback&Peter | MD200Y |  |  | 56.10.60 | 3 | 1 | 0 | 0
2614 | Bonh. Coll. Loc. Vlierstr. VMBO | Kelder | K1.34 | Regelafsluiter 3-weg + motor | Kieback&Peter | MD200Y |  |  | 56.10.60 | 3 | 1 | 0 | 0
2615 | Bonh. Coll. Loc. Vlierstr. VMBO | Kelder | K1.34 | Regelafsluiter 3-weg + motor | Kieback&Peter | MD200Y |  |  | 56.10.60 | 3 | 1 | 0 | 0
2616 | Bonh. Coll. Loc. Vlierstr. VMBO | Kelder | K1.34 | Verdeler/verzamelaar CV |  | Staal |  | 4gr.4cp.15ha.3ra | 56.10.20 | 4 | 1 | 0 | 0
2617 | Bonh. Coll. Loc. Vlierstr. VMBO | Kelder | K1.35 | CV Ketel | Eco Heating Systems | Ambassador 80 | 2010 | 80 KW | 51.26.00 | 3 | 1 | 0 | 0
2618 | Bonh. Coll. Loc. Vlierstr. VMBO | Kelder | K1.35 | CV Ketel | Eco Heating Systems | Ambassador 80 | 2010 | 80 KW | 51.26.00 | 3 | 1 | 0 | 0
2619 | Bonh. Coll. Loc. Vlierstr. VMBO | Kelder | K1.35 | Rookgasafvoer |  | Kunststof |  |  | 51.24.00 | 3 | 1 | 0 | 0
2620 | Bonh. Coll. Loc. Vlierstr. VMBO | 1e verd | 1.15 | Boiler (elektrisch) | Daalderop | Close-in |  |  | 53.21.20 | 3 | 1 | 0 | 0
2621 | Bonh. Coll. Loc. Vlierstr. VMBO | 1e verd | 1.22 | Boiler (elektrisch) | Daalderop | Close-in |  |  | 53.21.20 | 3 | 1 | 0 | 0
2622 | Bonh. Coll. Loc. Vlierstr. VMBO | 2e verd | Verdieping 2 / 2.07 | Boiler (elektrisch) | Daalderop | Mono-plus koper |  |  | 53.21.20 | 3 | 1 | 0 | 0
2623 | Bonh. Coll. Loc. Vlierstr. PRO |  |  | Zonwering | de Haan Westerhoff |  |  |  | 65.31.00 | 3 | 53 | 0 | 0
2624 | Bonh. Coll. Loc. Vlierstr. PRO | Bg.gr. | 0.28 | (Hoofd)verdeelinrichtingen | Siemens |  |  |  | 61.51.20 | 2 | 1 | 0 | 0
2625 | Bonh. Coll. Loc. Vlierstr. PRO | Bg.gr. | 0.28 | Laagspanning verdeelinrichting 01K | Siemens |  |  |  | 61.51.20 | 2 | 1 | 0 | 0
2626 | Bonh. Coll. Loc. Vlierstr. PRO |  | Gang / Horeca | Laagspanning verdeelinrichting 03K | Siemens |  |  |  | 61.51.20 | 2 | 1 | 0 | 0
2627 | Bonh. Coll. Loc. Vlierstr. PRO |  | Gang/Techniek | Laagspanning verdeelinrichting 04K | Siemens |  |  |  | 61.51.20 | 2 | 1 | 0 | 0
2628 | Bonh. Coll. Loc. Vlierstr. PRO |  | Patchruimte | Laagspanning verdeelinrichting 11K | Brusche |  |  |  | 61.51.20 | 2 | 1 | 0 | 0
2629 | Bonh. Coll. Loc. Vlierstr. PRO |  | Algemeen | Gasleidingnet |  | staal |  |  | 54.10.10 | 3 | 1 | 0 | 0
2630 | Bonh. Coll. Loc. Vlierstr. PRO | Dak | Dak D002 | Koelmachine DX | NedAir | DX koeler WTA HR 6000 |  |  | 55.21.10 | 3 | 1 | 0 | 0
2631 | Bonh. Coll. Loc. Vlierstr. PRO | Dak | Dak / D002 | Airco (Splitsysteem) | Mitsubishi |  | 2007 | 0.5 KG/ 2.5 KW | 55.12.00 | 3 | 1 | 0 | 0
2632 | Bonh. Coll. Loc. Vlierstr. PRO | Bg.gr. | 0.25 | Koelcel | Viessmann |  |  |  | 73.12.10 | 3 | 1 | 0 | 0
2633 | Bonh. Coll. Loc. Vlierstr. PRO | Dak | Dak / D002 | Afzuigventilator (Dak) | J.E. Storkair | Pijpventilator |  |  | 57.21.00 | 3 | 1 | 0 | 0
2634 | Bonh. Coll. Loc. Vlierstr. PRO | Dak | Dak / D002 | Afzuigventilator (Dak) | J.E. Storkair | Pijpventilator |  |  | 57.21.00 | 3 | 1 | 0 | 0
2635 | Bonh. Coll. Loc. Vlierstr. PRO | Dak | Dak / D002 | Afzuigventilator (Dak) | J.E. Storkair | Mx 320 WS | 2007 | 0.755 KW | 57.21.00 | 3 | 1 | 0 | 0
2636 | Bonh. Coll. Loc. Vlierstr. PRO | Dak | Dak / D002 | Afzuigventilator (Dak) | J.E. Storkair | MX 110 + WS | 2007 | 0.180 KW | 57.21.00 | 3 | 1 | 0 | 0
2637 | Bonh. Coll. Loc. Vlierstr. PRO | Dak | Dak / D002 | Afzuigventilator (Dak) | J.E. Storkair | MX 110 + WS | 2007 | 0.180 KW | 57.21.00 | 3 | 1 | 0 | 0
2638 | Bonh. Coll. Loc. Vlierstr. PRO | Dak | Dak / D002 | Afzuigventilator (Dak) | J.E. Storkair | MX 110 + WS | 2007 | 0.180 KW | 57.21.00 | 3 | 1 | 0 | 0
2639 | Bonh. Coll. Loc. Vlierstr. PRO | Bg.gr. | 0.04 | Luchtverhitter indirect gestookt |  | Indirect gestookt |  |  | 56.32.10 | 3 | 1 | 0 | 0
2640 | Bonh. Coll. Loc. Vlierstr. PRO | Bg.gr. | 0.04 | Luchtverhitter indirect gestookt |  | Indirect gestookt |  |  | 56.32.10 | 3 | 1 | 0 | 0
2641 | Bonh. Coll. Loc. Vlierstr. PRO | Bg.gr. | 0.04 | Luchtverhitter indirect gestookt |  | Indirect gestookt |  |  | 56.32.10 | 3 | 1 | 0 | 0
2642 | Bonh. Coll. Loc. Vlierstr. PRO | Bg.gr. | 0.04 | Luchtverhitter indirect gestookt |  | Indirect gestookt |  |  | 56.32.10 | 3 | 1 | 0 | 0
2643 | Bonh. Coll. Loc. Vlierstr. PRO | Bg.gr. | 0.04 | Luchtverhitter indirect gestookt |  | Indirect gestookt |  |  | 56.32.10 | 3 | 1 | 0 | 0
2644 | Bonh. Coll. Loc. Vlierstr. PRO | Bg.gr. | 0.04 | Luchtverhitter indirect gestookt |  | Indirect gestookt |  |  | 56.32.10 | 3 | 1 | 0 | 0
2645 | Bonh. Coll. Loc. Vlierstr. PRO | Dak | Dak / D002 | Luchtbehandelingskast av | NedAir | Kasttype NKD 14.14 | 2007 | 5.400m3/h | 57.51.10 | 3 | 1 | 0 | 0
2646 | Bonh. Coll. Loc. Vlierstr. PRO | Dak | Dak / D002 | Luchtbehandelingskast av | NedAir | Kasttype NKD 14.14 | 2007 | 5.400m3/h | 57.51.10 | 3 | 1 | 0 | 0
2647 | Bonh. Coll. Loc. Vlierstr. PRO | Dak | Dak / D002 | Luchtbehandelingskast tv-k 01.3 | NedAir | WTA HR 6000 | 2007 | 6.120m3/h | 57.71.40 | 3 | 1 | 0 | 0
2648 | Bonh. Coll. Loc. Vlierstr. PRO | Dak | Dak / D002 | Luchtbehandelingskast tv-wtw 01.2 | NedAir | WTA HR 4000 | 2007 | 3.960m3/h | 57.71.40 | 3 | 1 | 0 | 0
2649 | Bonh. Coll. Loc. Vlierstr. PRO | Bg.gr. | 0.48 | Centraal meld/bedieningspaneel W | Unitronics | V570 |  |  | 58.12.00 | 3 | 1 | 0 | 0
2650 | Bonh. Coll. Loc. Vlierstr. PRO | Bg.gr. | 0.04 | M&R Regelkast Klimaat | Kieback&Peter |  | 2007 |  | 58.20.20 | 3 | 1 | 0 | 0
2651 | Bonh. Coll. Loc. Vlierstr. PRO | 3e verd | 3.02 | M&R Regelkast Klimaat RK1 | Kieback&Peter |  | 2007 |  | 58.20.20 | 3 | 1 | 0 | 0
2652 | Bonh. Coll. Loc. Vlierstr. PRO |  | Algemeen | Noodverlichting Decentr. trans. (49st) | Van Lien | Aqualux (deels) |  | 460 LM | 63.24.00 | 4 | 49 | 0 | 0
2653 | Bonh. Coll. Loc. Vlierstr. PRO |  | Algemeen | Noodverlichting Decentr. vluchtw. (23st) | Van Lien | NV22 |  |  | 63.24.00 | 4 | 23 | 0 | 0
2654 | Bonh. Coll. Loc. Vlierstr. PRO | 3e verd | 3.02 | Circulatiepomp CV | Grundfoss | UP20-45 N |  |  | 56.10.40 | 3 | 1 | 0 | 0
2655 | Bonh. Coll. Loc. Vlierstr. PRO | 3e verd | 3.02 | Circulatiepomp CV | Grundfoss | UPS 32-100 |  |  | 56.10.40 | 3 | 1 | 0 | 0
2656 | Bonh. Coll. Loc. Vlierstr. PRO | 3e verd | 3.02 | Circulatiepomp CV | Grundfoss | Magna 3 40-100F220 |  |  | 56.10.40 | 3 | 1 | 0 | 0
2657 | Bonh. Coll. Loc. Vlierstr. PRO | 3e verd | 3.02 | Circulatiepomp CV | Grundfoss | UPS 32-60 |  |  | 56.10.40 | 3 | 1 | 0 | 0
2658 | Bonh. Coll. Loc. Vlierstr. PRO | 3e verd | 3.02 | Circulatiepomp CV | Grundfoss | Magna 25-40 |  |  | 56.10.40 | 3 | 1 | 0 | 0
2659 | Bonh. Coll. Loc. Vlierstr. PRO | 3e verd | 3.02 | Circulatiepomp CV | Grundfoss | UPS 32-60 F |  |  | 56.10.40 | 3 | 1 | 0 | 0
2660 | Bonh. Coll. Loc. Vlierstr. PRO | 3e verd | 3.02 | Circulatiepomp CV | Grundfoss | UPS 32-60 F |  |  | 56.10.40 | 3 | 1 | 0 | 0
2661 | Bonh. Coll. Loc. Vlierstr. PRO | 3e verd | 3.02 | Circulatiepomp CV | Grundfoss | UPS 32-80 |  |  | 56.10.40 | 3 | 1 | 0 | 0
2662 | Bonh. Coll. Loc. Vlierstr. PRO | 3e verd | 3.02 | Circulatiepomp CV | Grundfoss | UPS 32-60 |  |  | 56.10.40 | 3 | 1 | 0 | 0
2663 | Bonh. Coll. Loc. Vlierstr. PRO | 3e verd | 3.02 | Expansievat CV | Reflex | Reflex N | 2007 | 250 ltr | 56.10.30 | 3 | 1 | 0 | 0
2664 | Bonh. Coll. Loc. Vlierstr. PRO | 3e verd | 3.02 | Expansievat CV (2st) | Flamco | Flexcon | 2007 | 18 ltr | 56.10.30 | 3 | 2 | 0 | 0
2665 | Bonh. Coll. Loc. Vlierstr. PRO | 3e verd | 3.02 | Ontluchter | Flamco | Flamcovent 65F |  |  | 53.10.00 | 3 | 1 | 0 | 0
2666 | Bonh. Coll. Loc. Vlierstr. PRO | 3e verd | 3.02 | Regelafsluiter 3-weg + motor | Kieback&Peter | MD50Y |  |  | 56.10.60 | 4 | 1 | 0 | 0
2667 | Bonh. Coll. Loc. Vlierstr. PRO | 3e verd | 3.02 | Regelafsluiter 3-weg + motor | Kieback&Peter | MD50Y |  |  | 56.10.60 | 3 | 1 | 0 | 0
2668 | Bonh. Coll. Loc. Vlierstr. PRO | 3e verd | 3.02 | Regelafsluiter 3-weg + motor | Kieback&Peter | MD50Y |  |  | 56.10.60 | 3 | 1 | 0 | 0
2669 | Bonh. Coll. Loc. Vlierstr. PRO | 3e verd | 3.02 | Regelafsluiter 3-weg + motor | Kieback&Peter | MD50Y |  |  | 56.10.60 | 3 | 1 | 0 | 0
2670 | Bonh. Coll. Loc. Vlierstr. PRO | 3e verd | 3.02 | Verdeler/verzamelaar CV |  |  | 2007 | 5gr.9cp.6ha.4ra | 56.10.20 | 3 | 1 | 0 | 0
2671 | Bonh. Coll. Loc. Vlierstr. PRO | 3e verd | 3.02 | CV Ketel HR staand | Remeha | GAS 210 ECO 160 | 2007 |  | 51.21.10 | 2 | 1 | 0 | 0
2672 | Bonh. Coll. Loc. Vlierstr. PRO | 3e verd | 3.02 | CV Ketel HR staand | Remeha | GAS 210 ECO 160 | 2007 |  | 51.21.10 | 2 | 1 | 0 | 0
2673 | Bonh. Coll. Loc. Vlierstr. PRO | 3e verd | Schoonmaakkast | Boiler (elektrisch) | Daalderop | Close-in |  |  | 53.21.20 | 3 | 1 | 0 | 0
2674 | Bonh. Coll. Loc. Vlierstr. PRO | 3e verd | 3.02 | Boiler (gas) | A.O. Smith | EQ 200 N |  |  | 53.21.10 | 3 | 1 | 0 | 0
2675 | Bonh. Coll. Loc. Vlierstr. PRO | Bg.gr. | 0.35 | Hydrofoor (drukverhogingsunit) | Duijvelaar | HU2 DPVE4-30 | 2007 | 2 pompen | 53.14.00 | 3 | 1 | 0 | 0
2676 | Bonh. Coll. Gymz. Vlierstr. VMBO |  |  | Zonwering (incl.automaat) | de Haan Westerhoff |  |  |  | 65.31.00 | 3 | 73 | 0 | 0
2677 | Bonh. Coll. Gymz. Vlierstr. VMBO | Bg.gr. | 0.03 | Laagspanning verdeelinrichting | Holec |  | 1968 | 4 l.gr./1 kr.gr. | 61.51.20 | 4 | 1 | 0 | 0
2678 | Bonh. Coll. Gymz. Vlierstr. VMBO |  | Algemeen | Gasleidingnet |  | staal |  |  | 54.10.10 | 3 | 1 | 0 | 0
2679 | Bonh. Coll. Gymz. Vlierstr. VMBO | Dak | Dak | Afzuigventilator (Dak) | Itho / Daalderop | CAS ECO-FAN 1100 | 2015 |  | 57.21.00 | 3 | 1 | 0 | 0
2680 | Bonh. Coll. Gymz. Vlierstr. VMBO | Dak | Dak | Afzuigventilator (Dak) | Itho | CAS 120/4WWS |  |  | 57.21.00 | 3 | 1 | 0 | 0
2681 | Bonh. Coll. Gymz. Vlierstr. VMBO |  | Algemeen | Noodverlichting Decentr. trans. (10st) |  |  |  |  | 63.24.00 | 3 | 10 | 0 | 0
2682 | Bonh. Coll. Gymz. Vlierstr. VMBO |  | Algemeen | Noodverlichting Decentr. vluchtw. (4st) | Famostar / ELRO |  |  |  | 63.24.00 | 3 | 4 | 0 | 0
2683 | Bonh. Coll. Gymz. Vlierstr. VMBO | Bg.gr. | 0.14 | Circulatiepomp CV | Grundfoss | UPS 32-80 N |  |  | 56.10.40 | 2 | 1 | 0 | 0
2684 | Bonh. Coll. Gymz. Vlierstr. VMBO | Bg.gr. | 0.14 | Circulatiepomp CV | Grundfoss | UPS 25-105 |  |  | 56.10.40 | 2 | 1 | 0 | 0
2685 | Bonh. Coll. Gymz. Vlierstr. VMBO | Bg.gr. | 0.14 | Circulatiepomp CV | Grundfoss | UPS 25-80 N |  |  | 56.10.40 | 2 | 1 | 0 | 0
2686 | Bonh. Coll. Gymz. Vlierstr. VMBO | Bg.gr. | 0.14 | Expansievat CV | Flamco | Flexcon | 2015 | 50 l / 0,5 bar | 56.10.30 | 2 | 1 | 0 | 0
2687 | Bonh. Coll. Gymz. Vlierstr. VMBO | Bg.gr. | 0.14 | Expansievat CV | Flamco | Flexcon | 2015 | 18 ltr / 0,5 bar | 56.10.30 | 2 | 1 | 0 | 0
2688 | Bonh. Coll. Gymz. Vlierstr. VMBO | Bg.gr. | 0.14 | Verdeler/verzamelaar CV |  | Staal | 2015 | 2gr.2cp.8ha.2ra | 56.10.20 | 2 | 1 | 0 | 0
2689 | Bonh. Coll. Gymz. Vlierstr. VMBO | Bg.gr. | 0.14 | CV Ketel HR wand | Remeha | Quinta Pro 90 | 2015 | 86 kW | 51.26.00 | 2 | 1 | 0 | 0
2690 | Bonh. Coll. Gymz. Vlierstr. VMBO | Bg.gr. | 0.14 | Boiler (gas) | A.O. Smith | BT 85 n | 2003 | 265 liter | 53.21.10 | 3 | 1 | 0 | 0
2691 | Twickelcollege Borne |  | SCHOOLGEBOUW; Algemeen | Vlinderklep | Ubel |  | 2016 |  | 5611 | 2 | 19 | 0 | 0
2692 | Twickelcollege Borne |  | SCHOOLGEBOUW; Algemeen | Filter | Ubel |  | 2016 |  |  | 2 | 1 | 0 | 0
2693 | Twickelcollege Borne |  | SCHOOLGEBOUW; Algemeen | Vul-aftapkraan | Ubel |  | 2016 |  |  | 2 | 26 | 0 | 0
2694 | Twickelcollege Borne |  | SCHOOLGEBOUW; Algemeen | Terugslagklep | Ubel |  | 2016 |  |  | 2 | 6 | 0 | 0
2695 | Twickelcollege Borne |  | SCHOOLGEBOUW; Algemeen | Veiligheidklep | Flamco |  | 2016 |  |  | 3 | 4 | 0 | 0
2696 | Twickelcollege Borne |  | SCHOOLGEBOUW; Algemeen | Luchtingsafscheider | Flamco |  | 2016 |  |  | 2 | 1 | 0 | 0
2697 | Twickelcollege Borne |  | SCHOOLGEBOUW; Algemeen | Pomp | Grundfos |  | 2016 |  |  | 2 | 8 | 0 | 0
2698 | Twickelcollege Borne |  | SCHOOLGEBOUW; Algemeen | Expansievat | Flamco |  | 2016 |  |  | 3 | 5 | 0 | 0
2699 | Twickelcollege Borne |  | SCHOOLGEBOUW; Algemeen | Luchtbehandelingskast 1 | Alko | AT4-F 12x16 / 12x16 | 2016 |  | 5771 | 2 | 1 | 0 | 0
2700 | Twickelcollege Borne |  | SCHOOLGEBOUW; Algemeen | Luchtbehandelingskast 2 | Alko | AT4-F 32x16 / 32x16 | 2016 |  | 5771 | 2 | 1 | 0 | 0
2701 | Twickelcollege Borne |  | SCHOOLGEBOUW; Algemeen | Luchtbehandelingskast 3 | Alko | RO-3-L-X-E75 | 2016 |  | 5771 | 2 | 1 | 0 | 0
2702 | Twickelcollege Borne |  | SCHOOLGEBOUW; Algemeen | Dakafzuigventilator | Systemair | DHS 310EV+REV3/03 | 2016 |  | 5720 | 2 | 2 | 0 | 0
2703 | Twickelcollege Borne |  | SCHOOLGEBOUW; Algemeen | Dakafzuigventilator | Systemair | DHS 450 E6 SILEO | 2016 |  |  | 2 | 1 | 0 | 0
2704 | Twickelcollege Borne |  | SCHOOLGEBOUW; Algemeen | Kogelkraan | Ubel |  | 2016 |  |  | 2 | 40 | 0 | 0
2705 | Twickelcollege Borne |  | SCHOOLGEBOUW; Algemeen | Inregelafsluiter TR | Tour & Andersson |  | 2016 |  |  | 2 | 22 | 0 | 0
2706 | Twickelcollege Borne |  | SCHOOLGEBOUW; Algemeen | 2 & 3-wegklep | TA-IMI & Belimo |  | 2016 |  |  | 2 | 21 | 0 | 0
2707 | Twickelcollege Borne |  | SCHOOLGEBOUW; Algemeen | Electrische radiator | Jowitherm | Ribbenbuiskachel RRH TR | 2016 |  |  | 2 | 1 | 0 | 0
2708 | Twickelcollege Borne |  | SCHOOLGEBOUW; Algemeen | Hydraulische unit | Gas Engineering |  | 2016 |  |  | 3 | 1 | 0 | 0
2709 | Twickelcollege Borne |  | SCHOOLGEBOUW; Algemeen | Gasmotor Compressiewarmtepomp | Gas Engineering | AXGP710E1-NW | 2016 |  |  | 4 | 2 | 0 | 0
2710 | Twickelcollege Borne |  | SCHOOLGEBOUW; Algemeen | Klimaatplafond | Frenger | S85 | 2016 |  |  | 2 | 1 | 0 | 0
2711 | Twickelcollege Borne |  | SCHOOLGEBOUW; Algemeen | Onderverdeler |  |  | 2016 |  |  | 2 | 10 | 0 | 0
2712 | Twickelcollege Borne |  | SCHOOLGEBOUW; Algemeen | HoofdKrachtLicht-verdeler |  |  | 2016 |  |  | 2 | 1 | 0 | 0
2713 | Twickelcollege Borne |  | SCHOOLGEBOUW; Algemeen | Gebouw Management Systeem |  |  | 2016 |  |  | 2 | 1 | 0 | 0
2714 | Twickelcollege Borne |  | SCHOOLGEBOUW; Algemeen | Buffervat | Nau | PUB | 2016 |  |  | 2 | 2 | 0 | 0
2715 | Twickelcollege Borne |  | SCHOOLGEBOUW; Algemeen | Brandklep | Trox | FK-EU | 2016 |  |  | 2 | 36 | 0 | 0
2716 | Twickelcollege Borne |  | SCHOOLGEBOUW; Algemeen | Luchtslang | KE Fibertec | KE-DireJet Hybride D | 2016 |  |  | 2 | 5 | 0 | 0
2717 | Twickelcollege Borne |  | SCHOOLGEBOUW; Algemeen | Naverwarmer | Inatherm | WHS 1400 x 800-2-3.2 | 2016 |  |  | 2 | 1 | 0 | 0
2718 | Twickelcollege Borne |  | SCHOOLGEBOUW; Algemeen | Geluiddemper | Trox | CF & MSA | 2016 |  |  | 2 | 70 | 0 | 0
2719 | Twickelcollege Borne |  | SCHOOLGEBOUW; Algemeen | Radiator | Quinn Radiators | Sensa | 2016 |  |  | 2 | 1 | 0 | 0
2720 | Twickelcollege Borne |  | SCHOOLGEBOUW; Algemeen | Veiligheidsaarding |  |  | 2016 |  |  | 2 | 1 | 0 | 0
2721 | Twickelcollege Borne |  | SCHOOLGEBOUW; Algemeen | Noodverlichtingsarmatuur | van Lien | EVA | 2016 |  |  | 2 | 85 | 0 | 0
2722 | Twickelcollege Borne |  | SCHOOLGEBOUW; Algemeen | Accu`s Nood-uit armatuur |  |  | 2016 |  |  | 4 | 117 | 0 | 0
2723 | Twickelcollege Borne |  | SCHOOLGEBOUW; Algemeen | Centrale noodverlichtingsunit | van Lien |  | 2016 |  |  | 2 | 1 | 0 | 0
2724 | Twickelcollege Borne |  | SCHOOLGEBOUW; Algemeen | Verdeler CV |  |  | 2016 |  |  | 2 | 1 | 0 | 0
2725 | Twickelcollege Borne |  | SCHOOLGEBOUW; Algemeen | Ketel | ECO heating | Ambassadeur | 2016 |  |  | 3 | 2 | 0 | 0
2726 | Twickelcollege Borne |  | SCHOOLGEBOUW; Algemeen | Legionella beheer | Xigna |  | 2016 |  |  | 2 | 1 | 0 | 0
2727 | Twickelcollege Borne |  | SCHOOLGEBOUW; Algemeen | Inregelafsluiter |  |  | 2016 |  |  | 2 | 2 | 0 | 0
2728 | Twickelcollege Borne |  | SCHOOLGEBOUW; Algemeen | Terugslagklep |  |  | 2016 |  |  | 2 | 9 | 0 | 0
2729 | Twickelcollege Borne |  | SCHOOLGEBOUW; Algemeen | Water pulsmeter |  |  | 2016 |  |  | 2 | 1 | 0 | 0
2730 | Twickelcollege Borne |  | SCHOOLGEBOUW; Algemeen | Afsluiter |  |  | 2016 |  |  | 2 | 25 | 0 | 0
2731 | Twickelcollege Borne |  | SCHOOLGEBOUW; Algemeen | Warmwaterboiler | Daalderop | DUO | 2016 |  |  | 3 | 1 | 0 | 0
2732 | Twickelcollege Borne |  | SPORT; Gymzaal | Tapwaterpomp | Grundfos |  | 2016 |  |  | 3 | 2 | 0 | 0
2733 | Twickelcollege Borne |  | SCHOOLGEBOUW; Algemeen | Warmwaterboiler | Daalderop | DUO | 2016 |  |  | 3 | 1 | 0 | 0
2734 | Twickelcollege Borne |  | SCHOOLGEBOUW; Algemeen | Warmwaterboiler | Daalderop | Close-in/up | 2016 |  |  | 3 | 3 | 0 | 0
2735 | Twickelcollege Borne |  | SCHOOLGEBOUW; Algemeen | Drukverhogingsinstallatie | Duijvelaar | HU / DPV | 2016 |  |  | 2 | 1 | 0 | 0
2736 | Twickelcollege Borne |  | SCHOOLGEBOUW; Algemeen | Dakafzuigventilator | Systemair | DHS 310 ES +REV3//03 | 2016 |  |  | 2 | 2 | 0 | 0
2737 | Twickelcollege Borne |  | SCHOOLGEBOUW; Algemeen | Dakafzuigventilator |  | Levering derden | 2016 |  |  | 2 | 4 | 0 | 0
2738 | Twickelcollege Borne |  | SCHOOLGEBOUW; Algemeen | VAV box | Trox | TVR xxx | 2016 |  |  | 2 | 16 | 0 | 0
2739 | Twickelcollege Borne |  | SCHOOLGEBOUW; Algemeen | VAV box | Trox | TVR xxx | 2016 |  |  | 2 | 25 | 0 | 0
2740 | Twickelcollege Borne |  | SCHOOLGEBOUW; Algemeen | VAV box | Trox | TVR xxx | 2016 |  |  | 2 | 1 | 0 | 0
2741 | Twickelcollege Borne |  | SCHOOLGEBOUW; Algemeen | Miva toilet, paniekinstallatie |  |  | 2016 |  |  | 2 | 1 | 0 | 0
2742 | Twickelcollege Borne |  | SPORT; Gymzaal | Gasgestookteboiler | Eco Heating Systems | EHS Consul 35 | 2016 |  |  | 3 | 1 | 0 | 0
2743 | Twickelcollege Borne |  | SPORT; Gymzaal | Nood-uit armatuur | van Lien | EVA | 2016 |  |  | 2 | 32 | 0 | 0
2744 | Twickelcollege Borne |  | Gevels | Zonwering screens elektrisch | Zonwering.nl |  | 2016 |  | 3120 | 2 | 120 | 0 | 0
2745 | Twickelcollege Hengelo |  | GEBOUW; School aula en lokalen | Inregelafsluiter |  |  | 2017 |  |  | 2 | 2 | 0 | 0
2746 | Twickelcollege Hengelo |  | GEBOUW; School aula en lokalen | Terugstroombeveiliging |  |  | 2017 |  |  | 3 | 4 | 0 | 0
2747 | Twickelcollege Hengelo |  | GEBOUW; School aula en lokalen | Water pulsmeter |  |  | 2017 |  |  | 2 | 1 | 0 | 0
2748 | Twickelcollege Hengelo |  | GEBOUW; School aula en lokalen | Legionella beheer & watermonsters | Xigna |  | 2017 |  |  | Onbekend | 1 | 0 | 0
2749 | Twickelcollege Hengelo |  | GEBOUW; School aula en lokalen | Geluiddemper | Solid Air | AGRYVO-xxx | 2017 |  |  | 2 | 55 | 0 | 0
2750 | Twickelcollege Hengelo |  | GEBOUW; School aula en lokalen | Ventilatiekleppen | Solid Air | Div. types | 2017 |  |  | 2 | 38 | 0 | 0
2751 | Twickelcollege Hengelo |  | GEBOUW; School aula en lokalen | Brandklep | Solid air | WH xx | 2017 |  |  | 2 | 55 | 0 | 0
2752 | Twickelcollege Hengelo |  | GEBOUW; School aula en lokalen | Warmwaterboiler (keuken / spoelkeuken) | Itho Daalderop | Mono | 2017 |  |  | 3 | 2 | 0 | 0
2753 | Twickelcollege Hengelo |  | GEBOUW; School aula en lokalen | Warmwaterboiler (t.b.v. Miva & doucheruimtes) | Itho Daalderop | Mono | 2017 |  |  | 3 | 3 | 0 | 0
2754 | Twickelcollege Hengelo |  | GEBOUW; School aula en lokalen | Warmwaterboiler (praktijk lokalen) | Itho Daalderop | Close-in | 2017 |  |  | 3 | 13 | 0 | 0
2755 | Twickelcollege Hengelo |  | GEBOUW; School aula en lokalen | Drukverhogingsinstallatie | Duijvelaar | Hydro unit frequentie gestuurd | 2017 |  |  | 2 | 1 | 0 | 0
2756 | Twickelcollege Hengelo |  | DAK | Splitunit (binnen) | Toshiba | inverter | 2017 |  |  | 2 | 2 | 0 | 0
2757 | Twickelcollege Hengelo |  | DAK | Splitunit (buiten) | Toshiba | inverter | 2017 |  |  | 2 | 1 | 0 | 0
2758 | Twickelcollege Hengelo |  | DAK | Splitunit | Toshiba | inverter | 2017 |  |  | 2 | 1 | 0 | 0
2759 | Twickelcollege Hengelo |  | DAK | Luchtgekoelde waterkoelmachine | Carrier | 30RQ432-522 | 2017 |  |  | 3 | 1 | 0 | 0
2760 | Twickelcollege Hengelo |  | DAK | Dakafzuigventilator | Systemair | RV 75 | 2017 |  |  | 2 | 2 | 0 | 0
2761 | Twickelcollege Hengelo |  | DAK | Dakafzuigventilator | Systemair | PRF Atex-221 | 2017 |  |  | 2 | 3 | 0 | 0
2762 | Twickelcollege Hengelo |  | DAK | Dakafzuigventilator | Zehner | RPM | 2017 |  |  | 2 | 2 | 0 | 0
2763 | Twickelcollege Hengelo |  | DAK | Dakafzuigventilator | Zehner | MX | 2017 |  |  | 2 | 11 | 0 | 0
2764 | Twickelcollege Hengelo |  | DAK | Luchtbehandelingskast DANS/JUDO | Rosenberg | Liberty 215 | 2017 |  |  | 2 | 1 | 0 | 0
2765 | Twickelcollege Hengelo |  | DAK | Luchtbehandelingskast 2 | Verhulst | VKT 1006 | 2017 |  |  | 2 | 1 | 0 | 0
2766 | Twickelcollege Hengelo |  | DAK | Luchtbehandelingskast 1 | Verhulst | VKT 1006 | 2017 |  |  | 2 | 1 | 0 | 0
2767 | Twickelcollege Hengelo |  | GEBOUW; School aula en lokalen | Lamellen batterij | Inatherm | PGV, AORMOB | 2017 |  |  | 2 | 1 | 0 | 0
2768 | Twickelcollege Hengelo |  | GEBOUW; School aula en lokalen | Plaatradiator | Brugman |  | 2017 |  |  | 2 | 1 | 0 | 0
2769 | Twickelcollege Hengelo |  | GEBOUW; School aula en lokalen | Ribbenbuis | Meinertz |  | 2017 |  |  | 2 | 1 | 0 | 0
2770 | Twickelcollege Hengelo |  | GEBOUW; School aula en lokalen | Electrisch radiator | Dimplex |  | 2017 |  |  | 2 | 1 | 0 | 0
2771 | Twickelcollege Hengelo |  | GEBOUW; School aula en lokalen | Vloerverwarming |  |  | 2017 |  |  | 2 | 33 | 0 | 0
2772 | Twickelcollege Hengelo |  | GEBOUW; School aula en lokalen | Luchtslangen Aula en 1e verdieping | KE Fibertec |  | 2017 |  |  | 2 | 14 | 0 | 0
2773 | Twickelcollege Hengelo |  | GEBOUW; School aula en lokalen | Naverwarmer met cv | Solid Air | AORAB-xxx | 2017 |  |  | 2 | 20 | 0 | 0
2774 | Twickelcollege Hengelo |  | GEBOUW; School aula en lokalen | Inductie unit | Solid Air | VVREMBN-xxx | 2017 |  |  | 2 | 52 | 0 | 0
2775 | Twickelcollege Hengelo |  | GEBOUW; School aula en lokalen | Zonweringsinstallatie aansturing |  |  | 2017 |  |  | 2 | 1 | 0 | 0
2776 | Twickelcollege Hengelo |  | GEBOUW; School aula en lokalen | Zonweringsinstallatie | Schellekens |  | 2017 |  |  | 3 | 1 | 0 | 0
2777 | Twickelcollege Hengelo |  | KETELRUIMTE; Techniek ruimte 2e verdieping | Tapwaterpomp (warmtapwater circulatie) | Grundfos | Magna 3 UPE | 2017 |  |  | 2 | 1 | 0 | 0
2778 | Twickelcollege Hengelo |  | KETELRUIMTE; Techniek ruimte 2e verdieping | Afsluiter |  |  | 2017 |  |  | 2 | 72 | 0 | 0
2779 | Twickelcollege Hengelo |  | KETELRUIMTE; Techniek ruimte 2e verdieping | Gasdetectie systeem | Ibema | MX 32 | 2017 |  |  | 2 | 2 | 0 | 0
2780 | Twickelcollege Hengelo |  | KETELRUIMTE; Techniek ruimte 2e verdieping | Gasdetector | Ibema | OLCT100XPI | 2017 |  |  | 2 | 4 | 0 | 0
2781 | Twickelcollege Hengelo |  | KETELRUIMTE; Techniek ruimte 2e verdieping | 3-wegklep | TA-IMI & Belimo |  | 2017 |  |  | 2 | 20 | 0 | 0
2782 | Twickelcollege Hengelo |  | KETELRUIMTE; Techniek ruimte 2e verdieping | Inregelafsluiter TR | Tour & Andersson |  | 2017 |  |  | 2 | 18 | 0 | 0
2783 | Twickelcollege Hengelo |  | KETELRUIMTE; Techniek ruimte 2e verdieping | Vlinderklep | Ubel |  | 2017 |  |  | 2 | 53 | 0 | 0
2784 | Twickelcollege Hengelo |  | KETELRUIMTE; Techniek ruimte 2e verdieping | Filter | Ubel |  | 2017 |  |  | 2 | 4 | 0 | 0
2785 | Twickelcollege Hengelo |  | KETELRUIMTE; Techniek ruimte 2e verdieping | Vul-aftapkraan | Ubel |  | 2017 |  |  | 2 | 35 | 0 | 0
2786 | Twickelcollege Hengelo |  | GEBOUW; School aula en lokalen | HoofdKrachtLicht-verdeler | Schneider Electric |  | 2017 |  |  | 2 | 1 | 0 | 0
2787 | Twickelcollege Hengelo |  | GEBOUW; School aula en lokalen | Onderverdeler | Schneider Electric |  | 2017 |  |  | 2 | 17 | 0 | 0
2788 | Twickelcollege Hengelo |  | GEBOUW; School aula en lokalen | Nood-uit armatuur | van Lien |  | 2017 |  |  | 2 | 50 | 0 | 0
2789 | Twickelcollege Hengelo |  | GEBOUW; School aula en lokalen | Noodverlichtingsarmatuur |  |  | 2017 |  |  | 2 | 50 | 0 | 0
2790 | Twickelcollege Hengelo |  | GEBOUW; School aula en lokalen | Veiligheidsaarding |  |  | 2017 |  |  | 2 | 1 | 0 | 0
2791 | Twickelcollege Hengelo |  | GEBOUW; School aula en lokalen | Miva toilet |  |  | 2017 |  |  | 2 | 3 | 0 | 0
2792 | Twickelcollege Hengelo |  | KETELRUIMTE; Techniek ruimte 2e verdieping | Ketel 2 | Remeha | 210 ECO Pro 5 228 | 2017 |  |  | 2 | 1 | 0 | 0
2793 | Twickelcollege Hengelo |  | KETELRUIMTE; Techniek ruimte 2e verdieping | Pomp | Grundfos | UPE / TPE | 2017 |  |  | 2 | 5 | 0 | 0
2794 | Twickelcollege Hengelo |  | KETELRUIMTE; Techniek ruimte 2e verdieping | Expansievat | Flamco | Flexcon | 2017 |  |  | 3 | 4 | 0 | 0
2795 | Twickelcollege Hengelo |  | KETELRUIMTE; Techniek ruimte 2e verdieping | Verdeler | WTH |  | 2017 |  |  | 2 | 33 | 0 | 0
2796 | Twickelcollege Hengelo |  | KETELRUIMTE; Techniek ruimte 2e verdieping | Pomp | Grundfos | UPE / TPE | 2017 |  |  | 2 | 6 | 0 | 0
2797 | Twickelcollege Hengelo |  | KETELRUIMTE; Techniek ruimte 2e verdieping | Ketel 1 | Remeha | 310 ECO Pro 5 266 | 2017 |  |  | 2 | 1 | 0 | 0
2798 | Twickelcollege Hengelo |  | SPORT; SPorthal en anexen | Pomp | Grundfos | UPE / TPE | 2017 |  |  | 2 | 2 | 0 | 0
2799 | Twickelcollege Hengelo |  | SPORT; SPorthal en anexen | Expansievat | Flamco | Flexcon | 2017 |  |  | 3 | 3 | 0 | 0
2800 | Twickelcollege Hengelo |  | SPORT; SPorthal en anexen | Ontgasser | Flamco | ENA 10 | 2017 |  |  | 2 | 1 | 0 | 0
2801 | Twickelcollege Hengelo |  | SPORT; SPorthal en anexen | Inregelafsluiter Sport | Tour & Andersson |  | 2017 |  |  | 2 | 10 | 0 | 0
2802 | Twickelcollege Hengelo |  | SPORT; SPorthal en anexen | Kogelkraan | Ubel |  | 2017 |  |  | 2 | 117 | 0 | 0
2803 | Twickelcollege Hengelo |  | KETELRUIMTE; Techniek ruimte 2e verdieping | Terugslagklep | Ubel |  | 2017 |  |  | 2 | 4 | 0 | 0
2804 | Twickelcollege Hengelo |  | KETELRUIMTE; Techniek ruimte 2e verdieping | Veiligheidklep | Flamco |  | 2017 |  |  | 2 | 4 | 0 | 0
2805 | Twickelcollege Hengelo |  | KETELRUIMTE; Techniek ruimte 2e verdieping | Compensator | Dilatoflex |  | 2017 |  |  | 2 | 4 | 0 | 0
2806 | Twickelcollege Hengelo |  | KETELRUIMTE; Techniek ruimte 2e verdieping | Luchtingsafscheider | Flamco |  | 2017 |  |  | 2 | 1 | 0 | 0
2807 | Twickelcollege Hengelo |  | KETELRUIMTE; Techniek ruimte 2e verdieping | DrukopnemerDruk transmitter |  |  | 2017 |  |  | 2 | 1 | 0 | 0
2808 | Twickelcollege Hengelo |  | KETELRUIMTE; Techniek ruimte 2e verdieping | Temperatuur transmitte |  |  | 2017 |  |  | 2 | 33 | 0 | 0
2809 | Twickelcollege Hengelo |  | KETELRUIMTE; Techniek ruimte 2e verdieping | Verdeler |  |  | 2017 |  |  | 2 | 9 | 0 | 0
2810 | Twickelcollege Hengelo |  | KETELRUIMTE; Techniek ruimte 2e verdieping | Verdeler |  |  | 2017 |  |  | 2 | 2 | 0 | 0
2811 | Twickelcollege Hengelo |  | KETELRUIMTE; Techniek ruimte 2e verdieping | Energie meter Warme-koude | Kamstrup |  | 2017 |  |  | 2 | 1 | 0 | 0
2812 | Twickelcollege Hengelo |  | KETELRUIMTE; Techniek ruimte 2e verdieping | Buffervat | Prestax |  | 2017 |  |  | 2 | 1 | 0 | 0
2813 | Twickelcollege Hengelo |  | KETELRUIMTE; Techniek ruimte 2e verdieping | Expansievat | Flamco | Flexcon | 2017 |  |  | 3 | 2 | 0 | 0
2814 | Twickelcollege Hengelo |  | KETELRUIMTE; Techniek ruimte 2e verdieping | Compressor technische ruimte |  | Sturing RWA installatie | 2017 |  |  | 2 | 1 | 0 | 0
2815 | Twickelcollege Hengelo |  | KETELRUIMTE; Techniek ruimte 2e verdieping | Regelkast RK1 | Rensen |  | 2017 |  |  | 2 | 1 | 0 | 0
2816 | Twickelcollege Hengelo |  | KETELRUIMTE; Techniek ruimte 2e verdieping | Gebouw Management Systeem | Priva blueline |  | 2017 |  |  | 2 | 1 | 0 | 0
2817 | Twickelcollege Hengelo |  | KETELRUIMTE; Techniek ruimte 2e verdieping | No-Break installatie |  |  | 2017 |  |  | 2 | 1 | 0 | 0
2818 | Twickelcollege Hengelo |  | SPORT; SPorthal en anexen | Warmwaterboiler (Sport) | Itho Daalderop | Mono | 2017 |  |  | 2 | 1 | 0 | 0
2819 | Twickelcollege Hengelo |  | SPORT; SPorthal en anexen | Buffervat (sport) |  |  | 2017 |  |  | 2 | 1 | 0 | 0
2820 | Twickelcollege Hengelo |  | SPORT; SPorthal en anexen | Gasboiler 1 (sporthal) | A.O Smith | BFC | 2017 |  |  | 3 | 1 | 0 | 0
2821 | Twickelcollege Hengelo |  | SPORT; SPorthal en anexen | Ketel 3 & 4 HR (cascade) | Remeha | Quinta Pro 65 | 2017 |  |  | 2 | 2 | 0 | 0
2822 | Twickelcollege Hengelo |  | SPORT; SPorthal en anexen | Luchtslangen Sporthal | KE Fibertec |  | 2017 |  |  | 2 | 3 | 0 | 0
2823 | Twickelcollege Hengelo |  | SPORT; SPorthal en anexen | Pomp | Grundfos | UPE / TPE | 2017 |  |  | 2 | 1 | 0 | 0
2824 | Twickelcollege Hengelo |  | SPORT; SPorthal en anexen | Compressor sport afdeling |  | t.b.v. oppompen ballen? | 2017 |  |  | 2 | 1 | 0 | 0
2825 | Twickelcollege Hengelo |  | SPORT; SPorthal en anexen | Regelkast RK2 | Rensen |  | 2017 |  |  | 2 | 1 | 0 | 0
2826 | Twickelcollege Hengelo |  | TEREIN; Buiten gebouw | Vetvangput |  |  | 2017 |  |  | 2 | 1 | 0 | 0
2827 | Twickelcollege Hengelo |  | SPORT; SPorthal en anexen | Luchtbehandelingskast SPORTZALEN | Rosenberg | Liberty 215 | 2017 |  |  | 3 | 1 | 0 | 0
2828 | Lyceum de Grundel |  | II.2.41 | Atmosferische gasketel HR | Remeha | Gas 3002 HR 19 leden | 2002 | 581 kW | 51: Warmte-opwekking | 4 | 1 | 0 | 0
2829 | Lyceum de Grundel |  | II.2.41 | Atmosferische gasketel | Remeha | Gas 3002 VR 19 leden | 2002 | 489 kW | 51: Warmte-opwekking | 4 | 1 | 0 | 0
2830 | Lyceum de Grundel |  | Terrein | Pompinstallaties |  |  |  |  | 52: Afvoeren | 4 | 1 | 0 | 0
2831 | Lyceum de Grundel |  | IV.K.01a | Pompinstallaties |  |  |  | pomp 1 = rodu pump js-150 pomp 2 = optima M NRV | 52: Afvoeren | 4 | 2 | 0 | 0
2832 | Lyceum de Grundel |  | IV.K.30 | Pompinstallaties |  |  |  |  | 52: Afvoeren | 4 | 1 | 0 | 0
2833 | Lyceum de Grundel |  | II.0.12 | Boiler direct/indirect gestookt | Daalderop | 10 ltr close-in | 2007 |  | 53: Water | 3 | 1 | 0 | 0
2834 | Lyceum de Grundel |  | Gang bij congierge | Boiler direct/indirect gestookt | Plieger | 10 ltr. close-in |  |  | 53: Water | 3 | 1 | 0 | 0
2835 | Lyceum de Grundel |  | Handenarbeid | Boiler direct/indirect gestookt | Daalderop | 10 ltr. close-in | 2007 |  | 53: Water | 3 | 1 | 0 | 0
2836 | Lyceum de Grundel |  | II.0.13 | Boiler direct/indirect gestookt | Daalderop | 10 ltr. close-in |  |  | 53: Water | 3 | 1 | 0 | 0
2837 | Lyceum de Grundel |  | Mediatheek | Boiler direct/indirect gestookt | Daalderop | 10 ltr. Close-up |  |  | 53: Water | 3 | 1 | 0 | 0
2838 | Lyceum de Grundel |  | G1.17 | Boiler direct/indirect gestookt | Daalderop | 10 ltr. Close-in | 2007 |  | 53: Water | 3 | 1 | 0 | 0
2839 | Lyceum de Grundel |  | G1.18 | Boiler direct/indirect gestookt | Daalderop | 10 ltr. Close-in | 2007 |  | 53: Water | 3 | 1 | 0 | 0
2840 | Lyceum de Grundel |  | G0.13 | Boiler direct/indirect gestookt | Daalderop | 10 ltr. Close-in | 2007 |  | 53: Water | 3 | 1 | 0 | 0
2841 | Lyceum de Grundel |  | Gang | Boiler direct/indirect gestookt | Daalderop | 10 ltr. Close-up | 2007 |  | 53: Water | 3 | 1 | 0 | 0
2842 | Lyceum de Grundel |  | G1.17 | Boiler direct/indirect gestookt | Daalderop | 10 ltr. Close-in | 2007 |  | 53: Water | 3 | 2 | 0 | 0
2843 | Lyceum de Grundel |  | II.0.12 | Boiler direct/indirect gestookt | Daalderop | 10 ltr. Close-in | 2007 |  | 53: Water | 3 | 1 | 0 | 0
2844 | Lyceum de Grundel |  | Serverruimte 1e verdiepeing | Airco split/multisplit-installatie | Daikin | R45GAZ7W11 | 2003 | 1,6KG-R407C/onbekend | 55: Koude-opwekking | 3 | 1 | 0 | 0
2845 | Lyceum de Grundel |  | ll.2.01B (bouwdeel 2) | Airco split/multisplit-installatie | Daikin | RKH25CVMB7 | 2004 | 0,79KG-R410A/onbekend | 55: Koude-opwekking | 3 | 1 | 0 | 0
2846 | Lyceum de Grundel |  | D006 | Airco split/multisplit-installatie | GEA Happel |  |  | onbekend-R407C/onbekend | 55: Koude-opwekking | 3 | 1 | 0 | 0
2847 | Lyceum de Grundel |  | II.2.41 | Verdeler/verzamelaar |  |  |  | 5 groepen | 56: Warmtedistributie | 4 | 1 | 0 | 0
2848 | Lyceum de Grundel |  | II.2.01 | Verdeler/verzamelaar |  |  |  | 4 groepen | 56: Warmtedistributie | 4 | 1 | 0 | 0
2849 | Lyceum de Grundel |  | VL.0.01-VL.0.04 | Ventilator-convectoren/fancoil | GEA Happel |  |  |  | 56: Warmtedistributie | 4 | 4 | 0 | 0
2850 | Lyceum de Grundel |  | Houtzagerij | Verdeler/verzamelaar |  |  |  | 4 groepen | 56: Warmtedistributie | 3 | 1 | 0 | 0
2851 | Lyceum de Grundel |  | IV.0.08 | Verdeler/verzamelaar |  |  |  | 3 pompen, 6 inregelafsluiters, 3 regelkleppen | 56: Warmtedistributie | 4 | 1 | 0 | 0
2852 | Lyceum de Grundel |  | II.2.41 | Verdeler/verzamelaar - Pompen verwarming |  |  |  |  | 56: Warmtedistributie | 4 | 4 | 0 | 0
2853 | Lyceum de Grundel |  | II.2.41 | Verdeler/verzamelaar - Afsluiter verwarming |  |  |  |  | 56: Warmtedistributie | 4 | 10 | 0 | 0
2854 | Lyceum de Grundel |  | II.2.41 | Verdeler/verzamelaar - Regelklep verwarming |  |  |  |  | 56: Warmtedistributie | 4 | 4 | 0 | 0
2855 | Lyceum de Grundel |  | II.2.41 | Verdeler/verzamelaar - Expansievat verwarming | Flamco | flexcom M-K | 2003 | 600 liter 2 bar | 56: Warmtedistributie | 4 | 1 | 0 | 0
2856 | Lyceum de Grundel |  | II.2.41 | Verdeler/verzamelaar - Expansievat verwarming | Flamco | flexvat |  | 12Liter | 56: Warmtedistributie | 4 | 5 | 0 | 0
2857 | Lyceum de Grundel |  | II.2.40 | Kanaal-/Buis-/Stuwventilator | OSTBERG | IRE 160D1 aut | 2003 | bouwdeel 2 | 57: Luchtbehandeling | 3 | 1 | 0 | 0
2858 | Lyceum de Grundel |  | V.2.01 | Kanaal-/Buis-/Stuwventilator | OSTBERG | IRE 200B aut.Tp | 2003 |  | 57: Luchtbehandeling | 3 | 1 | 0 | 0
2859 | Lyceum de Grundel |  | V.2.01 | Kanaal-/Buis-/Stuwventilator | OSTBERG | IRE 200C aut. tp | 2003 |  | 57: Luchtbehandeling | 3 | 1 | 0 | 0
2860 | Lyceum de Grundel |  | IV 2.01 | Kanaal-/Buis-/Stuwventilator | OSTBERG | IRE 60x35 A 3fas Ut | 2003 | bouwdeel 4 | 57: Luchtbehandeling | 4 | 1 | 0 | 0
2861 | Lyceum de Grundel |  | IV.2.01 | Kanaal-/Buis-/Stuwventilator | OSTBERG | IRE 160D aut. Tk | 2003 |  | 57: Luchtbehandeling | 4 | 1 | 0 | 0
2862 | Lyceum de Grundel |  | II.2.01 | Kanaal-/Buis-/Stuwventilator | OSTBERG | IRE 160D1 | 2003 |  | 57: Luchtbehandeling | 4 | 1 | 0 | 0
2863 | Lyceum de Grundel |  | Zolder boven gymzaal | Kanaal-/Buis-/Stuwventilator | OSTBERG |  | 2003 |  | 57: Luchtbehandeling | 4 | 1 | 0 | 0
2864 | Lyceum de Grundel |  | Zolder boven gymzaal | Kanaal-/Buis-/Stuwventilator | OSTBERG |  |  |  | 57: Luchtbehandeling | 4 | 1 | 0 | 0
2865 | Lyceum de Grundel |  | Zolder boven gymzaal | Kanaal-/Buis-/Stuwventilator | OSTBERG |  |  |  | 57: Luchtbehandeling | 4 | 1 | 0 | 0
2866 | Lyceum de Grundel |  | D001 | Zuurkast | Colasit | CMV125 | 2003 | bj 07-03-03 | 57: Luchtbehandeling | 4 | 1 | 0 | 0
2867 | Lyceum de Grundel |  | D001 | Zuurkast | Colasit | CMV 225 | 2003 | bj 07-03-03 | 57: Luchtbehandeling | 4 | 2 | 0 | 0
2868 | Lyceum de Grundel |  | D002 | dakventilator |  | AS138 25/8/4 | 1999 | Emond | 57: Luchtbehandeling | 4 | 1 | 0 | 0
2869 | Lyceum de Grundel |  | ll.2.01.B | LBK verwarmen + WTW | GEA Happel | ATP15.10IVBV | 2002 | 4300m3/h | 57: Luchtbehandeling | 4 | 1 | 0 | 0
2870 | Lyceum de Grundel |  | ll.2.01B | LBK verwarmen + WTW | GEA Happel | ATP15.10IVBV | 2002 | 4000m3/h | 57: Luchtbehandeling | 4 | 1 | 0 | 0
2871 | Lyceum de Grundel |  | ll.2.01B | LBK verwarmen + WTW | GEA Happel | ATP15.15IVBV | 2002 | 6500m3/h | 57: Luchtbehandeling | 4 | 1 | 0 | 0
2872 | Lyceum de Grundel |  | IV.2.01 | LBK verwarmen + WTW | GEA Happel | ATP15.15IVBV | 2002 | 8500m3/h | 57: Luchtbehandeling | 4 | 1 | 0 | 0
2873 | Lyceum de Grundel |  | V.2.01 | LBK verwarmen + WTW | GEA Happel | ATP25.15IVBV | 2002 | 12000m3/h | 57: Luchtbehandeling | 4 | 1 | 0 | 0
2874 | Lyceum de Grundel |  | l.1.02.A | LAK vrijstaand +WTWsectie | GEA Happel | ATP15.15IVBV | 2002 | 4800m3/h | 57: Luchtbehandeling | 4 | 1 | 0 | 0
2875 | Lyceum de Grundel |  | ll.2.01.B | LAK vrijstaand +WTWsectie | GEA Happel | ATP15.10IVBV | 2002 | 4100m3/h | 57: Luchtbehandeling | 4 | 1 | 0 | 0
2876 | Lyceum de Grundel |  | ll.2.01.B | LAK vrijstaand +WTWsectie | GEA Happel | ATP15.10IVBV | 2002 | 3600m3/h | 57: Luchtbehandeling | 4 | 1 | 0 | 0
2877 | Lyceum de Grundel |  | IV.2.01 | LAK vrijstaand +WTWsectie | GEA Happel | ATP15.10IVBV | 2002 | 4200m3/h | 57: Luchtbehandeling | 4 | 1 | 0 | 0
2878 | Lyceum de Grundel |  | ll.2.01.B | LAK vrijstaand +WTWsectie | GEA Happel | ATP15.20IVBV | 2002 | 9400m3/h | 57: Luchtbehandeling | 4 | 1 | 0 | 0
2879 | Lyceum de Grundel |  | V.2.01 | LAK vrijstaand +WTWsectie | GEA Happel | ATP20.10IVBV | 2002 | 8800m3/h | 57: Luchtbehandeling | 4 | 1 | 0 | 0
2880 | Lyceum de Grundel |  | D006A | Dakventilator | ZEHNDER | VDA 180/2 EC+BS | 2015 |  | 57: Luchtbehandeling | 3 | 1 | 0 | 0
2881 | Lyceum de Grundel |  | IV.0.05 | Kanaal-/Buis-/Stuwventilator | OSTBERG | CK 160B aut Tk | 2003 |  | 57: Luchtbehandeling | 4 | 1 | 0 | 0
2882 | Lyceum de Grundel |  | Zolder achter verdeler | Kanaal-/Buis-/Stuwventilator | Systemair | KVK 315L | 2005 |  | 57: Luchtbehandeling | 3 | 1 | 0 | 0
2883 | Lyceum de Grundel |  | III 0.01 | Kanalen |  |  |  | 30 mtr katoenen slang | 57: Luchtbehandeling | Onbekend | 1 | 0 | 0
2884 | Lyceum de Grundel |  | II.0.13 | Regelinstallatie |  | Royal Dot U 1 |  | overwerktimer en veldcomponenten V 2.01E | 58: Regeling klimaat en sanitair | Onbekend | 8 | 0 | 0
2885 | Lyceum de Grundel |  | II.0.13 | Regelinstallatie |  |  | 2002 |  | 58: Regeling klimaat en sanitair | 4 | 1 | 0 | 0
2886 | Lyceum de Grundel |  | V.2.01 | Regelinstallatie | Eldon | VME 14123 | 2002 |  | 58: Regeling klimaat en sanitair | 4 | 1 | 0 | 0
2887 | Lyceum de Grundel |  | II.2.41 | Regelinstallatie | Eldon | VME20144 | 2002 |  | 58: Regeling klimaat en sanitair | 4 | 1 | 0 | 0
2888 | Lyceum de Grundel |  | II.0.41 | Hoofdverdeelinrichting |  |  | 2002 | 1 veld/16 groepen | 61: Centrale elektrotechnische voorzieningen | 4 | 1 | 0 | 0
2889 | Lyceum de Grundel |  | II.1.45 | Hoofdverdeelinrichting |  |  | 2002 | 7 lichtgroepen en 1 krachtgroep | 61: Centrale elektrotechnische voorzieningen | 4 | 1 | 0 | 0
2890 | Lyceum de Grundel |  | V.0.01 | Hoofdverdeelinrichting |  |  | 2002 | 5 lichtgroepen | 61: Centrale elektrotechnische voorzieningen | 4 | 1 | 0 | 0
2891 | Lyceum de Grundel |  | I.0.40 | Hoofdverdeelinrichting |  |  | 2002 | 18 lichtgroepen en 2 krachtgroepen | 61: Centrale elektrotechnische voorzieningen | 4 | 1 | 0 | 0
2892 | Lyceum de Grundel |  | IV.1.40 | Hoofdverdeelinrichting |  |  | 2002 | 12 lichtgroepen | 61: Centrale elektrotechnische voorzieningen | 4 | 1 | 0 | 0
2893 | Lyceum de Grundel |  | II.0.41 | Hoofdverdeelinrichting |  |  | 2002 | 5 lichtgroepen en 5 krachtgroepen | 61: Centrale elektrotechnische voorzieningen | 4 | 1 | 0 | 0
2894 | Lyceum de Grundel |  | VI.0.06A | Hoofdverdeelinrichting |  |  | 2002 | 16 lichtgroepen | 61: Centrale elektrotechnische voorzieningen | 4 | 1 | 0 | 0
2895 | Lyceum de Grundel |  | V.1.42 | Hoofdverdeelinrichting |  |  | 2002 | 16 lichtgroepen en 1 krachtgroep | 61: Centrale elektrotechnische voorzieningen | 4 | 1 | 0 | 0
2896 | Lyceum de Grundel |  | II.0.10 | Hoofdverdeelinrichting |  |  | 2002 | 9 lichtgroepen en 4 krachtgroepen | 61: Centrale elektrotechnische voorzieningen | 4 | 1 | 0 | 0
2897 | Lyceum de Grundel |  | II.1.43 | Hoofdverdeelinrichting |  |  | 2002 | 14 lichtgroepen | 61: Centrale elektrotechnische voorzieningen | 4 | 1 | 0 | 0
2898 | Lyceum de Grundel |  | IV.0.40 | Hoofdverdeelinrichting |  |  | 2002 | 18 lichtgroepen en 3 krachtgroepen | 61: Centrale elektrotechnische voorzieningen | 4 | 1 | 0 | 0
2899 | Lyceum de Grundel |  | V.0.40 | Hoofdverdeelinrichting |  |  | 2002 | 20 lichtgroepen en 5 krachtgroepen | 61: Centrale elektrotechnische voorzieningen | 4 | 1 | 0 | 0
2900 | Lyceum de Grundel |  | II.0.42 | Hoofdverdeelinrichting |  |  | 2002 | 33 lichtgroepen en 4 krachtgroepen | 61: Centrale elektrotechnische voorzieningen | 4 | 1 | 0 | 0
2901 | Lyceum de Grundel |  | Gevels | Aarding/veiligheids/algemeen/medisch |  |  |  | 33 meetpunten | 61: Centrale elektrotechnische voorzieningen | 4 | 1 | 0 | 0
2902 | Lyceum de Grundel |  | II.0.10 | Hoofdverdeelinrichting |  |  | 2002 | 9 licht- en 4 krachtgroepen - 4x aardlek en hoofdschakelaar | 61: Centrale elektrotechnische voorzieningen | 4 | 1 | 0 | 0
2903 | Lyceum de Grundel |  | II.0.41 | Hoofdverdeelinrichting |  |  | 2002 | 16 groepen/1 veld - 4x schakelaar oversp.bev. en tijdklok | 61: Centrale elektrotechnische voorzieningen | 4 | 1 | 0 | 0
2904 | Lyceum de Grundel |  | Scheikunde | Hoofdverdeelinrichting |  |  |  | 5 lichtgroepen EL0-2 | 61: Centrale elektrotechnische voorzieningen | 4 | 1 | 0 | 0
2905 | Lyceum de Grundel |  | II.0.42 | Hoofdverdeelinrichting |  |  | 2002 | 33 lichtgroepen en 4 krachtgroepen - 4x aardlek en 2x hoofdschak. AI0 | 61: Centrale elektrotechnische voorzieningen | 4 | 1 | 0 | 0
2906 | Lyceum de Grundel |  |  | Bliksemafleiding |  |  |  | Bliksemafleiding 47mp | 61: Centrale elektrotechnische voorzieningen | 6 | 1 | 0 | 0
2907 | Lyceum de Grundel |  |  | Hoofdverdeelinrichting |  |  |  |  | 61: Centrale elektrotechnische voorzieningen | 4 | 1 | 0 | 0
2908 | Lyceum de Grundel |  |  | Decentrale noodverlichtingsinstallatie | ETAP | K732/3P-TO |  | Vluchtverlichtingarmatuur decentraal | 63: Verlichting | 3 | 82 | 0 | 0
2909 | Lyceum de Grundel |  |  | Decentrale noodverlichtingsinstallatie |  |  |  | MERK: VAN LIEN Noodverlichtingarmatuur decentraal (opbouw) | 63: Verlichting | 3 | 2 | 0 | 0
2910 | Lyceum de Grundel |  |  | Decentrale noodverlichtingsinstallatie |  |  |  | Noodverlichtingarmatuur decentraal (TL) | 63: Verlichting | 3 | 28 | 0 | 0
2911 | Lyceum de Grundel |  |  | Decentrale noodverlichtingsinstallatie |  |  |  | Noodverlichtingarmatuur decentraal (PL) | 63: Verlichting | 3 | 43 | 0 | 0
2912 | Lyceum de Grundel |  |  | Noodverlichting en vluchtwegaanduiding |  |  |  |  | 63: Verlichting | 3 | 35 | 0 | 0
2913 | Lyceum de Grundel |  | Entree | Armatuur noodverlichting, vluchtweg | ETAP | K732/3P |  |  | 63: Verlichting | 3 | 1 | 0 | 0
2914 | Lyceum de Grundel |  | Entree buiten | Armatuur noodverlichting, vluchtweg |  |  |  |  | 63: Verlichting | 3 | 1 | 0 | 0
2915 | Lyceum de Grundel |  | Gang bij trap | Armatuur noodverlichting, vluchtweg | Tridonic |  |  |  | 63: Verlichting | 3 | 1 | 0 | 0
2916 | Lyceum de Grundel |  | Gang bij balie | Armatuur noodverlichting, vluchtweg | Tridonic |  |  |  | 63: Verlichting | 3 | 1 | 0 | 0
2917 | Lyceum de Grundel |  | Gang bij secretariaat | Armatuur noodverlichting, vluchtweg | Tridonic |  |  |  | 63: Verlichting | Onbekend | 1 | 0 | 0
2918 | Lyceum de Grundel |  | Gang boven nooddeur | Armatuur noodverlichting, vluchtweg | ETAP | K732/3P |  |  | 63: Verlichting | 3 | 1 | 0 | 0
2919 | Lyceum de Grundel |  | Vluchtdeur buiten | Armatuur noodverlichting, vluchtweg |  |  |  |  | 63: Verlichting | 3 | 1 | 0 | 0
2920 | Lyceum de Grundel |  | Vlucht deur personeelskamer | Armatuur noodverlichting, vluchtweg | ETAP | K732/3P |  |  | 63: Verlichting | 3 | 1 | 0 | 0
2921 | Lyceum de Grundel |  | Gang | Armatuur noodverlichting, vluchtweg | ETAP | K732/3P |  |  | 63: Verlichting | 3 | 1 | 0 | 0
2922 | Lyceum de Grundel |  | Gang | Armatuur noodverlichting, vluchtweg | ETAP | K732/3P |  |  | 63: Verlichting | 3 | 1 | 0 | 0
2923 | Lyceum de Grundel |  | Gang naar rokersplek | Armatuur noodverlichting, vluchtweg | ETAP | K732/3P |  |  | 63: Verlichting | 3 | 1 | 0 | 0
2924 | Lyceum de Grundel |  | Halletje richting rokersplek | Armatuur noodverlichting, vluchtweg | Tridonic |  |  |  | 63: Verlichting | 3 | 1 | 0 | 0
2925 | Lyceum de Grundel |  | Deur naar rokersplek | Armatuur noodverlichting, vluchtweg | ETAP | K732/3P |  |  | 63: Verlichting | 3 | 1 | 0 | 0
2926 | Lyceum de Grundel |  | Buitenlamp rokersplek | Armatuur noodverlichting, vluchtweg |  |  |  |  | 63: Verlichting | 3 | 1 | 0 | 0
2927 | Lyceum de Grundel |  | Gang | Armatuur noodverlichting, vluchtweg | ETAP | K732/3P |  |  | 63: Verlichting | 3 | 1 | 0 | 0
2928 | Lyceum de Grundel |  | Gang bij congierge | Armatuur noodverlichting, vluchtweg | Tridonic |  |  |  | 63: Verlichting | 3 | 1 | 0 | 0
2929 | Lyceum de Grundel |  | Aula vluchtdeur | Armatuur noodverlichting, vluchtweg | ETAP | K732/3P |  |  | 63: Verlichting | 3 | 1 | 0 | 0
2930 | Lyceum de Grundel |  | Aula vluchtdeur | Armatuur noodverlichting, vluchtweg | ETAP | K732/3P |  |  | 63: Verlichting | 3 | 1 | 0 | 0
2931 | Lyceum de Grundel |  | Aula vluchtdeur | Armatuur noodverlichting, vluchtweg | ETAP | K732/3P |  |  | 63: Verlichting | 3 | 1 | 0 | 0
2932 | Lyceum de Grundel |  | Aula onder loopbrug | Armatuur noodverlichting, vluchtweg | Fagerhult |  |  |  | 63: Verlichting | 3 | 1 | 0 | 0
2933 | Lyceum de Grundel |  | Aula onder loopbrug | Armatuur noodverlichting, vluchtweg | Fagerhult |  |  |  | 63: Verlichting | 3 | 1 | 0 | 0
2934 | Lyceum de Grundel |  | Aula onder loopbrug | Armatuur noodverlichting, vluchtweg | Fagerhult |  |  |  | 63: Verlichting | 3 | 1 | 0 | 0
2935 | Lyceum de Grundel |  | Gang | Armatuur noodverlichting, vluchtweg | ETAP | K732/3P |  |  | 63: Verlichting | 3 | 1 | 0 | 0
2936 | Lyceum de Grundel |  | Gang vluchtdeur | Armatuur noodverlichting, vluchtweg | ETAP | K732/3P |  |  | 63: Verlichting | 3 | 1 | 0 | 0
2937 | Lyceum de Grundel |  | Gang vluchtdeur buitenlamp | Armatuur noodverlichting, vluchtweg |  |  |  |  | 63: Verlichting | 3 | 1 | 0 | 0
2938 | Lyceum de Grundel |  | Gang kluisjes | Armatuur noodverlichting, vluchtweg | Tridonic |  |  |  | 63: Verlichting | 3 | 1 | 0 | 0
2939 | Lyceum de Grundel |  | Gang kluisjes | Armatuur noodverlichting, vluchtweg | ETAP | K732/3P |  |  | 63: Verlichting | 3 | 1 | 0 | 0
2940 | Lyceum de Grundel |  | Gang kluisjes | Armatuur noodverlichting, vluchtweg | Tridonic |  |  |  | 63: Verlichting | 3 | 1 | 0 | 0
2941 | Lyceum de Grundel |  | Gang kluisjes | Armatuur noodverlichting, vluchtweg | ETAP | K732/3P |  |  | 63: Verlichting | 3 | 1 | 0 | 0
2942 | Lyceum de Grundel |  | Gang kluisjes | Armatuur noodverlichting, vluchtweg | Tridonic |  |  |  | 63: Verlichting | 3 | 1 | 0 | 0
2943 | Lyceum de Grundel |  | Gang kluisjes boven deur | Armatuur noodverlichting, vluchtweg | ETAP | K732/3P |  |  | 63: Verlichting | 3 | 1 | 0 | 0
2944 | Lyceum de Grundel |  | Gang kluisjes | Armatuur noodverlichting, vluchtweg | ETAP | K732/3P |  |  | 63: Verlichting | 3 | 1 | 0 | 0
2945 | Lyceum de Grundel |  | Gang kluisjes | Armatuur noodverlichting, vluchtweg | Tridonic |  |  |  | 63: Verlichting | 3 | 1 | 0 | 0
2946 | Lyceum de Grundel |  | Gang kluisjes | Armatuur noodverlichting, vluchtweg | ETAP | K732/3P |  |  | 63: Verlichting | 3 | 1 | 0 | 0
2947 | Lyceum de Grundel |  | Gang | Armatuur noodverlichting, vluchtweg | Tridonic |  |  |  | 63: Verlichting | 3 | 1 | 0 | 0
2948 | Lyceum de Grundel |  | Aula buitenlamp | Armatuur noodverlichting, vluchtweg | ABB | NB-1-WD |  |  | 63: Verlichting | 3 | 1 | 0 | 0
2949 | Lyceum de Grundel |  | Aula buitenlamp | Armatuur noodverlichting, vluchtweg | ABB | NB-1-WD |  |  | 63: Verlichting | 3 | 1 | 0 | 0
2950 | Lyceum de Grundel |  | Aula buitenlamp | Armatuur noodverlichting, vluchtweg | ABB | NB-1-WD |  |  | 63: Verlichting | 3 | 1 | 0 | 0
2951 | Lyceum de Grundel |  | Kluisjes buitenlamp | Armatuur noodverlichting, vluchtweg |  |  |  |  | 63: Verlichting | 3 | 1 | 0 | 0
2952 | Lyceum de Grundel |  | Kluisjes buitenlamp | Armatuur noodverlichting, vluchtweg |  |  |  |  | 63: Verlichting | 3 | 1 | 0 | 0
2953 | Lyceum de Grundel |  | Gang | Armatuur noodverlichting, vluchtweg | ETAP | K732/3P |  |  | 63: Verlichting | 3 | 1 | 0 | 0
2954 | Lyceum de Grundel |  | Gang | Armatuur noodverlichting, vluchtweg | ETAP | K732/3P |  |  | 63: Verlichting | Onbekend | 1 | 0 | 0
2955 | Lyceum de Grundel |  | Gang | Armatuur noodverlichting, vluchtweg | Tridonic |  |  |  | 63: Verlichting | 3 | 1 | 0 | 0
2956 | Lyceum de Grundel |  | Gang boven vluchtdeur | Armatuur noodverlichting, vluchtweg | ETAP | K732/3P |  |  | 63: Verlichting | 3 | 1 | 0 | 0
2957 | Lyceum de Grundel |  | Vluchtdeur buitenlamp | Armatuur noodverlichting, vluchtweg |  |  |  |  | 63: Verlichting | 3 | 1 | 0 | 0
2958 | Lyceum de Grundel |  | Gang | Armatuur noodverlichting, vluchtweg | ETAP | K732/3P |  |  | 63: Verlichting | 3 | 1 | 0 | 0
2959 | Lyceum de Grundel |  | Gang | Armatuur noodverlichting, vluchtweg | Fagerhult |  |  |  | 63: Verlichting | 3 | 1 | 0 | 0
2960 | Lyceum de Grundel |  | Gang | Armatuur noodverlichting, vluchtweg | Fagerhult |  |  |  | 63: Verlichting | 3 | 1 | 0 | 0
2961 | Lyceum de Grundel |  | Gang | Armatuur noodverlichting, vluchtweg | ETAP | K732/3P |  |  | 63: Verlichting | 3 | 1 | 0 | 0
2962 | Lyceum de Grundel |  | Gang | Armatuur noodverlichting, vluchtweg |  |  |  |  | 63: Verlichting | 3 | 1 | 0 | 0
2963 | Lyceum de Grundel |  | Gang | Armatuur noodverlichting, vluchtweg | Fagerhult |  |  |  | 63: Verlichting | 3 | 1 | 0 | 0
2964 | Lyceum de Grundel |  | Gang bij vluchtdeur | Armatuur noodverlichting, vluchtweg | ETAP | K732/3P |  |  | 63: Verlichting | 3 | 1 | 0 | 0
2965 | Lyceum de Grundel |  | Vluchtdeur buitenlamp | Armatuur noodverlichting, vluchtweg | ABB | NB-1-WB |  |  | 63: Verlichting | 3 | 1 | 0 | 0
2966 | Lyceum de Grundel |  | Gang bij vluchtdeur | Armatuur noodverlichting, vluchtweg | ETAP | K732/3P |  |  | 63: Verlichting | 3 | 1 | 0 | 0
2967 | Lyceum de Grundel |  | Vluchtdeur buitenlamp | Armatuur noodverlichting, vluchtweg | ABB | NB-1-WB |  |  | 63: Verlichting | 3 | 1 | 0 | 0
2968 | Lyceum de Grundel |  | Gang | Armatuur noodverlichting, vluchtweg | Fagerhult |  |  |  | 63: Verlichting | 3 | 1 | 0 | 0
2969 | Lyceum de Grundel |  | Gang | Armatuur noodverlichting, vluchtweg | ETAP | K732/3P |  |  | 63: Verlichting | 3 | 1 | 0 | 0
2970 | Lyceum de Grundel |  | Gang | Armatuur noodverlichting, vluchtweg | Tridonic |  |  |  | 63: Verlichting | 3 | 1 | 0 | 0
2971 | Lyceum de Grundel |  | Gang | Armatuur noodverlichting, vluchtweg | ETAP | K732/3P |  |  | 63: Verlichting | 3 | 1 | 0 | 0
2972 | Lyceum de Grundel |  | Vluchtdeur | Armatuur noodverlichting, vluchtweg | ETAP | K732/3P |  |  | 63: Verlichting | 3 | 1 | 0 | 0
2973 | Lyceum de Grundel |  | Vluchtdeur buitenlamp | Armatuur noodverlichting, vluchtweg |  |  |  |  | 63: Verlichting | 3 | 1 | 0 | 0
2974 | Lyceum de Grundel |  | Gang achter trap | Armatuur noodverlichting, vluchtweg | Tridonic |  |  |  | 63: Verlichting | 3 | 1 | 0 | 0
2975 | Lyceum de Grundel |  | HKL verdeelruimte | Armatuur noodverlichting, vluchtweg | Fagerhult |  |  |  | 63: Verlichting | 3 | 1 | 0 | 0
2976 | Lyceum de Grundel |  | Mediatheek | Armatuur noodverlichting, vluchtweg | Fagerhult |  |  |  | 63: Verlichting | 3 | 1 | 0 | 0
2977 | Lyceum de Grundel |  | Mediatheek boven deur | Armatuur noodverlichting, vluchtweg | ETAP | K732/3P |  |  | 63: Verlichting | 3 | 1 | 0 | 0
2978 | Lyceum de Grundel |  | Vluchtdeur buitenlamp | Armatuur noodverlichting, vluchtweg |  |  |  |  | 63: Verlichting | 3 | 1 | 0 | 0
2979 | Lyceum de Grundel |  | Mediatheek boven deur | Armatuur noodverlichting, vluchtweg | ETAP | K732/3P |  |  | 63: Verlichting | 3 | 1 | 0 | 0
2980 | Lyceum de Grundel |  | Vluchtdeur buitenlamp | Armatuur noodverlichting, vluchtweg |  |  |  |  | 63: Verlichting | 3 | 1 | 0 | 0
2981 | Lyceum de Grundel |  | Mediatheek | Armatuur noodverlichting, vluchtweg | Fagerhult |  |  |  | 63: Verlichting | 3 | 1 | 0 | 0
2982 | Lyceum de Grundel |  | Mediatheek | Armatuur noodverlichting, vluchtweg | ETAP | K732/3P |  |  | 63: Verlichting | 3 | 1 | 0 | 0
2983 | Lyceum de Grundel |  | mediatheek | Armatuur noodverlichting, vluchtweg | ETAP | K732/3P |  |  | 63: Verlichting | 3 | 1 | 0 | 0
2984 | Lyceum de Grundel |  | Mediatheek | Armatuur noodverlichting, vluchtweg | Fagerhult |  |  |  | 63: Verlichting | 3 | 1 | 0 | 0
2985 | Lyceum de Grundel |  | Mediatheek vluchtdeur | Armatuur noodverlichting, vluchtweg | ETAP | K732/3P |  |  | 63: Verlichting | 3 | 1 | 0 | 0
2986 | Lyceum de Grundel |  | Vluchtdeur buitenlamp | Armatuur noodverlichting, vluchtweg |  |  |  |  | 63: Verlichting | 3 | 1 | 0 | 0
2987 | Lyceum de Grundel |  | Mediatheek | Armatuur noodverlichting, vluchtweg | ETAP | K732/3P |  |  | 63: Verlichting | 3 | 1 | 0 | 0
2988 | Lyceum de Grundel |  | Gang | Armatuur noodverlichting, vluchtweg | ETAP | K732/3P |  |  | 63: Verlichting | 3 | 1 | 0 | 0
2989 | Lyceum de Grundel |  | Gang | Armatuur noodverlichting, vluchtweg | Tridonic |  |  |  | 63: Verlichting | 3 | 1 | 0 | 0
2990 | Lyceum de Grundel |  | Gang | Armatuur noodverlichting, vluchtweg | Tridonic |  |  |  | 63: Verlichting | 3 | 1 | 0 | 0
2991 | Lyceum de Grundel |  | Gang | Armatuur noodverlichting, vluchtweg |  |  |  |  | 63: Verlichting | 3 | 1 | 0 | 0
2992 | Lyceum de Grundel |  | Gang | Armatuur noodverlichting, vluchtweg | ETAP | K732/3P |  |  | 63: Verlichting | 3 | 1 | 0 | 0
2993 | Lyceum de Grundel |  | G0.11 | Armatuur noodverlichting, vluchtweg | ETAP | K732/3P |  |  | 63: Verlichting | 3 | 1 | 0 | 0
2994 | Lyceum de Grundel |  | G0.12 | Armatuur noodverlichting, vluchtweg | ETAP | K732/3P |  |  | 63: Verlichting | 3 | 1 | 0 | 0
2995 | Lyceum de Grundel |  | G0.13 | Armatuur noodverlichting, vluchtweg | ETAP | K732/3P |  |  | 63: Verlichting | 3 | 1 | 0 | 0
2996 | Lyceum de Grundel |  | G0.14 | Armatuur noodverlichting, vluchtweg | ETAP | K732/3P |  |  | 63: Verlichting | 3 | 1 | 0 | 0
2997 | Lyceum de Grundel |  | G0.16 | Armatuur noodverlichting, vluchtweg | ETAP | K732/3P |  |  | 63: Verlichting | 3 | 1 | 0 | 0
2998 | Lyceum de Grundel |  | G0.16 | Armatuur noodverlichting, vluchtweg | ETAP | K732/3P |  |  | 63: Verlichting | 3 | 1 | 0 | 0
2999 | Lyceum de Grundel |  | G0.16 | Armatuur noodverlichting, vluchtweg | ETAP |  |  |  | 63: Verlichting | 3 | 1 | 0 | 0
3000 | Lyceum de Grundel |  | G0.16 | Armatuur noodverlichting, vluchtweg |  |  |  |  | 63: Verlichting | 3 | 1 | 0 | 0
3001 | Lyceum de Grundel |  | G0.17 | Armatuur noodverlichting, vluchtweg | ETAP | K732/3P |  |  | 63: Verlichting | 3 | 1 | 0 | 0
3002 | Lyceum de Grundel |  | G0.17 | Armatuur noodverlichting, vluchtweg | Tridonic |  |  |  | 63: Verlichting | 3 | 1 | 0 | 0
3003 | Lyceum de Grundel |  | G0.17 | Armatuur noodverlichting, vluchtweg | ETAP | K732/3P |  |  | 63: Verlichting | 3 | 1 | 0 | 0
3004 | Lyceum de Grundel |  | G0.17 | Armatuur noodverlichting, vluchtweg | ETAP | K732/3P |  |  | 63: Verlichting | 3 | 1 | 0 | 0
3005 | Lyceum de Grundel |  | G0.17 | Armatuur noodverlichting, vluchtweg | ETAP | K732/3P |  |  | 63: Verlichting | 3 | 1 | 0 | 0
3006 | Lyceum de Grundel |  | G0.17 | Armatuur noodverlichting, vluchtweg | ETAP | K732/3P |  |  | 63: Verlichting | 3 | 1 | 0 | 0
3007 | Lyceum de Grundel |  | Kleedkamer heren | Armatuur noodverlichting, vluchtweg |  |  |  |  | 63: Verlichting | 3 | 1 | 0 | 0
3008 | Lyceum de Grundel |  | Kleedkamer heren | Armatuur noodverlichting, vluchtweg | ETAP | K732/3P |  |  | 63: Verlichting | 3 | 1 | 0 | 0
3009 | Lyceum de Grundel |  | G0.17 | Armatuur noodverlichting, vluchtweg |  |  |  |  | 63: Verlichting | 3 | 1 | 0 | 0
3010 | Lyceum de Grundel |  | G0.17 | Armatuur noodverlichting, vluchtweg |  |  |  |  | 63: Verlichting | 3 | 1 | 0 | 0
3011 | Lyceum de Grundel |  | G0.17 | Armatuur noodverlichting, vluchtweg | ETAP | K732/3P |  |  | 63: Verlichting | 3 | 1 | 0 | 0
3012 | Lyceum de Grundel |  | G0.17 | Armatuur noodverlichting, vluchtweg |  |  |  |  | 63: Verlichting | 3 | 1 | 0 | 0
3013 | Lyceum de Grundel |  | Boven aan trap | Armatuur noodverlichting, vluchtweg | Tridonic |  |  |  | 63: Verlichting | 3 | 1 | 0 | 0
3014 | Lyceum de Grundel |  | Kleedruimte dames | Armatuur noodverlichting, vluchtweg | ETAP | K732/3P |  |  | 63: Verlichting | 3 | 1 | 0 | 0
3015 | Lyceum de Grundel |  | Kleedkamer dames | Armatuur noodverlichting, vluchtweg | ETAP | K732/3P |  |  | 63: Verlichting | 3 | 1 | 0 | 0
3016 | Lyceum de Grundel |  | Kleedkamer dames | Armatuur noodverlichting, vluchtweg |  |  |  |  | 63: Verlichting | 3 | 1 | 0 | 0
3017 | Lyceum de Grundel |  | Trap achter dames kleedkamer | Armatuur noodverlichting, vluchtweg | Tridonic |  |  |  | 63: Verlichting | 3 | 1 | 0 | 0
3018 | Lyceum de Grundel |  | Houtzagerij | Armatuur noodverlichting, vluchtweg | ETAP | K732/3P |  |  | 63: Verlichting | 3 | 1 | 0 | 0
3019 | Lyceum de Grundel |  | Houtzagerij | Armatuur noodverlichting, vluchtweg | Fagerhult |  |  |  | 63: Verlichting | 3 | 1 | 0 | 0
3020 | Lyceum de Grundel |  | Houtzagerij | Armatuur noodverlichting, vluchtweg | Fagerhult |  |  |  | 63: Verlichting | 3 | 1 | 0 | 0
3021 | Lyceum de Grundel |  | G0.17 buitenlamp | Armatuur noodverlichting, vluchtweg |  |  |  |  | 63: Verlichting | 3 | 1 | 0 | 0
3022 | Lyceum de Grundel |  | G0.16 buitenlamp | Armatuur noodverlichting, vluchtweg |  |  |  |  | 63: Verlichting | 3 | 1 | 0 | 0
3023 | Lyceum de Grundel |  | Boven trap | Armatuur noodverlichting, vluchtweg | Tridonic |  |  |  | 63: Verlichting | 3 | 1 | 0 | 0
3024 | Lyceum de Grundel |  | Bij trap | Armatuur noodverlichting, vluchtweg | ETAP | K732/3P |  |  | 63: Verlichting | 3 | 1 | 0 | 0
3025 | Lyceum de Grundel |  | Gang | Armatuur noodverlichting, vluchtweg | ETAP | K732/3P |  |  | 63: Verlichting | 3 | 1 | 0 | 0
3026 | Lyceum de Grundel |  | Gang | Armatuur noodverlichting, vluchtweg | Tridonic |  |  |  | 63: Verlichting | 3 | 1 | 0 | 0
3027 | Lyceum de Grundel |  | Trap gang bij teamleider | Armatuur noodverlichting, vluchtweg | ETAP | K732/3P |  |  | 63: Verlichting | 3 | 1 | 0 | 0
3028 | Lyceum de Grundel |  | Gang trap teamleider | Armatuur noodverlichting, vluchtweg | Tridonic |  |  |  | 63: Verlichting | 3 | 1 | 0 | 0
3029 | Lyceum de Grundel |  | Gang | Armatuur noodverlichting, vluchtweg | ETAP | K732/3P |  |  | 63: Verlichting | 3 | 1 | 0 | 0
3030 | Lyceum de Grundel |  | Gang | Armatuur noodverlichting, vluchtweg | Tridonic |  |  |  | 63: Verlichting | 3 | 1 | 0 | 0
3031 | Lyceum de Grundel |  | Gang | Armatuur noodverlichting, vluchtweg | Tridonic |  |  |  | 63: Verlichting | 3 | 1 | 0 | 0
3032 | Lyceum de Grundel |  | Gang | Armatuur noodverlichting, vluchtweg | Tridonic |  |  |  | 63: Verlichting | 3 | 1 | 0 | 0
3033 | Lyceum de Grundel |  | Gang | Armatuur noodverlichting, vluchtweg | ETAP | K732/3P |  |  | 63: Verlichting | 3 | 1 | 0 | 0
3034 | Lyceum de Grundel |  | Gang | Armatuur noodverlichting, vluchtweg | Tridonic |  |  |  | 63: Verlichting | 3 | 1 | 0 | 0
3035 | Lyceum de Grundel |  | Bij trap | Armatuur noodverlichting, vluchtweg | ETAP | K732/3P |  |  | 63: Verlichting | 3 | 1 | 0 | 0
3036 | Lyceum de Grundel |  | Bij trap | Armatuur noodverlichting, vluchtweg | Tridonic |  |  |  | 63: Verlichting | 3 | 1 | 0 | 0
3037 | Lyceum de Grundel |  | Gang | Armatuur noodverlichting, vluchtweg | ETAP | K732/3P |  |  | 63: Verlichting | 3 | 1 | 0 | 0
3038 | Lyceum de Grundel |  | Gang | Armatuur noodverlichting, vluchtweg | Tridonic |  |  |  | 63: Verlichting | 3 | 1 | 0 | 0
3039 | Lyceum de Grundel |  | Gang | Armatuur noodverlichting, vluchtweg | ETAP | K732/3P |  |  | 63: Verlichting | 3 | 1 | 0 | 0
3040 | Lyceum de Grundel |  | Gang | Armatuur noodverlichting, vluchtweg | Tridonic |  |  |  | 63: Verlichting | 3 | 1 | 0 | 0
3041 | Lyceum de Grundel |  | Gang | Armatuur noodverlichting, vluchtweg | Tridonic |  |  |  | 63: Verlichting | 3 | 1 | 0 | 0
3042 | Lyceum de Grundel |  | Gang werkplekken | Armatuur noodverlichting, vluchtweg | Tridonic |  |  |  | 63: Verlichting | 3 | 1 | 0 | 0
3043 | Lyceum de Grundel |  | Gang | Armatuur noodverlichting, vluchtweg | Tridonic |  |  |  | 63: Verlichting | 3 | 1 | 0 | 0
3044 | Lyceum de Grundel |  | Gang | Armatuur noodverlichting, vluchtweg | ETAP | K732/3P |  |  | 63: Verlichting | 3 | 1 | 0 | 0
3045 | Lyceum de Grundel |  | Gang | Armatuur noodverlichting, vluchtweg | Tridonic |  |  |  | 63: Verlichting | 3 | 1 | 0 | 0
3046 | Lyceum de Grundel |  | Gang | Armatuur noodverlichting, vluchtweg | ETAP | K732/3P |  |  | 63: Verlichting | 3 | 1 | 0 | 0
3047 | Lyceum de Grundel |  | Gang | Armatuur noodverlichting, vluchtweg | ETAP | K732/3P |  |  | 63: Verlichting | 3 | 1 | 0 | 0
3048 | Lyceum de Grundel |  | Gang | Armatuur noodverlichting, vluchtweg | Tridonic |  |  |  | 63: Verlichting | 3 | 1 | 0 | 0
3049 | Lyceum de Grundel |  | Gang | Armatuur noodverlichting, vluchtweg | Tridonic |  |  |  | 63: Verlichting | 3 | 1 | 0 | 0
3050 | Lyceum de Grundel |  | Gang | Armatuur noodverlichting, vluchtweg | ETAP | K732/3P |  |  | 63: Verlichting | 3 | 1 | 0 | 0
3051 | Lyceum de Grundel |  | Gang boven trap | Armatuur noodverlichting, vluchtweg | Tridonic |  |  |  | 63: Verlichting | 3 | 1 | 0 | 0
3052 | Lyceum de Grundel |  | Gang boven trap | Armatuur noodverlichting, vluchtweg | Tridonic | 2009 |  |  | 63: Verlichting | 3 | 1 | 0 | 0
3053 | Lyceum de Grundel |  | Gang | Armatuur noodverlichting, vluchtweg | ETAP | K732/3P |  |  | 63: Verlichting | 3 | 1 | 0 | 0
3054 | Lyceum de Grundel |  | Bij trap | Armatuur noodverlichting, vluchtweg | ETAP | K732/3P |  |  | 63: Verlichting | 3 | 1 | 0 | 0
3055 | Lyceum de Grundel |  | Bij trap | Armatuur noodverlichting, vluchtweg | Tridonic |  |  |  | 63: Verlichting | 3 | 1 | 0 | 0
3056 | Lyceum de Grundel |  | Gang | Armatuur noodverlichting, vluchtweg | Tridonic |  |  |  | 63: Verlichting | 3 | 1 | 0 | 0
3057 | Lyceum de Grundel |  | Gang | Armatuur noodverlichting, vluchtweg | Tridonic |  |  |  | 63: Verlichting | 3 | 1 | 0 | 0
3058 | Lyceum de Grundel |  | Gang | Armatuur noodverlichting, vluchtweg | Tridonic |  |  |  | 63: Verlichting | 3 | 1 | 0 | 0
3059 | Lyceum de Grundel |  | Gang | Armatuur noodverlichting, vluchtweg | ETAP | K732/3P |  |  | 63: Verlichting | 3 | 1 | 0 | 0
3060 | Lyceum de Grundel |  | Gang | Armatuur noodverlichting, vluchtweg | ETAP | K732/3P |  |  | 63: Verlichting | 3 | 1 | 0 | 0
3061 | Lyceum de Grundel |  | Gang | Armatuur noodverlichting, vluchtweg | ETAP | K732/3P |  |  | 63: Verlichting | 3 | 1 | 0 | 0
3062 | Lyceum de Grundel |  | Gang boven trap | Armatuur noodverlichting, vluchtweg | Tridonic |  |  |  | 63: Verlichting | 3 | 1 | 0 | 0
3063 | Lyceum de Grundel |  | Mediatheek | Armatuur noodverlichting, vluchtweg | ETAP | K732/3P |  |  | 63: Verlichting | 3 | 1 | 0 | 0
3064 | Lyceum de Grundel |  | Mediatheek | Armatuur noodverlichting, vluchtweg | Fagerhult |  |  |  | 63: Verlichting | 3 | 1 | 0 | 0
3065 | Lyceum de Grundel |  | Mediatheek | Armatuur noodverlichting, vluchtweg | ABB | OLN-1 |  |  | 63: Verlichting | 3 | 1 | 0 | 0
3066 | Lyceum de Grundel |  | Mediatheek | Armatuur noodverlichting, vluchtweg | ABB | OLN-1 |  |  | 63: Verlichting | 3 | 1 | 0 | 0
3067 | Lyceum de Grundel |  | Gang | Armatuur noodverlichting, vluchtweg | ETAP | K732/3P |  |  | 63: Verlichting | 3 | 1 | 0 | 0
3068 | Lyceum de Grundel |  | Gang | Armatuur noodverlichting, vluchtweg | Tridonic |  |  |  | 63: Verlichting | 3 | 1 | 0 | 0
3069 | Lyceum de Grundel |  | Gang | Armatuur noodverlichting, vluchtweg | Tridonic |  |  |  | 63: Verlichting | 3 | 1 | 0 | 0
3070 | Lyceum de Grundel |  | Gang | Armatuur noodverlichting, vluchtweg | Tridonic |  |  |  | 63: Verlichting | 3 | 1 | 0 | 0
3071 | Lyceum de Grundel |  | Gang | Armatuur noodverlichting, vluchtweg | Tridonic |  |  |  | 63: Verlichting | 3 | 1 | 0 | 0
3072 | Lyceum de Grundel |  | Gang | Armatuur noodverlichting, vluchtweg | ETAP | K732/3P |  |  | 63: Verlichting | 3 | 1 | 0 | 0
3073 | Lyceum de Grundel |  | G1.17 | Armatuur noodverlichting, vluchtweg | ETAP | K732/3P |  |  | 63: Verlichting | 3 | 1 | 0 | 0
3074 | Lyceum de Grundel |  | G1.20 | Armatuur noodverlichting, vluchtweg | ETAP | K732/3P |  |  | 63: Verlichting | 3 | 1 | 0 | 0
3075 | Lyceum de Grundel |  | Zolder boven gymzaal | Armatuur noodverlichting, vluchtweg | Fagerhult |  |  |  | 63: Verlichting | 3 | 1 | 0 | 0
3076 | Lyceum de Grundel |  | Zolder boven Gymzaal | Armatuur noodverlichting, vluchtweg | Fagerhult |  |  |  | 63: Verlichting | 3 | 1 | 0 | 0
3077 | Lyceum de Grundel |  | Bouwdeel 5 | Armatuur noodverlichting, vluchtweg | Fagerhult |  |  |  | 63: Verlichting | 3 | 1 | 0 | 0
3078 | Lyceum de Grundel |  | Bouwdeel 5 | Armatuur noodverlichting, vluchtweg | ETAP | K732/3P |  |  | 63: Verlichting | 3 | 1 | 0 | 0
3079 | Lyceum de Grundel |  | Bouwdeel 5 | Armatuur noodverlichting, vluchtweg | Fagerhult |  |  |  | 63: Verlichting | 3 | 1 | 0 | 0
3080 | Lyceum de Grundel |  | Bouwdeel 5 | Armatuur noodverlichting, vluchtweg | Fagerhult |  |  |  | 63: Verlichting | 3 | 1 | 0 | 0
3081 | Lyceum de Grundel |  | Bouwdeel 5 | Armatuur noodverlichting, vluchtweg | Fagerhult |  |  |  | 63: Verlichting | 3 | 1 | 0 | 0
3082 | Lyceum de Grundel |  | Bouwdeel 4 | Armatuur noodverlichting, vluchtweg | Fagerhult |  |  |  | 63: Verlichting | 3 | 1 | 0 | 0
3083 | Lyceum de Grundel |  | Bouwdeel 4 | Armatuur noodverlichting, vluchtweg | ETAP | K732/3P |  |  | 63: Verlichting | 3 | 1 | 0 | 0
3084 | Lyceum de Grundel |  | Bouwdeel 4 | Armatuur noodverlichting, vluchtweg | Fagerhult |  |  |  | 63: Verlichting | 3 | 1 | 0 | 0
3085 | Lyceum de Grundel |  | Bouwdeel 4 | Armatuur noodverlichting, vluchtweg | Fagerhult |  |  |  | 63: Verlichting | 3 | 1 | 0 | 0
3086 | Lyceum de Grundel |  | Bouwdeel 4 | Armatuur noodverlichting, vluchtweg | Fagerhult |  |  |  | 63: Verlichting | 3 | 1 | 0 | 0
3087 | Lyceum de Grundel |  | Bouwdeel 4 | Armatuur noodverlichting, vluchtweg | Fagerhult |  |  |  | 63: Verlichting | 3 | 1 | 0 | 0
3088 | Lyceum de Grundel |  | Bouwdeel 2 | Armatuur noodverlichting, vluchtweg | ETAP | K732/3P |  |  | 63: Verlichting | 3 | 1 | 0 | 0
3089 | Lyceum de Grundel |  | Bouwdeel 2 | Armatuur noodverlichting, vluchtweg | Fagerhult |  |  |  | 63: Verlichting | 3 | 1 | 0 | 0
3090 | Lyceum de Grundel |  | Bouwdeel 2 cv ruimte | Armatuur noodverlichting, vluchtweg | ETAP | K732/3P |  |  | 63: Verlichting | 3 | 1 | 0 | 0
3091 | Lyceum de Grundel |  | Bouwdeel 2 cv ruimte | Armatuur noodverlichting, vluchtweg | Fagerhult |  |  |  | 63: Verlichting | 3 | 1 | 0 | 0
3092 | Lyceum de Grundel |  | Bouwdeel achter cv ruimte | Armatuur noodverlichting, vluchtweg | ETAP |  |  |  | 63: Verlichting | 3 | 1 | 0 | 0
3093 | Lyceum de Grundel |  | Bouwdeel 2 achter cv ruimte | Armatuur noodverlichting, vluchtweg | Fagerhult |  |  |  | 63: Verlichting | 3 | 1 | 0 | 0
3094 | Lyceum de Grundel |  | Bouwdeel 2 achter cv ruimte | Armatuur noodverlichting, vluchtweg | Fagerhult |  |  |  | 63: Verlichting | 3 | 1 | 0 | 0
3095 | Lyceum de Grundel |  | Bouwdeel 2 | Armatuur noodverlichting, vluchtweg | Fagerhult |  |  |  | 63: Verlichting | 3 | 1 | 0 | 0
3096 | Lyceum de Grundel |  | Bouwdeel 2 patchkast ruimte | Armatuur noodverlichting, vluchtweg | Fagerhult |  |  |  | 63: Verlichting | 3 | 1 | 0 | 0
3097 | Lyceum de Grundel |  | Bouwdeel 2 | Armatuur noodverlichting, vluchtweg | Fagerhult |  |  |  | 63: Verlichting | 3 | 1 | 0 | 0
3098 | Lyceum de Grundel |  | Bouwdeel 2 | Armatuur noodverlichting, vluchtweg | Fagerhult |  |  |  | 63: Verlichting | 3 | 1 | 0 | 0
3099 | Lyceum de Grundel |  | Bouwdeel 2 | Armatuur noodverlichting, vluchtweg | Fagerhult |  |  |  | 63: Verlichting | 3 | 1 | 0 | 0
3100 | Lyceum de Grundel |  | VI.0.03 | Douche systeem |  |  |  | vandaalbestendige kop | 74: Vaste sanitaire voorzieningen | Onbekend | 7 | 0 | 0
3101 | Lyceum de Grundel |  | VI 1.01 | Douche systeem |  |  |  | Vandaalbestendige kop | 74: Vaste sanitaire voorzieningen | Onbekend | 7 | 0 | 0
3102 | Lyceum de Grundel |  | Scheikunde | Nood- en Oogdouche | BROEN |  |  |  | 74: Vaste sanitaire voorzieningen | Onbekend | 2 | 0 | 0
3103 | Klooster Grundelhuis |  | 1 | Atmosferische gasketel HR | Nefit | Ecomline HR 65 | 2006 | 61,2 kW | 51: Warmte-opwekking | 4 | 1 | 0 | 0
3104 | Klooster Grundelhuis |  | 1 | Atmosferische gasketel HR | Nefit | Ecomline HR 65 | 2006 | 61,2 kW | 51: Warmte-opwekking | 4 | 1 | 0 | 0
3105 | Klooster Grundelhuis |  | 01 CV-ruimte | Afvoerpomp |  | NS01-CD10 | 2006 |  | 52: Afvoeren | 3 | 1 | 0 | 0
3106 | Klooster Grundelhuis |  | Keuken achter | Boiler direct/indirect gestookt | Daalderop | Mono Koper 10 ltr | 2007 | Close-in boiler incl. inlaatcombinatie | 53: Water | 3 | 1 | 0 | 0
3107 | Klooster Grundelhuis |  | Gang | Boiler direct/indirect gestookt | Daalderop | Mono Koper 50 ltr | 2007 | Boiler incl. inlaatcombinatie | 53: Water | 3 | 2 | 0 | 0
3108 | Klooster Grundelhuis |  | 15 | Boiler direct/indirect gestookt | Daalderop | Mono Koper 50 ltr | 2007 | boiler incl. inlaatcombinatie | 53: Water | 3 | 1 | 0 | 0
3109 | Klooster Grundelhuis |  | 01 | Verdeler/verzamelaar - Pompen verwarming | Grundfos |  | 2006 | 1x magna 50-60/F bj 06 1x umc 50-30 bj 94 | 56: Warmtedistributie | 4 | 2 | 0 | 0
3110 | Klooster Grundelhuis |  | 01 | Verdeler/verzamelaar - Afsluiter verwarming |  | kogelkraan |  |  | 56: Warmtedistributie | 4 | 11 | 0 | 0
3111 | Klooster Grundelhuis |  | 01 | Verdeler/verzamelaar - Appendages verwarming | TA | STAD |  |  | 56: Warmtedistributie | 4 | 4 | 0 | 0
3112 | Klooster Grundelhuis |  | 01 | Verdeler/verzamelaar - Expansievat verwarming | Flamco | Flexcom 80 |  |  | 56: Warmtedistributie | 4 | 2 | 0 | 0
3113 | Klooster Grundelhuis |  | 01 | Verdeler/verzamelaar |  |  |  | 5 groepen | 56: Warmtedistributie | 4 | 1 | 0 | 0
3114 | Klooster Grundelhuis |  | 002 | LBK verwarmen/koelen | AL-KO Therm | Easy air | 2010 |  | 57: Luchtbehandeling | 4 | 1 | 0 | 0
3115 | Klooster Grundelhuis |  | 002 | LBK verwarmen/koelen | AL-KO Therm | Easy air | 2010 |  | 57: Luchtbehandeling | 4 | 1 | 0 | 0
3116 | Klooster Grundelhuis |  | 002 | LBK verwarmen/koelen | AL-KO Therm | Easy air | 2010 |  | 57: Luchtbehandeling | 4 | 1 | 0 | 0
3117 | Klooster Grundelhuis |  | 03 Berging | Ventilatorbox | J.E. StorkAir | CVM 400/4 EC | 2010 | capacitieit 1400 | 57: Luchtbehandeling | 4 | 1 | 0 | 0
3118 | Klooster Grundelhuis |  | 03 | Kanaal-/Buis-/Stuwventilator | J.E. StorkAir | CVM 400/4 EC | 2010 |  | 57: Luchtbehandeling | 4 | 1 | 0 | 0
3119 | Klooster Grundelhuis |  | 002 | Regelinstallatie | Kiebach en Peter | MAS0808030R5 | 2010 |  | 58: Regeling klimaat en sanitair | 4 | 1 | 0 | 0
3120 | Klooster Grundelhuis |  | 01 | Regelinstallatie | Kiebach en Peter | MAS0705026R5 | 2010 |  | 58: Regeling klimaat en sanitair | 4 | 1 | 0 | 0
3121 | Klooster Grundelhuis |  | 12 | Hoofdverdeelinrichting | Hager | FWQ53P | 2010 | 1 veld/36 groepen | 61: Centrale elektrotechnische voorzieningen | 3 | 1 | 0 | 0
3122 | Klooster Grundelhuis |  | 01 | Hoofdverdeelinrichting |  |  | 2010 | 4 lichtgroepen en 1 krachtgroep | 61: Centrale elektrotechnische voorzieningen | 3 | 1 | 0 | 0
3123 | Klooster Grundelhuis |  | 02 | Hoofdverdeelinrichting |  |  | 2010 | 5 lichtgroepen | 61: Centrale elektrotechnische voorzieningen | 3 | 1 | 0 | 0
3124 | Klooster Grundelhuis |  | 15 | Hoofdverdeelinrichting |  |  | 2010 | 15 lichtgroepen en 16 krachtgroepen | 61: Centrale elektrotechnische voorzieningen | 3 | 1 | 0 | 0
3125 | Klooster Grundelhuis |  |  | Bliksemafleiding |  |  |  | Bliksemafleiding 2mp | 61: Centrale elektrotechnische voorzieningen | 3 | 1 | 0 | 0
3126 | Klooster Grundelhuis |  | 01 | Laagspanningsverdeelinrichting |  |  | 2010 | 1x hoofdschak., 2x aardlek, 1x overstroombeveiliging | 61: Centrale elektrotechnische voorzieningen | 3 | 1 | 0 | 0
3127 | Klooster Grundelhuis |  | 02 | Laagspanningsverdeelinrichting |  |  | 2010 | 1x hoofdschak., 2x aardlek, 1x overstroombeveiliging | 61: Centrale elektrotechnische voorzieningen | 3 | 1 | 0 | 0
3128 | Klooster Grundelhuis |  | 12 | Laagspanningsverdeelinrichting | Hager | FWQ53P | 2010 | 4x hoofdschak., 10x aardlek, belinstallatie | 61: Centrale elektrotechnische voorzieningen | 3 | 1 | 0 | 0
3129 | Klooster Grundelhuis |  | 15 | Laagspanningsverdeelinrichting |  |  | 2010 | 1x hoofdschak., 8x aardlek, 1x overstroombeveiliging | 61: Centrale elektrotechnische voorzieningen | 3 | 1 | 0 | 0
3130 | Klooster Grundelhuis |  |  | Decentrale noodverlichtingsinstallatie | ETAP | K242/2P |  | Noodverlichtingarmatuur decentraal | 63: Verlichting | 3 | 5 | 0 | 0
3131 | Klooster Grundelhuis |  |  | Decentrale noodverlichtingsinstallatie | ETAP | K712/3N |  | Noodverlichtingarmatuur decentraal | 63: Verlichting | 3 | 16 | 0 | 0
3132 | Klooster Grundelhuis |  |  | Decentrale noodverlichtingsinstallatie | OVA | 37427 |  | Noodverlichtingarmatuur decentraal | 63: Verlichting | 3 | 3 | 0 | 0
3133 | Klooster Grundelhuis |  |  | Decentrale noodverlichtingsinstallatie | Famostar | VPA-1 |  | Noodverlichtingarmatuur decentraal | 63: Verlichting | 3 | 3 | 0 | 0
3134 | Klooster Grundelhuis |  |  | Decentrale noodverlichtingsinstallatie | PHILIPS | FWG200 |  | Noodverlichtingarmatuur decentraal | 63: Verlichting | 3 | 1 | 0 | 0
3135 | Klooster Grundelhuis |  |  | Decentrale noodverlichtingsinstallatie | ETAP | K242/2P |  | Vluchtverlichtingarmatuur decentraal | 63: Verlichting | 3 | 4 | 0 | 0
3136 | Klooster Grundelhuis |  |  | Decentrale noodverlichtingsinstallatie | OVA | 37428 |  | Vluchtverlichtingarmatuur decentraal | 63: Verlichting | 3 | 9 | 0 | 0
3137 | Klooster Grundelhuis |  | 01 CV-ruimte | Gasdetectie | HONEYWELL | Zebra Touchepoint 1 |  | 01 CV ruimte en berging 03 | 65: Beveiliging | 4 | 1 | 0 | 0
3138 | Schoppenstede Delden |  | Noodunit gemeente | Atmosferische gasketel | Remeha | Avanta 28C | 2013 |  | 51: Warmte-opwekking | 3 | 1 | 0 | 0
3139 | Schoppenstede Delden |  | Berging 2/4 | Boiler direct/indirect gestookt | Daalderop | Duo Koper 120 ltr | 2007 |  | 53: Water | 3 | 1 | 0 | 0
3140 | Schoppenstede Delden |  | Keuken | Waterontharder | Lubron |  |  |  | 53: Water | Onbekend | 1 | 0 | 0
3141 | Schoppenstede Delden |  | Dak003 | Airco split/multisplit-installatie | Carrier | F1470-0819-01 | 1999 | 0,7KG/R22 | 55: Koude-opwekking | 4 | 1 | 0 | 0
3142 | Schoppenstede Delden |  | Ruimte 1.15 | Verdeler/verzamelaar |  |  |  | 4 groep | 56: Warmtedistributie | 2 | 1 | 0 | 0
3143 | Schoppenstede Delden |  | Ruimte 1.15 | Verdeler/verzamelaar - Pompen verwarming | Grundfos | Magna 3 40-80 F 220 | 2020 |  | 56: Warmtedistributie | 2 | 1 | 0 | 0
3144 | Schoppenstede Delden |  | Ruimte 1.15 | Verdeler/verzamelaar - Pompen verwarming | Grundfos | ALPHA2 32-60 180 | 2020 |  | 56: Warmtedistributie | 2 | 1 | 0 | 0
3145 | Schoppenstede Delden |  | Ruimte 1.15 | Verdeler/verzamelaar - Pompen verwarming | Grundfos | MAGNA3 40-80 F 220 | 2020 |  | 56: Warmtedistributie | 2 | 1 | 0 | 0
3146 | Schoppenstede Delden |  | Ruimte 1.15 | Verdeler/verzamelaar - Pompen verwarming | Grundfos | ALPHA 2 32-60 180 | 2020 |  | 56: Warmtedistributie | 2 | 1 | 0 | 0
3147 | Schoppenstede Delden |  | Ruimte 1.15 | Verdeler/verzamelaar - Expansievat verwarming | Flamco | flexcom 110L | 2010 |  | 56: Warmtedistributie | 3 | 1 | 0 | 0
3148 | Schoppenstede Delden |  | Ruimte 1.15 | Verdeler/verzamelaar - Regelklep verwarming | Siemens | sas61 | 2020 |  | 56: Warmtedistributie | 2 | 4 | 0 | 0
3149 | Schoppenstede Delden |  | Ruimte 1.15 | Verdeler/verzamelaar - Afsluiter verwarming |  |  |  | inclusief inregelafsluiters 4x inregelkraan 8x afsluiters | 56: Warmtedistributie | 2 | 12 | 0 | 0
3150 | Schoppenstede Delden |  |  | Verdeler/verzamelaar |  |  |  | 4x inregelafsluiter, 8x opnemer, 4x voeler | 56: Warmtedistributie | 2 | 16 | 0 | 0
3151 | Schoppenstede Delden |  | 1e verdieping | Dauerlufters |  |  |  |  | 57: Luchtbehandeling | 3 | 79 | 0 | 0
3152 | Schoppenstede Delden |  | Begane Grond | Dauerlufters |  |  |  |  | 57: Luchtbehandeling | 3 | 30 | 0 | 0
3153 | Schoppenstede Delden |  |  | LBK (ventileren)+WTW | Itho | Airmaster II 800+ | 2011 |  | 57: Luchtbehandeling | 3 | 16 | 0 | 0
3154 | Schoppenstede Delden |  | Dak003 | Dakventilator | ZEHNDER |  | 2021 |  | 57: Luchtbehandeling | 3 | 1 | 0 | 0
3155 | Schoppenstede Delden |  | Dak003 | Dakventilator | J.E. StorkAir |  |  |  | 57: Luchtbehandeling | 3 | 1 | 0 | 0
3156 | Schoppenstede Delden |  | Dak 005 | Dakventilator | J.E. StorkAir |  |  |  | 57: Luchtbehandeling | 3 | 1 | 0 | 0
3157 | Schoppenstede Delden |  | Lokaal 5 | Afzuiging | Stork | WK 600-1 |  |  | 57: Luchtbehandeling | 3 | 1 | 0 | 0
3158 | Schoppenstede Delden |  | Noodunit 1 | LBK verwarmen/koelen |  | HCPB 1200 | 2013 | Klimaat Cirkel 1200 m3/h | 57: Luchtbehandeling | 3 | 1 | 0 | 0
3159 | Schoppenstede Delden |  | Lokaal 32 | Afzuigventilator | Stork | RRV 160/2 |  |  | 57: Luchtbehandeling | 3 | 1 | 0 | 0
3160 | Schoppenstede Delden |  | Lokaal 32 | Buisventilator | Stork | RRV 200/2 |  |  | 57: Luchtbehandeling | 3 | 1 | 0 | 0
3161 | Schoppenstede Delden |  | Berging | Buisventilator |  |  |  | afzuiging zuurkast | 57: Luchtbehandeling | 3 | 1 | 0 | 0
3162 | Schoppenstede Delden |  | Lokaal 32 | Soldeerafzuiging |  | KA2500 | 2005 | Holtrop & Jansma | 57: Luchtbehandeling | 3 | 2 | 0 | 0
3163 | Schoppenstede Delden |  |  | Centrale regelkast klimaat |  | OJ air 2 master |  |  | 58: Regeling klimaat en sanitair | 2 | 2 | 0 | 0
3164 | Schoppenstede Delden |  | Ruimte 1.15 | Regelinstallatie | PRIVA | bleu id | 2020 |  | 58: Regeling klimaat en sanitair | 2 | 1 | 0 | 0
3165 | Schoppenstede Delden |  |  | Groepenkast |  |  |  | Holec: 1x hoofdschak., 2x aardlek, 7x lichtgroep | 61: Centrale elektrotechnische voorzieningen | Onbekend | 1 | 0 | 0
3166 | Schoppenstede Delden |  | Ruimte 0.40 | Hoofdverdeelinrichting | Geyer | DA 310. bis 950 | 1999 | 7 velden en 59 groepen | 61: Centrale elektrotechnische voorzieningen | 4 | 1 | 0 | 0
3167 | Schoppenstede Delden |  | Ruimte 1.07 | Hoofdverdeelinrichting |  |  | 1999 | 5 lichtgroepen en 2 krachtgroepen | 61: Centrale elektrotechnische voorzieningen | 4 | 1 | 0 | 0
3168 | Schoppenstede Delden |  | Ruimte 0.05 | Hoofdverdeelinrichting |  |  | 1999 | 1 lichtgroepen en 1 krachtgroep | 61: Centrale elektrotechnische voorzieningen | 4 | 1 | 0 | 0
3169 | Schoppenstede Delden |  | Ruimte 0.30 | Hoofdverdeelinrichting |  |  | 1999 | 2 lichtgroepen | 61: Centrale elektrotechnische voorzieningen | 4 | 1 | 0 | 0
3170 | Schoppenstede Delden |  | Ruimte 0.09 | Hoofdverdeelinrichting |  |  | 1999 | 2 lichtgroepen en 1 krachtgroep | 61: Centrale elektrotechnische voorzieningen | 4 | 1 | 0 | 0
3171 | Schoppenstede Delden |  | Ruimte 0.32A | Hoofdverdeelinrichting |  |  | 1999 | 2 lichtgroepen | 61: Centrale elektrotechnische voorzieningen | 4 | 1 | 0 | 0
3172 | Schoppenstede Delden |  |  | Decentrale noodverlichtingsinstallatie | VANLIEN | Serenga |  | Noodverlichtingarmatuur decentraal | 63: Verlichting | 3 | 27 | 0 | 0
3173 | Schoppenstede Delden |  |  | Decentrale noodverlichtingsinstallatie | VANLIEN | Aqualux |  | Noodverlichtingarmatuur decentraal | 63: Verlichting | 3 | 6 | 0 | 0
3174 | Schoppenstede Delden |  |  | Decentrale noodverlichtingsinstallatie | VANLIEN | Serenga |  | Vluchtverlichtingarmatuur decentraal | 63: Verlichting | 3 | 18 | 0 | 0
3175 | Schoppenstede Delden |  |  | Decentrale noodverlichtingsinstallatie | Beghelli |  |  | Vluchtverlichtingarmatuur decentraal | 63: Verlichting | 3 | 1 | 0 | 0
3176 | Schoppenstede Delden |  | Ruimte 0.37 | Decentrale noodverlichtingsinstallatie | VANLIEN | DCP | 2015 | Noodverlichtingsunit inclusief bekabeling | 63: Verlichting | 3 | 1 | 0 | 0
3177 | Schoppenstede Delden |  |  | Noodverlichtingsarmatuur | ABB |  |  | aanvulling 6 stuks | 63: Verlichting | 3 | 6 | 0 | 0
3178 | Schoppenstede Delden |  |  | Vluchtverlichtingsarmatuur | ABB |  |  | aanvulling 6 stuks | 63: Verlichting | 3 | 6 | 0 | 0
3179 | Schoppenstede Delden |  | Lokaal 30 | Nooddouche |  |  |  |  | 74: Vaste sanitaire voorzieningen | Onbekend | 1 | 0 | 0
3180 | Bestuursbureau |  |  | Zonwering (elektrisch bediend) |  | Screens/Markiezen |  |  | 31: Buitenwandopeningen | 3 | 1 | 0 | 0
3181 | Bestuursbureau |  | Dak 001 | Warmtepomp | Remeha | GAS HP 35A HT | 2014 |  | 51: Warmte-opwekking | 3 | 1 | 0 | 0
3182 | Bestuursbureau |  | ikxx, technische ruimte kelder | Atmosferische gasketel HR | Eco Heating | Ambassador 100 | 2013 | 87,6 kW | 51: Warmte-opwekking | 3 | 1 | 0 | 0
3183 | Bestuursbureau |  | ikxx, technische ruimte kelder | Atmosferische gasketel HR | Eco Heating | Ambassador 100 | 2013 | 87,6 kW | 51: Warmte-opwekking | 3 | 1 | 0 | 0
3184 | Bestuursbureau |  | Buiten op terrein | Grondwaterpomp |  |  |  |  | 52: Afvoeren | Onbekend | 2 | 0 | 0
3185 | Bestuursbureau |  | Keuken 0.10 | Boiler direct/indirect gestookt | Daalderop | Close-in 15 ltr | 2008 |  | 53: Water | 3 | 1 | 0 | 0
3186 | Bestuursbureau |  | Keuken 0.12 | Boiler direct/indirect gestookt | Daalderop | Close-in 15 ltr | 2013 |  | 53: Water | 3 | 1 | 0 | 0
3187 | Bestuursbureau |  | ikxx, technische ruimte kelder | Gas/distributie/medisch/technisch |  |  |  |  | 54: Gassen | Onbekend | 1 | 0 | 0
3188 | Bestuursbureau |  | Dak 001 | Airco split/multisplit-installatie | Mitsubishi Heavy Industries | FDEN71VF1 / FDC71VNX | 2015 | 7,1 kW | 55: Koude-opwekking | 3 | 1 | 0 | 0
3189 | Bestuursbureau |  | ikxx, technische ruimte kelder | Verdeler/verzamelaar |  |  |  | 4 groepen | 56: Warmtedistributie | 3 | 1 | 0 | 0
3190 | Bestuursbureau |  | ikxx, technische ruimte kelder | Verdeler/verzamelaar |  |  |  | 1 groep | 56: Warmtedistributie | 3 | 1 | 0 | 0
3191 | Bestuursbureau |  | Kelder ketelruimte | Verdeler/verzamelaar |  |  |  |  | 56: Warmtedistributie | 3 | 12 | 0 | 0
3192 | Bestuursbureau |  | ikxx, technische ruimte kelder | Verdeler/verzamelaar - Pompen verwarming | Grundfos | Magna 3 40-80F 220 | 2014 |  | 56: Warmtedistributie | 3 | 1 | 0 | 0
3193 | Bestuursbureau |  | ikxx, technische ruimte kelder | Verdeler/verzamelaar - Pompen verwarming | Grundfos | Magna 3 40-80-F 220 | 2013 |  | 56: Warmtedistributie | 3 | 1 | 0 | 0
3194 | Bestuursbureau |  | ikxx, technische ruimte kelder | Verdeler/verzamelaar - Expansievat verwarming | Flamco | Flexcon 18L | 2013 |  | 56: Warmtedistributie | 3 | 1 | 0 | 0
3195 | Bestuursbureau |  | ikxx, technische ruimte kelder | Verdeler/verzamelaar - Expansievat verwarming | Reflex | 140Liter | 2013 |  | 56: Warmtedistributie | 3 | 1 | 0 | 0
3196 | Bestuursbureau |  | ikxx, technische ruimte kelder | Verdeler/verzamelaar - Expansievat verwarming | Reflex | 18L | 2013 |  | 56: Warmtedistributie | 3 | 2 | 0 | 0
3197 | Bestuursbureau |  | ikxx, technische ruimte kelder | Verdeler/verzamelaar - Afsluiter verwarming |  |  |  | tbv cv verdeler | 56: Warmtedistributie | 3 | 7 | 0 | 0
3198 | Bestuursbureau |  | ikxx, technische ruimte kelder | Verdeler/verzamelaar - Afsluiter verwarming |  |  |  | tbv absorptiewamtepomp | 56: Warmtedistributie | 3 | 1 | 0 | 0
3199 | Bestuursbureau |  | Dak 001 | Frequentieregelaar | DANFOSS |  |  |  | 57: Luchtbehandeling | 3 | 2 | 0 | 0
3200 | Bestuursbureau |  | Atelier 2.1 | Ventilatorbox (woning) | J.E. StorkAir | Comfofan S | 2014 |  | 57: Luchtbehandeling | 3 | 1 | 0 | 0
3201 | Bestuursbureau |  | Zolder | Kanaalventilator |  |  |  |  | 57: Luchtbehandeling | 3 | 1 | 0 | 0
3202 | Bestuursbureau |  | Dak 001 | LBK verwarmen/koelen + WTW | AL-KO Therm | AT4 | 2014 | 3,19 m3/s (2x compressor ECR: ZR-125-K*E TFD 455 en ZRD-125-K*E TFD 455) | 57: Luchtbehandeling | 3 | 1 | 0 | 0
3203 | Bestuursbureau |  | Entree bij receptie | Luchtgordijn | Biddle |  | 2014 |  | 57: Luchtbehandeling | 3 | 1 | 0 | 0
3204 | Bestuursbureau |  | ik0.2 | Ventilatorbox (woning) | J.E. StorkAir | Comfofan S | 2014 |  | 57: Luchtbehandeling | 3 | 1 | 0 | 0
3205 | Bestuursbureau |  | ikxx, technische ruimte kelder | Regelinstallatie | Kiebach en Peter |  | 2014 | CA. 120i/o | 58: Regeling klimaat en sanitair | 3 | 1 | 0 | 0
3206 | Bestuursbureau |  | i002a, gang begane grond | Hoofdverdeelinrichting |  |  | 2014 | 30 lichtgroepen en 4 krachtgroepen | 61: Centrale elektrotechnische voorzieningen | 3 | 1 | 0 | 0
3207 | Bestuursbureau |  | i008, spreekkamer | Hoofdverdeelinrichting |  |  | 2014 | 16 lichtgroepen en 6 krachtgroepen | 61: Centrale elektrotechnische voorzieningen | 3 | 1 | 0 | 0
3208 | Bestuursbureau |  | i010a, in werkkast | Hoofdverdeelinrichting |  |  | 2014 | 4 krachtgroepen | 61: Centrale elektrotechnische voorzieningen | 3 | 1 | 0 | 0
3209 | Bestuursbureau |  | i108, spreekkamer 1 | Hoofdverdeelinrichting |  |  | 2014 | 28 lichtgroepen | 61: Centrale elektrotechnische voorzieningen | 3 | 1 | 0 | 0
3210 | Bestuursbureau |  | ik0.3, serverruimte kelder | Hoofdverdeelinrichting |  |  | 2014 | 8 lichtgroepen | 61: Centrale elektrotechnische voorzieningen | 3 | 1 | 0 | 0
3211 | Bestuursbureau |  |  | Hoofdverdeelinrichting |  |  |  |  | 61: Centrale elektrotechnische voorzieningen | 3 | 1 | 0 | 0
3212 | Bestuursbureau |  |  | bliksemafleiding |  |  |  | bliksemafleiding 3mp | 61: Centrale elektrotechnische voorzieningen | 4 | 1 | 0 | 0
3213 | Bestuursbureau |  |  | Centrale noodverlichtingsinstallatie |  | PL | 2014 | MERK: VAN LIEN Noodverlichting armatuur transparant | 63: Verlichting | 3 | 4 | 0 | 0
3214 | Bestuursbureau |  |  | Centrale noodverlichtingsinstallatie |  | PL | 2014 | MERK: VAN LIEN Noodverlichting armatuur pictogram | 63: Verlichting | 3 | 11 | 0 | 0
3215 | Bestuursbureau |  |  | Noodverlichting armatuur transparant | ABB | PL | 2014 | aanvulling 6 stuks | 63: Verlichting | 3 | 6 | 0 | 0
3216 | Bestuursbureau |  |  | Noodverlichting armatuur pictogram | ABB | PL | 2014 | aanvulling 2 stuks | 63: Verlichting | 3 | 2 | 0 | 0
3217 | Bestuursbureau |  | Zolder | Variabel volume boxen | Solid Air | VVOOMDL | 2014 | 315 | 64: Communicatie | 3 | 1 | 0 | 0
3218 | Bestuursbureau |  | Zolder | Variabel volume boxen | Solid Air | VVOOMDL | 2014 | 250 | 64: Communicatie | 3 | 2 | 0 | 0
3219 | Bestuursbureau |  | Zolder | VAriabel volume boxen | Solid Air | VVOOMDL | 2014 | 100 | 64: Communicatie | 3 | 2 | 0 | 0
3220 | Fre Cohen straat |  | Sportzaal | Scheidings wanden |  |  |  |  | 32: Binnenwandopeningen | 3 | 3 | 0 | 0
3221 | Fre Cohen straat |  | Sportzaal | Atmosferische gasketel HR | Remeha | quinta pro 45 | 2017 |  | 51: Warmte-opwekking | 3 | 1 | 0 | 0
3222 | Fre Cohen straat |  | Technische ruimte sportzaal | Atmosferische gasketel | Remeha | gas 310eco pro | 2017 | afmeld code BHR-AAA-54 | 51: Warmte-opwekking | 3 | 1 | 0 | 0
3223 | Fre Cohen straat |  | Technische ruimte sportzaal | Atmosferische gasketel | Remeha | gas 310eco pro | 2017 | afmeld code BHR-AAA-55 | 51: Warmte-opwekking | 3 | 1 | 0 | 0
3224 | Fre Cohen straat |  | Technische ruimte sportzaal | Warmtepomp | Airview |  |  | GKW warmtepomp airview WSHN - XEE2 100.2 | 51: Warmte-opwekking | 3 | 1 | 0 | 0
3225 | Fre Cohen straat |  | Technische ruimte sportzaal | Warmtepomp |  |  |  | Cabero warmtepomp Item no: gcw099a5.5/e d (eb) ec b serial id: 17-nl-4175-l serial id: 17-nl-4175-r | 51: Warmte-opwekking | 3 | 1 | 0 | 0
3226 | Fre Cohen straat |  | Technische ruimte sportzaal | GKW Tegenstroomapparaat |  |  |  | GKW TSA | 53: Water | 3 | 1 | 0 | 0
3227 | Fre Cohen straat |  | Technische ruimte sportzaal | GKW Buffervat |  |  |  | GKW dry cooler buffervat | 53: Water | 3 | 1 | 0 | 0
3228 | Fre Cohen straat |  | Technische ruimte sportzaal | Pompinstallatie,hydrofoor | Grundfos | magna 3 |  | Grundfoss pomp magna 3 / 0RK1 -207CP1 | 53: Water | 3 | 1 | 0 | 0
3229 | Fre Cohen straat |  | Technische ruimte sportzaal | Pompinstallatie,hydrofoor | Grundfos | magna 3 |  | Grundfoss magna 3 0RK6 - 202CP1 | 53: Water | 3 | 1 | 0 | 0
3230 | Fre Cohen straat |  | Technische ruimte sportzaal | Pompinstallatie,hydrofoor | Grundfos | magna 3 |  | Grundfoss magna 3 0RK1 - 208TP1 | 53: Water | 3 | 1 | 0 | 0
3231 | Fre Cohen straat |  | Technische ruimte sportzaal | Pompinstallatie,hydrofoor | Grundfos |  |  | Grundfoss A98438004P217240003 / 0RK1 - 209TP1 | 53: Water | 3 | 1 | 0 | 0
3232 | Fre Cohen straat |  | Technische ruimte sportzaal | Pompinstallatie,hydrofoor | Grundfos |  |  | Grundfoss A99113699P217210004 / 0RK1 - 202TP1 | 53: Water | 3 | 1 | 0 | 0
3233 | Fre Cohen straat |  | Technische ruimte sportzaal | Pompinstallatie,hydrofoor | Grundfos | magna 3 |  | Grundfoss magna 3 / 0RK1 - 206CP1 | 53: Water | 3 | 1 | 0 | 0
3234 | Fre Cohen straat |  | Technische ruimte sportzaal | Pompinstallatie,hydrofoor | Grundfos |  |  | Grundfoss A99113702P2217270001 / 0RK1 - 204CP1 | 53: Water | 3 | 2 | 0 | 0
3235 | Fre Cohen straat |  | Technische ruimte sportzaal | Handafsluiter |  |  |  |  | 53: Water | 3 | 36 | 0 | 0
3236 | Fre Cohen straat |  | Technische ruimte sportzaal | Afsluiter | Belimo |  |  | Belimo afsluiter DR24A-5 0RK1 / 404FV1 | 53: Water | 3 | 1 | 0 | 0
3237 | Fre Cohen straat |  | Technische ruimte sportzaal | Afsluiter | Belimo |  |  | Belimo afsluiter DR24A-5 0RK1 / 406FV1 | 53: Water | 3 | 1 | 0 | 0
3238 | Fre Cohen straat |  | Technische ruimte sportzaal | Afsluiter | Belimo |  |  | Belimo afsluiter LR24-SR 0RK6 / 310CV1 | 53: Water | 3 | 1 | 0 | 0
3239 | Fre Cohen straat |  | Technische ruimte sportzaal | Afsluiter | Belimo |  |  | Belimo afsluiter DR24A-5 0RK1 / 405FV3 | 53: Water | 3 | 1 | 0 | 0
3240 | Fre Cohen straat |  | Technische ruimte sportzaal | Afsluiter | Belimo |  |  | Belimo afsluiter DR24A-5 0RK1 / 405FV2 | 53: Water | 3 | 1 | 0 | 0
3241 | Fre Cohen straat |  | Technische ruimte sportzaal | Afsluiter | Belimo |  |  | Belimo afsluiter DR24A-5 0RK1 / 405FV1 | 53: Water | 3 | 1 | 0 | 0
3242 | Fre Cohen straat |  | Technische ruimte sportzaal | Afsluiter | Belimo |  |  | Belimo afsluiter GR24A-5 0RK1 / 404FV1 | 53: Water | 3 | 1 | 0 | 0
3243 | Fre Cohen straat |  | Technische ruimte sportzaal | Afsluiter | Belimo |  |  | Belimo afsluiter GR24A-5 0RK1 / 404FV2 | 53: Water | 3 | 1 | 0 | 0
3244 | Fre Cohen straat |  | Sportzaal | Handafsluiter |  |  |  |  | 53: Water | 3 | 7 | 0 | 0
3245 | Fre Cohen straat |  | Sportzaal | Pompinstallatie,hydrofoor | Grundfos | alpha 2 |  | Grundfoss alpha 2 / 0RK6 - 209CP1 | 53: Water | 3 | 1 | 0 | 0
3246 | Fre Cohen straat |  | Sportzaal | Pompinstallatie,hydrofoor | Grundfos | magna 3 |  | Grundfoss magna 3 / 0RK6 - 210CP1 | 53: Water | 3 | 1 | 0 | 0
3247 | Fre Cohen straat |  | Sportzaal | Watermeter |  |  |  | Kampstrup watermeter type:62z0678001887 | 53: Water | 3 | 1 | 0 | 0
3248 | Fre Cohen straat |  | Sportzaal | Kleppen | Belimo |  |  | Plafond gymzaal | 53: Water | 3 | 1 | 0 | 0
3249 | Fre Cohen straat |  | Sportzaal | Gasmeter | Itron |  |  | Itron gasmeter / 0RK1 - 315GF2 | 54: Gassen | 3 | 1 | 0 | 0
3250 | Fre Cohen straat |  |  | Airco split/multisplit-installatie | Mitsubishi | FDC125VS |  | 121,5kw R410A (3,8kg) | 55: Koude-opwekking | 3 | 1 | 0 | 0
3251 | Fre Cohen straat |  | Sportzaal | Buffervat | NIBE |  |  | Buffervat nibe eks | 56: Warmtedistributie | 3 | 1 | 0 | 0
3252 | Fre Cohen straat |  | Sportzaal | Expansievat | Flexcon |  |  | Expansievat cv flexcon 25/0,5 bj17 | 56: Warmtedistributie | 3 | 1 | 0 | 0
3253 | Fre Cohen straat |  | Technische ruimte sportzaal | CV Ontgasser | Spirotech |  |  | CV ontgasser spirotech S6A-R | 56: Warmtedistributie | 3 | 1 | 0 | 0
3254 | Fre Cohen straat |  | Technische ruimte sportzaal | GKW Ontgasser | Spirotech |  |  | GKW ontgasser spirotech S6A-R | 56: Warmtedistributie | 3 | 1 | 0 | 0
3255 | Fre Cohen straat |  | Technische ruimte sportzaal | Expansievat | Flexcon |  |  | Expansievat cv/gkw flexcon 35/0,5 | 56: Warmtedistributie | 3 | 1 | 0 | 0
3256 | Fre Cohen straat |  | Technische ruimte sportzaal | Expansievat | Flexcon |  |  | Expansievat cv flexcon 110/0,5 | 56: Warmtedistributie | 3 | 1 | 0 | 0
3257 | Fre Cohen straat |  | Technische ruimte sportzaal | Expansievat | Flexcon |  |  | Expansievat VBWW flexcon 35/0,5 | 56: Warmtedistributie | 3 | 1 | 0 | 0
3258 | Fre Cohen straat |  | Technische ruimte sportzaal | Expansievat | Flexcon |  |  | Expansievat VBWW flexcon 110/0,5 | 56: Warmtedistributie | 3 | 1 | 0 | 0
3259 | Fre Cohen straat |  | Technische ruimte sportzaal | LBK verwarmen/koelen - Sporthal G | Systemair | HHFlex 07.10 |  |  | 57: Luchtbehandeling | 3 | 2 | 0 | 0
3260 | Fre Cohen straat |  | Technische ruimte sportzaal | Kanaal-/Buis-/Stuwventilator - Toiletten |  |  |  | österberg tks400 c ec black 0RK6 - 211WS1 | 57: Luchtbehandeling | 3 | 1 | 0 | 0
3261 | Fre Cohen straat |  | Technische ruimte sportzaal | LBK verwarmen/koelen - kleedruimte H | Systemair | HHCompact C |  |  | 57: Luchtbehandeling | 3 | 2 | 0 | 0
3262 | Fre Cohen straat |  | School Dak | LBK verwarmen/koelen | Systemair | HHFLEX |  | Lbk centraal A | 57: Luchtbehandeling | 3 | 1 | 0 | 0
3263 | Fre Cohen straat |  | School Dak | LBK verwarmen/koelen | Systemair | HHFLEX |  | Lbk C | 57: Luchtbehandeling | 3 | 1 | 0 | 0
3264 | Fre Cohen straat |  | School Dak | Dakventilator | DE WIT | wo-17-3991 |  | Dakafzuigventilator chemiekast Fan: vrr 200/702 2RK5 - 207AV1 | 57: Luchtbehandeling | 3 | 1 | 0 | 0
3265 | Fre Cohen straat |  | School Dak | Dakventilator | DE WIT | RV 400-4e |  | Dakafzuigventilator onbekend (ART: 108108) | 57: Luchtbehandeling | 3 | 1 | 0 | 0
3266 | Fre Cohen straat |  | School Dak | LBK verwarmen/koelen | Systemair | HHFLEX 12.14 |  | Lbk centraal b / systemair HHFLEX 12.14 | 57: Luchtbehandeling | 3 | 1 | 0 | 0
3267 | Fre Cohen straat |  | School Dak | Dakventilator | DE WIT | RV 400-4E |  | Dakafzuigventilator keuken BG & 1e verdieping (ART: 108108) (WA: 173680) 2RK4 - 210WS2 | 57: Luchtbehandeling | 3 | 1 | 0 | 0
3268 | Fre Cohen straat |  | School Dak | Dakventilator | DE WIT | RV 355-4E |  | Dakafzuigventilator bouwdeel b spoelkeuken De wit (ART: 108106) (WA: 173680) 2RK4 - 210WS1 | 57: Luchtbehandeling | 3 | 1 | 0 | 0
3269 | Fre Cohen straat |  | School Dak | Dakventilator | DE WIT | RVH 560-4 D |  | Dakafzuigventilator keuken BG Facilitair De wit (ART: 104181) (WA:173680) 2RK4 - 209WS1 | 57: Luchtbehandeling | 3 | 1 | 0 | 0
3270 | Fre Cohen straat |  | School Dak | LBK verwarmen/koelen | Systemair | HHFLEX 08.06 |  | Lbk keuken toevoerkast 2RK4 - 207WS1 | 57: Luchtbehandeling | 3 | 1 | 0 | 0
3271 | Fre Cohen straat |  | School Dak | Dakventilator | DE WIT | WO-17-3991 |  | Dakafzuigventilator keuken/oven 2e verdieping Ref: OW15.1050.014 / 2RK4 - 211AV2 | 57: Luchtbehandeling | 3 | 1 | 0 | 0
3272 | Fre Cohen straat |  | School Dak | Dakventilator | DE WIT | DVWN 355-4 E |  | Dakafzuigventilator keuken BG toijletten/berging (ART: A23-355-15) 2RK4 - 212WS1 | 57: Luchtbehandeling | 3 | 1 | 0 | 0
3273 | Fre Cohen straat |  | School Dak | Dakventilator | DE WIT | DVWN 355-4 E |  | Dakafzuigventilator keuken 1e verdieping / caravan (ART: A23-355-15) | 57: Luchtbehandeling | 3 | 1 | 0 | 0
3274 | Fre Cohen straat |  |  | Kanaal-/Buis-/Stuwventilator - Afzuigventilator | DE WIT | RV 400 |  | Afzuigventilator hout werkplaats bouwdeel C (ART:108108) 2RK3 - 208AV1 | 57: Luchtbehandeling | 3 | 1 | 0 | 0
3275 | Fre Cohen straat |  | Sportzaal | Regelinstallatie | PRIVA | touchpoint |  |  | 58: Regeling klimaat en sanitair | 3 | 1 | 0 | 0
3276 | Fre Cohen straat |  | Sportzaal | Regelinstallatie | PRIVA | comset |  |  | 58: Regeling klimaat en sanitair | 3 | 2 | 0 | 0
3277 | Fre Cohen straat |  | Technische ruimte sportzaal | Verdeelkast LK(S01) |  |  |  |  | 61: Centrale elektrotechnische voorzieningen | 3 | 1 | 0 | 0
3278 | Fre Cohen straat |  | Sportzaal | Verdeelkast (ingang) |  |  |  | Verdeelkast SUB HVK (ingang) | 61: Centrale elektrotechnische voorzieningen | 3 | 1 | 0 | 0
3279 | Fre Cohen straat |  | Sportzaal | Verlichtingsinstallaties - stralingspanelen |  |  |  |  | 63: Verlichting | 3 | 12 | 0 | 0
3280 | Fre Cohen straat |  | Sportzaal | Verlichtingsinstallaties - afsluiters stralingspanelen |  |  |  |  | 63: Verlichting | 3 | 24 | 0 | 0
3281 | Fre Cohen straat |  | Sportzaal | Patchkast (personeel ruimte) |  |  |  |  | 64: Communicatie | 3 | 1 | 0 | 0
3282 | Fre Cohen straat |  | Technische ruimte sportzaal | Rookbeheersingsysteem - rookdetectie |  |  |  |  | 65: Beveiliging | 3 | 1 | 0 | 0
3283 | Fre Cohen straat |  | Technische ruimte sportzaal | Regelkast 0RK1 |  |  |  |  | 67: Gebouwbeheervoorzieningen | 3 | 1 | 0 | 0
3284 | Fre Cohen straat |  | Technische ruimte sportzaal | Regelkast 0RK6 |  |  |  |  | 67: Gebouwbeheervoorzieningen | 3 | 1 | 0 | 0
3285 | Fre Cohen straat |  | Sportzaal | Douchesysteem | Rada |  |  |  | 74: Vaste sanitaire voorzieningen | 3 | 7 | 0 | 0
3286 | Terreindienst Hengelo |  |  | Atmosferische gasketel HR | Nefit | Excellent HR42 | 2005 |  | 51: Warmte-opwekking | 3 | 1 | 0 | 0
3287 | Sportlaan Driene |  | 1.23 | Atmosferische gasketel HR | Remeha | GAS 210-ECO-80 | 2003 | 90 kW | 51: Warmte-opwekking | 3 | 1 | 0 | 0
3288 | Sportlaan Driene |  | 1.24 | Atmosferische gasketel HR | Remeha | GAS 210-ECO-120 | 2003 | 129,9kW | 51: Warmte-opwekking | 3 | 1 | 0 | 0
3289 | Sportlaan Driene |  | 0.08 | Vuilafscheider |  |  | 2003 | 20 ltr | 52: Afvoeren | 3 | 1 | 0 | 0
3290 | Sportlaan Driene |  | 1.07 | Vuilafscheider |  |  | 2003 | 20 ltr | 52: Afvoeren | 3 | 1 | 0 | 0
3291 | Sportlaan Driene |  | 1.26 | Boiler direct/indirect gestookt | Daalderop | Duo koper 30 ltr | 2003 |  | 53: Water | 3 | 1 | 0 | 0
3292 | Sportlaan Driene |  | 0.04 | Boiler direct/indirect gestookt | Daalderop | Close-in 15 ltr | 2003 |  | 53: Water | 3 | 3 | 0 | 0
3293 | Sportlaan Driene |  | 0.08b | Boiler direct/indirect gestookt | Daalderop | Duo Koper 50 ltr | 2003 |  | 53: Water | 3 | 1 | 0 | 0
3294 | Sportlaan Driene |  | 0.10 | Boiler direct/indirect gestookt | Daalderop | Close-in 10 ltr | 2003 |  | 53: Water | 3 | 1 | 0 | 0
3295 | Sportlaan Driene |  | 1.06 | Boiler direct/indirect gestookt | Daalderop | Close-in 15 ltr | 2003 |  | 53: Water | 3 | 1 | 0 | 0
3296 | Sportlaan Driene |  | D001 | Airco split/multisplit-installatie | Daikin | RXS25BVMB | 2003 | 0,96KG-R410A/0,7kW | 55: Koude-opwekking | 3 | 1 | 0 | 0
3297 | Sportlaan Driene |  | 1.23 en 1.24 | Verdeler/verzamelaar |  |  | 2003 |  | 56: Warmtedistributie | 3 | 2 | 0 | 0
3298 | Sportlaan Driene |  | 1.23 en 1.24 | Verdeler/verzamelaar - Expansievat verwarming | Flamco | Flexcom | 2003 | 0,5 bar 80 liter | 56: Warmtedistributie | 3 | 2 | 0 | 0
3299 | Sportlaan Driene |  | 1.24 | Verdeler/verzamelaar cv installatie |  |  |  |  | 56: Warmtedistributie | 3 | 1 | 0 | 0
3300 | Sportlaan Driene |  | 0.06 | Ventilator | GEBHARDT | TEA E1-0130-2E |  |  | 57: Luchtbehandeling | 3 | 1 | 0 | 0
3301 | Sportlaan Driene |  | 0.06 | Luchtunit |  | 1400 | 2012 | Airpro 1400 - 24316 | 57: Luchtbehandeling | 3 | 1 | 0 | 0
3302 | Sportlaan Driene |  | D001 | Dakventilator | GEBHARDT | DAVE 450-60 | 2003 |  | 57: Luchtbehandeling | 3 | 2 | 0 | 0
3303 | Sportlaan Driene |  | D001 | Dakventilator | GEBHARDT | DAVE 315-6 | 2003 |  | 57: Luchtbehandeling | 3 | 7 | 0 | 0
3304 | Sportlaan Driene |  | 0.02 | Regelkast klimaat |  | Dot U 1 |  | Royal - overwerktimer | 58: Regeling klimaat en sanitair | 3 | 3 | 0 | 0
3305 | Sportlaan Driene |  | 0.24 | Regelinstallatie | Rittal | AE 1213 | 2003 |  | 58: Regeling klimaat en sanitair | 3 | 1 | 0 | 0
3306 | Sportlaan Driene |  | 0.020 | Regelinstallatie |  |  | 2003 |  | 58: Regeling klimaat en sanitair | 3 | 1 | 0 | 0
3307 | Sportlaan Driene |  | 0.04 | Laagspanningsverdeelinrichting 15-20grp |  |  | 2003 | 15 groepen, 1 krachtgroep | 61: Centrale elektrotechnische voorzieningen | 3 | 1 | 0 | 0
3308 | Sportlaan Driene |  | 0.26 | Hoofdverdeelinrichting |  |  | 2003 | 3 velden/31 groepen | 61: Centrale elektrotechnische voorzieningen | 3 | 1 | 0 | 0
3309 | Sportlaan Driene |  | 1.23 | Hoofdverdeelinrichting |  |  | 2003 | 19 lichtgroepen | 61: Centrale elektrotechnische voorzieningen | 3 | 1 | 0 | 0
3310 | Sportlaan Driene |  | 0.09 | Hoofdverdeelinrichting |  |  | 2003 | 7 lichtgroepen | 61: Centrale elektrotechnische voorzieningen | 3 | 1 | 0 | 0
3311 | Sportlaan Driene |  | 0.09 | Hoofdverdeelinrichting |  |  | 2003 | 8 lichtgroepen | 61: Centrale elektrotechnische voorzieningen | 3 | 1 | 0 | 0
3312 | Sportlaan Driene |  | 1.23 | Hoofdverdeelinrichting |  |  |  | 5 groepen | 61: Centrale elektrotechnische voorzieningen | 3 | 1 | 0 | 0
3313 | Sportlaan Driene |  | D001 | Aarding/veiligheids/algemeen/medisch |  |  |  |  | 61: Centrale elektrotechnische voorzieningen | 3 | 1 | 0 | 0
3314 | Sportlaan Driene |  |  | Hoogspanningstransformator |  |  |  |  | 61: Centrale elektrotechnische voorzieningen | 3 | 1 | 0 | 0
3315 | Sportlaan Driene |  | 1.14 | laagspanning verdeelinrichting <10 grp |  |  |  | 5 groepen | 61: Centrale elektrotechnische voorzieningen | 3 | 1 | 0 | 0
3316 | Sportlaan Driene |  | 0.26 | Laagspanning Hoofdverdeelinrichting 30-40 grp |  |  | 2003 | 3x krachtgroep, 1x hoofdschakelaar | 61: Centrale elektrotechnische voorzieningen | 3 | 1 | 0 | 0
3317 | Sportlaan Driene |  | 0.26 | Laagspanning verdeelinrichting 20-30 grp |  |  | 2003 | 5x onderverdeler, 4x aardlekschakelaar, 12x relais | 61: Centrale elektrotechnische voorzieningen | 3 | 1 | 0 | 0
3318 | Sportlaan Driene |  |  | Decentrale noodverlichtingsinstallatie |  |  |  |  | 63: Verlichting | 3 | 6 | 0 | 0
3319 | Sportlaan Driene |  |  | Decentrale noodverlichtingsinstallatie |  |  |  | Noodverlichtingarmatuur decentraal | 63: Verlichting | 3 | 9 | 0 | 0
3320 | Sportlaan Driene |  |  | Decentrale noodverlichtingsinstallatie | ETAP |  |  | Vluchtverlichtingarmatuur decentraal | 63: Verlichting | 3 | 15 | 0 | 0
3321 | Sportlaan Driene |  |  | Decentrale noodverlichtingsinstallatie | ETAP |  |  | Blusmiddelenverlichtingarmatuur decentraal | 63: Verlichting | 3 | 4 | 0 | 0
3322 | Sportlaan Driene |  | 0.10 | Oog- en nooddouche | BROEN |  | 2003 |  | 74: Vaste sanitaire voorzieningen | 3 | 1 | 0 | 0
3323 | Boerhaavelaan Deventer |  |  | Zonwering (elektrisch bediend) |  | Uitvalschermen/Screens |  |  | 31: Buitenwandopeningen | Onbekend | 1 | 0 | 0
3324 | Boerhaavelaan Deventer |  | D007 | Warmtepomp | Aisin | AXG P710 D1NW-A | 2008 |  | 51: Warmte-opwekking | 3 | 1 | 0 | 0
3325 | Boerhaavelaan Deventer |  | Ruimte 0.41 | Warmwaterketel | Eco Heating | 35/230L | 2009 |  | 51: Warmte-opwekking | 3 | 1 | 0 | 0
3326 | Boerhaavelaan Deventer |  | Ruimte 1.26 | Warmwaterketel | Eco Heating | 35/230L | 2009 |  | 51: Warmte-opwekking | 3 | 1 | 0 | 0
3327 | Boerhaavelaan Deventer |  | Ruimte 1.22 (stookruimte) | Atmosferische gasketel HR | Nefit | TopLine HR100 | 2009 |  | 51: Warmte-opwekking | 3 | 1 | 0 | 0
3328 | Boerhaavelaan Deventer |  | Ruimte 1.22 (stookruimte) | Atmosferische gasketel HR | Nefit | TopLine HR100 | 2009 |  | 51: Warmte-opwekking | 3 | 1 | 0 | 0
3329 | Boerhaavelaan Deventer |  | Ruimte 0.41 | Atmosferische gasketel HR | Nefit | TopLine HR70 | 2009 |  | 51: Warmte-opwekking | 3 | 1 | 0 | 0
3330 | Boerhaavelaan Deventer |  | Ruimte 1.26 | Atmosferische gasketel HR | Nefit | TopLine HR70 | 2009 |  | 51: Warmte-opwekking | 3 | 1 | 0 | 0
3331 | Boerhaavelaan Deventer |  | Ruimte 1.22 (stookruimte) | Atmosferische gasketel | Nefit | TopLine HR100 | 2009 |  | 51: Warmte-opwekking | 3 | 1 | 0 | 0
3332 | Boerhaavelaan Deventer |  | D007 | Warmtepomp | Aisin | AXG P710 D1NW-A | 2008 | wp 1 | 51: Warmte-opwekking | 3 | 1 | 0 | 0
3333 | Boerhaavelaan Deventer |  | Ruimte 1.22 (stookruimte) | Atmosferische gasketel HR | Nefit | TopLine HR100 | 2009 |  | 51: Warmte-opwekking | 3 | 1 | 0 | 0
3334 | Boerhaavelaan Deventer |  | Ruimte 1.22 (stookruimte) | Pompinstallaties | SiHi | RF018-2-7-M | 2009 |  | 52: Afvoeren | 3 | 1 | 0 | 0
3335 | Boerhaavelaan Deventer |  | Ruimte 1.22 (stookruimte) | Pompinstallatie,hydrofoor | WILO | CO-1 MVI 1604-6/ ER | 2009 |  | 53: Water | 3 | 1 | 0 | 0
3336 | Boerhaavelaan Deventer |  | K15 | Pompinstallatie,hydrofoor | WILO | CO-1MVI1604-6''/ER(DE)-wms |  | A/ 50159511 - 1 | 53: Water | 3 | 2 | 0 | 0
3337 | Boerhaavelaan Deventer |  | Ruimte 1.14 | Centrale koelmachine | Carrier | 40XPD-100-INV | 2009 | Binnendeel | 55: Koude-opwekking | 4 | 1 | 0 | 0
3338 | Boerhaavelaan Deventer |  | Ruimte 1.16 | Centrale koelmachine | Carrier | 42VQM-012 | 2009 | Binnendeel | 55: Koude-opwekking | 4 | 1 | 0 | 0
3339 | Boerhaavelaan Deventer |  | Ruimte 0.19 | Warmtepomp | Carrier | 40XPD-125-INV | 2009 | Binnendeel | 55: Koude-opwekking | 4 | 1 | 0 | 0
3340 | Boerhaavelaan Deventer |  | Ruimte 0.20 | Warmtepomp | Carrier | 40XPD-125-INV | 2009 | Binnendeel | 55: Koude-opwekking | 4 | 1 | 0 | 0
3341 | Boerhaavelaan Deventer |  | Dak | Verdeler/verzamelaar |  |  |  |  | 55: Koude-opwekking | 3 | 1 | 0 | 0
3342 | Boerhaavelaan Deventer |  | Dak | Verdeler/verzamelaar - Expansievat koeling | Flamco | Flexcon 110/0,5 | 2009 |  | 55: Koude-opwekking | 3 | 1 | 0 | 0
3343 | Boerhaavelaan Deventer |  | Ruimte 040 | Verdeler/verzamelaar - Buffer-voorraadvat koeling | AFA Apparatenfabriek Aalsmeer | S235JR | 2009 |  | 55: Koude-opwekking | 3 | 1 | 0 | 0
3344 | Boerhaavelaan Deventer |  | Ruimte 1.22 (stookruimte) | Verdeler/verzamelaar - Pompen verwarming | Grundfos | Magna UPE 50-100 F | 2009 | DN50 | 56: Warmtedistributie | 3 | 1 | 0 | 0
3345 | Boerhaavelaan Deventer |  | Regelset LBK sport 29 en 37 | Verdeler/verzamelaar - Pompen verwarming | Grundfos | Magna UPE 25-60 | 2009 | DN25 | 56: Warmtedistributie | 3 | 2 | 0 | 0
3346 | Boerhaavelaan Deventer |  | Ruimte 1.22 (stookruimte) | Verdeler/verzamelaar - Pompen verwarming | Grundfos | Magna3 40-100 F 220 | 2015 | DN40 | 56: Warmtedistributie | 3 | 1 | 0 | 0
3347 | Boerhaavelaan Deventer |  | Ruimte 1.22 (stookruimte) | Verdeler/verzamelaar - Pompen verwarming | Grundfos | Magna UPE 25-60 | 2009 | DN25 | 56: Warmtedistributie | 3 | 4 | 0 | 0
3348 | Boerhaavelaan Deventer |  | Ruimte 1.32 | Verdeler/verzamelaar - Afsluiter verwarming | Siemens | VXG44.20-6,3 | 2008 | Regelklep | 56: Warmtedistributie | 3 | 1 | 0 | 0
3349 | Boerhaavelaan Deventer |  | Ruimte 1.22 (stookruimte) | Verdeler/verzamelaar - Expansievat verwarming | Flamco | Flexcon 140/0,5 | 2009 |  | 56: Warmtedistributie | 3 | 2 | 0 | 0
3350 | Boerhaavelaan Deventer |  | Ruimte 0.41 en 1.22 | Verdeler/verzamelaar - Expansievat verwarming | Flamco | Flexcon 50/0,5 | 2009 |  | 56: Warmtedistributie | 3 | 2 | 0 | 0
3351 | Boerhaavelaan Deventer |  | Ruimte 1.22 (stookruimte) | Verdeler/verzamelaar - Automatische ontluchter verwarming | Flamco | Flamcovent | 2009 |  | 56: Warmtedistributie | 3 | 1 | 0 | 0
3352 | Boerhaavelaan Deventer |  | Plafond ruimte 1.33 | Ventilator-convectoren/fancoil | Biddle | E4 H2CR2 incl. filter | 2008 |  | 56: Warmtedistributie | 3 | 1 | 0 | 0
3353 | Boerhaavelaan Deventer |  | Verdeler | Verdeler/verzamelaar |  |  |  |  | 56: Warmtedistributie | 3 | 1 | 0 | 0
3354 | Boerhaavelaan Deventer |  | Dak | Verdeler/verzamelaar - Pompen verwarming | Grundfos | Magna UPE 65-120 F | 2009 | DN65 | 56: Warmtedistributie | 3 | 1 | 0 | 0
3355 | Boerhaavelaan Deventer |  | Ruimte 1.32 | Verdeler/verzamelaar - Regelklep verwarming | Siemens | VVG44.15-1,6 | 2009 | ½" | 56: Warmtedistributie | 3 | 1 | 0 | 0
3356 | Boerhaavelaan Deventer |  | Ruimte 1.22 (stookruimte) | Verdeler/verzamelaar - Regelklep verwarming | Siemens | VVG44.32-16 | 2009 | 1¼" | 56: Warmtedistributie | 3 | 1 | 0 | 0
3357 | Boerhaavelaan Deventer |  | Sport 29 en 37 | Verdeler/verzamelaar - Regelklep verwarming | Siemens | VVG44.20-6,3 | 2009 | 3/4" | 56: Warmtedistributie | 3 | 2 | 0 | 0
3358 | Boerhaavelaan Deventer |  | Dak | Verdeler/verzamelaar - Regelklep verwarming | Siemens | VXF21.80 | 2009 | DN80/PN16 | 56: Warmtedistributie | 3 | 1 | 0 | 0
3359 | Boerhaavelaan Deventer |  | Ruimte 1.22 (stookruimte) | Verdeler/verzamelaar - Regelklep verwarming | Siemens | VVG44.15-4 | 2009 | ½" | 56: Warmtedistributie | 3 | 1 | 0 | 0
3360 | Boerhaavelaan Deventer |  | Ruimte 1.22 (stookruimte) | Verdeler/verzamelaar - Regelklep verwarming | Siemens | VVG44.25-10 | 2009 | 1" | 56: Warmtedistributie | 3 | 1 | 0 | 0
3361 | Boerhaavelaan Deventer |  | Ruimte 1.22 (stookruimte) | Verdeler/verzamelaar - Regelklep verwarming | Siemens | VVG44.32-16 | 2009 | 1¼" | 56: Warmtedistributie | 3 | 1 | 0 | 0
3362 | Boerhaavelaan Deventer |  | Ruimte 1.22 (stookruimte) | Verdeler/verzamelaar - Regelklep verwarming | Siemens | VVG44.25-10 | 2009 | 1" | 56: Warmtedistributie | 3 | 1 | 0 | 0
3363 | Boerhaavelaan Deventer |  | D012 | Dakventilator | J.E. StorkAir | vda | 2008 |  | 57: Luchtbehandeling | 3 | 1 | 0 | 0
3364 | Boerhaavelaan Deventer |  | D008 | Dakventilator | Orcon | MPV-7/14W | 2009 |  | 57: Luchtbehandeling | 3 | 1 | 0 | 0
3365 | Boerhaavelaan Deventer |  | Dak | Dakventilator | Orcon | MPV-7/14W | 2009 |  | 57: Luchtbehandeling | 3 | 1 | 0 | 0
3366 | Boerhaavelaan Deventer |  | ruimte 218 | kanaal buisventilator | Orcon | RVK160-E2-A1 | 2008 |  | 57: Luchtbehandeling | 3 | 1 | 0 | 0
3367 | Boerhaavelaan Deventer |  | Atrium | Kanalen | BLT-Euro-Air | Halfrond 630 | 2009 | Luchtslang | 57: Luchtbehandeling | 3 | 1 | 0 | 0
3368 | Boerhaavelaan Deventer |  | Dak | Dakventilator | RUCON | D3G 180 | 2008 |  | 57: Luchtbehandeling | 3 | 2 | 0 | 0
3369 | Boerhaavelaan Deventer |  | Zolder | LBK verwarmen | Verhulst Vespi | VKT 0804/0804 | 2008 | lbk 2 5 m3/h | 57: Luchtbehandeling | 3 | 1 | 0 | 0
3370 | Boerhaavelaan Deventer |  | D004 | Dakventilator |  | Keran DR63,1 | 2009 |  | 57: Luchtbehandeling | 3 | 1 | 0 | 0
3371 | Boerhaavelaan Deventer |  | D004 | Dakventilator | Colasit | Colasit CMV 180 | 2008 | PVC | 57: Luchtbehandeling | 3 | 1 | 0 | 0
3372 | Boerhaavelaan Deventer |  | Dak | Dakventilator | RUCON | IRE 125 A + SRE09 | 2009 |  | 57: Luchtbehandeling | 3 | 1 | 0 | 0
3373 | Boerhaavelaan Deventer |  | Zolder | afzuig ventilator | OSTBERG | IRE 250 C | 2008 | AF2 | 57: Luchtbehandeling | 3 | 1 | 0 | 0
3374 | Boerhaavelaan Deventer |  | Zolder | LBK verwarmen | Verhulst Vespi | VKT 0804/0804 | 2008 | 4.17 m3/h lbk 1 | 57: Luchtbehandeling | 3 | 1 | 0 | 0
3375 | Boerhaavelaan Deventer |  | D011 | LBK verwarmen + WTW | Verhulst Vespi | Verdyn 25BO | 2008 | 0.69 m3/h | 57: Luchtbehandeling | 3 | 1 | 0 | 0
3376 | Boerhaavelaan Deventer |  | Toilet en douche sport | LBK verwarmen + WTW | Ned Air | WTA HR 820 | 2009 |  | 57: Luchtbehandeling | 3 | 1 | 0 | 0
3377 | Boerhaavelaan Deventer |  | G07 | LBK verwarmen + WTW | Ned Air | WTA HR 820 | 2009 |  | 57: Luchtbehandeling | 3 | 1 | 0 | 0
3378 | Boerhaavelaan Deventer |  |  | Luchtverdeelslang reinigen |  |  |  |  | 57: Luchtbehandeling | 3 | 1 | 0 | 0
3379 | Boerhaavelaan Deventer |  | ruimte 057 | LBK verwarmen + WTW | Ned Air | WTA HR 400 L B F | 2009 |  | 57: Luchtbehandeling | 3 | 1 | 0 | 0
3380 | Boerhaavelaan Deventer |  | Zolder | Afzuigventilator | OSTBERG | IRE 160 B | 2008 | AF1 | 57: Luchtbehandeling | 3 | 1 | 0 | 0
3381 | Boerhaavelaan Deventer |  | Ruimte 1.22/1.23/1.24 | LBK verwarmen + WTW | Ned Air | WTA HR 400 | 2009 |  | 57: Luchtbehandeling | 3 | 1 | 0 | 0
3382 | Boerhaavelaan Deventer |  | Ruimte 2.20 | Regelaar (weersafhankelijk) | Orcon | TH-16 | 2008 | Afzuiging | 58: Regeling klimaat en sanitair | 3 | 1 | 0 | 0
3383 | Boerhaavelaan Deventer |  | Ruimte 0.41 en 1.26 | Regelinstallatie | Kiebach en Peter |  | 2009 | RK-3 en RK-4 | 58: Regeling klimaat en sanitair | 4 | 2 | 0 | 0
3384 | Boerhaavelaan Deventer |  |  | Regelinstallatie | Kiebach en Peter |  | 2009 |  | 58: Regeling klimaat en sanitair | 4 | 1 | 0 | 0
3385 | Boerhaavelaan Deventer |  | Ruimte 1.32 | Regelinstallatie | Kiebach en Peter |  | 2009 | RK-2 | 58: Regeling klimaat en sanitair | 4 | 1 | 0 | 0
3386 | Boerhaavelaan Deventer |  | Ruimte 1.22 (stookruimte) | Regelinstallatie | Kiebach en Peter | Eldon | 2008 | RK-1 | 58: Regeling klimaat en sanitair | 4 | 1 | 0 | 0
3387 | Boerhaavelaan Deventer |  | Server, 022 en portacabin 1 | Uninterrupted power supply (UPS) |  |  |  | 1x APC SMARTUPS 5000VA 2015 EHL-BRH 1x APC BACKUPS 500VA 1x APC SMARTUPS 2200VA 2016 | 61: Centrale elektrotechnische voorzieningen | 3 | 3 | 0 | 0
3388 | Boerhaavelaan Deventer |  |  | Hoofdverdeelinrichting |  |  |  |  | 61: Centrale elektrotechnische voorzieningen | 3 | 1 | 0 | 0
3389 | Boerhaavelaan Deventer |  |  | Verdeelinrichting |  |  |  |  | 62: Krachtstroom | 3 | 17 | 0 | 0
3390 | Boerhaavelaan Deventer |  | Portacabin | Decentrale noodverlichtingsinstallatie |  |  |  |  | 63: Verlichting | 6 | 8 | 0 | 0
3391 | Boerhaavelaan Deventer |  |  | Centrale noodverlichtingsinstallatie |  |  |  |  | 63: Verlichting | 6 | 1 | 0 | 0
3392 | Boerhaavelaan Deventer |  |  | Geluidsinstallatie |  |  |  |  | 64: Communicatie | 3 | 1 | 0 | 0
3393 | Boerhaavelaan Deventer |  |  | Mindervaliden toilet alarminstallatie |  |  |  |  | 65: Beveiliging | 3 | 1 | 0 | 0
3394 | Boerhaavelaan Deventer |  | Dak | Gebouwbeheer-systeem |  | Clima sensor WTW-unit 1 | 2009 |  | 67: Gebouwbeheervoorzieningen | 4 | 1 | 0 | 0
3395 | Marckplein 11 |  | Wtb/klimaat/M&R-techniek | Atmosferische gasketel wand HR 25-50kW | VAILLANT | HR Solide VHR NL 24-28/c3 |  | Bijkeuken | 51: Warmte-opwekking | Onbekend | 4 | 0 | 0
3396 | Marckplein 11 |  | Wtb/klimaat/M&R-techniek | Verdeler/verzamelaar |  |  |  |  | 56: Warmtedistributie | Onbekend | 3 | 0 | 0
3397 | Marckplein 11 |  | Wtb/klimaat/M&R-techniek | Verdeler/verzamelaar - Expansievat verwarming | Flamco | Flexcon |  | Bijkeuken | 56: Warmtedistributie | Onbekend | 3 | 0 | 0
3398 | Marckplein 11 |  | Electrotechniek | Onderhoud Verdeelinrichting |  |  |  |  | 62: Krachtstroom | Onbekend | 3 | 0 | 0
3399 | Het Vlier Deventer |  |  | Zonwering (elektrisch bediend) |  | Buitenjaloezieen/Rolluiken |  |  | 31: Buitenwandopeningen | Onbekend | 1 | 0 | 0
3400 | Het Vlier Deventer |  | ruimte i201 | Atmosferische gasketel HR | Eco Heating | Ambassador 120 | 2009 |  | 51: Warmte-opwekking | 3 | 1 | 0 | 0
3401 | Het Vlier Deventer |  | ruimte i402 | Warmtepomp 60-100kW | Aisin | AXG P710 D1NWA | 2009 |  | 51: Warmte-opwekking | 3 | 1 | 0 | 0
3402 | Het Vlier Deventer |  | ruimte i401 | Warmtepomp 60-100kW | Aisin | AXG P710 D1NWA | 2009 |  | 51: Warmte-opwekking | 3 | 1 | 0 | 0
3403 | Het Vlier Deventer |  | ruimte i201 | Warmtepomp 60-100kW | Aisin | AXG P560 D1NWA | 2009 |  | 51: Warmte-opwekking | 3 | 1 | 0 | 0
3404 | Het Vlier Deventer |  | ruimte i403 | Warmtepomp 30-60kW | Aisin | AXG P280 D1NWA | 2009 |  | 51: Warmte-opwekking | 3 | 1 | 0 | 0
3405 | Het Vlier Deventer |  | ruimte i403 | Atmosferische gasketel HR | Eco Heating | Ambasasador 80 | 2009 |  | 51: Warmte-opwekking | 3 | 1 | 0 | 0
3406 | Het Vlier Deventer |  | ruimte i403 | Atmosferische gasketel HR | Eco Heating | Ambassador 80 | 2009 |  | 51: Warmte-opwekking | 3 | 1 | 0 | 0
3407 | Het Vlier Deventer |  | ruimte i402 | Atmosferische gasketel HR | Eco Heating | Eco Heating Systems | 2009 |  | 51: Warmte-opwekking | 3 | 1 | 0 | 0
3408 | Het Vlier Deventer |  | ruimte i402 | Atmosferische gasketel HR | Eco Heating | Ambassador 120 | 2009 |  | 51: Warmte-opwekking | 3 | 1 | 0 | 0
3409 | Het Vlier Deventer |  | ruimte i401 | Atmosferische gasketel HR | Eco Heating | Ambassador 120 | 2009 |  | 51: Warmte-opwekking | 3 | 1 | 0 | 0
3410 | Het Vlier Deventer |  | ruimte i401 | Atmosferische gasketel HR | Eco Heating | Ambassador 120 | 2009 |  | 51: Warmte-opwekking | 3 | 1 | 0 | 0
3411 | Het Vlier Deventer |  | ruimte i201 | Atmosferische gasketel HR | Eco Heating | Ambassador 120 | 2009 |  | 51: Warmte-opwekking | 3 | 1 | 0 | 0
3412 | Het Vlier Deventer |  | d010 | Split systeem multisplit >10kW | Daikin | RXQ8M8W1B | 2004 |  | 55: Koude-opwekking | 4 | 1 | 0 | 0
3413 | Het Vlier Deventer |  | d008 | Split systeem enkelvoudig 3-6kW | Daikin | RXS35GZV1B9 | 2010 |  | 55: Koude-opwekking | 3 | 1 | 0 | 0
3414 | Het Vlier Deventer |  | ruimte i401 | Verdeler/verzamelaar |  | 1 groep |  |  | 55: Koude-opwekking | 3 | 1 | 0 | 0
3415 | Het Vlier Deventer |  | ruimte i402 | Verdeler/verzamelaar |  | 1 groep |  |  | 55: Koude-opwekking | 3 | 1 | 0 | 0
3416 | Het Vlier Deventer |  | ruimte i201 | Verdeler/verzamelaar |  | 1 groep |  |  | 55: Koude-opwekking | 3 | 1 | 0 | 0
3417 | Het Vlier Deventer |  | ruimte i403 | Verdeler/verzamelaar |  | 1 groep |  |  | 55: Koude-opwekking | 3 | 1 | 0 | 0
3418 | Het Vlier Deventer |  | ruimte i401 | Verdeler/verzamelaar - Pompen koeling |  |  |  |  | 55: Koude-opwekking | 3 | 1 | 0 | 0
3419 | Het Vlier Deventer |  | ruimte i401 | Verdeler/verzamelaar - Afsluiter koeling |  |  |  |  | 55: Koude-opwekking | 3 | 4 | 0 | 0
3420 | Het Vlier Deventer |  | ruimte i401 | Verdeler/verzamelaar - Regelklep koeling |  |  |  |  | 55: Koude-opwekking | 3 | 1 | 0 | 0
3421 | Het Vlier Deventer |  | ruimte i402 | Verdeler/verzamelaar - Pompen koeling |  |  |  |  | 55: Koude-opwekking | 3 | 1 | 0 | 0
3422 | Het Vlier Deventer |  | ruimte i402 | Verdeler/verzamelaar - Afsluiter koeling |  |  |  |  | 55: Koude-opwekking | 3 | 4 | 0 | 0
3423 | Het Vlier Deventer |  | ruimte i402 | Verdeler/verzamelaar - Regelklep koeling |  |  |  |  | 55: Koude-opwekking | 3 | 1 | 0 | 0
3424 | Het Vlier Deventer |  | ruimte i403 | Verdeler/verzamelaar - Pompen koeling |  |  |  |  | 55: Koude-opwekking | 3 | 1 | 0 | 0
3425 | Het Vlier Deventer |  | ruimte i403 | Verdeler/verzamelaar - Afsluiter koeling |  |  |  |  | 55: Koude-opwekking | 3 | 4 | 0 | 0
3426 | Het Vlier Deventer |  | ruimte i403 | Verdeler/verzamelaar - Regelklep koeling |  |  |  |  | 55: Koude-opwekking | 3 | 1 | 0 | 0
3427 | Het Vlier Deventer |  | ruimte i201 | Verdeler/verzamelaar - Pompen koeling |  |  |  |  | 55: Koude-opwekking | 3 | 1 | 0 | 0
3428 | Het Vlier Deventer |  | ruimte i201 | Verdeler/verzamelaar - Afsluiter koeling |  |  |  |  | 55: Koude-opwekking | 3 | 6 | 0 | 0
3429 | Het Vlier Deventer |  | ruimte i201 | Verdeler/verzamelaar - Regelklep koeling |  |  |  |  | 55: Koude-opwekking | 3 | 1 | 0 | 0
3430 | Het Vlier Deventer |  | ruimte i201 | Verdeler/verzamelaar - Pompen verwarming | Grundfos | Magna3 25-100 180 |  |  | 56: Warmtedistributie | 3 | 1 | 0 | 0
3431 | Het Vlier Deventer |  | ruimte i201 | Verdeler/verzamelaar - Afsluiter verwarming |  |  |  |  | 56: Warmtedistributie | 3 | 4 | 0 | 0
3432 | Het Vlier Deventer |  | ruimte i201 | Verdeler/verzamelaar - Regelklep verwarming |  |  |  |  | 56: Warmtedistributie | 3 | 1 | 0 | 0
3433 | Het Vlier Deventer |  | ruimte i403 | Verdeler/verzamelaar - Pompen verwarming |  |  |  | Pomp1: grundfos magna 32-60 180 + Pomp2: grundfos ups 25-50 160 + Pomp3: grundfos ups 32-60 160 + Pomp4: grundfos ups 25-50 160 | 56: Warmtedistributie | 3 | 4 | 0 | 0
3434 | Het Vlier Deventer |  | ruimte i403 | Verdeler/verzamelaar - Afsluiter verwarming |  |  |  |  | 56: Warmtedistributie | 3 | 14 | 0 | 0
3435 | Het Vlier Deventer |  | ruimte i403 | Verdeler/verzamelaar - Regelklep verwarming |  |  |  |  | 56: Warmtedistributie | 3 | 3 | 0 | 0
3436 | Het Vlier Deventer |  | ruimte i201 | Verdeler/verzamelaar - Expansievat verwarming | Flamco | Flexcon 80/1 |  | 1 bar 80 liter | 56: Warmtedistributie | 3 | 1 | 0 | 0
3437 | Het Vlier Deventer |  | ruimte i201 | Verdeler/verzamelaar - Expansievat verwarming | Flamco | Flexcon 140/1 | 2010 | 1 bar en 140 liter | 56: Warmtedistributie | 3 | 1 | 0 | 0
3438 | Het Vlier Deventer |  | ruimte i401 | Verdeler/verzamelaar - Expansievat verwarming | Flamco | Flexcon 80/1 | 2010 | 1 bar en 80 liter | 56: Warmtedistributie | 3 | 1 | 0 | 0
3439 | Het Vlier Deventer |  | ruimte i401 | Verdeler/verzamelaar - Expansievat verwarming | Flamco | Flexcon 140/1 | 2010 | 1 bar en 140 liter | 56: Warmtedistributie | 3 | 1 | 0 | 0
3440 | Het Vlier Deventer |  | ruimte i402 | Verdeler/verzamelaar - Expansievat verwarming | Flamco | Flexcon 80/0,5 | 2010 | 0,5 bar en 80 liter | 56: Warmtedistributie | 3 | 1 | 0 | 0
3441 | Het Vlier Deventer |  | ruimte i402 | Verdeler/verzamelaar - Expansievat verwarming | Flamco | Flexcon 140/0,5 | 2010 | 0,5 bar en 140 liter | 56: Warmtedistributie | 3 | 1 | 0 | 0
3442 | Het Vlier Deventer |  | ruimte i403 | Verdeler/verzamelaar - Expansievat verwarming | Flamco | Flexcon 25/0,5 | 2010 | 0,5 bar en 25 liter | 56: Warmtedistributie | 3 | 1 | 0 | 0
3443 | Het Vlier Deventer |  | ruimte i403 | Verdeler/verzamelaar - Expansievat verwarming | Flamco | Flexcon 50/0,5 | 2010 | 0,5 bar en 50 liter | 56: Warmtedistributie | 3 | 1 | 0 | 0
3444 | Het Vlier Deventer |  | ruimte i402 | Verdeler/verzamelaar - Pompen verwarming | Grundfos | Magna 25-100 180 |  |  | 56: Warmtedistributie | 3 | 1 | 0 | 0
3445 | Het Vlier Deventer |  | ruimte i402 | Verdeler/verzamelaar - Afsluiter verwarming |  |  |  |  | 56: Warmtedistributie | 3 | 4 | 0 | 0
3446 | Het Vlier Deventer |  | ruimte i401 | Verdeler/verzamelaar - Pompen verwarming | Grundfos | Magna3 25-100 180 |  |  | 56: Warmtedistributie | 3 | 1 | 0 | 0
3447 | Het Vlier Deventer |  | ruimte i401 | Verdeler/verzamelaar - Afsluiter verwarming |  |  |  |  | 56: Warmtedistributie | 3 | 4 | 0 | 0
3448 | Het Vlier Deventer |  | ruimte i201 | Verdeler/verzamelaar |  | 1 groep |  |  | 56: Warmtedistributie | 3 | 1 | 0 | 0
3449 | Het Vlier Deventer |  | ruimte i403 | Verdeler/verzamelaar |  | 4 groepen |  |  | 56: Warmtedistributie | 3 | 1 | 0 | 0
3450 | Het Vlier Deventer |  | ruimte i402 | Verdeler/verzamelaar |  | 1 groep |  |  | 56: Warmtedistributie | 3 | 1 | 0 | 0
3451 | Het Vlier Deventer |  | ruimte i401 | Verdeler/verzamelaar |  | 1 groep |  |  | 56: Warmtedistributie | 3 | 1 | 0 | 0
3452 | Het Vlier Deventer |  | dak | Dakventilator 0,7-1,39m3/s | GEBHARDT | RGA 31-3540-GDR | 2010 |  | 57: Luchtbehandeling | 3 | 1 | 0 | 0
3453 | Het Vlier Deventer |  | dak | Dakventilator 0,04-0,7m3/s | GEBHARDT | RGA 31-2528-MDR | 2010 |  | 57: Luchtbehandeling | 3 | 1 | 0 | 0
3454 | Het Vlier Deventer |  | dak | Dakventilator 0,7-1,39m3/s | GEBHARDT | RGA 31-3535-MDR | 2010 |  | 57: Luchtbehandeling | 3 | 2 | 0 | 0
3455 | Het Vlier Deventer |  | dak | Dakventilator 0,04-0,7m3/s | GEBHARDT | RGA 31-2528-MDR | 2010 |  | 57: Luchtbehandeling | 3 | 1 | 0 | 0
3456 | Het Vlier Deventer |  | dak | Dakventilator 0,04-0,7m3/s |  | SDR 63.3 | 2014 | Hürner-Funken | 57: Luchtbehandeling | 3 | 1 | 0 | 0
3457 | Het Vlier Deventer |  | ruimte d010 | LBK toevoer/afvoer V + WTW 2,8-5,6m3/s | AL-KO Therm | AT4 16X20 | 2010 |  | 57: Luchtbehandeling | 3 | 1 | 0 | 0
3458 | Het Vlier Deventer |  | ruimte d010 | LBK toevoer/afvoer V + WTW 1,4-2,8m3/s | AL-KO Therm | AT4 12x16 | 2010 |  | 57: Luchtbehandeling | 3 | 1 | 0 | 0
3459 | Het Vlier Deventer |  | LBK LH2 | LBK toevoer/afvoer V + WTW 8,4-11,2m3/s | AL-KO Therm | AT4 24x24 | 2010 |  | 57: Luchtbehandeling | 3 | 1 | 0 | 0
3460 | Het Vlier Deventer |  | ruimte d003 | LBK toevoer/afvoer V + WTW 1,4-2,8m3/s | AL-KO Therm | AT4 12x16 | 2010 |  | 57: Luchtbehandeling | 3 | 1 | 0 | 0
3461 | Het Vlier Deventer |  | ruimte d001 | LBK toevoer/afvoer V + WTW 8,4-11,2m3/s | AL-KO Therm | AT4 24x24 | 2010 |  | 57: Luchtbehandeling | 3 | 1 | 0 | 0
3462 | Het Vlier Deventer |  | ruimte i201 | Regelinstallatie | Kiebach en Peter |  | 2010 | RK 3 MKD18124RK5 | 58: Regeling klimaat en sanitair | 3 | 1 | 0 | 0
3463 | Het Vlier Deventer |  | ruimte i401 | Regelinstallatie | Kiebach en Peter |  | 2010 | RK 1 vme18124rk5 | 58: Regeling klimaat en sanitair | 3 | 1 | 0 | 0
3464 | Het Vlier Deventer |  | ruimte i402 | Regelinstallatie | Kiebach en Peter |  | 2010 | RK 2 vme18124rk5 | 58: Regeling klimaat en sanitair | 3 | 1 | 0 | 0
3465 | Het Vlier Deventer |  | ruimte i403 | Regelinstallatie | Kiebach en Peter |  | 2010 | RK 4 vme18124rk5 | 58: Regeling klimaat en sanitair | 3 | 1 | 0 | 0
3466 | Het Vlier Deventer |  | ruimte iAi | Regelinstallatie | Kiebach en Peter |  | 2010 | MAS0504026R5 | 58: Regeling klimaat en sanitair | 3 | 1 | 0 | 0
3467 | Het Vlier Deventer |  | ruimte iAk1 | Regelinstallatie | Kiebach en Peter |  | 2010 | MAS0504026R5 | 58: Regeling klimaat en sanitair | 3 | 1 | 0 | 0
3468 | Het Vlier Deventer |  | ruimte iB1 | Regelinstallatie VAV regeling | Kiebach en Peter |  | 2010 | MAS0504026R5 | 58: Regeling klimaat en sanitair | 3 | 1 | 0 | 0
3469 | Het Vlier Deventer |  | ruimte iBz | Regelinstallatie VAV regeling | Kiebach en Peter |  | 2010 | MAS0504026R5 | 58: Regeling klimaat en sanitair | 3 | 1 | 0 | 0
3470 | Het Vlier Deventer |  | ruimte iCd | Regelinstallatie VAV regeling | Kiebach en Peter |  | 2010 | MAS0504026R5 | 58: Regeling klimaat en sanitair | 3 | 1 | 0 | 0
3471 | Het Vlier Deventer |  | ruimte iCi | Regelinstallatie VAV regeling | Kiebach en Peter |  | 2010 | MAS0504026R5 | 58: Regeling klimaat en sanitair | 3 | 1 | 0 | 0
3472 | Het Vlier Deventer |  | serverruimte | Uninterrupted power supply (UPS) |  | APC |  | Smart UPS 5000VA EHL-VLR-UPS | 61: Centrale elektrotechnische voorzieningen | 3 | 2 | 0 | 0
3473 | Het Vlier Deventer |  |  | Hoofdverdeelinrichting |  |  |  |  | 61: Centrale elektrotechnische voorzieningen | 3 | 1 | 0 | 0
3474 | Het Vlier Deventer |  |  | Verdeelinrichting |  |  |  |  | 62: Krachtstroom | 3 | 16 | 0 | 0
3475 | Het Vlier Deventer |  | ruimte Hv | Centrale noodverlichtingsinstallatie |  | Präzisa | 2005 | NZBVE-Zentrale | 63: Verlichting | 6 | 1 | 0 | 0
3476 | Het Vlier Deventer |  |  | Geluidsinstallatie |  | Australian Monitor |  |  | 64: Communicatie | 3 | 1 | 0 | 0
3477 | Het Vlier Deventer |  |  | Bliksembeveiligingsinstallaties |  |  |  |  | 65: Beveiliging | 3 | 1 | 0 | 0
3478 | Hofstedelaan Deventer |  |  | Zonwering (elektrisch bediend) |  | windvaste screens |  |  | 31: Buitenwandopeningen | 3 | 1 | 0 | 0
3479 | Hofstedelaan Deventer |  | dak | Zonlichtcollector (zwembaden) |  |  |  |  | 51: Warmte-opwekking | 6 | 1 | 0 | 0
3480 | Hofstedelaan Deventer |  | 1.G.T.01 | CV ketel 4 | Remeha | Quinta PRO 45 | 2015 |  | 51: Warmte-opwekking | 3 | 1 | 0 | 0
3481 | Hofstedelaan Deventer |  | 1.G.T.01 | CV ketel 3 | Remeha | Quinta PRO 115 | 2015 |  | 51: Warmte-opwekking | 3 | 1 | 0 | 0
3482 | Hofstedelaan Deventer |  | 1.G.T.01 | CV ketel 2 | Remeha | Quinta PRO 115 | 2015 |  | 51: Warmte-opwekking | 3 | 1 | 0 | 0
3483 | Hofstedelaan Deventer |  | 1.G.T.01 | CV ketel 1 | Remeha | Quinta PRO 115 | 2015 |  | 51: Warmte-opwekking | 3 | 1 | 0 | 0
3484 | Hofstedelaan Deventer |  | 11.G.T.02 | Warmtepomp | Ciat | DYNACIAT LG-LGP | 2014 | 400 V | 51: Warmte-opwekking | 3 | 1 | 0 | 0
3485 | Hofstedelaan Deventer |  | 0.A.V.03 | Hydrofoor | Duijvelaar pompen | Cube DPVME6/2 B | 2015 |  | 53: Water | 3 | 1 | 0 | 0
3486 | Hofstedelaan Deventer |  | 11.G.T.02 | Tapwaterpomp | Grundfos | Alpha1 | 2017 |  | 53: Water | 3 | 1 | 0 | 0
3487 | Hofstedelaan Deventer |  |  | Verdeler |  |  |  |  | 53: Water | Onbekend | 1 | 0 | 0
3488 | Hofstedelaan Deventer |  | 11.G.T.02 | Boiler direct/indirect gestookt | AO SMITH | TWI 45-190 N | 2015 |  | 53: Water | 3 | 1 | 0 | 0
3489 | Hofstedelaan Deventer |  |  | Airco split installatie | Mitsubishi Heavy Industries | SRK25ZM-S |  | Inverter 2,5 kW | 55: Koude-opwekking | 3 | 3 | 0 | 0
3490 | Hofstedelaan Deventer |  |  | Pompen verwarming | Grundfos | Magna3. |  |  | 56: Warmtedistributie | 3 | 3 | 0 | 0
3491 | Hofstedelaan Deventer |  |  | Vloerverwarming (incl. verdeler) |  |  |  |  | 56: Warmtedistributie | 3 | 1 | 0 | 0
3492 | Hofstedelaan Deventer |  | NV aula, VV sporthal, PL sporthal en overig | Verdeler/verzamelaar |  |  |  |  | 56: Warmtedistributie | 3 | 1 | 0 | 0
3493 | Hofstedelaan Deventer |  |  | Buffer-voorraadvat verwarming |  | Cipex-HT |  | 1000 l | 56: Warmtedistributie | Onbekend | 1 | 0 | 0
3494 | Hofstedelaan Deventer |  | 1.G.T.01 | Expansievat verwarming | Reflex | 140 l 1 bar | 2015 |  | 56: Warmtedistributie | 3 | 2 | 0 | 0
3495 | Hofstedelaan Deventer |  | 1.G.T.01 | Expansievat verwarming | Reflex | 100 l 1 bar | 2015 |  | 56: Warmtedistributie | 3 | 2 | 0 | 0
3496 | Hofstedelaan Deventer |  |  | Pompen verwarming | Grundfos |  |  |  | 56: Warmtedistributie | 3 | 1 | 0 | 0
3497 | Hofstedelaan Deventer |  | 1.G.T.01 | 3-weg klep | Kiebach en Peter | MD250Y | 2015 |  | 56: Warmtedistributie | 3 | 1 | 0 | 0
3498 | Hofstedelaan Deventer |  |  | Verdeler/verzamelaar |  |  |  |  | 56: Warmtedistributie | 3 | 1 | 0 | 0
3499 | Hofstedelaan Deventer |  |  | Luchtgordijn |  |  |  |  | 57: Luchtbehandeling | 3 | 3 | 0 | 0
3500 | Hofstedelaan Deventer |  |  | Zuurkast |  |  |  |  | 57: Luchtbehandeling | 3 | 2 | 0 | 0
3501 | Hofstedelaan Deventer |  |  | Na-verwarmer/koeler |  |  |  |  | 57: Luchtbehandeling | 3 | 8 | 0 | 0
3502 | Hofstedelaan Deventer |  |  | Kanalen |  |  |  |  | 57: Luchtbehandeling | 3 | 1 | 0 | 0
3503 | Hofstedelaan Deventer |  |  | Dakventilator |  |  |  |  | 57: Luchtbehandeling | 3 | 11 | 0 | 0
3504 | Hofstedelaan Deventer |  | D005 | LBK sporthal (3300/2650 m3/h) | Verhulst | Basic W40 | 2015 | - ordernr.: 6368-50 - luchtopbrengst: 1,11 m³/s | 57: Luchtbehandeling | 3 | 1 | 0 | 0
3505 | Hofstedelaan Deventer |  | 11.G.T.02 | LBK aula (15000/13500 m3/h) | Verhulst | Ecostar 1005/1005 | 2014 | - ordernr.: 6368-40 - luchtopbrengst: 4,167 m³/s | 57: Luchtbehandeling | 3 | 1 | 0 | 0
3506 | Hofstedelaan Deventer |  | 11.G.T.02 | LBK Noord (22000/19800 m3/h) | Verhulst | Ecostar 0907/0907 | 2014 | - ordernr.: 6368-10 - luchtopbrengst: 8,111 m³/s | 57: Luchtbehandeling | 3 | 1 | 0 | 0
3507 | Hofstedelaan Deventer |  | D003 | LBK Midden (22000/19800 m3/h) | Verhulst | Ecostar 0713/0713 | 2015 | - ordernr.: 6368-20 - luchtopbrengst: 5,50 m³/s | 57: Luchtbehandeling | 3 | 1 | 0 | 0
3508 | Hofstedelaan Deventer |  | D001A | LBK Zuid (32000/28800 m3/h) | Verhulst | Ecostar 0710/0710 BO | 2015 | - ordernr.: 6368-30 - luchtopbrengst: 8 m³/s | 57: Luchtbehandeling | 3 | 1 | 0 | 0
3509 | Hofstedelaan Deventer |  |  | Hoogspanningsverdeelinrichting |  |  |  |  | 61: Centrale elektrotechnische voorzieningen | 3 | 1 | 0 | 0
3510 | Hofstedelaan Deventer |  |  | Verdeelinrichting |  |  |  |  | 62: Krachtstroom | 3 | 8 | 0 | 0
3511 | Hofstedelaan Deventer |  |  | Centrale noodverlichtingsinstallatie |  | Van Lien centraal systeem |  | 118 armaturen | 63: Verlichting | 3 | 1 | 0 | 0
3512 | Hofstedelaan Deventer |  | trappenhuis | Decentrale noodverlichtingsinstallatie | TRILUX | 7403 N G2 LED 3300-830 ET EB3 |  |  | 63: Verlichting | 3 | 8 | 0 | 0
3513 | Hofstedelaan Deventer |  |  | Bliksembeveiligingsinstallaties |  |  |  |  | 65: Beveiliging | 3 | 1 | 0 | 0
3514 | Hofstedelaan Deventer |  |  | Mindervaliden toilet alarminstallatie |  |  |  |  | 65: Beveiliging | 3 | 1 | 0 | 0
3515 | Hofstedelaan Deventer |  | 1.G.T.01 | Regelkast (M&R) | Kiebach en Peter |  | 2015 | RK1 | 67: Gebouwbeheervoorzieningen | 3 | 1 | 0 | 0
3516 | ISK |  |  | Hoofdverdeelinrichting |  |  |  |  | 61: Centrale elektrotechnische voorzieningen | 3 | 1 | 0 | 0
3517 | Marke Noord |  | Ketelhuis | Atmosferische gasketel | Remeha | GAS 210 ECO | 2002 |  | 51: Warmte-opwekking | 3 | 4 | 0 | 0
3518 | Marke Noord |  | Ketelhuis | Boiler direct/indirect gestookt | Eco Heating | Consul 55 | 2018 |  | 53: Water | 3 | 1 | 0 | 0
3519 | Marke Noord |  | Ketelhuis | Verdeler |  |  |  |  | 53: Water | 3 | 1 | 0 | 0
3520 | Marke Noord |  | Ketelhuis | Verdeler - Tapwaterpomp | Grundfos | UP 20-30 N 150 |  |  | 53: Water | 3 | 1 | 0 | 0
3521 | Marke Noord |  |  | Pompinstallatie, hydrofoor | Grundfos | Hydro 2000 |  |  | 53: Water | 3 | 1 | 0 | 0
3522 | Marke Noord |  | ruimte 027 | Boiler elektrisch | STIEBEL ELTRON | 5 l 2000 W |  |  | 53: Water | 3 | 1 | 0 | 0
3523 | Marke Noord |  | ruimte 025 | Boiler elektrisch | STIEBEL ELTRON | 5 l 2000 W |  |  | 53: Water | 3 | 1 | 0 | 0
3524 | Marke Noord |  | Lokaal 110 | Airco split/multisplit-installatie | Toshiba |  |  |  | 55: Koude-opwekking | 3 | 2 | 0 | 0
3525 | Marke Noord |  | Serverruimte in lokaal 107b | Airco split/multisplit-installatie |  |  |  |  | 55: Koude-opwekking | 3 | 1 | 0 | 0
3526 | Marke Noord |  |  | Plafondunit | Mitsubishi Heavy Industries | Cassette unit FDT71VH |  |  | 55: Koude-opwekking | 3 | 1 | 0 | 0
3527 | Marke Noord |  | Serverruimte begane grond | Airco split/multisplit-installatie |  |  |  |  | 55: Koude-opwekking | 3 | 1 | 0 | 0
3528 | Marke Noord |  | Lokaal 106 | Airco split/multisplit-installatie | Mitsubishi Electric |  |  |  | 55: Koude-opwekking | 3 | 2 | 0 | 0
3529 | Marke Noord |  | Ketelhuis | Verdeler verzamelaar - Pompen verwarming | WILO | RT 30/80r |  |  | 56: Warmtedistributie | 3 | 1 | 0 | 0
3530 | Marke Noord |  | Ketelhuis | Verdeler verzamelaar - Pompen verwarming | WILO | TOP-S40/50 |  |  | 56: Warmtedistributie | 3 | 4 | 0 | 0
3531 | Marke Noord |  | Ketelhuis | Verdeler verzamelaar |  |  |  |  | 56: Warmtedistributie | 3 | 1 | 0 | 0
3532 | Marke Noord |  | Ketelhuis | Verdeler verzamelaar - Appendages verwarming |  | Diversen | 1982 |  | 56: Warmtedistributie | 3 | 1 | 0 | 0
3533 | Marke Noord |  | Ketelhuis | Verdeler verzamelaar - Regelklep verwarming | Siemens | MXF461.20-5.0 |  |  | 56: Warmtedistributie | 3 | 1 | 0 | 0
3534 | Marke Noord |  | Ketelhuis | Verdeler verzamelaar - Regelklep verwarming | Siemens | MXF461.32-21 |  |  | 56: Warmtedistributie | 3 | 1 | 0 | 0
3535 | Marke Noord |  | Ketelhuis | Verdeler verzamelaar - Regelklep verwarming | Siemens | MXF461.31-21 |  |  | 56: Warmtedistributie | 3 | 1 | 0 | 0
3536 | Marke Noord |  | Ketelhuis | Verdeler verzamelaar - Regelklep verwarming | Siemens | SQS65 |  |  | 56: Warmtedistributie | 3 | 1 | 0 | 0
3537 | Marke Noord |  | Ketelhuis | Verdeler verzamelaar - Regelklep verwarming |  | SCS |  |  | 56: Warmtedistributie | 3 | 1 | 0 | 0
3538 | Marke Noord |  | Ketelhuis | Verdeler verzamelaar - Regelklep verwarming | Siemens | MXF461.65-50 |  |  | 56: Warmtedistributie | 3 | 1 | 0 | 0
3539 | Marke Noord |  | Ketelhuis | Verdeler verzamelaar - Regelklep verwarming | Siemens | MXF 46,165-50 |  |  | 56: Warmtedistributie | 3 | 1 | 0 | 0
3540 | Marke Noord |  | Ketelhuis | Verdeler verzamelaar - Smoorklep verwarming | Siemens | SQL83 |  |  | 56: Warmtedistributie | 3 | 4 | 0 | 0
3541 | Marke Noord |  | Ketelhuis | Verdeler verzamelaar - Expansievat verwarming | Flamco | 300 l |  |  | 56: Warmtedistributie | 3 | 2 | 0 | 0
3542 | Marke Noord |  | Ketelhuis | Verdeler verzamelaar - Appendages verwarming |  | Diversen |  |  | 56: Warmtedistributie | 3 | 1 | 0 | 0
3543 | Marke Noord |  | Ketelhuis | Verdeler verzamelaar - Pompen verwarming | Biral | Redline LX 503 |  |  | 56: Warmtedistributie | 3 | 1 | 0 | 0
3544 | Marke Noord |  | Ketelhuis | Verdeler verzamelaar - Pompen verwarming | WILO | T 65/160 |  |  | 56: Warmtedistributie | 3 | 1 | 0 | 0
3545 | Marke Noord |  | Ketelhuis | Verdeler verzamelaar - Pompen verwarming | WILO | P 65/125v |  |  | 56: Warmtedistributie | 3 | 1 | 0 | 0
3546 | Marke Noord |  | Ketelhuis | Verdeler verzamelaar - Pompen verwarming | WILO | R 50/160r |  |  | 56: Warmtedistributie | 3 | 1 | 0 | 0
3547 | Marke Noord |  | Ketelhuis | Verdeler verzamelaar - Pompen verwarming | WILO | P 40/100r |  |  | 56: Warmtedistributie | 3 | 1 | 0 | 0
3548 | Marke Noord |  | Ketelhuis | Verdeler verzamelaar - Pompen verwarming | WILO | P 65/125r |  |  | 56: Warmtedistributie | 3 | 1 | 0 | 0
3549 | Marke Noord |  |  | Dakventilator |  |  |  |  | 57: Luchtbehandeling | 3 | 20 | 0 | 0
3550 | Marke Noord |  |  | LBK verwarmen + WTW | Ned Air | WTA 1000 |  |  | 57: Luchtbehandeling | 3 | 1 | 0 | 0
3551 | Marke Noord |  |  | LBK verwarmen + WTW | Ned Air | WTA 2000 |  |  | 57: Luchtbehandeling | 3 | 1 | 0 | 0
3552 | Marke Noord |  | Ketelhuis | Regelinstallatie | Siemens | AS1000 | 2002 |  | 58: Regeling klimaat en sanitair | 3 | 1 | 0 | 0
3553 | Marke Noord |  | Gevel | Noodstroomaggregaat | SDMO | JS100 IV A | 1999 | KVA 100Kw 80AMP | 61: Centrale elektrotechnische voorzieningen | 3 | 1 | 0 | 0
3554 | Marke Noord |  |  | Uninterrupted power supply (UPS) |  |  |  | 1x APC SMART UPS 5000VA EHL-SLK-UPS1 1x APC SMART UPS 3000VA EHL-SLK-UPS2 1x APC SMART UPS 1000VA EHL-SLP-UPS3 1x MGE Pulsar EXB 1500C 1500VA 2012 1x MGE Pulsar Extreme 1500C 1500VA 2012 | 61: Centrale elektrotechnische voorzieningen | 3 | 5 | 0 | 0
3555 | Marke Noord |  |  | Hoofdverdeelinrichting |  |  |  |  | 61: Centrale elektrotechnische voorzieningen | 3 | 1 | 0 | 0
3556 | Marke Noord |  |  | Verdeelinrichting |  |  |  |  | 62: Krachtstroom | 3 | 30 | 0 | 0
3557 | Marke Noord |  |  | Centrale noodverlichtingsinstallatie |  |  |  |  | 63: Verlichting | 3 | 1 | 0 | 0
3558 | Marke Noord |  |  | Geluidsinstallatie |  |  |  |  | 64: Communicatie | 3 | 1 | 0 | 0
3559 | Marke Zuid |  |  | Zonwering (elektrisch bediend) |  | Uitvalschermen |  |  | 31: Buitenwandopeningen | 3 | 1 | 0 | 0
3560 | Marke Zuid |  | kantoor concierge | Dakluik |  | Colt international | 2016 | Colt type Euroco 2123/A1B/P2O/F72/STD/N116/X/X P/P.BD/D/R1/ Blok pneumatiek | 37: Dakopeningen | 3 | 12 | 0 | 0
3561 | Marke Zuid |  | Ketelhuis keurkampstraat | Atmosferische gasketel | Remeha | P500 VR11 |  |  | 51: Warmte-opwekking | 3 | 1 | 0 | 0
3562 | Marke Zuid |  | Ketelhuis Keurkampstraat | Atmosferische gasketel - Ventilatorbrander gas | Monarch | G7/1-D/ZLN |  |  | 51: Warmte-opwekking | 3 | 1 | 0 | 0
3563 | Marke Zuid |  | Ketelhuis keurkampstraat | Atmosferische gasketel | Remeha | P300 VR9 |  |  | 51: Warmte-opwekking | 3 | 1 | 0 | 0
3564 | Marke Zuid |  | Ketelhuis Keurkampstraat | Atmosferische gasketel - Ventilatorbrander gas | Monarch | G7/1-D-ZLN |  |  | 51: Warmte-opwekking | 3 | 1 | 0 | 0
3565 | Marke Zuid |  | Ketelhuis keurkampstraat | Atmosferische gasketel | Remeha | P500 HR11 | 2002 |  | 51: Warmte-opwekking | 3 | 1 | 0 | 0
3566 | Marke Zuid |  | Ketlehuis Keurkampstraat | Atmosferische gasketel - Ventilatorbrander gas | Monarch | WG 40 N/1-A-ZMLN |  |  | 51: Warmte-opwekking | 3 | 1 | 0 | 0
3567 | Marke Zuid |  |  | Atmosferische gasketel HR | Nefit | Topline HR100 Ketel 1 |  |  | 51: Warmte-opwekking | 3 | 1 | 0 | 0
3568 | Marke Zuid |  |  | Atmosferische gasketel HR | Nefit | Topline HR100 Ketel 2 |  |  | 51: Warmte-opwekking | 3 | 1 | 0 | 0
3569 | Marke Zuid |  |  | Atmosferische gasketel HR | Nefit | Topline HR100 Ketel 3 |  |  | 51: Warmte-opwekking | 3 | 1 | 0 | 0
3570 | Marke Zuid |  |  | Atmosferische gasketel HR | Nefit | Topline HR100 Ketel 4 |  |  | 51: Warmte-opwekking | 3 | 1 | 0 | 0
3571 | Marke Zuid |  |  | Atmosferische gasketel HR | Nefit | Topline HR100 Ketel 5 |  |  | 51: Warmte-opwekking | 3 | 1 | 0 | 0
3572 | Marke Zuid |  | ketelhuis keukampstraat | Boiler direct/indirect gestookt | Eco Heating | Consul 55 |  |  | 53: Water | 3 | 1 | 0 | 0
3573 | Marke Zuid |  |  | Boiler elektrisch | Daalderop | close in 10liter |  | 2keer lerarenkamer. ruimte100,211,204 | 53: Water | 3 | 5 | 0 | 0
3574 | Marke Zuid |  |  | Boiler elektrisch | Daalderop | close in 10l 2kw |  | ruimte 50 | 53: Water | 3 | 1 | 0 | 0
3575 | Marke Zuid |  | Ketelhuis Keurkampstraat | Boiler elektrisch |  |  |  |  | 53: Water | 3 | 1 | 0 | 0
3576 | Marke Zuid |  | berging lokaal uiterlijke verzorging | Boiler direct/indirect gestookt | Eco Heating | Consul 55 |  |  | 53: Water | 3 | 1 | 0 | 0
3577 | Marke Zuid |  |  | Pompinstallatie,hydrofoor |  |  |  |  | 53: Water | 3 | 1 | 0 | 0
3578 | Marke Zuid |  | Keurkampstraat kast dames toilet | Perslucht installatie |  | COLT International |  |  | 54: Gassen | 3 | 1 | 0 | 0
3579 | Marke Zuid |  | Keuken | Centrale koelmachine |  | Smeva DKJP-7X-CAG |  |  | 55: Koude-opwekking | 3 | 1 | 0 | 0
3580 | Marke Zuid |  | Keurkampstraat serverruimte | Centrale koelmachine | Greenlee | Gree K 45 WJ | 2000 | DX koeling | 55: Koude-opwekking | 3 | 1 | 0 | 0
3581 | Marke Zuid |  | Beganegrond | Airco split/multisplit-installatie | Carrier | RCA061SAC |  |  | 55: Koude-opwekking | 3 | 1 | 0 | 0
3582 | Marke Zuid |  | Keuken | Centrale koelmachine |  | Smeva |  |  | 55: Koude-opwekking | 3 | 1 | 0 | 0
3583 | Marke Zuid |  | Keurkampstraat administratie | Airco split/multisplit-installatie |  | Thoshiba Ras13 Yave | 2001 |  | 55: Koude-opwekking | 3 | 1 | 0 | 0
3584 | Marke Zuid |  | Lokaal 102 | Airco split/multisplit-installatie | Daikin | RZQ125B7W18 | 2005 |  | 55: Koude-opwekking | 3 | 1 | 0 | 0
3585 | Marke Zuid |  | Computerruimte lokaal 113B | Centrale koelmachine |  | Gree KF-45-W-J/KFO-35-G | 2000 |  | 55: Koude-opwekking | 3 | 1 | 0 | 0
3586 | Marke Zuid |  | Administratie begane grond | Airco split/multisplit-installatie |  | Thoshiba RAS`3YAV-E | 2001 |  | 55: Koude-opwekking | 3 | 1 | 0 | 0
3587 | Marke Zuid |  | Lokaal 103 | Airco split/multisplit-installatie | Daikin | RZQ125B7W1B |  |  | 55: Koude-opwekking | 3 | 1 | 0 | 0
3588 | Marke Zuid |  | Keurkamp gang | Luchtverhitter indirect gestookt | Holland Heating | 1,LG 12-3,10 |  |  | 56: Warmtedistributie | 3 | 2 | 0 | 0
3589 | Marke Zuid |  | Ketelhuis keurkampstraat | Verdeler/verzamelaar - Expansieautomaat verwarming | Flamco | PMP1100 |  |  | 56: Warmtedistributie | 3 | 1 | 0 | 0
3590 | Marke Zuid |  | Ketelhuis keurkampstraat | Verdeler/verzamelaar |  |  |  |  | 56: Warmtedistributie | 3 | 1 | 0 | 0
3591 | Marke Zuid |  |  | Verdeler/verzamelaar |  |  |  |  | 56: Warmtedistributie | 3 | 1 | 0 | 0
3592 | Marke Zuid |  |  | Verdeler/verzamelaar - Pompen verwarming |  |  |  |  | 56: Warmtedistributie | 3 | 5 | 0 | 0
3593 | Marke Zuid |  |  | Verdeler/verzamelaar - Regelklep verwarming |  |  |  |  | 56: Warmtedistributie | 3 | 4 | 0 | 0
3594 | Marke Zuid |  |  | Verdeler/verzamelaar - Expansievat verwarming |  |  |  |  | 56: Warmtedistributie | 3 | 1 | 0 | 0
3595 | Marke Zuid |  | Dak keurkamstraat mediatheek | Dakventilator |  |  |  |  | 57: Luchtbehandeling | 3 | 1 | 0 | 0
3596 | Marke Zuid |  | Gymlokaal | LBK verwarmen | Wolf | KG40 |  |  | 57: Luchtbehandeling | 3 | 2 | 0 | 0
3597 | Marke Zuid |  | Dak Ludgerstraat lokaal 001 | Dakventilator |  |  |  |  | 57: Luchtbehandeling | 3 | 1 | 0 | 0
3598 | Marke Zuid |  | Dak ludgerstraat keuken afzuigkap lokaal 404 | Dakventilator |  |  |  |  | 57: Luchtbehandeling | 3 | 1 | 0 | 0
3599 | Marke Zuid |  | Dak ludgerstraat keuken lokaal 404 | Dakventilator |  |  |  |  | 57: Luchtbehandeling | 3 | 1 | 0 | 0
3600 | Marke Zuid |  | Dak ludgerstraat restaurant lokaal 404 | Dakventilator |  |  |  |  | 57: Luchtbehandeling | 3 | 1 | 0 | 0
3601 | Marke Zuid |  | Dak ldugerstraat kleedruimte lokaal 404 | Dakventilator |  |  |  |  | 57: Luchtbehandeling | 3 | 1 | 0 | 0
3602 | Marke Zuid |  | Dak ludgerstraat aula | Dakventilator |  |  |  |  | 57: Luchtbehandeling | 3 | 3 | 0 | 0
3603 | Marke Zuid |  | Dak ludgerstraat trajectklasklok 402 | Dakventilator |  |  |  |  | 57: Luchtbehandeling | 3 | 1 | 0 | 0
3604 | Marke Zuid |  | Dak ludgerstraat bakkerij lokaal 401 | Dakventilator |  |  |  |  | 57: Luchtbehandeling | 3 | 2 | 0 | 0
3605 | Marke Zuid |  | Keurkampstraat lokaal 002 | Dakventilator |  | tbv zaagbank |  |  | 57: Luchtbehandeling | 3 | 1 | 0 | 0
3606 | Marke Zuid |  |  | Kanaal-/Buis-/Stuwventilator |  | luchtzakken |  | luchtzakken 6M | 57: Luchtbehandeling | 3 | 2 | 0 | 0
3607 | Marke Zuid |  | Luchtbehandeling aula LINKS | LBK verwarmen | Verhulst | VKT 0404 |  | Project 7089 Pos. 020 | 57: Luchtbehandeling | 3 | 1 | 0 | 0
3608 | Marke Zuid |  | Ludgerstraat aula | Kanalen - Na-verwarmer/koeler |  |  |  |  | 57: Luchtbehandeling | 3 | 3 | 0 | 0
3609 | Marke Zuid |  | Dak keurkampstraat gymzalen | Dakventilator | GEBHARDT |  |  |  | 57: Luchtbehandeling | 3 | 2 | 0 | 0
3610 | Marke Zuid |  | Dak ludgerstraat milieu hok | Dakventilator |  |  |  |  | 57: Luchtbehandeling | 3 | 1 | 0 | 0
3611 | Marke Zuid |  | Dak ludgerstraat dak auto | Dakventilator |  |  |  |  | 57: Luchtbehandeling | 3 | 1 | 0 | 0
3612 | Marke Zuid |  | Dak keurkampstraat lokaal 301 | Dakventilator | GEBHARDT | RDA 331-2528-4E |  |  | 57: Luchtbehandeling | 3 | 2 | 0 | 0
3613 | Marke Zuid |  | Dak keurkampstraat lokaal 303 | Dakventilator | GEBHARDT |  |  |  | 57: Luchtbehandeling | 3 | 1 | 0 | 0
3614 | Marke Zuid |  | Dak keurkampstraat boven de aula | Dakventilator |  |  |  |  | 57: Luchtbehandeling | 3 | 6 | 0 | 0
3615 | Marke Zuid |  | Dak keurkampstraat zuurkast lokaal 303 | Dakventilator |  | Kerachemie |  |  | 57: Luchtbehandeling | 3 | 1 | 0 | 0
3616 | Marke Zuid |  | Dak Keurkampstraat lokaal 306 | Dakventilator | GEBHARDT |  |  |  | 57: Luchtbehandeling | 3 | 1 | 0 | 0
3617 | Marke Zuid |  | Dak ludgerstraat lokalen | Dakventilator |  |  |  |  | 57: Luchtbehandeling | 3 | 2 | 0 | 0
3618 | Marke Zuid |  | Ludgerstraat laslokaal | Dakventilator |  | Nederman |  |  | 57: Luchtbehandeling | 3 | 1 | 0 | 0
3619 | Marke Zuid |  | Gang bg | Ventilator-convectoren/fancoil | Carrier | 42WKA010 |  |  | 57: Luchtbehandeling | 3 | 2 | 0 | 0
3620 | Marke Zuid |  | Luchtbehandeling | LBK verwarmen/koelen | Ned Air | NKD 10,10 |  |  | 57: Luchtbehandeling | 3 | 1 | 0 | 0
3621 | Marke Zuid |  | Dak | LBK verwarmen + WTW | Ned Air | WTA HR 4000B |  |  | 57: Luchtbehandeling | 3 | 1 | 0 | 0
3622 | Marke Zuid |  | Dak | LBK verwarmen + WTW | Ned Air | WTA HR 2000 B |  |  | 57: Luchtbehandeling | 3 | 1 | 0 | 0
3623 | Marke Zuid |  | Luchtbehandeling aula RECHTS | LBK verwarmen | Verhulst | VKT 0404 | 2016 | Project 7089 Pos. 010 | 57: Luchtbehandeling | 3 | 1 | 0 | 0
3624 | Marke Zuid |  | Luchtbehandeling aula | Regelinstallatie | Siemens |  |  |  | 58: Regeling klimaat en sanitair | 3 | 1 | 0 | 0
3625 | Marke Zuid |  | Onderstation keurkamstraat | Regelinstallatie | Siemens |  |  |  | 58: Regeling klimaat en sanitair | 3 | 1 | 0 | 0
3626 | Marke Zuid |  | Ketelhuis keurkampstraat | Regelinstallatie | Siemens | AS1000 | 2002 |  | 58: Regeling klimaat en sanitair | 3 | 1 | 0 | 0
3627 | Marke Zuid |  |  | Regelinstallatie |  |  |  |  | 58: Regeling klimaat en sanitair | 3 | 1 | 0 | 0
3628 | Marke Zuid |  |  | Hoofdverdeelinrichting |  |  |  |  | 61: Centrale elektrotechnische voorzieningen | 3 | 2 | 0 | 0
3629 | Marke Zuid |  |  | Uninterrupted power supply (UPS) |  |  |  | 1x APC SMART UPS300 3000VA EHL-KKS-UPS01 2011. 1x Powerware 2021 | 61: Centrale elektrotechnische voorzieningen | 3 | 2 | 0 | 0
3630 | Marke Zuid |  |  | Verdeelinrichting |  |  |  |  | 62: Krachtstroom | 3 | 48 | 0 | 0
3631 | Marke Zuid |  |  | Centrale noodverlichtingsinstallatie |  |  |  |  | 63: Verlichting | 3 | 1 | 0 | 0
3632 | Marke Zuid |  |  | Mindervaliden toilet alarminstallatie |  |  |  |  | 65: Beveiliging | 3 | 1 | 0 | 0
3633 | Stormink |  | ketelhuis | Atmosferische gasketel | VIESSMANN | Vitocrossal 300 CT3 |  | CT30036 400/600 kw | 51: Warmte-opwekking | 8 | 1 | 0 | 0
3634 | Stormink |  | Technische ruimte | Atmosferische gasketel - Ventilatiebrander gas |  |  |  |  | 51: Warmte-opwekking | 3 | 1 | 0 | 0
3635 | Stormink |  |  | Atmosferische gasketel - Ventilatiebrander gas |  |  |  |  | 51: Warmte-opwekking | 3 | 1 | 0 | 0
3636 | Stormink |  | Ketelhuis | Atmosferische gasketel | VIESSMANN | Vitocrossal 300 CT3 |  | 400-600KW | 51: Warmte-opwekking | 4 | 1 | 0 | 0
3637 | Stormink |  | Ketelhuis | Atmosferische gasketel HR | Remeha | Quinta Pro 45 | 2016 | 40 Kw | 51: Warmte-opwekking | 3 | 1 | 0 | 0
3638 | Stormink |  | werkkasten | Boiler elektrisch | Daalderop | close-up 10L | 2007 |  | 53: Water | 4 | 5 | 0 | 0
3639 | Stormink |  |  | Pompinstallaties | Grundfos | Hydro2000 ME2-CRE5,5 |  |  | 53: Water | 3 | 1 | 0 | 0
3640 | Stormink |  |  | Airco split/multisplit-installatie | Carrier | 38BCS012 + 40KMC012 |  |  | 55: Koude-opwekking | 4 | 1 | 0 | 0
3641 | Stormink |  |  | Centrale koelmachine | Carrier | 30RA013/9 | 2004 |  | 55: Koude-opwekking | 4 | 1 | 0 | 0
3642 | Stormink |  | Ketelhuis | Verdeler/verzamelaar |  |  |  |  | 56: Warmtedistributie | 4 | 1 | 0 | 0
3643 | Stormink |  | Ketelhuis | Verdeler/verzamelaar - Expansievat verwarming | Flamco | 425/0,5 | 2013 |  | 56: Warmtedistributie | 3 | 2 | 0 | 0
3644 | Stormink |  | eerste verdieping. buitendeur naar trap | Luchtgordijn | GEA Happel | Viento A3 |  |  | 57: Luchtbehandeling | 3 | 1 | 0 | 0
3645 | Stormink |  | begane grond | Luchtgordijn | electrische |  | 2021 |  | 57: Luchtbehandeling | 1 | 1 | 0 | 0
3646 | Stormink |  | Dak | Dakventilator |  |  |  |  | 57: Luchtbehandeling | 4 | 3 | 0 | 0
3647 | Stormink |  | Dak | Dakventilator | Holland Heating | RE-V-190-2/5 |  |  | 57: Luchtbehandeling | 4 | 1 | 0 | 0
3648 | Stormink |  | Dak | Dakventilator | Holland Heating | REF-V-225-4/S |  |  | 57: Luchtbehandeling | 4 | 1 | 0 | 0
3649 | Stormink |  | Dak | Dakventilator | Holland Heating | REF-V-225- 4/5 |  |  | 57: Luchtbehandeling | 4 | 1 | 0 | 0
3650 | Stormink |  | Dak | Dakventilator | Holland Heating | REV-V-400-4/T |  |  | 57: Luchtbehandeling | 4 | 1 | 0 | 0
3651 | Stormink |  | DAK | Dakventilator | Holland Heating | REF-V-450- 6/S |  |  | 57: Luchtbehandeling | 4 | 1 | 0 | 0
3652 | Stormink |  | Dak | Dakventilator | Holland Heating | REF-V-350-4/T |  |  | 57: Luchtbehandeling | 4 | 1 | 0 | 0
3653 | Stormink |  |  | Luchtgordijn | GEA Happel | Viento A3 |  |  | 57: Luchtbehandeling | 4 | 1 | 0 | 0
3654 | Stormink |  |  | LBK verwarmen | Holland Heating | LCU-122 |  |  | 57: Luchtbehandeling | 4 | 1 | 0 | 0
3655 | Stormink |  |  | LBK verwarmen | Holland Heating | LCU 133 |  |  | 57: Luchtbehandeling | 4 | 1 | 0 | 0
3656 | Stormink |  |  | LBK verwarmen | Holland Heating | LCU-133 |  |  | 57: Luchtbehandeling | 4 | 1 | 0 | 0
3657 | Stormink |  |  | LBK verwarmen | Holland Heating | LCU-133 |  |  | 57: Luchtbehandeling | 4 | 1 | 0 | 0
3658 | Stormink |  |  | LBK verwarmen | Holland Heating | LCU-144 |  |  | 57: Luchtbehandeling | 4 | 1 | 0 | 0
3659 | Stormink |  |  | LBK verwarmen | Holland Heating | 3D2-555 |  |  | 57: Luchtbehandeling | 4 | 1 | 0 | 0
3660 | Stormink |  |  | Dakventilator |  |  |  |  | 57: Luchtbehandeling | 4 | 1 | 0 | 0
3661 | Stormink |  |  | Dakventilator |  |  |  |  | 57: Luchtbehandeling | 4 | 1 | 0 | 0
3662 | Stormink |  | serverruimte | Uninterrupted power supply (UPS) |  | Smart UPS 5000VA | 2013 | 1x type STM-UPS1 en 1x EHL-BSTM-UPS | 61: Centrale elektrotechnische voorzieningen | 3 | 2 | 0 | 0
3663 | Stormink |  |  | Hoofdverdeelinrichting |  |  |  |  | 61: Centrale elektrotechnische voorzieningen | 3 | 1 | 0 | 0
3664 | Stormink |  |  | Verdeelinrichting |  |  |  |  | 62: Krachtstroom | 4 | 24 | 0 | 0
3665 | Stormink |  |  | Centrale noodverlichtingsinstallatie |  |  |  |  | 63: Verlichting | 6 | 1 | 0 | 0
3666 | Stormink |  |  | Bliksembeveiligingsinstallaties |  |  |  |  | 65: Beveiliging | 3 | 1 | 0 | 0
3667 | Arikelstein |  | CC | Atmosferische gasketel HR - Verdeler/verzamelaar (6 groepen) |  |  | 2007 |  | 51: Warmte-opwekking | 3 | 1 | 0 | 0
3668 | Arikelstein |  | CC | Atmosferische gasketel HR - Expansievat verwarming | Flamco | Flexcon 80/1 | 2015 |  | 51: Warmte-opwekking | 2 | 2 | 0 | 0
3669 | Arikelstein |  | CC | Atmosferische gasketel HR | Nefit | TopLine HR 100 | 2007 |  | 51: Warmte-opwekking | 3 | 1 | 0 | 0
3670 | Arikelstein |  | CC | Atmosferische gasketel HR | Nefit | TopLine HR 100 | 2007 |  | 51: Warmte-opwekking | 3 | 1 | 0 | 0
3671 | Arikelstein |  | CC | Atmosferische gasketel HR | Nefit | TopLine HR 100 | 2007 |  | 51: Warmte-opwekking | 3 | 1 | 0 | 0
3672 | Arikelstein |  | CC | Atmosferische gasketel HR | Nefit | TopLine HR 100 | 2007 |  | 51: Warmte-opwekking | 3 | 1 | 0 | 0
3673 | Arikelstein |  |  | Boiler direct/indirect gestookt | AO SMITH | ADM 40 N | 2002 | 309 l / 37,3 kW | 53: Water | 3 | 1 | 0 | 0
3674 | Arikelstein |  | Dak | Airco split/multisplit-installatie | Toshiba | RAS 10NAV-E |  |  | 55: Koude-opwekking | 3 | 1 | 0 | 0
3675 | Arikelstein |  | Dak | Airco split/multisplit-installatie | Toshiba | RAS 10NAV-E |  |  | 55: Koude-opwekking | 3 | 1 | 0 | 0
3676 | Arikelstein |  | Patchkast | Airco split/multisplit-installatie | Toshiba | msw09-7aren-beq |  |  | 55: Koude-opwekking | 3 | 1 | 0 | 0
3677 | Arikelstein |  | Dak | Airco split/multisplit-installatie |  | Maiko msw09-7aren-beq | 2007 |  | 55: Koude-opwekking | Onbekend | 1 | 0 | 0
3678 | Arikelstein |  | Dak | Airco split/multisplit-installatie | Toshiba | RAS SM901AT |  |  | 55: Koude-opwekking | 5 | 1 | 0 | 0
3679 | Arikelstein |  | DAK | Airco split/multisplit-installatie | Toshiba | RAV SM61AT |  |  | 55: Koude-opwekking | 5 | 1 | 0 | 0
3680 | Arikelstein |  | Dak | Airco split/multisplit-installatie | Toshiba | RAS 10NAV-E |  |  | 55: Koude-opwekking | 5 | 1 | 0 | 0
3681 | Arikelstein |  | D014 | Dakventilator |  |  |  |  | 57: Luchtbehandeling | 4 | 1 | 0 | 0
3682 | Arikelstein |  | D014 | Dakventilator | Soler & Palau | TH-500 | 2005 |  | 57: Luchtbehandeling | 4 | 1 | 0 | 0
3683 | Arikelstein |  | D012 | Dakventilator | Stork | 400/6d | 2002 |  | 57: Luchtbehandeling | 4 | 1 | 0 | 0
3684 | Arikelstein |  | D012 | Dakventilator | Soler & Palau | TH-500 | 2005 |  | 57: Luchtbehandeling | 4 | 2 | 0 | 0
3685 | Arikelstein |  | D001 | Dakventilator | Soler & Palau | TH-800 | 2005 |  | 57: Luchtbehandeling | 4 | 1 | 0 | 0
3686 | Arikelstein |  | D001 | Dakventilator | Soler & Palau | TH-500 | 2005 |  | 57: Luchtbehandeling | 4 | 5 | 0 | 0
3687 | Arikelstein |  | D5 | LBK verwarmen | Klimatec |  |  |  | 57: Luchtbehandeling | 6 | 1 | 0 | 0
3688 | Arikelstein |  | metaal lokaal | Ventilator-convectoren/fancoil | Kampmann |  |  | Fan Coil Unit metaal lokaal | 57: Luchtbehandeling | 4 | 1 | 0 | 0
3689 | Arikelstein |  | kook lokaal | Ventilator-convectoren/fancoil | Kampmann |  |  | Fan Coil Unit kook lokaal | 57: Luchtbehandeling | 4 | 3 | 0 | 0
3690 | Arikelstein |  |  | LBK verwarmen/koelen | Klimatec |  |  | staat er dubbel in | 57: Luchtbehandeling | 6 | 1 | 0 | 0
3691 | Arikelstein |  | dak | Dakventilator |  | th500 |  |  | 57: Luchtbehandeling | 3 | 5 | 0 | 0
3692 | Arikelstein |  | dak | Dakventilator | ZEHNDER |  |  |  | 57: Luchtbehandeling | 3 | 4 | 0 | 0
3693 | Arikelstein |  | dak | Dakventilator |  | veluw 400/d6 | 2002 |  | 57: Luchtbehandeling | 3 | 4 | 0 | 0
3694 | Arikelstein |  | dak t.b.v. afzuigkappen kooklokaal | Dakventilator |  |  | 2002 |  | 57: Luchtbehandeling | 3 | 4 | 0 | 0
3695 | Arikelstein |  |  | Ventilatie kappen/luik | Itho | CVE 166 | 2010 | naastgelegen ruimte C4 | 57: Luchtbehandeling | 3 | 2 | 0 | 0
3696 | Arikelstein |  | CC | Regelinstallatie |  |  |  |  | 58: Regeling klimaat en sanitair | 3 | 1 | 0 | 0
3697 | Arikelstein |  |  | Hoofdverdeelinrichting |  |  |  |  | 61: Centrale elektrotechnische voorzieningen | 3 | 1 | 0 | 0
3698 | Arikelstein |  | serverkast | Uninterrupted power supply (UPS) | APC | EHL-ARL-UPS01 | 2015 |  | 61: Centrale elektrotechnische voorzieningen | 2 | 1 | 0 | 0
3699 | Arikelstein |  |  | Verdeelinrichting |  |  |  |  | 62: Krachtstroom | 3 | 5 | 0 | 0
3700 | Arikelstein |  |  | Decentrale noodverlichtingsinstallatie |  |  |  |  | 63: Verlichting | 5 | 62 | 0 | 0
3701 | Arikelstein |  |  | MIVA toilet |  |  |  |  | 64: Communicatie | Onbekend | 1 | 0 | 0
3702 | Arikelstein |  |  | Geluidsinstallatie |  |  |  |  | 64: Communicatie | Onbekend | 1 | 0 | 0
3703 | Arikelstein |  | 6 groeps stookruimte | Technische ruimte - Verdeler/verzamelaar |  |  |  |  | 76: Vaste opslagvoorzieningen | 4 | 1 | 0 | 0
3704 | Arikelstein |  | 7 groeps 6pompen 5regelkleppen | Technische ruimte - Verdeler/verzamelaar |  |  |  | 4x Siemens SAS31 regelafsluiter tbv groep 1,2,3 en 5. 1x Kiebach & Peter MD200 regelafsluiter tbv groep 6. | 76: Vaste opslagvoorzieningen | 4 | 1 | 0 | 0
3705 | Arikelstein |  |  | Technische ruimte |  |  |  |  | 76: Vaste opslagvoorzieningen | Onbekend | 1 | 0 | 0
3706 | Floris Radewijn |  |  | Zonwering (elektrisch bediend) |  | Screens |  |  | 31: Buitenwandopeningen | 3 | 1 | 0 | 0
3707 | Floris Radewijn |  |  | Atmosferische gasketel | Remeha | Gas 610 eco pro 1150 | 2019 | Serienummer : 1924522021482 Ketel is geplaatst door Structon | 51: Warmte-opwekking | 2 | 1 | 0 | 0
3708 | Floris Radewijn |  |  | Atmosferische gasketel | Remeha | Gas 610 Eco Pro 1150 | 2019 | Serienummer:1924522021542 | 51: Warmte-opwekking | 2 | 1 | 0 | 0
3709 | Floris Radewijn |  | Ketelhuis | Atmosferische gasketel - expansievat | Flamco | 140 L / 1.5 bar | 2019 |  | 51: Warmte-opwekking | 1 | 1 | 0 | 0
3710 | Floris Radewijn |  | Ketelhuis | Atmosferische gasketel - expansievat | Flamco | 140 L / 1.5 Bar | 2019 |  | 51: Warmte-opwekking | 1 | 1 | 0 | 0
3711 | Floris Radewijn |  | Ketelhuis | Atmosferische gasketel - expansie automaat | Reflex | Reflexomat RG 800/6 | 2013 | 800 l, 6 bar | 51: Warmte-opwekking | 3 | 1 | 0 | 0
3712 | Floris Radewijn |  | Diverse werkkasten | Boiler elektrisch | Daalderop | 80 Liter Duo koper |  |  | 53: Water | 4 | 4 | 0 | 0
3713 | Floris Radewijn |  |  | Boiler elektrisch | Daalderop | 10 liter |  |  | 53: Water | 4 | 12 | 0 | 0
3714 | Floris Radewijn |  |  | Boiler elektrisch | Daalderop | 15 liter |  |  | 53: Water | 4 | 6 | 0 | 0
3715 | Floris Radewijn |  | Ketelhuis | Pompinstallatie,hydrofoor | Grundfos | gvs | 2004 | Prod.nr.: GVS3D 21 - 10 - 2015 service iventflow | 53: Water | 3 | 1 | 0 | 0
3716 | Floris Radewijn |  | Ruimte 2.21 tweede verdieping | Voorraadboiler direct verwarmd 300 liter | Remeha | CWH Ace | 2020 | 300 liter | 53: Water | 2 | 1 | 0 | 0
3717 | Floris Radewijn |  | Bouwdeel D Oost; 1e verdieping | Boiler direct/indirect gestookt | AO SMITH | ADMR 80 N | 2021 | 335 l, 77 kW | 53: Water | 1 | 1 | 0 | 0
3718 | Floris Radewijn |  | Dak oudbouw | Airco split/multisplit-installatie | Daikin | RP100L7W1 / FHYCP100B7V1 | 2004 |  | 55: Koude-opwekking | 4 | 1 | 0 | 0
3719 | Floris Radewijn |  | Ruimte 180 | Computair DX <20kW | Stulz | S0405 | 2006 | Type: M21067 buitendeur dagdeel 4 | 55: Koude-opwekking | 4 | 1 | 0 | 0
3720 | Floris Radewijn |  | Ruimte 057 | Verdeler/verzamelaar |  | 1 groep |  |  | 56: Warmtedistributie | 4 | 1 | 0 | 0
3721 | Floris Radewijn |  | Ruimte 182 | Verdeler/verzamelaar |  | 1 groep |  |  | 56: Warmtedistributie | 4 | 1 | 0 | 0
3722 | Floris Radewijn |  |  | Luchtverhitter indirect gestookt | Holland Heating | w1503 |  |  | 56: Warmtedistributie | 4 | 1 | 0 | 0
3723 | Floris Radewijn |  |  | Luchtverhitter indirect gestookt |  |  |  |  | 56: Warmtedistributie | 4 | 1 | 0 | 0
3724 | Floris Radewijn |  |  | Luchtverhitter indirect gestookt | Reznor | UDSBD 055-2 |  |  | 56: Warmtedistributie | 4 | 1 | 0 | 0
3725 | Floris Radewijn |  | Dak metaalhal | LBK verwarmen/koelen | Verhulst | VKT 0406/0406 | 2016 |  | 57: Luchtbehandeling | 4 | 1 | 0 | 0
3726 | Floris Radewijn |  | Dak ketelhuis | Dakventilator | J.E. StorkAir | VDA 225/4 EC |  |  | 57: Luchtbehandeling | 4 | 6 | 0 | 0
3727 | Floris Radewijn |  | Dak oudbouw | LBK toevoer/afvoer V + WTW 2,8-5,6m3/s | Menerga | 481091 | 2010 | Filters toevoer 592 x 592 x 600 mm 8p (2x) 288 x 592 x 600 mm 4p (2x) Filters afzuig 592 x 592 x 360 mm 6p (2x) 288 x 592 x 360 mm 3p (2x) | 57: Luchtbehandeling | 3 | 1 | 0 | 0
3728 | Floris Radewijn |  | Dak oudbouw | Dakventilator | GEBHARDT | RGA31-2528-4E | 2010 |  | 57: Luchtbehandeling | 4 | 6 | 0 | 0
3729 | Floris Radewijn |  | Dak oudbouw | Dakventilator | Rosenberg | DRAD 281-4 / DRAE 251-4L | 2010 | 2 Dakventilatoren | 57: Luchtbehandeling | 4 | 6 | 0 | 0
3730 | Floris Radewijn |  | Ruimte naast ketelhuis | LBK verwarmen + WTW | Ned Air | WTA HR 3000 | 2004 |  | 57: Luchtbehandeling | 3 | 1 | 0 | 0
3731 | Floris Radewijn |  | Hal binnenkomst aula | Luchtgordijn |  |  | 2006 |  | 57: Luchtbehandeling | 3 | 1 | 0 | 0
3732 | Floris Radewijn |  | Ruimte 221 | LBK toevoer/afvoer V + WTW 2,8-5,6m3/s | Euroclima | ZHK 2000 S 18/12 | 2006 |  | 57: Luchtbehandeling | 3 | 1 | 0 | 0
3733 | Floris Radewijn |  | Dak 004 | Afzuigventilator | Chaysol | Tapa intemperie 12/6 | 2006 | V-snaar: XPZ 1807 / 3vx429 | 57: Luchtbehandeling | 4 | 1 | 0 | 0
3734 | Floris Radewijn |  | Dak 004 | Dakventilator | J.E. StorkAir | VDA 200/4 EC | 2006 |  | 57: Luchtbehandeling | 4 | 6 | 0 | 0
3735 | Floris Radewijn |  | Dak 004 | Dakventilator | J.E. StorkAir | VDA 280/6 EC | 2006 |  | 57: Luchtbehandeling | 4 | 2 | 0 | 0
3736 | Floris Radewijn |  | Dak 002 | Afzuigventilator | Chaysol | Tapa intemperie 12/6 | 2006 | V-snaar: XPZ 1087 / 3vx429 | 57: Luchtbehandeling | Onbekend | 1 | 0 | 0
3737 | Floris Radewijn |  | Dak 002 | Dakventilator | J.E. StorkAir | VDA 225/4 EC | 2006 |  | 57: Luchtbehandeling | 4 | 1 | 0 | 0
3738 | Floris Radewijn |  | Dak 002 | Dakventilator | J.E. StorkAir | VDA 280/6 EC | 2006 |  | 57: Luchtbehandeling | 4 | 2 | 0 | 0
3739 | Floris Radewijn |  | Dak 002 | Dakventilator | J.E. StorkAir | VDA 355/6 EC | 2006 |  | 57: Luchtbehandeling | 4 | 1 | 0 | 0
3740 | Floris Radewijn |  | Dak 001 | Kanaal-/Buis-/Stuwventilator | J.E. StorkAir | RPM 19/24 P | 2006 |  | 57: Luchtbehandeling | 4 | 1 | 0 | 0
3741 | Floris Radewijn |  | Dak 001 | Dakventilator | J.E. StorkAir | VDA 450/6 EC | 2006 |  | 57: Luchtbehandeling | 4 | 1 | 0 | 0
3742 | Floris Radewijn |  | Dak 001 | Dakventilator | J.E. StorkAir | VDA 355/6 EC | 2006 |  | 57: Luchtbehandeling | 4 | 1 | 0 | 0
3743 | Floris Radewijn |  | Dak 004 | LBK toevoer/afvoer V + WTW 2,8-5,6m3/s | Menerga | 641291 | 2012 |  | 57: Luchtbehandeling | 3 | 2 | 0 | 0
3744 | Floris Radewijn |  | Dak 004 | LBK toevoer/afvoer V + WTW 2,8-5,6m3/s | Euroclima | RXA-2500-99-EP-UV | 2006 |  | 57: Luchtbehandeling | 3 | 1 | 0 | 0
3745 | Floris Radewijn |  | Dak 003 | WTW installatie balansventilator 0,6-1,4m3/s | Ned Air | WTA HR 4000-C | 2006 |  | 57: Luchtbehandeling | 3 | 3 | 0 | 0
3746 | Floris Radewijn |  | Dak metaalhal | Regelinstallatie | Kiebach en Peter |  |  | RK-5 ca. 110 I/O's | 58: Regeling klimaat en sanitair | 4 | 1 | 0 | 0
3747 | Floris Radewijn |  | Ketelhuis | Regelinstallatie | Kiebach en Peter |  |  | RK-4 ca. 110 I/O's | 58: Regeling klimaat en sanitair | 4 | 1 | 0 | 0
3748 | Floris Radewijn |  | Ruimte 221 | Regelinstallatie | Kiebach en Peter |  |  | RK1-2 Ca. 110 I/O's | 58: Regeling klimaat en sanitair | 4 | 1 | 0 | 0
3749 | Floris Radewijn |  | Dak bouwhal | Regelinstallatie | Kiebach en Peter |  |  | RK-6 ca. 110 I/O's | 58: Regeling klimaat en sanitair | 4 | 1 | 0 | 0
3750 | Floris Radewijn |  | Bouwdeel C; 1e verdieping | Regelinstallatie | Kiebach en Peter |  |  | RK-3 ca. 170 I/O's | 58: Regeling klimaat en sanitair | 4 | 1 | 0 | 0
3751 | Floris Radewijn |  | Bouwdeel B; 2e verdieping | Regelinstallatie | Kiebach en Peter |  |  | RK-2 ca. 130 I/O's | 58: Regeling klimaat en sanitair | 4 | 1 | 0 | 0
3752 | Floris Radewijn |  | Bouwdeel D Oost; 2e verdieping | Regelinstallatie | Kiebach en Peter |  |  | RK-1 ca. 110 I/O's | 58: Regeling klimaat en sanitair | 4 | 1 | 0 | 0
3753 | Floris Radewijn |  |  | Hoofdverdeelinrichting |  |  |  |  | 61: Centrale elektrotechnische voorzieningen | 3 | 1 | 0 | 0
3754 | Floris Radewijn |  |  | Verdeelinrichting |  |  |  |  | 62: Krachtstroom | 3 | 24 | 0 | 0
3755 | Floris Radewijn |  |  | Decentrale noodverlichtingsinstallatie |  |  |  |  | 63: Verlichting | 3 | 279 | 0 | 0
3756 | Floris Radewijn |  |  | Bedienpaneel |  |  |  |  | 63: Verlichting | 3 | 1 | 0 | 0
3757 | Floris Radewijn |  |  | Geluidsinstallatie | Bosch | Plena Voice |  |  | 64: Communicatie | 3 | 1 | 0 | 0
3758 | Floris Radewijn |  |  | Mindervaliden toilet alarminstallatie |  |  |  |  | 65: Beveiliging | 3 | 1 | 0 | 0
3759 | Floris Radewijn |  | Ketelhuis | CO/gassen-detectieinstallatie | MSA |  |  | Gasdetectie 3 snuffelaars | 65: Beveiliging | 3 | 1 | 0 | 0
3760 | Floris Radewijn |  |  | Zonwering (elektrisch bediend) |  |  |  |  | 31: Buitenwandopeningen | 3 | 1 | 0 | 0
3761 | Floris Radewijn |  |  | Airco split/multisplit-installatie | Daikin |  |  |  | 55: Koude-opwekking | 3 | 1 | 0 | 0
3762 | Floris Radewijn |  |  | Hoofdverdeelinrichting |  |  |  |  | 61: Centrale elektrotechnische voorzieningen | 3 | 1 | 0 | 0
3763 | Floris Radewijn |  |  | Verdeelinrichting |  |  |  |  | 62: Krachtstroom | 3 | 25 | 0 | 0
3764 | Floris Radewijn |  |  | Decentrale noodverlichtingsinstallatie |  |  |  |  | 63: Verlichting | 3 | 213 | 0 | 0
3765 | Postkampstraat |  |  | Zonwering (elektrisch bediend) |  | Screens/Serrezonwering |  |  | 31: Buitenwandopeningen | 3 | 1 | 0 | 0
3766 | Postkampstraat |  | technische ruimte 001 | Atmosferische gasketel | Buderus | GK 224 VRE 48 | 1995 | 48,4 KW toestel is uit bedrijd genomen | 51: Warmte-opwekking | 6 | 1 | 0 | 0
3767 | Postkampstraat |  | technische ruimte 001 | Atmosferische gasketel HR | Buderus | GB434X 16 leden | 2002 | 404 KW CLJ-AAA-31 | 51: Warmte-opwekking | 3 | 1 | 0 | 0
3768 | Postkampstraat |  | technische ruimte 001 | Atmosferische gasketel HR | Buderus | GB434X 16 leden | 2002 | 404 KW CLJ-AAA-32 | 51: Warmte-opwekking | 3 | 1 | 0 | 0
3769 | Postkampstraat |  | technische ruimte 001 | Atmosferische gasketel HR | Buderus | GB434X 16 leden | 2002 | 404 KW CLJ-AAA-33 | 51: Warmte-opwekking | 3 | 1 | 0 | 0
3770 | Postkampstraat |  | Technische ruimte 0.076 | Atmosferische gasketel HR | Remeha | Gas 620 ACE-- 860 | 2021 |  | 51: Warmte-opwekking | 1 | 1 | 0 | 0
3771 | Postkampstraat |  | Technische ruimte 0.076 | Atmosferische gasketel HR | Remeha | Gas 620 ace -- 860 | 2021 |  | 51: Warmte-opwekking | 1 | 1 | 0 | 0
3772 | Postkampstraat |  | Technische ruimte 0.076 | Atmosferische gasketel HR | AO smith | Ao smith boiler toestelgroep: cyclone type: bfc 80 sn: 211507135906001 | 2021 |  | 51: Warmte-opwekking | 1 | 1 | 0 | 0
3773 | Postkampstraat |  | Technische ruimte boven timmeren | Atmosferische gasketel HR | Eco Heating | Ambassador 80 | 2010 | 80 KW | 51: Warmte-opwekking | 3 | 1 | 0 | 0
3774 | Postkampstraat |  | Technische ruimte boven timmeren | Atmosferische gasketel HR | Remeha | Quinta PRO 45 | 2010 | 41,2 KW | 51: Warmte-opwekking | 3 | 1 | 0 | 0
3775 | Postkampstraat |  | gevel 101 | Pompinstallaties |  |  |  |  | 52: Afvoeren | Onbekend | 1 | 0 | 0
3776 | Postkampstraat |  | technische ruimte 001B | Pompinstallaties | Grundfos | UNILIFT KP 150 | 2018 |  | 52: Afvoeren | 3 | 1 | 0 | 0
3777 | Postkampstraat |  | technische ruimte 001B | Pompinstallaties | WILO | HiDrainlift 3-35 |  |  | 52: Afvoeren | 3 | 1 | 0 | 0
3778 | Postkampstraat |  | ruimte 001A (buiten) | Dompelpomp | Grundfos |  |  |  | 52: Afvoeren | 3 | 1 | 0 | 0
3779 | Postkampstraat |  | kruipruimte ruimte 64 | Dompelpomp | Grundfos |  |  |  | 52: Afvoeren | 3 | 1 | 0 | 0
3780 | Postkampstraat |  | kruipruimte gymzaal 82 | Dompelpomp | Grundfos |  |  |  | 52: Afvoeren | 3 | 1 | 0 | 0
3781 | Postkampstraat |  | kruipruimte muziek lokaal | Dompelpomp | Grundfos | Unilift KP 150 |  |  | 52: Afvoeren | 3 | 1 | 0 | 0
3782 | Postkampstraat |  | technische ruimte 033 | Boiler direct/indirect gestookt | Daalderop | mono 50 ltr |  |  | 53: Water | 3 | 1 | 0 | 0
3783 | Postkampstraat |  | Lokaal 2.15 | Boiler direct/indirect gestookt | Daalderop | Close-up 10 ltr |  |  | 53: Water | 3 | 1 | 0 | 0
3784 | Postkampstraat |  | Technische ruimte boven timmeren | Boiler direct/indirect gestookt | NIBE | PUB 300.17 | 2005 | 300 liter | 53: Water | 3 | 1 | 0 | 0
3785 | Postkampstraat |  | technische ruimte 001B | Boiler direct/indirect gestookt | NIBE | spis | 1995 | 650 liter toestel is los gekoppeld | 53: Water | 6 | 1 | 0 | 0
3786 | Postkampstraat |  | gevel 101 | Airco split/multisplit-installatie | Mitsubishi Electric | 3x PKA-RP35GAL / 1x PUHZ-RP125YHA2 | 2007 | Binnendelen: 74A00048, 74A00042, 74A00038 Buitendeel: 76U00272 | 55: Koude-opwekking | 3 | 1 | 0 | 0
3787 | Postkampstraat |  | gevel 101 | Airco split/multisplit-installatie | Toshiba | RAV-SM802KRT-E / RAV-SM802AT-E | 2007 | Cool 7,1 KW-Heat 8,0 KW | 55: Koude-opwekking | 3 | 1 | 0 | 0
3788 | Postkampstraat |  | Technische ruimte 0.076 | Verdeler/verzamelaar |  |  | 2021 | 7 groeps verdeler | 56: Warmtedistributie | 2 | 1 | 0 | 0
3789 | Postkampstraat |  | Technische ruimte 0.076 | Verdeler/verzamelaar - Pompen verwarming | WILO |  |  | 120cp1 stratos 40/1-8 120cp2 stratos 40/1-8 120cp3 stratos 30/1-12 120cp4 starRS 25/6 121cp1 starRS 25/6 | 56: Warmtedistributie | 3 | 5 | 0 | 0
3790 | Postkampstraat |  | Technische ruimte 0.076 | Verdeler/verzamelaar - Regelklep verwarming | Kiebach en Peter |  |  | 4x MD50Y 1X MD200Y | 56: Warmtedistributie | 3 | 5 | 0 | 0
3791 | Postkampstraat |  | Technische ruimte 0.076 | Verdeler/verzamelaar - Afsluiter verwarming |  |  |  | 5 groeps verdeler | 56: Warmtedistributie | 3 | 20 | 0 | 0
3792 | Postkampstraat |  | Technische ruimte 0.076 | Verdeler/verzamelaar - Expansievat verwarming | Flamco | Flexcon premium | 2021 | 18 liter 1 bar | 56: Warmtedistributie | 3 | 1 | 0 | 0
3793 | Postkampstraat |  | technische ruimte 001B | Verdeler/verzamelaar - Pompen verwarming |  |  |  |  | 56: Warmtedistributie | 3 | 9 | 0 | 0
3794 | Postkampstraat |  | technische ruimte 001B | Verdeler/verzamelaar - Regelklep verwarming |  |  |  |  | 56: Warmtedistributie | 3 | 8 | 0 | 0
3795 | Postkampstraat |  | technische ruimte 001B | Verdeler/verzamelaar - Afsluiter verwarming |  |  |  |  | 56: Warmtedistributie | 3 | 37 | 0 | 0
3796 | Postkampstraat |  | technische ruimte 001 | Verdeler/verzamelaar - Expansievat verwarming | Flamco | flexcon | 2018 | 18 liter 1 bar | 56: Warmtedistributie | 3 | 3 | 0 | 0
3797 | Postkampstraat |  | technische ruimte 001B | Verdeler/verzamelaar - Expansievat verwarming | Flamco | flexcon |  | 600 liter 1 bar | 56: Warmtedistributie | 3 | 1 | 0 | 0
3798 | Postkampstraat |  | technische ruimte 001B | Verdeler/verzamelaar - Expansievat verwarming | Flamco | flexcon | 2002 | 600 liter 1 bar | 56: Warmtedistributie | 3 | 1 | 0 | 0
3799 | Postkampstraat |  | technische ruimte 001B | Verdeler/verzamelaar - Expansievat verwarming | Flamco | flexcon | 1996 | 600 liter 1 bar | 56: Warmtedistributie | 3 | 1 | 0 | 0
3800 | Postkampstraat |  | technische ruimte 001B | Verdeler/verzamelaar - Expansievat verwarming | Flamco | flexcon | 2018 | 25 liter 0.5 bar toestel staat uit en is afgekoppeld | 56: Warmtedistributie | 3 | 1 | 0 | 0
3801 | Postkampstraat |  | Technische ruimte 0.076 | Verdeler/verzamelaar - Pompen verwarming | Grundfos | magna 3 | 2021 | 131tp2 32-40 180 160cp1 25-60 180 130cp3 50-120 F 280 130cp2 32-80 180 130cp1 50-120 F 280 131tp1 32-40 180 | 56: Warmtedistributie | 3 | 6 | 0 | 0
3802 | Postkampstraat |  | Technische ruimte 0.076 | Verdeler/verzamelaar - Regelklep verwarming | Siemens | sax61.30 | 2021 |  | 56: Warmtedistributie | 3 | 4 | 0 | 0
3803 | Postkampstraat |  | Technische ruimte 0.076 | Verdeler/verzamelaar - Afsluiter verwarming |  |  | 2021 |  | 56: Warmtedistributie | 3 | 24 | 0 | 0
3804 | Postkampstraat |  | Technische ruimte 0.076 | Verdeler/verzamelaar - Expansievat verwarming | Flamco | flexcon premium | 2021 | 18 liter 1 bar | 56: Warmtedistributie | 3 | 1 | 0 | 0
3805 | Postkampstraat |  | Technische ruimte 0.076 | Verdeler/verzamelaar - Expansievat verwarming | Flamco | flexcon MK31-1-50 (23453) | 2021 | 1000 ltr 2 bar | 56: Warmtedistributie | 3 | 1 | 0 | 0
3806 | Postkampstraat |  | Technische ruimte boven timmeren | Verdeler/verzamelaar |  |  | 2012 |  | 56: Warmtedistributie | 3 | 1 | 0 | 0
3807 | Postkampstraat |  | Technische ruimte boven timmeren | Verdeler/verzamelaar - Expansievat verwarming | Flamco | flexcon | 2012 | 35 liter 0,5 bar | 56: Warmtedistributie | 3 | 1 | 0 | 0
3808 | Postkampstraat |  | Technische ruimte boven timmeren | Verdeler/verzamelaar - Expansievat verwarming | Flamco | flexcon | 2019 | 25 liter 0,5 bar | 56: Warmtedistributie | 3 | 1 | 0 | 0
3809 | Postkampstraat |  | technische ruimte 001B | Verdeler/verzamelaar |  |  |  |  | 56: Warmtedistributie | 4 | 1 | 0 | 0
3810 | Postkampstraat |  | Technische ruimte 0.076 | Verdeler/verzamelaar |  |  |  | 5 groeps verdeler | 56: Warmtedistributie | 4 | 1 | 0 | 0
3811 | Postkampstraat |  | technische ruimte 001 | Verdeler/verzamelaar cv installatie algemeen |  |  |  |  | 56: Warmtedistributie | 4 | 1 | 0 | 0
3812 | Postkampstraat |  | Technische ruimte 0.076 | Verdeler/verzamelaar CV installatie algemeen |  |  | 2004 |  | 56: Warmtedistributie | 4 | 1 | 0 | 0
3813 | Postkampstraat |  | Lokaal 117 | Afzuigventilator |  |  |  | Contani ExsKg 56-2A2 | 57: Luchtbehandeling | 4 | 1 | 0 | 0
3814 | Postkampstraat |  | gymzaal 0.005/35 | Luchtverhitter | Holland Heating |  |  |  | 57: Luchtbehandeling | 4 | 2 | 0 | 0
3815 | Postkampstraat |  | boven metsel lokaal | LBK verwarmen + WTW | Roccheggiani | CTA 14.12 | 2011 | 3,1 m3/s | 57: Luchtbehandeling | 4 | 1 | 0 | 0
3816 | Postkampstraat |  | HBS | Luchtslang |  |  |  | katoenen slang 30 mtr | 57: Luchtbehandeling | 4 | 2 | 0 | 0
3817 | Postkampstraat |  | gang 253 naar loopbrug | LBK verwarmen/koelen | Ned Air | WTA-HR-800R |  | 80 m3/h | 57: Luchtbehandeling | 4 | 1 | 0 | 0
3818 | Postkampstraat |  | 254 berging/wasruimte | LBK verwarmen/koelen | Ned Air | WTA-HR-800L |  | 800 m3/h | 57: Luchtbehandeling | 4 | 1 | 0 | 0
3819 | Postkampstraat |  |  | LBK verwarmen/koelen | Ned Air | WTW-HR-800R |  | 800 m3/h | 57: Luchtbehandeling | 4 | 1 | 0 | 0
3820 | Postkampstraat |  | lokaal 210 | LBK verwarmen/koelen + WTW | Ned Air | WTA HR 300 |  |  | 57: Luchtbehandeling | 4 | 1 | 0 | 0
3821 | Postkampstraat |  | in de gang bij lokaal 70 | LBK verwarmen/koelen | Ned Air | WTW-HR-800 |  | 800 m3/h | 57: Luchtbehandeling | 4 | 1 | 0 | 0
3822 | Postkampstraat |  | Ruimte 018 | Ventilator-convectoren/fancoil | Biddle |  |  |  | 57: Luchtbehandeling | 4 | 5 | 0 | 0
3823 | Postkampstraat |  | Technische ruimte 0.079 | LBK verwarmen | Flakt | VMFB-03-056-40 | 1995 |  | 57: Luchtbehandeling | 4 | 1 | 0 | 0
3824 | Postkampstraat |  | Lokaal 051 | LBK (ventileren)+WTW | ITHO DAALDEROP | air master 800 | 2007 |  | 57: Luchtbehandeling | 4 | 1 | 0 | 0
3825 | Postkampstraat |  | Aula 0.060 | LBK verwarmen | AL-KO Therm | AT4 12X08 | 2001 | 1,29 m3/s | 57: Luchtbehandeling | 4 | 1 | 0 | 0
3826 | Postkampstraat |  | Gang 211 | Luchtgordijn | Biddle | CA S-250-W | 2004 |  | 57: Luchtbehandeling | 4 | 1 | 0 | 0
3827 | Postkampstraat |  | technische ruimte 013 | Kanaal-/Buis-/Stuwventilator |  | TD500/160 |  | MERK: S&P | 57: Luchtbehandeling | 4 | 1 | 0 | 0
3828 | Postkampstraat |  | technische ruimte 033 | Kanaal-/Buis-/Stuwventilator | OSTBERG | IRE.200C Aut. Tp |  |  | 57: Luchtbehandeling | 4 | 1 | 0 | 0
3829 | Postkampstraat |  | Gang 2.217 | Luchtgordijn | Biddle | CA S-250-W | 2004 |  | 57: Luchtbehandeling | 4 | 1 | 0 | 0
3830 | Postkampstraat |  | gang 121 | Luchtgordijn | Biddle | CA S-250-W | 2004 |  | 57: Luchtbehandeling | 4 | 1 | 0 | 0
3831 | Postkampstraat |  | Gang 0.108A | Luchtgordijn | Biddle | CA S-250-W | 2004 |  | 57: Luchtbehandeling | 4 | 1 | 0 | 0
3832 | Postkampstraat |  | keuken west | LBK verwarmen + WTW |  | DPA | 2010 |  | 57: Luchtbehandeling | 4 | 1 | 0 | 0
3833 | Postkampstraat |  | praktijk west | LBK verwarmen + WTW |  | DPA | 2010 |  | 57: Luchtbehandeling | 4 | 1 | 0 | 0
3834 | Postkampstraat |  | gang bij lokaal 104A | Ventilatorbox WTW (woning) | ZEHNDER | WHR960 | 2016 | 165-420 en 220-560 | 57: Luchtbehandeling | 4 | 2 | 0 | 0
3835 | Postkampstraat |  | kantoor achter toneel | LBK verwarmen |  | DPA | 2010 |  | 57: Luchtbehandeling | 4 | 1 | 0 | 0
3836 | Postkampstraat |  | Plat dak 001 | LAK vrijstaand +WTWsectie | Auerhaan | HR Mural 800 | 2008 | 0,22 m3/s | 57: Luchtbehandeling | 4 | 1 | 0 | 0
3837 | Postkampstraat |  | Plat dak 001 | Dakventilator | J.E. StorkAir | VDA |  | type is onbekend | 57: Luchtbehandeling | 4 | 1 | 0 | 0
3838 | Postkampstraat |  | Plat dak 002 | Dakventilator | J.E. StorkAir | MX 20/10 | 2004 |  | 57: Luchtbehandeling | 4 | 3 | 0 | 0
3839 | Postkampstraat |  | Plat dak 002 | Dakventilator | J.E. StorkAir | MX 10/10 | 2004 |  | 57: Luchtbehandeling | 4 | 1 | 0 | 0
3840 | Postkampstraat |  | Plat dak 003 | Dakventilator |  | DRV 355/30-6E |  | MERK: TURBO LUFTTECHNIK 1,1 m3/s | 57: Luchtbehandeling | 4 | 1 | 0 | 0
3841 | Postkampstraat |  | Plat dak 003 | Dakventilator | Ziehl Abegg |  |  |  | 57: Luchtbehandeling | 4 | 1 | 0 | 0
3842 | Postkampstraat |  | Plat dak 003 | Dakventilator | J.E. StorkAir | MX 20.10 | 2005 |  | 57: Luchtbehandeling | 4 | 1 | 0 | 0
3843 | Postkampstraat |  | Plat dak 003 | Dakventilator | J.E. StorkAir | MX 10/10 | 2005 |  | 57: Luchtbehandeling | 4 | 1 | 0 | 0
3844 | Postkampstraat |  | Plat dak 003 | Dakventilator | J.E. StorkAir | VDA,450 6D |  |  | 57: Luchtbehandeling | 4 | 1 | 0 | 0
3845 | Postkampstraat |  | Plat dak 004 | Dakventilator | J.E. StorkAir | MX 10/10 | 2004 |  | 57: Luchtbehandeling | 4 | 2 | 0 | 0
3846 | Postkampstraat |  | Plat dak 004 | Dakventilator | J.E. StorkAir | MX 20/10 | 2004 |  | 57: Luchtbehandeling | 4 | 6 | 0 | 0
3847 | Postkampstraat |  | Plat dak 004 | Dakventilator | J.E. StorkAir | VDA 500/8D | 2004 |  | 57: Luchtbehandeling | 4 | 1 | 0 | 0
3848 | Postkampstraat |  | Plat dak 004 | Dakventilator | J.E. StorkAir | MX 30/20 | 2004 |  | 57: Luchtbehandeling | 4 | 2 | 0 | 0
3849 | Postkampstraat |  | Plat dak 004 | LBK verwarmen | Ned Air | NKD 10.10 | 2004 | 1,73 m3/s | 57: Luchtbehandeling | 4 | 1 | 0 | 0
3850 | Postkampstraat |  | Plat dak 008 | Dakventilator | J.E. StorkAir | vda 280/6ED |  |  | 57: Luchtbehandeling | 3 | 4 | 0 | 0
3851 | Postkampstraat |  | Plat dak 008 | Kanaal-/Buis-/Stuwventilator | ZEHNDER | rpm |  |  | 57: Luchtbehandeling | 3 | 1 | 0 | 0
3852 | Postkampstraat |  | Plat dak 008 | Kanaal-/Buis-/Stuwventilator |  |  |  |  | 57: Luchtbehandeling | 3 | 2 | 0 | 0
3853 | Postkampstraat |  | Plat dak 008 | Dakventilator | GEBHARDT | RDM 31-2528-4ER | 2010 |  | 57: Luchtbehandeling | 3 | 1 | 0 | 0
3854 | Postkampstraat |  | Plat dak 008 | Dakventilator | GEBHARDT | RDA 31-3540-4D-10R | 2010 |  | 57: Luchtbehandeling | 3 | 3 | 0 | 0
3855 | Postkampstraat |  | Plat dak 008 | Dakventilator | GEBHARDT | RDM 31-4550-4D-14R | 2010 |  | 57: Luchtbehandeling | 3 | 1 | 0 | 0
3856 | Postkampstraat |  | Plat dak 008 | Dakventilator | GEBHARDT | RDA 21-2225-4ER | 2010 |  | 57: Luchtbehandeling | 3 | 1 | 0 | 0
3857 | Postkampstraat |  | Plat dak 008 | Dakventilator | GEBHARDT | RDA 21-1819-2ER | 2011 |  | 57: Luchtbehandeling | 3 | 1 | 0 | 0
3858 | Postkampstraat |  | Plat dak 008 | Dakventilator | GEBHARDT | RDA 31-4550-NDR | 2011 |  | 57: Luchtbehandeling | 3 | 1 | 0 | 0
3859 | Postkampstraat |  | Plat dak 008 | Dakventilator | GEBHARDT | RDA 31-2531-NDR | 2011 |  | 57: Luchtbehandeling | 3 | 1 | 0 | 0
3860 | Postkampstraat |  | Plat dak 008 | Dakventilator | Holland Heating |  |  | 0,7 m3/s | 57: Luchtbehandeling | 3 | 1 | 0 | 0
3861 | Postkampstraat |  | plat dak 020 | Dakventilator | GEBHARDT | RDA 21-2225-2ER | 2010 |  | 57: Luchtbehandeling | 4 | 1 | 0 | 0
3862 | Postkampstraat |  | Plat dak 012 | Dakventilator | THERMO AIR | DTU 7 (180-1783) | 2005 | 0,21 m3/s | 57: Luchtbehandeling | 3 | 2 | 0 | 0
3863 | Postkampstraat |  | Plat dak 013A | Dakventilator | J.E. StorkAir | MX 20/10 | 2005 |  | 57: Luchtbehandeling | 4 | 2 | 0 | 0
3864 | Postkampstraat |  | Plat dak 013A | Dakventilator | J.E. StorkAir | MX 10/10 | 2005 |  | 57: Luchtbehandeling | 4 | 1 | 0 | 0
3865 | Postkampstraat |  | Plat dak 013A | Kanaal-/Buis-/Stuwventilator | ZEHNDER | rpm 19/24 | 2005 |  | 57: Luchtbehandeling | 4 | 1 | 0 | 0
3866 | Postkampstraat |  | Plat dak 013 | Dakventilator | J.E. StorkAir | vda |  | wordt niet meer gebruikt | 57: Luchtbehandeling | 4 | 1 | 0 | 0
3867 | Postkampstraat |  | Plat dak 007 | Dakventilator | J.E. StorkAir |  |  |  | 57: Luchtbehandeling | 4 | 1 | 0 | 0
3868 | Postkampstraat |  | Plat dak 007 | Dakventilator |  | DRV 355/30-6E |  | MERK: TURBO LUFTTECHNIK 0,72 m3/s | 57: Luchtbehandeling | 4 | 1 | 0 | 0
3869 | Postkampstraat |  | Plat dak 007 | Dakventilator | INATHERM | drv 250/28-4e |  | +MERK: ziehl abegg | 57: Luchtbehandeling | 4 | 2 | 0 | 0
3870 | Postkampstraat |  | Technische ruimte boven timmeren | Regelinstallatie | Kiebach en Peter | 1 DDC 4200 | 2010 | 314 aansturingen, 22 fasen, 2 modules, 1 modem | 58: Regeling klimaat en sanitair | 4 | 1 | 0 | 0
3871 | Postkampstraat |  | Technische ruimte boven timmeren | Regelinstallatie |  |  | 2010 | 39 aansturingen, 6 fasen, 1 frequentieregelaar Rucon HVAC IRE 60 X 35 C3, 1 frequentieregelaar Rucon HVAC RDM 31-4550-4D, 3 frequentieregelaars Rucon HVAC RDM 31-3540-4D | 58: Regeling klimaat en sanitair | 4 | 1 | 0 | 0
3872 | Postkampstraat |  | technische ruimte 033 | Regelinstallatie | Duijvelaar pompen |  | 2002 |  | 58: Regeling klimaat en sanitair | 4 | 1 | 0 | 0
3873 | Postkampstraat |  | technische ruimte 001B | Regelinstallatie |  |  | 2002 |  | 58: Regeling klimaat en sanitair | 4 | 1 | 0 | 0
3874 | Postkampstraat |  | technische ruimte 001B | Regelinstallatie |  |  | 2002 | 238 aansluitingen, 21 fasen, 1 DDC 3000 Kieback en Peter | 58: Regeling klimaat en sanitair | 4 | 1 | 0 | 0
3875 | Postkampstraat |  | technische ruimte 001B | Regelinstallatie |  |  | 2002 | 104 aansturingen, 3 fasen, 1 DDC 3000 Kiebach en Peter | 58: Regeling klimaat en sanitair | 4 | 1 | 0 | 0
3876 | Postkampstraat |  | Lokaal 0.053 | Regelinstallatie | Kiebach en Peter | 1 DDC 3000 | 2003 | 96 aansturingen, 19 fasen, 1 modem | 58: Regeling klimaat en sanitair | 4 | 1 | 0 | 0
3877 | Postkampstraat |  | Technische ruimte 0.076 | Regelinstallatie | Kiebach en Peter | 1 DDC 3200 | 2002 | 110 aansturingen, 14 fasen | 58: Regeling klimaat en sanitair | 4 | 1 | 0 | 0
3878 | Postkampstraat |  | Technische ruimte 0.076 | Regelinstallatie | Kiebach en Peter | 1 DDC 3000 | 2005 | 250 aansturingen, 25 fasen, 6 modules | 58: Regeling klimaat en sanitair | 4 | 1 | 0 | 0
3879 | Postkampstraat |  | Technische ruimte 0.076 | Regelinstallatie | Kiebach en Peter | 1 DDC 3002 | 2004 | 113 aansturingen, 2 fasen, 1 module | 58: Regeling klimaat en sanitair | 4 | 1 | 0 | 0
3880 | Postkampstraat |  | Technische ruimte 312 | Regelinstallatie | Kiebach en Peter | 1 DDC 4200 | 2011 | 153 aansturingen, 10 fasen, 2 modules, 1 modem | 58: Regeling klimaat en sanitair | 4 | 1 | 0 | 0
3881 | Postkampstraat |  | technische ruimte 001B | Regelinstallatie klimaat algemeen |  |  |  | incl. overwerktimer | 58: Regeling klimaat en sanitair | 4 | 13 | 0 | 0
3882 | Postkampstraat |  | Technische ruimte 066A | Hoofdverdeelinrichting |  |  |  | 21 licht + 1 kracht groepen | 61: Centrale elektrotechnische voorzieningen | 3 | 1 | 0 | 0
3883 | Postkampstraat |  | Technische ruimte 0.077 | Hoofdverdeelinrichting |  |  |  | 2 kracht groepen | 61: Centrale elektrotechnische voorzieningen | 3 | 1 | 0 | 0
3884 | Postkampstraat |  | Technische ruimte 0.077 | Hoofdverdeelinrichting |  |  | 2001 | 12 fasen | 61: Centrale elektrotechnische voorzieningen | 3 | 1 | 0 | 0
3885 | Postkampstraat |  | Gang 0.066 | Hoofdverdeelinrichting |  |  | 2001 | 29 licht + 5 kracht groepen | 61: Centrale elektrotechnische voorzieningen | 3 | 1 | 0 | 0
3886 | Postkampstraat |  | Lokaal 0.035 | Hoofdverdeelinrichting |  |  | 2011 | 10 lischt + 9 krachjt groepen | 61: Centrale elektrotechnische voorzieningen | 3 | 1 | 0 | 0
3887 | Postkampstraat |  | Lokaal 0.034 | Hoofdverdeelinrichting |  |  | 2011 | 15 licht + 5 kracht groepen | 61: Centrale elektrotechnische voorzieningen | 3 | 1 | 0 | 0
3888 | Postkampstraat |  | Lokaal 0.033 | Hoofdverdeelinrichting |  |  | 2011 | 16 licht + 11 kracht groepen | 61: Centrale elektrotechnische voorzieningen | 3 | 1 | 0 | 0
3889 | Postkampstraat |  | Lokaal 0.032A | Hoofdverdeelinrichting |  |  | 2011 | 12 licht + 3 kracht groepen | 61: Centrale elektrotechnische voorzieningen | 3 | 1 | 0 | 0
3890 | Postkampstraat |  | Technische ruimte 0.041 | Hoofdverdeelinrichting |  |  | 2011 | 24 licht + 11 kracht groepen | 61: Centrale elektrotechnische voorzieningen | 3 | 1 | 0 | 0
3891 | Postkampstraat |  | Technische ruimte conciërge | Hoofdverdeelinrichting |  |  | 2010 | 10 licht + 6 kracht groepen | 61: Centrale elektrotechnische voorzieningen | 3 | 1 | 0 | 0
3892 | Postkampstraat |  | Gang 209 | Hoofdverdeelinrichting |  |  |  | 10 licht groepen | 61: Centrale elektrotechnische voorzieningen | 3 | 1 | 0 | 0
3893 | Postkampstraat |  | Gang 2.308 | Hoofdverdeelinrichting |  |  |  | 12 licht groepen | 61: Centrale elektrotechnische voorzieningen | 3 | 1 | 0 | 0
3894 | Postkampstraat |  | Gang 2.319 | Hoofdverdeelinrichting |  |  |  | 7 licht groepen | 61: Centrale elektrotechnische voorzieningen | 3 | 1 | 0 | 0
3895 | Postkampstraat |  | Gang 213 | Hoofdverdeelinrichting |  |  |  | 7 licht groepen | 61: Centrale elektrotechnische voorzieningen | 3 | 1 | 0 | 0
3896 | Postkampstraat |  | Lokaal 156 | Hoofdverdeelinrichting |  |  | 2004 | 7 licht + 3 kracht groepen | 61: Centrale elektrotechnische voorzieningen | 3 | 1 | 0 | 0
3897 | Postkampstraat |  | Lokaal 156 | Hoofdverdeelinrichting |  |  | 2004 | 4 licht + 3 kracht groepen | 61: Centrale elektrotechnische voorzieningen | 3 | 1 | 0 | 0
3898 | Postkampstraat |  | Lokaal 0.051C | Hoofdverdeelinrichting |  |  | 2004 | 3 licht + 1 kracht groepen | 61: Centrale elektrotechnische voorzieningen | 3 | 1 | 0 | 0
3899 | Postkampstraat |  | Lokaal 0.102 | Hoofdverdeelinrichting |  |  | 2009 | 41 licht groepen | 61: Centrale elektrotechnische voorzieningen | 3 | 1 | 0 | 0
3900 | Postkampstraat |  | Gang 0.105B | Hoofdverdeelinrichting |  |  |  | 7 licht groepen | 61: Centrale elektrotechnische voorzieningen | 3 | 1 | 0 | 0
3901 | Postkampstraat |  | Toneel 0.014 | Hoofdverdeelinrichting |  |  |  | 26 licht groepen | 61: Centrale elektrotechnische voorzieningen | 3 | 1 | 0 | 0
3902 | Postkampstraat |  | Toneel 0.014 | Hoofdverdeelinrichting |  |  |  | 3 kracht groepen | 61: Centrale elektrotechnische voorzieningen | 3 | 1 | 0 | 0
3903 | Postkampstraat |  | Toneel 0.014 | Hoofdverdeelinrichting |  |  |  | 6 licht groepen | 61: Centrale elektrotechnische voorzieningen | 3 | 1 | 0 | 0
3904 | Postkampstraat |  | Technische ruimte 318 | Hoofdverdeelinrichting |  |  | 2010 | 9 licht + 1 kracht groepen | 61: Centrale elektrotechnische voorzieningen | 3 | 1 | 0 | 0
3905 | Postkampstraat |  |  | Hoofdverdeelinrichting |  |  |  |  | 61: Centrale elektrotechnische voorzieningen | 3 | 1 | 0 | 0
3906 | Postkampstraat |  | technische ruimte 013 | Hoofdverdeelinrichting |  |  |  | 4 licht groepen | 61: Centrale elektrotechnische voorzieningen | 3 | 1 | 0 | 0
3907 | Postkampstraat |  | technische ruimte 2.246 | Hoofdverdeelinrichting |  |  | 2004 | 26 licht + 3 kracht groepen | 61: Centrale elektrotechnische voorzieningen | 3 | 1 | 0 | 0
3908 | Postkampstraat |  | Lokaal 2.251 | Hoofdverdeelinrichting |  |  | 2004 | 24 licht + 1 kracht groepen | 61: Centrale elektrotechnische voorzieningen | 3 | 1 | 0 | 0
3909 | Postkampstraat |  | Lokaal 2.256 | Hoofdverdeelinrichting |  |  | 2004 | 17 licht + 9 kracht groepen | 61: Centrale elektrotechnische voorzieningen | 3 | 1 | 0 | 0
3910 | Postkampstraat |  | Lokaal 2.257 | Hoofdverdeelinrichting |  |  | 2004 | 9 licht + 1 kracht groepen | 61: Centrale elektrotechnische voorzieningen | 3 | 1 | 0 | 0
3911 | Postkampstraat |  | Lokaal 2.258 | Hoofdverdeelinrichting |  |  | 2004 | 14 licht + 1 kracht groepen | 61: Centrale elektrotechnische voorzieningen | 3 | 1 | 0 | 0
3912 | Postkampstraat |  | Lokaal 2.215 | Hoofdverdeelinrichting |  |  | 2001 | 11 licht + 2 kracht groepen | 61: Centrale elektrotechnische voorzieningen | 3 | 1 | 0 | 0
3913 | Postkampstraat |  | Gang 2.217 | Hoofdverdeelinrichting |  |  | 2004 | 10 licht + 1 kracht groepen | 61: Centrale elektrotechnische voorzieningen | 3 | 1 | 0 | 0
3914 | Postkampstraat |  | Technische ruimte 121A | Hoofdverdeelinrichting |  |  | 2004 | 17 licht + 2 kracht groepen | 61: Centrale elektrotechnische voorzieningen | 3 | 1 | 0 | 0
3915 | Postkampstraat |  | gang 011 | Hoofdverdeelinrichting |  |  |  | 13 licht + 5 kracht groepen | 61: Centrale elektrotechnische voorzieningen | 3 | 1 | 0 | 0
3916 | Postkampstraat |  | ruimte 005 | Hoofdverdeelinrichting |  |  |  | 4 kracht groepen | 61: Centrale elektrotechnische voorzieningen | 3 | 1 | 0 | 0
3917 | Postkampstraat |  | ruimte 005 | Hoofdverdeelinrichting |  |  |  | 3 kracht groepen | 61: Centrale elektrotechnische voorzieningen | 3 | 1 | 0 | 0
3918 | Postkampstraat |  | Lokaal 115 | Hoofdverdeelinrichting |  |  | 2004 | 5 licht + 3 kracht groepen | 61: Centrale elektrotechnische voorzieningen | 3 | 1 | 0 | 0
3919 | Postkampstraat |  | Lokaal 116 | Hoofdverdeelinrichting |  |  |  | 1 kracht groep | 61: Centrale elektrotechnische voorzieningen | 3 | 1 | 0 | 0
3920 | Postkampstraat |  | Lokaal 118A | Hoofdverdeelinrichting |  |  |  | 4 licht groepen | 61: Centrale elektrotechnische voorzieningen | 3 | 1 | 0 | 0
3921 | Postkampstraat |  | Technische ruimte 116A | Hoofdverdeelinrichting |  |  | 2004 | 15 fasen | 61: Centrale elektrotechnische voorzieningen | 3 | 1 | 0 | 0
3922 | Postkampstraat |  | Technische ruimte 116A | Hoofdverdeelinrichting |  |  | 2004 | 27 licht + 5 kracht groepen | 61: Centrale elektrotechnische voorzieningen | 3 | 1 | 0 | 0
3923 | Postkampstraat |  | Lokaal 0.057 | Hoofdverdeelinrichting |  |  | 2004 | 3 licht + 6 kracht groepen | 61: Centrale elektrotechnische voorzieningen | 3 | 1 | 0 | 0
3924 | Postkampstraat |  | Lokaal 0.056 | Hoofdverdeelinrichting |  |  | 2004 | 6 licht + 6 kracht groepen | 61: Centrale elektrotechnische voorzieningen | 3 | 1 | 0 | 0
3925 | Postkampstraat |  | Lokaal 0.075 | Hoofdverdeelinrichting |  |  |  | 23 licht + 1 kracht groepen | 61: Centrale elektrotechnische voorzieningen | 3 | 1 | 0 | 0
3926 | Postkampstraat |  | Lokaal 0.061A | Hoofdverdeelinrichting |  |  |  | 11 licht groepen | 61: Centrale elektrotechnische voorzieningen | 3 | 1 | 0 | 0
3927 | Postkampstraat |  | Terrein | Hoofdverdeelinrichting |  |  |  | 4 licht + 2 kracht groepen | 61: Centrale elektrotechnische voorzieningen | 3 | 1 | 0 | 0
3928 | Postkampstraat |  | Technische ruimte 0.029 | Hoofdverdeelinrichting |  |  | 2011 | 5 fasen | 61: Centrale elektrotechnische voorzieningen | 3 | 1 | 0 | 0
3929 | Postkampstraat |  | Technische ruimte 0.029 | Hoofdverdeelinrichting |  |  | 2011 | 23 fasen | 61: Centrale elektrotechnische voorzieningen | 3 | 1 | 0 | 0
3930 | Postkampstraat |  | Technische ruimte 0.029 | Hoofdverdeelinrichting |  |  | 2011 | 22 licht + 6 kracht groepen | 61: Centrale elektrotechnische voorzieningen | 3 | 1 | 0 | 0
3931 | Postkampstraat |  | Lokaal 0.028 | Hoofdverdeelinrichting |  |  | 2011 | 9 licht + 10 kracht groepen | 61: Centrale elektrotechnische voorzieningen | 3 | 1 | 0 | 0
3932 | Postkampstraat |  | Lokaal 0.023 | Hoofdverdeelinrichting |  |  | 2011 | 8 licht + 18 kracht groepen | 61: Centrale elektrotechnische voorzieningen | 3 | 1 | 0 | 0
3933 | Postkampstraat |  | Lokaal 0.025 | Hoofdverdeelinrichting |  |  | 2011 | 16 licht + 2 kracht groepen | 61: Centrale elektrotechnische voorzieningen | 3 | 1 | 0 | 0
3934 | Postkampstraat |  | Gang 2.218 | Hoofdverdeelinrichting |  |  | 2011 | 9 licht groepen | 61: Centrale elektrotechnische voorzieningen | 3 | 1 | 0 | 0
3935 | Postkampstraat |  | Gang 2.262 | Hoofdverdeelinrichting |  |  |  | 9 licht groepen | 61: Centrale elektrotechnische voorzieningen | 3 | 1 | 0 | 0
3936 | Postkampstraat |  | Gang 121 | Hoofdverdeelinrichting |  |  |  | 9 licht groepen | 61: Centrale elektrotechnische voorzieningen | 3 | 1 | 0 | 0
3937 | Postkampstraat |  | Gang 119 | Hoofdverdeelinrichting |  |  |  | 9 licht + 4 kracht groepen | 61: Centrale elektrotechnische voorzieningen | 3 | 1 | 0 | 0
3938 | Postkampstraat |  | Gang 0.110 | Hoofdverdeelinrichting |  |  |  | 39 licht + 2 kracht groepen | 61: Centrale elektrotechnische voorzieningen | 3 | 1 | 0 | 0
3939 | Postkampstraat |  | Technische ruimte 007 | Hoofdverdeelinrichting |  |  | 2001 | 36 licht + 8 kracht groepen | 61: Centrale elektrotechnische voorzieningen | 3 | 1 | 0 | 0
3940 | Postkampstraat |  |  | Centrale noodverlichtingsinstallatie |  |  |  |  | 63: Verlichting | 3 | 253 | 0 | 0
3941 | Postkampstraat |  |  | Centrale noodverlichtingsinstallatie |  |  |  | Prazisa | 63: Verlichting | 3 | 150 | 0 | 0
3942 | Postkampstraat |  |  | Centrale noodverlichtingsinstallatie |  |  |  | Prazisa | 63: Verlichting | 3 | 103 | 0 | 0
3943 | Postkampstraat |  | Technische ruimte 116A | Centrale noodverlichtingsinstallatie |  | NGBVE | 2004 | MERK: PRÄZISA | 63: Verlichting | 4 | 1 | 0 | 0
3944 | Postkampstraat |  | Technische ruimte 121A | Centrale noodverlichtingsinstallatie |  | NGBVE | 2001 | MERK: PRÄZISA | 63: Verlichting | 4 | 1 | 0 | 0
3945 | Postkampstraat |  | technische ruimte 033 | Centrale noodverlichtingsinstallatie |  | NGBVE | 2001 | MERK: PRÄZISA | 63: Verlichting | 4 | 1 | 0 | 0
3946 | Postkampstraat |  | Technische ruimte 318 | Centrale noodverlichtingsinstallatie |  | NGBVE-K | 2010 | MERK: PRÄZISA | 63: Verlichting | 4 | 1 | 0 | 0
3947 | Postkampstraat |  | ruimte 32 | Douche besturing met kop | Rada | Meltronic |  |  | 74: Vaste sanitaire voorzieningen | 4 | 34 | 0 | 0
3948 | Postkampstraat |  |  | Vetvangput |  |  |  |  | 90: Terrein | 3 | 2 | 0 | 0
3949 | Lyceumstraat 36 |  |  | Zonwering (elektrisch bediend) |  | Screens/Uitvalschermen |  |  | 31: Buitenwandopeningen | 3 | 1 | 0 | 0
3950 | Lyceumstraat 36 |  | Ruimte E 022 | Atmosferische gasketel HR | Remeha | Quinta | 2016 | ACE 160 | 51: Warmte-opwekking | 3 | 1 | 0 | 0
3951 | Lyceumstraat 36 |  | Ruimte E 022 | Atmosferische gasketel HR | Remeha | Quinta | 2016 | ACE 160 | 51: Warmte-opwekking | 3 | 1 | 0 | 0
3952 | Lyceumstraat 36 |  | Ruimte E 022 | Atmosferische gasketel HR | Remeha | Quinta | 2016 | ACE 160 | 51: Warmte-opwekking | 3 | 1 | 0 | 0
3953 | Lyceumstraat 36 |  | Kapel | Atmosferische gasketel HR | Nefit | Ecomline HR 43 | 2001 | 40kW | 51: Warmte-opwekking | 4 | 1 | 0 | 0
3954 | Lyceumstraat 36 |  |  | Expansievat | Flamco | Flexcom 18 ltr |  |  | 51: Warmte-opwekking | 3 | 1 | 0 | 0
3955 | Lyceumstraat 36 |  | Ruimte E 022 | Atmosferische gasketel HR | Remeha | Quinta | 2016 | ACE 160 | 51: Warmte-opwekking | 3 | 1 | 0 | 0
3956 | Lyceumstraat 36 |  | Ruimte D K08 | Pompinstallaties | Grundfos |  | 2009 |  | 52: Afvoeren | 4 | 1 | 0 | 0
3957 | Lyceumstraat 36 |  | Ruimte D K04 | Pompinstallaties |  |  |  |  | 52: Afvoeren | 4 | 1 | 0 | 0
3958 | Lyceumstraat 36 |  | Ruimte D k02 | Pompinstallaties |  |  |  |  | 52: Afvoeren | 4 | 1 | 0 | 0
3959 | Lyceumstraat 36 |  | Ruimte D K09 | Dompelpomp | Grundfos | KP150 |  |  | 52: Afvoeren | 4 | 1 | 0 | 0
3960 | Lyceumstraat 36 |  | Kelder klooster | Dompelpomp |  |  |  |  | 52: Afvoeren | 4 | 1 | 0 | 0
3961 | Lyceumstraat 36 |  | 2e verdieping | Boiler elektrisch | Daalderop | Close-up 10 ltr |  |  | 53: Water | 4 | 1 | 0 | 0
3962 | Lyceumstraat 36 |  | Kapel | Boiler elektrisch | Daalderop | Mono koper 80 ltr |  |  | 53: Water | 4 | 1 | 0 | 0
3963 | Lyceumstraat 36 |  | Ruimte B 102 | Boiler elektrisch | Daalderop | Close-in 10 ltr |  |  | 53: Water | 4 | 1 | 0 | 0
3964 | Lyceumstraat 36 |  | Ruimte D 106 | Boiler elektrisch | Daalderop | Close-in 10 ltr |  |  | 53: Water | 4 | 1 | 0 | 0
3965 | Lyceumstraat 36 |  | Ruimte D 108 | Boiler elektrisch | Daalderop | Close-in 10 ltr |  |  | 53: Water | 4 | 1 | 0 | 0
3966 | Lyceumstraat 36 |  | Ruimte D 110 | Boiler elektrisch | Daalderop | Close-in 10 ltr |  |  | 53: Water | 4 | 2 | 0 | 0
3967 | Lyceumstraat 36 |  | tegenover personeelskamer | Boiler elektrisch | Daalderop | Close-up 10 ltr |  |  | 53: Water | 4 | 1 | 0 | 0
3968 | Lyceumstraat 36 |  | Ruimte B 303 | Boiler elektrisch | Daalderop | Mono koper 80 ltr |  |  | 53: Water | 4 | 1 | 0 | 0
3969 | Lyceumstraat 36 |  | Ruimte B 301 | Boiler elektrisch | Daalderop | Mono plus 80 ltr |  |  | 53: Water | 4 | 1 | 0 | 0
3970 | Lyceumstraat 36 |  | washok achter kantine 1 | Boiler elektrisch | Daalderop | Close-up 10 ltr |  |  | 53: Water | 4 | 1 | 0 | 0
3971 | Lyceumstraat 36 |  | ruimte kantine 1 | Boiler elektrisch | Daalderop | Close-in 10 ltr |  |  | 53: Water | 4 | 1 | 0 | 0
3972 | Lyceumstraat 36 |  | Ruimte D K06 | Boiler elektrisch | Daalderop | Close-up 10 ltr |  |  | 53: Water | 4 | 1 | 0 | 0
3973 | Lyceumstraat 36 |  | kelder t.o. OLC | Boiler elektrisch | Daalderop | Close-up 10 ltr |  |  | 53: Water | 4 | 1 | 0 | 0
3974 | Lyceumstraat 36 |  | Ruimte D 007 | Boiler elektrisch | Pelgrim | IB110 |  |  | 53: Water | 4 | 1 | 0 | 0
3975 | Lyceumstraat 36 |  | Ruimte D 008 | Boiler elektrisch | Daalderop | Mono koper 50 ltr |  |  | 53: Water | 4 | 1 | 0 | 0
3976 | Lyceumstraat 36 |  | Ruimte D 003 | Boiler elektrisch | Daalderop | WD 831624 |  |  | 53: Water | 4 | 1 | 0 | 0
3977 | Lyceumstraat 36 |  | Ruimte E 022 | Boiler direct/indirect gestookt |  |  | 2001 |  | 53: Water | 4 | 1 | 0 | 0
3978 | Lyceumstraat 36 |  | Ruimte E 022 | Boiler direct/indirect gestookt | Smith | BFC 50N | 2001 | 368 Liter | 53: Water | 4 | 1 | 0 | 0
3979 | Lyceumstraat 36 |  | Dak 004 | Airco split/multisplit-installatie | Daikin | RX550B2VMB | 2005 | 2,1 KW, koudemiddel R410A 1,2 KG | 55: Koude-opwekking | 4 | 1 | 0 | 0
3980 | Lyceumstraat 36 |  | Dak 004 | Airco split/multisplit-installatie | Daikin | R35DBV1113 | 2002 | 1,4 KW, koudemiddel R22 1,4 KG | 55: Koude-opwekking | 4 | 1 | 0 | 0
3981 | Lyceumstraat 36 |  | Dak 004 | Airco split/multisplit-installatie | Carrier | 38GLS-18G-703EC40 | 2003 | capaciteit onbekend, koudemiddel R410A 1,2 KG | 55: Koude-opwekking | 4 | 1 | 0 | 0
3982 | Lyceumstraat 36 |  | Dak 004 | Airco split/multisplit-installatie | Carrier | 38GLS-18G-703EC40 | 2003 | Capaciteit onbekend, koudemiddel R410A 1,328 KG | 55: Koude-opwekking | 4 | 1 | 0 | 0
3983 | Lyceumstraat 36 |  | Dak 004 | Airco split/multisplit-installatie | Carrier | 38GLS-18G-703EC40 | 2003 | Capaciteit onbekend, koudemiddel R410A 1,35 KG | 55: Koude-opwekking | 4 | 1 | 0 | 0
3984 | Lyceumstraat 36 |  | Dak 004 | Airco split/multisplit-installatie | Carrier | 38GLS-18G-703EC40 | 2003 | Capaciteit onbekend, koudemiddel R410A 1,42 KG | 55: Koude-opwekking | 4 | 1 | 0 | 0
3985 | Lyceumstraat 36 |  | Dak 004 | Airco split/multisplit-installatie | Carrier | 38GLS-18G-703EC-40 | 2003 | Capaciteit onbekend, koudemiddel R410A 1,3 KG | 55: Koude-opwekking | 4 | 1 | 0 | 0
3986 | Lyceumstraat 36 |  | Dak 022 | Airco split/multisplit-installatie | Mitsubishi Electric | SRC20ZJ-S | 2012 | 2,7 KW, koudemiddel R410A 0,75 KG | 55: Koude-opwekking | 4 | 1 | 0 | 0
3987 | Lyceumstraat 36 |  | Gevel 101 | Airco split/multisplit-installatie | Lennox | GCM 12-E |  | 2,7 KW, koudemiddel R410A 0,8 KG | 55: Koude-opwekking | 4 | 1 | 0 | 0
3988 | Lyceumstraat 36 |  | Ruimte E 026 | Verdeler/verzamelaar |  |  |  | 3 groepen | 56: Warmtedistributie | 4 | 1 | 0 | 0
3989 | Lyceumstraat 36 |  | Ruimte E 022 | Verdeler/verzamelaar - Automatische ontluchter verwarming | Flamco | ENA 7 | 2016 |  | 56: Warmtedistributie | 3 | 1 | 0 | 0
3990 | Lyceumstraat 36 |  | Ruimte B 001 | Verdeler/verzamelaar |  |  |  | 7 groepen | 56: Warmtedistributie | 4 | 1 | 0 | 0
3991 | Lyceumstraat 36 |  | Ruimte D K09 | Verdeler/verzamelaar |  |  |  | 5 groepen | 56: Warmtedistributie | 4 | 1 | 0 | 0
3992 | Lyceumstraat 36 |  | Ruimte E 022 | Verdeler/verzamelaar |  |  |  | 4 groepen | 56: Warmtedistributie | 4 | 1 | 0 | 0
3993 | Lyceumstraat 36 |  | Ruimte D K09 | Verdeler/verzamelaar - Pompen verwarming | WILO |  |  | 1x wilo top-s80/7 1x smedegard simflex 40-100 | 56: Warmtedistributie | 4 | 2 | 0 | 0
3994 | Lyceumstraat 36 |  | Ruimte D K09 | Verdeler/verzamelaar - Pompen verwarming |  |  | 1983 | Meppeler machine fabriek Ha-es perfecta 1x P50-1 1x P40-1 1x P40-1 | 56: Warmtedistributie | 4 | 3 | 0 | 0
3995 | Lyceumstraat 36 |  | Ruimte D K09 | Verdeler/verzamelaar - Regelklep verwarming | Kiebach en Peter |  |  | 2x K&P md200Y 2x K&P md50Y 1x staefa control system M3P8OF | 56: Warmtedistributie | 4 | 5 | 0 | 0
3996 | Lyceumstraat 36 |  | Ruimte D K09 | Verdeler/verzamelaar - Afsluiter verwarming |  |  |  | Inclusief inregelafsluiter afsluiters 10x ta in regel afsluiter. 13x afsluiter | 56: Warmtedistributie | 4 | 23 | 0 | 0
3997 | Lyceumstraat 36 |  | Ruimte E 026 | Verdeler/verzamelaar - Pompen verwarming | Biral |  |  | 1x biral redline me13-1 docentruimte 1x biral redline hxe 402 overigruimte 1x biral redlineme13-2 | 56: Warmtedistributie | 4 | 3 | 0 | 0
3998 | Lyceumstraat 36 |  | Ruimte E 026 | Verdeler/verzamelaar - Regelklep verwarming | Kiebach en Peter |  |  | 2x keiback & peter M15Y 1x kieback &peter type Mc 50 y | 56: Warmtedistributie | 4 | 3 | 0 | 0
3999 | Lyceumstraat 36 |  | Ruimte E 026 | Verdeler/verzamelaar - Afsluiter verwarming |  |  |  | Inclusief Regelafsluiters | 56: Warmtedistributie | 4 | 16 | 0 | 0
4000 | Lyceumstraat 36 |  | Ruimte B 001 | Verdeler/verzamelaar - Pompen verwarming | Biral |  |  | 1x biral type nrz25 bj +- 85 1x biral. Type z40-1 bj onbekend 1x biral type NBZ 40-1 bj onbekend 1x biral type z40-2 bj onbekend 1x biral type z40-4 bj onbekend 1x grundfos type ups 32-120F bj 2008 1x grundfos magna 32-100 F 220 bj 2009 | 56: Warmtedistributie | 4 | 7 | 0 | 0
4001 | Lyceumstraat 36 |  | Ruimte B 001 | Verdeler/verzamelaar - Regelklep verwarming |  |  |  |  | 56: Warmtedistributie | 4 | 6 | 0 | 0
4002 | Lyceumstraat 36 |  | Ruimte B 001 | Verdeler/verzamelaar - Afsluiter verwarming |  |  |  | Inclusief inregelafsluiters 7x ta inregelkaan 26x afsluiters | 56: Warmtedistributie | 4 | 33 | 0 | 0
4003 | Lyceumstraat 36 |  | Ruimte E 022 | Verdeler/verzamelaar - Pompen verwarming | Biral | 3 x redline L803 | 1997 | 1x redline me 15 bj 2002 | 56: Warmtedistributie | 4 | 4 | 0 | 0
4004 | Lyceumstraat 36 |  | Ruimte E 022 | Verdeler/verzamelaar - Regelklep verwarming | Belimo | gr 230 A-5 | 2015 | 1x siemens mxf461.25-8.0 bj 2012 | 56: Warmtedistributie | 3 | 3 | 0 | 0
4005 | Lyceumstraat 36 |  | Ruimte E 022 | Verdeler/verzamelaar - Afsluiter verwarming |  |  |  |  | 56: Warmtedistributie | 4 | 12 | 0 | 0
4006 | Lyceumstraat 36 |  | Ruimte E 022 | Verdeler/verzamelaar - Expansievat verwarming | Flamco | flexcon | 2015 | 50 liter 0,5 bar | 56: Warmtedistributie | 3 | 2 | 0 | 0
4007 | Lyceumstraat 36 |  | Ruimte E 022 | Verdeler/verzamelaar - Expansievat verwarming | Flamco | flexcon | 1984 | 600liter | 56: Warmtedistributie | 4 | 2 | 0 | 0
4008 | Lyceumstraat 36 |  | Ruimte E 022 | Verdeler/verzamelaar - Expansievat verwarming | Flamco | flexcon | 2010 | 110 liter 0.5 bar | 56: Warmtedistributie | 3 | 1 | 0 | 0
4009 | Lyceumstraat 36 |  | Ruimte D k02 | Kanaal-/Buis-/Stuwventilator | OSTBERG | IRE 200 C AUT |  |  | 57: Luchtbehandeling | 4 | 1 | 0 | 0
4010 | Lyceumstraat 36 |  | Ruimte E 114 | LBK verwarmen/koelen + WTW | Ned Air | WTA HR 4000 | 2002 | 1,1 m3/s | 57: Luchtbehandeling | 4 | 1 | 0 | 0
4011 | Lyceumstraat 36 |  | Ruimte D K00 | LBK verwarmen + WTW | Verhulst | Verdyn 25 | 2008 | 0,69 m3/s | 57: Luchtbehandeling | 3 | 1 | 0 | 0
4012 | Lyceumstraat 36 |  | Ruimte D K15 | Kanaal-/Buis-/Stuwventilator | N+F | TD-500/160 |  |  | 57: Luchtbehandeling | 3 | 1 | 0 | 0
4013 | Lyceumstraat 36 |  | Gevel 508 | Kanaal-/Buis-/Stuwventilator |  |  |  |  | 57: Luchtbehandeling | 3 | 1 | 0 | 0
4014 | Lyceumstraat 36 |  | Dak 007 | Kanaal-/Buis-/Stuwventilator | J.E. StorkAir |  |  |  | 57: Luchtbehandeling | 3 | 1 | 0 | 0
4015 | Lyceumstraat 36 |  | Dak 020 | Dakventilator | J.E. StorkAir | MX 10/10 |  |  | 57: Luchtbehandeling | 3 | 1 | 0 | 0
4016 | Lyceumstraat 36 |  | Dak 004 | Dakventilator | J.E. StorkAir |  |  |  | 57: Luchtbehandeling | 3 | 2 | 0 | 0
4017 | Lyceumstraat 36 |  | Dak 012 | Dakventilator | J.E. StorkAir |  |  |  | 57: Luchtbehandeling | 3 | 4 | 0 | 0
4018 | Lyceumstraat 36 |  | Dak 018 | Dakventilator | J.E. StorkAir | MX 10/10 |  |  | 57: Luchtbehandeling | 3 | 2 | 0 | 0
4019 | Lyceumstraat 36 |  | Dak 019 | Dakventilator | J.E. StorkAir | MX 10/10 |  |  | 57: Luchtbehandeling | 3 | 2 | 0 | 0
4020 | Lyceumstraat 36 |  | Dak 022 | LBK verwarmen/koelen | Exhausto | V270H1FC2 | 2009 | 0,25 m3/s | 57: Luchtbehandeling | 3 | 1 | 0 | 0
4021 | Lyceumstraat 36 |  | Gevel 602 | Kanaal-/Buis-/Stuwventilator | Exhausto |  |  |  | 57: Luchtbehandeling | 3 | 1 | 0 | 0
4022 | Lyceumstraat 36 |  | Gevel 303 | Kanaal-/Buis-/Stuwventilator |  |  |  |  | 57: Luchtbehandeling | 3 | 1 | 0 | 0
4023 | Lyceumstraat 36 |  | Ruimte E 026 | LBK verwarmen/koelen + WTW | Ned Air | WTA HR 2000 | 2002 | 0,56 m3/s | 57: Luchtbehandeling | 4 | 1 | 0 | 0
4024 | Lyceumstraat 36 |  | Ruimte E 026 | LBK verwarmen/koelen + WTW | Ned Air | WTA HR 3000 | 2002 | 0,83 m3/s | 57: Luchtbehandeling | 4 | 1 | 0 | 0
4025 | Lyceumstraat 36 |  | 2e verdieping | Ventilator | ITHO DAALDEROP | DCW800 |  | WTW-unit (gebruikt, door Carmel geleverd) | 57: Luchtbehandeling | 3 | 1 | 0 | 0
4026 | Lyceumstraat 36 |  | Ruimte A 018 | LBK verwarmen/koelen + WTW | Ned Air | WTA HR 300-400 |  |  | 57: Luchtbehandeling | 3 | 1 | 0 | 0
4027 | Lyceumstraat 36 |  | Ruimte B 201 | LBK verwarmen/koelen + WTW | Ned Air | WTA HR 820 LBF |  |  | 57: Luchtbehandeling | 3 | 1 | 0 | 0
4028 | Lyceumstraat 36 |  | Ruimte A 002 receptie | LBK verwarmen/koelen + WTW | Ned Air | WTA HR 320 LBF |  |  | 57: Luchtbehandeling | 3 | 1 | 0 | 0
4029 | Lyceumstraat 36 |  | Zolder | Afzuigbox | J.E. StorkAir |  |  |  | 57: Luchtbehandeling | 3 | 2 | 0 | 0
4030 | Lyceumstraat 36 |  | Zolder | Afzuiging zuurkast |  |  |  |  | 57: Luchtbehandeling | 3 | 3 | 0 | 0
4031 | Lyceumstraat 36 |  | Kelder klooster | Centrale regelkast klimaat algemeen |  |  |  |  | 58: Regeling klimaat en sanitair | 4 | 1 | 0 | 0
4032 | Lyceumstraat 36 |  | Ruimte E 004 | Regelinstallatie |  |  |  |  | 58: Regeling klimaat en sanitair | 4 | 1 | 0 | 0
4033 | Lyceumstraat 36 |  | Ruimte B 002 | Regelinstallatie |  |  |  |  | 58: Regeling klimaat en sanitair | 4 | 1 | 0 | 0
4034 | Lyceumstraat 36 |  | Ruimte E 026 | Regelinstallatie |  |  | 2002 | 148 aansturingen, 15 fasen, 3 modules, 1 DDC3000 Kieback & Peter | 58: Regeling klimaat en sanitair | 4 | 1 | 0 | 0
4035 | Lyceumstraat 36 |  | Ruimte E 022 | Regelinstallatie |  |  |  | 173 aansturingen, 20 fasen, cascade modules, 1 SBM21 Kieback en Peter, 1 DDC3002 Kieback en peter | 58: Regeling klimaat en sanitair | 4 | 1 | 0 | 0
4036 | Lyceumstraat 36 |  | Ruimte B 001 | Regelinstallatie |  |  | 2003 | 79 aansturingen, 10 fasen, 1 DDC3200 Kieback en Peter | 58: Regeling klimaat en sanitair | 4 | 1 | 0 | 0
4037 | Lyceumstraat 36 |  | Ruimte B 001 | Regelinstallatie |  |  | 2009 | 36 aansturingen, 4 fasen, 3 modules, 1 DDC 3000 Kieback en Peter | 58: Regeling klimaat en sanitair | 4 | 1 | 0 | 0
4038 | Lyceumstraat 36 |  | Ruimte D K09 | Regelinstallatie |  |  | 2003 | 71 aansturingen, 11 fasen, 1 DDC 3000 Kieback en Peter | 58: Regeling klimaat en sanitair | 4 | 1 | 0 | 0
4039 | Lyceumstraat 36 |  | Kapel | Onderverdeelkast |  |  |  | 19 lichtgroepen, 3kracht groepen | 61: Centrale elektrotechnische voorzieningen | 4 | 1 | 0 | 0
4040 | Lyceumstraat 36 |  | Laagspanningsruimte fietsenstalling | Hoofdverdeelinrichting |  |  |  | 20 Fasen | 61: Centrale elektrotechnische voorzieningen | 4 | 1 | 0 | 0
4041 | Lyceumstraat 36 |  | Timmerwerkplaats kelder | Onderverdeelkast |  |  |  | 9 licht + 7 Kracht groepen | 61: Centrale elektrotechnische voorzieningen | 3 | 1 | 0 | 0
4042 | Lyceumstraat 36 |  | Ruimte D K06 | Onderverdeelkast |  |  |  | 5 licht groepen | 61: Centrale elektrotechnische voorzieningen | 3 | 1 | 0 | 0
4043 | Lyceumstraat 36 |  | DK05 Beta | Onderverdeelkast |  |  |  | 14 licht groepen | 61: Centrale elektrotechnische voorzieningen | 3 | 1 | 0 | 0
4044 | Lyceumstraat 36 |  | Gang bij ruimte 303 | Onderverdeelkast |  |  |  | 8 licht + 3 kracht groepen | 61: Centrale elektrotechnische voorzieningen | 3 | 1 | 0 | 0
4045 | Lyceumstraat 36 |  | Gang bij lokaal 204 | Onderverdeelkast |  |  |  | 10 licht + 3 kracht groepen | 61: Centrale elektrotechnische voorzieningen | 3 | 1 | 0 | 0
4046 | Lyceumstraat 36 |  | Ruimte A 209 | Onderverdeelkast |  |  |  | 12 licht groepen | 61: Centrale elektrotechnische voorzieningen | 3 | 1 | 0 | 0
4047 | Lyceumstraat 36 |  | A 120 | Onderverdeelkast |  |  |  | 14 licht groepen | 61: Centrale elektrotechnische voorzieningen | 3 | 1 | 0 | 0
4048 | Lyceumstraat 36 |  | Ruimte naast A109 | Onderverdeelkast |  |  |  | 8 licht groepen | 61: Centrale elektrotechnische voorzieningen | 3 | 1 | 0 | 0
4049 | Lyceumstraat 36 |  | Ruimte B 102 | Onderverdeelkast |  |  |  | 10 licht + 4 kracht groepen | 61: Centrale elektrotechnische voorzieningen | 3 | 1 | 0 | 0
4050 | Lyceumstraat 36 |  | Ruimte B 104 | Onderverdeelkast |  |  |  | 4 licht + 3 kracht groepen | 61: Centrale elektrotechnische voorzieningen | 3 | 1 | 0 | 0
4051 | Lyceumstraat 36 |  | bij ruimte B102 | Onderverdeelkast |  |  |  | 15 licht + 3 kracht groepen | 61: Centrale elektrotechnische voorzieningen | 3 | 1 | 0 | 0
4052 | Lyceumstraat 36 |  | Ruimte D 106 | Onderverdeelkast |  |  |  | 6 licht groepen | 61: Centrale elektrotechnische voorzieningen | 3 | 1 | 0 | 0
4053 | Lyceumstraat 36 |  | Ruimte D 110 | Onderverdeelkast |  |  |  | 6 licht + 2 kracht groepen | 61: Centrale elektrotechnische voorzieningen | 3 | 1 | 0 | 0
4054 | Lyceumstraat 36 |  | D 103 | Onderverdeelkast |  |  |  | 30 licht groepen, 9 krachtgroepen | 61: Centrale elektrotechnische voorzieningen | 3 | 1 | 0 | 0
4055 | Lyceumstraat 36 |  | gang tegenover ruimte E109 | Onderverdeelkast |  |  |  | 23 licht + 2 kracht groepen | 61: Centrale elektrotechnische voorzieningen | 3 | 1 | 0 | 0
4056 | Lyceumstraat 36 |  | Ruimte E 081 | Hoofdverdeelinrichting |  |  |  | 26 licht + 4 kracht groepen | 61: Centrale elektrotechnische voorzieningen | 3 | 1 | 0 | 0
4057 | Lyceumstraat 36 |  | Kantine A | Onderverdeelkast |  |  |  | 29 licht + 9 kracht groepen | 61: Centrale elektrotechnische voorzieningen | 3 | 1 | 0 | 0
4058 | Lyceumstraat 36 |  | Mediatheek | Onderverdeelkast |  |  |  | 40 licht groepen, 3 krachtgroepen | 61: Centrale elektrotechnische voorzieningen | 3 | 1 | 0 | 0
4059 | Lyceumstraat 36 |  | gang A vleugel naast mediatheek | Onderverdeelkast |  |  |  | 15 licht groepen, 1 krachtgroep | 61: Centrale elektrotechnische voorzieningen | 3 | 1 | 0 | 0
4060 | Lyceumstraat 36 |  | E vleugel thv helling | Onderverdeelkast |  |  |  | 26 licht groepen, 3 kracht groepen | 61: Centrale elektrotechnische voorzieningen | 3 | 1 | 0 | 0
4061 | Lyceumstraat 36 |  | Gang B vleugel naast ruimte B002 | Onderverdeelkast |  |  |  | 8 licht groepen | 61: Centrale elektrotechnische voorzieningen | 3 | 1 | 0 | 0
4062 | Lyceumstraat 36 |  | Ruimte D 009 | Onderverdeelkast |  |  |  | 37 licht + 1 kracht groepen | 61: Centrale elektrotechnische voorzieningen | 3 | 1 | 0 | 0
4063 | Lyceumstraat 36 |  | Ruimte E 011 | Hoofdverdeelinrichting |  |  |  | 31 licht + 5 kracht groepen | 61: Centrale elektrotechnische voorzieningen | 3 | 1 | 0 | 0
4064 | Lyceumstraat 36 |  | Ruimte E 029 naast kleedkamers | Onderverdeelkast |  |  |  | 17 licht + 3 kracht groepen | 61: Centrale elektrotechnische voorzieningen | 3 | 1 | 0 | 0
4065 | Lyceumstraat 36 |  |  | Aarding/veiligheids/algemeen/medisch |  |  |  |  | 61: Centrale elektrotechnische voorzieningen | 3 | 1 | 0 | 0
4066 | Lyceumstraat 36 |  | Podium bij Gymzaal | Onderverdeelkast |  |  |  | 9 lichtgroepen, 1 hoofdschakelaar, 2 fase | 61: Centrale elektrotechnische voorzieningen | 3 | 1 | 0 | 0
4067 | Lyceumstraat 36 |  | A 016 | Onderverdeelkast |  |  |  | 24 lichtgroepen, 9 krachtgroepen | 61: Centrale elektrotechnische voorzieningen | 3 | 1 | 0 | 0
4068 | Lyceumstraat 36 |  | bij Kantine 2 tegenover lift | Onderverdeelkast |  |  |  | 15 lichtgroepen, 3 krachtgroepen | 61: Centrale elektrotechnische voorzieningen | 3 | 1 | 0 | 0
4069 | Lyceumstraat 36 |  | D003 | Onderverdeelkast |  |  |  | 22 lichtgroepen, 8 krachtgroepen | 61: Centrale elektrotechnische voorzieningen | 3 | 1 | 0 | 0
4070 | Lyceumstraat 36 |  | D010 | Onderverdeelkast |  |  |  | 13 lichtgroepen, 1 krachtgroep | 61: Centrale elektrotechnische voorzieningen | 3 | 1 | 0 | 0
4071 | Lyceumstraat 36 |  | E011 | Onderverdeelkast |  |  |  | 14 lichtgroepen | 61: Centrale elektrotechnische voorzieningen | 3 | 1 | 0 | 0
4072 | Lyceumstraat 36 |  | kapel verdieping | Onderverdeelkast |  |  |  |  | 61: Centrale elektrotechnische voorzieningen | 3 | 1 | 0 | 0
4073 | Lyceumstraat 36 |  |  | Bliksemafleiding |  |  |  | Bliksemafleiding 41mp | 61: Centrale elektrotechnische voorzieningen | 3 | 1 | 0 | 0
4074 | Lyceumstraat 36 |  |  | Centrale noodverlichtingsinstallatie |  |  |  |  | 63: Verlichting | 4 | 1 | 0 | 0
4075 | Lyceumstraat 36 |  |  | Centrale noodverlichtingsinstallatie |  |  |  | MERK: VAN LIEN Noodverlichtingarmatuur | 63: Verlichting | 4 | 213 | 0 | 0
4076 | Lyceumstraat 36 |  |  | Centrale noodverlichtingsinstallatie |  |  |  | MERK: VAN LIEN vluchtverlichtingarmatuur | 63: Verlichting | 4 | 90 | 0 | 0
4077 | Lyceumstraat 36 |  | Ruimte A K02 | Noodverlichting en vluchtwegaanduiding |  |  | 2000 | MERK: VAN LIEN 18 accu's | 63: Verlichting | 4 | 1 | 0 | 0
4078 | Lyceumstraat 36 |  | 0.09 | Douchebediening |  | Puesto DL400S | 2001 |  | 74: Vaste sanitaire voorzieningen | 3 | 12 | 0 | 0
4079 | Lyceumstraat 36 |  | 0.11 | Douchebediening |  | Puesto DL400S | 2001 |  | 74: Vaste sanitaire voorzieningen | 3 | 12 | 0 | 0
4080 | Lyceumstraat 36 |  | 0.15 | Douchebediening |  | Puesto DL400S | 2001 |  | 74: Vaste sanitaire voorzieningen | 3 | 12 | 0 | 0
4081 | Lyceumstraat 36 |  | 0.02 | Douchebediening |  | Puesto DL400S | 2001 |  | 74: Vaste sanitaire voorzieningen | 3 | 1 | 0 | 0
4082 | Lyceumstraat 36 |  | 0.01 | Douchebediening |  | Puesto DL400S | 2001 |  | 74: Vaste sanitaire voorzieningen | 3 | 1 | 0 | 0
4083 | Thijlaan 30 |  | sportgebouw | Zonwering (elektrisch bediend) | Somfy | Screens vv staaldraadgeleiding | 2012 |  | 31: Buitenwandopeningen | 3 | 1 | 0 | 0
4084 | Thijlaan 30 |  | 2.22a | Warmwaterketel HR | Remeha | Gas 610 ECO | 2007 | 327 KW - 6 leden | 51: Warmte-opwekking | 3 | 1 | 0 | 0
4085 | Thijlaan 30 |  | 2.22a | Warmwaterketel HR | Remeha | Gas 610 ECO | 2007 | 327 KW - 6 leden | 51: Warmte-opwekking | 3 | 1 | 0 | 0
4086 | Thijlaan 30 |  | 2.22a | Boiler direct/indirect gestookt |  | GGBB 300 001 | 2007 | MERK: Itho van der Beyl 300 liter / 40,8 KW | 53: Water | 3 | 1 | 0 | 0
4087 | Thijlaan 30 |  | 1.18a | Boiler direct/indirect gestookt | Daalderop | Hot Fill 10 ltr | 2007 |  | 53: Water | 3 | 1 | 0 | 0
4088 | Thijlaan 30 |  | 1.30 | Boiler direct/indirect gestookt | Daalderop | Close-in 10 ltr | 2007 |  | 53: Water | 3 | 1 | 0 | 0
4089 | Thijlaan 30 |  | Werkkast 0.54 | Boiler direct/indirect gestookt | Daalderop | Close-up 15 ltr | 2007 |  | 53: Water | 3 | 1 | 0 | 0
4090 | Thijlaan 30 |  | 0.8 | Boiler direct/indirect gestookt | Daalderop | Close-up 15 ltr | 2007 |  | 53: Water | 3 | 1 | 0 | 0
4091 | Thijlaan 30 |  | 1.09 | Boiler direct/indirect gestookt | Daalderop | Close-in 10 ltr | 2007 |  | 53: Water | 3 | 1 | 0 | 0
4092 | Thijlaan 30 |  | 1.10 | Boiler direct/indirect gestookt | Daalderop | Cloe-in 10 ltr | 2007 |  | 53: Water | 3 | 1 | 0 | 0
4093 | Thijlaan 30 |  | 1.11 | Boiler direct/indirect gestookt | Daalderop | Close-in 10 ltr | 2007 |  | 53: Water | 3 | 1 | 0 | 0
4094 | Thijlaan 30 |  | 1.12 | Boiler direct/indirect gestookt | Daalderop | Close-in 10 ltr | 2007 |  | 53: Water | 3 | 1 | 0 | 0
4095 | Thijlaan 30 |  | 1.15 | Boiler direct/indirect gestookt | Daalderop | Close-in 10 ltr | 2007 |  | 53: Water | 3 | 1 | 0 | 0
4096 | Thijlaan 30 |  | 0.55 | Pompinstallatie,hydrofoor | Duijvelaar pompen | HU2 DPVE14-60 MFC 5/4x 2" | 2007 |  | 53: Water | 3 | 1 | 0 | 0
4097 | Thijlaan 30 |  | dak 001 | Airco split/multisplit-installatie | Mitsubishi Heavy Industries | FDU50VG / SRC50ZSX-S | 2018 | Serverruimte | 55: Koude-opwekking | 3 | 1 | 0 | 0
4098 | Thijlaan 30 |  | dak 001 | Airco split/multisplit-installatie | Mitsubishi Electric | SLZ-KA50VAL / MUZ-GE50VA | 2009 | 5,8 KW, koude middel R410A 1, 55 KG | 55: Koude-opwekking | 3 | 1 | 0 | 0
4099 | Thijlaan 30 |  | dak 001 | Airco split/multisplit-installatie | York | YLAA0350HE | 2018 | 350KW, Koudemiddel R410A. Koudemiddel 28,6 Kg en 26,8 Kg | 55: Koude-opwekking | 3 | 1 | 0 | 0
4100 | Thijlaan 30 |  | dak 001 | Airco split/multisplit-installatie | Mitsubishi Electric | 2x SLZ-KA25VAL / MXZ-2A52VA [E2] | 2009 | 6,4 KW, koudemiddel R410A 1,3 KG | 55: Koude-opwekking | 3 | 1 | 0 | 0
4101 | Thijlaan 30 |  | dak 001 | Airco split/multisplit-installatie | Samsung | AM100FXVAGR | 2014 | 31,5 KW, koudemiddel R410A 5,2 KG | 55: Koude-opwekking | 3 | 1 | 0 | 0
4102 | Thijlaan 30 |  | ruimte | Airco split/multisplit-installatie - Airco-VRF/Multisplit condensingunit |  |  | 2014 |  | 55: Koude-opwekking | 3 | 5 | 0 | 0
4103 | Thijlaan 30 |  | 2.22 | Verdeler/verzamelaar - Pompen verwarming | Biral | Redline LXC 655 | 2007 | Luchtbehandeling | 56: Warmtedistributie | 3 | 1 | 0 | 0
4104 | Thijlaan 30 |  | 2.22 | Verdeler/verzamelaar - Pompen verwarming | Biral | Redline LXE 504 | 2007 | vloerverwarming | 56: Warmtedistributie | 3 | 1 | 0 | 0
4105 | Thijlaan 30 |  | 2.22 | Verdeler/verzamelaar - Afsluiter verwarming |  |  | 2007 |  | 56: Warmtedistributie | 3 | 6 | 0 | 0
4106 | Thijlaan 30 |  | 2.22 | Verdeler/verzamelaar - Expansievat verwarming | Flamco | flexcon | 2007 | 300 liter 0.5 bar | 56: Warmtedistributie | 3 | 1 | 0 | 0
4107 | Thijlaan 30 |  | 2.22 | Verdeler/verzamelaar - Expansievat verwarming | Flamco | flexcon | 2016 | 18 liter 0.5 bar | 56: Warmtedistributie | 3 | 2 | 0 | 0
4108 | Thijlaan 30 |  | 2.22a | Verdeler/verzamelaar |  |  | 2007 |  | 56: Warmtedistributie | 3 | 1 | 0 | 0
4109 | Thijlaan 30 |  | BGG | Verdeler vloerverwarming |  |  |  | 96 groepen | 56: Warmtedistributie | 3 | 8 | 0 | 0
4110 | Thijlaan 30 |  | 1e verdieping | Verdeler vloerverwarming |  |  |  | 47 groepen | 56: Warmtedistributie | 3 | 5 | 0 | 0
4111 | Thijlaan 30 |  | 2e verdieping | Verdeler vloerverwarming |  |  |  | 61 groepen | 56: Warmtedistributie | 3 | 6 | 0 | 0
4112 | Thijlaan 30 |  | 2.22a | Expansievat | Caleffi |  | 2006 | 10 bar - warmwaterleiding | 56: Warmtedistributie | 3 | 1 | 0 | 0
4113 | Thijlaan 30 |  | 2.22 | Verdeler/verzamelaar |  |  | 2007 |  | 56: Warmtedistributie | 3 | 1 | 0 | 0
4114 | Thijlaan 30 |  | 1.38 | LBK verwarmen/koelen | Verhulst | VKT 0202 | 2007 | 0,28 m3/s | 57: Luchtbehandeling | 3 | 1 | 0 | 0
4115 | Thijlaan 30 |  | dak 001 | LBK verwarmen/koelen + WTW | Verhulst | VKT-0704/0704B0 | 2007 | 2,83 m3/s | 57: Luchtbehandeling | 3 | 1 | 0 | 0
4116 | Thijlaan 30 |  | dak 001 | LBK verwarmen/koelen + WTW | Verhulst | VKT-1005/1004 B0 | 2007 | 5,39 m3/s | 57: Luchtbehandeling | 3 | 1 | 0 | 0
4117 | Thijlaan 30 |  | dak 001 | LBK verwarmen/koelen + WTW | Verhulst | VKT-0704/0704 B0 | 2007 | 3,03 m3/s | 57: Luchtbehandeling | 3 | 1 | 0 | 0
4118 | Thijlaan 30 |  | dak 001 | LBK verwarmen/koelen + WTW | Verhulst | VKT-1305/1305 B0 | 2007 | 7,4 m3/s 2x | 57: Luchtbehandeling | 3 | 1 | 0 | 0
4119 | Thijlaan 30 |  | dak 001 | Dakventilator | GEBHARDT | RGA 31-2531-6DR | 2007 | 0,2A | 57: Luchtbehandeling | 3 | 1 | 0 | 0
4120 | Thijlaan 30 |  | dak 001 | Dakventilator | RUCON | RV45-M250D | 2012 | 0,7A | 57: Luchtbehandeling | 3 | 1 | 0 | 0
4121 | Thijlaan 30 |  | dak 001 | Dakventilator | RUCON | RV110\4\C\PTO | 2007 | 0,3A | 57: Luchtbehandeling | 3 | 1 | 0 | 0
4122 | Thijlaan 30 |  | dak 001 | Dakventilator | RUCON | RV45-M250D PVC | 2007 | 0,3A | 57: Luchtbehandeling | 3 | 1 | 0 | 0
4123 | Thijlaan 30 |  | dak 001 | Dakventilator | GEBHARDT | RGA 31-3535-MDR | 2007 | 0,5A | 57: Luchtbehandeling | 3 | 1 | 0 | 0
4124 | Thijlaan 30 |  | dak 001 | Dakventilator | RUCON | RV63M 200 D PVC | 2007 |  | 57: Luchtbehandeling | 3 | 1 | 0 | 0
4125 | Thijlaan 30 |  | dak 001 | Dakventilator | GEBHARDT | RDM 31-4550-6D-10R | 2007 | 1,0A | 57: Luchtbehandeling | 3 | 1 | 0 | 0
4126 | Thijlaan 30 |  | dak 001 | Dakventilator | GEBHARDT | RDM 3E-3535-4D-08-J0 | 2018 |  | 57: Luchtbehandeling | 3 | 1 | 0 | 0
4127 | Thijlaan 30 |  | dak 001 | Dakventilator | GEBHARDT | RGA 31-2531-NDR | 2007 | 0,4A | 57: Luchtbehandeling | 3 | 1 | 0 | 0
4128 | Thijlaan 30 |  | dak 001 | Dakventilator | GEBHARDT | ZLH 40-0355 | 2006 |  | 57: Luchtbehandeling | 3 | 1 | 0 | 0
4129 | Thijlaan 30 |  | dak 001 | Dakventilator | GEBHARDT |  | 2007 |  | 57: Luchtbehandeling | 3 | 1 | 0 | 0
4130 | Thijlaan 30 |  | Technische ruimte | LBK verwarmen/koelen + WTW - Toerenregeling/frequentieregelaar | DANFOSS | VLT HVAC drive | 2007 | 11KW | 57: Luchtbehandeling | 3 | 1 | 0 | 0
4131 | Thijlaan 30 |  | 1.08a | mobiele afzuiging | Nederman | Filtercart Standart | 2007 |  | 57: Luchtbehandeling | 3 | 1 | 0 | 0
4132 | Thijlaan 30 |  | 2.22 | Centrale regelkast klimaat algemeen |  |  |  | incl de tijden in GBS aanpassen | 58: Regeling klimaat en sanitair | 4 | 1 | 0 | 0
4133 | Thijlaan 30 |  | 2.22 | Regelinstallatie |  |  | 2007 | 632 aansturingen, 71 fasen, 8 modules, 1 modem, 1 computer kiebach&peter | 58: Regeling klimaat en sanitair | 4 | 1 | 0 | 0
4134 | Thijlaan 30 |  | 0.23 | Regelinstallatie |  |  | 2007 |  | 58: Regeling klimaat en sanitair | 4 | 1 | 0 | 0
4135 | Thijlaan 30 |  |  | Bliksemafleiding |  |  |  | Bliksemafleiding 2mp | 61: Centrale elektrotechnische voorzieningen | 3 | 1 | 0 | 0
4136 | Thijlaan 30 |  |  | Aarding/veiligheids/algemeen/medisch |  |  | 2007 |  | 61: Centrale elektrotechnische voorzieningen | 3 | 1 | 0 | 0
4137 | Thijlaan 30 |  | 2.34 | Hoofdverdeelinrichting |  |  | 2007 | 26 licht groepen | 61: Centrale elektrotechnische voorzieningen | 3 | 1 | 0 | 0
4138 | Thijlaan 30 |  | 2.43 | Hoofdverdeelinrichting |  |  | 2007 | 48 licht + 1 kracht groepen | 61: Centrale elektrotechnische voorzieningen | 3 | 1 | 0 | 0
4139 | Thijlaan 30 |  | 2.08a | Hoofdverdeelinrichting |  |  | 2007 | 29 licht groepen | 61: Centrale elektrotechnische voorzieningen | 3 | 1 | 0 | 0
4140 | Thijlaan 30 |  | sportgebouw | Hoofdverdeelinrichting |  |  | 2012 | 25 licht + 1 kracht groepen | 61: Centrale elektrotechnische voorzieningen | 3 | 1 | 0 | 0
4141 | Thijlaan 30 |  | 0.23 | Hoofdverdeelinrichting |  |  | 2007 | 37 licht groepen | 61: Centrale elektrotechnische voorzieningen | 3 | 1 | 0 | 0
4142 | Thijlaan 30 |  | 0.29 | Hoofdverdeelinrichting |  |  | 2007 | 6 licht + 4 kracht groepen | 61: Centrale elektrotechnische voorzieningen | 3 | 1 | 0 | 0
4143 | Thijlaan 30 |  | 0.53 | Hoofdverdeelinrichting |  |  | 2007 | 26 licht groepen | 61: Centrale elektrotechnische voorzieningen | 3 | 1 | 0 | 0
4144 | Thijlaan 30 |  | 0.57 | Hoofdverdeelinrichting |  |  | 2007 | 6 licht + 35 kracht groepen | 61: Centrale elektrotechnische voorzieningen | 3 | 1 | 0 | 0
4145 | Thijlaan 30 |  | 0.57 | Hoofdverdeelinrichting |  |  | 2007 | 30 licht + 3 kracht groepen | 61: Centrale elektrotechnische voorzieningen | 3 | 1 | 0 | 0
4146 | Thijlaan 30 |  | 1.08a | Hoofdverdeelinrichting |  |  | 2007 | 36 licht + 4 kracht groepen | 61: Centrale elektrotechnische voorzieningen | 3 | 1 | 0 | 0
4147 | Thijlaan 30 |  | 1.18a | Hoofdverdeelinrichting |  |  | 2007 | 19 licht + 2 kracht groepen | 61: Centrale elektrotechnische voorzieningen | 3 | 1 | 0 | 0
4148 | Thijlaan 30 |  | 1.21 | Hoofdverdeelinrichting |  |  | 2007 | 11 licht groepen | 61: Centrale elektrotechnische voorzieningen | 3 | 1 | 0 | 0
4149 | Thijlaan 30 |  | 1.26 | Hoofdverdeelinrichting |  |  | 2007 | 9 licht groepen | 61: Centrale elektrotechnische voorzieningen | 3 | 1 | 0 | 0
4150 | Thijlaan 30 |  | 1.27 | Hoofdverdeelinrichting |  |  | 2007 | 7 licht groepen | 61: Centrale elektrotechnische voorzieningen | 3 | 1 | 0 | 0
4151 | Thijlaan 30 |  | 1.28 | Hoofdverdeelinrichting |  |  | 2007 | 13 licht groepen | 61: Centrale elektrotechnische voorzieningen | 3 | 1 | 0 | 0
4152 | Thijlaan 30 |  | 1.28a | Hoofdverdeelinrichting |  |  | 2007 | 13 licht groepen | 61: Centrale elektrotechnische voorzieningen | 3 | 1 | 0 | 0
4153 | Thijlaan 30 |  | 1.30 | Hoofdverdeelinrichting |  |  | 2007 | 5 licht groepen | 61: Centrale elektrotechnische voorzieningen | 3 | 1 | 0 | 0
4154 | Thijlaan 30 |  | 1.32a | Hoofdverdeelinrichting |  |  | 2007 | 18 licht groepen | 61: Centrale elektrotechnische voorzieningen | 3 | 1 | 0 | 0
4155 | Thijlaan 30 |  | 1.37 | Hoofdverdeelinrichting |  |  | 2007 | 20 licht + 2 kracht groepen | 61: Centrale elektrotechnische voorzieningen | 3 | 1 | 0 | 0
4156 | Thijlaan 30 |  |  | deCentrale noodverlichtingsinstallatie |  |  | 2007 |  | 63: Verlichting | 3 | 1 | 0 | 0
4157 | Thijlaan 30 |  |  | Decentrale noodverlichtingsinstallatie |  |  | 2007 | noodverlichtingarmatuur | 63: Verlichting | 3 | 178 | 0 | 0
4158 | Thijlaan 30 |  |  | Decentrale noodverlichtingsinstallatie |  |  | 2007 | vluchtverlichtingarmatuur | 63: Verlichting | 3 | 63 | 0 | 0
4159 | Thijlaan 30 |  | 1.19 | Nooddouche | BROEN |  |  |  | 74: Vaste sanitaire voorzieningen | 3 | 1 | 0 | 0
4160 | Thijlaan 30 |  | 1.23 | Nooddouche | BROEN |  |  |  | 74: Vaste sanitaire voorzieningen | 3 | 1 | 0 | 0
4161 | Thijlaan 30 |  | 1.23 | Oogdouche | BROEN |  |  |  | 74: Vaste sanitaire voorzieningen | 3 | 1 | 0 | 0
4162 | Thijlaan 30 |  |  | Vetvangput |  |  |  |  | 90: Terrein | 3 | 1 | 0 | 0
4163 | Oranjestraat 23 |  | Ruimte 1.16 | Zonwering (elektrisch bediend) | Somfy | Uitvalschermen |  |  | 31: Buitenwandopeningen | 3 | 1 | 0 | 0
4164 | Oranjestraat 23 |  | Ruimte 1.16 | Atmosferische gasketel HR | Remeha | Gas 210 ECO | 2002 | 115 KW | 51: Warmte-opwekking | 3 | 1 | 0 | 0
4165 | Oranjestraat 23 |  | Ruimte 1.16 | Atmosferische gasketel HR | Remeha | Gas 210 ECO | 2002 | 115 KW | 51: Warmte-opwekking | 3 | 1 | 0 | 0
4166 | Oranjestraat 23 |  | Ruimte 1.16 | Atmosferische gasketel HR | Remeha | Gas 210 ECO | 2002 | 160 KW | 51: Warmte-opwekking | 3 | 1 | 0 | 0
4167 | Oranjestraat 23 |  | 0.39 werkkast/MIVA | Boiler elektrisch | Daalderop | Close-in 10 ltr |  |  | 53: Water | 3 | 1 | 0 | 0
4168 | Oranjestraat 23 |  | 1.17 lokaal 10 | Boiler elektrisch | Daalderop | Mono 80 ltr |  |  | 53: Water | 3 | 1 | 0 | 0
4169 | Oranjestraat 23 |  | 1.20 personeelsruimte | Boiler elektrisch | Daalderop | Close-in 10 ltr |  |  | 53: Water | 3 | 1 | 0 | 0
4170 | Oranjestraat 23 |  | 0.31 berging | Verdeler/verzamelaar cv installatie algemeen |  | 6 groeps |  | 6 afsluiter hand- en voerventiel henco buis incl. 2 kogelkranen 1.1/2" | 56: Warmtedistributie | 3 | 1 | 0 | 0
4171 | Oranjestraat 23 |  | Kelder | Verdeler/verzamelaar - Pompen verwarming | WILO |  | 2002 | 1x top-E30/1-7 1x stratos 30/1-8 1x top-E30/1-10 1x top-E30/1-7 1x top-E25/1-7 1x top-E30/1-7 | 56: Warmtedistributie | 3 | 6 | 0 | 0
4172 | Oranjestraat 23 |  | Kelder | Verdeler/verzamelaar - Regelklep verwarming | Kiebach en Peter | MD200Y | 2018 |  | 56: Warmtedistributie | 3 | 6 | 0 | 0
4173 | Oranjestraat 23 |  | Kelder | Verdeler/verzamelaar - Afsluiter verwarming |  |  | 2002 | inclusief inregelkranen 20x afsluiters 6x inregelkraan | 56: Warmtedistributie | 3 | 26 | 0 | 0
4174 | Oranjestraat 23 |  | kelder bij verdeler | Expansievat | Flamco | Flexcon 200 ltr |  |  | 56: Warmtedistributie | 3 | 1 | 0 | 0
4175 | Oranjestraat 23 |  | Kelder | Verdeler/verzamelaar |  |  | 2002 | 6 groeps verdeler | 56: Warmtedistributie | 3 | 1 | 0 | 0
4176 | Oranjestraat 23 |  | D003 | Dakventilator | J.E. StorkAir |  |  |  | 57: Luchtbehandeling | 4 | 2 | 0 | 0
4177 | Oranjestraat 23 |  | D005 | Dakventilator | J.E. StorkAir |  |  |  | 57: Luchtbehandeling | 4 | 2 | 0 | 0
4178 | Oranjestraat 23 |  | 0.30 ingang ICT boven | Ventilator | INATHERM | IRE 500/250 | 2002 | afzuigventilator | 57: Luchtbehandeling | 4 | 1 | 0 | 0
4179 | Oranjestraat 23 |  | 1.17 lokaal 10 | Dakventilator | Stork | CVF 400/2000 | 2002 | afzuigventilator | 57: Luchtbehandeling | 4 | 1 | 0 | 0
4180 | Oranjestraat 23 |  | 0.57 lokaal 9 | Buisventilator | Itho | K125M |  |  | 57: Luchtbehandeling | 4 | 1 | 0 | 0
4181 | Oranjestraat 23 |  | 0.57 lokaal 9 | Ventilatoren | J.E. StorkAir | TKE8S |  | bediening | 57: Luchtbehandeling | 4 | 2 | 0 | 0
4182 | Oranjestraat 23 |  | 0.57 | Lasafzuigtafel |  |  |  |  | 57: Luchtbehandeling | 4 | 1 | 0 | 0
4183 | Oranjestraat 23 |  | 0.60 | Stofafzuiging |  |  |  |  | 57: Luchtbehandeling | 4 | 1 | 0 | 0
4184 | Oranjestraat 23 |  | Ruimte 1.16 | Regelinstallatie | priva |  | 2021 | 195 aansturingen, 1 module, 1 modum, 1 computer | 58: Regeling klimaat en sanitair | 1 | 1 | 0 | 0
4185 | Oranjestraat 23 |  | Ruimte x32 | Regelinstallatie |  |  | 2021 |  | 58: Regeling klimaat en sanitair | 1 | 1 | 0 | 0
4186 | Oranjestraat 23 |  | Ruimte 1.08 | Hoofdverdeelinrichting |  |  |  | 7 licht groepen | 61: Centrale elektrotechnische voorzieningen | 3 | 1 | 0 | 0
4187 | Oranjestraat 23 |  | Ruimte x43 | Hoofdverdeelinrichting |  |  |  | 6 licht groepen | 61: Centrale elektrotechnische voorzieningen | 3 | 1 | 0 | 0
4188 | Oranjestraat 23 |  | Ruimte x43 | Hoofdverdeelinrichting |  |  |  | 15 licht + 1 kracht groepen | 61: Centrale elektrotechnische voorzieningen | 3 | 1 | 0 | 0
4189 | Oranjestraat 23 |  | Meterkast | Hoofdverdeelinrichting |  |  |  | 3 licht + 9 kracht groepen | 61: Centrale elektrotechnische voorzieningen | 3 | 1 | 0 | 0
4190 | Oranjestraat 23 |  | Ruimte 1.16 | Hoofdverdeelinrichting |  |  |  | 18 licht + 2 kracht groepen | 61: Centrale elektrotechnische voorzieningen | 3 | 1 | 0 | 0
4191 | Oranjestraat 23 |  | 1.17 | laagspanningsverdelers |  |  |  | 9 licht, 2 aardlek | 61: Centrale elektrotechnische voorzieningen | 3 | 1 | 0 | 0
4192 | Oranjestraat 23 |  | 0.54 | Laagspanningsverdeler |  |  |  | 27 lichtgroepen, 1 krachtgroep, 5 aardlek | 61: Centrale elektrotechnische voorzieningen | 3 | 1 | 0 | 0
4193 | Oranjestraat 23 |  | 0.54 | Laagspanningsverdeler |  |  |  | 12 licht en 3 aardlek | 61: Centrale elektrotechnische voorzieningen | 3 | 1 | 0 | 0
4194 | Oranjestraat 23 |  | Kelder | Centrale noodverlichtingsinstallatie |  | NGBVE | 2002 | MERK: PRAZISA | 63: Verlichting | 4 | 1 | 0 | 0
4195 | Oranjestraat 23 |  |  | Centrale noodverlichtingsinstallatie |  |  |  |  | 63: Verlichting | 4 | 62 | 0 | 0
4196 | Oranjestraat 23 |  |  | Centrale noodverlichtingsinstallatie |  |  |  | MERK: PRAZISA | 63: Verlichting | 4 | 33 | 0 | 0
4197 | Oranjestraat 23 |  |  | Centrale noodverlichtingsinstallatie |  |  |  | MERK: PRAZISA | 63: Verlichting | 4 | 29 | 0 | 0
4198 | Oranjestraat 23 |  | 0.57 | Nooddouche |  |  |  |  | 74: Vaste sanitaire voorzieningen | Onbekend | 1 | 0 | 0
4199 | Oranjestraat 23 |  | 0.57 | Oogdouche |  |  |  |  | 74: Vaste sanitaire voorzieningen | Onbekend | 1 | 0 | 0
4200 | Leliestraat |  |  | Zonwering (elektrisch bediend) |  | Screens/Uitvalschermen |  |  | 31: Buitenwandopeningen | 3 | 1 | 0 | 0
4201 | Leliestraat |  | Ruimte 1.32 | Atmosferische gasketel HR | Remeha | quinta 65 | 2006 | 62 KW | 51: Warmte-opwekking | 3 | 1 | 0 | 0
4202 | Leliestraat |  | Ruimte 1.32 | Atmosferische gasketel HR | Remeha | quinta 65 | 2006 | 62 KW | 51: Warmte-opwekking | 3 | 1 | 0 | 0
4203 | Leliestraat |  | Ruimte 1.32 | Atmosferische gasketel HR | Remeha | quinta 65 | 2006 | 62 KW, | 51: Warmte-opwekking | 3 | 1 | 0 | 0
4204 | Leliestraat |  | ruimte 1.23 | Atmosferische gasketel HR | Remeha | quinta 65 | 2006 | 62 KW | 51: Warmte-opwekking | 3 | 1 | 0 | 0
4205 | Leliestraat |  | ruimte 1.23 | Boiler direct/indirect gestookt | NIBE | PUB 500 DDS | 2006 | 500 lietr | 53: Water | 3 | 1 | 0 | 0
4206 | Leliestraat |  | Ruimte 1.32 | Boiler direct/indirect gestookt | Smith A.O. | EQ 200 N | 2006 | 181 liter / 11,5 KW | 53: Water | 3 | 1 | 0 | 0
4207 | Leliestraat |  | dak 003 | Airco split/multisplit-installatie | Daikin | RXS60E3V1B | 2006 | Buitenunit | 55: Koude-opwekking | 3 | 1 | 0 | 0
4208 | Leliestraat |  | ruimte 1.31 patchruimte | Airco split/multisplit-installatie | Mitsubishi Heavy Industries | srk20zs-s/src20zs-s | 2007 | 2,5 kw | 55: Koude-opwekking | 3 | 1 | 0 | 0
4209 | Leliestraat |  | ruimte 0.17 | Ruimtekoeler | ECO | MTE34L7/TUAE | 2015 |  | 55: Koude-opwekking | Onbekend | 1 | 0 | 0
4210 | Leliestraat |  | 1e verdieping | Airco split/multisplit-installatie | Daikin | FTXS60EV1B | 2006 | Binnenunit | 55: Koude-opwekking | 3 | 1 | 0 | 0
4211 | Leliestraat |  | dak 004 | Airco split/multisplit-installatie | L'Unité Hermétique | SILAJ4517ZFZ | 2015 | MERK: L'Unité Hermétique (aggregaat tbv gekoelde ruimte) | 55: Koude-opwekking | 3 | 1 | 0 | 0
4212 | Leliestraat |  | ruimte 0.17 | Airco compactunit/computair incl. buitenunit | Alfa Laval | MO242241 | 2015 | Verdamper gekoelde ruimte. Koel opslag. incl. regeling | 55: Koude-opwekking | 3 | 1 | 0 | 0
4213 | Leliestraat |  | ruimte 0.17 | Vloerverwarming (incl. verdeler) | UPONOR |  | 2006 | verdeler 4 - 15 groepen | 56: Warmtedistributie | 3 | 1 | 0 | 0
4214 | Leliestraat |  | ruimte 0.17 | Vloerverwarming (incl. verdeler) | UPONOR |  | 2006 | verdeler 3 - 11 groepen | 56: Warmtedistributie | 3 | 1 | 0 | 0
4215 | Leliestraat |  | ruimte 0.35 | Vloerverwarming (incl. verdeler) | UPONOR |  | 2006 | verdeler 2 - 15 groepen | 56: Warmtedistributie | 3 | 1 | 0 | 0
4216 | Leliestraat |  | ruimte 0.35 | Vloerverwarming (incl. verdeler) | UPONOR |  | 2006 | verdeler 1 - 12 groepen | 56: Warmtedistributie | 3 | 1 | 0 | 0
4217 | Leliestraat |  | ruimte 1.01 | Vloerverwarming (incl. verdeler) | UPONOR |  |  | 15 groepen | 56: Warmtedistributie | 3 | 1 | 0 | 0
4218 | Leliestraat |  | ruimte 1.17 | Vloerverwarming (incl. verdeler) | UPONOR |  | 2006 | verdeler 10 - 8 groepen | 56: Warmtedistributie | 3 | 1 | 0 | 0
4219 | Leliestraat |  | ruimte 1.17 | Vloerverwarming (incl. verdeler) | UPONOR |  | 2006 | verdeler 9 - 8 groepen | 56: Warmtedistributie | 3 | 1 | 0 | 0
4220 | Leliestraat |  | ruimte 1.23 | Verdeler/verzamelaar cv installatie algemeen | UPONOR |  | 2006 | 14 groepen | 56: Warmtedistributie | 3 | 1 | 0 | 0
4221 | Leliestraat |  | Ruimte 1.32 | Vloerverwarming (incl. verdeler) | UPONOR |  | 2006 | verdeler 8 - 11 groepen | 56: Warmtedistributie | 3 | 1 | 0 | 0
4222 | Leliestraat |  | ruimte 0.14 | Vloerverwarming (incl. verdeler) | UPONOR |  | 2006 | verdeler 5 - 13 groepen | 56: Warmtedistributie | 3 | 1 | 0 | 0
4223 | Leliestraat |  | ruimte 1.23 | Verdeler/verzamelaar cv installatie |  |  |  | 8x afsluiter, 8x TA-afsluiter, 6x vulpunt | 56: Warmtedistributie | 3 | 1 | 0 | 0
4224 | Leliestraat |  | Ruimte 1.32 | Verdeler/verzamelaar cv installatie algemeen |  |  | 2006 |  | 56: Warmtedistributie | 3 | 1 | 0 | 0
4225 | Leliestraat |  | Ruimte 1.32 | Verdeler/verzamelaar - Pompen verwarming | Biral | Redline LXC 655 |  | 2e biral modula 50-6 270 red 3e biral AX 20-4 120 blue circulatie ww | 56: Warmtedistributie | 3 | 3 | 0 | 0
4226 | Leliestraat |  | Ruimte 1.32 | Verdeler/verzamelaar - Regelklep verwarming | Kiebach en Peter |  |  |  | 56: Warmtedistributie | 3 | 1 | 0 | 0
4227 | Leliestraat |  | Ruimte 1.32 | Verdeler/verzamelaar - Afsluiter verwarming |  |  |  |  | 56: Warmtedistributie | 3 | 4 | 0 | 0
4228 | Leliestraat |  | Ruimte 1.32 | Verdeler/verzamelaar - Afsluiter verwarming | TA |  |  |  | 56: Warmtedistributie | 3 | 4 | 0 | 0
4229 | Leliestraat |  | ruimte 1.23 | Verdeler/verzamelaar - Pompen verwarming | Biral |  |  | Pomp 1 biral redline lxe 430 Pomp 2 biral redline lx 325 Pomp 3 biral redline lx 326 ww circulatie biral wx 12 | 56: Warmtedistributie | 3 | 4 | 0 | 0
4230 | Leliestraat |  | ruimte 1.23 | Verdeler/verzamelaar - Afsluiter verwarming |  |  |  |  | 56: Warmtedistributie | 3 | 12 | 0 | 0
4231 | Leliestraat |  | ruimte 1.23 | Verdeler/verzamelaar - Regelklep verwarming |  |  |  |  | 56: Warmtedistributie | 3 | 3 | 0 | 0
4232 | Leliestraat |  | ruimte 1.23 | Verdeler/verzamelaar - Expansievat verwarming | Flamco | Flexcon | 2006 | 50liter/0,5 bar | 56: Warmtedistributie | 3 | 1 | 0 | 0
4233 | Leliestraat |  | Ruimte 1.32 | Verdeler/verzamelaar - Expansievat verwarming | Flamco | flexcon |  | 200 liter/0,5 | 56: Warmtedistributie | 3 | 1 | 0 | 0
4234 | Leliestraat |  | Ruimte 1.32 | Verdeler/verzamelaar - Expansievat verwarming | Flamco | Flexcon |  | 12 liter/0,5 bar | 56: Warmtedistributie | 3 | 3 | 0 | 0
4235 | Leliestraat |  | ruimte 1.23 | Verdeler/verzamelaar |  |  |  | 3 groepen | 56: Warmtedistributie | 3 | 1 | 0 | 0
4236 | Leliestraat |  | Ruimte 1.32 | Verdeler/verzamelaar |  |  |  | Onbekend | 56: Warmtedistributie | 3 | 1 | 0 | 0
4237 | Leliestraat |  | dak 003 | Dakventilator | GEBHARDT |  | 2006 |  | 57: Luchtbehandeling | 3 | 2 | 0 | 0
4238 | Leliestraat |  | Gevel 401 | LBK verwarmen | GEA Happel | CAIRplus 128.064AVVV | 2006 | 1,66 m3/s | 57: Luchtbehandeling | 3 | 1 | 0 | 0
4239 | Leliestraat |  | ruimte 1.39 | Afzuigbox | OSTBERG |  |  | 2,2A | 57: Luchtbehandeling | 3 | 1 | 0 | 0
4240 | Leliestraat |  | ruimte 1.41 | Afzuigbox | OSTBERG |  |  | 1,85A | 57: Luchtbehandeling | 3 | 1 | 0 | 0
4241 | Leliestraat |  | dak 004 | LAK vrijstaand +WTWsectie | THERMO AIR |  | 2006 |  | 57: Luchtbehandeling | 3 | 1 | 0 | 0
4242 | Leliestraat |  | ruimte 2.01 | LAK vrijstaand | GEA Happel | CAIRplus 064.0641VVV | 2006 | 1,05 m3/s | 57: Luchtbehandeling | 3 | 1 | 0 | 0
4243 | Leliestraat |  | ruimte 2.01 | LAK vrijstaand | GEA Happel | CAIRplus 064.0641VVV | 2006 | 1,05 m3/s | 57: Luchtbehandeling | 3 | 1 | 0 | 0
4244 | Leliestraat |  | ruimte 2.01 | LAK vrijstaand | GEA Happel | CAIRplus096.0641VVV | 2006 | 1,72 m3/s | 57: Luchtbehandeling | 3 | 1 | 0 | 0
4245 | Leliestraat |  | ruimte 0.32 | Lasdampafzuiging | Nederman |  |  | 4 punt en 1 lasbank | 57: Luchtbehandeling | Onbekend | 1 | 0 | 0
4246 | Leliestraat |  | ruimte 0.37 | Stofzfzuiging | Nederman | F-180 |  | 10x aansluiting | 57: Luchtbehandeling | 3 | 1 | 0 | 0
4247 | Leliestraat |  | ruimte 0.38 | Spuitafzuiging |  |  |  | geen filters aanwezig | 57: Luchtbehandeling | 3 | 1 | 0 | 0
4248 | Leliestraat |  | ruimte 0.38 | Toevoerventilator |  |  |  | t.b.v. spuitwand op dak | 57: Luchtbehandeling | 3 | 1 | 0 | 0
4249 | Leliestraat |  | ruimte 1.01 | Regelkast klimaat | RIHO |  | 2006 | vloerverwarmingsverdeler | 58: Regeling klimaat en sanitair | 3 | 1 | 0 | 0
4250 | Leliestraat |  | ruimte 1.17 | Regelkast klimaat | RIHO |  | 2006 | RK4 - vloerverwarmingsverdeler | 58: Regeling klimaat en sanitair | 3 | 1 | 0 | 0
4251 | Leliestraat |  | Ruimte 1.32 | Regelinstallatie | Kiebach en Peter |  | 2006 | kiebach&peter DDC 4200, 1 module, 1 modum | 58: Regeling klimaat en sanitair | 3 | 1 | 0 | 0
4252 | Leliestraat |  | Ruimte 1.32 | Regelinstallatie |  |  | 2006 | 10 aansturingen, 1 fase, 1 module | 58: Regeling klimaat en sanitair | Onbekend | 1 | 0 | 0
4253 | Leliestraat |  | ruimte 1.23 | Regelinstallatie | Kiebach en Peter |  | 2006 |  | 58: Regeling klimaat en sanitair | 3 | 1 | 0 | 0
4254 | Leliestraat |  | ruimte 1.01 | Regelinstallatie |  |  | 2006 | 25 aansturingen, 1 fase, 4 modules | 58: Regeling klimaat en sanitair | 3 | 1 | 0 | 0
4255 | Leliestraat |  | ruimte 0.14 | Regelinstallatie |  |  | 2006 | 37 aansturingen, 1 fase, 4 modules | 58: Regeling klimaat en sanitair | 3 | 1 | 0 | 0
4256 | Leliestraat |  | ruimte 0.10 | Regelinstallatie |  |  | 2006 |  | 58: Regeling klimaat en sanitair | 3 | 1 | 0 | 0
4257 | Leliestraat |  | ruimte 0.17 | Regelinstallatie |  |  | 2006 | 31 aansturingen, 1 fase, 4 modules, 1 computer | 58: Regeling klimaat en sanitair | 3 | 1 | 0 | 0
4258 | Leliestraat |  | ruimte 0.35 | Regelinstallatie |  |  | 2006 | 40 aansturingen, 1 fase, 4 modules, 1 computer ILL Quel. | 58: Regeling klimaat en sanitair | 3 | 1 | 0 | 0
4259 | Leliestraat |  | ruimte 0.28 | Regelinstallatie | DANFOSS | VLT 6000 HVAC | 2006 |  | 58: Regeling klimaat en sanitair | 3 | 1 | 0 | 0
4260 | Leliestraat |  | ruimte 1.23 | Hoofdverdeelinrichting | Geyer |  | 2006 | 13 licht + 2 kracht groepen | 61: Centrale elektrotechnische voorzieningen | 3 | 1 | 0 | 0
4261 | Leliestraat |  |  | Hoofdverdeelinrichting |  |  |  |  | 61: Centrale elektrotechnische voorzieningen | 3 | 1 | 0 | 0
4262 | Leliestraat |  | ruimte 1.31 | Hoofdverdeelinrichting |  |  | 2006 | 34 licht + 4 kracht groepen | 61: Centrale elektrotechnische voorzieningen | 3 | 1 | 0 | 0
4263 | Leliestraat |  | ruimte 0.17 | Hoofdverdeelinrichting |  |  | 2006 | 28 licht + 10 kracht groepen | 61: Centrale elektrotechnische voorzieningen | 3 | 1 | 0 | 0
4264 | Leliestraat |  | ruimte 0.28 | Hoofdverdeelinrichting |  |  | 2006 | 24 licht + 4 kracht groepen | 61: Centrale elektrotechnische voorzieningen | 3 | 1 | 0 | 0
4265 | Leliestraat |  | ruimte 0.29 | Hoofdverdeelinrichting |  |  | 2006 | 8 licht + 13 kracht groepen | 61: Centrale elektrotechnische voorzieningen | 3 | 1 | 0 | 0
4266 | Leliestraat |  | ruimte 0.29 | Hoofdverdeelinrichting |  |  | 2006 | 11 licht+ 11 kracht groepen | 61: Centrale elektrotechnische voorzieningen | 3 | 1 | 0 | 0
4267 | Leliestraat |  | ruimte 0.51 | Hoofdverdeelinrichting |  |  | 2006 | 12 fasen | 61: Centrale elektrotechnische voorzieningen | 3 | 1 | 0 | 0
4268 | Leliestraat |  |  | Centrale noodverlichtingsinstallatie |  |  |  |  | 63: Verlichting | 4 | 1 | 0 | 0
4269 | Leliestraat |  |  | Centrale noodverlichtingsinstallatie |  |  |  | transparant | 63: Verlichting | 4 | 29 | 0 | 0
4270 | Leliestraat |  |  | Centrale noodverlichtingsinstallatie |  |  |  | MERK: Prazisa pictogram | 63: Verlichting | 4 | 26 | 0 | 0
4271 | Leliestraat |  | ruimte 0.08 | Douche sturing infra rood | Rada |  |  | incl. douchekop | 74: Vaste sanitaire voorzieningen | 3 | 8 | 0 | 0
4272 | Leliestraat |  | ruimte 0.09 | Douche sturing infra rood | Rada |  |  | incl. douchekop | 74: Vaste sanitaire voorzieningen | 3 | 8 | 0 | 0
4273 | Leliestraat |  |  | Vetvangput |  |  |  |  | 90: Terrein | 3 | 1 | 0 | 0
4274 | Leliestraat |  | ruimte 0.01 | Luchtverhitter gas gestookt | BRINK | Allure B-16 HR | 2006 | 16 KW/0,4 m3/s | 51: Warmte-opwekking | 3 | 1 | 0 | 0
4275 | Leliestraat |  |  | Boiler elektrisch | Daalderop | Mono Plus 30ltr |  |  | 53: Water | 3 | 1 | 0 | 0
4276 | Leliestraat |  | ruimte 0.05 | Hoofdverdeelinrichting |  |  | 2006 | 5 licht + 2 kracht groepen | 61: Centrale elektrotechnische voorzieningen | 3 | 1 | 0 | 0

## PREVENTIEF - OVERIG
Bijlage 5 - Prijzenblad NvI 2
Stichting Carmelcollege - Europese aanbesteding Onderhoud E&W |  |  | Door inschrijver in te vullen
Subtotaal overig:
Onderdeel 2 - Preventief Overig | [7 empty] | 0
Eventuele kosten die Inschrijver met betrekking tot het jaarlijks preventief onderhoud niet kwijt kan binnen de elementenlijst, kunnen hieronder gespecificeerd worden. U kunt hieronder alleen jaarlijkse of eenmalige kosten aangeven. Andere kosten kunnen niet in rekening worden gebracht voor de uitvoering van het preventief onderhoud.
Omschrijving | Fictief aantal | Prijs per meter (All-in, exclusief btw) | Totaal: |  | Omschrijving | Aantal | Kosten (exclusief btw): | Totaal:
Reinigen luchtkanalen | 500 | 0 | 0 |  |  | 1 | 0 | 0
[6 empty] | 1 | 0 | 0
Omschrijving | Fictief aantal | Uurtarief (excl. btw) | Totaal: |  |  | 1 | 0 | 0
Gedelegeerde installatieverantwoordelijkheid | 100 | 0 | 0 |  |  | 1 | 0 | 0
[6 empty] | 1 | 0 | 0
Omschrijving | Fictief aantal | Tarief (All-in, exclusief btw) | Totaal: |  |  | 1 | 0 | 0
Scope 1 keuring | 70 | 0 | 0 |  |  | 1 | 0 | 0
Scope 7a keuring | 50 | 0 | 0 |  |  | 1 | 0 | 0
Stookproef PO-Scios | 70 | 0 | 0 |  |  | 1 | 0 | 0
Keerkleppencontrole | 1628 | 0 | 0 |  |  | 1 | 0 | 0
[6 empty] | 1 | 0 | 0
Scope 12 Zonnepanelen | [5 empty] | 1 | 0 | 0
Locatie | Aantal zonnepanelen | Aantal omvormers | Aantal optimizers | Kosten inspectie (All-in, exclusief btw): |  | 1 | 0 | 0
Carmelcollege - 2310 Grundellaan, Hengelo | 496 | 2 | 251 | 0 |  | 1 | 0 | 0
Carmelcollege - 2330 Deurningerstraat Hengelo | 334 | 3 | 173 | 0 |  | 1 | 0 | 0
Carmelcollege - 291000 Woolderesweg 130 Hengelo | 1000 | 3 | 513 | 0 |  | 1 | 0 | 0
Carmelcollege - 2920 Welemanstraat, Borne | 476 | 4 | 238 | 0 |  | 1 | 0 | 0
Carmelcollege - 2800 Wendeling Emmen | 732 | 6 | 376 | 0 |  | 1 | 0 | 0
Carmelcollege - 3010 F. Radewijnstraat Raalte | 728 | 3 | 372 | 0 |  | 1 | 0 | 0
Carmelcollege - 3011 Zwolsestraat Raalte | 715 | 2 | 358 | 0 |  | 1 | 0 | 0
Carmelcollege - 3210 John Mottstraat 2 Gouda | 314 | 3 | 158 | 0 |  | 1 | 0 | 0
Carmelcollege - 3260 gr. Prinstersingel 49 Gouda | 302 | 3 | 154 | 0 |  | 1 | 0 | 0
Carmelcollege - 3630 Hooijmansingel 1, Groenlo | 114 | 1 | 58 | 0 |  | 1 | 0 | 0
Carmelcollege - 3660 Arienstraat 1 Lichtenvoorde | 338 | 1 | 169 | 0 |  | 1 | 0 | 0
Carmelcollege - 4410 Molenstraat 30 Oss | 314 | 1 | 164 | 0 |  | 1 | 0 | 0
Carmelcollege - 446000 Euterpehof 20 Oss | 408 | 4 | 208 | 0 |  | 1 | 0 | 0
Carmelcollege - 4440 Schoonstraat 34, Heesch | 274 | 3 | 139 | 0 |  | 1 | 0 | 0
Carmelcollege - 4420 Mondriaanlaan 6, Oss | 250 | 2 | 128 | 0 |  | 1 | 0 | 0
Carmelcollege - 4470 De Ruivert5 Oss | 1376 | 4 | 699 | 0 |  | 1 | 0 | 0
Carmelcollege - 4471 Verdistraat 75, Oss | 443 | 2 | 226 | 0 |  | 1 | 0 | 0
Carmelcollege - 4490 Mondriaanlaan 1, Oss | 714 | 2 | 347 | 0 |  | 1 | 0 | 0
Carmelcollege - 4620 Geessinkweg Enschede | 610 | 3 | 311 | 0 |  | 1 | 0 | 0
Carmelcollege - 4650 vd Waalslaan 35 Enschede | 627 | 2 | 317 | 0 |  | 1 | 0 | 0
carmelcollege - 4630 Bruggertstraat Enschede | 198 | 2 | 99 | 0 |  | 1 | 0 | 0
Carmelcollege - 4670 Vlierstraat 75, Enschede | 372 | 2 | 234 | 0 |  | 1 | 0 | 0
Carmelcollege - 4710 Cesar Franckstraat Almelo | 647 | 2 | 327 | 0 |  | 1 | 0 | 0
Carmelcollege - 4730 Graaf Ottostraat 48 Rijssen | 184 | 2 | 96 | 0 |  | 1 | 0 | 0
Carmelcollege - 4740 Huyerenseweg 1, Tubbergen | 548 | 3 | 276 | 0 |  | 1 | 0 | 0
Carmelcollege - 4810 Slot 31 Almelo | 624 | 5 | 318 | 0 |  | 1 | 0 | 0
Carmelcollege - Losser | 572 | 5 | 289 | 0 |  | 1 | 0 | 0
Carmelcollege - 4230 Thijlaan 30 Oldenzaal | 364 | 1 | 183 | 0 |  | 1 | 0 | 0
NEN3140, 5-jaarlijks
Naam locatie | m² BVO | Kosten per inspectie (All-in, exclusief btw):
Groenlo | 10003 | 0
Gebouw 1 - Bovenbouw | 7244 | 0
Gebouw 3 - Onderbouw | 4320 | 0
Potskampstraat | 18628 | 0
Lyceumstraat | 13355 | 0
De Thij | 9655 | 0
Losser | 4605 | 0
Denekamp | 2203 | 0
Praktijkonderwijs | 2376 | 0
Stafbureau Pius X/Canisius | 369 | 0
Aalderinkshoek | 7659 | 0
Rijssen | 3240 | 0
Almelo | 8375 | 0
Tubbergen | 6619 | 0
Geessinkweg | 5122 | 0
Bruggertstraat | 9115 | 0
Van der Waalslaan | 12801 | 0
Vlierstraat Expertisecentrum | 1996 | 0
Vlierstraat PrO en Centrale | 3859 | 0
Wendeling | 12322 | 0
Meerdijk | 1590 | 0
VMBO (Zwolsestraat) | 8184 | 0
HAVO/VWO (Hofstedelaan) | 8466 | 0
PrO en VMBO (Fl. Radewijnsstr.) | 8495 | 0
Hoofdgebouw Augustinianum | 7458 | 0
Dependance Otto Veniusweg | 4285 | 0
Antoniuscollege | 7513 | 0
Antoniusmavo XL | 8716 | 0
ISK Gouda | 1057 | 0
Centrale Dienst / Bovenschools | 340 | 0
Titus Brandsmalyceum | 10150 | 0
Stadion | 5058 | 0
Heesch | 4677 | 0
De Singel | 3813 | 0
Zuid | 13610 | 0
West | 6478 | 0
Mondriaan College | 9437 | 0
MCH en ISG (Oost en West) | 10632 | 0
ISG Villa | 669 | 0
Lyceum de Grundel | 5882 | 0
Klooster / Centraal | 1707 | 0
C.T. Stork College | 8696 | 0
Twickel Hengelo | 7000 | 0
Twickel Borne | 3672 | 0
Twickel Delden | 2573 | 0
Avila College | 4630 | 0
Arcade | 1651 | 0
De Marke Noord incl. centrale directie | 10112 | 0
De Boerhaave | 6211 | 0
Het Stormink | 10287 | 0
Het Vlier | 10740 | 0
De Marke Zuid | 11624 | 0
Arkelstein | 2742 | 0
Tijdelijke huisvesting Koninging Wilhelminalaan | 994 | 0
Bestuursbureau | 1563 | 0

## CORRECTIEF
Bijlage 5 - Prijzenblad NvI 2 |  |  | Door inschrijver in te vullen
Stichting Carmelcollege - Europese aanbesteding Onderhoud E&W
Subtotaal correctief:
Onderdeel 2 - Correctief |  |  | 300000
Uurtarieven
Functie | Uurtarief (excl. BTW): | Fictief aantal uren: | Totaal (excl. BTW)
Consultancy / Advies | 0 | 250 | 0
Projectleider | 0 | 250 | 0
Werkvoorbereider | 0 | 500 | 0
Servicemonteur | 0 | 6500 | 0
Technicus meet- en regeltechniek | 0 | 500 | 0
Monteur (projectrealisatie) | 0 | 7000 | 0
Hulpmonteur (projectrealisatie) * | 0 | 0 | 0
* Indien er door inschrijver geen hulpmonteur wordt ingezet, moet het tarief van een monteur ingevuld worden. |  | Subtotaal uurtarieven: | 0
Opslagen servicemonteur
Functie | Opslagpercentage (100% + opslag) | Fictief aantal uren: | Uurtarief servicemonteur: | Totaal (excl. BTW)
Werkdagen van 18:00 uur tot 23:00 uur | 100% | 100 | 0 | 0
Werkdagen van 23:00 uur tot 07:00 uur | 100% | 100 | 0 | 0
Zaterdagen | 100% | 50 | 0 | 0
Zon- en/of nationaal erkende feestdagen | 100% | 50 | 0 | 0
|  |  | Subtotaal opslagen: | 0
Materiaal
Onderdeel | Opslagpercentage | Fictieve inkoopkosten materiaal | Totaal (excl. BTW)
Opslagpercentage op basis van inkooptarief (tot € 1.000,-) | 0% | 100000 | 100000
Opslagpercentage op basis van inkooptarief (vanaf € 1.000,-) | 0% | 200000 | 200000
|  | Subtotaal materiaal: | 300000

## TOTALISATIE & FMIS
Bijlage 5 - Prijzenblad NvI 2
Stichting Carmelcollege - Europese aanbesteding Onderhoud E&W
Preventief onderhoud | 0
Preventief overig | 0
Correctief onderhoud | 300000 |  | Door inschrijver in te vullen
Inschrijfsom: | 300000
Eenmalige implementatiekosten | 0 | Maximaal € 10.000,-
Kosten koppeling FMIS: | 0 | Maximaal € 10.000,-
Naam inschrijver:
Naam ondertekenaar:
Functie:
Datum:
Handtekening: