## W Asset Lijst CLuster 3
Object | OpnameEenheid | Code | Element | Specificatie | Klasse | TechnischeKlasse | Aantal | Eenheid | Bouwjaar | Conditie | Diverse info | [7 empty] | Prijs excl.btw | Prijs incl. btw
Winterspelenplein 25 | binnen begane grond | 5230.600.00 | Vet-/vuilafscheiderinstallatie | (ruimte nr: 00.44.01) | 52 - Afvoer | 852310 - Scheidingsinstallatie afvoeren | 1 | STK | 2017-07-01 | 1 | ESEP Milieutechniek BV | NG 1 BG | 100 liter / 16 liter slibvanggedeelte | 00.44.01 |  |  |  |  | 0 | 0
Winterspelenplein 25 | binnen begane grond | 5321.201.00 | Voorraadboiler elektrisch <30 liter | (ruimte nr: 00.44.01) | 53 - Water | 853213 - Boiler electrisch | 1 | STK | 2017-07-01 | 1 | [8 empty] | 0 | 0
Winterspelenplein 25 | binnen begane grond | 5613.100.70 | Vloerverwarming verdeler |  | 56 - Warmtedistributie | 856117 - Afgifte element warmte | 3 | STK | 2018-07-01 | 1 | [8 empty] | 0 | 0
Winterspelenplein 25 | binnen begane grond | 5741.100.00 | Luchtgordijn |  | 57 - Luchtbehandeling | 857705 - Ventilatorconvector | 1 | STK | 2018-07-01 | 1 | [8 empty] | 0 | 0
Winterspelenplein 25 | binnen eerste verdieping | 5613.100.70 | Vloerverwarming verdeler |  | 56 - Warmtedistributie | 856117 - Afgifte element warmte | 3 | STK | 2018-07-01 | 1 | [8 empty] | 0 | 0
Winterspelenplein 25 | binnen tweede verdieping | 5321.201.00 | Voorraadboiler elektrisch <30 liter |  | 53 - Water | 853213 - Boiler electrisch | 1 | STK | 2018-07-01 | 1 | [8 empty] | 0 | 0
Winterspelenplein 25 | binnen tweede verdieping | 5321.201.00 | Voorraadboiler elektrisch <30 liter |  | 53 - Water | 853213 - Boiler electrisch | 2 | STK | 2018-07-01 | 1 | [8 empty] | 0 | 0
Winterspelenplein 25 | binnen tweede verdieping | 5613.100.70 | Vloerverwarming verdeler |  | 56 - Warmtedistributie | 856117 - Afgifte element warmte | 5 | STK | 2018-07-01 | 1 | [8 empty] | 0 | 0
Winterspelenplein 25 | binnen derde verdieping | 5321.201.00 | Voorraadboiler elektrisch <30 liter |  | 53 - Water | 853213 - Boiler electrisch | 2 | STK | 2018-07-01 | 1 | [8 empty] | 0 | 0
Winterspelenplein 25 | binnen derde verdieping | 5613.100.70 | Vloerverwarming verdeler |  | 56 - Warmtedistributie | 856117 - Afgifte element warmte | 6 | STK | 2018-07-01 | 1 | [8 empty] | 0 | 0
Winterspelenplein 25 | plat dak WP.4.D01 | 5512.111.00 | Split systeem enkelvoudig <3kW |  | 55 - Koude opwekking en distributie | 855100 - Koudeopwekeenheid lokaal | 1 | STK | 2017-07-01 | 1 | Daikin | RXP35K3V1B | ca. 2kW | d001 | R32 | 0,76 kg | Niet van toepassing. |  | 0 | 0
Winterspelenplein 25 | plat dak WP.4.D01 | 5721.110.00 | Dakventilator |  | 57 - Luchtbehandeling | 857200 - Afzuiginstallaties | 1 | STK | 2017-07-01 | 1 | [8 empty] | 0 | 0
Winterspelenplein 25 | plat dak WP.4.D01 | 5771.883.00 | Luchtbehandelingskast toevoer/afvoer VK + WTW 1,4-2,8m3/s | (LBK3) | 57 - Luchtbehandeling | - - (leeg) | 1 | STK | 2017-07-01 | 1 | komfovent | KLASIK-R-4-ML/AZ-H-EC/IE4/3.9/2.4-F7-M5-HW/2R/2.6-CW/8R/2.4-L1-X-O/Sa/Out | 1,94 m3/s | WP.4.D01 |  |  |  |  | 0 | 0
Winterspelenplein 25 | plat dak WP.4.D01 | 5771.884.00 | Luchtbehandelingskast toevoer/afvoer VK + WTW 2,8-5,6m3/s | (LBK2) | 57 - Luchtbehandeling | - - (leeg) | 1 | STK | 2017-07-01 | 1 | Komfovent | KLASIK-R-8-ML/AZ-H-EC/IE4/10.8/6.8-F7-M5-HW/2R/2.6-CW/8R/2.4-L1-X-O/Sa/Out | 5,42 m3/s | WP.4.D01 |  |  |  |  | 0 | 0
Winterspelenplein 25 | plat dak WP.4.D01 | 5771.885.00 | Luchtbehandelingskast toevoer/afvoer VK + WTW 5,6-8,4m3/s | (LBK1) | 57 - Luchtbehandeling | - - (leeg) | 1 | STK | 2017-07-01 | 1 | Komfovent | KLASIK-R-9-ML/AZ-H-EC/IE4/10.8/10.8-F7-M5-HW/1R/2.6-CW/8R/2.6-R1-X-O/Sa/Out | 6.67 m3/s | WP.4.D01 |  |  |  |  | 0 | 0
Winterspelenplein 25 | installaties algemeen | 5154.100.00 | WKO broninstallatie | (Pompen en TSA Monobron) | 51 - Warmteopwekking | 851540 - Bodemopslag warmte | 1 | STK | 2017-07-01 | 1 | Onbekend | Onbekend | Onbekend | Op het terrein naast entree gevel 201 |  |  |  |  | 0 | 0
Winterspelenplein 25 | installaties algemeen | 5211.100.00 | Leiding waterafvoer (binnen) |  | 52 - Afvoer | - - (leeg) | 1 | M1 |  | 1 | [8 empty] | 0 | 0
Winterspelenplein 25 | installaties algemeen | 5211.200.00 | Leiding hemelwaterafvoer (binnen) |  | 52 - Afvoer | 852110 - Hemelwaterafvoer binnen | 1 | M1 |  | 1 | [8 empty] | 0 | 0
Winterspelenplein 25 | installaties algemeen | 5221.100.00 | Leiding fecaliënafvoersysteem |  | 52 - Afvoer | - - (leeg) | 1 | M1 |  | 1 | [8 empty] | 0 | 0
Winterspelenplein 25 | installaties algemeen | 5240.100.00 | Leiding gecombineerde riolering |  | 52 - Afvoer | 852400 - Afvoer gecomb. riol. HWA/VWA | 1 | M1 |  | 1 | [8 empty] | 0 | 0
Winterspelenplein 25 | installaties algemeen | 5310.200.00 | Leiding drinkwaterinstallatie |  | 53 - Water | 853103 - Leidingnet drinkwater appendages en toebehoren | 1 | M1 |  | 1 | [8 empty] | 0 | 0
Winterspelenplein 25 | installaties algemeen | 5320.100.00 | Leiding verwarmd tapwater |  | 53 - Water | 853304 - Leidingnet, app.+toebeh. bedr.water | 1 | M1 |  | 1 | [8 empty] | 0 | 0
Winterspelenplein 25 | installaties algemeen | 5531.100.00 | Koudemiddelleiding |  | 55 - Koude opwekking en distributie | 855303 - Leidingnet + app. Koelen | 1 | M1 |  | 1 | [8 empty] | 0 | 0
Winterspelenplein 25 | installaties algemeen | 5610.100.00 | Leiding CV/radiatoren/verwarmingslichamen |  | 56 - Warmtedistributie | 856103 - Leidingnet + toebeh verwarmen | 1 | M1 |  | 1 | [8 empty] | 0 | 0
Winterspelenplein 25 | bergkast | 5321.204.00 | Voorraadboiler elektrisch 80 liter | (boiler douches) | 53 - Water | 853213 - Boiler electrisch | 1 | STK | 2017-07-01 | 1 | [8 empty] | 0 | 0
Winterspelenplein 25 | bergkast | 5610.513.00 | Regelklep/stelmotor warmtedistributie DN32 |  | 56 - Warmtedistributie | 856102 - Pompen >2kW fundatiepomp verwarm | 1 | STK | 2018-07-01 | 1 | [8 empty] | 0 | 0
Winterspelenplein 25 | warmtepomp | 5151.110.02 | Warmtepomp water - water <30kW |  | 51 - Warmteopwekking | 851500 - Warmtepomp (WKO installatie) | 1 | STK | 2018-07-01 | 1 | Daikin | EWWP-KB | - | WP.00.80.01 | R407C | - |  |  | 0 | 0
Winterspelenplein 25 | warmtepomp | 5321.204.00 | Voorraadboiler elektrisch 80 liter |  | 53 - Water | 853213 - Boiler electrisch | 1 | STK | 2018-07-01 | 1 | [8 empty] | 0 | 0
Winterspelenplein 25 | warmtepomp | 5531.323.00 | Circulatiepomp koudedistributie toerengeregeld DN32 | (stadswarmte retour) | 55 - Koude opwekking en distributie | 855302 - Pompen >2kW fundatiepomp koelen | 1 | STK | 2017-07-01 | 1 | [8 empty] | 0 | 0
Winterspelenplein 25 | warmtepomp | 5531.513.00 | Regelklep/stelmotor koudedistributie DN32 |  | 55 - Koude opwekking en distributie | 855302 - Pompen >2kW fundatiepomp koelen | 1 | STK | 2018-07-01 | 1 | [8 empty] | 0 | 0
Winterspelenplein 25 | warmtepomp | 5531.518.00 | Regelklep/stelmotor koudedistributie DN100 | (CV retour van verdeler) | 55 - Koude opwekking en distributie | 855302 - Pompen >2kW fundatiepomp koelen | 1 | STK | 2018-07-01 | 1 | [8 empty] | 0 | 0
Winterspelenplein 25 | warmtepomp | 5610.110.00 | Warmtedistributie buffervat | (buffervat CV) | 56 - Warmtedistributie | 856103 - Leidingnet + toebeh verwarmen | 1 | STK | 2017-07-01 | 1 | Kaukora Oy | AFVA PRO 500 E, S | 500 liter | 00.80.01 |  |  |  |  | 0 | 0
Winterspelenplein 25 | warmtepomp | 5610.324.00 | Circulatiepomp warmtedistributie toerengeregeld DN40 | (warmtepomp condensor retour) | 56 - Warmtedistributie | 856102 - Pompen >2kW fundatiepomp verwarm | 1 | STK | 2017-07-01 | 1 | [8 empty] | 0 | 0
Winterspelenplein 25 | warmtepomp | 5610.516.00 | Regelklep/stelmotor warmtedistributie DN65 |  | 56 - Warmtedistributie | 856102 - Pompen >2kW fundatiepomp verwarm | 2 | STK | 2017-07-01 | 1 | [8 empty] | 0 | 0
Winterspelenplein 25 | warmtepomp | 5610.517.00 | Regelklep/stelmotor warmtedistributie DN80 |  | 56 - Warmtedistributie | 856102 - Pompen >2kW fundatiepomp verwarm | 2 | STK | 2018-07-01 | 1 | [8 empty] | 0 | 0
Winterspelenplein 25 | warmtepomp | 5610.610.00 | Tegenstroom apparaat warmtedistributie platenwisselaar |  | 56 - Warmtedistributie | 856103 - Leidingnet + toebeh verwarmen | 1 | STK |  | 1 | - | - | - | WP.00.80.01 |  |  |  |  | 0 | 0
Winterspelenplein 25 | warmtepomp | 5820.190.00 | Centrale regelkast diverse |  | 58 - Regeling klimaat en sanitair | 858110 - Verdeel/regelkast klimaat | 1 | STK | 2018-07-01 | 1 | Eldon | Distech controls |  | 00.80.01 |  |  | - | 90 | 0 | 0
Winterspelenplein 25 | klimaat | 5531.324.00 | Circulatiepomp koudedistributie toerengeregeld DN40 |  | 55 - Koude opwekking en distributie | 855302 - Pompen >2kW fundatiepomp koelen | 1 | STK | 2017-07-01 | 1 | [8 empty] | 0 | 0
Winterspelenplein 25 | klimaat | 5531.326.00 | Circulatiepomp koudedistributie toerengeregeld DN65 |  | 55 - Koude opwekking en distributie | 855302 - Pompen >2kW fundatiepomp koelen | 1 | STK | 2017-07-01 | 1 | [8 empty] | 0 | 0
Winterspelenplein 25 | klimaat | 5531.413.00 | Expansievat koudedistributie 80 liter |  | 55 - Koude opwekking en distributie | 855306 - Expansievoorzieningen koelen | 1 | STK | 2017-07-01 | 1 | [8 empty] | 0 | 0
Winterspelenplein 25 | klimaat | 5531.515.00 | Regelklep/stelmotor koudedistributie DN50 |  | 55 - Koude opwekking en distributie | 855302 - Pompen >2kW fundatiepomp koelen | 2 | STK | 2017-07-01 | 1 | [8 empty] | 0 | 0
Winterspelenplein 25 | klimaat | 5610.110.00 | Warmtedistributie buffervat | (buffervat GKW) | 56 - Warmtedistributie | 856103 - Leidingnet + toebeh verwarmen | 1 | STK | 2017-07-01 | 1 | Kaukora Oy | AFVA PRO 500 E, S | 500 liter | 00.80.01 |  |  |  |  | 0 | 0
Winterspelenplein 25 | klimaat | 5610.322.00 | Circulatiepomp warmtedistributie toerengeregeld DN25 | (CP11) | 56 - Warmtedistributie | 856102 - Pompen >2kW fundatiepomp verwarm | 1 | STK | 2017-07-01 | 1 | [8 empty] | 0 | 0
Winterspelenplein 25 | klimaat | 5610.323.00 | Circulatiepomp warmtedistributie toerengeregeld DN32 | (CP10) | 56 - Warmtedistributie | 856102 - Pompen >2kW fundatiepomp verwarm | 1 | STK | 2017-07-01 | 1 | [8 empty] | 0 | 0
Winterspelenplein 25 | klimaat | 5610.324.00 | Circulatiepomp warmtedistributie toerengeregeld DN40 | (CP09) | 56 - Warmtedistributie | 856102 - Pompen >2kW fundatiepomp verwarm | 1 | STK | 2017-07-01 | 1 | [8 empty] | 0 | 0
Winterspelenplein 25 | klimaat | 5610.325.00 | Circulatiepomp warmtedistributie toerengeregeld DN50 | (CP08) | 56 - Warmtedistributie | 856102 - Pompen >2kW fundatiepomp verwarm | 1 | STK | 2017-07-01 | 1 | [8 empty] | 0 | 0
Winterspelenplein 25 | klimaat | 5610.326.00 | Circulatiepomp warmtedistributie toerengeregeld DN65 | (CP07) | 56 - Warmtedistributie | 856102 - Pompen >2kW fundatiepomp verwarm | 1 | STK | 2017-07-01 | 1 | [8 empty] | 0 | 0
Winterspelenplein 25 | klimaat | 5610.413.00 | Expansievat CV-installatie 80 liter |  | 56 - Warmtedistributie | 856109 - Expansievoorziening verwarmen | 1 | STK | 2017-07-01 | 1 | [8 empty] | 0 | 0
Winterspelenplein 25 | klimaat | 5610.512.00 | Regelklep/stelmotor warmtedistributie DN25 |  | 56 - Warmtedistributie | 856102 - Pompen >2kW fundatiepomp verwarm | 1 | STK | 2017-07-01 | 1 | [8 empty] | 0 | 0
Winterspelenplein 25 | klimaat | 5610.513.00 | Regelklep/stelmotor warmtedistributie DN32 |  | 56 - Warmtedistributie | 856102 - Pompen >2kW fundatiepomp verwarm | 1 | STK | 2017-07-01 | 1 | [8 empty] | 0 | 0
Winterspelenplein 25 | klimaat | 5610.514.00 | Regelklep/stelmotor warmtedistributie DN40 |  | 56 - Warmtedistributie | 856102 - Pompen >2kW fundatiepomp verwarm | 2 | STK | 2017-07-01 | 1 | [8 empty] | 0 | 0
Winterspelenplein 25 | klimaat | 5610.515.00 | Regelklep/stelmotor warmtedistributie DN50 |  | 56 - Warmtedistributie | 856102 - Pompen >2kW fundatiepomp verwarm | 1 | STK | 2017-07-01 | 1 | [8 empty] | 0 | 0
Winterspelenplein 25 | klimaat | 5820.100.00 | Centrale regelkast klimaat | (RK1) | 58 - Regeling klimaat en sanitair | 858110 - Verdeel/regelkast klimaat | 1 | STK | 2017-07-01 | 1 | Priva | Blue iD |  | WP.2.80.01 |  |  | RK1 | ca. 400 | 0 | 0
Winterspelenplein 25 | bergkast | 5531.322.00 | Circulatiepomp koudedistributie toerengeregeld DN25 | (CP03 LBK 1) | 55 - Koude opwekking en distributie | 855302 - Pompen >2kW fundatiepomp koelen | 1 | STK | 2017-07-01 | 1 | [8 empty] | 0 | 0
Winterspelenplein 25 | bergkast | 5531.512.00 | Regelklep/stelmotor koudedistributie DN25 |  | 55 - Koude opwekking en distributie | 855302 - Pompen >2kW fundatiepomp koelen | 1 | STK | 2017-07-01 | 1 | [8 empty] | 0 | 0
Agorawagenplein 1 | binnen begane grond | 5321.205.00 | Voorraadboiler elektrisch 120 liter |  | 53 - Water | 853213 - Boiler electrisch | 1 | STK | 1999-01-01 | 3 | [8 empty] | 0 | 0
Agorawagenplein 1 | plat dak AWP.2.D01 | 5512.130.00 | Split systeem VRV | (X4) | 55 - Koude opwekking en distributie | 855100 - Koudeopwekeenheid lokaal | 1 | STK | 2017-07-01 | 2 | Daikin | RXYQ 20T7Y1B | onbekend | dAWP.2.DO01 | R410A | 11,8 | Onbekend |  | 0 | 0
Agorawagenplein 1 | plat dak AWP.2.D01 | 5721.110.00 | Dakventilator |  | 57 - Luchtbehandeling | 857200 - Afzuiginstallaties | 1 | STK | 2000-07-01 | 4 |  |  |  | dAWP.2.DO01 |  |  |  |  | 0 | 0
Agorawagenplein 1 | plat dak AWP.2.D01 | 5771.885.00 | Luchtbehandelingskast toevoer/afvoer VK + WTW 5,6-8,4m3/s | (LBK2) | 57 - Luchtbehandeling | - - (leeg) | 1 | STK | 2016-07-01 | 1 | Rosenberg | Lberty 2030 DV | Onbekend | dAWP.2.DO01 |  |  |  |  | 0 | 0
Agorawagenplein 1 | plat dak AWP.4.D01 | 5721.110.00 | Dakventilator |  | 57 - Luchtbehandeling | 857200 - Afzuiginstallaties | 3 | STK | 2018-07-01 | 1 | [8 empty] | 0 | 0
Agorawagenplein 1 | plat dak AWP.4.D02 | 5512.112.00 | Split systeem enkelvoudig 3-6kW | (onbekend) | 55 - Koude opwekking en distributie | 855100 - Koudeopwekeenheid lokaal | 1 | STK | 2011-07-01 | 2 | Daikin | RXS60 | Onbekend | dAWP.4.DO02 | R410A | 1,9 | 23124 |  | 0 | 0
Agorawagenplein 1 | plat dak AWP.4.D02 | 5512.112.00 | Split systeem enkelvoudig 3-6kW | (23124) | 55 - Koude opwekking en distributie | 855100 - Koudeopwekeenheid lokaal | 1 | STK | 2011-07-01 | 2 | Toshiba | Onbekend | 5,3 kW | dAWP.4.DO02 | R410A | Onbekend | 23124 |  | 0 | 0
Agorawagenplein 1 | plat dak AWP.4.D02 | 5521.212.00 | Koelaggregaat DX 30-40kW | (X2) | 55 - Koude opwekking en distributie | 855200 - Koudeopwekeenheid centraal | 1 | STK | 2004-07-01 | 4 | Clivet | AC9A184G0107 MSAT71 | Onbekend | dAWP.4.DO02 | R407c | 6,4 | 23123 |  | 0 | 0
Agorawagenplein 1 | plat dak AWP.4.D02 | 5521.212.00 | Koelaggregaat DX 30-40kW | (X1) | 55 - Koude opwekking en distributie | 855200 - Koudeopwekeenheid centraal | 1 | STK | 2001-07-01 | 4 | Clivet | AC9A184G0107 | Onbekend | dAWP.4.DO02 | R407c | 6,4 | 23121 |  | 0 | 0
Agorawagenplein 1 | plat dak AWP.4.D02 | 5721.110.00 | Dakventilator |  | 57 - Luchtbehandeling | 857200 - Afzuiginstallaties | 1 | STK | 2016-07-01 | 1 | [8 empty] | 0 | 0
Agorawagenplein 1 | plat dak AWP.4.D03 | 5512.112.00 | Split systeem enkelvoudig 3-6kW |  | 55 - Koude opwekking en distributie | 855100 - Koudeopwekeenheid lokaal | 1 | STK | 2013-07-01 | 2 | Toshiba | Onbekend | Onbekend | Plat dak AWP.4.D03 | R410A | Onbekend | M0049* |  | 0 | 0
Agorawagenplein 1 | plat dak AWP.4.D03 | 5721.110.00 | Dakventilator |  | 57 - Luchtbehandeling | 857200 - Afzuiginstallaties | 2 | STK | 2010-07-01 | 3 | [8 empty] | 0 | 0
Agorawagenplein 1 | plat dak AWP.4.D03 | 5721.110.00 | Dakventilator |  | 57 - Luchtbehandeling | 857200 - Afzuiginstallaties | 2 | STK | 2000-07-01 | 3 | [8 empty] | 0 | 0
Agorawagenplein 1 | plat dak AWP.4.D03 | 5721.160.00 | Pijpventilator |  | 57 - Luchtbehandeling | 857200 - Afzuiginstallaties | 1 | STK | 2000-07-01 | 3 | [8 empty] | 0 | 0
Agorawagenplein 1 | plat dak AWP.5.D01 | 5512.130.00 | Split systeem VRV | (X3) | 55 - Koude opwekking en distributie | 855100 - Koudeopwekeenheid lokaal | 1 | STK | 2017-07-01 | 1 | Daikin | RXYQ 16T7Y1B | onbekend | dAWP.5.DO01 | R410A | 10,4 | Onbekend |  | 0 | 0
Agorawagenplein 1 | plat dak AWP.5.D01 | 5512.130.00 | Split systeem VRV | (X1) | 55 - Koude opwekking en distributie | 855100 - Koudeopwekeenheid lokaal | 1 | STK | 2017-07-01 | 1 | Daikin | RXYQ 16T7Y1B | onbekend | dAWP.5.DO01 | R410A | 10,4 | Onbekend |  | 0 | 0
Agorawagenplein 1 | plat dak AWP.5.D01 | 5512.130.00 | Split systeem VRV | (X2) | 55 - Koude opwekking en distributie | 855100 - Koudeopwekeenheid lokaal | 1 | STK | 2017-07-01 | 1 | Daikin | RXYQ 16T7Y1B | onbekend | dAWP.5.DO01 | R410A | 10,4 | Onbekend |  | 0 | 0
Agorawagenplein 1 | plat dak AWP.5.D01 | 5721.110.00 | Dakventilator |  | 57 - Luchtbehandeling | 857200 - Afzuiginstallaties | 2 | STK | 2018-07-01 | 1 | [8 empty] | 0 | 0
Agorawagenplein 1 | plat dak AWP.5.D01 | 5721.110.00 | Dakventilator |  | 57 - Luchtbehandeling | 857200 - Afzuiginstallaties | 1 | STK | 2014-07-01 | 2 | [8 empty] | 0 | 0
Agorawagenplein 1 | plat dak AWP.5.D01 | 5721.110.00 | Dakventilator |  | 57 - Luchtbehandeling | 857200 - Afzuiginstallaties | 1 | STK | 2018-07-01 | 1 | [8 empty] | 0 | 0
Agorawagenplein 1 | plat dak AWP.5.D01 | 5771.212.00 | Luchtbehandelingskast toevoer 0,6-1,4m3/s |  | 57 - Luchtbehandeling | 857510 - Luchtbehandelingskasten (LBKs) | 1 | STK | 2000-07-01 | 2 | Onbekend | Onbekend | Onbekend | dAWP.5.DO01 |  |  |  |  | 0 | 0
Agorawagenplein 1 | plat dak AWP.5.D01 | 5771.886.00 | Luchtbehandelingskast toevoer/afvoer VK + WTW 8,4-11,2m3/s |  | 57 - Luchtbehandeling | - - (leeg) | 1 | STK | 2016-07-01 | 1 | Rosenberg | Liberty 3050 DV | Onbekend | dAWP.5.DO01 |  |  |  |  | 0 | 0
Agorawagenplein 1 | installaties algemeen | 5240.100.00 | Leiding gecombineerde riolering |  | 52 - Afvoer | 852400 - Afvoer gecomb. riol. HWA/VWA | 1 | M1 |  | 1 | [8 empty] | 0 | 0
Agorawagenplein 1 | installaties algemeen | 5410.100.00 | Leiding brandstofinstallatie gas |  | 54 - Gassen | 854100 - Leidingnet, app.+toebeh. gas | 1 | M1 |  | 1 | [8 empty] | 0 | 0
Agorawagenplein 1 | installaties algemeen | 5531.110.00 | Leiding gekoeld water en appendage |  | 55 - Koude opwekking en distributie | 855303 - Leidingnet + app. Koelen | 1 | M1 |  | 1 | [8 empty] | 0 | 0
Agorawagenplein 1 | installaties algemeen | 5610.100.00 | Leiding CV/radiatoren/verwarmingslichamen |  | 56 - Warmtedistributie | 856103 - Leidingnet + toebeh verwarmen | 1 | M1 |  | 1 | [8 empty] | 0 | 0
Agorawagenplein 1 | installaties algemeen | 5751.100.00 | Luchtkanalen inclusief ornament |  | 57 - Luchtbehandeling | 857714 - Luchtkanalen, app. en isolatie | 1 | POST |  | 1 | [8 empty] | 0 | 0
Agorawagenplein 1 | installaties algemeen | 5820.100.71 | Bekabeling inclusief opnemers |  | 58 - Regeling klimaat en sanitair | 858110 - Verdeel/regelkast klimaat | 13608 | BVO | 2000-07-01 | 3 | [8 empty] | 0 | 0
Agorawagenplein 1 | technische ruimte schachtruimte AWD.0.02G (hydrofoor) | 5314.103.00 | Drukverhoging hydrofoorinstallatie 3 pompen |  | 53 - Water | 853140 - Drukverhogingsinstallatie | 1 | STK | 2011-07-01 | 2 | Duijvelaar | HU 3 DPV ME6/2 B | 480 Pa | AWD.0.02G |  |  |  |  | 0 | 0
Agorawagenplein 1 | schachtruimte AWD.0.03A | 5613.100.70 | Vloerverwarming verdeler |  | 56 - Warmtedistributie | 856117 - Afgifte element warmte | 1 | STK | 2000-07-01 | 3 | [8 empty] | 0 | 0
Agorawagenplein 1 | technische ruimte AWD.0.03D (LBK) | 5513.211.00 | Rooftop koelunit <30kW |  | 55 - Koude opwekking en distributie | 855100 - Koudeopwekeenheid lokaal | 1 | STK | 2000-07-01 | 3 | Lennox (LMF) | Onbekend | 11,8 kW | AWD.0.03D | R407C | 5,2 CO2 | Onbekend |  | 0 | 0
Agorawagenplein 1 | technische ruimte AWD.0.03D (LBK) | 5610.313.00 | Circulatiepomp warmtedistributie DN32 |  | 56 - Warmtedistributie | 856102 - Pompen >2kW fundatiepomp verwarm | 1 | STK | 2000-07-01 | 3 | [8 empty] | 0 | 0
Agorawagenplein 1 | technische ruimte AWD.0.03D (LBK) | 5610.513.00 | Regelklep/stelmotor warmtedistributie DN32 |  | 56 - Warmtedistributie | 856102 - Pompen >2kW fundatiepomp verwarm | 1 | STK | 2000-07-01 | 3 | [8 empty] | 0 | 0
Agorawagenplein 1 | technische ruimte AWD.0.03D (LBK) | 5771.223.00 | Luchtbehandelingskast toevoer V 1,4-2,8m3/s | (X2) | 57 - Luchtbehandeling | 857510 - Luchtbehandelingskasten (LBKs) | 1 | STK | 1999-07-01 | 2 | Ned Air | NKD 14.10 | 2,5 m3/s | AWD.0.03D |  |  |  |  | 0 | 0
Agorawagenplein 1 | technische ruimte AWD.0.03D (LBK) | 5820.100.00 | Centrale regelkast klimaat | (RK2) | 58 - Regeling klimaat en sanitair | 858110 - Verdeel/regelkast klimaat | 1 | STK | 2010-07-01 | 4 | Priva | HX8 |  |  |  |  | RK 2 | 60 | 0 | 0
Agorawagenplein 1 | schachtruimte AWD.0.03F | 5613.100.70 | Vloerverwarming verdeler |  | 56 - Warmtedistributie | 856117 - Afgifte element warmte | 1 | STK | 2000-07-01 | 3 | [8 empty] | 0 | 0
Agorawagenplein 1 | parkeerlaag AWD.0.07A | 5771.512.00 | Warmteterugwininstallatie balansventilator 0,6-1,4m3/s |  | 57 - Luchtbehandeling | 857510 - Luchtbehandelingskasten (LBKs) | 1 | STK | 2000-07-01 | 3 | Onbekend | Onbekend | Onbekend | AWD.4.03D |  |  |  |  | 0 | 0
Agorawagenplein 1 | schachtruimte AWD.1.03A (NV) | 5613.100.70 | Vloerverwarming verdeler |  | 56 - Warmtedistributie | 856117 - Afgifte element warmte | 1 | STK | 2000-07-01 | 3 | [8 empty] | 0 | 0
Agorawagenplein 1 | schachtruimte AWD.1.03G | 5721.220.00 | Afzuigventilator |  | 57 - Luchtbehandeling | 857200 - Afzuiginstallaties | 1 | STK | 2000-07-01 | 3 | [8 empty] | 0 | 0
Agorawagenplein 1 | schachtruimte AWD.1.03J | 5613.100.70 | Vloerverwarming verdeler |  | 56 - Warmtedistributie | 856117 - Afgifte element warmte | 1 | STK | 2000-07-01 | 3 | [8 empty] | 0 | 0
Agorawagenplein 1 | technische ruimte AWD.-1.13 | 5236.200.00 | Dompelpomp afvalwater |  | 52 - Afvoer | 852160 - Pompinstallatie, put en appendages | 1 | STK | 2000-07-01 | 3 | [8 empty] | 0 | 0
Agorawagenplein 1 | schachtruimte AWD.2.03A | 5613.100.70 | Vloerverwarming verdeler |  | 56 - Warmtedistributie | 856117 - Afgifte element warmte | 1 | STK | 2000-07-01 | 3 | [8 empty] | 0 | 0
Agorawagenplein 1 | schachtruimte AWD.2.03B | 5613.100.70 | Vloerverwarming verdeler |  | 56 - Warmtedistributie | 856117 - Afgifte element warmte | 1 | STK | 2000-07-01 | 3 | [8 empty] | 0 | 0
Agorawagenplein 1 | schachtruimte AWD.3.03B | 5613.100.70 | Vloerverwarming verdeler |  | 56 - Warmtedistributie | 856117 - Afgifte element warmte | 1 | STK | 2000-07-01 | 3 | [8 empty] | 0 | 0
Agorawagenplein 1 | schachtruimte AWD.3.03D | 5613.100.70 | Vloerverwarming verdeler |  | 56 - Warmtedistributie | 856117 - Afgifte element warmte | 1 | STK | 2000-07-01 | 3 | [8 empty] | 0 | 0
Agorawagenplein 1 | schachtruimte AWD.3.03D | 5751.100.00 | Luchtkanalen inclusief ornament |  | 57 - Luchtbehandeling | 857714 - Luchtkanalen, app. en isolatie | 1 | POST |  | 1 |  |  |  | AWD.3.03D |  |  |  |  | 0 | 0
Agorawagenplein 1 | schachtruimte AWD.4.03A | 5613.100.70 | Vloerverwarming verdeler |  | 56 - Warmtedistributie | 856117 - Afgifte element warmte | 1 | STK | 2000-07-01 | 3 | [8 empty] | 0 | 0
Agorawagenplein 1 | CV-ruimte AWD.4.03C | 5121.124.00 | Gasketel HR 200-450kW (staand) | (X2) | 51 - Warmteopwekking | 851200 - Warmteopwekeenheid (bv ketels) | 1 | STK | 2021-07-01 | 1 | Remeha | AS 220 Ace 300 | 294 kW | AWD.4.03C |  |  |  |  | 0 | 0
Agorawagenplein 1 | CV-ruimte AWD.4.03C | 5121.124.00 | Gasketel HR 200-450kW (staand) | (X1) | 51 - Warmteopwekking | 851200 - Warmteopwekeenheid (bv ketels) | 1 | STK | 2021-07-01 | 1 | Remeha | AS 220 Ace 300 | 294 kW | AWD.4.03C |  |  |  |  | 0 | 0
Agorawagenplein 1 | CV-ruimte AWD.4.03C | 5320.202.00 | Pomp warm-tapwaterinstallatie DN20 |  | 53 - Water | 853304 - Leidingnet, app.+toebeh. bedr.water | 1 | STK | 2017-07-01 | 1 |  |  |  | AWD.4.03C |  |  |  |  | 0 | 0
Agorawagenplein 1 | CV-ruimte AWD.4.03C | 5321.104.00 | Voorraadboiler direct verwarmd 300 liter |  | 53 - Water | 853210 - Boiler gas | 1 | STK | 2017-07-01 | 1 | Remeha | CWH120/300 | 122 KW/ 300 l. | AWD.4.03C |  |  |  |  | 0 | 0
Agorawagenplein 1 | CV-ruimte AWD.4.03C | 5420.100.00 | Leiding persluchtinstallatie |  | 54 - Gassen | 854203 - Leidingnet, app.+toebeh. perslucht | 1 | M1 |  | 1 | [8 empty] | 0 | 0
Agorawagenplein 1 | CV-ruimte AWD.4.03C | 5420.200.00 | Persluchtinstallatie |  | 54 - Gassen | 854201 - Persluchtcompressor | 1 | STK | 2000-07-01 | 3 | Cremers | CSG 280/ 200 L | 10 bar / 145 | AWD.4.03C |  |  |  |  | 0 | 0
Agorawagenplein 1 | CV-ruimte AWD.4.03C | 5610.120.00 | Verdeler/verzamelaar CV-installatie |  | 56 - Warmtedistributie | 856101 - Verdeler/verzamelaar verwarmen | 1 | POST |  | 1 | [8 empty] | 0 | 0
Agorawagenplein 1 | CV-ruimte AWD.4.03C | 5610.313.00 | Circulatiepomp warmtedistributie DN32 |  | 56 - Warmtedistributie | 856102 - Pompen >2kW fundatiepomp verwarm | 1 | STK | 2000-07-01 | 3 | [8 empty] | 0 | 0
Agorawagenplein 1 | CV-ruimte AWD.4.03C | 5610.315.00 | Circulatiepomp warmtedistributie DN50 |  | 56 - Warmtedistributie | 856102 - Pompen >2kW fundatiepomp verwarm | 1 | STK | 2000-07-01 | 3 | [8 empty] | 0 | 0
Agorawagenplein 1 | CV-ruimte AWD.4.03C | 5610.324.00 | Circulatiepomp warmtedistributie toerengeregeld DN40 |  | 56 - Warmtedistributie | 856102 - Pompen >2kW fundatiepomp verwarm | 1 | STK | 2016-07-01 | 1 | [8 empty] | 0 | 0
Agorawagenplein 1 | CV-ruimte AWD.4.03C | 5610.326.00 | Circulatiepomp warmtedistributie toerengeregeld DN65 |  | 56 - Warmtedistributie | 856102 - Pompen >2kW fundatiepomp verwarm | 1 | STK | 2000-07-01 | 3 | [8 empty] | 0 | 0
Agorawagenplein 1 | CV-ruimte AWD.4.03C | 5610.411.00 | Expansievat CV-installatie 18-25 liter |  | 56 - Warmtedistributie | 856109 - Expansievoorziening verwarmen | 2 | STK | 2017-07-01 | 1 | [8 empty] | 0 | 0
Agorawagenplein 1 | CV-ruimte AWD.4.03C | 5610.416.00 | Expansievat CV-installatie 200 liter |  | 56 - Warmtedistributie | 856109 - Expansievoorziening verwarmen | 1 | STK | 2020-07-01 | 1 | [8 empty] | 0 | 0
Agorawagenplein 1 | CV-ruimte AWD.4.03C | 5610.418.00 | Expansievat CV-installatie 425 liter |  | 56 - Warmtedistributie | 856109 - Expansievoorziening verwarmen | 1 | STK | 2017-07-01 | 1 | [8 empty] | 0 | 0
Agorawagenplein 1 | CV-ruimte AWD.4.03C | 5610.514.00 | Regelklep/stelmotor warmtedistributie DN40 |  | 56 - Warmtedistributie | 856102 - Pompen >2kW fundatiepomp verwarm | 1 | STK | 2000-07-01 | 3 | [8 empty] | 0 | 0
Agorawagenplein 1 | CV-ruimte AWD.4.03C | 5610.515.00 | Regelklep/stelmotor warmtedistributie DN50 |  | 56 - Warmtedistributie | 856102 - Pompen >2kW fundatiepomp verwarm | 2 | STK | 2000-07-01 | 3 | [8 empty] | 0 | 0
Agorawagenplein 1 | CV-ruimte AWD.4.03C | 5820.100.00 | Centrale regelkast klimaat | (RK1) | 58 - Regeling klimaat en sanitair | 858110 - Verdeel/regelkast klimaat | 1 | STK | 2010-07-01 | 5 | Priva | HX8 (2 stuks) |  | AWD.4.03C |  |  | RK 1 | 90 | 0 | 0
Agorawagenplein 1 | schachtruimte AWD.4.03D | 5613.100.70 | Vloerverwarming verdeler |  | 56 - Warmtedistributie | 856117 - Afgifte element warmte | 1 | STK | 2000-07-01 | 3 | [8 empty] | 0 | 0
Agorawagenplein 1 | terrein | 5212.390.00 | Goot diverse | (drainage goot) | 52 - Afvoer | 472200 - Dakgootbekleding | 9 | M1 |  | 4 | [8 empty] | 0 | 0
Arena 301 | binnen begane grond deel A | 5321.201.00 | Voorraadboiler elektrisch <30 liter |  | 53 - Water | 853213 - Boiler electrisch | 1 | STK | 1998-07-01 | 3 | [8 empty] | 0 | 0
Arena 301 | binnen begane grond deel A | 5321.201.00 | Voorraadboiler elektrisch <30 liter |  | 53 - Water | 853213 - Boiler electrisch | 1 | STK | 2017-07-01 | 1 | [8 empty] | 0 | 0
Arena 301 | binnen begane grond deel A | 5321.204.00 | Voorraadboiler elektrisch 80 liter |  | 53 - Water | 853213 - Boiler electrisch | 1 | STK | 2005-07-01 | 3 | [8 empty] | 0 | 0
Arena 301 | binnen begane grond deel B | 5321.201.00 | Voorraadboiler elektrisch <30 liter |  | 53 - Water | 853213 - Boiler electrisch | 1 | STK | 1998-07-01 | 3 | [8 empty] | 0 | 0
Arena 301 | binnen eerste verdieping bouwdeel A | 5321.201.00 | Voorraadboiler elektrisch <30 liter |  | 53 - Water | 853213 - Boiler electrisch | 1 | STK | 1998-07-01 | 3 | [8 empty] | 0 | 0
Arena 301 | binnen eerste verdieping bouwdeel A | 5321.204.00 | Voorraadboiler elektrisch 80 liter |  | 53 - Water | 853213 - Boiler electrisch | 1 | STK | 2019-07-01 | 1 | [8 empty] | 0 | 0
Arena 301 | binnen eerste verdieping bouwdeel B | 5321.201.00 | Voorraadboiler elektrisch <30 liter |  | 53 - Water | 853213 - Boiler electrisch | 1 | STK | 1998-07-01 | 3 | [8 empty] | 0 | 0
Arena 301 | binnen eerste verdieping bouwdeel B | 5321.201.00 | Voorraadboiler elektrisch <30 liter |  | 53 - Water | 853213 - Boiler electrisch | 1 | STK | 2021-07-01 | 1 | [8 empty] | 0 | 0
Arena 301 | binnen eerste verdieping bouwdeel C | 5321.201.00 | Voorraadboiler elektrisch <30 liter |  | 53 - Water | 853213 - Boiler electrisch | 1 | STK | 1998-07-01 | 3 | [8 empty] | 0 | 0
Arena 301 | binnen tweede verdieping bouwdeel A | 5321.201.00 | Voorraadboiler elektrisch <30 liter |  | 53 - Water | 853213 - Boiler electrisch | 1 | STK | 1998-07-01 | 3 | [8 empty] | 0 | 0
Arena 301 | binnen tweede verdieping bouwdeel B | 5321.201.00 | Voorraadboiler elektrisch <30 liter |  | 53 - Water | 853213 - Boiler electrisch | 1 | STK | 2017-07-01 | 1 | [8 empty] | 0 | 0
Arena 301 | binnen tweede verdieping bouwdeel C | 5321.201.00 | Voorraadboiler elektrisch <30 liter |  | 53 - Water | 853213 - Boiler electrisch | 2 | STK | 2017-07-01 | 1 | [8 empty] | 0 | 0
Arena 301 | binnen tweede verdieping bouwdeel C | 5321.204.00 | Voorraadboiler elektrisch 80 liter |  | 53 - Water | 853213 - Boiler electrisch | 1 | STK | 1998-07-01 | 3 | [8 empty] | 0 | 0
Arena 301 | binnen derde verdieping deel A | 5321.201.00 | Voorraadboiler elektrisch <30 liter |  | 53 - Water | 853213 - Boiler electrisch | 1 | STK | 2017-07-01 | 1 | [8 empty] | 0 | 0
Arena 301 | binnen derde verdieping deel A | 5321.201.00 | Voorraadboiler elektrisch <30 liter |  | 53 - Water | 853213 - Boiler electrisch | 1 | STK | 1998-07-01 | 3 | [8 empty] | 0 | 0
Arena 301 | plat dak ARA.1.D03 | 5512.113.00 | Split systeem enkelvoudig 6-10kW |  | 55 - Koude opwekking en distributie | 855100 - Koudeopwekeenheid lokaal | 1 | STK | 2021-07-01 | 1 | Hitachi | Onbekend | Onbekend | plat dak ARA.1.D03 | Onbekend | Onbekend | Onbekend |  | 0 | 0
Arena 301 | plat dak ARA.1.D03 | 5721.110.00 | Dakventilator |  | 57 - Luchtbehandeling | 857200 - Afzuiginstallaties | 2 | STK | 1998-07-01 | 3 | [8 empty] | 0 | 0
Arena 301 | plat dak ARA.1.D03 | 5771.362.00 | Luchtbehandelingskast toevoer K + WTW 0,6-2,8m3/s |  | 57 - Luchtbehandeling | - - (leeg) | 1 | STK | 2021-07-01 | 1 | Verhulst | Basic W 20 | 0,6 m3/s | plat dak ARA.1.D03 |  |  |  |  | 0 | 0
Arena 301 | plat dak ARA.2.D01 | 5512.112.00 | Split systeem enkelvoudig 3-6kW | (Tbv Serverruimte B027) | 55 - Koude opwekking en distributie | 855100 - Koudeopwekeenheid lokaal | 1 | STK | 2019-07-01 | 1 | Daikin | RZAG35A2V1B | 5,3 kW | plat dak ARA.2.D01 | R32 | 1,55 | Onbekend |  | 0 | 0
Arena 301 | plat dak ARA.2.D01 | 5721.110.00 | Dakventilator |  | 57 - Luchtbehandeling | 857200 - Afzuiginstallaties | 3 | STK | 1998-07-01 | 3 | [8 empty] | 0 | 0
Arena 301 | plat dak ARA.2.D02 | 5512.112.00 | Split systeem enkelvoudig 3-6kW |  | 55 - Koude opwekking en distributie | 855100 - Koudeopwekeenheid lokaal | 1 | STK |  | 3 | Mitsubishi | Onbekend | Onbekend | plat dak ARA.2.D01 | Onbekend | Onbekend | Onbekend |  | 0 | 0
Arena 301 | plat dak ARA.3.D03 | 5512.112.00 | Split systeem enkelvoudig 3-6kW |  | 55 - Koude opwekking en distributie | 855100 - Koudeopwekeenheid lokaal | 1 | STK |  | 3 | Daikin | RXS50BVMB | 5,5 kW | plat dak ARA.3.D03 | R410A | 1,2 | Onbekend |  | 0 | 0
Arena 301 | plat dak ARA.3.D03 | 5512.112.00 | Split systeem enkelvoudig 3-6kW |  | 55 - Koude opwekking en distributie | 855100 - Koudeopwekeenheid lokaal | 1 | STK |  | 3 | Mitsubishi | Onbekend | Onbekend | plat dak ARA.3.D03 | Onbekend | Onbekend | Onbekend |  | 0 | 0
Arena 301 | plat dak ARA.3.D03 | 5512.112.00 | Split systeem enkelvoudig 3-6kW |  | 55 - Koude opwekking en distributie | 855100 - Koudeopwekeenheid lokaal | 1 | STK |  | 3 | Daikin | RXS50 | 5,5 kW | plat dak ARA.3.D03 | R410A | 1,2 | Onbekend |  | 0 | 0
Arena 301 | plat dak ARA.3.D03 | 5512.114.00 | Split systeem enkelvoudig >10kW | (warmtepomp LBK Geel 1 B) | 55 - Koude opwekking en distributie | 855100 - Koudeopwekeenheid lokaal | 1 | STK | 2019-07-01 | 1 | Mitsubishi | PUHZ-P250YKA3 | 27 kW | plat dak ARA.3.D03 | R410A | 7,7 | LBK Geel 1 B |  | 0 | 0
Arena 301 | plat dak ARA.3.D03 | 5512.114.00 | Split systeem enkelvoudig >10kW | (warmtepomp LBK Geel 1 H) | 55 - Koude opwekking en distributie | 855100 - Koudeopwekeenheid lokaal | 1 | STK | 2019-07-01 | 1 | Mitsubishi | PUHZ-P250YKA3 | 27 kW | plat dak ARA.3.D03 | R410A | 7,7 | LBK Geel 1 H |  | 0 | 0
Arena 301 | plat dak ARA.3.D03 | 5512.114.00 | Split systeem enkelvoudig >10kW | (warmtepomp LBK Geel 1 I) | 55 - Koude opwekking en distributie | 855100 - Koudeopwekeenheid lokaal | 1 | STK | 2019-07-01 | 1 | Mitsubishi | PUHZ-P250YKA3 | 27 kW | plat dak ARA.3.D03 | R410A | 7,7 | LBK Geel 1 I |  | 0 | 0
Arena 301 | plat dak ARA.3.D03 | 5512.114.00 | Split systeem enkelvoudig >10kW | (warmtepomp LBK Geel 1 G) | 55 - Koude opwekking en distributie | 855100 - Koudeopwekeenheid lokaal | 1 | STK | 2019-07-01 | 1 | Mitsubishi | PUHZ-P250YKA3 | 27 kW | plat dak ARA.3.D03 | R410A | 7,7 | LBK Geel 1 G |  | 0 | 0
Arena 301 | plat dak ARA.3.D03 | 5512.114.00 | Split systeem enkelvoudig >10kW |  | 55 - Koude opwekking en distributie | 855100 - Koudeopwekeenheid lokaal | 1 | STK | 2017-07-01 | 2 | Mitsubishi | PUHZ-P100YHA3 | 11,2 kW | plat dak ARA.3.D03 | R410A | 3 | Onbekend |  | 0 | 0
Arena 301 | plat dak ARA.3.D03 | 5512.114.00 | Split systeem enkelvoudig >10kW | (warmtepomp LBK Geel 1 F) | 55 - Koude opwekking en distributie | 855100 - Koudeopwekeenheid lokaal | 1 | STK | 2019-07-01 | 1 | Mitsubishi | PUHZ-P250YKA3 | 27 kW | plat dak ARA.3.D03 | R410A | 7,7 | LBK Geel 1 F |  | 0 | 0
Arena 301 | plat dak ARA.3.D03 | 5512.114.00 | Split systeem enkelvoudig >10kW | (warmtepomp LBK Geel gearc.) | 55 - Koude opwekking en distributie | 855100 - Koudeopwekeenheid lokaal | 1 | STK | 2019-07-01 | 1 | Mitsubishi | PUHZ-P250YKA3 | 27 kW | plat dak ARA.3.D03 | R410A | 7,7 | LBK Geel gearc. |  | 0 | 0
Arena 301 | plat dak ARA.3.D03 | 5512.114.00 | Split systeem enkelvoudig >10kW | (warmtepomp LBK Geel 1 A) | 55 - Koude opwekking en distributie | 855100 - Koudeopwekeenheid lokaal | 1 | STK | 2019-07-01 | 1 | Mitsubishi | PUHZ-P250YKA3 | 27 kW | plat dak ARA.3.D03 | R410A | 7,7 | LBK Geel 1 A |  | 0 | 0
Arena 301 | plat dak ARA.3.D03 | 5512.114.00 | Split systeem enkelvoudig >10kW | (warmtepomp LBK Geel 1 D) | 55 - Koude opwekking en distributie | 855100 - Koudeopwekeenheid lokaal | 1 | STK | 2019-07-01 | 1 | Mitsubishi | PUHZ-P250YKA3 | 27 kW | plat dak ARA.3.D03 | R410A | 7,7 | LBK Geel 1 D |  | 0 | 0
Arena 301 | plat dak ARA.3.D03 | 5512.114.00 | Split systeem enkelvoudig >10kW | (warmtepomp LBK Geel 1 E) | 55 - Koude opwekking en distributie | 855100 - Koudeopwekeenheid lokaal | 1 | STK | 2019-07-01 | 1 | Mitsubishi | PUHZ-P250YKA3 | 27 kW | plat dak ARA.3.D03 | R410A | 7,7 | LBK Geel 1 E |  | 0 | 0
Arena 301 | plat dak ARA.3.D03 | 5512.114.00 | Split systeem enkelvoudig >10kW | (warmtepomp LBK Geel 1 C) | 55 - Koude opwekking en distributie | 855100 - Koudeopwekeenheid lokaal | 1 | STK | 2019-07-01 | 1 | Mitsubishi | PUHZ-P250YKA3 | 27 kW | plat dak ARA.3.D03 | R410A | 7,7 | LBK Geel 1 C |  | 0 | 0
Arena 301 | plat dak ARA.3.D03 | 5512.130.00 | Split systeem VRV |  | 55 - Koude opwekking en distributie | 855100 - Koudeopwekeenheid lokaal | 1 | STK | 2007-07-01 | 3 | Mitsubishi | Onbekend | Onbekend | plat dak ARA.3.D03 | R410A | 22,4 | Onbekend |  | 0 | 0
Arena 301 | plat dak ARA.3.D03 | 5512.130.00 | Split systeem VRV |  | 55 - Koude opwekking en distributie | 855100 - Koudeopwekeenheid lokaal | 1 | STK | 2008-07-01 | 3 | Mitsubishi | PUHY-P450YHM-A<G> | 56 kW | plat dak ARA.3.D03 | R410A | 11,5 | Onbekend |  | 0 | 0
Arena 301 | plat dak ARA.3.D03 | 5521.325.00 | Koelmachine scroll 150-200kW |  | 55 - Koude opwekking en distributie | 855200 - Koudeopwekeenheid centraal | 1 | STK | 2017-07-01 | 2 | Trane | CGAM 060 8E SQ | 159,7 kW | plat dak ARA.3.D03 | R410A | 29 (2 x 14,5) | Onbekend |  | 0 | 0
Arena 301 | plat dak ARA.3.D03 | 5771.864.00 | Luchtbehandelingskast toevoer/afvoer K + WTW 2,8-5,6m3/s |  | 57 - Luchtbehandeling | - - (leeg) | 1 | STK | 2013-07-01 | 2 | Verhulst | Ecostar 0705/0705 B0 | 3,47 m3/s | plat dak ARA.3.D03 |  |  |  |  | 0 | 0
Arena 301 | plat dak ARA.3.D03 | 5771.866.00 | Luchtbehandelingskast toevoer/afvoer K + WTW 8,4-11,2m3/s | (LBK Geel) | 57 - Luchtbehandeling | - - (leeg) | 1 | STK | 2019-07-01 | 1 | Verhulst | VKT 1107/1107 | 10 m3/s | plat dak ARA.3.D03 |  |  |  |  | 0 | 0
Arena 301 | plat dak ARA.3.D05 | 5512.112.00 | Split systeem enkelvoudig 3-6kW |  | 55 - Koude opwekking en distributie | 855100 - Koudeopwekeenheid lokaal | 1 | STK | 2019-07-01 | 2 | Daikin | RXS50L2V1B | 5,5 kW | plat dak ARA.3.D05 | R410A | 1,7 | Onbekend |  | 0 | 0
Arena 301 | plat dak ARA.3.D05 | 5512.113.00 | Split systeem enkelvoudig 6-10kW |  | 55 - Koude opwekking en distributie | 855100 - Koudeopwekeenheid lokaal | 1 | STK | 2015-07-01 | 2 | Mitsubishi | MUZ-GF71VE | 8,1 | plat dak ARA.3.D05 | Onbekend | Onbekend | Onbekend |  | 0 | 0
Arena 301 | plat dak ARA.3.D05 | 5512.113.00 | Split systeem enkelvoudig 6-10kW |  | 55 - Koude opwekking en distributie | 855100 - Koudeopwekeenheid lokaal | 1 | STK | 2004-07-01 | 3 | Mitsubishi | FDCP-408-HES | Onbekend | plat dak ARA.3.D05 | R407C | 2,12 | Onbekend |  | 0 | 0
Arena 301 | plat dak ARA.3.D05 | 5512.113.00 | Split systeem enkelvoudig 6-10kW |  | 55 - Koude opwekking en distributie | 855100 - Koudeopwekeenheid lokaal | 1 | STK |  | 4 | Onbekend | Onbekend | Onbekend | plat dak ARA.3.D05 | Onbekend | Onbekend | Onbekend |  | 0 | 0
Arena 301 | plat dak ARA.3.D05 | 5512.113.00 | Split systeem enkelvoudig 6-10kW |  | 55 - Koude opwekking en distributie | 855100 - Koudeopwekeenheid lokaal | 1 | STK | 2004-07-01 | 3 | Mitsubishi | FDCP-408-HES | Onbekend | plat dak ARA.3.D05 | R407C | 2,12 | Onbekend |  | 0 | 0
Arena 301 | plat dak ARA.3.D05 | 5512.114.00 | Split systeem enkelvoudig >10kW | (warmtepomp LBK Groen 2 D) | 55 - Koude opwekking en distributie | 855100 - Koudeopwekeenheid lokaal | 1 | STK | 2019-07-01 | 1 | Mitsubishi | PUHZ-P250YKA3 | 27 kW | plat dak ARA.3.D05 | R410A | 7,7 | LBK Groen 2 D |  | 0 | 0
Arena 301 | plat dak ARA.3.D05 | 5512.114.00 | Split systeem enkelvoudig >10kW | (warmtepomp LBK Rood 1 A) | 55 - Koude opwekking en distributie | 855100 - Koudeopwekeenheid lokaal | 1 | STK | 2019-07-01 | 1 | Mitsubishi | PUHZ-P250YKA3 | 27 kW | plat dak ARA.3.D05 | R410A | 7,7 | LBK Rood 1 A |  | 0 | 0
Arena 301 | plat dak ARA.3.D05 | 5512.114.00 | Split systeem enkelvoudig >10kW | (warmtepomp LBK Groen 2 A) | 55 - Koude opwekking en distributie | 855100 - Koudeopwekeenheid lokaal | 1 | STK | 2019-07-01 | 1 | Mitsubishi | PUHZ-P250YKA3 | 27 kW | plat dak ARA.3.D05 | R410A | 7,7 | LBK Groen 2 A |  | 0 | 0
Arena 301 | plat dak ARA.3.D05 | 5512.114.00 | Split systeem enkelvoudig >10kW | (warmtepomp LBK Rood 1 C) | 55 - Koude opwekking en distributie | 855100 - Koudeopwekeenheid lokaal | 1 | STK | 2019-07-01 | 1 | Mitsubishi | PUHZ-P250YKA3 | 27 kW | plat dak ARA.3.D05 | R410A | 7,7 | LBK Rood 1 C |  | 0 | 0
Arena 301 | plat dak ARA.3.D05 | 5512.114.00 | Split systeem enkelvoudig >10kW | (warmtepomp LBK Groen 2 B) | 55 - Koude opwekking en distributie | 855100 - Koudeopwekeenheid lokaal | 1 | STK | 2019-07-01 | 1 | Mitsubishi | PUHZ-P250YKA3 | 27 kW | plat dak ARA.3.D05 | R410A | 7,7 | LBK Groen 2 B |  | 0 | 0
Arena 301 | plat dak ARA.3.D05 | 5512.114.00 | Split systeem enkelvoudig >10kW | (warmtepomp LBK Groen 2 C) | 55 - Koude opwekking en distributie | 855100 - Koudeopwekeenheid lokaal | 1 | STK | 2019-07-01 | 1 | Mitsubishi | PUHZ-P250YKA3 | 27 kW | plat dak ARA.3.D05 | R410A | 7,7 | LBK Groen 2 C |  | 0 | 0
Arena 301 | plat dak ARA.3.D05 | 5512.114.00 | Split systeem enkelvoudig >10kW | (warmtepomp LBK Rood 1 B) | 55 - Koude opwekking en distributie | 855100 - Koudeopwekeenheid lokaal | 1 | STK | 2019-07-01 | 1 | Mitsubishi | PUHZ-P250YKA3 | 27 kW | plat dak ARA.3.D05 | R410A | 7,7 | LBK Rood 1 B |  | 0 | 0
Arena 301 | plat dak ARA.3.D05 | 5512.114.00 | Split systeem enkelvoudig >10kW | (warmtepomp LBK Groen 2 E) | 55 - Koude opwekking en distributie | 855100 - Koudeopwekeenheid lokaal | 1 | STK | 2019-07-01 | 1 | Mitsubishi | PUHZ-P250YKA3 | 27 kW | plat dak ARA.3.D05 | R410A | 7,7 | LBK Groen 2 E |  | 0 | 0
Arena 301 | plat dak ARA.3.D05 | 5512.130.00 | Split systeem VRV |  | 55 - Koude opwekking en distributie | 855100 - Koudeopwekeenheid lokaal | 1 | STK | 2007-07-01 | 3 | Daikin | Onbekend | Onbekend | plat dak ARA.3.D05 | R410A | 20,7 | Onbekend |  | 0 | 0
Arena 301 | plat dak ARA.3.D05 | 5512.130.00 | Split systeem VRV |  | 55 - Koude opwekking en distributie | 855100 - Koudeopwekeenheid lokaal | 1 | STK | 2007-07-01 | 3 | Daikin | Onbekend | Onbekend | plat dak ARA.3.D05 | R410A | 15,9 | Onbekend |  | 0 | 0
Arena 301 | plat dak ARA.3.D05 | 5771.244.00 | Luchtbehandelingskast toevoer KV 2,8-5,6m3/s | (LBK Rood/Groen) | 57 - Luchtbehandeling | 857510 - Luchtbehandelingskasten (LBKs) | 1 | STK | 2019-07-01 | 1 | Verhulst | VKT 0605 | 2,9 m3/s | plat dak ARA.3.D05 |  |  |  |  | 0 | 0
Arena 301 | plat dak ARA.4.D01 | 5512.112.00 | Split systeem enkelvoudig 3-6kW | (tbv Patchruimte B327) | 55 - Koude opwekking en distributie | 855100 - Koudeopwekeenheid lokaal | 1 | STK | 2005-07-01 | 4 | Daikin | Onbekend | Onbekend | plat dak ARA.4.D01 | Onbekend | Onbekend | Onbekend |  | 0 | 0
Arena 301 | plat dak ARA.4.D01 | 5512.114.00 | Split systeem enkelvoudig >10kW | (warmtepomp LBK 1 E) | 55 - Koude opwekking en distributie | 855100 - Koudeopwekeenheid lokaal | 1 | STK | 2018-07-01 | 1 | Mitsubishi | PUHZ-P250YKA3 | 27 kW | plat dak ARA.4.D01 | R410A | 7,7 | LBK 1 E |  | 0 | 0
Arena 301 | plat dak ARA.4.D01 | 5512.114.00 | Split systeem enkelvoudig >10kW | (warmtepomp LBK 2 C) | 55 - Koude opwekking en distributie | 855100 - Koudeopwekeenheid lokaal | 1 | STK | 2018-07-01 | 1 | Mitsubishi | PUHZ-P250YKA3 | 27 kW | plat dak ARA.4.D01 | R410A | 7,7 | LBK 2 C |  | 0 | 0
Arena 301 | plat dak ARA.4.D01 | 5512.114.00 | Split systeem enkelvoudig >10kW | (warmtepomp LBK 2 B) | 55 - Koude opwekking en distributie | 855100 - Koudeopwekeenheid lokaal | 1 | STK | 2018-07-01 | 1 | Mitsubishi | PUHZ-P250YKA3 | 27 kW | plat dak ARA.4.D01 | R410A | 7,7 | LBK 2 B |  | 0 | 0
Arena 301 | plat dak ARA.4.D01 | 5512.114.00 | Split systeem enkelvoudig >10kW | (warmtepomp LBK 1 D) | 55 - Koude opwekking en distributie | 855100 - Koudeopwekeenheid lokaal | 1 | STK | 2018-07-01 | 1 | Mitsubishi | PUHZ-P250YKA3 | 27 kW | plat dak ARA.4.D01 | R410A | 7,7 | LBK 1 D |  | 0 | 0
Arena 301 | plat dak ARA.4.D01 | 5512.114.00 | Split systeem enkelvoudig >10kW | (warmtepomp LBK 2 E) | 55 - Koude opwekking en distributie | 855100 - Koudeopwekeenheid lokaal | 1 | STK | 2018-07-01 | 1 | Mitsubishi | PUHZ-P250YKA3 | 27 kW | plat dak ARA.4.D01 | R410A | 7,7 | LBK 2 E |  | 0 | 0
Arena 301 | plat dak ARA.4.D01 | 5512.114.00 | Split systeem enkelvoudig >10kW | (warmtepomp LBK 2 D) | 55 - Koude opwekking en distributie | 855100 - Koudeopwekeenheid lokaal | 1 | STK | 2018-07-01 | 1 | Mitsubishi | PUHZ-P250YKA3 | 27 kW | plat dak ARA.4.D01 | R410A | 7,7 | LBK 2 D |  | 0 | 0
Arena 301 | plat dak ARA.4.D01 | 5512.114.00 | Split systeem enkelvoudig >10kW | (warmtepomp LBK 2 F) | 55 - Koude opwekking en distributie | 855100 - Koudeopwekeenheid lokaal | 1 | STK | 2018-07-01 | 1 | Mitsubishi | PUHZ-P250YKA3 | 27 kW | plat dak ARA.4.D01 | R410A | 7,7 | LBK 2 F |  | 0 | 0
Arena 301 | plat dak ARA.4.D01 | 5512.114.00 | Split systeem enkelvoudig >10kW | (warmtepomp LBK 1 A) | 55 - Koude opwekking en distributie | 855100 - Koudeopwekeenheid lokaal | 1 | STK | 2018-07-01 | 1 | Mitsubishi | PUHZ-P250YKA3 | 27 kW | plat dak ARA.4.D01 | R410A | 7,7 | LBK 1 A |  | 0 | 0
Arena 301 | plat dak ARA.4.D01 | 5512.114.00 | Split systeem enkelvoudig >10kW | (warmtepomp LBK 1 F) | 55 - Koude opwekking en distributie | 855100 - Koudeopwekeenheid lokaal | 1 | STK | 2018-07-01 | 1 | Mitsubishi | PUHZ-P250YKA3 | 27 kW | plat dak ARA.4.D01 | R410A | 7,7 | LBK 1 F |  | 0 | 0
Arena 301 | plat dak ARA.4.D01 | 5512.114.00 | Split systeem enkelvoudig >10kW | (warmtepomp LBK 1 C) | 55 - Koude opwekking en distributie | 855100 - Koudeopwekeenheid lokaal | 1 | STK | 2018-07-01 | 1 | Mitsubishi | PUHZ-P250YKA3 | 27 kW | plat dak ARA.4.D01 | R410A | 7,7 | LBK 1 C |  | 0 | 0
Arena 301 | plat dak ARA.4.D01 | 5512.114.00 | Split systeem enkelvoudig >10kW | (warmtepomp LBK 2 A) | 55 - Koude opwekking en distributie | 855100 - Koudeopwekeenheid lokaal | 1 | STK | 2018-07-01 | 1 | Mitsubishi | PUHZ-P250YKA3 | 27 kW | plat dak ARA.4.D01 | R410A | 7,7 | LBK 2 A |  | 0 | 0
Arena 301 | plat dak ARA.4.D01 | 5512.114.00 | Split systeem enkelvoudig >10kW | (warmtepomp LBK 1 B) | 55 - Koude opwekking en distributie | 855100 - Koudeopwekeenheid lokaal | 1 | STK | 2018-07-01 | 1 | Mitsubishi | PUHZ-P250YKA3 | 27 kW | plat dak ARA.4.D01 | R410A | 7,7 | LBK 1 B |  | 0 | 0
Arena 301 | plat dak ARA.4.D01 | 5512.130.00 | Split systeem VRV | (tbv Congreszaal A350) | 55 - Koude opwekking en distributie | 855100 - Koudeopwekeenheid lokaal | 1 | STK | 2004-07-01 | 3 | Daikin | RXYQ8M8W1B | 25 kW | plat dak ARA.4.D01 | R410A | 8,6 | Onbekend |  | 0 | 0
Arena 301 | plat dak ARA.4.D01 | 5771.885.00 | Luchtbehandelingskast toevoer/afvoer VK + WTW 5,6-8,4m3/s | (LBK 2) | 57 - Luchtbehandeling | - - (leeg) | 1 | STK | 2018-07-01 | 1 | Verhulst | VKT 0707/0807 | 5,75 m3/s | plat dak ARA.4.D01 |  |  |  |  | 0 | 0
Arena 301 | plat dak ARA.4.D01 | 5771.885.00 | Luchtbehandelingskast toevoer/afvoer VK + WTW 5,6-8,4m3/s | (LBK 1) | 57 - Luchtbehandeling | - - (leeg) | 1 | STK | 2018-07-01 | 1 | Verhulst | VKT 0707/0807 | 5,75 m3/s | plat dak ARA.4.D01 |  |  |  |  | 0 | 0
Arena 301 | gevel 101 | 5212.390.00 | Goot diverse | (drainage goot) | 52 - Afvoer | 472200 - Dakgootbekleding | 6.7 | M1 |  | 3 | [8 empty] | 0 | 0
Arena 301 | gevel 602 | 5212.620.00 | Hemelwaterafvoer staal |  | 52 - Afvoer | 852120 - Hemelwaterafvoer buiten | 15 | M1 |  | 2 | [8 empty] | 0 | 0
Arena 301 | installaties algemeen | 5211.100.00 | Leiding waterafvoer (binnen) |  | 52 - Afvoer | - - (leeg) | 1 | M1 |  | 1 | [8 empty] | 0 | 0
Arena 301 | installaties algemeen | 5211.200.00 | Leiding hemelwaterafvoer (binnen) |  | 52 - Afvoer | 852110 - Hemelwaterafvoer binnen | 1 | M1 |  | 1 | [8 empty] | 0 | 0
Arena 301 | installaties algemeen | 5310.200.00 | Leiding drinkwaterinstallatie |  | 53 - Water | 853103 - Leidingnet drinkwater appendages en toebehoren | 1 | M1 |  | 1 | [8 empty] | 0 | 0
Arena 301 | installaties algemeen | 5320.100.00 | Leiding verwarmd tapwater |  | 53 - Water | 853304 - Leidingnet, app.+toebeh. bedr.water | 1 | M1 |  | 1 | [8 empty] | 0 | 0
Arena 301 | installaties algemeen | 5410.100.00 | Leiding brandstofinstallatie gas |  | 54 - Gassen | 854100 - Leidingnet, app.+toebeh. gas | 1 | M1 |  | 1 | [8 empty] | 0 | 0
Arena 301 | installaties algemeen | 5531.110.00 | Leiding gekoeld water en appendage |  | 55 - Koude opwekking en distributie | 855303 - Leidingnet + app. Koelen | 1 | M1 |  | 1 | [8 empty] | 0 | 0
Arena 301 | installaties algemeen | 5610.100.00 | Leiding CV/radiatoren/verwarmingslichamen |  | 56 - Warmtedistributie | 856103 - Leidingnet + toebeh verwarmen | 1 | M1 |  | 1 | [8 empty] | 0 | 0
Arena 301 | installaties algemeen | 5751.100.00 | Luchtkanalen inclusief ornament |  | 57 - Luchtbehandeling | 857714 - Luchtkanalen, app. en isolatie | 1 | POST |  | 1 | [8 empty] | 0 | 0
Arena 301 | A018 - Technische Ruimte Luchtbehandeling Horeca | 5320.202.00 | Pomp warm-tapwaterinstallatie DN20 | (Tapwater Horeca) | 53 - Water | 853304 - Leidingnet, app.+toebeh. bedr.water | 1 | STK | 2002-07-01 | 3 | [8 empty] | 0 | 0
Arena 301 | A018 - Technische Ruimte Luchtbehandeling Horeca | 5531.514.00 | Regelklep/stelmotor koudedistributie DN40 | (Tpv LBK Restaurant / Keuken) | 55 - Koude opwekking en distributie | 855302 - Pompen >2kW fundatiepomp koelen | 1 | STK | 2003-07-01 | 3 | [8 empty] | 0 | 0
Arena 301 | A018 - Technische Ruimte Luchtbehandeling Horeca | 5610.312.00 | Circulatiepomp warmtedistributie DN25 | (Tpv LBK Restaurant / Keuken) | 56 - Warmtedistributie | 856102 - Pompen >2kW fundatiepomp verwarm | 1 | STK | 2003-07-01 | 3 | [8 empty] | 0 | 0
Arena 301 | A018 - Technische Ruimte Luchtbehandeling Horeca | 5610.513.00 | Regelklep/stelmotor warmtedistributie DN32 | (Tpv LBK Restaurant / Keuken) | 56 - Warmtedistributie | 856102 - Pompen >2kW fundatiepomp verwarm | 1 | STK | 2003-07-01 | 3 | [8 empty] | 0 | 0
Arena 301 | A018 - Technische Ruimte Luchtbehandeling Horeca | 5771.243.00 | Luchtbehandelingskast toevoer KV 1,4-2,8m3/s | (LBK Restaurant / Keuken) | 57 - Luchtbehandeling | 857510 - Luchtbehandelingskasten (LBKs) | 1 | STK | 2003-07-01 | 2 | AL-KO | AT4 12x12 | 1,89 m3/s | A018 - Technische Ruimte Luchtbehandeling Horeca |  |  |  |  | 0 | 0
Arena 301 | A018 - Technische Ruimte Luchtbehandeling Horeca | 5820.100.00 | Centrale regelkast klimaat | (RK-A3) | 58 - Regeling klimaat en sanitair | 858110 - Verdeel/regelkast klimaat | 1 | STK | 2017-07-01 | 1 | Priva | Blue iD |  | A018 - Technische Ruimte Luchtbehandeling Horeca |  |  | RK-A3 | 40 | 0 | 0
Arena 301 | A058 - Theorielokaal | 5530.200.00 | Koelconvector |  | 55 - Koude opwekking en distributie | 855303 - Leidingnet + app. Koelen | 1 | STK | 2013-07-01 | 2 | Itho Daalderop | DCW 800 Plus | Onbekend | A058 - Theorielokaal |  |  |  |  | 0 | 0
Arena 301 | A073 - Magazijn Techniek | 5721.220.00 | Afzuigventilator | (AV23 Magazijn) | 57 - Luchtbehandeling | 857200 - Afzuiginstallaties | 1 | STK | 1998-07-01 | 3 | [8 empty] | 0 | 0
Arena 301 | A116 - Technische Ruimte | 5350.210.00 | Wateronthardingsinstallatie pekel simplex |  | 53 - Water | 853500 - Waterbehandeling | 1 | STK | 2016-07-01 | 1 | Scharff | WK Swan | 120 gr. dH x m3 | A116 - Technische Ruimte |  |  |  |  | 0 | 0
Arena 301 | B026 - Technische ruimte Magazijn Cirfood | 5771.512.00 | Warmteterugwininstallatie balansventilator 0,6-1,4m3/s |  | 57 - Luchtbehandeling | 857510 - Luchtbehandelingskasten (LBKs) | 1 | STK | 2005-07-01 | 3 | Exhausto | VEX HR50 | Onbekend | B026 - Technische ruimte Magazijn Cirfood |  |  |  |  | 0 | 0
Arena 301 | B252 - Technische Ruimte | 5420.300.00 | Persluchtcompressor | (tbv RWA-installatie) | 54 - Gassen | 854201 - Persluchtcompressor | 1 | STK | 2020-07-01 | 1 | MGF | 100/25 Prime S | 10 b / 90 l | B252 - Technische Ruimte |  |  |  |  | 0 | 0
Arena 301 | B252 - Technische Ruimte | 5721.220.00 | Afzuigventilator | (AV24 Pompen TE74) | 57 - Luchtbehandeling | 857200 - Afzuiginstallaties | 1 | STK | 1998-07-01 | 3 | [8 empty] | 0 | 0
Arena 301 | B252 - Technische Ruimte | 5820.190.00 | Centrale regelkast diverse | (tbv RWA-installatie) | 58 - Regeling klimaat en sanitair | 858110 - Verdeel/regelkast klimaat | 1 | STK | 2018-07-01 | 1 | Brakel Atmos | Onbekend |  | B252 - Technische Ruimte |  |  | Onbekend | Onbekend | 0 | 0
Arena 301 | B278 - Technische Ruimte Luchtbehandeling | 5610.312.00 | Circulatiepomp warmtedistributie DN25 | (tpv LBK 6) | 56 - Warmtedistributie | 856102 - Pompen >2kW fundatiepomp verwarm | 1 | STK | 1997-07-01 | 3 | [8 empty] | 0 | 0
Arena 301 | B278 - Technische Ruimte Luchtbehandeling | 5610.312.00 | Circulatiepomp warmtedistributie DN25 | (Retour LBK 6) | 56 - Warmtedistributie | 856102 - Pompen >2kW fundatiepomp verwarm | 1 | STK | 1997-07-01 | 3 | [8 empty] | 0 | 0
Arena 301 | B278 - Technische Ruimte Luchtbehandeling | 5610.314.00 | Circulatiepomp warmtedistributie DN40 | (tpv LBK 6 tbv twin coil) | 56 - Warmtedistributie | 856102 - Pompen >2kW fundatiepomp verwarm | 1 | STK | 1997-07-01 | 3 | [8 empty] | 0 | 0
Arena 301 | B278 - Technische Ruimte Luchtbehandeling | 5610.322.00 | Circulatiepomp warmtedistributie toerengeregeld DN25 | (Retour LBK) | 56 - Warmtedistributie | 856102 - Pompen >2kW fundatiepomp verwarm | 1 | STK | 2013-07-01 | 2 | [8 empty] | 0 | 0
Arena 301 | B278 - Technische Ruimte Luchtbehandeling | 5610.322.00 | Circulatiepomp warmtedistributie toerengeregeld DN25 | (Retour vloerverwarming kinderdagverblijf) | 56 - Warmtedistributie | 856102 - Pompen >2kW fundatiepomp verwarm | 1 | STK | 1998-07-01 | 3 | [8 empty] | 0 | 0
Arena 301 | B278 - Technische Ruimte Luchtbehandeling | 5610.322.00 | Circulatiepomp warmtedistributie toerengeregeld DN25 | (Retour radiatoren kinderdagverblijf) | 56 - Warmtedistributie | 856102 - Pompen >2kW fundatiepomp verwarm | 1 | STK | 1998-07-01 | 3 | [8 empty] | 0 | 0
Arena 301 | B278 - Technische Ruimte Luchtbehandeling | 5610.323.00 | Circulatiepomp warmtedistributie toerengeregeld DN32 | (Aanvoer radiatoren bouwdeel B tpv plafond) | 56 - Warmtedistributie | 856102 - Pompen >2kW fundatiepomp verwarm | 1 | STK | 2018-07-01 | 1 | [8 empty] | 0 | 0
Arena 301 | B278 - Technische Ruimte Luchtbehandeling | 5610.325.00 | Circulatiepomp warmtedistributie toerengeregeld DN50 | (Retour radiatoren bouwdeel B) | 56 - Warmtedistributie | 856102 - Pompen >2kW fundatiepomp verwarm | 1 | STK | 2014-07-01 | 2 | [8 empty] | 0 | 0
Arena 301 | B278 - Technische Ruimte Luchtbehandeling | 5610.325.00 | Circulatiepomp warmtedistributie toerengeregeld DN50 | (Retour radiatoren zuid bouwdeel C) | 56 - Warmtedistributie | 856102 - Pompen >2kW fundatiepomp verwarm | 1 | STK | 1997-07-01 | 3 | [8 empty] | 0 | 0
Arena 301 | B278 - Technische Ruimte Luchtbehandeling | 5610.411.00 | Expansievat CV-installatie 18-25 liter | (tpv LBK 6 tbv twin coil) | 56 - Warmtedistributie | 856109 - Expansievoorziening verwarmen | 1 | STK | 1997-07-01 | 3 | [8 empty] | 0 | 0
Arena 301 | B278 - Technische Ruimte Luchtbehandeling | 5610.511.00 | Regelklep/stelmotor warmtedistributie <DN25 | (Aanvoer vloerverwarming kinderdagverblijf) | 56 - Warmtedistributie | 856102 - Pompen >2kW fundatiepomp verwarm | 1 | STK | 2017-07-01 | 1 | [8 empty] | 0 | 0
Arena 301 | B278 - Technische Ruimte Luchtbehandeling | 5610.512.00 | Regelklep/stelmotor warmtedistributie DN25 | (Aanvoer radiatoren kinderdagverblijf) | 56 - Warmtedistributie | 856102 - Pompen >2kW fundatiepomp verwarm | 1 | STK | 2019-07-01 | 1 | [8 empty] | 0 | 0
Arena 301 | B278 - Technische Ruimte Luchtbehandeling | 5610.513.00 | Regelklep/stelmotor warmtedistributie DN32 | (tpv LBK 6) | 56 - Warmtedistributie | 856102 - Pompen >2kW fundatiepomp verwarm | 1 | STK | 2016-07-01 | 1 | [8 empty] | 0 | 0
Arena 301 | B278 - Technische Ruimte Luchtbehandeling | 5610.514.00 | Regelklep/stelmotor warmtedistributie DN40 | (Aanvoer radiatoren bouwdeel B tpv plafond) | 56 - Warmtedistributie | 856102 - Pompen >2kW fundatiepomp verwarm | 1 | STK | 2018-07-01 | 1 | [8 empty] | 0 | 0
Arena 301 | B278 - Technische Ruimte Luchtbehandeling | 5610.516.00 | Regelklep/stelmotor warmtedistributie DN65 | (Aanvoer radiatoren bouwdeel B) | 56 - Warmtedistributie | 856102 - Pompen >2kW fundatiepomp verwarm | 1 | STK | 2018-07-01 | 1 | [8 empty] | 0 | 0
Arena 301 | B278 - Technische Ruimte Luchtbehandeling | 5610.516.00 | Regelklep/stelmotor warmtedistributie DN65 | (Aanvoer radiatoren zuid bouwdeel C) | 56 - Warmtedistributie | 856102 - Pompen >2kW fundatiepomp verwarm | 1 | STK | 2018-07-01 | 1 | [8 empty] | 0 | 0
Arena 301 | B278 - Technische Ruimte Luchtbehandeling | 5771.324.00 | Luchtbehandelingskast toevoer V + WTW 2,8-5,6m3/s | (LBK 6 Practicum ruimten) | 57 - Luchtbehandeling | 857510 - Luchtbehandelingskasten (LBKs) | 1 | STK | 1997-07-01 | 2 | Verhulst | VKD/T 4 | 5,05 m3/s | B278 - Technische Ruimte Luchtbehandeling |  |  |  |  | 0 | 0
Arena 301 | B278 - Technische Ruimte Luchtbehandeling | 5771.411.00 | Luchtafvoerkast <0,6m3/s | (AV 20 Toiletten) | 57 - Luchtbehandeling | 857510 - Luchtbehandelingskasten (LBKs) | 1 | STK | 1997-07-01 | 2 | Verhulst | VKD 0,5 | 0,42 m3/s | B278 - Technische Ruimte Luchtbehandeling |  |  |  |  | 0 | 0
Arena 301 | B278 - Technische Ruimte Luchtbehandeling | 5771.411.00 | Luchtafvoerkast <0,6m3/s | (AV ongenummerd) | 57 - Luchtbehandeling | 857510 - Luchtbehandelingskasten (LBKs) | 1 | STK | 1997-07-01 | 2 | Onbekend | Onbekend | Onbekend | B278 - Technische Ruimte Luchtbehandeling |  |  |  |  | 0 | 0
Arena 301 | B278 - Technische Ruimte Luchtbehandeling | 5771.412.00 | Luchtafvoerkast 0,6-1,4m3/s | (AV 18 Autogeen lassen) | 57 - Luchtbehandeling | 857510 - Luchtbehandelingskasten (LBKs) | 1 | STK | 1997-07-01 | 2 | Verhulst | VKD 1 | 1 m3/s | B278 - Technische Ruimte Luchtbehandeling) |  |  |  |  | 0 | 0
Arena 301 | B278 - Technische Ruimte Luchtbehandeling | 5771.455.00 | Luchtafvoerkast + WTW 5,6-8,4m3/s | (AV 15 Overige ruimten) | 57 - Luchtbehandeling | 857510 - Luchtbehandelingskasten (LBKs) | 1 | STK | 1997-07-01 | 2 | Verhulst | VKD 7,5 | 6,5 m3/s | B278 - Technische Ruimte Luchtbehandeling |  |  |  |  | 0 | 0
Arena 301 | B278 - Technische Ruimte Luchtbehandeling | 5771.620.00 | Nakoeler | (tpv LBK 6) | 57 - Luchtbehandeling | 857510 - Luchtbehandelingskasten (LBKs) | 1 | STK | 2019-07-01 | 1 | [8 empty] | 0 | 0
Arena 301 | B278 - Technische Ruimte Luchtbehandeling | 5820.100.00 | Centrale regelkast klimaat | (RK-B1) | 58 - Regeling klimaat en sanitair | 858110 - Verdeel/regelkast klimaat | 1 | STK | 2018-07-01 | 1 | Priva | Blue iD |  | B278 - Technische Ruimte Luchtbehandeling |  |  | RK-B1 | 118 | 0 | 0
Arena 301 | B338 - Technische Ruimte | 5531.512.00 | Regelklep/stelmotor koudedistributie DN25 | (tpv LBK 4) | 55 - Koude opwekking en distributie | 855302 - Pompen >2kW fundatiepomp koelen | 1 | STK | 1998-07-01 | 3 | [8 empty] | 0 | 0
Arena 301 | B338 - Technische Ruimte | 5531.514.00 | Regelklep/stelmotor koudedistributie DN40 | (tpv LBK 5) | 55 - Koude opwekking en distributie | 855302 - Pompen >2kW fundatiepomp koelen | 1 | STK | 1998-07-01 | 3 | [8 empty] | 0 | 0
Arena 301 | B338 - Technische Ruimte | 5531.514.00 | Regelklep/stelmotor koudedistributie DN40 | (tpv LBK 2) | 55 - Koude opwekking en distributie | 855302 - Pompen >2kW fundatiepomp koelen | 1 | STK | 1998-07-01 | 3 | [8 empty] | 0 | 0
Arena 301 | B338 - Technische Ruimte | 5610.312.00 | Circulatiepomp warmtedistributie DN25 | (tpv LBK 4) | 56 - Warmtedistributie | 856102 - Pompen >2kW fundatiepomp verwarm | 1 | STK | 1998-07-01 | 3 | [8 empty] | 0 | 0
Arena 301 | B338 - Technische Ruimte | 5610.312.00 | Circulatiepomp warmtedistributie DN25 | (tpv LBK 2) | 56 - Warmtedistributie | 856102 - Pompen >2kW fundatiepomp verwarm | 1 | STK | 1998-07-01 | 3 | [8 empty] | 0 | 0
Arena 301 | B338 - Technische Ruimte | 5610.313.00 | Circulatiepomp warmtedistributie DN32 | (Retour vloerverwarming open leercentrum) | 56 - Warmtedistributie | 856102 - Pompen >2kW fundatiepomp verwarm | 1 | STK | 2003-07-01 | 3 | [8 empty] | 0 | 0
Arena 301 | B338 - Technische Ruimte | 5610.313.00 | Circulatiepomp warmtedistributie DN32 | (tpv LBK 5) | 56 - Warmtedistributie | 856102 - Pompen >2kW fundatiepomp verwarm | 1 | STK | 1998-07-01 | 3 | [8 empty] | 0 | 0
Arena 301 | B338 - Technische Ruimte | 5610.315.00 | Circulatiepomp warmtedistributie DN50 | (tpv LBK 3) | 56 - Warmtedistributie | 856102 - Pompen >2kW fundatiepomp verwarm | 1 | STK | 1998-07-01 | 3 | [8 empty] | 0 | 0
Arena 301 | B338 - Technische Ruimte | 5610.316.00 | Circulatiepomp warmtedistributie DN65 | (Transport retour LBK's) | 56 - Warmtedistributie | 856102 - Pompen >2kW fundatiepomp verwarm | 1 | STK | 1998-07-01 | 3 | [8 empty] | 0 | 0
Arena 301 | B338 - Technische Ruimte | 5610.322.00 | Circulatiepomp warmtedistributie toerengeregeld DN25 | (Retour radiatoren administr. en directie) | 56 - Warmtedistributie | 856102 - Pompen >2kW fundatiepomp verwarm | 1 | STK | 2003-07-01 | 3 | [8 empty] | 0 | 0
Arena 301 | B338 - Technische Ruimte | 5610.322.00 | Circulatiepomp warmtedistributie toerengeregeld DN25 | (Retour radiatoren open leercentrum) | 56 - Warmtedistributie | 856102 - Pompen >2kW fundatiepomp verwarm | 1 | STK | 2008-07-01 | 3 | [8 empty] | 0 | 0
Arena 301 | B338 - Technische Ruimte | 5610.323.00 | Circulatiepomp warmtedistributie toerengeregeld DN32 | (Retour radiatoren restaurant) | 56 - Warmtedistributie | 856102 - Pompen >2kW fundatiepomp verwarm | 1 | STK | 2003-07-01 | 3 | [8 empty] | 0 | 0
Arena 301 | B338 - Technische Ruimte | 5610.324.00 | Circulatiepomp warmtedistributie toerengeregeld DN40 | (Onbekende retourgroep) | 56 - Warmtedistributie | 856102 - Pompen >2kW fundatiepomp verwarm | 1 | STK | 2017-07-01 | 1 | [8 empty] | 0 | 0
Arena 301 | B338 - Technische Ruimte | 5610.325.00 | Circulatiepomp warmtedistributie toerengeregeld DN50 | (Retour radiatoren bouwdeel A) | 56 - Warmtedistributie | 856102 - Pompen >2kW fundatiepomp verwarm | 1 | STK | 2011-07-01 | 2 | [8 empty] | 0 | 0
Arena 301 | B338 - Technische Ruimte | 5610.512.00 | Regelklep/stelmotor warmtedistributie DN25 | (Aanvoer radiatoren open leercentrum) | 56 - Warmtedistributie | 856102 - Pompen >2kW fundatiepomp verwarm | 1 | STK | 1998-07-01 | 3 | [8 empty] | 0 | 0
Arena 301 | B338 - Technische Ruimte | 5610.512.00 | Regelklep/stelmotor warmtedistributie DN25 | (tpv LBK 4) | 56 - Warmtedistributie | 856102 - Pompen >2kW fundatiepomp verwarm | 1 | STK | 1998-07-01 | 3 | [8 empty] | 0 | 0
Arena 301 | B338 - Technische Ruimte | 5610.512.00 | Regelklep/stelmotor warmtedistributie DN25 | (Aanvoer radiatoren adminstr. en directie) | 56 - Warmtedistributie | 856102 - Pompen >2kW fundatiepomp verwarm | 1 | STK | 1998-07-01 | 3 | [8 empty] | 0 | 0
Arena 301 | B338 - Technische Ruimte | 5610.513.00 | Regelklep/stelmotor warmtedistributie DN32 | (tpv LBK 2) | 56 - Warmtedistributie | 856102 - Pompen >2kW fundatiepomp verwarm | 1 | STK | 1998-07-01 | 3 | [8 empty] | 0 | 0
Arena 301 | B338 - Technische Ruimte | 5610.513.00 | Regelklep/stelmotor warmtedistributie DN32 | (Aanvoer vloerverwarming open leercentrum) | 56 - Warmtedistributie | 856102 - Pompen >2kW fundatiepomp verwarm | 1 | STK | 1998-07-01 | 3 | [8 empty] | 0 | 0
Arena 301 | B338 - Technische Ruimte | 5610.514.00 | Regelklep/stelmotor warmtedistributie DN40 | (Aanvoer radiatoren restaurant) | 56 - Warmtedistributie | 856102 - Pompen >2kW fundatiepomp verwarm | 1 | STK | 1998-07-01 | 3 | [8 empty] | 0 | 0
Arena 301 | B338 - Technische Ruimte | 5610.514.00 | Regelklep/stelmotor warmtedistributie DN40 | (tpv LBK 5) | 56 - Warmtedistributie | 856102 - Pompen >2kW fundatiepomp verwarm | 1 | STK | 1998-07-01 | 3 | [8 empty] | 0 | 0
Arena 301 | B338 - Technische Ruimte | 5610.516.00 | Regelklep/stelmotor warmtedistributie DN65 | (Aanvoer radiatoren bouwdeel A) | 56 - Warmtedistributie | 856102 - Pompen >2kW fundatiepomp verwarm | 1 | STK | 2016-07-01 | 1 | [8 empty] | 0 | 0
Arena 301 | B338 - Technische Ruimte | 5610.516.00 | Regelklep/stelmotor warmtedistributie DN65 | (tpv LBK 3) | 56 - Warmtedistributie | 856102 - Pompen >2kW fundatiepomp verwarm | 1 | STK | 1998-07-01 | 3 | [8 empty] | 0 | 0
Arena 301 | B338 - Technische Ruimte | 5771.224.00 | Luchtbehandelingskast toevoer V 2,8-5,6m3/s | (LBK 3 Restauratieve ruimten) | 57 - Luchtbehandeling | 857510 - Luchtbehandelingskasten (LBKs) | 1 | STK | 1998-07-01 | 2 | Verhulst | VKD&T-5-B | 5,44 m3/s | B338 - Technische Ruimte |  |  |  |  | 0 | 0
Arena 301 | B338 - Technische Ruimte | 5771.242.00 | Luchtbehandelingskast toevoer KV 0,6-1,4m3/s | (LBK 4 Congresruimte) | 57 - Luchtbehandeling | 857510 - Luchtbehandelingskasten (LBKs) | 1 | STK | 1998-07-01 | 2 | Verhulst | VKD T 1C | 0,83 m3/s | B338 - Technische Ruimte |  |  |  |  | 0 | 0
Arena 301 | B338 - Technische Ruimte | 5771.243.00 | Luchtbehandelingskast toevoer KV 1,4-2,8m3/s | (LBK 2 Open leercentrum) | 57 - Luchtbehandeling | 857510 - Luchtbehandelingskasten (LBKs) | 1 | STK | 1998-07-01 | 2 | Verhulst | VKD T2 | 1,67 m3/s | B338 - Technische Ruimte |  |  |  |  | 0 | 0
Arena 301 | B338 - Technische Ruimte | 5771.411.00 | Luchtafvoerkast <0,6m3/s | (AV 14 Toiletten) | 57 - Luchtbehandeling | 857510 - Luchtbehandelingskasten (LBKs) | 1 | STK | 1998-07-01 | 2 | Verhulst | VKT-0-5-A | 0,28 m3/s | B338 - Technische Ruimte |  |  |  |  | 0 | 0
Arena 301 | B338 - Technische Ruimte | 5771.411.00 | Luchtafvoerkast <0,6m3/s | (AV 10 Spoelkeuken) | 57 - Luchtbehandeling | 857510 - Luchtbehandelingskasten (LBKs) | 1 | STK | 1998-07-01 | 2 | Verhulst | VKD-0,5 | 0,5 m3/s | B338 - Technische Ruimte |  |  |  |  | 0 | 0
Arena 301 | B338 - Technische Ruimte | 5771.412.00 | Luchtafvoerkast 0,6-1,4m3/s | (AV 9 Keuken) | 57 - Luchtbehandeling | 857510 - Luchtbehandelingskasten (LBKs) | 1 | STK | 1998-07-01 | 2 | Verhulst | VKD-1.5 | 1,39 m3/s | B338 - Technische Ruimte |  |  |  |  | 0 | 0
Arena 301 | B338 - Technische Ruimte | 5771.412.00 | Luchtafvoerkast 0,6-1,4m3/s | (AV 13 Toiletten) | 57 - Luchtbehandeling | 857510 - Luchtbehandelingskasten (LBKs) | 1 | STK | 1998-07-01 | 2 | Verhulst | VKD-1A | 0,61 m3/s | B338 - Technische Ruimte |  |  |  |  | 0 | 0
Arena 301 | B338 - Technische Ruimte | 5771.412.00 | Luchtafvoerkast 0,6-1,4m3/s | (AV 11 Congresruimte) | 57 - Luchtbehandeling | 857510 - Luchtbehandelingskasten (LBKs) | 1 | STK | 1998-07-01 | 2 | Verhulst | VKD-1A | 0,83 m3/s | B338 - Technische Ruimte |  |  |  |  | 0 | 0
Arena 301 | B338 - Technische Ruimte | 5771.413.00 | Luchtafvoerkast 1,4-2,8m3/s | (LAK Restaurant / Keuken) | 57 - Luchtbehandeling | 857510 - Luchtbehandelingskasten (LBKs) | 1 | STK | 2003-07-01 | 2 | AL-KO | AT4 12x12 | 1,94 m3/s | B338 - Technische Ruimte |  |  |  |  | 0 | 0
Arena 301 | B338 - Technische Ruimte | 5771.884.00 | Luchtbehandelingskast toevoer/afvoer VK + WTW 2,8-5,6m3/s | (LBK 5 Administratie en directie) | 57 - Luchtbehandeling | - - (leeg) | 1 | STK | 1998-07-01 | 2 | Verhulst | VKD T3/3 | 2,97 m3/s | B338 - Technische Ruimte |  |  |  |  | 0 | 0
Arena 301 | B338 - Technische Ruimte | 5820.100.00 | Centrale regelkast klimaat | (RK-A1) | 58 - Regeling klimaat en sanitair | 858110 - Verdeel/regelkast klimaat | 1 | STK | 2018-07-01 | 1 | Priva | Blue iD |  | B338 - Technische Ruimte |  |  | RK-A1 | 172 | 0 | 0
Arena 301 | B338 - Technische Ruimte | 5820.211.00 | Frequentieregelaar <5kW | (tpv LBK 5 tbv warmtewiel) | 58 - Regeling klimaat en sanitair | - - (leeg) | 1 | STK | 2002-07-01 | 3 | Rotomatic | FU - 2D | Onbekend | B338 - Technische Ruimte |  |  |  |  | 0 | 0
Arena 301 | C000 - Hoofdentree | 5741.100.00 | Luchtgordijn | (Tpv uitgang) | 57 - Luchtbehandeling | 857705 - Ventilatorconvector | 1 | STK | 1998-07-01 | 3 | [8 empty] | 0 | 0
Arena 301 | C000 - Hoofdentree | 5741.100.00 | Luchtgordijn | (Tpv ingang) | 57 - Luchtbehandeling | 857705 - Ventilatorconvector | 1 | STK | 1998-07-01 | 3 | [8 empty] | 0 | 0
Arena 301 | D023 - Technische Ruimte | 5314.203.00 | Drukverhoging hydrofoorinstallatie 3 pompen toerengeregeld |  | 53 - Water | 853140 - Drukverhogingsinstallatie | 1 | STK | 1998-07-01 | 3 | Grundfos | Control 2000 ME 3 | 3 pompen | D023 - Technische Ruimte |  |  |  |  | 0 | 0
Arena 301 | D218 - Technische Ruimte | 5120.100.00 | Opstellings-/stookruimte |  | 51 - Warmteopwekking | 851010 - Opstellings-/stookruimte (SR) | 1 | PM |  | 1 | [8 empty] | 0 | 0
Arena 301 | D218 - Technische Ruimte | 5320.203.00 | Pomp warm-tapwaterinstallatie DN25 |  | 53 - Water | 853304 - Leidingnet, app.+toebeh. bedr.water | 1 | STK | 1998-07-01 | 3 | [8 empty] | 0 | 0
Arena 301 | D218 - Technische Ruimte | 5321.104.00 | Voorraadboiler direct verwarmd 300 liter |  | 53 - Water | 853210 - Boiler gas | 1 | STK | 2011-07-01 | 2 | A.O. Smith | ADMR 115 N | 253 l / 112 kW | D218 - Technische Ruimte |  |  |  |  | 0 | 0
Arena 301 | D218 - Technische Ruimte | 5530.100.00 | Koude opslag buffervat |  | 55 - Koude opwekking en distributie | 855303 - Leidingnet + app. Koelen | 1 | STK | 1997-07-01 | 3 | Gems | Onbekend | Onbekend | D218 - Technische Ruimte |  |  |  |  | 0 | 0
Arena 301 | D218 - Technische Ruimte | 5531.326.00 | Circulatiepomp koudedistributie toerengeregeld DN65 | (Aanvoer TSA koeling) | 55 - Koude opwekking en distributie | 855302 - Pompen >2kW fundatiepomp koelen | 1 | STK | 2007-07-01 | 3 | [8 empty] | 0 | 0
Arena 301 | D218 - Technische Ruimte | 5531.326.00 | Circulatiepomp koudedistributie toerengeregeld DN65 | (Aanvoer GKW ventilator convectoren) | 55 - Koude opwekking en distributie | 855302 - Pompen >2kW fundatiepomp koelen | 1 | STK | 2007-07-01 | 3 | [8 empty] | 0 | 0
Arena 301 | D218 - Technische Ruimte | 5531.326.00 | Circulatiepomp koudedistributie toerengeregeld DN65 | (Aanvoer GKW koelmachine) | 55 - Koude opwekking en distributie | 855302 - Pompen >2kW fundatiepomp koelen | 1 | STK | 1997-07-01 | 3 | [8 empty] | 0 | 0
Arena 301 | D218 - Technische Ruimte | 5531.412.00 | Expansievat koudedistributie 35-50 liter |  | 55 - Koude opwekking en distributie | 855306 - Expansievoorzieningen koelen | 1 | STK | 2019-07-01 | 1 | [8 empty] | 0 | 0
Arena 301 | D218 - Technische Ruimte | 5531.413.00 | Expansievat koudedistributie 80 liter |  | 55 - Koude opwekking en distributie | 855306 - Expansievoorzieningen koelen | 1 | STK | 2020-07-01 | 1 | [8 empty] | 0 | 0
Arena 301 | D218 - Technische Ruimte | 5610.313.00 | Circulatiepomp warmtedistributie DN32 | (Retour LBK 1) | 56 - Warmtedistributie | 856102 - Pompen >2kW fundatiepomp verwarm | 1 | STK | 1997-07-01 | 3 | [8 empty] | 0 | 0
Arena 301 | D218 - Technische Ruimte | 5610.313.00 | Circulatiepomp warmtedistributie DN32 | (tpv LBK 1) | 56 - Warmtedistributie | 856102 - Pompen >2kW fundatiepomp verwarm | 1 | STK | 1997-07-01 | 3 | [8 empty] | 0 | 0
Arena 301 | D218 - Technische Ruimte | 5610.325.00 | Circulatiepomp warmtedistributie toerengeregeld DN50 | (Retour radiatoren noord/oost bouwdeel C) | 56 - Warmtedistributie | 856102 - Pompen >2kW fundatiepomp verwarm | 1 | STK | 1997-07-01 | 3 | [8 empty] | 0 | 0
Arena 301 | D218 - Technische Ruimte | 5610.334.00 | Fundatiepomp warmtedistributie DN125 | (Retour transport bouwdeel A en B) | 56 - Warmtedistributie | 856102 - Pompen >2kW fundatiepomp verwarm | 1 | STK | 1997-07-01 | 3 | [8 empty] | 0 | 0
Arena 301 | D218 - Technische Ruimte | 5610.334.00 | Fundatiepomp warmtedistributie DN125 | (Retour TSA) | 56 - Warmtedistributie | 856102 - Pompen >2kW fundatiepomp verwarm | 1 | STK | 2017-07-01 | 1 | [8 empty] | 0 | 0
Arena 301 | D218 - Technische Ruimte | 5610.415.00 | Expansievat CV-installatie 140 liter |  | 56 - Warmtedistributie | 856109 - Expansievoorziening verwarmen | 1 | STK | 1999-07-01 | 3 | [8 empty] | 0 | 0
Arena 301 | D218 - Technische Ruimte | 5610.419.00 | Expansievat CV-installatie >425 liter |  | 56 - Warmtedistributie | 856109 - Expansievoorziening verwarmen | 1 | STK | 1997-07-01 | 3 | [8 empty] | 0 | 0
Arena 301 | D218 - Technische Ruimte | 5610.512.00 | Regelklep/stelmotor warmtedistributie DN25 | (tpv LBK 1) | 56 - Warmtedistributie | 856102 - Pompen >2kW fundatiepomp verwarm | 1 | STK | 2013-07-01 | 2 | [8 empty] | 0 | 0
Arena 301 | D218 - Technische Ruimte | 5610.516.00 | Regelklep/stelmotor warmtedistributie DN65 | (Aanvoer radiatoren noord/oost bouwdeel C) | 56 - Warmtedistributie | 856102 - Pompen >2kW fundatiepomp verwarm | 1 | STK | 2019-07-01 | 1 | [8 empty] | 0 | 0
Arena 301 | D218 - Technische Ruimte | 5610.519.00 | Regelklep/stelmotor warmtedistributie >DN100 | (Retour TSA) | 56 - Warmtedistributie | 856102 - Pompen >2kW fundatiepomp verwarm | 1 | STK | 2018-07-01 | 1 | [8 empty] | 0 | 0
Arena 301 | D218 - Technische Ruimte | 5610.610.00 | Tegenstroom apparaat warmtedistributie platenwisselaar | (TSA toegeleverde warmte) | 56 - Warmtedistributie | 856103 - Leidingnet + toebeh verwarmen | 1 | STK | 1997-07-01 | 3 | Onbekend | Onbekend | Onbekend | D218 - Technische Ruimte |  |  |  |  | 0 | 0
Arena 301 | D218 - Technische Ruimte | 5630.400.00 | Automatische ontluchtingsinstallatie (ontgasser) |  | 56 - Warmtedistributie | - - (leeg) | 1 | STK | 2005-07-01 | 2 | Pneumatex | PTG-B2 | Onbekend | D218 - Technische Ruimte |  |  |  |  | 0 | 0
Arena 301 | D218 - Technische Ruimte | 5771.222.00 | Luchtbehandelingskast toevoer V 0,6-1,4m3/s | (LBK 1 Practicum ruimten) | 57 - Luchtbehandeling | 857510 - Luchtbehandelingskasten (LBKs) | 1 | STK | 1997-07-01 | 2 | Verhulst | VKD 1.5 | 1,34 m3/s | D218 - Technische Ruimte |  |  |  |  | 0 | 0
Arena 301 | D218 - Technische Ruimte | 5771.232.00 | Luchtbehandelingskast toevoer K 0,6-1,4m3/s | (Uitbreiding LBK1 Practicum ruimten) | 57 - Luchtbehandeling | 857510 - Luchtbehandelingskasten (LBKs) | 1 | STK | 2019-07-01 | 1 | Verhulst | VKT 0403 | 1,34 m3/s | D218 - Technische Ruimte |  |  |  |  | 0 | 0
Arena 301 | D218 - Technische Ruimte | 5771.411.00 | Luchtafvoerkast <0,6m3/s | (AV 3 Recepteren) | 57 - Luchtbehandeling | 857510 - Luchtbehandelingskasten (LBKs) | 1 | STK | 1997-07-01 | 2 | Verhulst | VKD 0.5 | 0,25 m3/s | D218 - Technische Ruimte |  |  |  |  | 0 | 0
Arena 301 | D218 - Technische Ruimte | 5771.411.00 | Luchtafvoerkast <0,6m3/s | (AV 2 Toiletten) | 57 - Luchtbehandeling | 857510 - Luchtbehandelingskasten (LBKs) | 1 | STK | 1997-07-01 | 2 | Verhulst | VKD 0.5 | 0,42 m3/s | D218 - Technische Ruimte |  |  |  |  | 0 | 0
Arena 301 | D218 - Technische Ruimte | 5771.415.00 | Luchtafvoerkast 5,6-8,4m3/s | (AV1 Overige ruimten) | 57 - Luchtbehandeling | 857510 - Luchtbehandelingskasten (LBKs) | 1 | STK | 1999-07-01 | 1 | Verhulst | VKD-6 | 7,31 m3/s | D218 - Technische Ruimte |  |  |  |  | 0 | 0
Arena 301 | D218 - Technische Ruimte | 5820.100.00 | Centrale regelkast klimaat | (RK-C1) | 58 - Regeling klimaat en sanitair | 858110 - Verdeel/regelkast klimaat | 1 | STK | 2018-07-01 | 1 | Priva | BlueiD |  | D218 - Technische Ruimte |  |  | RK-C1 | 94 | 0 | 0
Arena 301 | D218 - Technische Ruimte | 5820.100.70 | Onderstation regeling klimaat | (Regelkast TSA toegeleverde warmte) | 58 - Regeling klimaat en sanitair | 858110 - Verdeel/regelkast klimaat | 1 | STK | 1997-07-01 | 3 | Onbekend | Onbekend | Onbekend | D218 - Technische Ruimte |  |  |  |  | 0 | 0
Arena 301 | D218 - Technische Ruimte | 5820.211.00 | Frequentieregelaar <5kW |  | 58 - Regeling klimaat en sanitair | - - (leeg) | 1 | STK | 2017-07-01 | 1 | Vacon | Onbekend | Onbekend | D218 - Technische Ruimte |  |  |  |  | 0 | 0
Arena 301 | D218 - Technische Ruimte | 5820.211.00 | Frequentieregelaar <5kW |  | 58 - Regeling klimaat en sanitair | - - (leeg) | 1 | STK | 2017-07-01 | 1 | Vacon | Onbekend | Onbekend | D218 - Technische Ruimte |  |  |  |  | 0 | 0
Arena 301 | E066 - Theorielokaal | 5530.200.00 | Koelconvector |  | 55 - Koude opwekking en distributie | 855303 - Leidingnet + app. Koelen | 1 | STK | 2013-07-01 | 2 | Itho Daalderop | DCW 800 Plus | Onbekend | A058 - Theorielokaal |  |  |  |  | 0 | 0
Arena 301 | E078 - Werkplaats / Magazijn | 5771.511.00 | Warmteterugwininstallatie balansventilator <0,6m3/s |  | 57 - Luchtbehandeling | 857510 - Luchtbehandelingskasten (LBKs) | 1 | STK | 2006-07-01 | 3 | Auerhaan | REC HRm 1200 | 0,33 m3/s | E078 - Werkplaats / Magazijn |  |  |  |  | 0 | 0
Arena 301 | K04 - Technische Ruimte | 5230.300.00 | Vetvanginstallatie afvalwater |  | 52 - Afvoer | 852310 - Scheidingsinstallatie afvoeren | 1 | STK | 2009-07-01 | 2 | ACO | ECO-JET-GD | 270 l | K04 - Technische Ruimte |  |  |  |  | 0 | 0
Arena 301 | K16 - Magazijn | 5721.170.00 | Kanaalventilator |  | 57 - Luchtbehandeling | 857200 - Afzuiginstallaties | 1 | STK | 2000-07-01 | 3 | [8 empty] | 0 | 0
Arena 301 | K28 - BHV Bunker | 5721.170.00 | Kanaalventilator |  | 57 - Luchtbehandeling | 857200 - Afzuiginstallaties | 1 | STK | 2000-07-01 | 3 | [8 empty] | 0 | 0
Arena 301 | K30 - Technische Ruimte | 5531.514.00 | Regelklep/stelmotor koudedistributie DN40 | (Tpv LBK 2) | 55 - Koude opwekking en distributie | 855302 - Pompen >2kW fundatiepomp koelen | 1 | STK | 2000-07-01 | 3 | [8 empty] | 0 | 0
Arena 301 | K30 - Technische Ruimte | 5771.233.00 | Luchtbehandelingskast toevoer K 1,4-2,8m3/s | (LBK 2 Studenten Succes Centrum) | 57 - Luchtbehandeling | 857510 - Luchtbehandelingskasten (LBKs) | 1 | STK | 2001-07-01 | 2 | Verhulst | VKT 0403 | 1,5 m3/s | K30 - Technische Ruimte |  |  |  |  | 0 | 0
Arena 301 | K30 - Technische Ruimte | 5820.100.00 | Centrale regelkast klimaat | (RK-A2) | 58 - Regeling klimaat en sanitair | 858110 - Verdeel/regelkast klimaat | 1 | STK | 2018-07-01 | 1 | Priva | Blue iD |  | K30 - Technische Ruimte |  |  | RK-A2 | 20 | 0 | 0
Arena 301 | K30 - Technische Ruimte | 5820.211.00 | Frequentieregelaar <5kW | (Tpv LBK 2) | 58 - Regeling klimaat en sanitair | - - (leeg) | 1 | STK | 2014-07-01 | 2 | Vacon | Onbekend | Onbekend | K30 - Technische Ruimte |  |  |  |  | 0 | 0
Arena 301 | terrein | 5212.390.00 | Goot diverse | (drainage goot) | 52 - Afvoer | 472200 - Dakgootbekleding | 2.5 | M1 |  | 2 | [8 empty] | 0 | 0
Arena 301 | terrein | 5212.390.00 | Goot diverse | (drainage goot) | 52 - Afvoer | 472200 - Dakgootbekleding | 4.5 | M1 |  | 2 | [8 empty] | 0 | 0
Straat van Florida 1 | binnen bouwdeel A begane grond | 5321.201.00 | Voorraadboiler elektrisch <30 liter |  | 53 - Water | 853213 - Boiler electrisch | 1 | STK |  | 3 | [8 empty] | 0 | 0
Straat van Florida 1 | binnen bouwdeel A begane grond | 5321.201.00 | Voorraadboiler elektrisch <30 liter |  | 53 - Water | 853213 - Boiler electrisch | 2 | STK | 2017-07-01 | 1 | [8 empty] | 0 | 0
Straat van Florida 1 | binnen bouwdeel A begane grond | 5741.100.00 | Luchtgordijn |  | 57 - Luchtbehandeling | 857705 - Ventilatorconvector | 1 | STK |  | 1 | [8 empty] | 0 | 0
Straat van Florida 1 | binnen bouwdeel A begane grond | 5741.100.00 | Luchtgordijn |  | 57 - Luchtbehandeling | 857705 - Ventilatorconvector | 1 | STK |  | 1 | [8 empty] | 0 | 0
Straat van Florida 1 | binnen bouwdeel B begane grond | 5321.201.00 | Voorraadboiler elektrisch <30 liter |  | 53 - Water | 853213 - Boiler electrisch | 1 | STK |  | 1 | [8 empty] | 0 | 0
Straat van Florida 1 | binnen bouwdeel B begane grond | 5321.202.00 | Voorraadboiler elektrisch 30 liter |  | 53 - Water | 853213 - Boiler electrisch | 2 | STK | 2017-07-01 | 1 | [8 empty] | 0 | 0
Straat van Florida 1 | binnen bouwdeel B 1e verdieping | 5321.202.00 | Voorraadboiler elektrisch 30 liter |  | 53 - Water | 853213 - Boiler electrisch | 1 | STK | 2017-07-01 | 1 | [8 empty] | 0 | 0
Straat van Florida 1 | binnen bouwdeel B 2e verdieping | 5321.201.00 | Voorraadboiler elektrisch <30 liter |  | 53 - Water | 853213 - Boiler electrisch | 1 | STK |  | 1 | [8 empty] | 0 | 0
Straat van Florida 1 | binnen bouwdeel C begane grond | 5741.100.00 | Luchtgordijn |  | 57 - Luchtbehandeling | 857705 - Ventilatorconvector | 1 | STK |  | 1 | [8 empty] | 0 | 0
Straat van Florida 1 | binnen bouwdeel C 1e verdieping | 5321.201.00 | Voorraadboiler elektrisch <30 liter |  | 53 - Water | 853213 - Boiler electrisch | 1 | STK |  | 1 | [8 empty] | 0 | 0
Straat van Florida 1 | binnen bouwdeel C 3de verdieping | 5321.201.00 | Voorraadboiler elektrisch <30 liter |  | 53 - Water | 853213 - Boiler electrisch | 1 | STK |  | 1 | [8 empty] | 0 | 0
Straat van Florida 1 | plat dak SF.0.D01 | 5512.114.00 | Split systeem enkelvoudig >10kW | (Middelste unit - tbv LBK Bouwdeel A) | 55 - Koude opwekking en distributie | 855100 - Koudeopwekeenheid lokaal | 1 | STK | 2016-07-01 | 2 | Mitsubishi | PUHZ-P250YKA3 | 27 kW | plat dak SF.0.D01 | R410A | 7,7 | Onbekend |  | 0 | 0
Straat van Florida 1 | plat dak SF.0.D01 | 5512.114.00 | Split systeem enkelvoudig >10kW | (Linker unit - tbv LBK Bouwdeel A) | 55 - Koude opwekking en distributie | 855100 - Koudeopwekeenheid lokaal | 1 | STK | 2016-07-01 | 2 | Mitsubishi | PUHZ-P250YKA3 | 27 kW | plat dak SF.0.D01 | R410A | 7,7 | Onbekend |  | 0 | 0
Straat van Florida 1 | plat dak SF.0.D01 | 5512.114.00 | Split systeem enkelvoudig >10kW | (Rechter unit - tbv LBK Bouwdeel A) | 55 - Koude opwekking en distributie | 855100 - Koudeopwekeenheid lokaal | 1 | STK | 2016-07-01 | 2 | Mitsubishi | PUHZ-P250YKA3 | 27 kW | plat dak SF.0.D01 | R410A | 7,7 | Onbekend |  | 0 | 0
Straat van Florida 1 | plat dak SF.0.D01 | 5721.110.00 | Dakventilator |  | 57 - Luchtbehandeling | 857200 - Afzuiginstallaties | 2 | STK | 1990-07-01 | 3 | [8 empty] | 0 | 0
Straat van Florida 1 | plat dak SF.0.D01 | 5721.160.00 | Pijpventilator |  | 57 - Luchtbehandeling | 857200 - Afzuiginstallaties | 1 | STK |  | 1 | [8 empty] | 0 | 0
Straat van Florida 1 | plat dak SF.0.D01 | 5771.884.00 | Luchtbehandelingskast toevoer/afvoer VK + WTW 2,8-5,6m3/s | (LBK Bouwdeel A) | 57 - Luchtbehandeling | - - (leeg) | 1 | STK | 2017-07-01 | 1 | NedAir | NKD 24,12 24,12 | Onbekend | plat dak SF.0.D01 |  |  |  |  | 0 | 0
Straat van Florida 1 | plat dak SF.0.D03 | 5721.110.00 | Dakventilator |  | 57 - Luchtbehandeling | 857200 - Afzuiginstallaties | 3 | STK | 1990-07-01 | 3 | [8 empty] | 0 | 0
Straat van Florida 1 | plat dak SF.0.D04 | 5512.113.00 | Split systeem enkelvoudig 6-10kW | (Tbv SER ruimte Bouwdeel B) | 55 - Koude opwekking en distributie | 855100 - Koudeopwekeenheid lokaal | 1 | STK | 2019-07-01 | 1 | Daikin | RZAG60A2V1B | 7 kW | plat dak SF.0.D04 | R32 | 1,55 | Onbekend |  | 0 | 0
Straat van Florida 1 | plat dak SF.0.D04 | 5512.114.00 | Split systeem enkelvoudig >10kW | (Tbv Dramalokaal B021) | 55 - Koude opwekking en distributie | 855100 - Koudeopwekeenheid lokaal | 1 | STK | 2009-07-01 | 4 | Daikin | RZQ125B8W1B | 14 kW | plat dak SF.0.D04 | R410A | 4,3 | 28131 |  | 0 | 0
Straat van Florida 1 | plat dak SF.0.D08 | 5512.112.00 | Split systeem enkelvoudig 3-6kW |  | 55 - Koude opwekking en distributie | 855100 - Koudeopwekeenheid lokaal | 1 | STK | 2016-07-01 | 2 | Fujitsu | AOYG12LALL | 4,1 kW | plat dak SF.0.D08 | R410A | 1,15 | Onbekend |  | 0 | 0
Straat van Florida 1 | plat dak SF.0.D08 | 5512.112.00 | Split systeem enkelvoudig 3-6kW |  | 55 - Koude opwekking en distributie | 855100 - Koudeopwekeenheid lokaal | 1 | STK | 2016-07-01 | 2 | Fujitsu | AOYG12LALL | 4,1 kW | plat dak SF.0.D08 | R410A | 1,15 | Onbekend |  | 0 | 0
Straat van Florida 1 | plat dak SF.0.D08 | 5512.112.00 | Split systeem enkelvoudig 3-6kW |  | 55 - Koude opwekking en distributie | 855100 - Koudeopwekeenheid lokaal | 1 | STK | 2017-07-01 | 2 | Fujitsu | AOYG12LALL | 4,1 kW | plat dak SF.0.D08 | R410A | 1,15 | Onbekend |  | 0 | 0
Straat van Florida 1 | plat dak SF.0.D08 | 5512.112.00 | Split systeem enkelvoudig 3-6kW |  | 55 - Koude opwekking en distributie | 855100 - Koudeopwekeenheid lokaal | 1 | STK | 2016-07-01 | 2 | Fujitsu | AOYG12LALL | 4,1 kW | plat dak SF.0.D08 | R410A | 1,15 | Onbekend |  | 0 | 0
Straat van Florida 1 | plat dak SF.0.D08 | 5512.122.00 | Split systeem multisplit 3-6kW |  | 55 - Koude opwekking en distributie | 855100 - Koudeopwekeenheid lokaal | 1 | STK | 2018-07-01 | 2 | Mitsubishi | MXZ-2D42VA2 | 4,5 kW | plat dak SF.0.D08 | R410A | 1,3 | Onbekend |  | 0 | 0
Straat van Florida 1 | plat dak SF.0.D08 | 5512.123.00 | Split systeem multisplit 6-10kW |  | 55 - Koude opwekking en distributie | 855100 - Koudeopwekeenheid lokaal | 1 | STK | 2018-07-01 | 2 | Mitsubishi | MXZ-4E83VA | 9,3 | plat dak SF.0.D08 | R410A | 2,99 | Onbekend |  | 0 | 0
Straat van Florida 1 | plat dak SF.0.D08 | 5512.123.00 | Split systeem multisplit 6-10kW |  | 55 - Koude opwekking en distributie | 855100 - Koudeopwekeenheid lokaal | 1 | STK | 2018-07-01 | 2 | Mitsubishi | MXZ-4E83VA | 9,3 | plat dak SF.0.D08 | R410A | 2,99 | Onbekend |  | 0 | 0
Straat van Florida 1 | plat dak SF.0.D08 | 5512.123.00 | Split systeem multisplit 6-10kW |  | 55 - Koude opwekking en distributie | 855100 - Koudeopwekeenheid lokaal | 1 | STK | 2018-07-01 | 2 | Mitsubishi | MXZ-4E83VA | 9,3 | plat dak SF.0.D08 | R410A | 2,99 | Onbekend |  | 0 | 0
Straat van Florida 1 | plat dak SF.0.D08 | 5721.110.00 | Dakventilator |  | 57 - Luchtbehandeling | 857200 - Afzuiginstallaties | 1 | STK | 1992-07-01 | 3 | [8 empty] | 0 | 0
Straat van Florida 1 | plat dak SF.0.D08 | 5721.110.00 | Dakventilator |  | 57 - Luchtbehandeling | 857200 - Afzuiginstallaties | 1 | STK | 2009-07-01 | 3 | [8 empty] | 0 | 0
Straat van Florida 1 | plat dak SF.0.D08 | 5721.110.00 | Dakventilator |  | 57 - Luchtbehandeling | 857200 - Afzuiginstallaties | 1 | STK | 1990-07-01 | 3 | [8 empty] | 0 | 0
Straat van Florida 1 | plat dak SF.0.D08 | 5721.110.00 | Dakventilator |  | 57 - Luchtbehandeling | 857200 - Afzuiginstallaties | 1 | STK | 1990-07-01 | 3 | [8 empty] | 0 | 0
Straat van Florida 1 | plat dak SF.0.D08 | 5721.110.00 | Dakventilator |  | 57 - Luchtbehandeling | 857200 - Afzuiginstallaties | 1 | STK | 2007-07-01 | 3 | [8 empty] | 0 | 0
Straat van Florida 1 | plat dak SF.0.D08 | 5721.110.00 | Dakventilator |  | 57 - Luchtbehandeling | 857200 - Afzuiginstallaties | 1 | STK | 1991-07-01 | 3 | [8 empty] | 0 | 0
Straat van Florida 1 | plat dak SF.0.D08 | 5721.110.00 | Dakventilator |  | 57 - Luchtbehandeling | 857200 - Afzuiginstallaties | 1 | STK | 2011-07-01 | 2 | [8 empty] | 0 | 0
Straat van Florida 1 | plat dak SF.0.D08 | 5721.110.00 | Dakventilator |  | 57 - Luchtbehandeling | 857200 - Afzuiginstallaties | 1 | STK | 2006-07-01 | 3 | [8 empty] | 0 | 0
Straat van Florida 1 | plat dak SF.0.D09 | 5512.114.00 | Split systeem enkelvoudig >10kW | (Rechter unit - tbv LBK Receptie) | 55 - Koude opwekking en distributie | 855100 - Koudeopwekeenheid lokaal | 1 | STK | 2016-07-01 | 2 | Mitsubishi | PUHZ-P200YKA3 | 22,4 kW | plat dak SF.0.D09 | R410A | 7,1 | Onbekend |  | 0 | 0
Straat van Florida 1 | plat dak SF.0.D09 | 5512.114.00 | Split systeem enkelvoudig >10kW | (Linker unit - tbv LBK Receptie) | 55 - Koude opwekking en distributie | 855100 - Koudeopwekeenheid lokaal | 1 | STK | 2016-07-01 | 2 | Mitsubishi | PUHZ-P200YKA3 | 22,4 kW | plat dak SF.0.D09 | R410A | 7,1 | Onbekend |  | 0 | 0
Straat van Florida 1 | plat dak SF.0.D09 | 5721.110.00 | Dakventilator |  | 57 - Luchtbehandeling | 857200 - Afzuiginstallaties | 1 | STK | 2016-07-01 | 1 | [8 empty] | 0 | 0
Straat van Florida 1 | plat dak SF.0.D09 | 5721.110.00 | Dakventilator |  | 57 - Luchtbehandeling | 857200 - Afzuiginstallaties | 1 | STK | 2017-07-01 | 1 | [8 empty] | 0 | 0
Straat van Florida 1 | plat dak SF.0.D09 | 5721.160.00 | Pijpventilator |  | 57 - Luchtbehandeling | 857200 - Afzuiginstallaties | 2 | STK | 2000-07-01 | 3 | [8 empty] | 0 | 0
Straat van Florida 1 | plat dak SF.0.D09 | 5771.883.00 | Luchtbehandelingskast toevoer/afvoer VK + WTW 1,4-2,8m3/s | (LBK Receptie) | 57 - Luchtbehandeling | - - (leeg) | 1 | STK | 2017-07-01 | 1 | NedAir | NKD 14,7 14,7 | Onbekend | plat dak SF.0.D09 |  |  |  |  | 0 | 0
Straat van Florida 1 | plat dak SF.0.D11 | 5512.112.00 | Split systeem enkelvoudig 3-6kW | (Tbv SER ruimte Bouwdeel A) | 55 - Koude opwekking en distributie | 855100 - Koudeopwekeenheid lokaal | 1 | STK | 2017-07-01 | 2 | Mitsubishi | MUZ-SF42VE | 5,4 kW | plat dak SF.0.D11 | R410A | 1,15 | Onbekend |  | 0 | 0
Straat van Florida 1 | plat dak SF.0.D11 | 5520.430.00 | Luchtgekoelde condensor 30-50kW | (Tbv SER ruimte Bouwdeel A) | 55 - Koude opwekking en distributie | - - (leeg) | 1 | STK | 2017-07-01 | 2 | Stulz | KSV029A21p | 32 kW | plat dak SF.0.D11 | R407C | Onbekend | Onbekend |  | 0 | 0
Straat van Florida 1 | plat dak SF.03.D01 | 5520.420.00 | Luchtgekoelde condensor 20-30kW | (Tbv SER ruimte Bouwdeel D) | 55 - Koude opwekking en distributie | - - (leeg) | 1 | STK | 2007-07-01 | 4 | Lennox | SHVN38_1M | Onbekend | plat dak SF.03.D01 | R407C | Onbekend | Onbekend |  | 0 | 0
Straat van Florida 1 | plat dak SF.03.D01 | 5520.420.00 | Luchtgekoelde condensor 20-30kW | (Tbv SER ruimte Bouwdeel D) | 55 - Koude opwekking en distributie | - - (leeg) | 1 | STK | 2007-07-01 | 4 | Lennox | SHVN38_1M | Onbekend | plat dak SF.03.D01 | R407C | Onbekend | Onbekend |  | 0 | 0
Straat van Florida 1 | plat dak SF.03.D02 | 5721.110.00 | Dakventilator |  | 57 - Luchtbehandeling | 857200 - Afzuiginstallaties | 1 | STK | 2017-07-01 | 1 | [8 empty] | 0 | 0
Straat van Florida 1 | plat dak SF.03.D02 | 5771.885.00 | Luchtbehandelingskast toevoer/afvoer VK + WTW 5,6-8,4m3/s |  | 57 - Luchtbehandeling | - - (leeg) | 1 | STK | 2017-07-01 | 1 | NedAir | NKD | 30000 m3/h | plat dak SF.03.D02 |  |  |  |  | 0 | 0
Straat van Florida 1 | plat dak SF.04.D02 | 5721.110.00 | Dakventilator |  | 57 - Luchtbehandeling | 857200 - Afzuiginstallaties | 1 | STK | 1992-07-01 | 3 | [8 empty] | 0 | 0
Straat van Florida 1 | plat dak SF.04.D06 | 5512.113.00 | Split systeem enkelvoudig 6-10kW | (23309 - Tbv LBK Fitness) | 55 - Koude opwekking en distributie | 855100 - Koudeopwekeenheid lokaal | 1 | STK | 2018-07-01 | 2 | Mitsubishi | PUHZ-RP71VHA4 | 7,1 kW | plat dak SF.04.D06 | R410A | 3,5 | 23309 |  | 0 | 0
Straat van Florida 1 | plat dak SF.04.D06 | 5512.113.00 | Split systeem enkelvoudig 6-10kW | (Tbv SER ruimte Bouwdeel C) | 55 - Koude opwekking en distributie | 855100 - Koudeopwekeenheid lokaal | 1 | STK | 2021-07-01 | 2 | Fuji | RYG-45-LeQ | Onbekend | plat dak SF.04.D06 | R32 | 2,7 | Onbekend |  | 0 | 0
Straat van Florida 1 | plat dak SF.04.D06 | 5512.114.00 | Split systeem enkelvoudig >10kW | (23778 - tbv LBK 2 - Rechts) | 55 - Koude opwekking en distributie | 855100 - Koudeopwekeenheid lokaal | 1 | STK | 2018-07-01 | 2 | Mitsubishi | PUHZ-P200YKA3 | 22,4 kW | plat dak SF.04.D06 | R410A | 6,5 | 23778 |  | 0 | 0
Straat van Florida 1 | plat dak SF.04.D06 | 5512.114.00 | Split systeem enkelvoudig >10kW | (23782 - tbv LBK 4 - Leskeukens) | 55 - Koude opwekking en distributie | 855100 - Koudeopwekeenheid lokaal | 1 | STK | 2018-07-01 | 2 | Mitsubishi | PUHZ-P200YKA3 | 22,4 kW | plat dak SF.04.D06 | R410A | 6,5 | 23782 |  | 0 | 0
Straat van Florida 1 | plat dak SF.04.D06 | 5512.114.00 | Split systeem enkelvoudig >10kW | (23779 - tbv LBK 2 - Rechts) | 55 - Koude opwekking en distributie | 855100 - Koudeopwekeenheid lokaal | 1 | STK | 2018-07-01 | 2 | Mitsubishi | PUHZ-P200YKA3 | 22,4 kW | plat dak SF.04.D06 | R410A | 6,5 | 23779 |  | 0 | 0
Straat van Florida 1 | plat dak SF.04.D06 | 5512.114.00 | Split systeem enkelvoudig >10kW | (23780 - tbv LBK 2 - Rechts) | 55 - Koude opwekking en distributie | 855100 - Koudeopwekeenheid lokaal | 1 | STK | 2018-07-01 | 2 | Mitsubishi | PUHZ-P200YKA3 | 22,4 kW | plat dak SF.04.D06 | R410A | 6,5 | 23780 |  | 0 | 0
Straat van Florida 1 | plat dak SF.04.D06 | 5512.114.00 | Split systeem enkelvoudig >10kW | (23781 - tbv LBK 3 - Leskeukens) | 55 - Koude opwekking en distributie | 855100 - Koudeopwekeenheid lokaal | 1 | STK | 2018-07-01 | 2 | Mitsubishi | PUHZ-P200YKA3 | 22,4 kW | plat dak SF.04.D06 | R410A | 6,5 | 23781 |  | 0 | 0
Straat van Florida 1 | plat dak SF.04.D06 | 5512.114.00 | Split systeem enkelvoudig >10kW | (23776 - tbv LBK 1 - Links) | 55 - Koude opwekking en distributie | 855100 - Koudeopwekeenheid lokaal | 1 | STK | 2018-07-01 | 2 | Mitsubishi | PUHZ-P200YKA3 | 22,4 kW | plat dak SF.04.D06 | R410A | 6,5 | 23776 |  | 0 | 0
Straat van Florida 1 | plat dak SF.04.D06 | 5512.114.00 | Split systeem enkelvoudig >10kW | (23774 - tbv LBK 1 - Links) | 55 - Koude opwekking en distributie | 855100 - Koudeopwekeenheid lokaal | 1 | STK | 2018-07-01 | 2 | Mitsubishi | PUHZ-P200YKA3 | 22,4 kW | plat dak SF.04.D06 | R410A | 6,5 | 23774 |  | 0 | 0
Straat van Florida 1 | plat dak SF.04.D06 | 5512.114.00 | Split systeem enkelvoudig >10kW | (23777 - tbv LBK 2 - Rechts) | 55 - Koude opwekking en distributie | 855100 - Koudeopwekeenheid lokaal | 1 | STK | 2018-07-01 | 2 | Mitsubishi | PUHZ-P200YKA3 | 22,4 kW | plat dak SF.04.D06 | R410A | 6,5 | 23777 |  | 0 | 0
Straat van Florida 1 | plat dak SF.04.D06 | 5512.114.00 | Split systeem enkelvoudig >10kW | (23773 - tbv LBK 1 - Links) | 55 - Koude opwekking en distributie | 855100 - Koudeopwekeenheid lokaal | 1 | STK | 2018-07-01 | 2 | Mitsubishi | PUHZ-P200YKA3 | 22,4 kW | plat dak SF.04.D06 | R410A | 6,5 | 23773 |  | 0 | 0
Straat van Florida 1 | plat dak SF.04.D06 | 5512.114.00 | Split systeem enkelvoudig >10kW | (23775 - tbv LBK 1 - Links) | 55 - Koude opwekking en distributie | 855100 - Koudeopwekeenheid lokaal | 1 | STK | 2018-07-01 | 2 | Mitsubishi | PUHZ-P200YKA3 | 22,4 kW | plat dak SF.04.D06 | R410A | 6,5 | 23775 |  | 0 | 0
Straat van Florida 1 | plat dak SF.04.D06 | 5721.110.00 | Dakventilator |  | 57 - Luchtbehandeling | 857200 - Afzuiginstallaties | 1 | STK | 2010-07-01 | 3 | [8 empty] | 0 | 0
Straat van Florida 1 | plat dak SF.04.D06 | 5771.831.00 | Luchtbehandelingskast toevoer/afvoer VK <0,6m3/s | (LBK 3 - Leskeukens) | 57 - Luchtbehandeling | - - (leeg) | 1 | STK | 1998-07-01 | 2 | NedAir | NKD 10.10 | 6251 m3/h | plat dak SF.04.D06 |  |  |  |  | 0 | 0
Straat van Florida 1 | plat dak SF.04.D06 | 5771.883.00 | Luchtbehandelingskast toevoer/afvoer VK + WTW 1,4-2,8m3/s | (LBK 1 - Links) | 57 - Luchtbehandeling | - - (leeg) | 1 | STK | 1998-07-01 | 2 | NedAir | NKD 28.24 | 6251 m3/h | plat dak SF.04.D06 |  |  |  |  | 0 | 0
Straat van Florida 1 | plat dak SF.04.D06 | 5771.883.00 | Luchtbehandelingskast toevoer/afvoer VK + WTW 1,4-2,8m3/s | (LBK 2 - Rechts) | 57 - Luchtbehandeling | - - (leeg) | 1 | STK | 1998-07-01 | 2 | NedAir | NKD 28.24 | 6015 m3/h | plat dak SF.04.D06 |  |  |  |  | 0 | 0
Straat van Florida 1 | plat dak SF.07.D01 | 5721.110.00 | Dakventilator |  | 57 - Luchtbehandeling | 857200 - Afzuiginstallaties | 1 | STK |  | 3 | [8 empty] | 0 | 0
Straat van Florida 1 | plat dak SF.07.D01 | 5721.110.00 | Dakventilator |  | 57 - Luchtbehandeling | 857200 - Afzuiginstallaties | 1 | STK | 2000-07-01 | 3 | [8 empty] | 0 | 0
Straat van Florida 1 | plat dak SF.08.D01 | 5512.112.00 | Split systeem enkelvoudig 3-6kW | (23315 - Tbv ruimte SVF.D.6.19) | 55 - Koude opwekking en distributie | 855100 - Koudeopwekeenheid lokaal | 1 | STK | 2004-07-01 | 4 | Daikin | RZQ100B7WIB | Onbekend | plat dak SF.08.D01 | R410A | 1,2 | 23315 |  | 0 | 0
Straat van Florida 1 | plat dak SF.08.D01 | 5721.110.00 | Dakventilator |  | 57 - Luchtbehandeling | 857200 - Afzuiginstallaties | 1 | STK | 2000-07-01 | 3 | [8 empty] | 0 | 0
Straat van Florida 1 | plat dak SF.08.D01 | 5721.110.00 | Dakventilator |  | 57 - Luchtbehandeling | 857200 - Afzuiginstallaties | 1 | STK | 2000-07-01 | 3 | [8 empty] | 0 | 0
Straat van Florida 1 | plat dak SF.09.D01 | 5721.210.00 | Toevoerventilator |  | 57 - Luchtbehandeling | 857200 - Afzuiginstallaties | 1 | STK | 2000-07-01 | 3 | [8 empty] | 0 | 0
Straat van Florida 1 | gevel 103 | 5212.610.00 | Hemelwaterafvoer kunststof |  | 52 - Afvoer | 852120 - Hemelwaterafvoer buiten | 11 | M1 |  | 2 | [8 empty] | 0 | 0
Straat van Florida 1 | gevel 302 | 5212.610.00 | Hemelwaterafvoer kunststof |  | 52 - Afvoer | 852120 - Hemelwaterafvoer buiten | 8 | M1 |  | 2 | [8 empty] | 0 | 0
Straat van Florida 1 | gevel 303 | 5212.610.00 | Hemelwaterafvoer kunststof |  | 52 - Afvoer | 852120 - Hemelwaterafvoer buiten | 21 | M1 |  | 2 | [8 empty] | 0 | 0
Straat van Florida 1 | gevel 303 | 5512.114.00 | Split systeem enkelvoudig >10kW | (23213 - tbv WTW-unit Gymzaal Bouwdeel B) | 55 - Koude opwekking en distributie | 855100 - Koudeopwekeenheid lokaal | 1 | STK | 2016-07-01 | 1 | Mitsubishi | PUHZ-P200YKA3 | 22,4 kW | gevel 303 | R410A | 6,5 | 23213 |  | 0 | 0
Straat van Florida 1 | gevel 303 | 5771.881.00 | Luchtbehandelingskast toevoer/afvoer VK + WTW <0,6m3/s | (WTW-unit Gymzaal Bouwdeel B) | 57 - Luchtbehandeling | - - (leeg) | 1 | STK | 2006-07-01 | 3 | NedAir | WTA HR 2000 | 0,56 m3/s | gevel 303 |  |  |  |  | 0 | 0
Straat van Florida 1 | gevel 402 | 5212.610.00 | Hemelwaterafvoer kunststof |  | 52 - Afvoer | 852120 - Hemelwaterafvoer buiten | 3 | M1 |  | 2 | [8 empty] | 0 | 0
Straat van Florida 1 | gevel 403 | 5212.610.00 | Hemelwaterafvoer kunststof |  | 52 - Afvoer | 852120 - Hemelwaterafvoer buiten | 15 | M1 |  | 2 | [8 empty] | 0 | 0
Straat van Florida 1 | gevel 501 | 5212.610.00 | Hemelwaterafvoer kunststof |  | 52 - Afvoer | 852120 - Hemelwaterafvoer buiten | 7 | M1 |  | 3 | [8 empty] | 0 | 0
Straat van Florida 1 | gevel 503 | 5212.610.00 | Hemelwaterafvoer kunststof |  | 52 - Afvoer | 852120 - Hemelwaterafvoer buiten | 6 | M1 |  | 2 | [8 empty] | 0 | 0
Straat van Florida 1 | gevel 504 | 5212.610.00 | Hemelwaterafvoer kunststof |  | 52 - Afvoer | 852120 - Hemelwaterafvoer buiten | 4 | M1 |  | 1 | [8 empty] | 0 | 0
Straat van Florida 1 | gevel 506 | 5212.610.00 | Hemelwaterafvoer kunststof |  | 52 - Afvoer | 852120 - Hemelwaterafvoer buiten | 3 | M1 |  | 3 | [8 empty] | 0 | 0
Straat van Florida 1 | gevel 507 | 5212.610.00 | Hemelwaterafvoer kunststof |  | 52 - Afvoer | 852120 - Hemelwaterafvoer buiten | 2 | M1 |  | 2 | [8 empty] | 0 | 0
Straat van Florida 1 | gevel 508 | 5212.610.00 | Hemelwaterafvoer kunststof |  | 52 - Afvoer | 852120 - Hemelwaterafvoer buiten | 3 | M1 |  | 2 | [8 empty] | 0 | 0
Straat van Florida 1 | gevel 512 | 5212.610.00 | Hemelwaterafvoer kunststof |  | 52 - Afvoer | 852120 - Hemelwaterafvoer buiten | 5 | M1 |  | 2 | [8 empty] | 0 | 0
Straat van Florida 1 | gevel 601 | 5212.610.00 | Hemelwaterafvoer kunststof |  | 52 - Afvoer | 852120 - Hemelwaterafvoer buiten | 14 | M1 |  | 2 | [8 empty] | 0 | 0
Straat van Florida 1 | gevel 601 | 5212.620.00 | Hemelwaterafvoer staal |  | 52 - Afvoer | 852120 - Hemelwaterafvoer buiten | 18 | M1 |  | 1 | [8 empty] | 0 | 0
Straat van Florida 1 | installaties algemeen | 5211.100.00 | Leiding waterafvoer (binnen) |  | 52 - Afvoer | - - (leeg) | 1 | M1 |  | 1 | [8 empty] | 0 | 0
Straat van Florida 1 | installaties algemeen | 5240.100.00 | Leiding gecombineerde riolering |  | 52 - Afvoer | 852400 - Afvoer gecomb. riol. HWA/VWA | 1 | M1 |  | 1 | [8 empty] | 0 | 0
Straat van Florida 1 | installaties algemeen | 5310.200.00 | Leiding drinkwaterinstallatie |  | 53 - Water | 853103 - Leidingnet drinkwater appendages en toebehoren | 1 | M1 |  | 1 | [8 empty] | 0 | 0
Straat van Florida 1 | installaties algemeen | 5320.100.00 | Leiding verwarmd tapwater |  | 53 - Water | 853304 - Leidingnet, app.+toebeh. bedr.water | 1 | M1 |  | 1 | [8 empty] | 0 | 0
Straat van Florida 1 | installaties algemeen | 5410.100.00 | Leiding brandstofinstallatie gas |  | 54 - Gassen | 854100 - Leidingnet, app.+toebeh. gas | 1 | M1 |  | 1 | [8 empty] | 0 | 0
Straat van Florida 1 | installaties algemeen | 5531.110.00 | Leiding gekoeld water en appendage |  | 55 - Koude opwekking en distributie | 855303 - Leidingnet + app. Koelen | 1 | M1 |  | 1 | [8 empty] | 0 | 0
Straat van Florida 1 | installaties algemeen | 5610.100.00 | Leiding CV/radiatoren/verwarmingslichamen |  | 56 - Warmtedistributie | 856103 - Leidingnet + toebeh verwarmen | 1 | M1 |  | 1 | [8 empty] | 0 | 0
Straat van Florida 1 | installaties algemeen | 5751.100.00 | Luchtkanalen inclusief ornament |  | 57 - Luchtbehandeling | 857714 - Luchtkanalen, app. en isolatie | 1 | POST |  | 1 | [8 empty] | 0 | 0
Straat van Florida 1 | SVF.A.0.02B - Entree Bouwdeel A | 5741.100.00 | Luchtgordijn | (linker unit) | 57 - Luchtbehandeling | 857705 - Ventilatorconvector | 1 | STK | 2018-07-01 | 1 | [8 empty] | 0 | 0
Straat van Florida 1 | SVF.A.0.02B - Entree Bouwdeel A | 5741.100.00 | Luchtgordijn | (rechterer unit) | 57 - Luchtbehandeling | 857705 - Ventilatorconvector | 1 | STK | 2018-07-01 | 1 | [8 empty] | 0 | 0
Straat van Florida 1 | SVF.A.0.03A - Hydrofoor | 5314.201.00 | Drukverhoging hydrofoorinstallatie 1 pomp toerengeregeld |  | 53 - Water | 853140 - Drukverhogingsinstallatie | 1 | STK | 2017-07-01 | 1 | Duijvelaar Pumps | DPVE 2/2 B | 1 pomp | SVF.A.0.03A - Hydrofoor |  |  |  |  | 0 | 0
Straat van Florida 1 | SVF.A.0.03G - CV-ruimte | 5321.105.00 | Voorraadboiler direct verwarmd 500 liter |  | 53 - Water | 853210 - Boiler gas | 1 | STK | 2017-07-01 | 1 | A.O. Smith | BFC 60 | 368 l / 16,4 kW | SVF.A.0.03G - CV-ruimte |  |  |  |  | 0 | 0
Straat van Florida 1 | SVF.A.0.03G - CV-ruimte | 5610.324.00 | Circulatiepomp warmtedistributie toerengeregeld DN40 | (Tbv CV-aanvoer LBK Lasserij) | 56 - Warmtedistributie | 856102 - Pompen >2kW fundatiepomp verwarm | 1 | STK | 2020-07-01 | 1 | [8 empty] | 0 | 0
Straat van Florida 1 | SVF.A.0.03G - CV-ruimte | 5610.326.00 | Circulatiepomp warmtedistributie toerengeregeld DN65 | (Tbv CV-aanvoer radiatoren Praktijklokaal) | 56 - Warmtedistributie | 856102 - Pompen >2kW fundatiepomp verwarm | 1 | STK | 2020-07-01 | 1 | [8 empty] | 0 | 0
Straat van Florida 1 | SVF.A.0.03G - CV-ruimte | 5820.100.00 | Centrale regelkast klimaat | (RK 3) | 58 - Regeling klimaat en sanitair | 858110 - Verdeel/regelkast klimaat | 1 | STK | 2007-07-01 | 4 | Priva | Compri HX |  | SVF.A.0.03G - CV-ruimte |  |  | RK 3 | 51 | 0 | 0
Straat van Florida 1 | SVF.A.0.03I - CV-ruimte | 5321.205.00 | Voorraadboiler elektrisch 120 liter |  | 53 - Water | 853213 - Boiler electrisch | 1 | STK | 2004-07-01 | 3 | [8 empty] | 0 | 0
Straat van Florida 1 | SVF.A.0.03I - CV-ruimte | 5610.322.00 | Circulatiepomp warmtedistributie toerengeregeld DN25 | (Tbv CV-aanvoer LBK D.B.A.) | 56 - Warmtedistributie | 856102 - Pompen >2kW fundatiepomp verwarm | 1 | STK | 2020-07-01 | 1 | [8 empty] | 0 | 0
Straat van Florida 1 | SVF.A.0.03I - CV-ruimte | 5610.324.00 | Circulatiepomp warmtedistributie toerengeregeld DN40 | (Tbv CV-aanvoer Restaurant + Lokalen) | 56 - Warmtedistributie | 856102 - Pompen >2kW fundatiepomp verwarm | 1 | STK | 2020-07-01 | 1 | [8 empty] | 0 | 0
Straat van Florida 1 | SVF.A.0.03I - CV-ruimte | 5610.326.00 | Circulatiepomp warmtedistributie toerengeregeld DN65 | (Tbv CV-aanvoer radiatoren Theorielokaal) | 56 - Warmtedistributie | 856102 - Pompen >2kW fundatiepomp verwarm | 1 | STK | 2020-07-01 | 1 | [8 empty] | 0 | 0
Straat van Florida 1 | SVF.A.0.03I - CV-ruimte | 5610.512.00 | Regelklep/stelmotor warmtedistributie DN25 | (Tbv CV-aanvoer LBK D.B.A.) | 56 - Warmtedistributie | 856102 - Pompen >2kW fundatiepomp verwarm | 1 | STK | 2020-07-01 | 1 | [8 empty] | 0 | 0
Straat van Florida 1 | SVF.A.0.03I - CV-ruimte | 5610.514.00 | Regelklep/stelmotor warmtedistributie DN40 | (Tbv CV-aanvoer Restaurant + Lokalen) | 56 - Warmtedistributie | 856102 - Pompen >2kW fundatiepomp verwarm | 1 | STK | 2020-07-01 | 1 | [8 empty] | 0 | 0
Straat van Florida 1 | SVF.A.0.03I - CV-ruimte | 5610.515.00 | Regelklep/stelmotor warmtedistributie DN50 | (Tbv CV-aanvoer radiatoren Theorielokaal) | 56 - Warmtedistributie | 856102 - Pompen >2kW fundatiepomp verwarm | 1 | STK | 2020-07-01 | 1 | [8 empty] | 0 | 0
Straat van Florida 1 | SVF.A.0.03I - CV-ruimte | 5820.100.00 | Centrale regelkast klimaat | (RK 2) | 58 - Regeling klimaat en sanitair | 858110 - Verdeel/regelkast klimaat | 1 | STK | 2007-07-01 | 4 | Priva | Compri HX |  | SVF.A.0.03I - CV-ruimte |  |  | RK 2 | 22 | 0 | 0
Straat van Florida 1 | SVF.A.0.11 - Vaklokaal | 5771.511.00 | Warmteterugwininstallatie balansventilator <0,6m3/s |  | 57 - Luchtbehandeling | 857510 - Luchtbehandelingskasten (LBKs) | 1 | STK | 2016-07-01 | 1 | Orcon | WTU800-EC-E | 0,22 m3/s | SVF.A.0.11 - Vaklokaal |  |  |  |  | 0 | 0
Straat van Florida 1 | SVF.A.0.17 - Vaklokaal | 5771.511.00 | Warmteterugwininstallatie balansventilator <0,6m3/s |  | 57 - Luchtbehandeling | 857510 - Luchtbehandelingskasten (LBKs) | 1 | STK | 2016-07-01 | 1 | Orcon | WTU800-EC-E | 0,22 m3/s | SVF.A.0.17 - Vaklokaal |  |  |  |  | 0 | 0
Straat van Florida 1 | SVF.A.0.20G - Theorielokaal | 5771.511.00 | Warmteterugwininstallatie balansventilator <0,6m3/s |  | 57 - Luchtbehandeling | 857510 - Luchtbehandelingskasten (LBKs) | 1 | STK | 2016-07-01 | 1 | Orcon | WTU600-EC-E | 0,17 m3/s | SVF.A.0.20G - Theorielokaal |  |  |  |  | 0 | 0
Straat van Florida 1 | SVF.A.0.23A - Theorielokaal | 5771.511.00 | Warmteterugwininstallatie balansventilator <0,6m3/s |  | 57 - Luchtbehandeling | 857510 - Luchtbehandelingskasten (LBKs) | 1 | STK | 2016-07-01 | 1 | Orcon | WTU600-EC-E | 0,17 m3/s | SVF.A.0.23A - Theorielokaal |  |  |  |  | 0 | 0
Straat van Florida 1 | SVF.A.0.23A - Theorielokaal | 5771.620.00 | Nakoeler |  | 57 - Luchtbehandeling | 857510 - Luchtbehandelingskasten (LBKs) | 1 | STK | 2016-07-01 | 1 | [8 empty] | 0 | 0
Straat van Florida 1 | SVF.A.0.24 - Berging | 5771.511.00 | Warmteterugwininstallatie balansventilator <0,6m3/s |  | 57 - Luchtbehandeling | 857510 - Luchtbehandelingskasten (LBKs) | 1 | STK | 2016-07-01 | 1 | Orcon | WTU600-EC-E | 0,17 m3/s | SVF.A.0.24 - Berging |  |  |  |  | 0 | 0
Straat van Florida 1 | SVF.A.0.26 - Vaklokaal | 5771.511.00 | Warmteterugwininstallatie balansventilator <0,6m3/s |  | 57 - Luchtbehandeling | 857510 - Luchtbehandelingskasten (LBKs) | 1 | STK | 2016-07-01 | 1 | Orcon | WTU800-EC-E | 0,22 m3/s | SVF.A.0.26 - Vaklokaal |  |  |  |  | 0 | 0
Straat van Florida 1 | SVF.A.0.51 - Berging | 5771.511.00 | Warmteterugwininstallatie balansventilator <0,6m3/s |  | 57 - Luchtbehandeling | 857510 - Luchtbehandelingskasten (LBKs) | 1 | STK | 2016-07-01 | 1 | Orcon | WTU600-EC-E | 0,17 m3/s | SVF.A.0.51 - Berging |  |  |  |  | 0 | 0
Straat van Florida 1 | SVF.A.0.53 - SER ruimte Bouwdeel A | 5513.112.00 | Computair koeling DX 20-30kW |  | 55 - Koude opwekking en distributie | 855100 - Koudeopwekeenheid lokaal | 1 | STK | 2018-07-01 | 1 | Stulz | CCD 251 A | 25,3 kW | SVF.A.0.53 - SER ruimte Bouwdeel A | R407C | 10,45 | Onbekend |  | 0 | 0
Straat van Florida 1 | SVF.B.0.31 - Kantoor Gymzaal Bouwdeel B | 5820.100.00 | Centrale regelkast klimaat | (RK 4) | 58 - Regeling klimaat en sanitair | 858110 - Verdeel/regelkast klimaat | 1 | STK | 2007-07-01 | 4 | Priva | Compri HX |  | SVF.B.0.31 - Kantoor Gymzaal Bouwdeel B |  |  | RK 4 | 22 | 0 | 0
Straat van Florida 1 | SVF.B.2.03B - Stookruimte | 5121.145.00 | Gasketel HR >100kW (wand) | (K7 - BYP-AAA-97) | 51 - Warmteopwekking | 851200 - Warmteopwekeenheid (bv ketels) | 1 | STK | 2012-07-01 | 2 | Remeha | Quinta Pro 115 | 110,2 | SVF.B.2.03B - Stookruimte |  |  |  |  | 0 | 0
Straat van Florida 1 | SVF.B.2.03B - Stookruimte | 5121.145.00 | Gasketel HR >100kW (wand) | (K8 - BYQ-AAA-12) | 51 - Warmteopwekking | 851200 - Warmteopwekeenheid (bv ketels) | 1 | STK | 2012-07-01 | 2 | Remeha | Quinta Pro 115 | 110,2 | SVF.B.2.03B - Stookruimte |  |  |  |  | 0 | 0
Straat van Florida 1 | SVF.B.2.03B - Stookruimte | 5121.145.00 | Gasketel HR >100kW (wand) | (K2 - BYG-AAA-77) | 51 - Warmteopwekking | 851200 - Warmteopwekeenheid (bv ketels) | 1 | STK | 2012-07-01 | 2 | Remeha | Quinta Pro 115 | 110,2 | SVF.B.2.03B - Stookruimte |  |  |  |  | 0 | 0
Straat van Florida 1 | SVF.B.2.03B - Stookruimte | 5121.145.00 | Gasketel HR >100kW (wand) | (K5 - BYO-AAA-15) | 51 - Warmteopwekking | 851200 - Warmteopwekeenheid (bv ketels) | 1 | STK | 2012-07-01 | 2 | Remeha | Quinta Pro 115 | 110,2 | SVF.B.2.03B - Stookruimte |  |  |  |  | 0 | 0
Straat van Florida 1 | SVF.B.2.03B - Stookruimte | 5121.145.00 | Gasketel HR >100kW (wand) | (K6 - BYP-AAA-96) | 51 - Warmteopwekking | 851200 - Warmteopwekeenheid (bv ketels) | 1 | STK | 2012-07-01 | 2 | Remeha | Quinta Pro 115 | 110,2 | SVF.B.2.03B - Stookruimte |  |  |  |  | 0 | 0
Straat van Florida 1 | SVF.B.2.03B - Stookruimte | 5121.145.00 | Gasketel HR >100kW (wand) | (K3 - BYG-AAA-78) | 51 - Warmteopwekking | 851200 - Warmteopwekeenheid (bv ketels) | 1 | STK | 2012-07-01 | 2 | Remeha | Quinta Pro 115 | 110,2 | SVF.B.2.03B - Stookruimte |  |  |  |  | 0 | 0
Straat van Florida 1 | SVF.B.2.03B - Stookruimte | 5121.145.00 | Gasketel HR >100kW (wand) | (K9 - CAF-AAA-35) | 51 - Warmteopwekking | 851200 - Warmteopwekeenheid (bv ketels) | 1 | STK | 2012-07-01 | 2 | Remeha | Quinta Pro 115 | 110,2 | SVF.B.2.03B - Stookruimte |  |  |  |  | 0 | 0
Straat van Florida 1 | SVF.B.2.03B - Stookruimte | 5121.145.00 | Gasketel HR >100kW (wand) | (K1 - AEE-AAA-29) | 51 - Warmteopwekking | 851200 - Warmteopwekeenheid (bv ketels) | 1 | STK | 2012-07-01 | 2 | Remeha | Quinta Pro 115 | 110,2 | SVF.B.2.03B - Stookruimte |  |  |  |  | 0 | 0
Straat van Florida 1 | SVF.B.2.03B - Stookruimte | 5121.145.00 | Gasketel HR >100kW (wand) | (K10 - CAF-AAA-36) | 51 - Warmteopwekking | 851200 - Warmteopwekeenheid (bv ketels) | 1 | STK | 2012-07-01 | 2 | Remeha | Quinta Pro 115 | 110,2 | SVF.B.2.03B - Stookruimte |  |  |  |  | 0 | 0
Straat van Florida 1 | SVF.B.2.03B - Stookruimte | 5121.145.00 | Gasketel HR >100kW (wand) | (K4 - BYO-AAA-14) | 51 - Warmteopwekking | 851200 - Warmteopwekeenheid (bv ketels) | 1 | STK | 2012-07-01 | 2 | Remeha | Quinta Pro 115 | 110,2 | SVF.B.2.03B - Stookruimte |  |  |  |  | 0 | 0
Straat van Florida 1 | SVF.B.2.03B - Stookruimte | 5610.321.00 | Circulatiepomp warmtedistributie toerengeregeld DN20 | (Tbv Naverwarmer dramaruimte / CV-Retour BG Bouwdeel B) | 56 - Warmtedistributie | 856102 - Pompen >2kW fundatiepomp verwarm | 1 | STK | 2017-07-01 | 1 | [8 empty] | 0 | 0
Straat van Florida 1 | SVF.B.2.03B - Stookruimte | 5610.325.00 | Circulatiepomp warmtedistributie toerengeregeld DN50 | (Tbv CV-Aanvoer LBK Bouwdeel B) | 56 - Warmtedistributie | 856102 - Pompen >2kW fundatiepomp verwarm | 1 | STK | 2017-07-01 | 1 | [8 empty] | 0 | 0
Straat van Florida 1 | SVF.B.2.03B - Stookruimte | 5610.326.00 | Circulatiepomp warmtedistributie toerengeregeld DN65 | (Tbv CV-Aanvoer BG Bouwdeel B) | 56 - Warmtedistributie | 856102 - Pompen >2kW fundatiepomp verwarm | 1 | STK | 2017-07-01 | 1 | [8 empty] | 0 | 0
Straat van Florida 1 | SVF.B.2.03B - Stookruimte | 5610.327.00 | Circulatiepomp warmtedistributie toerengeregeld DN80 | (Tbv CV-Aanvoer V1 en 2 Bouwdeel B) | 56 - Warmtedistributie | 856102 - Pompen >2kW fundatiepomp verwarm | 1 | STK | 2016-07-01 | 1 | [8 empty] | 0 | 0
Straat van Florida 1 | SVF.B.2.03B - Stookruimte | 5610.327.00 | Circulatiepomp warmtedistributie toerengeregeld DN80 | (Tbv CV-Aanvoer V3 Bouwdeel B) | 56 - Warmtedistributie | 856102 - Pompen >2kW fundatiepomp verwarm | 1 | STK | 2017-07-01 | 1 | [8 empty] | 0 | 0
Straat van Florida 1 | SVF.B.2.03B - Stookruimte | 5610.328.00 | Circulatiepomp warmtedistributie toerengeregeld DN100 | (Tbv Transportgroep CV-Aanvoer Bouwdeel A) | 56 - Warmtedistributie | 856102 - Pompen >2kW fundatiepomp verwarm | 1 | STK | 2017-07-01 | 1 | [8 empty] | 0 | 0
Straat van Florida 1 | SVF.B.2.03B - Stookruimte | 5610.416.00 | Expansievat CV-installatie 200 liter |  | 56 - Warmtedistributie | 856109 - Expansievoorziening verwarmen | 2 | STK | 2012-07-01 | 2 | [8 empty] | 0 | 0
Straat van Florida 1 | SVF.B.2.03B - Stookruimte | 5610.512.00 | Regelklep/stelmotor warmtedistributie DN25 | (Tbv CV-Aanvoer BG Bouwdeel B) | 56 - Warmtedistributie | 856102 - Pompen >2kW fundatiepomp verwarm | 1 | STK | 2017-07-01 | 1 | [8 empty] | 0 | 0
Straat van Florida 1 | SVF.B.2.03B - Stookruimte | 5610.514.00 | Regelklep/stelmotor warmtedistributie DN40 | (Tbv CV-Aanvoer V3 Bouwdeel B) | 56 - Warmtedistributie | 856102 - Pompen >2kW fundatiepomp verwarm | 1 | STK | 2017-07-01 | 1 | [8 empty] | 0 | 0
Straat van Florida 1 | SVF.B.2.03B - Stookruimte | 5610.514.00 | Regelklep/stelmotor warmtedistributie DN40 | (Tbv CV-Aanvoer V1 en 2 Bouwdeel B) | 56 - Warmtedistributie | 856102 - Pompen >2kW fundatiepomp verwarm | 1 | STK | 2017-07-01 | 1 | [8 empty] | 0 | 0
Straat van Florida 1 | SVF.B.2.03B - Stookruimte | 5610.514.00 | Regelklep/stelmotor warmtedistributie DN40 | (Tbv CV-Aanvoer LBK Bouwdeel B) | 56 - Warmtedistributie | 856102 - Pompen >2kW fundatiepomp verwarm | 1 | STK | 2017-07-01 | 1 | [8 empty] | 0 | 0
Straat van Florida 1 | SVF.B.2.03B - Stookruimte | 5820.100.00 | Centrale regelkast klimaat | (RK 1) | 58 - Regeling klimaat en sanitair | 858110 - Verdeel/regelkast klimaat | 1 | STK | 2012-07-01 | 4 | Priva | Compri HX |  | SVF.B.2.03B - Stookruimte |  |  | RK 1 | 96 | 0 | 0
Straat van Florida 1 | SVF.C.0.08 - Praktijksimulatie | 5610.323.00 | Circulatiepomp warmtedistributie toerengeregeld DN32 |  | 56 - Warmtedistributie | 856102 - Pompen >2kW fundatiepomp verwarm | 1 | STK | 2017-07-01 | 1 | [8 empty] | 0 | 0
Straat van Florida 1 | SVF.C.0.14 - Technische ruimte & Opslag | 5121.143.00 | Gasketel HR 50-80kW (wand) |  | 51 - Warmteopwekking | 851200 - Warmteopwekeenheid (bv ketels) | 1 | STK | 2010-07-01 | 2 | Remeha | Quinta 65 | 62 | SVF.C.0.14 - Technische ruimte & Opslag |  |  |  |  | 0 | 0
Straat van Florida 1 | SVF.C.0.14 - Technische ruimte & Opslag | 5314.203.00 | Drukverhoging hydrofoorinstallatie 3 pompen toerengeregeld |  | 53 - Water | 853140 - Drukverhogingsinstallatie | 1 | STK | 2018-07-01 | 1 | Duijvelaar pompen | DKVO 730 | 3 pompen | SVF.C.0.14 - Technische ruimte & Opslag |  |  |  |  | 0 | 0
Straat van Florida 1 | SVF.C.0.14 - Technische ruimte & Opslag | 5610.323.00 | Circulatiepomp warmtedistributie toerengeregeld DN32 |  | 56 - Warmtedistributie | 856102 - Pompen >2kW fundatiepomp verwarm | 1 | STK | 2017-07-01 | 1 | [8 empty] | 0 | 0
Straat van Florida 1 | SVF.C.0.14 - Technische ruimte & Opslag | 5610.412.00 | Expansievat CV-installatie 35-50 liter |  | 56 - Warmtedistributie | 856109 - Expansievoorziening verwarmen | 1 | STK | 2010-07-01 | 3 | [8 empty] | 0 | 0
Straat van Florida 1 | SVF.C.0.14 - Technische ruimte & Opslag | 5771.882.00 | Luchtbehandelingskast toevoer/afvoer VK + WTW 0,6-1,4m3/s | (LBK Fitness) | 57 - Luchtbehandeling | - - (leeg) | 1 | STK | 2010-07-01 | 3 | NorthAir | Duplex-S-BT-CHR 4500 | 3100 m3/h | SVF.C.0.14 - Technische ruimte & Opslag |  |  |  |  | 0 | 0
Straat van Florida 1 | SVF.C.0.19 - Opslag | 5820.100.70 | Onderstation regeling klimaat | (L02 KK3) | 58 - Regeling klimaat en sanitair | 858110 - Verdeel/regelkast klimaat | 1 | STK | 2010-07-01 | 4 | Siemens | Simatic | Onbekend | SVF.C.0.19 - Opslag |  |  |  |  | 0 | 0
Straat van Florida 1 | SVF.C.0.049 - Entree Bouwdeel C | 5741.100.00 | Luchtgordijn |  | 57 - Luchtbehandeling | 857705 - Ventilatorconvector | 1 | STK | 2018-07-01 | 1 | [8 empty] | 0 | 0
Straat van Florida 1 | SVF.C.1.19 - Wasruimte | 5610.313.00 | Circulatiepomp warmtedistributie DN32 |  | 56 - Warmtedistributie | 856102 - Pompen >2kW fundatiepomp verwarm | 1 | STK | 2017-07-01 | 1 | [8 empty] | 0 | 0
Straat van Florida 1 | SVF.C.1.35A - Technische ruimte in Gang C135 | 5610.313.00 | Circulatiepomp warmtedistributie DN32 |  | 56 - Warmtedistributie | 856102 - Pompen >2kW fundatiepomp verwarm | 1 | STK | 2017-07-01 | 1 | [8 empty] | 0 | 0
Straat van Florida 1 | SVF.C.2.05 - Theorielokaal | 5610.313.00 | Circulatiepomp warmtedistributie DN32 |  | 56 - Warmtedistributie | 856102 - Pompen >2kW fundatiepomp verwarm | 1 | STK | 2017-07-01 | 1 | [8 empty] | 0 | 0
Straat van Florida 1 | SVF.C.2.11 - Theorielokaal | 5610.313.00 | Circulatiepomp warmtedistributie DN32 |  | 56 - Warmtedistributie | 856102 - Pompen >2kW fundatiepomp verwarm | 1 | STK | 2017-07-01 | 1 | [8 empty] | 0 | 0
Straat van Florida 1 | SVF.C.2.23 - Opslag | 5610.313.00 | Circulatiepomp warmtedistributie DN32 |  | 56 - Warmtedistributie | 856102 - Pompen >2kW fundatiepomp verwarm | 1 | STK | 2017-07-01 | 1 | [8 empty] | 0 | 0
Straat van Florida 1 | SVF.C.3.18A - Technische ruimte in Back office staff & Ondersteuning C318 | 5610.313.00 | Circulatiepomp warmtedistributie DN32 |  | 56 - Warmtedistributie | 856102 - Pompen >2kW fundatiepomp verwarm | 1 | STK | 2017-07-01 | 1 | [8 empty] | 0 | 0
Straat van Florida 1 | SVF.C.3.40B - Technische ruimte in Gang C340 | 5610.313.00 | Circulatiepomp warmtedistributie DN32 |  | 56 - Warmtedistributie | 856102 - Pompen >2kW fundatiepomp verwarm | 2 | STK | 2017-07-01 | 1 | [8 empty] | 0 | 0
Straat van Florida 1 | SVF.C.4.03A - Stookruimte | 5121.145.00 | Gasketel HR >100kW (wand) | (K3 - BPI-AAA-12) | 51 - Warmteopwekking | 851200 - Warmteopwekeenheid (bv ketels) | 1 | STK | 2016-07-01 | 1 | Remeha | Quinta Ace 115 | 107 | SVF.C.4.03A - Stookruimte |  |  |  |  | 0 | 0
Straat van Florida 1 | SVF.C.4.03A - Stookruimte | 5121.145.00 | Gasketel HR >100kW (wand) | (K5 - BPS-AAA-56) | 51 - Warmteopwekking | 851200 - Warmteopwekeenheid (bv ketels) | 1 | STK | 2016-07-01 | 1 | Remeha | Quinta Ace 115 | 107 | SVF.C.4.03A - Stookruimte |  |  |  |  | 0 | 0
Straat van Florida 1 | SVF.C.4.03A - Stookruimte | 5121.145.00 | Gasketel HR >100kW (wand) | (K1 - BOS-AAA-00) | 51 - Warmteopwekking | 851200 - Warmteopwekeenheid (bv ketels) | 1 | STK | 2016-07-01 | 1 | Remeha | Quinta Ace 115 | 107 | SVF.C.4.03A - Stookruimte |  |  |  |  | 0 | 0
Straat van Florida 1 | SVF.C.4.03A - Stookruimte | 5121.145.00 | Gasketel HR >100kW (wand) | (K6 - BPW-AAA-49) | 51 - Warmteopwekking | 851200 - Warmteopwekeenheid (bv ketels) | 1 | STK | 2016-07-01 | 1 | Remeha | Quinta Ace 115 | 107 | SVF.C.4.03A - Stookruimte |  |  |  |  | 0 | 0
Straat van Florida 1 | SVF.C.4.03A - Stookruimte | 5121.145.00 | Gasketel HR >100kW (wand) | (K4 - BPS-AAA-55) | 51 - Warmteopwekking | 851200 - Warmteopwekeenheid (bv ketels) | 1 | STK | 2016-07-01 | 1 | Remeha | Quinta Ace 115 | 107 | SVF.C.4.03A - Stookruimte |  |  |  |  | 0 | 0
Straat van Florida 1 | SVF.C.4.03A - Stookruimte | 5121.145.00 | Gasketel HR >100kW (wand) | (K7 - BPW-AAA-50) | 51 - Warmteopwekking | 851200 - Warmteopwekeenheid (bv ketels) | 1 | STK | 2016-07-01 | 1 | Remeha | Quinta Ace 115 | 107 | SVF.C.4.03A - Stookruimte |  |  |  |  | 0 | 0
Straat van Florida 1 | SVF.C.4.03A - Stookruimte | 5121.145.00 | Gasketel HR >100kW (wand) | (K2 - BPI-AAA-11) | 51 - Warmteopwekking | 851200 - Warmteopwekeenheid (bv ketels) | 1 | STK | 2016-07-01 | 1 | Remeha | Quinta Ace 115 | 107 | SVF.C.4.03A - Stookruimte |  |  |  |  | 0 | 0
Straat van Florida 1 | SVF.C.4.03A - Stookruimte | 5320.203.00 | Pomp warm-tapwaterinstallatie DN25 |  | 53 - Water | 853304 - Leidingnet, app.+toebeh. bedr.water | 1 | STK | 2018-07-01 | 1 | [8 empty] | 0 | 0
Straat van Florida 1 | SVF.C.4.03A - Stookruimte | 5321.105.00 | Voorraadboiler direct verwarmd 500 liter |  | 53 - Water | 853210 - Boiler gas | 1 | STK | 2017-07-01 | 1 | Sentry | BW80NL | 389 l / 14,7 kW | SVF.C.4.03A - Stookruimte |  |  |  |  | 0 | 0
Straat van Florida 1 | SVF.C.4.03A - Stookruimte | 5610.324.00 | Circulatiepomp warmtedistributie toerengeregeld DN40 | (Tbv CV-Aanvoer Gebouw D) | 56 - Warmtedistributie | 856102 - Pompen >2kW fundatiepomp verwarm | 1 | STK | 2017-07-01 | 1 | [8 empty] | 0 | 0
Straat van Florida 1 | SVF.C.4.03A - Stookruimte | 5610.324.00 | Circulatiepomp warmtedistributie toerengeregeld DN40 | (Tbv CV-Aanvoer radiatoren links) | 56 - Warmtedistributie | 856102 - Pompen >2kW fundatiepomp verwarm | 1 | STK | 2018-07-01 | 1 | [8 empty] | 0 | 0
Straat van Florida 1 | SVF.C.4.03A - Stookruimte | 5610.325.00 | Circulatiepomp warmtedistributie toerengeregeld DN50 | (Tbv CV-Aanvoer radiatoren rechts) | 56 - Warmtedistributie | 856102 - Pompen >2kW fundatiepomp verwarm | 1 | STK | 2015-07-01 | 1 | [8 empty] | 0 | 0
Straat van Florida 1 | SVF.C.4.03A - Stookruimte | 5610.416.00 | Expansievat CV-installatie 200 liter |  | 56 - Warmtedistributie | 856109 - Expansievoorziening verwarmen | 3 | STK | 2018-07-01 | 1 | [8 empty] | 0 | 0
Straat van Florida 1 | SVF.C.4.03A - Stookruimte | 5610.514.00 | Regelklep/stelmotor warmtedistributie DN40 | (Tbv CV-Aanvoer radiatoren rechts) | 56 - Warmtedistributie | 856102 - Pompen >2kW fundatiepomp verwarm | 1 | STK | 2018-07-01 | 1 | [8 empty] | 0 | 0
Straat van Florida 1 | SVF.C.4.03A - Stookruimte | 5610.514.00 | Regelklep/stelmotor warmtedistributie DN40 | (Tbv CV-Aanvoer radiatoren links) | 56 - Warmtedistributie | 856102 - Pompen >2kW fundatiepomp verwarm | 1 | STK | 2018-07-01 | 1 | [8 empty] | 0 | 0
Straat van Florida 1 | SVF.C.4.03A - Stookruimte | 5820.100.00 | Centrale regelkast klimaat | (RK 5) | 58 - Regeling klimaat en sanitair | 858110 - Verdeel/regelkast klimaat | 1 | STK | 2011-07-01 | 4 | Priva | Compri HX |  | SVF.C.4.03A - Stookruimte |  |  | RK 5 | 151 | 0 | 0
Straat van Florida 1 | SVF.D.0.010 - Receptie | 5820.100.72 | Centraal meld-/bedieningspaneel |  | 58 - Regeling klimaat en sanitair | 858110 - Verdeel/regelkast klimaat | 1 | STK | 2000-07-01 | 3 | Pneuman | Onbekend | NVT | SVF.D.0.010 - Receptie |  |  |  |  | 0 | 0
Straat van Florida 1 | SVF.D.2.03C - SER ruimte Bouwdeel D | 5513.112.00 | Computair koeling DX 20-30kW | (23313 - Unit 1) | 55 - Koude opwekking en distributie | 855100 - Koudeopwekeenheid lokaal | 1 | STK | 2007-07-01 | 3 | Lennox | DHADR0261 | 26,7 kW | SVF.D.2.03C - SER ruimte Bouwdeel D | R407C | 16,1 | 23313 - Unit 1 |  | 0 | 0
Straat van Florida 1 | SVF.D.2.03C - SER ruimte Bouwdeel D | 5513.112.00 | Computair koeling DX 20-30kW | (23314 - Unit 2) | 55 - Koude opwekking en distributie | 855100 - Koudeopwekeenheid lokaal | 1 | STK | 2007-07-01 | 3 | Lennox | DHADR0261 | 26,7 kW | SVF.D.2.03C - SER ruimte Bouwdeel D | R407C | 15,2 | 23314 - Unit 2 |  | 0 | 0
Straat van Florida 1 | SVF.D.7.01 - Luchtbehandeling Gebouw D | 5610.325.00 | Circulatiepomp warmtedistributie toerengeregeld DN50 | (Tbv CV-Aanvoer V3, 4, 5 en 6) | 56 - Warmtedistributie | 856102 - Pompen >2kW fundatiepomp verwarm | 1 | STK | 2020-07-01 | 1 | [8 empty] | 0 | 0
Straat van Florida 1 | SVF.D.7.01 - Luchtbehandeling Gebouw D | 5610.325.00 | Circulatiepomp warmtedistributie toerengeregeld DN50 | (Tbv CV-Aanvoer BG, V1 en 2) | 56 - Warmtedistributie | 856102 - Pompen >2kW fundatiepomp verwarm | 1 | STK | 2019-07-01 | 1 | [8 empty] | 0 | 0
Straat van Florida 1 | SVF.D.7.01 - Luchtbehandeling Gebouw D | 5610.514.00 | Regelklep/stelmotor warmtedistributie DN40 | (Tbv CV-Aanvoer BG, V1 en 2) | 56 - Warmtedistributie | 856102 - Pompen >2kW fundatiepomp verwarm | 1 | STK | 1999-07-01 | 3 | [8 empty] | 0 | 0
Straat van Florida 1 | SVF.D.7.01 - Luchtbehandeling Gebouw D | 5610.515.00 | Regelklep/stelmotor warmtedistributie DN50 | (Tbv CV-Aanvoer V3, 4, 5 en 6) | 56 - Warmtedistributie | 856102 - Pompen >2kW fundatiepomp verwarm | 1 | STK | 1999-07-01 | 3 | [8 empty] | 0 | 0
Straat van Florida 1 | SVF.D.7.01 - Luchtbehandeling Gebouw D | 5771.852.00 | Luchtbehandelingskast toevoer/afvoer V + WTW 0,6-1,4m3/s | (LBK D - BG, V1 en 2) | 57 - Luchtbehandeling | - - (leeg) | 1 | STK | 2000-07-01 | 3 | NedAir | NKD 17.21 | 3441 m3/h | SVF.D.7.01 - Luchtbehandeling Gebouw D |  |  |  |  | 0 | 0
Straat van Florida 1 | SVF.D.7.01 - Luchtbehandeling Gebouw D | 5771.852.00 | Luchtbehandelingskast toevoer/afvoer V + WTW 0,6-1,4m3/s | (LBK D - V3, 4, 5 en 6) | 57 - Luchtbehandeling | - - (leeg) | 1 | STK | 2000-07-01 | 3 | NedAir | Onbekend | Onbekend | SVF.D.7.01 - Luchtbehandeling Gebouw D |  |  |  |  | 0 | 0
Straat van Florida 1 | SVF.D.7.01 - Luchtbehandeling Gebouw D | 5820.100.00 | Centrale regelkast klimaat | (RK 6) | 58 - Regeling klimaat en sanitair | 858110 - Verdeel/regelkast klimaat | 1 | STK | 2011-07-01 | 4 | Priva | Compri HX |  | SVF.D.7.01 - Luchtbehandeling Gebouw D |  |  | RK 6 | 78 | 0 | 0
Straat van Florida 1 | SVF.D.7.01 - Luchtbehandeling Gebouw D | 5820.100.00 | Centrale regelkast klimaat | (RK SP-VM-0) | 58 - Regeling klimaat en sanitair | 858110 - Verdeel/regelkast klimaat | 1 | STK | 2005-07-01 | 3 | Diverse | Onbekend |  | SVF.D.7.01 - Luchtbehandeling Gebouw D |  |  | RK SP-VM-0 | Onbekend | 0 | 0
Europaboulevard 13 | binnen 2e verdieping | 5321.201.00 | Voorraadboiler elektrisch <30 liter |  | 53 - Water | 853213 - Boiler electrisch | 3 | STK | 2011-01-01 | 2 | [8 empty] | 0 | 0
Europaboulevard 13 | binnen 2e verdieping | 5321.201.00 | Voorraadboiler elektrisch <30 liter |  | 53 - Water | 853213 - Boiler electrisch | 1 | STK | 2011-01-01 | 2 | [8 empty] | 0 | 0
Europaboulevard 13 | binnen 3e verdieping | 5321.201.00 | Voorraadboiler elektrisch <30 liter |  | 53 - Water | 853213 - Boiler electrisch | 1 | STK | 2011-01-01 | 2 | [8 empty] | 0 | 0
Europaboulevard 13 | binnen 4e verdieping | 5321.201.00 | Voorraadboiler elektrisch <30 liter |  | 53 - Water | 853213 - Boiler electrisch | 1 | STK | 2011-07-01 | 2 | [8 empty] | 0 | 0
Europaboulevard 13 | binnen 4e verdieping | 5321.201.00 | Voorraadboiler elektrisch <30 liter |  | 53 - Water | 853213 - Boiler electrisch | 1 | STK |  | 1 | [8 empty] | 0 | 0
Europaboulevard 13 | binnen 4e verdieping | 5321.201.00 | Voorraadboiler elektrisch <30 liter |  | 53 - Water | 853213 - Boiler electrisch | 1 | STK | 2015-07-01 | 1 | [8 empty] | 0 | 0
Europaboulevard 13 | binnen 4e verdieping | 5321.201.00 | Voorraadboiler elektrisch <30 liter |  | 53 - Water | 853213 - Boiler electrisch | 1 | STK | 2017-07-01 | 1 | [8 empty] | 0 | 0
Europaboulevard 13 | binnen 5e verdieping | 5321.201.00 | Voorraadboiler elektrisch <30 liter |  | 53 - Water | 853213 - Boiler electrisch | 1 | STK | 2017-07-01 | 1 | [8 empty] | 0 | 0
Europaboulevard 13 | binnen 5e verdieping | 5321.201.00 | Voorraadboiler elektrisch <30 liter |  | 53 - Water | 853213 - Boiler electrisch | 2 | STK | 2016-07-01 | 1 | [8 empty] | 0 | 0
Europaboulevard 13 | binnen 5e verdieping | 5321.201.00 | Voorraadboiler elektrisch <30 liter |  | 53 - Water | 853213 - Boiler electrisch | 2 | STK |  | 1 | [8 empty] | 0 | 0
Europaboulevard 13 | binnen 6e verdieping | 5321.201.00 | Voorraadboiler elektrisch <30 liter |  | 53 - Water | 853213 - Boiler electrisch | 2 | STK | 2012-07-01 | 2 | [8 empty] | 0 | 0
Europaboulevard 13 | plat dak EB.6.D01 | 5771.885.00 | Luchtbehandelingskast toevoer/afvoer VK + WTW 5,6-8,4m3/s | (LBK 3) | 57 - Luchtbehandeling | - - (leeg) | 1 | STK | 2011-07-01 | 3 | Verhulst | VKT 0804/0807 BO | 6,5 m3/s | plat dak EB.6.D01 |  |  |  |  | 0 | 0
Europaboulevard 13 | plat dak EB.6.D01 | 5820.213.00 | Frequentieregelaar 10-20kW | (Tbv Toevoer LBK 3) | 58 - Regeling klimaat en sanitair | - - (leeg) | 1 | STK | 2011-07-01 | 2 | Onbekend | Onbekend | Onbekend | plat dak EB.6.D01 |  |  |  |  | 0 | 0
Europaboulevard 13 | plat dak EB.6.D01 | 5820.213.00 | Frequentieregelaar 10-20kW | (Tbv Afvoer LBK 3) | 58 - Regeling klimaat en sanitair | - - (leeg) | 1 | STK | 2011-07-01 | 2 | Onbekend | Onbekend | Onbekend | plat dak EB.6.D01 |  |  |  |  | 0 | 0
Europaboulevard 13 | plat dak EB.6.D02 | 5771.884.00 | Luchtbehandelingskast toevoer/afvoer VK + WTW 2,8-5,6m3/s | (LBK 4) | 57 - Luchtbehandeling | - - (leeg) | 1 | STK | 2011-07-01 | 3 | Verhulst | VKT 0604/0606 BO | 3,97 m3/s | plat dak EB.6.D02 |  |  |  |  | 0 | 0
Europaboulevard 13 | plat dak EB.6.D02 | 5820.213.00 | Frequentieregelaar 10-20kW | (Tbv Toevoer LBK 4) | 58 - Regeling klimaat en sanitair | - - (leeg) | 1 | STK | 2011-07-01 | 2 | Onbekend | Onbekend | Onbekend | plat dak EB.6.D01 |  |  |  |  | 0 | 0
Europaboulevard 13 | plat dak EB.6.D02 | 5820.213.00 | Frequentieregelaar 10-20kW | (Tbv Afvoer LBK 4) | 58 - Regeling klimaat en sanitair | - - (leeg) | 1 | STK | 2011-07-01 | 2 | Onbekend | Onbekend | Onbekend | plat dak EB.6.D01 |  |  |  |  | 0 | 0
Europaboulevard 13 | plat dak EB.7.D02 | 5512.114.00 | Split systeem enkelvoudig >10kW | (Rechter unit tbv LBK 9) | 55 - Koude opwekking en distributie | 855100 - Koudeopwekeenheid lokaal | 1 | STK | 2018-07-01 | 1 | Mitsubishi | PUHZ-ZRP140YKA3 | 18 kW | plat dak EB.7.D02 | R410A | 5 | Ongenummerd |  | 0 | 0
Europaboulevard 13 | plat dak EB.7.D02 | 5512.114.00 | Split systeem enkelvoudig >10kW | (Linker unit tbv LBK 9) | 55 - Koude opwekking en distributie | 855100 - Koudeopwekeenheid lokaal | 1 | STK | 2018-07-01 | 1 | Mitsubishi | PUHZ-ZRP140YKA3 | 18 kW | plat dak EB.7.D02 | R410A | 5 | Ongenummerd |  | 0 | 0
Europaboulevard 13 | plat dak EB.7.D02 | 5512.124.00 | Split systeem multisplit >10kW | (2161/F/57) | 55 - Koude opwekking en distributie | 855100 - Koudeopwekeenheid lokaal | 1 | STK | 2012-07-01 | 2 | Mitsubishi | PUHZ-P140YHA | 16 kW | plat dak EB.7.D02 | R410A | 6 | 2161/F/57 |  | 0 | 0
Europaboulevard 13 | plat dak EB.7.D02 | 5512.124.00 | Split systeem multisplit >10kW | (11979-13835 Tbv LBK 11) | 55 - Koude opwekking en distributie | 855100 - Koudeopwekeenheid lokaal | 1 | STK | 2012-07-01 | 2 | Panasonic | U-200PE1E8 | 22,4 | plat dak EB.7.D02 | R410A | 5,3 | 11979-13835 |  | 0 | 0
Europaboulevard 13 | plat dak EB.7.D02 | 5512.124.00 | Split systeem multisplit >10kW | (1079PC13-05) | 55 - Koude opwekking en distributie | 855100 - Koudeopwekeenheid lokaal | 1 | STK | 2020-07-01 | 1 | Carrier | 30RB-021CHE----A | 21 kW | plat dak EB.7.D02 | R410A | 6,4 | Ongenummerd |  | 0 | 0
Europaboulevard 13 | plat dak EB.7.D02 | 5512.124.00 | Split systeem multisplit >10kW | (11979-13837 Tbv LBK 10) | 55 - Koude opwekking en distributie | 855100 - Koudeopwekeenheid lokaal | 1 | STK | 2012-07-01 | 2 | Panasonic | U-200PE1E8 | 22,4 | plat dak EB.7.D02 | R410A | 5,3 | 11979-13837 |  | 0 | 0
Europaboulevard 13 | plat dak EB.7.D02 | 5512.124.00 | Split systeem multisplit >10kW | (11979-13836 Tbv LBK 12) | 55 - Koude opwekking en distributie | 855100 - Koudeopwekeenheid lokaal | 1 | STK | 2012-07-01 | 2 | Panasonic | U-200PE1E8 | 22,4 | plat dak EB.7.D02 | R410A | 5,3 | 11979-13836 |  | 0 | 0
Europaboulevard 13 | plat dak EB.7.D02 | 5512.130.00 | Split systeem VRV | (12172/1079PC/1) | 55 - Koude opwekking en distributie | 855100 - Koudeopwekeenheid lokaal | 1 | STK | 2011-07-01 | 2 | Panasonic | U-16ME1E8 | 50 kW | plat dak EB.7.D02 | R410A | 32,9 kg | 12172/1079PC/1 |  | 0 | 0
Europaboulevard 13 | plat dak EB.7.D02 | 5512.130.00 | Split systeem VRV | (1079PC13-06) | 55 - Koude opwekking en distributie | 855100 - Koudeopwekeenheid lokaal | 1 | STK | 2018-07-01 | 1 | Mitsubishi | PUHY-P250YNW-A | 31,5 kW | plat dak EB.7.D02 | R410A | 15 kg | 1079PC13-06 |  | 0 | 0
Europaboulevard 13 | plat dak EB.7.D02 | 5512.130.00 | Split systeem VRV | (1079PC13-10) | 55 - Koude opwekking en distributie | 855100 - Koudeopwekeenheid lokaal | 1 | STK | 2015-07-01 | 2 | Daikin | RXYQ16TY1B | 22 kW | plat dak EB.7.D02 | R410A | 10,4 | 1079PC13-10 |  | 0 | 0
Europaboulevard 13 | plat dak EB.7.D02 | 5512.130.00 | Split systeem VRV | (M004917452) | 55 - Koude opwekking en distributie | 855100 - Koudeopwekeenheid lokaal | 1 | STK | 2012-07-01 | 3 | Mitsubishi | PURY-P300YJM-A | 37,5 kW | plat dak EB.7.D02 | R410A | 9,5 | M004917452 |  | 0 | 0
Europaboulevard 13 | plat dak EB.7.D02 | 5512.130.00 | Split systeem VRV | (M004917450) | 55 - Koude opwekking en distributie | 855100 - Koudeopwekeenheid lokaal | 1 | STK | 2012-07-01 | 3 | Mitsubishi | PURY-P300YJM-A | 37,5 kW | plat dak EB.7.D02 | R410A | 9,5 | M004917450 |  | 0 | 0
Europaboulevard 13 | plat dak EB.7.D02 | 5512.130.00 | Split systeem VRV | (1079PC13-02) | 55 - Koude opwekking en distributie | 855100 - Koudeopwekeenheid lokaal | 1 | STK | 2015-07-01 | 2 | Daikin | RXYQ8TY1B | 14 kW | plat dak EB.7.D02 | R410A | 5,9 | 1079PC13-02 |  | 0 | 0
Europaboulevard 13 | plat dak EB.7.D02 | 5512.130.00 | Split systeem VRV | (0491744504917452) | 55 - Koude opwekking en distributie | 855100 - Koudeopwekeenheid lokaal | 1 | STK | 2012-07-01 | 2 | Mitsubishi | PUHY-P300YJM-A | 37,5 kW | plat dak EB.7.D02 | R410A | 8 | 0491744504917452 |  | 0 | 0
Europaboulevard 13 | plat dak EB.7.D02 | 5520.300.00 | Dry cooler | (Glycol-installatie) | 55 - Koude opwekking en distributie | 855200 - Koudeopwekeenheid centraal | 1 | STK | 2011-07-01 | 3 | Thermokey | WH2390CXDVS | 375 kW / 6 fans | plat dak EB.7.D02 | Glycol | 198,8 dm3 = 250 kg | Ongenummerd |  | 0 | 0
Europaboulevard 13 | plat dak EB.7.D02 | 5721.110.00 | Dakventilator | (Tbv liften) | 57 - Luchtbehandeling | 857200 - Afzuiginstallaties | 1 | STK | 2011-07-01 | 2 | [8 empty] | 0 | 0
Europaboulevard 13 | plat dak EB.7.D02 | 5721.110.00 | Dakventilator | (Tbv toiletruimten) | 57 - Luchtbehandeling | 857200 - Afzuiginstallaties | 6 | STK | 2011-07-01 | 2 | [8 empty] | 0 | 0
Europaboulevard 13 | plat dak EB.7.D02 | 5721.210.00 | Toevoerventilator | (Tbv liften) | 57 - Luchtbehandeling | 857200 - Afzuiginstallaties | 1 | STK | 2011-07-01 | 2 | [8 empty] | 0 | 0
Europaboulevard 13 | plat dak EB.7.D02 | 5771.862.00 | Luchtbehandelingskast toevoer/afvoer K + WTW 0,6-1,4m3/s | (LBK 10 - WTW-Unit 1 Sportzaal OS.80) | 57 - Luchtbehandeling | - - (leeg) | 1 | STK | 2012-07-01 | 1 | Utek | Onbekend | Onbekend | Container plat dak EB.7.D02 |  |  |  |  | 0 | 0
Europaboulevard 13 | plat dak EB.7.D02 | 5771.862.00 | Luchtbehandelingskast toevoer/afvoer K + WTW 0,6-1,4m3/s | (LBK 11 - WTW-Unit 2 Sportzaal OS.90) | 57 - Luchtbehandeling | - - (leeg) | 1 | STK | 2012-07-01 | 1 | Utek | Onbekend | Onbekend | Container plat dak EB.7.D02 |  |  |  |  | 0 | 0
Europaboulevard 13 | plat dak EB.7.D02 | 5771.862.00 | Luchtbehandelingskast toevoer/afvoer K + WTW 0,6-1,4m3/s | (LBK 12 - WTW-Unit 3 Sportzaal OS.100) | 57 - Luchtbehandeling | - - (leeg) | 1 | STK | 2012-07-01 | 1 | Utek | Onbekend | Onbekend | Container plat dak EB.7.D02 |  |  |  |  | 0 | 0
Europaboulevard 13 | plat dak EB.7.D02 | 5771.863.00 | Luchtbehandelingskast toevoer/afvoer K + WTW 1,4-2,8m3/s | (LBK 9) | 57 - Luchtbehandeling | - - (leeg) | 1 | STK | 2018-07-01 | 1 | Thermo Air Holland | Hr-wtw 8500 Buitenopst. | 2,36 m3/h | Container plat dak EB.7.D02 |  |  |  |  | 0 | 0
Europaboulevard 13 | plat dak EB.7.D02 | 5771.863.00 | Luchtbehandelingskast toevoer/afvoer K + WTW 1,4-2,8m3/s | (LBK 8) | 57 - Luchtbehandeling | - - (leeg) | 1 | STK | 2013-07-01 | 1 | Verhulst | Verdyn 75 Cool BU | 2,08 m3/s / 43 kW, 11 kg R407C | Container plat dak EB.7.D02 |  |  |  |  | 0 | 0
Europaboulevard 13 | plat dak EB.7.D02 | 5771.883.00 | Luchtbehandelingskast toevoer/afvoer VK + WTW 1,4-2,8m3/s | (LBK 7) | 57 - Luchtbehandeling | - - (leeg) | 1 | STK | 2013-07-01 | 2 | Carrier | 39HQ 11.06 | Onbekend | Container plat dak EB.7.D02 |  |  |  |  | 0 | 0
Europaboulevard 13 | plat dak EB.7.D02 | 5771.884.00 | Luchtbehandelingskast toevoer/afvoer VK + WTW 2,8-5,6m3/s | (LBK 2) | 57 - Luchtbehandeling | - - (leeg) | 1 | STK | 2011-07-01 | 3 | Verhulst | VKT 0604/0606 BO | 4,15 m3/s | plat dak EB.7.D02 |  |  |  |  | 0 | 0
Europaboulevard 13 | plat dak EB.7.D02 | 5771.884.00 | Luchtbehandelingskast toevoer/afvoer VK + WTW 2,8-5,6m3/s | (LBK 5) | 57 - Luchtbehandeling | - - (leeg) | 1 | STK | 2011-07-01 | 3 | Verhulst | VKT 1105/1106 BO | 7,51 m3/s | plat dak EB.7.D02 |  |  |  |  | 0 | 0
Europaboulevard 13 | plat dak EB.7.D02 | 5771.884.00 | Luchtbehandelingskast toevoer/afvoer VK + WTW 2,8-5,6m3/s | (LBK 6) | 57 - Luchtbehandeling | - - (leeg) | 1 | STK | 2011-07-01 | 3 | Verhulst | VKT 0805/0805 BO | 5,82 m3/s | plat dak EB.7.D02 |  |  |  |  | 0 | 0
Europaboulevard 13 | plat dak EB.7.D02 | 5771.885.00 | Luchtbehandelingskast toevoer/afvoer VK + WTW 5,6-8,4m3/s | (LBK 1) | 57 - Luchtbehandeling | - - (leeg) | 1 | STK | 2011-07-01 | 3 | Verhulst | VKT 0805/0806 BO | 5,82 m3/s | plat dak EB.7.D02 |  |  |  |  | 0 | 0
Europaboulevard 13 | plat dak EB.7.D02 | 5820.211.00 | Frequentieregelaar <5kW | (Tbv Afvoer LBK 7) | 58 - Regeling klimaat en sanitair | - - (leeg) | 1 | STK | 2013-07-01 | 2 | Danfos | Onbekend | Onbekend | Container plat dak EB.7.D02 |  |  |  |  | 0 | 0
Europaboulevard 13 | plat dak EB.7.D02 | 5820.211.00 | Frequentieregelaar <5kW | (Tbv Afvoer LBK 6) | 58 - Regeling klimaat en sanitair | - - (leeg) | 1 | STK | 2013-07-01 | 2 | Danfos | Onbekend | Onbekend | Container plat dak EB.7.D02 |  |  |  |  | 0 | 0
Europaboulevard 13 | plat dak EB.7.D02 | 5820.211.00 | Frequentieregelaar <5kW | (Tbv Toevoer LBK 6) | 58 - Regeling klimaat en sanitair | - - (leeg) | 1 | STK | 2013-07-01 | 2 | Danfos | Onbekend | Onbekend | Container plat dak EB.7.D02 |  |  |  |  | 0 | 0
Europaboulevard 13 | plat dak EB.7.D02 | 5820.211.00 | Frequentieregelaar <5kW | (Tbv Toevoer LBK 7) | 58 - Regeling klimaat en sanitair | - - (leeg) | 1 | STK | 2013-07-01 | 2 | Danfos | Onbekend | Onbekend | Container plat dak EB.7.D02 |  |  |  |  | 0 | 0
Europaboulevard 13 | plat dak EB.7.D02 | 5820.213.00 | Frequentieregelaar 10-20kW | (Tbv Afvoer LBK 2) | 58 - Regeling klimaat en sanitair | - - (leeg) | 1 | STK | 2011-07-01 | 2 | Onbekend | Onbekend | Onbekend | plat dak EB.6.D01 |  |  |  |  | 0 | 0
Europaboulevard 13 | plat dak EB.7.D02 | 5820.213.00 | Frequentieregelaar 10-20kW | (Tbv Toevoer LBK 2) | 58 - Regeling klimaat en sanitair | - - (leeg) | 1 | STK | 2011-07-01 | 2 | Onbekend | Onbekend | Onbekend | plat dak EB.6.D01 |  |  |  |  | 0 | 0
Europaboulevard 13 | plat dak EB.7.D02 | 5820.213.00 | Frequentieregelaar 10-20kW | (Tbv Toevoer LBK 1) | 58 - Regeling klimaat en sanitair | - - (leeg) | 1 | STK | 2011-07-01 | 2 | Onbekend | Onbekend | Onbekend | plat dak EB.6.D01 |  |  |  |  | 0 | 0
Europaboulevard 13 | plat dak EB.7.D02 | 5820.213.00 | Frequentieregelaar 10-20kW | (Tbv Afvoer LBK 5) | 58 - Regeling klimaat en sanitair | - - (leeg) | 1 | STK | 2011-07-01 | 2 | Onbekend | Onbekend | Onbekend | plat dak EB.6.D01 |  |  |  |  | 0 | 0
Europaboulevard 13 | plat dak EB.7.D02 | 5820.213.00 | Frequentieregelaar 10-20kW | (Tbv Toevoer LBK 5) | 58 - Regeling klimaat en sanitair | - - (leeg) | 1 | STK | 2011-07-01 | 2 | Onbekend | Onbekend | Onbekend | plat dak EB.6.D01 |  |  |  |  | 0 | 0
Europaboulevard 13 | plat dak EB.7.D02 | 5820.213.00 | Frequentieregelaar 10-20kW | (Tbv Afvoer LBK 1) | 58 - Regeling klimaat en sanitair | - - (leeg) | 1 | STK | 2011-07-01 | 2 | Onbekend | Onbekend | Onbekend | plat dak EB.6.D01 |  |  |  |  | 0 | 0
Europaboulevard 13 | installaties algemeen | 5154.100.00 | WKO broninstallatie | (Pompen en TSA Monobron) | 51 - Warmteopwekking | 851540 - Bodemopslag warmte | 1 | STK | 2011-07-01 | 2 | Onbekend | Onbekend | Onbekend | In stoep op hoek Zuid-West |  |  |  |  | 0 | 0
Europaboulevard 13 | installaties algemeen | 5211.100.00 | Leiding waterafvoer (binnen) |  | 52 - Afvoer | - - (leeg) | 1 | M1 |  | 1 | [8 empty] | 0 | 0
Europaboulevard 13 | installaties algemeen | 5211.200.00 | Leiding hemelwaterafvoer (binnen) |  | 52 - Afvoer | 852110 - Hemelwaterafvoer binnen | 1 | M1 |  | 1 | [8 empty] | 0 | 0
Europaboulevard 13 | installaties algemeen | 5221.100.00 | Leiding fecaliënafvoersysteem |  | 52 - Afvoer | - - (leeg) | 1 | M1 |  | 1 | [8 empty] | 0 | 0
Europaboulevard 13 | installaties algemeen | 5310.200.00 | Leiding drinkwaterinstallatie |  | 53 - Water | 853103 - Leidingnet drinkwater appendages en toebehoren | 1 | M1 |  | 1 | [8 empty] | 0 | 0
Europaboulevard 13 | installaties algemeen | 5320.100.00 | Leiding verwarmd tapwater |  | 53 - Water | 853304 - Leidingnet, app.+toebeh. bedr.water | 1 | M1 |  | 1 | [8 empty] | 0 | 0
Europaboulevard 13 | installaties algemeen | 5410.100.00 | Leiding brandstofinstallatie gas |  | 54 - Gassen | 854100 - Leidingnet, app.+toebeh. gas | 1 | M1 |  | 2 | [8 empty] | 0 | 0
Europaboulevard 13 | installaties algemeen | 5531.110.00 | Leiding gekoeld water en appendage |  | 55 - Koude opwekking en distributie | 855303 - Leidingnet + app. Koelen | 1 | M1 |  | 1 | [8 empty] | 0 | 0
Europaboulevard 13 | installaties algemeen | 5610.100.00 | Leiding CV/radiatoren/verwarmingslichamen |  | 56 - Warmtedistributie | 856103 - Leidingnet + toebeh verwarmen | 1 | M1 |  | 1 | [8 empty] | 0 | 0
Europaboulevard 13 | installaties algemeen | 5751.100.00 | Luchtkanalen inclusief ornament |  | 57 - Luchtbehandeling | 857714 - Luchtkanalen, app. en isolatie | 1 | POST |  | 1 | [8 empty] | 0 | 0
Europaboulevard 13 | Container plat dak EB.6.D02 | 5320.203.00 | Pomp warm-tapwaterinstallatie DN25 | (Tpv Boiler) | 53 - Water | 853304 - Leidingnet, app.+toebeh. bedr.water | 1 | STK | 2010-07-01 | 3 | [8 empty] | 0 | 0
Europaboulevard 13 | Container plat dak EB.6.D02 | 5321.104.00 | Voorraadboiler direct verwarmd 300 liter |  | 53 - Water | 853210 - Boiler gas | 1 | STK | 2011-07-01 | 2 | Sentry | CWH 60/300 | 300 l / 61 kW | Container plat dak EB.6.D02 |  |  |  |  | 0 | 0
Europaboulevard 13 | Container plat dak EB.6.D02 | 5322.103.00 | Voorraadboiler indirect verwarmd 500 liter |  | 53 - Water | 853211 - Boiler indirect gestookt (achter cv) | 1 | STK | 2011-07-01 | 2 | Andrews Water Heaters | Onbekend | Onbekend, geschat op 300 l | Container plat dak EB.6.D02 |  |  |  |  | 0 | 0
Europaboulevard 13 | Container plat dak EB.6.D02 | 5721.150.00 | Douche-/toiletventilator |  | 57 - Luchtbehandeling | 857200 - Afzuiginstallaties | 1 | STK | 2011-07-01 | 3 | [8 empty] | 0 | 0
Europaboulevard 13 | Container plat dak EB.6.D02 | 5820.100.00 | Centrale regelkast klimaat | (7RK04) | 58 - Regeling klimaat en sanitair | 858110 - Verdeel/regelkast klimaat | 1 | STK | 2011-07-01 | 4 | Priva | Compri |  | Container plat dak EB.6.D02 |  |  | 7RK04 | 53 | 0 | 0
Europaboulevard 13 | Container plat dak EB.6.D02 | 5820.100.00 | Centrale regelkast klimaat | (7RK03) | 58 - Regeling klimaat en sanitair | 858110 - Verdeel/regelkast klimaat | 1 | STK | 2011-07-01 | 4 | Priva | Compri |  | Container plat dak EB.6.D02 |  |  | 7RK03 | 25 | 0 | 0
Europaboulevard 13 | Container plat dak EB.7.D02 | 5320.203.00 | Pomp warm-tapwaterinstallatie DN25 | (Tpv Boiler) | 53 - Water | 853304 - Leidingnet, app.+toebeh. bedr.water | 1 | STK | 2010-07-01 | 3 | [8 empty] | 0 | 0
Europaboulevard 13 | Container plat dak EB.7.D02 | 5321.104.00 | Voorraadboiler direct verwarmd 300 liter |  | 53 - Water | 853210 - Boiler gas | 1 | STK | 2011-07-01 | 2 | Sentry | CWH 60/300 | 300 l / 61 kW | Container plat dak EB.7.D02 |  |  |  |  | 0 | 0
Europaboulevard 13 | Container plat dak EB.7.D02 | 5721.150.00 | Douche-/toiletventilator |  | 57 - Luchtbehandeling | 857200 - Afzuiginstallaties | 1 | STK | 2011-07-01 | 3 | [8 empty] | 0 | 0
Europaboulevard 13 | Container plat dak EB.7.D02 | 5820.100.00 | Centrale regelkast klimaat | (7RK06) | 58 - Regeling klimaat en sanitair | 858110 - Verdeel/regelkast klimaat | 1 | STK | 2011-07-01 | 4 | Priva | Compri |  | Container plat dak EB.7.D02 |  |  | 7RK06 | 68 | 0 | 0
Europaboulevard 13 | Container plat dak EB.7.D02 | 5820.100.00 | Centrale regelkast klimaat | (7RK05) | 58 - Regeling klimaat en sanitair | 858110 - Verdeel/regelkast klimaat | 1 | STK | 2011-07-01 | 4 | Priva | Compri |  | Container plat dak EB.7.D02 |  |  | 7RK05 | 38 | 0 | 0
Europaboulevard 13 | EBL.0.03F - Drukverhoger | 5314.202.00 | Drukverhoging hydrofoorinstallatie 2 pompen toerengeregeld |  | 53 - Water | 853140 - Drukverhogingsinstallatie | 1 | STK | 2011-07-01 | 3 | DAB | KVCX 45/120 T | 2 pompen | EBL.0.03H - Drukverhoger |  |  |  |  | 0 | 0
Europaboulevard 13 | EBL.0.06B - Fietsenstalling | 5512.113.00 | Split systeem enkelvoudig 6-10kW | (12161/F069) | 55 - Koude opwekking en distributie | 855100 - Koudeopwekeenheid lokaal | 1 | STK | 2013-07-01 | 2 | Mitsubishi | SUZ-KA71VA3 | 8 kW | EBL.0.06B - Fietsenstalling | R410A | 2,05 | 12161/F069 |  | 0 | 0
Europaboulevard 13 | EBL.-1.001 - Regelkast WKO in parkeerkelder | 5820.100.00 | Centrale regelkast klimaat | (RK1) | 58 - Regeling klimaat en sanitair | 858110 - Verdeel/regelkast klimaat | 1 | STK | 2011-07-01 | 4 | Priva | Compri HX |  | EBL.-1.001 - Regelkast WKO in parkeerkelder |  |  | RK1 | Ca 20. | 0 | 0
Europaboulevard 13 | EBL.2.02B - Entree links | 5741.100.00 | Luchtgordijn | (Tpv Entree links) | 57 - Luchtbehandeling | 857705 - Ventilatorconvector | 1 | STK | 2011-07-01 | 1 | [8 empty] | 0 | 0
Europaboulevard 13 | EBL.2.03A - Congierges | 5820.100.72 | Centraal meld-/bedieningspaneel |  | 58 - Regeling klimaat en sanitair | 858110 - Verdeel/regelkast klimaat | 1 | STK | 2011-07-01 | 1 | Priva | Compri HX | 28 i/o's | EBL.2.03A - Congierges |  |  |  |  | 0 | 0
Europaboulevard 13 | EBL.2.61 - Entree rechts | 5741.100.00 | Luchtgordijn | (Tpv Entree rechts) | 57 - Luchtbehandeling | 857705 - Ventilatorconvector | 1 | STK | 2011-07-01 | 1 | [8 empty] | 0 | 0
Europaboulevard 13 | EBL.4.03A - MER-/SER-ruimte | 5513.121.00 | Computair koudwatersysteem <20kW |  | 55 - Koude opwekking en distributie | 855100 - Koudeopwekeenheid lokaal | 1 | STK | 2011-07-01 | 2 | Hidros | 1CCU.015R-1A | Geschat op 15 kW | EBL.4.03A - MER-/SER-ruimte | R407C | Onbekend | Ongenummerd |  | 0 | 0
Europaboulevard 13 | EBL.4.03C - MER-/SER-ruimte | 5513.121.00 | Computair koudwatersysteem <20kW |  | 55 - Koude opwekking en distributie | 855100 - Koudeopwekeenheid lokaal | 1 | STK | 2011-07-01 | 2 | Hidros | 1CCU.015R-1A | Geschat op 15 kW | EBL.4.03C - MER-/SER-ruimte | R407C | Onbekend | Ongenummerd |  | 0 | 0
Europaboulevard 13 | EBL.4.03D - MER-/SER-ruimte | 5513.121.00 | Computair koudwatersysteem <20kW |  | 55 - Koude opwekking en distributie | 855100 - Koudeopwekeenheid lokaal | 1 | STK | 2011-07-01 | 2 | Hidros | 1CCU.015R-1A | Geschat op 15 kW | EBL.4.03D - MER-/SER-ruimte | R407C | Onbekend | Ongenummerd |  | 0 | 0
Europaboulevard 13 | EBL.6.04C - Technische Ruimte Schacht | 5820.212.00 | Frequentieregelaar 5-10kW |  | 58 - Regeling klimaat en sanitair | - - (leeg) | 1 | STK | 2011-07-01 | 2 | Vacon | NXL | Onbekend | EBL.6.04C - Technische Ruimte Schacht |  |  |  |  | 0 | 0
Europaboulevard 13 | iEBL.7.01 - Stookruimte | 5120.100.00 | Opstellings-/stookruimte |  | 51 - Warmteopwekking | 851010 - Opstellings-/stookruimte (SR) | 1 | PM |  | 1 | [8 empty] | 0 | 0
Europaboulevard 13 | iEBL.7.01 - Stookruimte | 5121.124.00 | Gasketel HR 200-450kW (staand) | (Ketel 1 links) | 51 - Warmteopwekking | 851200 - Warmteopwekeenheid (bv ketels) | 1 | STK | 2011-07-01 | 2 | Remeha | Gas 610 ECO | 327 | iEBL.7.01 - Stookruimte |  |  |  |  | 0 | 0
Europaboulevard 13 | iEBL.7.01 - Stookruimte | 5121.124.00 | Gasketel HR 200-450kW (staand) | (Ketel 2 rechts) | 51 - Warmteopwekking | 851200 - Warmteopwekeenheid (bv ketels) | 1 | STK | 2011-07-01 | 2 | Remeha | Gas 610 ECO | 327 | iEBL.7.01 - Stookruimte |  |  |  |  | 0 | 0
Europaboulevard 13 | iEBL.7.01 - Stookruimte | 5151.116.02 | Warmtepomp water - water >300kW |  | 51 - Warmteopwekking | 851500 - Warmtepomp (WKO installatie) | 1 | STK | 2011-07-01 | 2 | Hidros | 1WDH.380X-1A | Ca. 400 kW | iEBL.7.01 - Stookruimte | R407C | 41 (2 x 20,5) |  |  | 0 | 0
Europaboulevard 13 | iEBL.7.01 - Stookruimte | 5320.203.00 | Pomp warm-tapwaterinstallatie DN25 | (Tpv Boiler) | 53 - Water | 853304 - Leidingnet, app.+toebeh. bedr.water | 1 | STK | 2016-07-01 | 1 | [8 empty] | 0 | 0
Europaboulevard 13 | iEBL.7.01 - Stookruimte | 5322.103.00 | Voorraadboiler indirect verwarmd 500 liter |  | 53 - Water | 853211 - Boiler indirect gestookt (achter cv) | 1 | STK | 2016-07-01 | 1 | Nibe | EKS2 500 L NL | 500 l | iEBL.7.01 - Stookruimte |  |  |  |  | 0 | 0
Europaboulevard 13 | iEBL.7.01 - Stookruimte | 5530.100.00 | Koude opslag buffervat |  | 55 - Koude opwekking en distributie | 855303 - Leidingnet + app. Koelen | 1 | STK | 2011-07-01 | 1 | Onbekend | Onbekend | Onbekend | iEBL.7.01 - Stookruimte |  |  |  |  | 0 | 0
Europaboulevard 13 | iEBL.7.01 - Stookruimte | 5531.322.00 | Circulatiepomp koudedistributie toerengeregeld DN25 | (GKW Aanvoer ICT-ruimte) | 55 - Koude opwekking en distributie | 855302 - Pompen >2kW fundatiepomp koelen | 1 | STK | 2011-07-01 | 2 | [8 empty] | 0 | 0
Europaboulevard 13 | iEBL.7.01 - Stookruimte | 5531.323.00 | Circulatiepomp koudedistributie toerengeregeld DN32 | (GKW Aanvoer ICT-ruimte) | 55 - Koude opwekking en distributie | 855302 - Pompen >2kW fundatiepomp koelen | 1 | STK | 2016-07-01 | 1 | [8 empty] | 0 | 0
Europaboulevard 13 | iEBL.7.01 - Stookruimte | 5531.326.00 | Circulatiepomp koudedistributie toerengeregeld DN65 | (GKW-installatie pomp 7) | 55 - Koude opwekking en distributie | 855302 - Pompen >2kW fundatiepomp koelen | 1 | STK | 2012-07-01 | 2 | [8 empty] | 0 | 0
Europaboulevard 13 | iEBL.7.01 - Stookruimte | 5531.326.00 | Circulatiepomp koudedistributie toerengeregeld DN65 | (GKW-installatie pomp 7) | 55 - Koude opwekking en distributie | 855302 - Pompen >2kW fundatiepomp koelen | 1 | STK | 2012-07-01 | 2 | [8 empty] | 0 | 0
Europaboulevard 13 | iEBL.7.01 - Stookruimte | 5531.327.00 | Circulatiepomp koudedistributie toerengeregeld DN80 | (Bron-installatie pomp 8) | 55 - Koude opwekking en distributie | 855302 - Pompen >2kW fundatiepomp koelen | 1 | STK | 2012-07-01 | 2 | [8 empty] | 0 | 0
Europaboulevard 13 | iEBL.7.01 - Stookruimte | 5531.327.00 | Circulatiepomp koudedistributie toerengeregeld DN80 | (Bron-installatie pomp 8) | 55 - Koude opwekking en distributie | 855302 - Pompen >2kW fundatiepomp koelen | 1 | STK | 2012-07-01 | 2 | [8 empty] | 0 | 0
Europaboulevard 13 | iEBL.7.01 - Stookruimte | 5531.334.00 | Fundatiepomp koudedistributie DN125 | (Glycol-installatie pomp 9) | 55 - Koude opwekking en distributie | 855302 - Pompen >2kW fundatiepomp koelen | 1 | STK | 2011-07-01 | 2 | [8 empty] | 0 | 0
Europaboulevard 13 | iEBL.7.01 - Stookruimte | 5531.411.00 | Expansievat koudedistributie 18-25 liter | (Tpv Glycol-installatie pomp 9) | 55 - Koude opwekking en distributie | 855306 - Expansievoorzieningen koelen | 1 | STK | 2011-07-01 | 2 | [8 empty] | 0 | 0
Europaboulevard 13 | iEBL.7.01 - Stookruimte | 5531.512.00 | Regelklep/stelmotor koudedistributie DN25 | (GKW Aanvoer ICT-ruimte) | 55 - Koude opwekking en distributie | 855302 - Pompen >2kW fundatiepomp koelen | 1 | STK | 2012-07-01 | 2 | [8 empty] | 0 | 0
Europaboulevard 13 | iEBL.7.01 - Stookruimte | 5531.514.00 | Regelklep/stelmotor koudedistributie DN40 | (WP Retour GKW) | 55 - Koude opwekking en distributie | 855302 - Pompen >2kW fundatiepomp koelen | 1 | STK | 2011-07-01 | 2 | [8 empty] | 0 | 0
Europaboulevard 13 | iEBL.7.01 - Stookruimte | 5531.514.00 | Regelklep/stelmotor koudedistributie DN40 | (GKW Aanvoer Bron) | 55 - Koude opwekking en distributie | 855302 - Pompen >2kW fundatiepomp koelen | 1 | STK | 2011-07-01 | 2 | [8 empty] | 0 | 0
Europaboulevard 13 | iEBL.7.01 - Stookruimte | 5531.514.00 | Regelklep/stelmotor koudedistributie DN40 | (GKW Retour Bron) | 55 - Koude opwekking en distributie | 855302 - Pompen >2kW fundatiepomp koelen | 1 | STK | 2011-07-01 | 2 | [8 empty] | 0 | 0
Europaboulevard 13 | iEBL.7.01 - Stookruimte | 5531.514.00 | Regelklep/stelmotor koudedistributie DN40 | (Retour GKW) | 55 - Koude opwekking en distributie | 855302 - Pompen >2kW fundatiepomp koelen | 1 | STK | 2011-07-01 | 2 | [8 empty] | 0 | 0
Europaboulevard 13 | iEBL.7.01 - Stookruimte | 5531.514.00 | Regelklep/stelmotor koudedistributie DN40 | (Aanvoer GKW) | 55 - Koude opwekking en distributie | 855302 - Pompen >2kW fundatiepomp koelen | 1 | STK | 2011-07-01 | 2 | [8 empty] | 0 | 0
Europaboulevard 13 | iEBL.7.01 - Stookruimte | 5531.514.00 | Regelklep/stelmotor koudedistributie DN40 | (Retour Drycooler) | 55 - Koude opwekking en distributie | 855302 - Pompen >2kW fundatiepomp koelen | 1 | STK | 2011-07-01 | 2 | [8 empty] | 0 | 0
Europaboulevard 13 | iEBL.7.01 - Stookruimte | 5531.514.00 | Regelklep/stelmotor koudedistributie DN40 | (WP Aanvoer GKW) | 55 - Koude opwekking en distributie | 855302 - Pompen >2kW fundatiepomp koelen | 1 | STK | 2011-07-01 | 2 | [8 empty] | 0 | 0
Europaboulevard 13 | iEBL.7.01 - Stookruimte | 5531.516.00 | Regelklep/stelmotor koudedistributie DN65 | (Retour Drycooler) | 55 - Koude opwekking en distributie | 855302 - Pompen >2kW fundatiepomp koelen | 1 | STK | 2011-07-01 | 2 | [8 empty] | 0 | 0
Europaboulevard 13 | iEBL.7.01 - Stookruimte | 5531.610.00 | Tegenstroom apparaat koudedistributie platenwisselaar | (Tbv Drycooler) | 55 - Koude opwekking en distributie | 855303 - Leidingnet + app. Koelen | 1 | STK | 2011-07-01 | 2 | SPX | APV | 291,6 kW | iEBL.7.01 - Stookruimte |  |  |  |  | 0 | 0
Europaboulevard 13 | iEBL.7.01 - Stookruimte | 5610.110.00 | Warmtedistributie buffervat |  | 56 - Warmtedistributie | 856103 - Leidingnet + toebeh verwarmen | 1 | STK | 2011-07-01 | 1 | Onbekend | Onbekend | Onbekend | iEBL.7.01 - Stookruimte |  |  |  |  | 0 | 0
Europaboulevard 13 | iEBL.7.01 - Stookruimte | 5610.313.00 | Circulatiepomp warmtedistributie DN32 | (Tpv TSA warm tapwater) | 56 - Warmtedistributie | 856102 - Pompen >2kW fundatiepomp verwarm | 1 | STK | 2020-07-01 | 1 | [8 empty] | 0 | 0
Europaboulevard 13 | iEBL.7.01 - Stookruimte | 5610.324.00 | Circulatiepomp warmtedistributie toerengeregeld DN40 | (Tpv TSA warm tapwater) | 56 - Warmtedistributie | 856102 - Pompen >2kW fundatiepomp verwarm | 1 | STK | 2016-07-01 | 1 | [8 empty] | 0 | 0
Europaboulevard 13 | iEBL.7.01 - Stookruimte | 5610.328.00 | Circulatiepomp warmtedistributie toerengeregeld DN100 | (CV Aanvoer) | 56 - Warmtedistributie | 856102 - Pompen >2kW fundatiepomp verwarm | 1 | STK | 2012-07-01 | 2 | [8 empty] | 0 | 0
Europaboulevard 13 | iEBL.7.01 - Stookruimte | 5610.328.00 | Circulatiepomp warmtedistributie toerengeregeld DN100 | (CV-installatie pomp 10) | 56 - Warmtedistributie | 856102 - Pompen >2kW fundatiepomp verwarm | 1 | STK | 2012-07-01 | 2 | [8 empty] | 0 | 0
Europaboulevard 13 | iEBL.7.01 - Stookruimte | 5610.328.00 | Circulatiepomp warmtedistributie toerengeregeld DN100 | (CV-installatie pomp 10) | 56 - Warmtedistributie | 856102 - Pompen >2kW fundatiepomp verwarm | 1 | STK | 2012-07-01 | 2 | [8 empty] | 0 | 0
Europaboulevard 13 | iEBL.7.01 - Stookruimte | 5610.411.00 | Expansievat CV-installatie 18-25 liter | (Tpv Ketel 2) | 56 - Warmtedistributie | 856109 - Expansievoorziening verwarmen | 1 | STK | 2018-07-01 | 1 | [8 empty] | 0 | 0
Europaboulevard 13 | iEBL.7.01 - Stookruimte | 5610.411.00 | Expansievat CV-installatie 18-25 liter | (Tpv onderste expansieautomaat) | 56 - Warmtedistributie | 856109 - Expansievoorziening verwarmen | 1 | STK | 2018-07-01 | 1 | [8 empty] | 0 | 0
Europaboulevard 13 | iEBL.7.01 - Stookruimte | 5610.411.00 | Expansievat CV-installatie 18-25 liter | (Tpv Ketel 1) | 56 - Warmtedistributie | 856109 - Expansievoorziening verwarmen | 1 | STK | 2018-07-01 | 1 | [8 empty] | 0 | 0
Europaboulevard 13 | iEBL.7.01 - Stookruimte | 5610.421.00 | Expansieautomaat CV-installatie 300 liter | (Onderste automaat) | 56 - Warmtedistributie | 856109 - Expansievoorziening verwarmen | 1 | STK | 2011-07-01 | 2 | Reflex | Variomat 2-1/60 | Gescht op 300 l | iEBL.7.01 - Stookruimte |  |  |  |  | 0 | 0
Europaboulevard 13 | iEBL.7.01 - Stookruimte | 5610.421.00 | Expansieautomaat CV-installatie 300 liter | (Bovenste automaat) | 56 - Warmtedistributie | 856109 - Expansievoorziening verwarmen | 1 | STK | 2011-07-01 | 2 | Reflex | Servitec 35 MKH | Gescht op 300 l | iEBL.7.01 - Stookruimte |  |  |  |  | 0 | 0
Europaboulevard 13 | iEBL.7.01 - Stookruimte | 5610.514.00 | Regelklep/stelmotor warmtedistributie DN40 | (Tpv TSA warm tapwater) | 56 - Warmtedistributie | 856102 - Pompen >2kW fundatiepomp verwarm | 1 | STK | 2016-07-01 | 1 | [8 empty] | 0 | 0
Europaboulevard 13 | iEBL.7.01 - Stookruimte | 5610.516.00 | Regelklep/stelmotor warmtedistributie DN65 | (CV Aanvoer) | 56 - Warmtedistributie | 856102 - Pompen >2kW fundatiepomp verwarm | 1 | STK | 2011-07-01 | 2 | [8 empty] | 0 | 0
Europaboulevard 13 | iEBL.7.01 - Stookruimte | 5610.516.00 | Regelklep/stelmotor warmtedistributie DN65 | (CV Retour) | 56 - Warmtedistributie | 856102 - Pompen >2kW fundatiepomp verwarm | 1 | STK | 2011-07-01 | 2 | [8 empty] | 0 | 0
Europaboulevard 13 | iEBL.7.01 - Stookruimte | 5610.517.00 | Regelklep/stelmotor warmtedistributie DN80 | (CV Aanvoer) | 56 - Warmtedistributie | 856102 - Pompen >2kW fundatiepomp verwarm | 1 | STK | 2019-07-01 | 1 | [8 empty] | 0 | 0
Europaboulevard 13 | iEBL.7.01 - Stookruimte | 5610.610.00 | Tegenstroom apparaat warmtedistributie platenwisselaar | (TSA Warm tapwater) | 56 - Warmtedistributie | 856103 - Leidingnet + toebeh verwarmen | 1 | STK | 2016-07-01 | 1 | Onbekend | Onbekend | Onbekend | iEBL.7.01 - Stookruimte |  |  |  |  | 0 | 0
Europaboulevard 13 | iEBL.7.01 - Stookruimte | 5610.610.00 | Tegenstroom apparaat warmtedistributie platenwisselaar | (TSA CV/Drycooler) | 56 - Warmtedistributie | 856103 - Leidingnet + toebeh verwarmen | 1 | STK | 2011-07-01 | 2 | SPX | APV | 462 kW | iEBL.7.01 - Stookruimte |  |  |  |  | 0 | 0
Europaboulevard 13 | iEBL.7.01 - Stookruimte | 5820.100.00 | Centrale regelkast klimaat | (7RK07) | 58 - Regeling klimaat en sanitair | 858110 - Verdeel/regelkast klimaat | 1 | STK | 2011-07-01 | 4 | Priva | Compri |  | iEBL.7.01 - Stookruimte |  |  | 7RK07 | 133 | 0 | 0
Europaboulevard 13 | iEBL.7.01 - Stookruimte | 5820.100.00 | Centrale regelkast klimaat | (7RK02) | 58 - Regeling klimaat en sanitair | 858110 - Verdeel/regelkast klimaat | 1 | STK | 2011-07-01 | 4 | Priva | Compri |  | iEBL.7.01 - Stookruimte |  |  | 7RK02 | 35 | 0 | 0
Europaboulevard 13 | iEBL.7.01 - Stookruimte | 5820.100.00 | Centrale regelkast klimaat | (7RK01) | 58 - Regeling klimaat en sanitair | 858110 - Verdeel/regelkast klimaat | 1 | STK | 2011-07-01 | 4 | Priva | Compri |  | iEBL.7.01 - Stookruimte |  |  | 7RK01 | 46 | 0 | 0
Europaboulevard 13 | iEBL.7.01 - Stookruimte | 5820.212.00 | Frequentieregelaar 5-10kW | (Tbv Bron-installatie pomp 8) | 58 - Regeling klimaat en sanitair | - - (leeg) | 1 | STK | 2012-07-01 | 2 | Vacon | NXL | Onbekend | iEBL.7.01 - Stookruimte |  |  |  |  | 0 | 0
Europaboulevard 13 | iEBL.7.01 - Stookruimte | 5820.212.00 | Frequentieregelaar 5-10kW | (Tbv Bron-installatie pomp 8) | 58 - Regeling klimaat en sanitair | - - (leeg) | 1 | STK | 2012-07-01 | 2 | Vacon | NXL | Onbekend | iEBL.7.01 - Stookruimte |  |  |  |  | 0 | 0
Europaboulevard 13 | iEBL.7.01 - Stookruimte | 5820.212.00 | Frequentieregelaar 5-10kW | (Tbv GKW-installatie pomp 7) | 58 - Regeling klimaat en sanitair | - - (leeg) | 1 | STK | 2012-07-01 | 2 | Vacon | NXL | Onbekend | iEBL.7.01 - Stookruimte |  |  |  |  | 0 | 0
Europaboulevard 13 | iEBL.7.01 - Stookruimte | 5820.212.00 | Frequentieregelaar 5-10kW | (Tbv GKW-installatie pomp 7) | 58 - Regeling klimaat en sanitair | - - (leeg) | 1 | STK | 2012-07-01 | 2 | Vacon | NXL | Onbekend | iEBL.7.01 - Stookruimte |  |  |  |  | 0 | 0
Europaboulevard 13 | iEBL.7.01 - Stookruimte | 5820.212.00 | Frequentieregelaar 5-10kW | (Tbv Glycol-installatie pomp 9) | 58 - Regeling klimaat en sanitair | - - (leeg) | 1 | STK | 2012-07-01 | 2 | Vacon | NXL | Onbekend | iEBL.7.01 - Stookruimte |  |  |  |  | 0 | 0
Europaboulevard 13 | iEBL.7.01 - Stookruimte | 5820.212.00 | Frequentieregelaar 5-10kW | (Tbv CV-installatie pomp 10) | 58 - Regeling klimaat en sanitair | - - (leeg) | 1 | STK | 2012-07-01 | 2 | Vacon | NXL | Onbekend | iEBL.7.01 - Stookruimte |  |  |  |  | 0 | 0
Europaboulevard 13 | iEBL.7.01 - Stookruimte | 5820.212.00 | Frequentieregelaar 5-10kW | (Tbv CV-installatie pomp 10) | 58 - Regeling klimaat en sanitair | - - (leeg) | 1 | STK | 2012-07-01 | 2 | Vacon | NXL | Onbekend | iEBL.7.01 - Stookruimte |  |  |  |  | 0 | 0
[12 empty] | TOTAAL | [5 empty] | Totaal | 0 | 0