## Scope LOZ RWS
ID | Objectcode | Dakcode | Adres | Plaats | Locatietype | Indicatief aantal PV-panelen | Aantal nieuwe AC-laadpunten (22 kW)
DR000138 -D01 | DR000138 | D01 | Buitenvaart 1005 | Hoogeveen | Droog steunpunt | - | 2
DR000140-D01 | DR000140 | D01 | Balkendwarsweg 4 | Assen | Droog steunpunt in combinatie met districtskantoor | - | 6
FL000251 -D01 | FL000251 | D01 | Harderdijk 1 | Zeewolde | Nat steunpunt | 30 | 2
FL000251 -D02 | FL000251 | D02 | Harderdijk 1 | Zeewolde | Nat steunpunt | 32
FL000251 -D03 | FL000251 | D03 | Harderdijk 1 | Zeewolde | Nat steunpunt | 20
FL000266-D01a | FL000266 | D01a | Oostvaardersdijk 8A | Lelystad | Nat steunpunt | 23 | 2
FL000266-D01b1 | FL000266 | D01b1 | Oostvaardersdijk 8A | Lelystad | Nat steunpunt | 90
FL000266-D01b2 | FL000266 | D01b2 | Oostvaardersdijk 8A | Lelystad | Nat steunpunt | 14
FL000266-D02a | FL000266 | D02a | Oostvaardersdijk 8A | Lelystad | Nat steunpunt | 10
FL000266-D02b | FL000266 | D02b | Oostvaardersdijk 8A | Lelystad | Nat steunpunt | 0
FL000266-D02c | FL000266 | D02c | Oostvaardersdijk 8A | Lelystad | Nat steunpunt | 0
FL000266-D03a | FL000266 | D03a | Oostvaardersdijk 8A | Lelystad | Nat steunpunt | 33
FR000120-D01a | FR000120 | D01a | Celciusstraat 10 | Harlingen | Droog en nat steunpunt | - | 8
FR000129-D01 | FR000129 | D01 | Oedsmawei 32 | Grou | Districtkantoor | - | 4
FR000280- | FR000280 |  | Kadijk 1 | Lemmer | Bedieningshuis | 0 | 5
GD000007-D01 | GD000007 | D01 | Oostkanaaldijk 354a | Nijmegen | Nat steunpunt | 28 | 4
GD000007-D02 | GD000007 | D02 | Oostkanaaldijk 354a | Nijmegen | Nat steunpunt | 28
GD000169 -D01 | GD000169 | D01 | Slijpbeekweg 8 | Arnhem | Nat steunpunt | 0 | 8
GD000169 -D02 | GD000169 | D02 | Slijpbeekweg 8 | Arnhem | Nat steunpunt | 10 | 8
GD000169 -D03 | GD000169 | D03 | Slijpbeekweg 8 | Arnhem | Nat steunpunt | 32 | 8
GD000169 -D04 | GD000169 | D04 | Slijpbeekweg 8 | Arnhem | Nat steunpunt | 64 | 8
GD000180- | GD000180 |  | Echteldsedijk 50 | Tiel | Havenhuis + industrie | 0 | 7
GD000190-D01 | GD000190 | D01 | Koepoortdijk 2 | Doesburg | Nat steunpunt | 16 | 4
GD000190-D03 | GD000190 | D03 | Koepoortdijk 2 | Doesburg | Nat steunpunt | 29
GD000194- | GD000194 |  | Winselingseweg 100 | Nijmegen | Nat steunpunt | 0 | 6
GD000211-D01 | GD000211 | D01 | Van Nieuwenhuijzenweg 8 | Wolfheze Kantoor | Districtkantoor | - | 30
GD000218- | GD000218 |  | Verbindingsweg 4 | Herveld | Droog steunpunt | - | 4
GD000231-N.b. | GD000231 | N.b. | Wijchenseweg 4a | Nijmegen | Droogsteunpunt | 290
GR000127-D01 | GR000127 | D01 | Robbenplaatweg 13 | Eemshaven | Nat steunpunt | 26 | 2
GR000198-D01 | GR000198 | D01 | Zijlvest 30 | Farmsum | Nat steunpunt | 0 | 2
LB000012 -D01 | LB000012 | D01 | Mulkenshofweg 1 | Venlo | Droog steunpunt in combinatie met districtskantoor | - | 8
LB000014-D01 | LB000014 | D01 | Sluisweg (2A) | Nederasselt | Nat steunpunt | 46 | 2
LB000017-D01 | LB000017 | D01 | Aan de Stuw 10 | Belfeld | Nat steunpunt | - | 2
LB000020-D01 | LB000020 | D01 | Sluisweg 2 | Heel | Nat steunpunt | 40 | 2
LB000032-D01 | LB000032 | D01 | Sluisweg 2 | Heel | Nat steunpunt | 20
LB000033-D01 | LB000033 | D01 | Sluis St. Andries 3 | Heerewaarden | Nat steunpunt/ staat leeg | - | 2
LB000037-D01 | LB000037 | D01 | Lithoijense Dijk 4A | Lithoijen | Nat steunpunt | 0 | 4
LB000058-D01 | LB000058 | D01 | Oude Maasweg 7 | Maasbracht | Nat steunpunt | 0 | 6
NB000040-D01 | NB000040 | D01 | Hogepad 1A | Oirschot | Droog steunpunt | 0 | 4
NB000041-D01a | NB000041 | D01a | Zwaardecroonstraat 7 | Tilburg | Districtkantoor | - | 18
NB000046-D01 | NB000046 | D01 | Scharlo 7 | Waspik | Droogsteunpunt | - | 4
NB000061-D01 | NB000061 | D01 | Graaf Engelbertlaan 163 | Breda | Droog steunpunt | - | 4
NB000273- | NB000273 |  | Automotive Campus 30 | Helmond | Verkeerscentrale | 0 | 4
NH000076-D01 | NH000076 | D01 | Westkolkdijk 7 | Oostzaan | Droog steunpunt | - | 6
NH000081-D01 | NH000081 | D01 | Amsterdamseweg 25 | Velsen | Verkeerscentrale | 0 | 12
NH000085-D01 | NH000085 | D01 | De Wetstraat 1 | IJmuiden | Districtkantoor | - | 12
NH000089-D01 | NH000089 | D01 | Burgemeester Stramanweg 100 | Amsterdam | Districtkantoor | - | 20
NH000091- | NH000091 |  | Zuider IJdijk 49-51 | Amsterdam | Nat steunpunt | 0 | 6
NH000157- | NH000157 |  | Het nieuwe diep 27D | Den Helder | Nat steunpunt | 0 | 4
NH000257-D01 | NH000257 | D01 | Sluiskolkkade 10 | Den Oever | Nat steunpunt | 30 | 4
NH000257-D02 | NH000257 | D02 | Sluiskolkkade 10 | Den Oever | Zie NH000257-D02 | 6
NH000261-D01 | NH000261 | D01 | Sluiskolkkade 8 | Den Oever | Nat steunpunt | 44 | Gedeeld met sluiskolkkade 10
NH000261-D02(2) | NH000261 | D02(2) | Sluiskolkkade 8 | Den Oever | #REF! | 44
OV000178-D01 | OV000178 | D01 | Eperweg 100 | t Harde | Droog steunpunt | - | 4
OV000186-D01 | OV000186 | D01 | Hasselterdijk 33A | Zwartsluis | Nat steunpunt | 98 | 2
OV000186-D02 | OV000186 | D02 | Hasselterdijk 33A | Zwartsluis | Nat steunpunt | 98
OV000197 -D01 | OV000197 | D01 | Bosweg 2 | Heemserveen | Droog steunpunt | - | 4
OV000205-D01 | OV000205 | D01 | Holterweg 30A | Markelo | Droog steunpunt | - | 4
OV000218-D01(1) | OV000218 | D01(1) | Ordelseweg 2 | Zwolle | Droog steunpunt in combinatie met districtskantoor | - | 10
UT000206-D01 | UT000206 | D01 | Veerweg 4 | Nieuwegein | Nat steunpunt | - | 2
UT000211-D01 | UT000211 | D01 | Papendorpseweg 101 | Utrecht gebouw C | Droog steunpunt | - | 52
UT000220-D02 | UT000220 | D02 | Papendorpseweg 101B | Utrecht Papendop gebouw B | Districtkantoor | 26
UT000220-D03 | UT000220 | D03 | Papendorpseweg 101B | Utrecht Papendop gebouw B | Districtkantoor | 16
UT000260 -D01 | UT000260 | D01 | Amersfoortsestraat 21 | Amersfoort/Leusden | Droogsteunpunt | Onbekend | 4
UT000272-D01 | UT000272 | D01 | De staart 3 | Houten | Droog steunpunt | - | 4
UT000277a-D01 | UT000277a | D01 | Oude Amsterdamsestraatweg 6 | Baarn | Droog steunpunt | - | 4
ZH000139A- | ZH000139A |  | Nieuwe weg 8 | Rozenburg | Nat steunpunt | 0 | 4
ZH000140- | ZH000140 |  | Houtrustweg 600 | Den Haag | Nat steunpunt | - | 2
ZH000165- | ZH000165 |  | Kanaalweg Westzijde 21 | Hellevoetsluis | Nat steunpunt | 0 | 2
ZH000291-D01 | ZH000291 | D01 | Haringsvlietplein 2 | Stellendam | Districtkantoor | - | 4
ZH000302-D01a | ZH000302 | D01a | Ketensedijk 4 | Capelle a/d IJssel | Districtkantoor | 0 | 2
ZH000302-D01b | ZH000302 | D01b | Ketensedijk 4 | Capelle a/d IJssel | Districtkantoor | 52
ZH000302-D02 | ZH000302 | D02 | Ketensedijk 4 | Capelle a/d IJssel | Districtkantoor | 80
ZH000303-D01 | ZH000303 | D01 | Groene Kruisweg 401 | Rhoon kantoor | Districtkantoor | - | 20
ZH000305-D01 | ZH000305 | D01 | Nespad 1 | Bodegraven | Droog steunpunt | - | 4
ZH000307 -D01 | ZH000307 | D01 | Rijksweg A29 2 | Numansdorp | Droog steunpunt | - | 4
ZH000313-D01 | ZH000313 | D01 | Rijksweg 11-1 | Leiden | Droog steunpunt | 0 | 4
ZH000313-D02 | ZH000313 | D02 | Rijksweg 11-1 | Leiden | Droog steunpunt | 0
ZH000313-D03 | ZH000313 | D03 | Rijksweg 11-1 | Leiden | Droog steunpunt | 118
ZH000362-D01 | ZH000362 | D01 | Maeslantkeringweg 139 | Hoek van Holland | Nat steunpunt | - | 4
ZL000335-D01 | ZL000335 | D01 | Faelweg 1 | Vrouwenpolder | Nat steunpunt | 66 | 2
ZL000335-D02 | ZL000335 | D02 | Faelweg 1 | Vrouwenpolder | Nat steunpunt | 276
ZL000352B -D01 | ZL000352B | D01 | Oostelijke Schelderijnweg 1 | Rilland | Nat steunpunt | - | 2
ZL000354-D01 | ZL000354 | D01 | Kapelle Vierwegen 3 | Kapelle | Droog steunpunt | 92 | 2
ZL000355-D01 | ZL000355 | D01 | Prins Hendrikweg 54 | Vlissingen | Nat steunpunt | 571 | 6
ZL000355-D02 | ZL000355 | D02 | Prins Hendrikweg 54 | Vlissingen | Nat steunpunt | 579
ZL000356- | ZL000356 |  | Noorddijk 37 | Bruinisse | Nat steunpunt | - | 4
Totaal | [5 empty] | 3077 | 400
Legenda Bij zonnepanelen
0 | onmogelijk panelen plaatsen of niet mogelijk qua eerste dakberekening
- | Panelen plaatsen wel mogelijk, maar niet in de scope
In dit tabblad vindt u de locaties voor de Laden op Zon aanbesteding van Rijkswaterstaat:
Kolom G in dit tabblad heeft een verband met kolom C van Prijzenblad bijlage 3a.
Kolom H in dit tabblad heeft een verband met kolom B van Prijzenblad bijlage 3a.
Let op, deze excelfile bevat meerdere tabbladen. Zo vindt u op tabblad "Locatie-informatie" een samenvattend overzicht van de gegevens zoals u die kunt vinden in de individuele rapporten van IV-infra; zoals informatie per locatie over o.a. de hoofdafzekering, verdeelkast, of daken schuin of plat zijn, en van welk materiaal de toplaag van het dak is.

## Aanvullende lijst PV-systemen
ID | Objectcode | Dakcode | Adres | Plaats | Indicatief aantal PV-panelen | Paneelpiekvermogen [Wp] | Totaal piekvermogen [kWp] | Specifiek vermogen [W/m2 bruto] | Specifieke opbrengst [kWh/kWp jaar] | Totale opbrengst [kWh/jaar]
DR000138 -D01 | DR000138 | D01 | Buitenvaart 1005 | Hoogeveen | 64 | 340 | 21.76 | N.v.t. | 818.1 | 17801.856
DR000138 -D02a | DR000138 | D02a | Buitenvaart 1005 | Hoogeveen | 376 | 340 | 127.84 | N.v.t. | 818.1 | 104585.904
DR000138 -D02b | DR000138 | D02b | Buitenvaart 1005 | Hoogeveen | Gedeeld met DR000138 -D02a | 340 | Gedeeld met DR000138 -D02a | N.v.t. | Gedeeld met DR000138 -D02a | Gedeeld met DR000138 -D02a
DR000138A-D01 | DR000138A | D01 | Buitenvaart 1005 | Hoogeveen | 90 | 340 | 30.6 | N.v.t. | 921.2 | 28188.72
DR000138A-D02 | DR000138A | D02 | Buitenvaart 1005 | Hoogeveen | 60 | 340 | 20.4 | N.v.t. | 921.2 | 18792.48
DR000140-D02 | DR000140 | D02 | Balkendwarsweg 4 | Assen | 48 | 340 | 16.32 | N.v.t. | 869 | 14182.08
DR000140-D05 | DR000140 | D05 | Balkendwarsweg 4 | Assen | 7 | 340 | 2.38 | N.v.t. | 869 | 2068.22
DR000141-D01 | DR000141 | D01 | Balkendwarsweg 4 | Assen | 66 | 340 | 22.44 | N.v.t. | 853 | 19141.32
DR000142-D01 | DR000142 | D01 | Balkendwarsweg 4 | Assen | 532 | 340 | 180.88 | N.v.t. | 853 | 154290.64
DR000143-D01 | DR000143 | D01 | Balkendwarsweg 4 | Assen | 222 | 340 | 75.48 | N.v.t. | 853 | 64384.44
FL000251a-D01 | FL000251a | D01 | Harderdijk 1 | Zeewolde | 56 | 340 | 19.04 | N.v.t. | 764 | 14546.56
FL000251a-D02 | FL000251a | D02 | Harderdijk 1 | Zeewolde | 56 | 340 | 19.04 | N.v.t. | 764 | 14546.56
FL000266A-D03 | FL000266A | D03 | Oostvaardersdijk 8B | Lelystad | 54 |  | 0 | N.v.t. |  | 0
FR000120-D01a | FR000120 | D01a | Celciusstraat 10 | Harlingen | 649 | 340 | 220.66 | N.v.t. | 884.8 | 195239.968
FR000120-D01b | FR000120 | D01b | Celciusstraat 10 | Harlingen | Gedeeld met FR000120 D01a | 340 | Gedeeld met FR000120-D01a | N.v.t. | 884.8 | Gedeeld met FR000120-D01a
FR000120-D02 | FR000120 | D02 | Celciusstraat 10 | Harlingen | 60 | 340 | 20.4 | N.v.t. | 884.8 | 18049.92
FR000129-D02 | FR000129 | D02 | Oedsmawei 32 | Grou | 11 |  | 0 | N.v.t. |  | 0
FR000129-D03 | FR000129 | D03 | Oedsmawei 32 | Grou | 7 |  | 0 | N.v.t. |  | 0
FR000129-D04a | FR000129 | D04a | Oedsmawei 32 | Grou | 52 |  | 0 | N.v.t. |  | 0
FR000129-D04b | FR000129 | D04b | Oedsmawei 32 | Grou | Gedeeld met FR000129-D04a |  | #VALUE! | N.v.t. |  | #VALUE!
FR000280- | FR000280 |  | Kadijk 1 | Lemmer | 28 | 340 | 9.52 | N.v.t. | 762.8 | 7261.856
GD000007-D02 | GD000007 | D02 | Oostkanaaldijk 354a | Nijmegen | 28 | 340 | 9.52 | N.v.t. | 762.8 | 7261.856
GR000198 | GR000198 | D01 | Zijlvest 30 | Farmsum | 78 |  | 0 | N.v.t. |  | 0
GD000211-D01 | GD000211 | D01 | Van Nieuwenhuijzenweg 8 | Wolfheze Kantoor | 30 |  | 0 | N.v.t. |  | 0
GD000211-D02 | GD000211 | D02 | Van Nieuwenhuijzenweg 8 | Wolfheze Kantoor | 14 |  | 0 | N.v.t. |  | 0
GD000211-D03 | GD000211 | D03 | Van Nieuwenhuijzenweg 8 | Wolfheze Kantoor | 14 |  | 0 | N.v.t. |  | 0
GD000211-D04 | GD000211 | D04 | Van Nieuwenhuijzenweg 8 | Wolfheze Kantoor | 48 |  | 0 | N.v.t. |  | 0
GR000198 | GR000198 | D02 | Zijlvest 30 | Farmsum | 60 |  | 0 | N.v.t. |  | 0
GD000169B-D01 | GD000169B | D01 | Slijpbeekweg 8 | Arnhem | 36 | 340 | 12.24 | N.v.t. | 693 | 8482.32
GR000127a-D01 | GR000127a | D01 | Robbenplaatweg 13 | Eemshaven | 15 | 340 | 5.1 | N.v.t. | 835 | 4258.5
GR000127a-D02 | GR000127a | D02 | Robbenplaatweg 13 | Eemshaven | N.v.t. | 340 | 0 | N.v.t. | N.v.t. | #VALUE!
LB000012 -D01 | LB000012 | D01 | Mulkenshofweg 1 | Venlo | 46 |  | 0 | N.v.t. |  | 0
LB000017-D01 | LB000017 | D01 | Aan de Stuw 10 | Belfeld | 42 |  | 0 | N.v.t. |  | 0
LB000017-D02 | LB000017 | D02 | Aan de Stuw 10 | Belfeld | 36 |  | 0 | N.v.t. |  | 0
LB000017-D03 | LB000017 | D03 | Aan de Stuw 10 | Belfeld | 20 |  | 0 | N.v.t. |  | 0
LB000017-D04 | LB000017 | D04 | Aan de Stuw 10 | Belfeld | 19 |  | 0 | N.v.t. |  | 0
LB 000047-D01 | LB 000047 | D01 | Mulkenshofweg 1 | Venlo | 132 | 340 | 44.88 | N.v.t. | 827.6 | 37142.688
LB 000047-D02 | LB 000047 | D02 | Mulkenshofweg 1 | Venlo | 132 | 340 | 44.88 | N.v.t. | 827.6 | 37142.688
LB000012A-D01 | LB000012A | D01 | Mulkenshofweg 1 | Venlo | 208 | 340 | 70.72 | N.v.t. | 827.6 | 58527.872
LB000012B-D01 | LB000012B | D01 | Mulkenshofweg 1 | Venlo | 252 | 340 | 85.68 | N.v.t. | 827.6 | 70908.768
LB000058-D01 | LB000058 | D01 | Oude Maasweg 7 | Maasbracht | 92 |  | 0 | N.v.t. |  | 0
NB000036 -D01 | NB000036 | D01 | Hogepad 1A | Oirschot | 632 | 340 | 214.88 | N.v.t. | 836.7 | 179790.096
NB000036 -D02 | NB000036 | D02 | Hogepad 1A | Oirschot | Gedeeld met NB000036 -D01 | 340 | Gedeeld met NB000036 -D01 | N.v.t. | Gedeeld met NB000036 -D01 | Gedeeld met NB000036 -D01
NB000036 -D03 | NB000036 | D03 | Hogepad 1A | Oirschot | Gedeeld met NB000036 -D01 | 340 | Gedeeld met NB000036 -D01 | N.v.t. | Gedeeld met NB000036 -D01 | Gedeeld met NB000036 -D01
NB000036 -D04 | NB000036 | D04 | Hogepad 1A | Oirschot | Gedeeld met NB000036 -D01 | 340 | Gedeeld met NB000036 -D01 | N.v.t. | Gedeeld met NB000036 -D01 | Gedeeld met NB000036 -D01
NB000036 -D05 | NB000036 | D05 | Hogepad 1A | Oirschot | Gedeeld met NB000036 -D01 | 340 | Gedeeld met NB000036 -D01 | N.v.t. | Gedeeld met NB000036 -D01 | Gedeeld met NB000036 -D01
NB000036 -D06 | NB000036 | D06 | Hogepad 1A | Oirschot | Gedeeld met NB000036 -D01 | 340 | Gedeeld met NB000036 -D01 | N.v.t. | Gedeeld met NB000036 -D01 | Gedeeld met NB000036 -D01
NB000036 -D07 | NB000036 | D07 | Hogepad 1A | Oirschot | Gedeeld met NB000036 -D01 | 340 | Gedeeld met NB000036 -D01 | N.v.t. | Gedeeld met NB000036 -D01 | Gedeeld met NB000036 -D01
NB000036 -D08 | NB000036 | D08 | Hogepad 1A | Oirschot | Gedeeld met NB000036 -D01 | 340 | Gedeeld met NB000036 -D01 | N.v.t. | Gedeeld met NB000036 -D01 | Gedeeld met NB000036 -D01
NB000036 -D09 | NB000036 | D09 | Hogepad 1A | Oirschot | Gedeeld met NB000036 -D01 | 340 | Gedeeld met NB000036 -D01 | N.v.t. | Gedeeld met NB000036 -D01 | Gedeeld met NB000036 -D01
NB000036 -D10 | NB000036 | D10 | Hogepad 1A | Oirschot | Gedeeld met NB000036 -D01 | 340 | Gedeeld met NB000036 -D01 | N.v.t. | Gedeeld met NB000036 -D01 | Gedeeld met NB000036 -D01
NB000040A-D01 | NB000040A | D01 | Hogepad 1A | Oirschot | 391 | 340 | 132.94 | N.v.t. | 873.6 | 116136.384
NB000040A-D02 | NB000040A | D02 | Hogepad 1A | Oirschot | Gedeeld met NB000040A-D05 | 340 | Gedeeld met NB000040A-D05 | N.v.t. | Gedeeld met NB000040A-D05 | Gedeeld met NB000040A-D05
NB000040A-D03 | NB000040A | D03 | Hogepad 1A | Oirschot | Gedeeld met NB000040A-D05 | 340 | Gedeeld met NB000040A-D05 | N.v.t. | Gedeeld met NB000040A-D05 | Gedeeld met NB000040A-D05
NB000040A-D04 | NB000040A | D04 | Hogepad 1A | Oirschot | Gedeeld met NB000040A-D05 | 340 | Gedeeld met NB000040A-D05 | N.v.t. | Gedeeld met NB000040A-D05 | Gedeeld met NB000040A-D05
NB000040A-D05 | NB000040A | D05 | Hogepad 1A | Oirschot | Gedeeld met NB000040A-D05 | 340 | Gedeeld met NB000040A-D05 | N.v.t. | Gedeeld met NB000040A-D05 | Gedeeld met NB000040A-D05
NB000040A-D06 | NB000040A | D06 | Hogepad 1A | Oirschot | Gedeeld met NB000040A-D05 | 340 | Gedeeld met NB000040A-D05 | N.v.t. | Gedeeld met NB000040A-D05 | Gedeeld met NB000040A-D05
NB000040A-D07 | NB000040A | D07 | Hogepad 1A | Oirschot | Gedeeld met NB000040A-D05 | 340 | Gedeeld met NB000040A-D05 | N.v.t. | Gedeeld met NB000040A-D05 | Gedeeld met NB000040A-D05
NB000040A-D08 | NB000040A | D08 | Hogepad 1A | Oirschot | Gedeeld met NB000040A-D05 | 340 | Gedeeld met NB000040A-D05 | N.v.t. | Gedeeld met NB000040A-D05 | Gedeeld met NB000040A-D05
NB000040A-D09 | NB000040A | D09 | Hogepad 1A | Oirschot | Gedeeld met NB000040A-D05 | 340 | Gedeeld met NB000040A-D05 | N.v.t. | Gedeeld met NB000040A-D05 | Gedeeld met NB000040A-D05
NB000040A-D10 | NB000040A | D10 | Hogepad 1A | Oirschot | Gedeeld met NB000040A-D05 | 340 | Gedeeld met NB000040A-D05 | N.v.t. | Gedeeld met NB000040A-D05 | Gedeeld met NB000040A-D05
NB000041-D01a | NB000041 | D01a | Zwaardecroonstraat 7 | Tilburg | 154 | 340 | 52.36 | N.v.t. | 740.3 | 38762.108
NB000041-D01b | NB000041 | D01b | Zwaardecroonstraat 7 | Tilburg | Gedeeld met NB000045-D01 | 340 | Gedeeld met NB000045-D01 | N.v.t. | Gedeeld met NB000045-D01 | Gedeeld met NB000045-D01
NB000045-D01 | NB000045 | D01 | Scharlo 7 | Waspik | 148 | 340 | 50.32 | N.v.t. | 0 | 0
NB000046-D01 | NB000046 | D01 | Scharlo 7 | Waspik | 84 |  | 0 | N.v.t. |  | 0
NB000052-D01 | NB000052 | D01 | Scharlo 7 | Waspik | 46 | 340 | 15.64 | N.v.t. | 0 | 0
NB000057-D01 | NB000057 | D01 | Graaf Engelbertlaan 163 | Breda | 145 | 340 | 49.3 | N.v.t. | 855.9 | 42195.87
NB000057-D02 | NB000057 | D02 | Graaf Engelbertlaan 163 | Breda | 253 | 340 | 86.02 | N.v.t. | 855.9 | 73624.518
NB000057-D03 | NB000057 | D03 | Graaf Engelbertlaan 163 | Breda | 200 | 340 | 68 | N.v.t. | 855.9 | 58201.2
NB000061-D01 | NB000061 | D01 | Graaf Engelbertlaan 163 | Breda | 72 |  | 0 | N.v.t. |  | 0
NH000076a-D01 | NH000076a | D01 | Westkolkdijk 7 | Oostzaan | 104 | 340 | 35.36 | N.v.t. | #REF! | #REF!
NH000076a-D02 | NH000076a | D02 | Westkolkdijk 7 | Oostzaan | 114 | 340 | 38.76 | N.v.t. | #REF! | #REF!
NH000081-D01 | NH000081 | D01 | Amsterdamseweg 25 | Velsen VC | 8 | 340 | 2.72 | N.v.t. | 814 | 2214.08
NH000081-D02 | NH000081 | D02 | Amsterdamseweg 25 | Velsen VC | 12 | 340 | 4.08 | N.v.t. | 814 | 3321.12
NH000081-D03 | NH000081 | D03 | Amsterdamseweg 25 | Velsen VC | 16 | 340 | 5.44 | N.v.t. | 814 | 4428.16
NH000085-D01 | NH000085 | D01 | De Wetstraat 1 | IJmuiden | 152 | 340 | 51.68 | N.v.t. | 875 | 45220
NH000085-D02 | NH000085 | D02 | De Wetstraat 1 | IJmuiden | 55 | 340 | 18.7 | N.v.t. | 875 | 16362.5
NH000085-D03 | NH000085 | D03 | De Wetstraat 1 | IJmuiden | 106 | 340 | 36.04 | N.v.t. | 875 | 31535
NH000089A-D01 | NH000089A | D01 | Burgemeester Stramanweg 100 | Amsterdam | 60 | 340 | 20.4 | N.v.t. | 804 | 16401.6
NH000089-D01 | NH000089 | D01 | Burgemeester Stramanweg 100 | Amsterdam | 140 | 340 | 47.6 | N.v.t. | 804 | 38270.4
NH000417a-D01 | NH000417a | D01 | Medemblikkerweg 2 | Wieringerwerf | 22 | 340 | 7.48 | N.v.t. | 845 | 6320.6
NH000417a-D02 | NH000417a | D02 | Medemblikkerweg 2 | Wieringerwerf | 22 | 340 | 7.48 | N.v.t. | 845 | 6320.6
NH000417a-D03 | NH000417a | D03 | Medemblikkerweg 2 | Wieringerwerf | 19 | 340 | 6.46 | N.v.t. | 845 | 5458.7
NH000417a-D04 | NH000417a | D04 | Medemblikkerweg 2 | Wieringerwerf | 19 | 340 | 6.46 | N.v.t. | 845 | 5458.7
OV000178A-D01 | OV000178A | D01 | Eperweg 100 | t Harde | 160 | 340 | 54.4 | N.v.t. | 767.4 | 41746.56
OV000178A-D02 | OV000178A | D02 | Eperweg 100 | t Harde | 160 | 340 | 54.4 | N.v.t. | 767.4 | 41746.56
OV000197 -D01 | OV000197 | D01 | Bosweg 2 | Heemserveen | 95 |  | 0 | N.v.t. |  | 0
OV000197 -D02 | OV000197 | D02 | Bosweg 2 | Heemserveen | 52 |  | 0 | N.v.t. |  | 0
OV000197A-D01 | OV000197A | D01 | Bosweg 2 | Heemserveen | 114 | 340 | 38.76 | N.v.t. | 774 | 30000.24
OV000197A-D02 | OV000197A | D02 | Bosweg 2 | Heemserveen | 114 | 340 | 38.76 | N.v.t. | 774 | 30000.24
OV000205-D01 | OV000205 | D01 | Holterweg 30A | Markelo | 140 |  | 0 | N.v.t. |  | 0
OV000205-D02 | OV000205 | D02 | Holterweg 30A | Markelo | 30 |  | 0 | N.v.t. |  | 0
OV000205a-D01(1) | OV000205a | D01(1) | Holterweg 30A | Markelo | 192 | 340 | 65.28 | N.v.t. | 796 | 51962.88
OV000205a-D01(2) | OV000205a | D01(2) | Holterweg 30A | Markelo | 176 | 340 | 59.84 | N.v.t. | 796 | 47632.64
OV000205B-D01(1) | OV000205B | D01(1) | Holterweg 30A | Markelo | 100 | 340 | 34 | N.v.t. | 796 | 27064
OV000205B-D01(3) | OV000205B | D01(3) | Holterweg 30A | Markelo | 156 | 340 | 53.04 | N.v.t. | 796 | 42219.84
OV000205C-D01 | OV000205C | D01 | Holterweg 30A | Markelo | 256 | 340 | 87.04 | N.v.t. | 796 | 69283.84
OV000210-D01 | OV000210 | D01 | Hasselterdijk 33A | Zwartsluis | 85 | 340 | 28.9 | N.v.t. | 950 | 27455
OV000218-D01(1) | OV000218 | D01(1) | Ordelseweg 2 | Zwolle | 661 | 340 | 224.74 | N.v.t. | 798.6 | 179477.364
OV000218-D01(2) | OV000218 | D01(2) | Ordelseweg 2 | Zwolle | 692 | 340 | 235.28 | N.v.t. | 798.6 | 187894.608
OV000218-D02 | OV000218 | D02 | Ordelseweg 2 | Zwolle | 38 | 340 | 12.92 | N.v.t. | 798.6 | 10317.912
UT000212-D01 | UT000212 | D01 | Zuidersluis 1 | Nieuwegein | 56 | 340 | 19.04 | N.v.t. | 891.2 | 16968.448
UT000212-D02 | UT000212 | D02 | Zuidersluis 1 | Nieuwegein | 42 | 340 | 14.28 | N.v.t. | 891.2 | 12726.336
UT000260A-D01 | UT000260A | D01 | Amersfoortsestraat 21 | Amersfoort/Leusden | 156 | 340 | 53.04 | N.v.t. | 823 | 43651.92
UT000260A-D02 | UT000260A | D02 | Amersfoortsestraat 21 | Amersfoort/Leusden | 26 | 340 | 8.84 | N.v.t. | 823 | 7275.32
UT000260B-D01 | UT000260B | D01 | Amersfoortsestraat 21 | Amersfoort/Leusden | 177 | 340 | 60.18 | N.v.t. | 823 | 49528.14
UT000260B-D02 | UT000260B | D02 | Amersfoortsestraat 21 | Amersfoort/Leusden | 177 | 340 | 60.18 | N.v.t. | 823 | 49528.14
UT000272a-D01(1) | UT000272a | D01(1) | De staart 3 | Houten | 75 | 340 | 25.5 | N.v.t. | 836 | 21318
UT000272a-D01(2) | UT000272a | D01(2) | De staart 3 | Houten | 74 | 340 | 25.16 | N.v.t. | 836 | 21033.76
UT000272a-D01(3) | UT000272a | D01(3) | De staart 3 | Houten | 75 | 340 | 25.5 | N.v.t. | 836 | 21318
UT000272a-D01(4) | UT000272a | D01(4) | De staart 3 | Houten | 74 | 340 | 25.16 | N.v.t. | 836 | 21033.76
ZH000279 -D01a | ZH000279 | D01a | Groene Kruisweg 403 | Rhoon Verkeerscentrale | 33 | 33 | 1.089 | N.v.t. |  | 0
ZH000279 -D01b | ZH000279 | D01b | Groene Kruisweg 403 | Rhoon Verkeerscentrale | 33 | 33 | 1.089 | N.v.t. |  | 0
ZH000279 -D02 | ZH000279 | D02 | Groene Kruisweg 403 | Rhoon Verkeerscentrale | 36 | 36 | 1.296 | N.v.t. |  | 0
ZH000279 -D06 | ZH000279 | D06 | Groene Kruisweg 403 | Rhoon Verkeerscentrale | 24 | 24 | 0.576 | N.v.t. |  | 0
ZH000279 -D07 | ZH000279 | D07 | Groene Kruisweg 403 | Rhoon Verkeerscentrale | 2 | 2 | 0.004 | N.v.t. |  | 0
ZH000282-D01 | ZH000282 | D01 | Groene Kruisweg 403 | Rhoon Verkeerscentrale | 14 | 14 | 0.196 | N.v.t. |  | 0
ZH000282-D02 | ZH000282 | D02 | Groene Kruisweg 403 | Rhoon Verkeerscentrale | 12 | 12 | 0.144 | N.v.t. |  | 0
ZH000291-D01 | ZH000291 | D01 | Haringsvlietplein 2 | Stellendam | 52 | 52 | 2.704 | N.v.t. |  | 0
ZH000291-D04 | ZH000291 | D04 | Haringsvlietplein 2 | Stellendam | 48 | 48 | 2.304 | N.v.t. |  | 0
ZH000280A-D01 | ZH000280A | D01 | Schaapherderweg 4 | Ridderkerk | 294 | 340 | 99.96 | N.v.t. | 833 | 83266.68
ZH000280-D01 | ZH000280 | D01 | Schaapherderweg 4 | Ridderkerk | 70 | #REF! | 833 | #REF! | 8 | 0
ZH000280-D02 | ZH000280 | D02 | Schaapherderweg 4 | Ridderkerk | 24 | #REF! | 833 | #REF!
ZH000300-D01 Overkappingen | ZH000300 | D01 Overkappingen | Rijksstraatweg 47 | Delfgauw | 160 | 340 | 54.4 | N.v.t. | 858.5 | 46702.4
ZH000300-D01 Steunpunt | ZH000300 | D01 Steunpunt | Rijksstraatweg 47 | Delfgauw | 240 |  | 0 | N.v.t. |  | 0
ZH000300-D01 zoutloods | ZH000300 | D01 zoutloods | Rijksstraatweg 47 | Delfgauw | 245 | 340 | 83.3 | N.v.t. | 858.5 | 71513.05
ZH000300-D02 Overkappingen | ZH000300 | D02 Overkappingen | Rijksstraatweg 47 | Delfgauw | 160 | 340 | 54.4 | N.v.t. | 858.5 | 46702.4
ZH000300-D02 zoutloods | ZH000300 | D02 zoutloods | Rijksstraatweg 47 | Delfgauw | 95 | 340 | 32.3 | N.v.t. | 823 | 26582.9
ZH000300-D03 Steunpunt | ZH000300 | D03 Steunpunt | Rijksstraatweg 47 | Delfgauw | 44 |  | 0 | N.v.t. |  | 0
ZH000300-D03 Zoutloods | ZH000300 | D03 Zoutloods | Rijksstraatweg 47 | Delfgauw | 95 | 340 | 32.3 | N.v.t. | 858.5 | 27729.55
ZH000300-D04 zoutloods | ZH000300 | D04 zoutloods | Rijksstraatweg 47 | Delfgauw | 95 | 340 | 32.3 | N.v.t. | 858.5 | 27729.55
ZH000300-D05 Steunpunt | ZH000300 | D05 Steunpunt | Rijksstraatweg 47 | Delfgauw | 52 |  | 0 | N.v.t. |  | 0
ZH000300-D05 Zoutloods | ZH000300 | D05 Zoutloods | Rijksstraatweg 47 | Delfgauw | 95 | 340 | 32.3 | N.v.t. | 858.5 | 27729.55
ZH000300-D06 Zoutloods | ZH000300 | D06 Zoutloods | Rijksstraatweg 47 | Delfgauw | 245 | 340 | 83.3 | N.v.t. | 858.5 | 71513.05
ZH000303-D01 | ZH000303 | D01 | Groene Kruisweg 401 | Rhoon | 165 |  | 0 | N.v.t. |  | 0
ZH000305-D01 | ZH000305 | D01 | Nespad 1 | Bodegraven | 38 | 340 | 12.92 | N.v.t. | 929.2 | 12005.264
ZH000307 -D01 | ZH000307 | D01 | Rijksweg A29 2 | Numansdorp | 30 |  | 0 | N.v.t. |  | 0
ZH000307 -D02 | ZH000307 | D02 | Rijksweg A29 2 | Numansdorp | 178 |  | 0 | N.v.t. |  | 0
ZH000307 -D03 | ZH000307 | D03 | Rijksweg A29 2 | Numansdorp | 106 |  | 0 | N.v.t. |  | 0
ZH000307 -D04 | ZH000307 | D04 | Rijksweg A29 2 | Numansdorp | 12 |  | 0 | N.v.t. |  | 0
ZH000362-D01 | ZH000362 | D01 | Maeslantkeringweg 139 | Hoek van Holland | 378 | 340 | 128.52 | N.v.t. | 890 | 114382.8
ZL000325-D01 | ZL000325 | D01 | Faelweg 1 | Vrouwenpolder | 30 | 340 | 10.2 | N.v.t. | 889.4 | 9071.88
ZL000352B -D01 | ZL000352B | D01 | Oostelijke Schelderijnweg 1 | Rilland | 246 | 340 | 83.64 | N.v.t. | 835.5 | 69881.22
ZL000352B -D02 | ZL000352B | D02 | Oostelijke Schelderijnweg 1 | Rilland | 248 | 340 | 84.32 | N.v.t. | 835.5 | 70449.36
ZL000354A-D01 | ZL000354A | D01 | Kapelle Vierwegen 3 | Kapelle | 176 | 340 | 59.84 | N.v.t. | 897.3 | 53694.432
ZL000354B-D01 | ZL000354B | D01 | Kapelle Vierwegen 3 | Kapelle | 88 | 340 | 29.92 | N.v.t. | 897.3 | 26847.216
340
[6 empty] | 340 | 0 | N.v.t. |  | 0
Totaal |  |  |  |  | 14730 | #REF! | #VALUE! | #REF! | #REF! | #VALUE!
De PV-systemen in dit tabblad worden als optie uitgevraagd door Rijkswaterstaat én dit tabblad wordt eventueel door de inschrijver gebruikt om extra gebouwen te selecteren om PV-systemen op te plaatsen om zo precies uit te komen op de gewenste totale omvang van 1,1 miljoen euro voor de PV-systemen. Meer uitleg hierover staat in het Beschrijvend Document (paragraaf 2.4 "Omvang opdracht" ) en ook op Prijzenblad bijlage 3a.
Note on J104: [Opmerkingenthread] U kunt deze opmerkingenthread lezen in uw versie van Excel. Eventuele wijzigingen aan de thread gaan echter verloren als het bestand wordt geopend in een nieuwere versie van Excel. Meer informatie: https://go.microsoft.com/fwlink/?linkid=870924 Opmerking: Gecombineerd UT000212-D01 en UT000212-D02
Note on J105: [Opmerkingenthread] U kunt deze opmerkingenthread lezen in uw versie van Excel. Eventuele wijzigingen aan de thread gaan echter verloren als het bestand wordt geopend in een nieuwere versie van Excel. Meer informatie: https://go.microsoft.com/fwlink/?linkid=870924 Opmerking: Gecombineerd UT000212-D01 en UT000212-D02
Note on F114: [Opmerkingenthread] U kunt deze opmerkingenthread lezen in uw versie van Excel. Eventuele wijzigingen aan de thread gaan echter verloren als het bestand wordt geopend in een nieuwere versie van Excel. Meer informatie: https://go.microsoft.com/fwlink/?linkid=870924 Opmerking: D01a en D01b gecombineerd Beantwoorden: D01a en D01b gecombineerd 66
Note on G114: [Opmerkingenthread] U kunt deze opmerkingenthread lezen in uw versie van Excel. Eventuele wijzigingen aan de thread gaan echter verloren als het bestand wordt geopend in een nieuwere versie van Excel. Meer informatie: https://go.microsoft.com/fwlink/?linkid=870924 Opmerking: D01a en D01b gecombineerd Beantwoorden: D01a en D01b gecombineerd 66
Note on F115: [Opmerkingenthread] U kunt deze opmerkingenthread lezen in uw versie van Excel. Eventuele wijzigingen aan de thread gaan echter verloren als het bestand wordt geopend in een nieuwere versie van Excel. Meer informatie: https://go.microsoft.com/fwlink/?linkid=870924 Opmerking: D01a en D01b gecombineerd Beantwoorden: D01a en D01b gecombineerd 66
Note on G115: [Opmerkingenthread] U kunt deze opmerkingenthread lezen in uw versie van Excel. Eventuele wijzigingen aan de thread gaan echter verloren als het bestand wordt geopend in een nieuwere versie van Excel. Meer informatie: https://go.microsoft.com/fwlink/?linkid=870924 Opmerking: D01a en D01b gecombineerd Beantwoorden: D01a en D01b gecombineerd 66

## Locatie-informatie
ID | Objectcode | PV gevraagd | Dakcode | Adres | Postcode | Plaats | Bouwjaar | Locatietype | Gebouwtype | BVO [m2] | Energielabel | Dakbedekking vervangen in Jaar | Onderhoudsclub | Type dak | B_max [kg/m2] | Materiaal toplaag | Materiaal onder toplaag | Bruto dakoppervlak [m2] | Helioscope-ontwerper | Aantal panelen | Paneelpiekvermogen [Wp] | Totaal piekvermogen [kWp] | Specifiek vermogen [W/m2 bruto] | Specifieke opbrengst [kWh/kWp jaar] | Totale opbrengst [kWh/jaar] | Type panelenoriëntatie | Hoofdoriëntatie | Hellingshoek [°] | Bereikbaarheid dak | Netbeheerder | EAN-code | Meternummer | Verbruikscategorie (KV/GV) | Profielcategorie | Hoofdafzekering (kVA, A) | Contractvermogen levering (kW) | Piekvermogen in 2019 [kW] | Datum piekvermogen | Bemetering | Transportcategorie | Aansluitcategorie | Verzwaring naar | Aantal trafo's en capaciteit | Maximaal technisch vermogen | Verdeelkast geinstalleerd vermogen [kVA] | Aantal reservegroepen hoofdschakelkast | Gewenste locatie EMS (Pelli-kast) | Locatie omvormers | Aantal nieuwe laadpunten (22 kW) | Aantal nieuwe snellaadpunten (100/2 kW) | Aantal nieuwe wandpunten | Aantal nieuwe vrijstaande punten | Aantal bestaande laadpunten (Ecotap 22 kW) | Aantal bestaande laadpunten (Evbox 11 kW) | Totaal maximaal vermogen alle laadpalen [kW] | Afstand hoofd-verdeelkast tot laadverdeelkast [m] | Type verharding terrein | Opmerking
DR000138 -D01 | DR000138 | Ja | D01 | Buitenvaart 1005 | 7905 SC | Hoogeveen | 2009 | Droog steunpunt |  | 1670 | A | 2029 | BAM | Plat | 100 | Bitumen en grind | Kanaalplaatvloer | 362 | Iv Infra | 64 | 340 | 21.76 | 60.1105 | 818.1 | 17801.856 | Duaal | Noord-zuid | 10 | Buitenlangs | RENDO Netwerken | 871691200718570617 | 4913091 | GV | E3A | 138 (3x200) | 26 | 22 | 2019-01-21 07:45 | Continu bemeten | LS | > 3 x 80 A t/m 3 x 250 A (173 kVA) |  | Geen | Onbekend | 182 | 3 | Binnen | Binnen | 2 | 1 | 0 | 4 | 0 | 0 | 94 | 45 | Asfalt | In het rapport staat:"Er is onvoldoende ruimte tussen de erfgrens en parkeerplaats om een snellader te kunnen plaatsen." en "Het vermogen van een regulier laadpunt bedraagt 22kW. Het vermogen van een DC-snellaadpunt bedraagt 100kW. Het totale vermogen van de laadpunten bedraagt 244kW." Dat laatste niet met eerdere informatie dat twee snellaadpunt samen 100 kW delen.
DR000138 -D02a | DR000138 | Ja | D02a | Buitenvaart 1005 | 7905 SC | Hoogeveen | 2009 | Droog steunpunt |  | Zie DR000138 -D01 | A | 2049 | BAM | Plat | 19 | Bitumen (dakleer) | Metaal | 1518.5 | Iv Infra | 376 | 340 | 127.84 | 84.1883 | 818.1 | 104585.904 | Duaal | Noord-zuid | 10 | Buitenlangs | RENDO Netwerken | Gedeeld met DR000138 -D01 | Gedeeld met DR000138 -D01 | Gedeeld met DR000138 -D01 | Gedeeld met DR000138 -D01 | Gedeeld met DR000138 -D01 | Gedeeld met DR000138 -D01 | Gedeeld met DR000138 -D01 | Gedeeld met DR000138 -D01 | Gedeeld met DR000138 -D01 | Gedeeld met DR000138 -D01 | Gedeeld met DR000138 -D01 |  | Gedeeld met DR000138 -D01 | Gedeeld met DR000138 -D01 | Gedeeld met DR000138 -D01 | Gedeeld met DR000138 -D01 | Gedeeld met DR000138 -D01 |  | Zie DR000138 -D01 | Zie DR000138 -D01 | Zie DR000138 -D01 | Zie DR000138 -D01 | Zie DR000138 -D01 | Zie DR000138 -D01 | Zie DR000138 -D01 | Zie DR000138 -D01 | Zie DR000138 -D01 | Zie DR000138 -D01
DR000138 -D02b | DR000138 | Ja | D02b | Buitenvaart 1005 | 7905 SC | Hoogeveen | 2009 | Droog steunpunt |  | Zie DR000138 -D01 | A | 2049 | BAM | Plat | 33 | Bitumen (dakleer) | Hout | Gedeeld met DR000138 -D02a | Iv Infra | Gedeeld met DR000138 -D02a | 340 | Gedeeld met DR000138 -D02a | N.v.t. | Gedeeld met DR000138 -D02a | Gedeeld met DR000138 -D02a | Gedeeld met DR000138 -D02a | Noord-zuid | 10 | Buitenlangs | RENDO Netwerken | Gedeeld met DR000138 -D01 | Gedeeld met DR000138 -D01 | Gedeeld met DR000138 -D01 | Gedeeld met DR000138 -D01 | Gedeeld met DR000138 -D01 | Gedeeld met DR000138 -D01 | Gedeeld met DR000138 -D01 | Gedeeld met DR000138 -D01 | Gedeeld met DR000138 -D01 | Gedeeld met DR000138 -D01 | Gedeeld met DR000138 -D01 |  | Gedeeld met DR000138 -D01 | Gedeeld met DR000138 -D01 | Gedeeld met DR000138 -D01 | Gedeeld met DR000138 -D01 | Gedeeld met DR000138 -D01 |  | Zie DR000138 -D01 | Zie DR000138 -D01 | Zie DR000138 -D01 | Zie DR000138 -D01 | Zie DR000138 -D01 | Zie DR000138 -D01 | Zie DR000138 -D01 | Zie DR000138 -D01 | Zie DR000138 -D01 | Zie DR000138 -D01
DR000138A-D01 | DR000138A | Ja | D01 | Buitenvaart 1005 | 7905 SC | Hoogeveen | 2009 | Droog steunpunt |  | Zie DR000138 -D01 | - | 2058 | BAM | Schuin | 11 | NT platen | Hout | 215 | Iv Infra | 90 | 340 | 30.6 | 142.3256 | 921.2 | 28188.72 | Eén richting | Zuid | 17 | Buitenlangs | RENDO Netwerken | Gedeeld met DR000138 -D01 | Gedeeld met DR000138 -D01 | Gedeeld met DR000138 -D01 | Gedeeld met DR000138 -D01 | Gedeeld met DR000138 -D01 | Gedeeld met DR000138 -D01 | Gedeeld met DR000138 -D01 | Gedeeld met DR000138 -D01 | Gedeeld met DR000138 -D01 | Gedeeld met DR000138 -D01 | Gedeeld met DR000138 -D01 |  | Gedeeld met DR000138 -D01 | Gedeeld met DR000138 -D01 | Gedeeld met DR000138 -D01 | Gedeeld met DR000138 -D01 | Gedeeld met DR000138 -D01 |  | Zie DR000138 -D01 | Zie DR000138 -D01 | Zie DR000138 -D01 | Zie DR000138 -D01 | Zie DR000138 -D01 | Zie DR000138 -D01 | Zie DR000138 -D01 | Zie DR000138 -D01 | Zie DR000138 -D01 | Zie DR000138 -D01
DR000138A-D02 | DR000138A | Ja | D02 | Buitenvaart 1005 | 7905 SC | Hoogeveen | 2009 | Droog steunpunt |  | Zie DR000138 -D01 | - | 2058 | BAM | Schuin | 11 | NT platen | Hout | 173 | Iv Infra | 60 | 340 | 20.4 | 117.9191 | 921.2 | 18792.48 | Eén richting | Zuid | 17 | Buitenlangs | RENDO Netwerken | Gedeeld met DR000138 -D01 | Gedeeld met DR000138 -D01 | Gedeeld met DR000138 -D01 | Gedeeld met DR000138 -D01 | Gedeeld met DR000138 -D01 | Gedeeld met DR000138 -D01 | Gedeeld met DR000138 -D01 | Gedeeld met DR000138 -D01 | Gedeeld met DR000138 -D01 | Gedeeld met DR000138 -D01 | Gedeeld met DR000138 -D01 |  | Gedeeld met DR000138 -D01 | Gedeeld met DR000138 -D01 | Gedeeld met DR000138 -D01 | Gedeeld met DR000138 -D01 | Gedeeld met DR000138 -D01 |  | Zie DR000138 -D01 | Zie DR000138 -D01 | Zie DR000138 -D01 | Zie DR000138 -D01 | Zie DR000138 -D01 | Zie DR000138 -D01 | Zie DR000138 -D01 | Zie DR000138 -D01 | Zie DR000138 -D01 | Zie DR000138 -D01
DR000140-D01 | DR000140 | Ja | D01 | Balkendwarsweg 4 |  | Assen | 2011 | Droog steunpunt in combinatie met districtskantoor |  | 1053 | A | 2031 | BAM | Plat | 15 | Bitumen (dakleer) | Onbekend | 289 | Iv Infra | 0 | 340 | 0 | 0 | 869 | 0 | Duaal | Oost-west | 10 | Onbekend | Enexis | 871694831000355598 | 5040202 | GV | E3A | 175 (3x250) | 73 | 79 | 2019-11-21 05:15 | Continu bemeten | LS / MS | > 3 x 250 A (173 kVA) t/m 1.750 kVA |  | Geen | Onbekend | 56.6 | 1x3-fasengroep zek + 3x3-fasengroep aut 63A | Binnen | Binnen | 6 | 0 | 0 | 6 | 4 | 2 | 242 | 30 | Onverhard
DR000140-D02 | DR000140 | Ja | D02 | Balkendwarsweg 4 |  | Assen | 2011 | Droog steunpunt in combinatie met districtskantoor |  | 1053 | A | 2036 | BAM | Plat | 45 | Sedumdak | Onbekend | 191 | Iv Infra | 48 | 340 | 16.32 | 85.445 | 869 | 14182.08 | Eén richting | Zuid | 35 | Onbekend | Enexis | 871694831000355598 | Gedeeld met DR000140-D01 | Gedeeld met DR000140-D01 | Gedeeld met DR000140-D01 | Gedeeld met DR000140-D01 | Gedeeld met DR000140-D01 | Gedeeld met DR000140-D01 | Gedeeld met DR000140-D01 | Gedeeld met DR000140-D01 | Gedeeld met DR000140-D01 | Gedeeld met DR000140-D01 |  | Gedeeld met DR000140-D01 | Gedeeld met DR000140-D01 | Gedeeld met DR000140-D01 | Gedeeld met DR000140-D01 | Gedeeld met DR000140-D01 | Gedeeld met DR000140-D01 | Gedeeld met DR000140-D01 | Gedeeld met DR000140-D01 | Gedeeld met DR000140-D01 | Gedeeld met DR000140-D01 | Gedeeld met DR000140-D01 | Gedeeld met DR000140-D01 | Gedeeld met DR000140-D01 | Gedeeld met DR000140-D01 | Gedeeld met DR000140-D01
DR000140-D03 | DR000140 | Ja | D03 | Balkendwarsweg 4 |  | Assen | 2011 | Droog steunpunt in combinatie met districtskantoor |  | 1053 | A | N.v.t | BAM | Plat | 150 | Onbekend | Onbekend | 60 | Iv Infra | 0 | 340 | 0 | 0 | 869 | 0 | Duaal | Oost-west | 10 | Onbekend | Enexis | 871694831000355598 | Gedeeld met DR000140-D01 | Gedeeld met DR000140-D01 | Gedeeld met DR000140-D01 | Gedeeld met DR000140-D01 | Gedeeld met DR000140-D01 | Gedeeld met DR000140-D01 | Gedeeld met DR000140-D01 | Gedeeld met DR000140-D01 | Gedeeld met DR000140-D01 | Gedeeld met DR000140-D01 |  | Gedeeld met DR000140-D01 | Gedeeld met DR000140-D01 | Gedeeld met DR000140-D01 | Gedeeld met DR000140-D01 | Gedeeld met DR000140-D01 | Gedeeld met DR000140-D01 | Gedeeld met DR000140-D01 | Gedeeld met DR000140-D01 | Gedeeld met DR000140-D01 | Gedeeld met DR000140-D01 | Gedeeld met DR000140-D01 | Gedeeld met DR000140-D01 | Gedeeld met DR000140-D01 | Gedeeld met DR000140-D01 | Gedeeld met DR000140-D01
DR000140-D05 | DR000140 | Ja | D05 | Balkendwarsweg 4 |  | Assen | 2011 | Droog steunpunt in combinatie met districtskantoor |  | 1053 | A | 2031 | BAM | Plat | 11 | Bitumen (dakleer) | Onbekend | 70 | Iv Infra | 7 | 340 | 2.38 | 34 | 869 | 2068.22 | Eén richting | Zuid | 35 | Onbekend | Enexis | 871694831000355598 | Gedeeld met DR000140-D01 | Gedeeld met DR000140-D01 | Gedeeld met DR000140-D01 | Gedeeld met DR000140-D01 | Gedeeld met DR000140-D01 | Gedeeld met DR000140-D01 | Gedeeld met DR000140-D01 | Gedeeld met DR000140-D01 | Gedeeld met DR000140-D01 | Gedeeld met DR000140-D01 |  | Gedeeld met DR000140-D01 | Gedeeld met DR000140-D01 | Gedeeld met DR000140-D01 | Gedeeld met DR000140-D01 | Gedeeld met DR000140-D01 | Gedeeld met DR000140-D01 | Gedeeld met DR000140-D01 | Gedeeld met DR000140-D01 | Gedeeld met DR000140-D01 | Gedeeld met DR000140-D01 | Gedeeld met DR000140-D01 | Gedeeld met DR000140-D01 | Gedeeld met DR000140-D01 | Gedeeld met DR000140-D01 | Gedeeld met DR000140-D01
DR000141-D01 | DR000141 | Ja | D01 | Balkendwarsweg 4 |  | Assen | 2011 | Droge steunpunt |  | 1053 | - | 2036 | BAM | Plat | 45 | Sedumdak | Onbekend | 180 | Iv Infra | 66 | 340 | 22.44 | 124.6667 | 853 | 19141.32 | Eén richting | Oost | 10 | Onbekend | Enexis | 871694831000355598 | Gedeeld met DR000140-D01 | Gedeeld met DR000140-D01 | Gedeeld met DR000140-D01 | Gedeeld met DR000140-D01 | Gedeeld met DR000140-D01 | Gedeeld met DR000140-D01 | Gedeeld met DR000140-D01 | Gedeeld met DR000140-D01 | Gedeeld met DR000140-D01 | Gedeeld met DR000140-D01 |  | Gedeeld met DR000140-D01 | Gedeeld met DR000140-D01 | Gedeeld met DR000140-D01 | Gedeeld met DR000140-D01 | Gedeeld met DR000140-D01 | Gedeeld met DR000140-D01 | Gedeeld met DR000140-D01 | Gedeeld met DR000140-D01 | Gedeeld met DR000140-D01 | Gedeeld met DR000140-D01 | Gedeeld met DR000140-D01 | Gedeeld met DR000140-D01 | Gedeeld met DR000140-D01 | Gedeeld met DR000140-D01 | Gedeeld met DR000140-D01
DR000142-D01 | DR000142 | Ja | D01 | Balkendwarsweg 4 |  | Assen | 2011 | Droge steunpunt |  | 1053 | - | 2031 | BAM | Plat | 16 | PVC | Onbekend | 1690 | Iv Infra | 532 | 340 | 180.88 | 107.0296 | 853 | 154290.64 | Duaal | Noord-zuid | 10 | Onbekend | Enexis | 871694831000355598 | Gedeeld met DR000140-D01 | Gedeeld met DR000140-D01 | Gedeeld met DR000140-D01 | Gedeeld met DR000140-D01 | Gedeeld met DR000140-D01 | Gedeeld met DR000140-D01 | Gedeeld met DR000140-D01 | Gedeeld met DR000140-D01 | Gedeeld met DR000140-D01 | Gedeeld met DR000140-D01 |  | Gedeeld met DR000140-D01 | Gedeeld met DR000140-D01 | Gedeeld met DR000140-D01 | Gedeeld met DR000140-D01 | Gedeeld met DR000140-D01 | Gedeeld met DR000140-D01 | Gedeeld met DR000140-D01 | Gedeeld met DR000140-D01 | Gedeeld met DR000140-D01 | Gedeeld met DR000140-D01 | Gedeeld met DR000140-D01 | Gedeeld met DR000140-D01 | Gedeeld met DR000140-D01 | Gedeeld met DR000140-D01 | Gedeeld met DR000140-D01
DR000143-D01 | DR000143 | Ja | D01 | Balkendwarsweg 4 |  | Assen | 2011 | Droge steunpunt |  | 1053 | - | 2036 | BAM | Plat | 45 | Sedumdak | Onbekend | 889 | Iv Infra | 222 | 340 | 75.48 | 84.9044 | 853 | 64384.44 | Duaal | Oost-west | 10 | Onbekend | Enexis | 871694831000355598 | Gedeeld met DR000140-D01 | Gedeeld met DR000140-D01 | Gedeeld met DR000140-D01 | Gedeeld met DR000140-D01 | Gedeeld met DR000140-D01 | Gedeeld met DR000140-D01 | Gedeeld met DR000140-D01 | Gedeeld met DR000140-D01 | Gedeeld met DR000140-D01 | Gedeeld met DR000140-D01 |  | Gedeeld met DR000140-D01 | Gedeeld met DR000140-D01 | Gedeeld met DR000140-D01 | Gedeeld met DR000140-D01 | Gedeeld met DR000140-D01 | Gedeeld met DR000140-D01 | Gedeeld met DR000140-D01 | Gedeeld met DR000140-D01 | Gedeeld met DR000140-D01 | Gedeeld met DR000140-D01 | Gedeeld met DR000140-D01 | Gedeeld met DR000140-D01 | Gedeeld met DR000140-D01 | Gedeeld met DR000140-D01 | Gedeeld met DR000140-D01
FL000251 -D01 | FL000251 | Ja | D01 | Harderdijk 1 | 3898 LP | Zeewolde | 1980 | Nat steunpunt |  | 546 | D | 2035 | BAM | Plat | 15 | Onbekend | Onbekend | 132.5 | Iv Infra | 30 | 340 | 10.2 | 76.9811 | 764 | 7792.8 | N.v.t. | N.v.t. | 0 | Buitenlangs | Liander | 871687120057423962 | Onbekend | KV | E2B | 3x80 | Onbekend | Onbekend | Onbekend | Slimme meter | Onbekend | Onbekend |  | 1, onbekend | Onbekend | Onbekend | 0 | Binnen | Binnen | 2 | 0 | 0 | 2 | 0 | 0 | 44 | 30 | Klinkers, asfalt, beton en straatstenen | Zonnepanelen op FL000251-D01 zijn ingetekend naar het zuiden. Als de panelen naar het zuidoosten worden gericht passen er meer, omdat het dak naar het zuidoosten gericht is. De vollasturen van FL000251 en FL000251a kloppen niet, omdat er heel veel mismatch is in Helioscope.
FL000251 -D02 | FL000251 | Ja | D02 | Harderdijk 1 | 3898 LP | Zeewolde | 1980 | Nat steunpunt |  | Zie FL000251 -D01 | D | 2035 | BAM | Schuin | 14 | Metalen golfplaat | Hout | 138.5 | Iv Infra | 32 | 340 | 10.88 | 78.556 | 764 | 8312.32 | Eén richting | Zuidwest | 21 | Buitenlangs | Liander | Gedeeld met FL000251 -D01 | Gedeeld met FL000251 -D01 | Gedeeld met FL000251 -D01 | Gedeeld met FL000251 -D01 | Gedeeld met FL000251 -D01 | Gedeeld met FL000251 -D01 | Gedeeld met FL000251 -D01 | Gedeeld met FL000251 -D01 | Gedeeld met FL000251 -D01 | Gedeeld met FL000251 -D01 | Gedeeld met FL000251 -D01 |  | Gedeeld met FL000251 -D01 | Gedeeld met FL000251 -D01 | Gedeeld met FL000251 -D01 | Gedeeld met FL000251 -D01 | Gedeeld met FL000251 -D01 | Gedeeld met FL000251 -D01 | Zie FL000251 -D01 | Zie FL000251 -D01 | Zie FL000251 -D01 | Zie FL000251 -D01 | Zie FL000251 -D01 | Zie FL000251 -D01 | Zie FL000251 -D01 | Zie FL000251 -D01 | Zie FL000251 -D01 | Zie FL000251 -D01
FL000251 -D03 | FL000251 | Ja | D03 | Harderdijk 1 | 3898 LP | Zeewolde | 1980 | Nat steunpunt |  | Zie FL000251 -D01 | D | 2035 | BAM | Schuin | 14 | Metalen golfplaat | Hout | 138.5 | Iv Infra | 20 | 340 | 6.8 | 49.0975 | 764 | 5195.2 | Eén richting | Noordoost | 21 | Buitenlangs | Liander | Gedeeld met FL000251 -D01 | Gedeeld met FL000251 -D01 | Gedeeld met FL000251 -D01 | Gedeeld met FL000251 -D01 | Gedeeld met FL000251 -D01 | Gedeeld met FL000251 -D01 | Gedeeld met FL000251 -D01 | Gedeeld met FL000251 -D01 | Gedeeld met FL000251 -D01 | Gedeeld met FL000251 -D01 | Gedeeld met FL000251 -D01 |  | Gedeeld met FL000251 -D01 | Gedeeld met FL000251 -D01 | Gedeeld met FL000251 -D01 | Gedeeld met FL000251 -D01 | Gedeeld met FL000251 -D01 | Gedeeld met FL000251 -D01 | Zie FL000251 -D01 | Zie FL000251 -D01 | Zie FL000251 -D01 | Zie FL000251 -D01 | Zie FL000251 -D01 | Zie FL000251 -D01 | Zie FL000251 -D01 | Zie FL000251 -D01 | Zie FL000251 -D01 | Zie FL000251 -D01
FL000251a-D01 | FL000251a | Ja | D01 | Harderdijk 1 | 3898 LP | Zeewolde | 1980 | Nat steunpunt |  | Zie FL000251 -D01 | - | 2035 | BAM | Schuin | 14 | Metalen golfplaat | Hout | 140.4 | Iv Infra | 56 | 340 | 19.04 | 135.6125 | 764 | 14546.56 | Eén richting | Zuidwest | 18 | Buitenlangs | Liander | Gedeeld met FL000251 -D01 | Gedeeld met FL000251 -D01 | Gedeeld met FL000251 -D01 | Gedeeld met FL000251 -D01 | Gedeeld met FL000251 -D01 | Gedeeld met FL000251 -D01 | Gedeeld met FL000251 -D01 | Gedeeld met FL000251 -D01 | Gedeeld met FL000251 -D01 | Gedeeld met FL000251 -D01 | Gedeeld met FL000251 -D01 |  | Gedeeld met FL000251 -D01 | Gedeeld met FL000251 -D01 | Gedeeld met FL000251 -D01 | Gedeeld met FL000251 -D01 | Gedeeld met FL000251 -D01 | Gedeeld met FL000251 -D01 | Zie FL000251 -D01 | Zie FL000251 -D01 | Zie FL000251 -D01 | Zie FL000251 -D01 | Zie FL000251 -D01 | Zie FL000251 -D01 | Zie FL000251 -D01 | Zie FL000251 -D01 | Zie FL000251 -D01 | Zie FL000251 -D01
FL000251a-D02 | FL000251a | Ja | D02 | Harderdijk 1 | 3898 LP | Zeewolde | 1980 | Nat steunpunt |  | Zie FL000251 -D01 | - | 2035 | BAM | Schuin | 14 | Metalen golfplaat | Hout | 140.4 | Iv Infra | 56 | 340 | 19.04 | 135.6125 | 764 | 14546.56 | Eén richting | Noordoost | 18 | Buitenlangs | Liander | Gedeeld met FL000251 -D01 | Gedeeld met FL000251 -D01 | Gedeeld met FL000251 -D01 | Gedeeld met FL000251 -D01 | Gedeeld met FL000251 -D01 | Gedeeld met FL000251 -D01 | Gedeeld met FL000251 -D01 | Gedeeld met FL000251 -D01 | Gedeeld met FL000251 -D01 | Gedeeld met FL000251 -D01 | Gedeeld met FL000251 -D01 |  | Gedeeld met FL000251 -D01 | Gedeeld met FL000251 -D01 | Gedeeld met FL000251 -D01 | Gedeeld met FL000251 -D01 | Gedeeld met FL000251 -D01 | Gedeeld met FL000251 -D01 | Zie FL000251 -D01 | Zie FL000251 -D01 | Zie FL000251 -D01 | Zie FL000251 -D01 | Zie FL000251 -D01 | Zie FL000251 -D01 | Zie FL000251 -D01 | Zie FL000251 -D01 | Zie FL000251 -D01 | Zie FL000251 -D01
FL000251B- | FL000251B | Ja |  | Harderdijk 1 |  | Zeewolde | 1980 | Nat steunpunt |  | 546 | - | - | BAM | [7 empty] | 340 | 0 | N.v.t. |  | 0 |  |  | - |  | Liander | 871687120057423962 | [23 empty] | 0
FL000266A-D01 | FL000266A | Ja | D01 | Oostvaardersdijk 8B | 8243PA | Lelystad | 1997 | Nat steunpunt |  | 622 | B | N.b? | BAM | Plat | 15 | Bitumen (dakleer) | Onbekend | 75 | Iv Infra | 0 | 340 | 0 | 0 | 829.1 | 0 | Duaal | Noordoost-zuidwest | 10 | Buitenlangs | Liander | 871687120101159663 | Gedeeld met FL000266A-D01 | Gedeeld met FL000266A-D01 | E3C | 630 (3x1000) | Gedeeld met FL000266A-D01 | Gedeeld met FL000266A-D01 | Gedeeld met FL000266A-D01 | Gedeeld met FL000266A-D01 | Gedeeld met FL000266A-D01 | Gedeeld met FL000266A-D01 |  | Gedeeld met FL000266A-D01 | Gedeeld met FL000266A-D01 | Gedeeld met FL000266A-D01 | Gedeeld met FL000266A-D01 | Gedeeld met FL000266A-D01 | Gedeeld met FL000266A-D01 | Gedeeld met FL000266A-D01 | Gedeeld met FL000266A-D01 | Gedeeld met FL000266A-D01 | Gedeeld met FL000266A-D01 | Gedeeld met FL000266A-D01 | Gedeeld met FL000266A-D01 | Gedeeld met FL000266A-D01 | Gedeeld met FL000266A-D01 | Gedeeld met FL000266A-D01
FL000266A-D02 | FL000266A | Ja | D02 | Oostvaardersdijk 8B | 8243PA | Lelystad | 1997 | Nat steunpunt |  | 622 | B | N.b? | BAM | Plat | 15 | Bitumen (dakleer) | Onbekend | 9 | Iv Infra | 0 | 340 | 0 | 0 | 829.1 | 0 | Duaal | Noordoost-zuidwest | 10 | Buitenlangs | Liander | 871687120101159663 | Gedeeld met FL000266A-D01 | Gedeeld met FL000266A-D01 | E3C | 630 (3x1000) | Gedeeld met FL000266A-D01 | Gedeeld met FL000266A-D01 | Gedeeld met FL000266A-D01 | Gedeeld met FL000266A-D01 | Gedeeld met FL000266A-D01 | Gedeeld met FL000266A-D01 |  | Gedeeld met FL000266A-D01 | Gedeeld met FL000266A-D01 | Gedeeld met FL000266A-D01 | Gedeeld met FL000266A-D01 | Gedeeld met FL000266A-D01 | Gedeeld met FL000266A-D01 | Gedeeld met FL000266A-D01 | Gedeeld met FL000266A-D01 | Gedeeld met FL000266A-D01 | Gedeeld met FL000266A-D01 | Gedeeld met FL000266A-D01 | Gedeeld met FL000266A-D01 | Gedeeld met FL000266A-D01 | Gedeeld met FL000266A-D01 | Gedeeld met FL000266A-D01
FL000266A-D03 | FL000266A | Ja | D03 | Oostvaardersdijk 8B | 8243PA | Lelystad | 1997 | Nat steunpunt |  | 622 | B | N.b? | BAM | Plat | 15 | Bitumen (dakleer) | Onbekend | 329.2 | Iv Infra | 54 | 340 | 18.36 | 55.7716 | 829.1 | 15222.276 | N.v.t. | N.v.t. | - | Buitenlangs | Liander | 871687120101159663 | Gedeeld met FL000266A-D01 | Gedeeld met FL000266A-D01 | E3C | 630 (3x1000) | Gedeeld met FL000266A-D01 | Gedeeld met FL000266A-D01 | Gedeeld met FL000266A-D01 | Gedeeld met FL000266A-D01 | Gedeeld met FL000266A-D01 | Gedeeld met FL000266A-D01 |  | Gedeeld met FL000266A-D01 | Gedeeld met FL000266A-D01 | Gedeeld met FL000266A-D01 | Gedeeld met FL000266A-D01 | Gedeeld met FL000266A-D01 | Gedeeld met FL000266A-D01 | Gedeeld met FL000266A-D01 | Gedeeld met FL000266A-D01 | Gedeeld met FL000266A-D01 | Gedeeld met FL000266A-D01 | Gedeeld met FL000266A-D01 | Gedeeld met FL000266A-D01 | Gedeeld met FL000266A-D01 | Gedeeld met FL000266A-D01 | Gedeeld met FL000266A-D01
FL000266A-D04 | FL000266A | Ja | D04 | Oostvaardersdijk 8B | 8243PA | Lelystad | 1997 | Nat steunpunt |  | 622 | B | N.b? | BAM | Plat | 15 | Bitumen (dakleer) | Onbekend | 16 | Iv Infra | 0 | 340 | 0 | 0 | 829.1 | 0 | N.v.t. | N.v.t. | - | Buitenlangs | Liander | 871687120101159663 | Gedeeld met FL000266A-D01 | Gedeeld met FL000266A-D01 | E3C | 630 (3x1000) | Gedeeld met FL000266A-D01 | Gedeeld met FL000266A-D01 | Gedeeld met FL000266A-D01 | Gedeeld met FL000266A-D01 | Gedeeld met FL000266A-D01 | Gedeeld met FL000266A-D01 |  | Gedeeld met FL000266A-D01 | Gedeeld met FL000266A-D01 | Gedeeld met FL000266A-D01 | Gedeeld met FL000266A-D01 | Gedeeld met FL000266A-D01 | Gedeeld met FL000266A-D01 | Gedeeld met FL000266A-D01 | Gedeeld met FL000266A-D01 | Gedeeld met FL000266A-D01 | Gedeeld met FL000266A-D01 | Gedeeld met FL000266A-D01 | Gedeeld met FL000266A-D01 | Gedeeld met FL000266A-D01 | Gedeeld met FL000266A-D01 | Gedeeld met FL000266A-D01
FL000266-D01a | FL000266 | Ja | D01a | Oostvaardersdijk 8A | 8243PA | Lelystad | 1997 | Nat steunpunt |  | 622 | G | 2097 | BAM | Schuin | 14 | Pannen (klei/beton) | Hout | 74.7 | Iv Infra | 23 | 340 | 7.82 | 104.6854 | 871.8 | 6817.476 | Eén richting | Zuidoost | 47 | Buitenlangs | Liander | 871687120101159663 | 4937157 | GV | E3C | 630 (3x1000) | 69 | 65 | 2019-12-12 06:45 | Continu bemeten | LS / MS | LS voedingspunt > 160kVA t/m 630kVA |  | Één, geen eigendom van RWS | Onbekend | Onbekend | 0 | Binnen | Binnen | 2 | 0 | 2 | 0 | 0 | 0 | 44 | 20m | Houten vloer
FL000266-D01b1 | FL000266 | Ja | D01b1 | Oostvaardersdijk 8A | 8243PA | Lelystad | 1997 | Nat steunpunt |  | 622 | G | 2020 | BAM | Plat | 15 | Bitumen (dakleer) | Hout | 401.8 | Iv Infra | 90 | 340 | 30.6 | 76.1573 | 871.8 | 26677.08 | N.v.t. | N.v.t. | - | Buitenlangs | Liander | 871687120101159663 | 4937157 | GV | E3C | 630 (3x1000) | 69 | 65 | 2019-12-12 06:45 | Continu bemeten | LS / MS | LS voedingspunt > 160kVA t/m 630kVA |  | Gedeeld met FL000266A-D01 | Gedeeld met FL000266A-D01 | Gedeeld met FL000266A-D01 | Gedeeld met FL000266A-D01 | Gedeeld met FL000266A-D01 | Gedeeld met FL000266A-D01 | Gedeeld met FL000266A-D01 | Gedeeld met FL000266A-D01 | Gedeeld met FL000266A-D01 | Gedeeld met FL000266A-D01 | Gedeeld met FL000266A-D01 | Gedeeld met FL000266A-D01 | Gedeeld met FL000266A-D01 | Gedeeld met FL000266A-D01 | Gedeeld met FL000266A-D01
FL000266-D01b2 | FL000266 | Ja | D01b2 | Oostvaardersdijk 8A | 8243PA | Lelystad | 1997 | Nat steunpunt |  | 622 | G | 2020 | BAM | Plat | 45 | Bitumen (dakleer) | Hout | 401.8 | Iv Infra | 14 | 340 | 4.76 | 11.8467 | 871.8 | 4149.768 | Duaal | Noordoost-zuidwest | 10 | Buitenlangs | Liander | 871687120101159663 | 4937157 | GV | E3C | 630 (3x1000) | 69 | 65 | 2019-12-12 06:45 | Continu bemeten | LS / MS | LS voedingspunt > 160kVA t/m 630kVA |  | Gedeeld met FL000266A-D01 | Gedeeld met FL000266A-D01 | Gedeeld met FL000266A-D01 | Gedeeld met FL000266A-D01 | Gedeeld met FL000266A-D01 | Gedeeld met FL000266A-D01 | Gedeeld met FL000266A-D01 | Gedeeld met FL000266A-D01 | Gedeeld met FL000266A-D01 | Gedeeld met FL000266A-D01 | Gedeeld met FL000266A-D01 | Gedeeld met FL000266A-D01 | Gedeeld met FL000266A-D01 | Gedeeld met FL000266A-D01 | Gedeeld met FL000266A-D01
FL000266-D01c | FL000266 | Ja | D01c | Oostvaardersdijk 8A | 8243PA | Lelystad | 1997 | Nat steunpunt |  | 622 | G | 2097 | BAM | Schuin | 14 | Pannen (klei/beton) | Hout | 74.7 | Iv Infra | 0 | 340 | 0 | 0 | 871.8 | 0 | N.v.t. | N.v.t. | - | Buitenlangs | Liander | 871687120101159663 | 4937157 | GV | E3C | 630 (3x1000) | 69 | 65 | 2019-12-12 06:45 | Continu bemeten | LS / MS | LS voedingspunt > 160kVA t/m 630kVA |  | Gedeeld met FL000266A-D01 | Gedeeld met FL000266A-D01 | Gedeeld met FL000266A-D01 | Gedeeld met FL000266A-D01 | Gedeeld met FL000266A-D01 | Gedeeld met FL000266A-D01 | Gedeeld met FL000266A-D01 | Gedeeld met FL000266A-D01 | Gedeeld met FL000266A-D01 | Gedeeld met FL000266A-D01 | Gedeeld met FL000266A-D01 | Gedeeld met FL000266A-D01 | Gedeeld met FL000266A-D01 | Gedeeld met FL000266A-D01 | Gedeeld met FL000266A-D01
FL000266-D02a | FL000266 | Ja | D02a | Oostvaardersdijk 8A | 8243PA | Lelystad | 1997 | Nat steunpunt |  | 622 | G | 2097 | BAM | Schuin | 14 | Pannen (klei/beton) | Hout | 35.7 | Iv Infra | 10 | 340 | 3.4 | 95.2381 | 871.8 | 2964.12 | Eén richting | Zuidoost | 47 | Buitenlangs | Liander | 871687120101159663 | 4937157 | GV | E3C | 630 (3x1000) | 69 | 65 | 2019-12-12 06:45 | Continu bemeten | LS / MS | LS voedingspunt > 160kVA t/m 630kVA |  | Gedeeld met FL000266A-D01 | Gedeeld met FL000266A-D01 | Gedeeld met FL000266A-D01 | Gedeeld met FL000266A-D01 | Gedeeld met FL000266A-D01 | Gedeeld met FL000266A-D01 | Gedeeld met FL000266A-D01 | Gedeeld met FL000266A-D01 | Gedeeld met FL000266A-D01 | Gedeeld met FL000266A-D01 | Gedeeld met FL000266A-D01 | Gedeeld met FL000266A-D01 | Gedeeld met FL000266A-D01 | Gedeeld met FL000266A-D01 | Gedeeld met FL000266A-D01
FL000266-D02b | FL000266 | Ja | D02b | Oostvaardersdijk 8A | 8243PA | Lelystad | 1997 | Nat steunpunt |  | 622 | G | 2020 | BAM | Plat | 50 | Bitumen (dakleer) | Hout | 33 | Iv Infra | 0 | 340 | 0 | 0 | 871.8 | 0 | N.v.t. | N.v.t. | - | Buitenlangs | Liander | 871687120101159663 | 4937157 | GV | E3C | 630 (3x1000) | 69 | 65 | 2019-12-12 06:45 | Continu bemeten | LS / MS | LS voedingspunt > 160kVA t/m 630kVA |  | Gedeeld met FL000266A-D01 | Gedeeld met FL000266A-D01 | Gedeeld met FL000266A-D01 | Gedeeld met FL000266A-D01 | Gedeeld met FL000266A-D01 | Gedeeld met FL000266A-D01 | Gedeeld met FL000266A-D01 | Gedeeld met FL000266A-D01 | Gedeeld met FL000266A-D01 | Gedeeld met FL000266A-D01 | Gedeeld met FL000266A-D01 | Gedeeld met FL000266A-D01 | Gedeeld met FL000266A-D01 | Gedeeld met FL000266A-D01 | Gedeeld met FL000266A-D01
FL000266-D02c | FL000266 | Ja | D02c | Oostvaardersdijk 8A | 8243PA | Lelystad | 1997 | Nat steunpunt |  | 622 | G | 2097 | BAM | Schuin | 14 | Pannen (klei/beton) | Hout | 35.7 | Iv Infra | 0 | 340 | 0 | 0 | 871.8 | 0 | N.v.t. | N.v.t. | - | Buitenlangs | Liander | 871687120101159663 | 4937157 | GV | E3C | 630 (3x1000) | 69 | 65 | 2019-12-12 06:45 | Continu bemeten | LS / MS | LS voedingspunt > 160kVA t/m 630kVA |  | Gedeeld met FL000266A-D01 | Gedeeld met FL000266A-D01 | Gedeeld met FL000266A-D01 | Gedeeld met FL000266A-D01 | Gedeeld met FL000266A-D01 | Gedeeld met FL000266A-D01 | Gedeeld met FL000266A-D01 | Gedeeld met FL000266A-D01 | Gedeeld met FL000266A-D01 | Gedeeld met FL000266A-D01 | Gedeeld met FL000266A-D01 | Gedeeld met FL000266A-D01 | Gedeeld met FL000266A-D01 | Gedeeld met FL000266A-D01 | Gedeeld met FL000266A-D01
FL000266-D03a | FL000266 | Ja | D03a | Oostvaardersdijk 8A | 8243PA | Lelystad | 1997 | Nat steunpunt |  | 622 | G | 2097 | BAM | Schuin | 14 | Pannen (klei/beton) | Hout | 95.7 | Iv Infra | 33 | 340 | 11.22 | 117.2414 | 871.8 | 9781.596 | Eén richting | Zuidoost | 53 | Buitenlangs | Liander | 871687120101159663 | 4937157 | GV | E3C | 630 (3x1000) | 69 | 65 | 2019-12-12 06:45 | Continu bemeten | LS / MS | LS voedingspunt > 160kVA t/m 630kVA |  | Gedeeld met FL000266A-D01 | Gedeeld met FL000266A-D01 | Gedeeld met FL000266A-D01 | Gedeeld met FL000266A-D01 | Gedeeld met FL000266A-D01 | Gedeeld met FL000266A-D01 | Gedeeld met FL000266A-D01 | Gedeeld met FL000266A-D01 | Gedeeld met FL000266A-D01 | Gedeeld met FL000266A-D01 | Gedeeld met FL000266A-D01 | Gedeeld met FL000266A-D01 | Gedeeld met FL000266A-D01 | Gedeeld met FL000266A-D01 | Gedeeld met FL000266A-D01
FL000266-D03b | FL000266 | Ja | D03b | Oostvaardersdijk 8A | 8243PA | Lelystad | 1997 | Nat steunpunt |  | 622 | G | 2097 | BAM | Schuin | 14 | Pannen (klei/beton) | Hout | 95.7 | Iv Infra | 0 | 340 | 0 | 0 | 871.8 | 0 | N.v.t. | N.v.t. | - | Buitenlangs | Liander | 871687120101159663 | 4937157 | GV | E3C | 630 (3x1000) | 69 | 65 | 2019-12-12 06:45 | Continu bemeten | LS / MS | LS voedingspunt > 160kVA t/m 630kVA |  | Gedeeld met FL000266A-D01 | Gedeeld met FL000266A-D01 | Gedeeld met FL000266A-D01 | Gedeeld met FL000266A-D01 | Gedeeld met FL000266A-D01 | Gedeeld met FL000266A-D01 | Gedeeld met FL000266A-D01 | Gedeeld met FL000266A-D01 | Gedeeld met FL000266A-D01 | Gedeeld met FL000266A-D01 | Gedeeld met FL000266A-D01 | Gedeeld met FL000266A-D01 | Gedeeld met FL000266A-D01 | Gedeeld met FL000266A-D01 | Gedeeld met FL000266A-D01
FR000120-D01a | FR000120 | Ja | D01a | Celciusstraat 10 | 8861 ND | Harlingen | 1999 | Droog en nat steunpunt |  | 2930 | A | 2039 | BAM | Schuin | 11 | TPE dakbedekking | Isolatiemateriaal | 700 | Iv Infra | 649 | 340 | 220.66 | 315.2286 | 884.8 | 195239.968 | Eén richting | Zuid | 5 | Buitenlangs | Liander | 871687120000277307 | 4913137 | GV | E3A | 160 (3x230) | 35 | 24 | 2019-01-30 10:00 | Continu bemeten | LS | LS voedingspunt > 100kVA t/m 160kVA |  | 0 | Onbekend | 150.5 | 0 | Binnen | Binnen | 8 | 0 | 0 | 8 | 0 | 0 | 176 | 20 | Betonnen straatstenen en onverhard oppervlak
FR000120-D01b | FR000120 | Ja | D01b | Celciusstraat 10 | 8861 ND | Harlingen | 1999 | Droog en nat steunpunt |  | Zie FR000120-D01a | A | 2039 | BAM | Schuin | 30 | TPE dakbedekking | Isolatiemateriaal | Gedeeld met FR000120-D01a | Iv Infra | Gedeeld met FR000120-D01a | 340 | Gedeeld met FR000120-D01a | N.v.t. | 884.8 | Gedeeld met FR000120-D01a | Eén richting | Zuid | 5 | Buitenlangs | Liander | Gedeeld met FR000120-D01a | Gedeeld met FR000120-D01a | Gedeeld met FR000120-D01a | Gedeeld met FR000120-D01a | Gedeeld met FR000120-D01a | Gedeeld met FR000120-D01a | Gedeeld met FR000120-D01a | Gedeeld met FR000120-D01a | Gedeeld met FR000120-D01a | Gedeeld met FR000120-D01a | Gedeeld met FR000120-D01a |  | Gedeeld met FR000120-D01a | Gedeeld met FR000120-D01a | Gedeeld met FR000120-D01a | Gedeeld met FR000120-D01a | Gedeeld met FR000120-D01a | Gedeeld met FR000120-D01a | Gedeeld met FR000120-D01a | Gedeeld met FR000120-D01a | Gedeeld met FR000120-D01a | Gedeeld met FR000120-D01a | Gedeeld met FR000120-D01a | Gedeeld met FR000120-D01a | Gedeeld met FR000120-D01a | Gedeeld met FR000120-D01a | Gedeeld met FR000120-D01a | Gedeeld met FR000120-D01a
FR000120-D02 | FR000120 | Ja | D02 | Celciusstraat 10 | 8861 ND | Harlingen | 1999 | Droog en nat steunpunt |  | Zie FR000120-D01a | A | 2039 | BAM | Schuin | 30 | TPE dakbedekking | Isolatiemateriaal | 30 | Iv Infra | 60 | 340 | 20.4 | 680 | 884.8 | 18049.92 | Eén richting | Noord | 17 | Buitenlangs | Liander | Gedeeld met FR000120-D01a | Gedeeld met FR000120-D01a | Gedeeld met FR000120-D01a | Gedeeld met FR000120-D01a | Gedeeld met FR000120-D01a | Gedeeld met FR000120-D01a | Gedeeld met FR000120-D01a | Gedeeld met FR000120-D01a | Gedeeld met FR000120-D01a | Gedeeld met FR000120-D01a | Gedeeld met FR000120-D01a |  | Gedeeld met FR000120-D01a | Gedeeld met FR000120-D01a | Gedeeld met FR000120-D01a | Gedeeld met FR000120-D01a | Gedeeld met FR000120-D01a | Gedeeld met FR000120-D01a | Gedeeld met FR000120-D01a | Gedeeld met FR000120-D01a | Gedeeld met FR000120-D01a | Gedeeld met FR000120-D01a | Gedeeld met FR000120-D01a | Gedeeld met FR000120-D01a | Gedeeld met FR000120-D01a | Gedeeld met FR000120-D01a | Gedeeld met FR000120-D01a | Gedeeld met FR000120-D01a
FR000129-D01 | FR000129 | Ja | D01 | Oedsmawei 32 |  | Grou | 1996 | Districtkantoor |  | 720 | C | 2025 | BAM | Plat | 650 | Bitumen (dakleer) | Onbekend | 92 | Iv Infra | 0 | 340 | 0 | 0 | 761 | 0 | N.v.t. | N.v.t. | - |  | Liander | 871687120000239886 | 4913050 | GV | E3A | 160 (3x230) | 55 | 56 | 2019-04-02 03:00 | Continu bemeten | LS / MS | LS voedingspunt > 100kVA t/m 160kVA |  | Geen | Onbekend | 32.15 | 0 | Binnen | Binnen | 4 | 0 | 0 | 4 | 2 | 2 | 154 | 12 | Stenen
FR000129-D02 | FR000129 | Ja | D02 | Oedsmawei 32 |  | Grou | 1996 | Districtkantoor |  | 720 | C | 2025 | BAM | Schuin | 23 | Bitumen (dakleer) | Onbekend | 41 | Iv Infra | 11 | 340 | 3.74 | 91.2195 | 761 | 2846.14 | Eén richting | Oost | 18 | Onbekend | Liander | Gedeeld met FR000129-D01 | Gedeeld met FR000129-D01 | Gedeeld met FR000129-D01 | Gedeeld met FR000129-D01 | Gedeeld met FR000129-D01 | Gedeeld met FR000129-D01 | Gedeeld met FR000129-D01 | Gedeeld met FR000129-D01 | Gedeeld met FR000129-D01 | Gedeeld met FR000129-D01 | Gedeeld met FR000129-D01 |  | Gedeeld met FR000129-D01 | Gedeeld met FR000129-D01 | Gedeeld met FR000129-D01 | Gedeeld met FR000129-D01 | Gedeeld met FR000129-D01 | Gedeeld met FR000129-D01 | Gedeeld met FR000129-D01 | Gedeeld met FR000129-D01 | Gedeeld met FR000129-D01 | Gedeeld met FR000129-D01 | Gedeeld met FR000129-D01 | Gedeeld met FR000129-D01 | Gedeeld met FR000129-D01 | Gedeeld met FR000129-D01 | Gedeeld met FR000129-D01
FR000129-D03 | FR000129 | Ja | D03 | Oedsmawei 32 |  | Grou | 1996 | Districtkantoor |  | 720 | C | 2025 | BAM | Schuin | 23 | Bitumen (dakleer) | Onbekend | 30 | Iv Infra | 7 | 340 | 2.38 | 79.3333 | 761 | 1811.18 | Eén richting | Oost | 18 | Onbekend | Liander | Gedeeld met FR000129-D01 | Gedeeld met FR000129-D01 | Gedeeld met FR000129-D01 | Gedeeld met FR000129-D01 | Gedeeld met FR000129-D01 | Gedeeld met FR000129-D01 | Gedeeld met FR000129-D01 | Gedeeld met FR000129-D01 | Gedeeld met FR000129-D01 | Gedeeld met FR000129-D01 | Gedeeld met FR000129-D01 |  | Gedeeld met FR000129-D01 | Gedeeld met FR000129-D01 | Gedeeld met FR000129-D01 | Gedeeld met FR000129-D01 | Gedeeld met FR000129-D01 | Gedeeld met FR000129-D01 | Gedeeld met FR000129-D01 | Gedeeld met FR000129-D01 | Gedeeld met FR000129-D01 | Gedeeld met FR000129-D01 | Gedeeld met FR000129-D01 | Gedeeld met FR000129-D01 | Gedeeld met FR000129-D01 | Gedeeld met FR000129-D01 | Gedeeld met FR000129-D01
FR000129-D04a | FR000129 | Ja | D04a | Oedsmawei 32 |  | Grou | 1996 | Districtkantoor |  | 720 | C | 2025 | BAM | Plat | 64 | Bitumen (dakleer) | Onbekend | 335 | Iv Infra | 52 | 340 | 17.68 | 52.7761 | 761 | 13454.48 | Duaal | Noordoost-zuidwest | 10 | Onbekend | Liander | Gedeeld met FR000129-D01 | Gedeeld met FR000129-D01 | Gedeeld met FR000129-D01 | Gedeeld met FR000129-D01 | Gedeeld met FR000129-D01 | Gedeeld met FR000129-D01 | Gedeeld met FR000129-D01 | Gedeeld met FR000129-D01 | Gedeeld met FR000129-D01 | Gedeeld met FR000129-D01 | Gedeeld met FR000129-D01 |  | Gedeeld met FR000129-D01 | Gedeeld met FR000129-D01 | Gedeeld met FR000129-D01 | Gedeeld met FR000129-D01 | Gedeeld met FR000129-D01 | Gedeeld met FR000129-D01 | Gedeeld met FR000129-D01 | Gedeeld met FR000129-D01 | Gedeeld met FR000129-D01 | Gedeeld met FR000129-D01 | Gedeeld met FR000129-D01 | Gedeeld met FR000129-D01 | Gedeeld met FR000129-D01 | Gedeeld met FR000129-D01 | Gedeeld met FR000129-D01
FR000129-D04b | FR000129 | Ja | D04b | Oedsmawei 32 |  | Grou | 1996 | Districtkantoor |  | 720 | C | 2025 | BAM | Plat | 64 | Bitumen (dakleer) | Onbekend | Gedeeld met FR000129-D04a | Iv Infra | Gedeeld met FR000129-D04a | 340 | Gedeeld met FR000129-D04a | N.v.t. | 761 | Gedeeld met FR000129-D04a | Gedeeld met FR000129-D04a | Gedeeld met FR000129-D04a | Gedeeld met FR000129-D04a | Onbekend | Liander | Gedeeld met FR000129-D01 | Gedeeld met FR000129-D01 | Gedeeld met FR000129-D01 | Gedeeld met FR000129-D01 | Gedeeld met FR000129-D01 | Gedeeld met FR000129-D01 | Gedeeld met FR000129-D01 | Gedeeld met FR000129-D01 | Gedeeld met FR000129-D01 | Gedeeld met FR000129-D01 | Gedeeld met FR000129-D01 |  | Gedeeld met FR000129-D01 | Gedeeld met FR000129-D01 | Gedeeld met FR000129-D01 | Gedeeld met FR000129-D01 | Gedeeld met FR000129-D01 | Gedeeld met FR000129-D01 | Gedeeld met FR000129-D01 | Gedeeld met FR000129-D01 | Gedeeld met FR000129-D01 | Gedeeld met FR000129-D01 | Gedeeld met FR000129-D01 | Gedeeld met FR000129-D01 | Gedeeld met FR000129-D01 | Gedeeld met FR000129-D01 | Gedeeld met FR000129-D01
FR000280- | FR000280 | Nee |  | Kadijk 1 | 8531XH | Lemmer | 1955 | Bedieningshuis |  | 55 | - | N.v.t. | BAM | [7 empty] | 340 | 0 | N.v.t. |  | 0 |  |  |  |  | Liander | 871687120000266578 | 4920777 | GV | E3A | 217 (3x315) | 61 | 41 | 2019-04-06 12:30 | Continu bemeten | LS / MS | LS voedingspunt > 160kVA t/m 630kVA |  | 0 | 0 | Onbekend | 0 | Binnen | N.v.t. | 5 | 0 | 3 | 2 | 0 | 0 | 110 | 10 | Stenen | Hier wordt een verdieping gehuurd van een eigenaar, mogelijk eerst overlweg met verhuurder
FR000294- | FR000294 | Nee |  | Nieuwe Vissershaven 17 |  | Harlingen | 1994 | Nat steunpunt |  | 1094 | A | - | BAM | [7 empty] | 340 | 0 | N.v.t. |  | 0 | [29 empty] | 0
GD000007-D01 | GD000007 | Ja | D01 | Oostkanaaldijk 354a | 6541 CD | Nijmegen | 1993 | Nat steunpunt |  | 300 | - | 2025 | Unica | Schuin | 11 | Bitumen (dakleer) | Hout | 67.5 | Iv Infra | 28 | 340 | 9.52 | 141.037 | 762.8 | 7261.856 | Eén richting | Zuidwest | 20 | Buitenlangs | Liander | 871687120000018313 | 4920813 | GV | Onbekend | Onbekend | 204 | 185 | 2019-01-21 04:45 | Continu bemeten | MS | Onbekend |  | 0 | Onbekend | Onbekend | 4x vrije groep, 3-fasen zekering | Binnen | Binnen | 4 | 0 | 0 | 4 | 0 | 0 | 88 | 30 | Stenen | Aan sluizencomplex Weurt. Geen elektrameter gevonden op de locatie.
GD000007-D02 | GD000007 | Ja | D02 | Oostkanaaldijk 354a | 6541 CD | Nijmegen | 1993 | Nat steunpunt |  | Zie GD000007-D01 | - | 2025 | Unica | Schuin | 11 | Bitumen (dakleer) | Hout | 67.5 | Iv Infra | 28 | 340 | 9.52 | 141.037 | 762.8 | 7261.856 | Eén richting | Noordoost | 20 | Buitenlangs | Liander | Gedeeld met GD000007-D01 | Gedeeld met GD000007-D01 | Gedeeld met GD000007-D01 | Gedeeld met GD000007-D01 | Gedeeld met GD000007-D01 | Gedeeld met GD000007-D01 | Gedeeld met GD000007-D01 | Gedeeld met GD000007-D01 | Gedeeld met GD000007-D01 | Gedeeld met GD000007-D01 | Gedeeld met GD000007-D01 |  | Gedeeld met GD000007-D01 | Gedeeld met GD000007-D01 | Gedeeld met GD000007-D01 | Gedeeld met GD000007-D01 | Gedeeld met GD000007-D01 | Gedeeld met GD000007-D01 | Gedeeld met GD000007-D01 | Gedeeld met GD000007-D01 | Gedeeld met GD000007-D01 | Gedeeld met GD000007-D01 | Gedeeld met GD000007-D01 | Gedeeld met GD000007-D01 | Gedeeld met GD000007-D01 | Gedeeld met GD000007-D01 | Gedeeld met GD000007-D01 | Gedeeld met GD000007-D01
GD000007-D03 | GD000007 | Ja | D03 | Oostkanaaldijk 354a | 6541 CD | Nijmegen | 1993 | Nat steunpunt |  | Zie GD000007-D01 | - | 2020 | Unica | Plat | 15 | Bitumen (dakleer) | Hout | 32.5 | Iv Infra | 0 | 340 | 0 | 0 | 0 | 0 | N.v.t. | N.v.t. | 0 | Buitenlangs | Liander | Gedeeld met GD000007-D01 | Gedeeld met GD000007-D01 | Gedeeld met GD000007-D01 | Gedeeld met GD000007-D01 | Gedeeld met GD000007-D01 | Gedeeld met GD000007-D01 | Gedeeld met GD000007-D01 | Gedeeld met GD000007-D01 | Gedeeld met GD000007-D01 | Gedeeld met GD000007-D01 | Gedeeld met GD000007-D01 |  | Gedeeld met GD000007-D01 | Gedeeld met GD000007-D01 | Gedeeld met GD000007-D01 | Gedeeld met GD000007-D01 | Gedeeld met GD000007-D01 | Gedeeld met GD000007-D01 | Gedeeld met GD000007-D01 | Gedeeld met GD000007-D01 | Gedeeld met GD000007-D01 | Gedeeld met GD000007-D01 | Gedeeld met GD000007-D01 | Gedeeld met GD000007-D01 | Gedeeld met GD000007-D01 | Gedeeld met GD000007-D01 | Gedeeld met GD000007-D01 | Gedeeld met GD000007-D01
GD000010- | GD000010 | Ja |  | Grebbedijk 57 |  | Wageningen | 1980 | Nat steunpunt |  | 360 | n | - | Unica | [7 empty] | 340 | 0 | N.v.t. |  | 0 |  |  |  |  | Liander | 871687120059365345 | ZBBD005055299411 | KV | E1B | 3x25 |  |  |  | Slimme meter | [15 empty] | 0
GD000169 -D01 | GD000169 | Ja | D01 | Slijpbeekweg 8 |  | Arnhem | 1970 | Nat steunpunt |  | 1035 | G | 2027 | Unica | Plat | 0 | Bitumen (dakleer) | Onbekend | 5 | Iv Infra | 0 | 340 | 0 | 0 | 693 | 0 | N.v.t. | N.v.t. | 0 | Onbekend | Liander | 871687120000792336 | 4937188 | GV | E3B | 69 (3x100) | 53 | 39 | 2019-06-27 03:30 | Continu bemeten | LS / MS | LS voedingspunt > 3 x 80A en t/m 100kVA |  | 1, onbekend | Onbekend | 95 | 2 | Binnen | Binnen | 8 | 0 | 0 | 8 | 0 | 0 | 176 | 45 | Stenen
GD000169 -D02 | GD000169 | Ja | D02 | Slijpbeekweg 8 |  | Arnhem | 1970 | Nat steunpunt |  | 1035 | G | 2027 | Unica | Plat | 11 | Bitumen (dakleer) | Onbekend | 119 | Iv Infra | 10 | 340 | 3.4 | 28.5714 | 693 | 2356.2 | N.v.t. | N.v.t. | 0 | Onbekend | Liander | 871687120000792336 | 4937188 | GV | E3B | 69 (3x100) | 53 | 39 | 2019-06-27 03:30 | Continu bemeten | LS / MS | LS voedingspunt > 3 x 80A en t/m 100kVA |  | 1, onbekend | Onbekend | 95 | 2 | Binnen | Binnen | 8 | 0 | 0 | 8 | 0 | 0 | 176 | 45 | Stenen
GD000169 -D03 | GD000169 | Ja | D03 | Slijpbeekweg 8 |  | Arnhem | 1970 | Nat steunpunt |  | 1035 | G | 2027 | Unica | Plat | 11 | Bitumen (dakleer) | Onbekend | 741 | Iv Infra | 32 | 340 | 10.88 | 14.6829 | 693 | 7539.84 | N.v.t. | N.v.t. | 0 | Onbekend | Liander | 871687120000792336 | 4937188 | GV | E3B | 69 (3x100) | 53 | 39 | 2019-06-27 03:30 | Continu bemeten | LS / MS | LS voedingspunt > 3 x 80A en t/m 100kVA |  | 1, onbekend | Onbekend | 95 | 2 | Binnen | Binnen | 8 | 0 | 0 | 8 | 0 | 0 | 176 | 45 | Stenen
GD000169 -D04 | GD000169 | Ja | D04 | Slijpbeekweg 8 |  | Arnhem | 1970 | Nat steunpunt |  | 1035 | G | 2027 | Unica | Plat | 15 | Bitumen (dakleer) | Onbekend | 229 | Iv Infra | 64 | 340 | 21.76 | 95.0218 | 693 | 15079.68 | N.v.t. | N.v.t. | 0 | Onbekend | Liander | 871687120000792336 | 4937188 | GV | E3B | 69 (3x100) | 53 | 39 | 2019-06-27 03:30 | Continu bemeten | LS / MS | LS voedingspunt > 3 x 80A en t/m 100kVA |  | 1, onbekend | Onbekend | 95 | 2 | Binnen | Binnen | 8 | 0 | 0 | 8 | 0 | 0 | 176 | 45 | Stenen
GD000169B-D01 | GD000169B | Ja | D01 | Slijpbeekweg 8 |  | Arnhem | 1970 | Nat steunpunt |  | 1035 | - | 2020 | Unica |  | 15 | Bitumen (dakleer) | Onbekend | 159 | Iv Infra | 36 | 340 | 12.24 | 76.9811 | 693 | 8482.32 | N.v.t. | N.v.t. | 0 | Onbekend | Liander | 871687120000792336 | 4937189 | GV | E3B | 70 (3x100) | 53 | 39 | 2019-06-28 03:30 | Continu bemeten | LS / MS | LS voedingspunt > 3 x 80A en t/m 100kVA |  | 1, onbekend | Onbekend | 95 | 2 | Binnen | Binnen | 8 | 0 | 0 | 8 | 0 | 0 | 176 | 45 | Stenen | Niet geheel duidelijk of dit zelfde aansluiting als 169 betreft
GD000180- | GD000180 | Nee |  | Echteldsedijk 50 | 4005 MA | Tiel | 1960 | Havenhuis + industrie |  | 182 | - | n.v.t. | Unica | Schuin | n.v.t | n.v.t | Niet in rapport benoemd | Niet benoemd | Geen | 0 | 340 | 0 | N.v.t. | 0 | 0 | N.v.t. | N.v.t. | N.v.t. | N.v.t. | Liander | 871687110000825493 | 4937194 | GV | E3B | 160 (3x230) | 51 | 37 | 2019-07-03 10:00 | Continu bemeten | LS / MS | Onbekend |  | Ja, onbekend of het een trafo van RWS is en wat voor vermogen de trafo is. | Onbekend | 151 kW | 12 krachtgroepen, voorzien van C60 automaat + 1 krachtgroep van 120A. | Binnen | N.v.t. | 7 | 0 | 0 | 7 | 2 | 1 | 201.7 |  |  | Het enkele laadpunt dat bij Evbox is ingevuld is een Ratio Electric laadpunt. Het vermogen daarvan is 3,7 kW volgens het rapport. Er wordt een oneven aantal nieuwe laadpunten aangevraagd. Aangezien de laadpalen en wandboxen per 2 laadpunten komen moet dat veranderen. De enkele bestaande wandbox kan vervangen worden voor een dubbele zodat er 1 nieuw laadpunt aan de muur bij komt en 6 nieuwe laadpunten op palen.
GD000185-D01 | GD000185 | Ja | D01 | Van Nieuwenhuijzenweg 4 | 6874 NE | Wolfheze | 1998 | Verkeerscentrale |  | 955 | C | 2028 | Unica | Plat | 36 | Bitumen (dakleer) | Niet in rapport benoemd | 563 | Iv Infra | 108 | 340 | 36.72 | 65.222 | 791.3 | 29056.536 | Duaal | Noordwest-zuidoost | 10 | Buitenlangs | Liander | 871687120101388100 | FIC1L000000089004 | GV | E3C | 630 (3x1000) | 269 | 109 | 2019-01-30 06:30 | Continu bemeten | MS | LS voedingspunt > 160kVA t/m 630kVA |  | 1, onbekend | Onbekend | 197.9 | 3: 1x63A, 1x125A en 1x400A | Binnen | Binnen | 0 | 0 | 0 | 0 | 0 | 0 | 0 | 25 tot 50 | Asfalt | Laadpalen zijn voor deze locatie niet geïnventariseerd
GD000190-D01 | GD000190 | Ja | D01 | Koepoortdijk 2 | 6981 AA | Doesburg | 1970 | Nat steunpunt |  | 3030 | - | 2036 | BAM | Schuin | 14 | Bitumen (dakleer) | Metaal | 63 | Iv Infra | 16 | 340 | 5.44 | 86.3492 | 917 | 4988.48 | Eén richting | Zuidwest | 32 | Buitenlangs | Liander | 871687120055015701 | ZBBD005055296711 | KV | E2B | 3x80 | Onbekend | Onbekend | Onbekend | Slimme meter | Onbekend | Onbekend |  | Geen | Onbekend | 15,2 kVA | Geen | Binnen | Binnen | 4 | 0 | 0 | 4 | 0 | 0 | 88 | 40 | Stenen | Orientatie van dakvlakken in het rapport klopt niet. Is daarna verkeerd verbeterd. Goede oriëntaties zijn opgenomen in dit overzichtsbestand.
GD000190-D02 | GD000190 | Ja | D02 | Koepoortdijk 2 | 6982 AA | Doesburg | 1970 | Nat steunpunt |  | Zie GD000190-D01 | - | 2036 | BAM | Schuin | 14 | Bitumen (dakleer) | Metaal | 48 | Iv Infra | 0 | 340 | 0 | 0 | 0 | 0 | Eén richting | Noordoost | 32 | Buitenlangs | Liander | Gedeeld met GD000190-D01 | Gedeeld met GD000190-D01 | Gedeeld met GD000190-D01 | Gedeeld met GD000190-D01 | Gedeeld met GD000190-D01 | Gedeeld met GD000190-D01 | Gedeeld met GD000190-D01 | Gedeeld met GD000190-D01 | Gedeeld met GD000190-D01 | Gedeeld met GD000190-D01 | Gedeeld met GD000190-D01 |  | Gedeeld met GD000190-D01 | Gedeeld met GD000190-D01 | Gedeeld met GD000190-D01 | Gedeeld met GD000190-D01 | Gedeeld met GD000190-D01 | Gedeeld met GD000190-D01 | Gedeeld met GD000190-D01 | Gedeeld met GD000190-D01 | Gedeeld met GD000190-D01 | Gedeeld met GD000190-D01 | Gedeeld met GD000190-D01 | Gedeeld met GD000190-D01 | Gedeeld met GD000190-D01 | Gedeeld met GD000190-D01 | Gedeeld met GD000190-D01
GD000190-D03 | GD000190 | Ja | D03 | Koepoortdijk 2 | 6983 AA | Doesburg | 1970 | Nat steunpunt |  | Zie GD000190-D01 | - | 2036 | BAM | Schuin | 14 | Bitumen (dakleer) | Metaal | 84 | Iv Infra | 29 | 340 | 9.86 | 117.381 | 917 | 9041.62 | Eén richting | Zuidwest | 30 | Buitenlangs | Liander | Gedeeld met GD000190-D01 | Gedeeld met GD000190-D01 | Gedeeld met GD000190-D01 | Gedeeld met GD000190-D01 | Gedeeld met GD000190-D01 | Gedeeld met GD000190-D01 | Gedeeld met GD000190-D01 | Gedeeld met GD000190-D01 | Gedeeld met GD000190-D01 | Gedeeld met GD000190-D01 | Gedeeld met GD000190-D01 |  | Gedeeld met GD000190-D01 | Gedeeld met GD000190-D01 | Gedeeld met GD000190-D01 | Gedeeld met GD000190-D01 | Gedeeld met GD000190-D01 | Gedeeld met GD000190-D01 | Gedeeld met GD000190-D01 | Gedeeld met GD000190-D01 | Gedeeld met GD000190-D01 | Gedeeld met GD000190-D01 | Gedeeld met GD000190-D01 | Gedeeld met GD000190-D01 | Gedeeld met GD000190-D01 | Gedeeld met GD000190-D01 | Gedeeld met GD000190-D01
GD000190-D04 | GD000190 | Ja | D04 | Koepoortdijk 2 | 6984 AA | Doesburg | 1970 | Nat steunpunt |  | Zie GD000190-D01 | - | 2036 | BAM | Schuin | 14 | Bitumen (dakleer) | Metaal | 84 | Iv Infra | 0 | 340 | 0 | 0 | 0 | 0 | Eén richting | Noordoost | 30 | Buitenlangs | Liander | Gedeeld met GD000190-D01 | Gedeeld met GD000190-D01 | Gedeeld met GD000190-D01 | Gedeeld met GD000190-D01 | Gedeeld met GD000190-D01 | Gedeeld met GD000190-D01 | Gedeeld met GD000190-D01 | Gedeeld met GD000190-D01 | Gedeeld met GD000190-D01 | Gedeeld met GD000190-D01 | Gedeeld met GD000190-D01 |  | Gedeeld met GD000190-D01 | Gedeeld met GD000190-D01 | Gedeeld met GD000190-D01 | Gedeeld met GD000190-D01 | Gedeeld met GD000190-D01 | Gedeeld met GD000190-D01 | Gedeeld met GD000190-D01 | Gedeeld met GD000190-D01 | Gedeeld met GD000190-D01 | Gedeeld met GD000190-D01 | Gedeeld met GD000190-D01 | Gedeeld met GD000190-D01 | Gedeeld met GD000190-D01 | Gedeeld met GD000190-D01 | Gedeeld met GD000190-D01
GD000194- | GD000194 | Nee |  | Winselingseweg 100 | 6541 AH | Nijmegen | 2003 | Nat steunpunt |  | 1092 | - | N.v.t | Unica |  | N.v.t. | N.v.t. | N.v.t. | N.v.t. | N.v.t. | n.v.t | 340 | 0 | N.v.t. | 0 | 0 | N.v.t. | N.v.t. | N.v.t. | N.v.t. | Liander | 871687110000195992 | 4937174 | GV | E3C | 110 (3x160) | 56 | 54 | 2019-06-17 03:30 | Continu bemeten | LS / MS | LS voedingspunt > 100kVA t/m 160kVA |  | 1, 250kVA, geen eigendom van RWS | Onbekend | 207kVA | N.v.t. | Binnen | N.v.t. | 6 | 0 | 0 | 6 | 0 | 1 | 143 | 125 | Asfalt | Bestaande laadpaal heeft een vermogen van 5kW
GD000211-D01 | GD000211 | Ja | D01 | Van Nieuwenhuijzenweg 8 | 6874 NE | Wolfheze Kantoor | 1972 | Districtkantoor |  | 1055 | C | 2025 | Unica | Plat | 22 | Bitumen (dakleer) | Onbekend | 207 | Iv Infra | 30 | 340 | 10.2 | 49.2754 | 582.7 | 5943.54 | Duaal | Noordwest-zuidoost | 10 | Buitenlangs | Liander | 871687120000317294 | 4937190 | GV | E3C | 1250 | 91 | 94 | 2019-12-16 09:00 | Continu bemeten | LS / MS | > 1MVA t/m 2MVA |  | 1, onbekend | Onbekend | Onbekend | 1x 400V/63A, 1x400V125-600A | Binnen | Binnen | 30 | 1 | 0 | 32 | 6 | 2 | 864 | 80 aan voorzijde en 80 aan achterzijde | Stenen
GD000211-D02 | GD000211 | Ja | D02 | Van Nieuwenhuijzenweg 8 | 6875 NE | Wolfheze Kantoor | 1972 | Districtkantoor |  | Zie GD000211-D01 | C | 2025 | Unica | Plat | 22 | Bitumen (dakleer) | Onbekend | 85 | Iv Infra | 14 | 340 | 4.76 | 56 | 582.7 | 2773.652 | Duaal | Noordwest-zuidoost | 10 | Buitenlangs | Liander | Gedeeld met GD000211-D01 | Gedeeld met GD000211-D01 | Gedeeld met GD000211-D01 | Gedeeld met GD000211-D01 | Gedeeld met GD000211-D01 | Gedeeld met GD000211-D01 | Gedeeld met GD000211-D01 | Gedeeld met GD000211-D01 | Gedeeld met GD000211-D01 | Gedeeld met GD000211-D01 | Gedeeld met GD000211-D01 |  | Gedeeld met GD000211-D01 | Gedeeld met GD000211-D01 | Gedeeld met GD000211-D01 | Gedeeld met GD000211-D01 | Gedeeld met GD000211-D01 | Gedeeld met GD000211-D01 | Gedeeld met GD000211-D01 | Gedeeld met GD000211-D01 | Gedeeld met GD000211-D01 | Gedeeld met GD000211-D01 | Gedeeld met GD000211-D01 | Gedeeld met GD000211-D01 | Gedeeld met GD000211-D01 | Gedeeld met GD000211-D01 | Gedeeld met GD000211-D01
GD000211-D03 | GD000211 | Ja | D03 | Van Nieuwenhuijzenweg 8 | 6876 NE | Wolfheze Kantoor | 1972 | Districtkantoor |  | Zie GD000211-D01 | C | 2025 | Unica | Plat | 22 | Bitumen (dakleer) | Onbekend | 214 | Iv Infra | 14 | 340 | 4.76 | 22.243 | 582.7 | 2773.652 | Duaal | Noordwest-zuidoost | 10 | Buitenlangs | Liander | Gedeeld met GD000211-D01 | Gedeeld met GD000211-D01 | Gedeeld met GD000211-D01 | Gedeeld met GD000211-D01 | Gedeeld met GD000211-D01 | Gedeeld met GD000211-D01 | Gedeeld met GD000211-D01 | Gedeeld met GD000211-D01 | Gedeeld met GD000211-D01 | Gedeeld met GD000211-D01 | Gedeeld met GD000211-D01 |  | Gedeeld met GD000211-D01 | Gedeeld met GD000211-D01 | Gedeeld met GD000211-D01 | Gedeeld met GD000211-D01 | Gedeeld met GD000211-D01 | Gedeeld met GD000211-D01 | Gedeeld met GD000211-D01 | Gedeeld met GD000211-D01 | Gedeeld met GD000211-D01 | Gedeeld met GD000211-D01 | Gedeeld met GD000211-D01 | Gedeeld met GD000211-D01 | Gedeeld met GD000211-D01 | Gedeeld met GD000211-D01 | Gedeeld met GD000211-D01
GD000211-D04 | GD000211 | Ja | D04 | Van Nieuwenhuijzenweg 8 | 6877 NE | Wolfheze Kantoor | 1972 | Districtkantoor |  | Zie GD000211-D01 | C | 2025 | Unica | Plat | 22 | Bitumen (dakleer) | Onbekend | 249 | Iv Infra | 48 | 340 | 16.32 | 65.5422 | 582.7 | 9509.664 | Duaal | Noordwest-zuidoost | 10 | Buitenlangs | Liander | Gedeeld met GD000211-D01 | Gedeeld met GD000211-D01 | Gedeeld met GD000211-D01 | Gedeeld met GD000211-D01 | Gedeeld met GD000211-D01 | Gedeeld met GD000211-D01 | Gedeeld met GD000211-D01 | Gedeeld met GD000211-D01 | Gedeeld met GD000211-D01 | Gedeeld met GD000211-D01 | Gedeeld met GD000211-D01 |  | Gedeeld met GD000211-D01 | Gedeeld met GD000211-D01 | Gedeeld met GD000211-D01 | Gedeeld met GD000211-D01 | Gedeeld met GD000211-D01 | Gedeeld met GD000211-D01 | Gedeeld met GD000211-D01 | Gedeeld met GD000211-D01 | Gedeeld met GD000211-D01 | Gedeeld met GD000211-D01 | Gedeeld met GD000211-D01 | Gedeeld met GD000211-D01 | Gedeeld met GD000211-D01 | Gedeeld met GD000211-D01 | Gedeeld met GD000211-D01
GD000211-D05 | GD000211 | Ja | D05 | Van Nieuwenhuijzenweg 8 | 6878 NE | Wolfheze Kantoor | 1972 | Districtkantoor |  | Zie GD000211-D01 | C | 2025 | Unica | Plat | 23 | Bitumen (dakleer) | Onbekend | 42 | Iv Infra | 0 | 340 | 0 | 0 | 0 | 0 | N.v.t. | N.v.t. | 0 | Buitenlangs | Liander | Gedeeld met GD000211-D01 | Gedeeld met GD000211-D01 | Gedeeld met GD000211-D01 | Gedeeld met GD000211-D01 | Gedeeld met GD000211-D01 | Gedeeld met GD000211-D01 | Gedeeld met GD000211-D01 | Gedeeld met GD000211-D01 | Gedeeld met GD000211-D01 | Gedeeld met GD000211-D01 | Gedeeld met GD000211-D01 |  | Gedeeld met GD000211-D01 | Gedeeld met GD000211-D01 | Gedeeld met GD000211-D01 | Gedeeld met GD000211-D01 | Gedeeld met GD000211-D01 | Gedeeld met GD000211-D01 | Gedeeld met GD000211-D01 | Gedeeld met GD000211-D01 | Gedeeld met GD000211-D01 | Gedeeld met GD000211-D01 | Gedeeld met GD000211-D01 | Gedeeld met GD000211-D01 | Gedeeld met GD000211-D01 | Gedeeld met GD000211-D01 | Gedeeld met GD000211-D01
GD000211-D06 | GD000211 | Ja | D06 | Van Nieuwenhuijzenweg 8 | 6879 NE | Wolfheze Kantoor | 1972 | Districtkantoor |  | Zie GD000211-D01 | C | 2025 | Unica | Plat | 22 | Bitumen (dakleer) | Onbekend | 149 | Iv Infra | 0 | 340 | 0 | 0 | 0 | 0 | N.v.t. | N.v.t. | 0 | Buitenlangs | Liander | Gedeeld met GD000211-D01 | Gedeeld met GD000211-D01 | Gedeeld met GD000211-D01 | Gedeeld met GD000211-D01 | Gedeeld met GD000211-D01 | Gedeeld met GD000211-D01 | Gedeeld met GD000211-D01 | Gedeeld met GD000211-D01 | Gedeeld met GD000211-D01 | Gedeeld met GD000211-D01 | Gedeeld met GD000211-D01 |  | Gedeeld met GD000211-D01 | Gedeeld met GD000211-D01 | Gedeeld met GD000211-D01 | Gedeeld met GD000211-D01 | Gedeeld met GD000211-D01 | Gedeeld met GD000211-D01 | Gedeeld met GD000211-D01 | Gedeeld met GD000211-D01 | Gedeeld met GD000211-D01 | Gedeeld met GD000211-D01 | Gedeeld met GD000211-D01 | Gedeeld met GD000211-D01 | Gedeeld met GD000211-D01 | Gedeeld met GD000211-D01 | Gedeeld met GD000211-D01
GD000217C- | GD000217C | Nee |  | Kapperallee 53 |  | Eefde | 1991 | Nat steunpunt |  | 237 | A |  | BAM | [7 empty] | 340 | 0 | N.v.t. |  | 0 |  |  |  |  | Liander | 871687110002614910 | 5152761 | GV | E3A | 5000 | 2255 | 1135 | 2019-08-09 07:30 | Continu bemeten | MS / HS | > 2MVA t/m 5MVA | [13 empty] | 0
GD000218- | GD000218 | Nee |  | Verbindingsweg 4 | 6674 DL | Herveld | 2008 | Droog steunpunt |  | 3615 | A | N.v.t. | Unica |  | N.v.t. | N.v.t. | N.v.t. | N.v.t. |  | 0 | 340 | 0 | N.v.t. | 0 | 0 | N.v.t. | N.v.t. | N.v.t. | N.v.t. | Liander | 871687110000987764 | ZBBD005055297011 | KV | E2B | 3x80 | Onbekend | Onbekend | Onbekend | Slimme meter | Onbekend | Onbekend |  | Trafo aanwezig, geen eigendom van RWS | Onbekend | Onbekend | N.v.t. | Binnen | N.v.t. | 4 | 0 | 0 | 4 | 0 | 0 | 88 | 35 | Asfalt | Verharding zowel asfalt, beton als klinkers
GR000127a-D01 | GR000127a | Ja | D01 | Robbenplaatweg 13 |  | Eemshaven | 1970 | Nat steunpunt |  | 199 | - | 2044 | BAM | Schuin | 14 | Golfplaten (vezelcement) | Onbekend | 65 | Iv Infra | 15 | 340 | 5.1 | 78.4615 | 835 | 4258.5 | Eén richting | Zuid | 23.5 | Onbekend | Enexis | Gedeeld met GR000127a-D01 | Gedeeld met GR000127a-D01 | Gedeeld met GR000127a-D01 | Gedeeld met GR000127a-D01 | Gedeeld met GR000127a-D01 | Gedeeld met GR000127a-D01 | Gedeeld met GR000127a-D01 | Gedeeld met GR000127a-D01 | Gedeeld met GR000127a-D01 | Gedeeld met GR000127a-D01 | Gedeeld met GR000127a-D01 |  | Gedeeld met GR000127a-D01 | Gedeeld met GR000127a-D01 | Gedeeld met GR000127a-D01 | Gedeeld met GR000127a-D01 | Gedeeld met GR000127a-D01 | Gedeeld met GR000127a-D01 | Gedeeld met GR000127a-D01 | Gedeeld met GR000127a-D01 | Gedeeld met GR000127a-D01 | Gedeeld met GR000127a-D01 | Gedeeld met GR000127a-D01 | Gedeeld met GR000127a-D01 | Gedeeld met GR000127a-D01 | Gedeeld met GR000127a-D01 | Gedeeld met GR000127a-D01
GR000127a-D02 | GR000127a | Ja | D02 | Robbenplaatweg 13 |  | Eemshaven | 1970 | Nat steunpunt |  | 199 | - | 2044 | BAM | Schuin | 14 | Golfplaten (vezelcement) | Onbekend | 65 | Iv Infra | N.v.t. | 340 | 0 | 0 | 0 | 0 | N.v.t. | N.v.t. | N.v.t. | N.v.t. | Enexis | Gedeeld met GR000127a-D01 | Gedeeld met GR000127a-D01 | Gedeeld met GR000127a-D01 | Gedeeld met GR000127a-D01 | Gedeeld met GR000127a-D01 | Gedeeld met GR000127a-D01 | Gedeeld met GR000127a-D01 | Gedeeld met GR000127a-D01 | Gedeeld met GR000127a-D01 | Gedeeld met GR000127a-D01 | Gedeeld met GR000127a-D01 |  | Gedeeld met GR000127a-D01 | Gedeeld met GR000127a-D01 | Gedeeld met GR000127a-D01 | Gedeeld met GR000127a-D01 | Gedeeld met GR000127a-D01 | Gedeeld met GR000127a-D01 | Gedeeld met GR000127a-D01 | Gedeeld met GR000127a-D01 | Gedeeld met GR000127a-D01 | Gedeeld met GR000127a-D01 | Gedeeld met GR000127a-D01 | Gedeeld met GR000127a-D01 | Gedeeld met GR000127a-D01 | Gedeeld met GR000127a-D01 | Gedeeld met GR000127a-D01
GR000127-D01 | GR000127 | Ja | D01 | Robbenplaatweg 13 |  | Eemshaven | 1970 | Nat steunpunt |  | 199 | F | 2030 | BAM | Schuin | 13 | Pannen (klei/beton) | Onbekend | 75 | Iv Infra | 26 | 340 | 8.84 | 117.8667 | 835 | 7381.4 | Eén richting | West | 37 | Onbekend | Enexis | 871694831000030303 | 42953766 | KV | E1A | 3x25 | Onbekend | Onbekend | Onbekend | Jaarbemeten | LS | Onbekend |  | Geen | Onbekend | Onbekend | 0 | Binnen | Binnen | 2 | 0 | 0 | 2 | 0 | 0 | 44 | 30 | Houten vloer | Verharding onduidelijk
GR000127-D02 | GR000127 | Ja | D02 | Robbenplaatweg 13 |  | Eemshaven | 1970 | Nat steunpunt |  | 199 | F | 2030 | BAM | Schuin | 13 | Pannen (klei/beton) | Onbekend | 75 | Iv Infra | N.v.t. | 340 | 0 | 0 | 0 | 0 | N.v.t. | N.v.t. | N.v.t. | N.v.t. | Enexis | Gedeeld met GR000127a-D01 | Gedeeld met GR000127a-D01 | Gedeeld met GR000127a-D01 | Gedeeld met GR000127a-D01 | Gedeeld met GR000127a-D01 | Gedeeld met GR000127a-D01 | Gedeeld met GR000127a-D01 | Gedeeld met GR000127a-D01 | Gedeeld met GR000127a-D01 | Gedeeld met GR000127a-D01 | Gedeeld met GR000127a-D01 |  | Gedeeld met GR000127a-D01 | Gedeeld met GR000127a-D01 | Gedeeld met GR000127a-D01 | Gedeeld met GR000127a-D01 | Gedeeld met GR000127a-D01 | Gedeeld met GR000127a-D01 | Gedeeld met GR000127a-D01 | Gedeeld met GR000127a-D01 | Gedeeld met GR000127a-D01 | Gedeeld met GR000127a-D01 | Gedeeld met GR000127a-D01 | Gedeeld met GR000127a-D01 | Gedeeld met GR000127a-D01 | Gedeeld met GR000127a-D01 | Gedeeld met GR000127a-D01
GR000198-D01 | GR000198 | Ja | D01 | Zijlvest 30 | 9936GZ | Farmsum | 1960 | Nat steunpunt |  | 437 | - | 2020 | BAM | Schuin | 13 | Bitumen (dakleer) | Hout | 228 | Iv Infra | 78 | 340 | 26.52 | 116.3158 | 703.5 | 18656.82 | Eén richting | Noord | 16 | Buitenlangs | Enexis | 871694840031999091 | 11565594 | KV | E2A | 3x35 | Onbekend | Onbekend | Onbekend | Slimme meter | Onbekend | 3x C40A |  | Één, geen eigendom van RWS | Onbekend | Onbekend | Geen | Binnen | Binnen | 2 | 0 | 2 | 0 | 0 | 0 | 44 | 5 | Overig | aansluiting staat op objectnr 197, zonnepanelen waarschijnlijk ander object nr op hetzelfde terrein
GR000198-D02 | GR000198 | Ja | D02 | Zijlvest 30 | 9936GZ | Farmsum | 1960 | Nat steunpunt |  | 437 | - | 2020 | BAM | Schuin | 13 | Bitumen (dakleer) | Hout | 228 | Iv Infra | 60 | 340 | 20.4 | 89.4737 | 703.5 | 14351.4 | Eén richting | Zuid | 16 | Buitenlangs | Enexis | 871694840031999091 | 11565594 | KV | E2A | 3x35 | Gedeeld met GR000198-D01 | Gedeeld met GR000198-D01 | Gedeeld met GR000198-D01 | Slimme meter | Gedeeld met GR000198-D01 | Gedeeld met GR000198-D01 |  | Gedeeld met GR000198-D01 | Gedeeld met GR000198-D01 | Gedeeld met GR000198-D01 | Gedeeld met GR000198-D01 | Gedeeld met GR000198-D01 | Gedeeld met GR000198-D01 | Gedeeld met GR000198-D01 | Gedeeld met GR000198-D01 | Gedeeld met GR000198-D01 | Gedeeld met GR000198-D01 | Gedeeld met GR000198-D01 | Gedeeld met GR000198-D01 | Gedeeld met GR000198-D01 | Gedeeld met GR000198-D01 | Gedeeld met GR000198-D01 | aansluiting staat op objectnr 197, zonnepanelen waarschijnlijk ander object nr op hetzelfde terrein
GR000199- | GR000199 | Ja |  | Zijlvest 30 |  | Farmsum | 1960 | Nat steunpunt |  | 437 | A |  | BAM | [7 empty] | 340 | 0 | N.v.t. |  | 0 |  |  |  |  | Enexis | 871694840031999091 | [23 empty] | 0
LB 000047-D01 | LB 000047 | Ja | D01 | Mulkenshofweg 1 | 1234AB | Venlo | 2002 | Droog steunpunt in combinatie met districtskantoor | Zoutloods | 3085 | - | 2062 | Unica | Schuin | 12 | Metalen damwandprofiel | Onbekend | 338 | Sjaak Verheijen | 132 | 340 | 44.88 | 132.7811 | 827.6 | 37142.688 | N.v.t. | Oost | 17 | Buitenlangs | Enexis | 871688520000074125 | 5040119 | GV | E3A | 160 (3x230) | 33 | 30 | 2019-01-23 12:15 | Continu bemeten | LS | > 3 x 80 A t/m 3 x 250 A (173 kVA) |  | Ja, trafo is van de energieleverancier. Geen vermogen bekend | Onbekend | 124,6 kVA | 1 x 3-fase | Binnen | Binnen | 8 | 1 | 0 | 10 | 0 | 2 | 248 | 25 | Klinkers en asfalt rijstrook
LB 000047-D02 | LB 000047 | Ja | D02 | Mulkenshofweg 1 | 1234AB | Venlo | 2002 | Droog steunpunt in combinatie met districtskantoor | Zoutloods | Gedeeld met LB 000047-D01 | - | 2062 | Unica | Schuin | 12 | Metalen damwandprofiel | Onbekend | 338 | Sjaak Verheijen | 132 | 340 | 44.88 | 132.7811 | 827.6 | 37142.688 | N.v.t. | West | 17 | Buitenlangs | Enexis | Gedeeld met LB 000047-D01 | Gedeeld met LB 000047-D01 | Gedeeld met LB 000047-D01 | Gedeeld met LB 000047-D01 | Gedeeld met LB 000047-D01 | Gedeeld met LB 000047-D01 | Gedeeld met LB 000047-D01 | Gedeeld met LB 000047-D01 | Gedeeld met LB 000047-D01 | Gedeeld met LB 000047-D01 | Gedeeld met LB 000047-D01 |  | Gedeeld met LB 000047-D01 | Gedeeld met LB 000047-D01 | Gedeeld met LB 000047-D01 | Gedeeld met LB 000047-D01 | Gedeeld met LB 000047-D01 | Gedeeld met LB 000047-D01 | Gedeeld met LB 000047-D01 | Gedeeld met LB 000047-D01 | Gedeeld met LB 000047-D01 | Gedeeld met LB 000047-D01 | Gedeeld met LB 000047-D01 | Gedeeld met LB 000047-D01 | Gedeeld met LB 000047-D01 | Gedeeld met LB 000047-D01 | Gedeeld met LB 000047-D01
LB000008a-D01 | LB000008a | Ja | D01 | De Weerd 116 | 6042 TL | Roermond | 1920 | Nat steunpunt |  | 130 | - | 2035 | Unica | Plat | Onbekend | Bitumen (dakleer) | Metaal | 176 | Alwin Hilbrink | 46 | 340 | 15.64 | 88.8636 | 732.7 | 11459.428 | Duaal | Noord-zuid | 10 | Buitenlangs | Enexis | Gedeeld met LB000008a-D01 | Gedeeld met LB000008a-D01 | Gedeeld met LB000008a-D01 | Gedeeld met LB000008a-D01 | Gedeeld met LB000008a-D01 | Gedeeld met LB000008a-D01 | Gedeeld met LB000008a-D01 | Gedeeld met LB000008a-D01 | Gedeeld met LB000008a-D01 | Gedeeld met LB000008a-D01 | Gedeeld met LB000008a-D01 |  | Gedeeld met LB000008a-D01 | Gedeeld met LB000008a-D01 | Gedeeld met LB000008a-D01 | Gedeeld met LB000008a-D01 | Gedeeld met LB000008a-D01 | Gedeeld met LB000008a-D01 | Gedeeld met LB000008a-D01 | Gedeeld met LB000008a-D01 | Gedeeld met LB000008a-D01 | Gedeeld met LB000008a-D01 | Gedeeld met LB000008a-D01 | Gedeeld met LB000008a-D01 | Gedeeld met LB000008a-D01 | Gedeeld met LB000008a-D01 | Gedeeld met LB000008a-D01
LB000008b-D01 | LB000008b | Ja | D01 | De Weerd 116 | 6043 TL | Roermond | 1920 | Nat steunpunt |  | 130 | - | 2035 | Unica | Plat | 48 | Grind | Hout + metaal | 165 | Alwin Hilbrink | 48 | 340 | 16.32 | 98.9091 | 732.7 | 11957.664 | Duaal | Noord-zuid | 10 | Buitenlangs | Enexis | Gedeeld met LB000008a-D01 | Gedeeld met LB000008a-D01 | Gedeeld met LB000008a-D01 | Gedeeld met LB000008a-D01 | Gedeeld met LB000008a-D01 | Gedeeld met LB000008a-D01 | Gedeeld met LB000008a-D01 | Gedeeld met LB000008a-D01 | Gedeeld met LB000008a-D01 | Gedeeld met LB000008a-D01 | Gedeeld met LB000008a-D01 |  | Gedeeld met LB000008a-D01 | Gedeeld met LB000008a-D01 | Gedeeld met LB000008a-D01 | Gedeeld met LB000008a-D01 | Gedeeld met LB000008a-D01 | Gedeeld met LB000008a-D01 | Gedeeld met LB000008a-D01 | Gedeeld met LB000008a-D01 | Gedeeld met LB000008a-D01 | Gedeeld met LB000008a-D01 | Gedeeld met LB000008a-D01 | Gedeeld met LB000008a-D01 | Gedeeld met LB000008a-D01 | Gedeeld met LB000008a-D01 | Gedeeld met LB000008a-D01
LB000008-D01 | LB000008 | Ja | D01 | De Weerd 116 | 6041 TL | Roermond | 1920 | Nat steunpunt |  | 130 | G | 2035 | Unica | Plat | Onbekend | Bitumen (dakleer) | Onbekend | 128 | Alwin Hilbrink | 0 | 340 | 0 | 0 | 732.7 | 0 | Duaal | Noord-zuid | 10 | Buitenlangs | Enexis | 871688520000038554 | 5040076 (niet bevestigd op locatie) | KV | E3A | 3x25A | 36 | 31 | 2019-12-23 06:45 | Continu bemeten | LS | Onbekend |  | 0 | Onbekend | Onbekend | Geen | Onbekend | Onbekend | 0 | 0 | 0 | 0 | 0 | 0 | 0 | Onbekend | Asfalt | Er zijn geen parkeerplekken, dus de 2 uitgevraagde laadpalen kunnen niet worden geplaatst.
LB000012 -D01 | LB000012 | Ja | D01 | Mulkenshofweg 1 | 1234AB | Venlo | 2002 | Droog steunpunt in combinatie met districtskantoor | Kantoor | Gedeeld met LB 000047-D01 | C | 2035 | Unica | Plat | 15 | Bitumen (dakleer) | Onbekend | 299 | Sjaak Verheijen | 46 | 340 | 15.64 | 52.3077 | 827.6 | 12943.664 | Duaal | Noord-zuid | 0 | Binnendoor | Enexis | Gedeeld met LB 000047-D01 | Gedeeld met LB 000047-D01 | Gedeeld met LB 000047-D01 | Gedeeld met LB 000047-D01 | Gedeeld met LB 000047-D01 | Gedeeld met LB 000047-D01 | Gedeeld met LB 000047-D01 | Gedeeld met LB 000047-D01 | Gedeeld met LB 000047-D01 | Gedeeld met LB 000047-D01 | Gedeeld met LB 000047-D01 |  | Gedeeld met LB 000047-D01 | Gedeeld met LB 000047-D01 | Gedeeld met LB 000047-D01 | Gedeeld met LB 000047-D01 | Gedeeld met LB 000047-D01 | Gedeeld met LB 000047-D01 | Gedeeld met LB 000047-D01 | Gedeeld met LB 000047-D01 | Gedeeld met LB 000047-D01 | Gedeeld met LB 000047-D01 | Gedeeld met LB 000047-D01 | Gedeeld met LB 000047-D01 | Gedeeld met LB 000047-D01 | Gedeeld met LB 000047-D01 | Gedeeld met LB 000047-D01
LB000012 -D02 | LB000012 | Ja | D02 | Mulkenshofweg 1 | 1234AB | Venlo | 2002 | Droog steunpunt in combinatie met districtskantoor | Kantoor | Gedeeld met LB 000047-D01 | C | 2035 | Unica | Plat | 57 | Bitumen (dakleer) | Onbekend | 524 | Sjaak Verheijen | 0 | 340 | 0 | 0 | 827.6 | 0 | N.v.t. | N.v.t. | 0 | Binnendoor | Enexis | Gedeeld met LB 000047-D01 | Gedeeld met LB 000047-D01 | Gedeeld met LB 000047-D01 | Gedeeld met LB 000047-D01 | Gedeeld met LB 000047-D01 | Gedeeld met LB 000047-D01 | Gedeeld met LB 000047-D01 | Gedeeld met LB 000047-D01 | Gedeeld met LB 000047-D01 | Gedeeld met LB 000047-D01 | Gedeeld met LB 000047-D01 |  | Gedeeld met LB 000047-D01 | Gedeeld met LB 000047-D01 | Gedeeld met LB 000047-D01 | Gedeeld met LB 000047-D01 | Gedeeld met LB 000047-D01 | Gedeeld met LB 000047-D01 | Gedeeld met LB 000047-D01 | Gedeeld met LB 000047-D01 | Gedeeld met LB 000047-D01 | Gedeeld met LB 000047-D01 | Gedeeld met LB 000047-D01 | Gedeeld met LB 000047-D01 | Gedeeld met LB 000047-D01 | Gedeeld met LB 000047-D01 | Gedeeld met LB 000047-D01
LB000012A-D01 | LB000012A | Ja | D01 | Mulkenshofweg 1 | 1234AB | Venlo | 2002 | Droog steunpunt in combinatie met districtskantoor | Overkapping | Gedeeld met LB 000047-D01 | - | 2062 | Unica | Schuin | 10 | Metalen damwandprofiel | Geen | 534 | Sjaak Verheijen | 208 | 340 | 70.72 | 132.4345 | 827.6 | 58527.872 | Eén richting | Oost | 7 | Buitenlangs | Enexis | Gedeeld met LB 000047-D01 | Gedeeld met LB 000047-D01 | Gedeeld met LB 000047-D01 | Gedeeld met LB 000047-D01 | Gedeeld met LB 000047-D01 | Gedeeld met LB 000047-D01 | Gedeeld met LB 000047-D01 | Gedeeld met LB 000047-D01 | Gedeeld met LB 000047-D01 | Gedeeld met LB 000047-D01 | Gedeeld met LB 000047-D01 |  | Gedeeld met LB 000047-D01 | Gedeeld met LB 000047-D01 | Gedeeld met LB 000047-D01 | Gedeeld met LB 000047-D01 | Gedeeld met LB 000047-D01 | Gedeeld met LB 000047-D01 | Gedeeld met LB 000047-D01 | Gedeeld met LB 000047-D01 | Gedeeld met LB 000047-D01 | Gedeeld met LB 000047-D01 | Gedeeld met LB 000047-D01 | Gedeeld met LB 000047-D01 | Gedeeld met LB 000047-D01 | Gedeeld met LB 000047-D01 | Gedeeld met LB 000047-D01
LB000012B-D01 | LB000012B | Ja | D01 | Mulkenshofweg 1 | 1234AB | Venlo | 2002 | Droog steunpunt in combinatie met districtskantoor | Overkapping | Gedeeld met LB 000047-D01 | - | 2062 | Unica | Schuin | 10 | Metalen damwandprofiel | Geen | 576 | Sjaak Verheijen | 252 | 340 | 85.68 | 148.75 | 827.6 | 70908.768 | Eén richting | West | 7 | Buitenlangs | Enexis | Gedeeld met LB 000047-D01 | Gedeeld met LB 000047-D01 | Gedeeld met LB 000047-D01 | Gedeeld met LB 000047-D01 | Gedeeld met LB 000047-D01 | Gedeeld met LB 000047-D01 | Gedeeld met LB 000047-D01 | Gedeeld met LB 000047-D01 | Gedeeld met LB 000047-D01 | Gedeeld met LB 000047-D01 | Gedeeld met LB 000047-D01 |  | Gedeeld met LB 000047-D01 | Gedeeld met LB 000047-D01 | Gedeeld met LB 000047-D01 | Gedeeld met LB 000047-D01 | Gedeeld met LB 000047-D01 | Gedeeld met LB 000047-D01 | Gedeeld met LB 000047-D01 | Gedeeld met LB 000047-D01 | Gedeeld met LB 000047-D01 | Gedeeld met LB 000047-D01 | Gedeeld met LB 000047-D01 | Gedeeld met LB 000047-D01 | Gedeeld met LB 000047-D01 | Gedeeld met LB 000047-D01 | Gedeeld met LB 000047-D01
LB000014-D01 | LB000014 | Ja | D01 | Sluisweg (2A) | 6612 AR | Nederasselt | 1974 | Nat steunpunt |  | 310 | G | 2035 | Unica | Plat | 48 | Grind | Beton | 300 | Iv Infra | 46 | 340 | 15.64 | 52.1333 | 780.5 | 12207.02 | Duaal | Oost-west | 10 | Buitenlangs | Liander | 871687120000339708 | 4936906 | GV | E3B | 3 x 250 A | 51 | 35 | 2019-02-12 07:00 | Continu bemeten | LS / MS | LS voedingspunt > 100kVA t/m 160kVA |  | Ja, maar geen eigen trafo (van netbeheerder) | Onbekend | Onbekend | Geen | Binnen | Binnen | 2 | 0 | 0 | 2 | 0 | 0 | 44 | 30 | Stenen
LB000017-D01 | LB000017 | Ja | D01 | Aan de Stuw 10 | 5951AA | Belfeld | 1995 | Nat steunpunt |  | 111 | B | 2025 | Unica | Plat | 10 | Bitumen (dakleer) | Onbekend | 318 | Alwin Hilbrink | 42 | 340 | 14.28 | 44.9057 | 774 | 11052.72 | N.v.t. | N.v.t. | 0 | Buitenlangs | Enexis | 871688540003155935 | ZABF001670890212 | KV | E2B | 3x80 | Onbekend | Onbekend | Onbekend | Slimme meter | Onbekend | Onbekend |  | Geen trafo aanwezig | Onbekend | 124,6 kVA | Geen | Binnen | Binnen | 2 | 0 | 2 | 0 | 0 | 0 | 44 |  | Asfalt waar de auto's nu worden geparkeerd (buiten het hek), klinkers op het terrein en gras bij de te realiseren parkeerplaats. | Er is op het terrein geen parkeerplaats aanwezig. De auto's worden nu buiten het hek geparkeerd. Omdat er geen parkeerplaats aanwezig is, is het niet duidelijk of er laadpalen of wandboxen moeten komen.
LB000017-D02 | LB000017 | Ja | D02 | Aan de Stuw 10 | 5951AA | Belfeld | 1995 | Nat steunpunt |  | 111 | B | 2035 | Unica | Plat | 23 | Bitumen (dakleer) | Onbekend | 127 | Alwin Hilbrink | 36 | 340 | 12.24 | 96.378 | 774 | 9473.76 | N.v.t. | N.v.t. | 0 | Buitenlangs | Enexis | Gedeeld met LB000017-D01 | Gedeeld met LB000017-D01 | Gedeeld met LB000017-D01 | Gedeeld met LB000017-D01 | Gedeeld met LB000017-D01 | Gedeeld met LB000017-D01 | Gedeeld met LB000017-D01 | Gedeeld met LB000017-D01 | Gedeeld met LB000017-D01 | Gedeeld met LB000017-D01 | Gedeeld met LB000017-D01 |  | Gedeeld met LB000017-D01 | Gedeeld met LB000017-D01 | Gedeeld met LB000017-D01 | Gedeeld met LB000017-D01 | Gedeeld met LB000017-D01 | Gedeeld met LB000017-D01 | Gedeeld met LB000017-D01 | Gedeeld met LB000017-D01 | Gedeeld met LB000017-D01 | Gedeeld met LB000017-D01 | Gedeeld met LB000017-D01 | Gedeeld met LB000017-D01 | Gedeeld met LB000017-D01 | Gedeeld met LB000017-D01 | Gedeeld met LB000017-D01
LB000017-D03 | LB000017 | Ja | D03 | Aan de Stuw 10 | 5951AA | Belfeld | 1995 | Nat steunpunt |  | 111 | B | 2035 | Unica | Plat | 32 | Grind | Onbekend | 80.5 | Alwin Hilbrink | 20 | 340 | 6.8 | 84.472 | 774 | 5263.2 | Duaal | Noordwest-zuidoost | 10 | Buitenlangs | Enexis | Gedeeld met LB000017-D01 | Gedeeld met LB000017-D01 | Gedeeld met LB000017-D01 | Gedeeld met LB000017-D01 | Gedeeld met LB000017-D01 | Gedeeld met LB000017-D01 | Gedeeld met LB000017-D01 | Gedeeld met LB000017-D01 | Gedeeld met LB000017-D01 | Gedeeld met LB000017-D01 | Gedeeld met LB000017-D01 |  | Gedeeld met LB000017-D01 | Gedeeld met LB000017-D01 | Gedeeld met LB000017-D01 | Gedeeld met LB000017-D01 | Gedeeld met LB000017-D01 | Gedeeld met LB000017-D01 | Gedeeld met LB000017-D01 | Gedeeld met LB000017-D01 | Gedeeld met LB000017-D01 | Gedeeld met LB000017-D01 | Gedeeld met LB000017-D01 | Gedeeld met LB000017-D01 | Gedeeld met LB000017-D01 | Gedeeld met LB000017-D01 | Gedeeld met LB000017-D01
LB000017-D04 | LB000017 | Ja | D04 | Aan de Stuw 10 | 5951AA | Belfeld | 1995 | Nat steunpunt |  | 111 | B | 2019 | Unica | Plat | 12 | Bitumen (dakleer) | Onbekend | 126.5 | Alwin Hilbrink | 19 | 340 | 6.46 | 51.0672 | 774 | 5000.04 | N.v.t. | N.v.t. | 0 | Buitenlangs | Enexis | Gedeeld met LB000017-D01 | Gedeeld met LB000017-D01 | Gedeeld met LB000017-D01 | Gedeeld met LB000017-D01 | Gedeeld met LB000017-D01 | Gedeeld met LB000017-D01 | Gedeeld met LB000017-D01 | Gedeeld met LB000017-D01 | Gedeeld met LB000017-D01 | Gedeeld met LB000017-D01 | Gedeeld met LB000017-D01 |  | Gedeeld met LB000017-D01 | Gedeeld met LB000017-D01 | Gedeeld met LB000017-D01 | Gedeeld met LB000017-D01 | Gedeeld met LB000017-D01 | Gedeeld met LB000017-D01 | Gedeeld met LB000017-D01 | Gedeeld met LB000017-D01 | Gedeeld met LB000017-D01 | Gedeeld met LB000017-D01 | Gedeeld met LB000017-D01 | Gedeeld met LB000017-D01 | Gedeeld met LB000017-D01 | Gedeeld met LB000017-D01 | Gedeeld met LB000017-D01
LB000020-D01 | LB000020 | Ja | D01 | Sluisweg 2 | Onbekend | Heel | 1965 | Nat steunpunt |  | 358 | E | 2027 | Unica | Plat | 15 | Grind | Onbekend | 223 | Iv Infra | 40 | 340 | 13.6 | 60.9865 | 737.4 | 10028.64 | Duaal | Noord-zuid | 10 | Buitenlangs | Enexis | 871688520000038578 | 5040204 | GV | E3C | 160 (3x230) | 57 | 54 | 2019-01-09 07:45 | Continu bemeten | LS / MS | x 80 A t/m 3 x 250 A |  | 1, capaciteit onbekend | Onbekend | Onbekend | 10 | Binnen | Binnen | 2 | 0 | 0 | 2 | 0 | 0 | 44 | 25 | Stenen
LB000032-D01 | LB000032 | Ja | D01 | Sluisweg 2 | Onbekend | Heel | 1965 | Nat steunpunt |  | 358 | E | 2023 | Unica | Plat | 15 | Bitumen (dakleer) | Onbekend | 202 | Iv Infra | 20 | 340 | 6.8 | 33.6634 | 737.4 | 5014.32 | Duaal | Noord-zuid | 10 | Buitenlangs | Enexis | Gedeeld met LB000020-D01 | Gedeeld met LB000020-D01 | Gedeeld met LB000020-D01 | Gedeeld met LB000020-D01 | Gedeeld met LB000020-D01 | Gedeeld met LB000020-D01 | Gedeeld met LB000020-D01 | Gedeeld met LB000020-D01 | Gedeeld met LB000020-D01 | Gedeeld met LB000020-D01 | Gedeeld met LB000020-D01 |  | Gedeeld met LB000020-D01 | Gedeeld met LB000020-D01 | Gedeeld met LB000020-D01 | 10 | Binnen | Binnen | Gedeeld met LB000020-D01 | Gedeeld met LB000020-D01 | Gedeeld met LB000020-D01 | Gedeeld met LB000020-D01 | Gedeeld met LB000020-D01 | Gedeeld met LB000020-D01 | Gedeeld met LB000020-D01 | Gedeeld met LB000020-D01 | Gedeeld met LB000020-D01 | aansl sluis Linne
LB000033-D01 | LB000033 | Ja | D01 | Sluis St. Andries 3 |  | Heerewaarden | 1965 | Nat steunpunt/ staat leeg |  | 140 | A | 2019 | Unica | Schuin | 6 | Metalen golfplaat | Hout | 102 | Iv Infra | 0 | 340 | 0 | 0 | 0 | 0 | N.v.t. | Noordoost | 30 | Buitenlangs | Liander | 871687120000329938 | 4937131 | GV | E3B | Overige | 66 | 36 | 2019-12-10 05:30 | Continu bemeten | LS / MS | Onbekend |  | 0 | Onbekend | Onbekend | Onbekend | Binnen | N.v.t. | 2 | 0 | 0 | 2 | 0 | 0 | 44 | 15 | Stenen | Nadere beschouwing daksterkte gewenst
LB000033-D02 | LB000033 | Ja | D02 | Sluis St. Andries 3 |  | Heerewaarden | 1965 | Nat steunpunt/ staat leeg |  | Zie LB000033-D01 | A | 2019 | Unica | Schuin | 6 | Metalen golfplaat | Hout | 315 | Iv Infra | 0 | 340 | 0 | 0 | 0 | 0 | N.v.t. | Zuidwest | 17 | Buitenlangs | Liander | Zie LB000033-D01 | Gedeeld met LB000033-D01 | Gedeeld met LB000033-D01 | Gedeeld met LB000033-D01 | Gedeeld met LB000033-D01 | Gedeeld met LB000033-D01 | Gedeeld met LB000033-D01 | Gedeeld met LB000033-D01 | Gedeeld met LB000033-D01 | Gedeeld met LB000033-D01 | Gedeeld met LB000033-D01 |  | Gedeeld met LB000033-D01 | Gedeeld met LB000033-D01 | Gedeeld met LB000033-D01 | Gedeeld met LB000033-D01 | Gedeeld met LB000033-D01 | Gedeeld met LB000033-D01 | Gedeeld met LB000033-D01 | Gedeeld met LB000033-D01 | Gedeeld met LB000033-D01 | Gedeeld met LB000033-D01 | Gedeeld met LB000033-D01 | Gedeeld met LB000033-D01 | Gedeeld met LB000033-D01 | Gedeeld met LB000033-D01 | Gedeeld met LB000033-D01
LB000033-D03 | LB000033 | Ja | D03 | Sluis St. Andries 3 |  | Heerewaarden | 1965 | Nat steunpunt/ staat leeg |  | Zie LB000033-D01 | A | 2019 | Unica | Schuin | 6 | Metalen golfplaat | Hout | 23 | Iv Infra | 0 | 340 | 0 | 0 | 0 | 0 | N.v.t. | Zuidwest | 17 | Buitenlangs | Liander | Zie LB000033-D01 | Gedeeld met LB000033-D01 | Gedeeld met LB000033-D01 | Gedeeld met LB000033-D01 | Gedeeld met LB000033-D01 | Gedeeld met LB000033-D01 | Gedeeld met LB000033-D01 | Gedeeld met LB000033-D01 | Gedeeld met LB000033-D01 | Gedeeld met LB000033-D01 | Gedeeld met LB000033-D01 |  | Gedeeld met LB000033-D01 | Gedeeld met LB000033-D01 | Gedeeld met LB000033-D01 | Gedeeld met LB000033-D01 | Gedeeld met LB000033-D01 | Gedeeld met LB000033-D01 | Gedeeld met LB000033-D01 | Gedeeld met LB000033-D01 | Gedeeld met LB000033-D01 | Gedeeld met LB000033-D01 | Gedeeld met LB000033-D01 | Gedeeld met LB000033-D01 | Gedeeld met LB000033-D01 | Gedeeld met LB000033-D01 | Gedeeld met LB000033-D01
LB000037-D01 | LB000037 | Ja | D01 | Lithoijense Dijk 4A | Onbekend | Lithoijen | 1965 | Nat steunpunt |  | 124 | - | 2025 | Unica | Plat | 104 | Bitumen (dakleer) | Onbekend | 80 | Geen | 0 | 340 | 0 | 0 | 0 | 0 | N.v.t. | N.v.t. | N.v.t. | N.v.t. | Enexis | 871687910000069589 | 5040163 | GV | E3B | 630 (3x1000) | 94 | 106 | 2019-12-09 06:45 | Continu bemeten | LS / MS | > 3 x 250 A (173 kVA) t/m 1.750 kVA |  | 0 | Onbekend | 125A | Geen | Binnen | Binnen | 4 | 0 | 4 | 0 | 0 | 0 | 88 | 5m | Stenen
LB000037-D02 | LB000037 | Ja | D02 | Lithoijense Dijk 4A | Onbekend | Lithoijen | 1965 | Nat steunpunt |  | Zie LB000037-D01 | - | 2025 | Unica | Plat | Onbekend | Bitumen (dakleer) | Onbekend | 39 | Geen | 0 | 340 | 0 | 0 | 0 | 0 | N.v.t. | N.v.t. | N.v.t. | N.v.t. | Enexis | Gedeeld met LB000037-D01 | Gedeeld met LB000037-D01 | Gedeeld met LB000037-D01 | Gedeeld met LB000037-D01 | Gedeeld met LB000037-D01 | Gedeeld met LB000037-D01 | Gedeeld met LB000037-D01 | Gedeeld met LB000037-D01 | Gedeeld met LB000037-D01 | Gedeeld met LB000037-D01 | Gedeeld met LB000037-D01 |  | Gedeeld met LB000037-D01 | Gedeeld met LB000037-D01 | Gedeeld met LB000037-D01 | Gedeeld met LB000037-D01 | Gedeeld met LB000037-D01 | Gedeeld met LB000037-D01 | Gedeeld met LB000037-D01 | Gedeeld met LB000037-D01 | Gedeeld met LB000037-D01 | Gedeeld met LB000037-D01 | Gedeeld met LB000037-D01 | Gedeeld met LB000037-D01 | Gedeeld met LB000037-D01 | Gedeeld met LB000037-D01 | Gedeeld met LB000037-D01
LB000037-D03 | LB000037 | Ja | D03 | Lithoijense Dijk 4A | Onbekend | Lithoijen | 1965 | Nat steunpunt |  | Zie LB000037-D01 | - | 2025 | Unica | Plat | Onbekend | Bitumen (dakleer) | Onbekend | 47 | Geen | 0 | 340 | 0 | 0 | 0 | 0 | N.v.t. | N.v.t. | N.v.t. | N.v.t. | Enexis | Gedeeld met LB000037-D01 | Gedeeld met LB000037-D01 | Gedeeld met LB000037-D01 | Gedeeld met LB000037-D01 | Gedeeld met LB000037-D01 | Gedeeld met LB000037-D01 | Gedeeld met LB000037-D01 | Gedeeld met LB000037-D01 | Gedeeld met LB000037-D01 | Gedeeld met LB000037-D01 | Gedeeld met LB000037-D01 |  | Gedeeld met LB000037-D01 | Gedeeld met LB000037-D01 | Gedeeld met LB000037-D01 | Gedeeld met LB000037-D01 | Gedeeld met LB000037-D01 | Gedeeld met LB000037-D01 | Gedeeld met LB000037-D01 | Gedeeld met LB000037-D01 | Gedeeld met LB000037-D01 | Gedeeld met LB000037-D01 | Gedeeld met LB000037-D01 | Gedeeld met LB000037-D01 | Gedeeld met LB000037-D01 | Gedeeld met LB000037-D01 | Gedeeld met LB000037-D01
LB000058-D01 | LB000058 | Ja | D01 | Oude Maasweg 7 | Onbekend | Maasbracht | 2011 | Natte verkeerscentrale |  | 1478 | - | N.b. | Unica | Plat | 150 | Pannen (klei/beton) | Metaal | 890 | Alwin Hilbrink | 92 | 340 | 31.28 | 35.1461 | 716.8 | 22421.504 | Duaal | Oost-west | 10 | Binnendoor | Enexis | 871688520000169227 | 5040474 | GV | E3A | 1000 | 141 | 122 | 2019-01-31 07:15 | Continu bemeten | MS-D | > 3 x 250 A (173 kVA) t/m 1.750 kVA |  | 1, onduidelijk of dit een eigen trafo is | Onbekend | 1000A | Geen | Binnen | Binnen | 6 | 1 | 0 | 8 | 0 | 2 | 204 | 25-30m | Asfalt
NB000034- | NB000034 | Ja |  | Zegge 1 |  | Geldrop | 1978 | Droog steunpunt. Verkeerscentrale, districtkantoor |  | 2323 | n |  | Unica | [7 empty] | 340 | 0 | N.v.t. |  | 0 |  |  |  |  | Enexis | 871687910000058460 | 5152732 | GV | E3D | 630 (3x1000) | 79 | 59 | 2019-01-31 06:15 | Continu bemeten | LS / MS | [9 empty] | 1 |  |  |  |  | 50
NB000035- | NB000035 | Ja |  | Zegge 1 |  | Geldrop | 1978 | Droog steunpunt. Verkeerscentrale, districtkantoor |  | 2323 | n |  | Unica | [7 empty] | 340 | 0 | N.v.t. |  | 0 |  |  |  |  | Enexis | 871687910000058460 | [23 empty] | 0
NB000036 -D01 | NB000036 | Ja | D01 | Hogepad 1A | 5688 HG | Oirschot | 1982 | Droog steunpunt |  | 500 | - | 2070 | Unica | Schuin | 13 | Metalen golfplaat | Hout | 1641 | Iv Infra | 632 | 340 | 214.88 | 130.9445 | 836.7 | 179790.096 | Duaal | Noordoost-zuidwest | 7 | Buitenlangs | Enexis | 871687940009127027 | 51354869 | KV | E2B | 3 x 80 A | Onebekend | Onbekend | Onbekend | Slimme meter | LS | tot 3 x 80 A |  | Geen | Onbekend | Onbekend | Geen | Binnen | Binnen | 4 | 0 | 0 | 4 | 0 | 0 | 88 | 10 | Asfalt | Verderop in document wordt 15m afstand genoemd
NB000036 -D02 | NB000036 | Ja | D02 | Hogepad 1A | 5689 HG | Oirschot | 1982 | Droog steunpunt |  | Zie NB000036 -D01 | - | 2070 | Unica | Schuin | 13 | Metalen golfplaat | Hout | Gedeeld met NB000036 -D01 | Iv Infra | Gedeeld met NB000036 -D01 | 340 | Gedeeld met NB000036 -D01 | N.v.t. | Gedeeld met NB000036 -D01 | Gedeeld met NB000036 -D01 | Gedeeld met NB000036 -D01 | Gedeeld met NB000036 -D01 | Gedeeld met NB000036 -D01 | Gedeeld met NB000036 -D01 | Gedeeld met NB000036 -D01 | Gedeeld met NB000036 -D01 | Gedeeld met NB000036 -D01 | Gedeeld met NB000036 -D01 | Gedeeld met NB000036 -D01 | Gedeeld met NB000036 -D01 | Gedeeld met NB000036 -D01 | Gedeeld met NB000036 -D01 | Gedeeld met NB000036 -D01 | Gedeeld met NB000036 -D01 | Gedeeld met NB000036 -D01 | Gedeeld met NB000036 -D01 |  | Gedeeld met NB000036 -D01 | Gedeeld met NB000036 -D01 | Gedeeld met NB000036 -D01 | Gedeeld met NB000036 -D01 | Gedeeld met NB000036 -D01 | Gedeeld met NB000036 -D01 | Gedeeld met NB000036 -D01 | Gedeeld met NB000036 -D01 | Gedeeld met NB000036 -D01 | Gedeeld met NB000036 -D01 | Gedeeld met NB000036 -D01 | Gedeeld met NB000036 -D01 | Gedeeld met NB000036 -D01 | Gedeeld met NB000036 -D01 | Gedeeld met NB000036 -D01
NB000036 -D03 | NB000036 | Ja | D03 | Hogepad 1A | 5690 HG | Oirschot | 1982 | Droog steunpunt |  | Zie NB000036 -D01 | - | 2070 | Unica | Schuin | 13 | Metalen golfplaat | Hout | Gedeeld met NB000036 -D01 | Iv Infra | Gedeeld met NB000036 -D01 | 340 | Gedeeld met NB000036 -D01 | N.v.t. | Gedeeld met NB000036 -D01 | Gedeeld met NB000036 -D01 | Gedeeld met NB000036 -D01 | Gedeeld met NB000036 -D01 | Gedeeld met NB000036 -D01 | Gedeeld met NB000036 -D01 | Gedeeld met NB000036 -D01 | Gedeeld met NB000036 -D01 | Gedeeld met NB000036 -D01 | Gedeeld met NB000036 -D01 | Gedeeld met NB000036 -D01 | Gedeeld met NB000036 -D01 | Gedeeld met NB000036 -D01 | Gedeeld met NB000036 -D01 | Gedeeld met NB000036 -D01 | Gedeeld met NB000036 -D01 | Gedeeld met NB000036 -D01 | Gedeeld met NB000036 -D01 |  | Gedeeld met NB000036 -D01 | Gedeeld met NB000036 -D01 | Gedeeld met NB000036 -D01 | Gedeeld met NB000036 -D01 | Gedeeld met NB000036 -D01 | Gedeeld met NB000036 -D01 | Gedeeld met NB000036 -D01 | Gedeeld met NB000036 -D01 | Gedeeld met NB000036 -D01 | Gedeeld met NB000036 -D01 | Gedeeld met NB000036 -D01 | Gedeeld met NB000036 -D01 | Gedeeld met NB000036 -D01 | Gedeeld met NB000036 -D01 | Gedeeld met NB000036 -D01
NB000036 -D04 | NB000036 | Ja | D04 | Hogepad 1A | 5691 HG | Oirschot | 1982 | Droog steunpunt |  | Zie NB000036 -D01 | - | 2070 | Unica | Schuin | 13 | Metalen golfplaat | Hout | Gedeeld met NB000036 -D01 | Iv Infra | Gedeeld met NB000036 -D01 | 340 | Gedeeld met NB000036 -D01 | N.v.t. | Gedeeld met NB000036 -D01 | Gedeeld met NB000036 -D01 | Gedeeld met NB000036 -D01 | Gedeeld met NB000036 -D01 | Gedeeld met NB000036 -D01 | Gedeeld met NB000036 -D01 | Gedeeld met NB000036 -D01 | Gedeeld met NB000036 -D01 | Gedeeld met NB000036 -D01 | Gedeeld met NB000036 -D01 | Gedeeld met NB000036 -D01 | Gedeeld met NB000036 -D01 | Gedeeld met NB000036 -D01 | Gedeeld met NB000036 -D01 | Gedeeld met NB000036 -D01 | Gedeeld met NB000036 -D01 | Gedeeld met NB000036 -D01 | Gedeeld met NB000036 -D01 |  | Gedeeld met NB000036 -D01 | Gedeeld met NB000036 -D01 | Gedeeld met NB000036 -D01 | Gedeeld met NB000036 -D01 | Gedeeld met NB000036 -D01 | Gedeeld met NB000036 -D01 | Gedeeld met NB000036 -D01 | Gedeeld met NB000036 -D01 | Gedeeld met NB000036 -D01 | Gedeeld met NB000036 -D01 | Gedeeld met NB000036 -D01 | Gedeeld met NB000036 -D01 | Gedeeld met NB000036 -D01 | Gedeeld met NB000036 -D01 | Gedeeld met NB000036 -D01
NB000036 -D05 | NB000036 | Ja | D05 | Hogepad 1A | 5692 HG | Oirschot | 1982 | Droog steunpunt |  | Zie NB000036 -D01 | - | 2070 | Unica | Schuin | 13 | Metalen golfplaat | Hout | Gedeeld met NB000036 -D01 | Iv Infra | Gedeeld met NB000036 -D01 | 340 | Gedeeld met NB000036 -D01 | N.v.t. | Gedeeld met NB000036 -D01 | Gedeeld met NB000036 -D01 | Gedeeld met NB000036 -D01 | Gedeeld met NB000036 -D01 | Gedeeld met NB000036 -D01 | Gedeeld met NB000036 -D01 | Gedeeld met NB000036 -D01 | Gedeeld met NB000036 -D01 | Gedeeld met NB000036 -D01 | Gedeeld met NB000036 -D01 | Gedeeld met NB000036 -D01 | Gedeeld met NB000036 -D01 | Gedeeld met NB000036 -D01 | Gedeeld met NB000036 -D01 | Gedeeld met NB000036 -D01 | Gedeeld met NB000036 -D01 | Gedeeld met NB000036 -D01 | Gedeeld met NB000036 -D01 |  | Gedeeld met NB000036 -D01 | Gedeeld met NB000036 -D01 | Gedeeld met NB000036 -D01 | Gedeeld met NB000036 -D01 | Gedeeld met NB000036 -D01 | Gedeeld met NB000036 -D01 | Gedeeld met NB000036 -D01 | Gedeeld met NB000036 -D01 | Gedeeld met NB000036 -D01 | Gedeeld met NB000036 -D01 | Gedeeld met NB000036 -D01 | Gedeeld met NB000036 -D01 | Gedeeld met NB000036 -D01 | Gedeeld met NB000036 -D01 | Gedeeld met NB000036 -D01
NB000036 -D06 | NB000036 | Ja | D06 | Hogepad 1A | 5693 HG | Oirschot | 1982 | Droog steunpunt |  | Zie NB000036 -D01 | - | 2070 | Unica | Schuin | 13 | Metalen golfplaat | Hout | Gedeeld met NB000036 -D01 | Iv Infra | Gedeeld met NB000036 -D01 | 340 | Gedeeld met NB000036 -D01 | N.v.t. | Gedeeld met NB000036 -D01 | Gedeeld met NB000036 -D01 | Gedeeld met NB000036 -D01 | Gedeeld met NB000036 -D01 | Gedeeld met NB000036 -D01 | Gedeeld met NB000036 -D01 | Gedeeld met NB000036 -D01 | Gedeeld met NB000036 -D01 | Gedeeld met NB000036 -D01 | Gedeeld met NB000036 -D01 | Gedeeld met NB000036 -D01 | Gedeeld met NB000036 -D01 | Gedeeld met NB000036 -D01 | Gedeeld met NB000036 -D01 | Gedeeld met NB000036 -D01 | Gedeeld met NB000036 -D01 | Gedeeld met NB000036 -D01 | Gedeeld met NB000036 -D01 |  | Gedeeld met NB000036 -D01 | Gedeeld met NB000036 -D01 | Gedeeld met NB000036 -D01 | Gedeeld met NB000036 -D01 | Gedeeld met NB000036 -D01 | Gedeeld met NB000036 -D01 | Gedeeld met NB000036 -D01 | Gedeeld met NB000036 -D01 | Gedeeld met NB000036 -D01 | Gedeeld met NB000036 -D01 | Gedeeld met NB000036 -D01 | Gedeeld met NB000036 -D01 | Gedeeld met NB000036 -D01 | Gedeeld met NB000036 -D01 | Gedeeld met NB000036 -D01
NB000036 -D07 | NB000036 | Ja | D07 | Hogepad 1A | 5694 HG | Oirschot | 1982 | Droog steunpunt |  | Zie NB000036 -D01 | - | 2070 | Unica | Schuin | 13 | Metalen golfplaat | Hout | Gedeeld met NB000036 -D01 | Iv Infra | Gedeeld met NB000036 -D01 | 340 | Gedeeld met NB000036 -D01 | N.v.t. | Gedeeld met NB000036 -D01 | Gedeeld met NB000036 -D01 | Gedeeld met NB000036 -D01 | Gedeeld met NB000036 -D01 | Gedeeld met NB000036 -D01 | Gedeeld met NB000036 -D01 | Gedeeld met NB000036 -D01 | Gedeeld met NB000036 -D01 | Gedeeld met NB000036 -D01 | Gedeeld met NB000036 -D01 | Gedeeld met NB000036 -D01 | Gedeeld met NB000036 -D01 | Gedeeld met NB000036 -D01 | Gedeeld met NB000036 -D01 | Gedeeld met NB000036 -D01 | Gedeeld met NB000036 -D01 | Gedeeld met NB000036 -D01 | Gedeeld met NB000036 -D01 |  | Gedeeld met NB000036 -D01 | Gedeeld met NB000036 -D01 | Gedeeld met NB000036 -D01 | Gedeeld met NB000036 -D01 | Gedeeld met NB000036 -D01 | Gedeeld met NB000036 -D01 | Gedeeld met NB000036 -D01 | Gedeeld met NB000036 -D01 | Gedeeld met NB000036 -D01 | Gedeeld met NB000036 -D01 | Gedeeld met NB000036 -D01 | Gedeeld met NB000036 -D01 | Gedeeld met NB000036 -D01 | Gedeeld met NB000036 -D01 | Gedeeld met NB000036 -D01
NB000036 -D08 | NB000036 | Ja | D08 | Hogepad 1A | 5695 HG | Oirschot | 1982 | Droog steunpunt |  | Zie NB000036 -D01 | - | 2070 | Unica | Schuin | 13 | Metalen golfplaat | Hout | Gedeeld met NB000036 -D01 | Iv Infra | Gedeeld met NB000036 -D01 | 340 | Gedeeld met NB000036 -D01 | N.v.t. | Gedeeld met NB000036 -D01 | Gedeeld met NB000036 -D01 | Gedeeld met NB000036 -D01 | Gedeeld met NB000036 -D01 | Gedeeld met NB000036 -D01 | Gedeeld met NB000036 -D01 | Gedeeld met NB000036 -D01 | Gedeeld met NB000036 -D01 | Gedeeld met NB000036 -D01 | Gedeeld met NB000036 -D01 | Gedeeld met NB000036 -D01 | Gedeeld met NB000036 -D01 | Gedeeld met NB000036 -D01 | Gedeeld met NB000036 -D01 | Gedeeld met NB000036 -D01 | Gedeeld met NB000036 -D01 | Gedeeld met NB000036 -D01 | Gedeeld met NB000036 -D01 |  | Gedeeld met NB000036 -D01 | Gedeeld met NB000036 -D01 | Gedeeld met NB000036 -D01 | Gedeeld met NB000036 -D01 | Gedeeld met NB000036 -D01 | Gedeeld met NB000036 -D01 | Gedeeld met NB000036 -D01 | Gedeeld met NB000036 -D01 | Gedeeld met NB000036 -D01 | Gedeeld met NB000036 -D01 | Gedeeld met NB000036 -D01 | Gedeeld met NB000036 -D01 | Gedeeld met NB000036 -D01 | Gedeeld met NB000036 -D01 | Gedeeld met NB000036 -D01
NB000036 -D09 | NB000036 | Ja | D09 | Hogepad 1A | 5696 HG | Oirschot | 1982 | Droog steunpunt |  | Zie NB000036 -D01 | - | 2070 | Unica | Schuin | 13 | Metalen golfplaat | Hout | Gedeeld met NB000036 -D01 | Iv Infra | Gedeeld met NB000036 -D01 | 340 | Gedeeld met NB000036 -D01 | N.v.t. | Gedeeld met NB000036 -D01 | Gedeeld met NB000036 -D01 | Gedeeld met NB000036 -D01 | Gedeeld met NB000036 -D01 | Gedeeld met NB000036 -D01 | Gedeeld met NB000036 -D01 | Gedeeld met NB000036 -D01 | Gedeeld met NB000036 -D01 | Gedeeld met NB000036 -D01 | Gedeeld met NB000036 -D01 | Gedeeld met NB000036 -D01 | Gedeeld met NB000036 -D01 | Gedeeld met NB000036 -D01 | Gedeeld met NB000036 -D01 | Gedeeld met NB000036 -D01 | Gedeeld met NB000036 -D01 | Gedeeld met NB000036 -D01 | Gedeeld met NB000036 -D01 |  | Gedeeld met NB000036 -D01 | Gedeeld met NB000036 -D01 | Gedeeld met NB000036 -D01 | Gedeeld met NB000036 -D01 | Gedeeld met NB000036 -D01 | Gedeeld met NB000036 -D01 | Gedeeld met NB000036 -D01 | Gedeeld met NB000036 -D01 | Gedeeld met NB000036 -D01 | Gedeeld met NB000036 -D01 | Gedeeld met NB000036 -D01 | Gedeeld met NB000036 -D01 | Gedeeld met NB000036 -D01 | Gedeeld met NB000036 -D01 | Gedeeld met NB000036 -D01
NB000036 -D10 | NB000036 | Ja | D10 | Hogepad 1A | 5697 HG | Oirschot | 1982 | Droog steunpunt |  | Zie NB000036 -D01 | - | 2070 | Unica | Schuin | 13 | Metalen golfplaat | Hout | Gedeeld met NB000036 -D01 | Iv Infra | Gedeeld met NB000036 -D01 | 340 | Gedeeld met NB000036 -D01 | N.v.t. | Gedeeld met NB000036 -D01 | Gedeeld met NB000036 -D01 | Gedeeld met NB000036 -D01 | Gedeeld met NB000036 -D01 | Gedeeld met NB000036 -D01 | Gedeeld met NB000036 -D01 | Gedeeld met NB000036 -D01 | Gedeeld met NB000036 -D01 | Gedeeld met NB000036 -D01 | Gedeeld met NB000036 -D01 | Gedeeld met NB000036 -D01 | Gedeeld met NB000036 -D01 | Gedeeld met NB000036 -D01 | Gedeeld met NB000036 -D01 | Gedeeld met NB000036 -D01 | Gedeeld met NB000036 -D01 | Gedeeld met NB000036 -D01 | Gedeeld met NB000036 -D01 |  | Gedeeld met NB000036 -D01 | Gedeeld met NB000036 -D01 | Gedeeld met NB000036 -D01 | Gedeeld met NB000036 -D01 | Gedeeld met NB000036 -D01 | Gedeeld met NB000036 -D01 | Gedeeld met NB000036 -D01 | Gedeeld met NB000036 -D01 | Gedeeld met NB000036 -D01 | Gedeeld met NB000036 -D01 | Gedeeld met NB000036 -D01 | Gedeeld met NB000036 -D01 | Gedeeld met NB000036 -D01 | Gedeeld met NB000036 -D01 | Gedeeld met NB000036 -D01
NB000038- | NB000038 | Ja |  | Scharlo 7 |  | Waspik | 1980 | Droogsteunpunt |  | 290 | n |  | Unica | [7 empty] | 340 | 0 | N.v.t. |  | 0 |  |  |  |  | Enexis | 871687940004743857 | [23 empty] | 0
NB000039- | NB000039 | Ja |  | Zegge 1 |  | Geldrop | 1978 | Droog steunpunt. Verkeerscentrale, districtkantoor |  | 2323 | n |  | Unica | [7 empty] | 340 | 0 | N.v.t. |  | 0 |  |  |  |  | Enexis | 871687910000058460 | [23 empty] | 0
NB000040A-D01 | NB000040A | Ja | D01 | Hogepad 1A | 5690 HG | Oirschot | 1982 | Droog steunpunt |  | Zie NB000040A-D01 | - | 2040 | Unica | Schuin | 13 | Metalen golfplaat | Hout | 1212 | Iv Infra | 391 | 340 | 132.94 | 109.6865 | 873.6 | 116136.384 | Eén richting | Zuidwest | 7 | Buitenlangs | Enexis | 871687940009127027 | Gedeeld met NB000036 -D01 | Gedeeld met NB000036 -D01 | Gedeeld met NB000036 -D01 | Gedeeld met NB000036 -D01 | Gedeeld met NB000036 -D01 | Gedeeld met NB000036 -D01 | Gedeeld met NB000036 -D01 | Gedeeld met NB000036 -D01 | Gedeeld met NB000036 -D01 | Gedeeld met NB000036 -D01 |  | Gedeeld met NB000036 -D01 | Gedeeld met NB000036 -D01 | Gedeeld met NB000036 -D01 | Gedeeld met NB000036 -D01 | Gedeeld met NB000036 -D01 | Gedeeld met NB000036 -D01 | Gedeeld met NB000036 -D01 | Gedeeld met NB000036 -D01 | Gedeeld met NB000036 -D01 | Gedeeld met NB000036 -D01 | Gedeeld met NB000036 -D01 | Gedeeld met NB000036 -D01 | Gedeeld met NB000036 -D01 | Gedeeld met NB000036 -D01 | Gedeeld met NB000036 -D01
NB000040A-D02 | NB000040A | Ja | D02 | Hogepad 1A | 5691 HG | Oirschot | 1982 | Droog steunpunt |  | Zie NB000040A-D01 | - | 2040 | Unica | Schuin | 13 | Metalen golfplaat | Hout | Gedeeld met NB000040A-D03 | Iv Infra | Gedeeld met NB000040A-D03 | 340 | Gedeeld met NB000040A-D03 | N.v.t. | Gedeeld met NB000040A-D03 | Gedeeld met NB000040A-D03 | Gedeeld met NB000040A-D03 | Gedeeld met NB000040A-D03 | Gedeeld met NB000040A-D03 | Gedeeld met NB000036 -D01 | Gedeeld met NB000036 -D01 | Gedeeld met NB000036 -D01 | Gedeeld met NB000036 -D01 | Gedeeld met NB000036 -D01 | Gedeeld met NB000036 -D01 | Gedeeld met NB000036 -D01 | Gedeeld met NB000036 -D01 | Gedeeld met NB000036 -D01 | Gedeeld met NB000036 -D01 | Gedeeld met NB000036 -D01 | Gedeeld met NB000036 -D01 | Gedeeld met NB000036 -D01 |  | Gedeeld met NB000036 -D01 | Gedeeld met NB000036 -D01 | Gedeeld met NB000036 -D01 | Gedeeld met NB000036 -D01 | Gedeeld met NB000036 -D01 | Gedeeld met NB000036 -D01 | Gedeeld met NB000036 -D01 | Gedeeld met NB000036 -D01 | Gedeeld met NB000036 -D01 | Gedeeld met NB000036 -D01 | Gedeeld met NB000036 -D01 | Gedeeld met NB000036 -D01 | Gedeeld met NB000036 -D01 | Gedeeld met NB000036 -D01 | Gedeeld met NB000036 -D01
NB000040A-D03 | NB000040A | Ja | D03 | Hogepad 1A | 5692 HG | Oirschot | 1982 | Droog steunpunt |  | Zie NB000040A-D01 | - | 2040 | Unica | Schuin | 13 | Metalen golfplaat | Hout | Gedeeld met NB000040A-D03 | Iv Infra | Gedeeld met NB000040A-D03 | 340 | Gedeeld met NB000040A-D03 | N.v.t. | Gedeeld met NB000040A-D03 | Gedeeld met NB000040A-D03 | Gedeeld met NB000040A-D03 | Gedeeld met NB000040A-D03 | Gedeeld met NB000040A-D03 | Gedeeld met NB000036 -D01 | Gedeeld met NB000036 -D01 | Gedeeld met NB000036 -D01 | Gedeeld met NB000036 -D01 | Gedeeld met NB000036 -D01 | Gedeeld met NB000036 -D01 | Gedeeld met NB000036 -D01 | Gedeeld met NB000036 -D01 | Gedeeld met NB000036 -D01 | Gedeeld met NB000036 -D01 | Gedeeld met NB000036 -D01 | Gedeeld met NB000036 -D01 | Gedeeld met NB000036 -D01 |  | Gedeeld met NB000036 -D01 | Gedeeld met NB000036 -D01 | Gedeeld met NB000036 -D01 | Gedeeld met NB000036 -D01 | Gedeeld met NB000036 -D01 | Gedeeld met NB000036 -D01 | Gedeeld met NB000036 -D01 | Gedeeld met NB000036 -D01 | Gedeeld met NB000036 -D01 | Gedeeld met NB000036 -D01 | Gedeeld met NB000036 -D01 | Gedeeld met NB000036 -D01 | Gedeeld met NB000036 -D01 | Gedeeld met NB000036 -D01 | Gedeeld met NB000036 -D01
NB000040A-D04 | NB000040A | Ja | D04 | Hogepad 1A | 5693 HG | Oirschot | 1982 | Droog steunpunt |  | Zie NB000040A-D01 | - | 2040 | Unica | Schuin | 13 | Metalen golfplaat | Hout | Gedeeld met NB000040A-D03 | Iv Infra | Gedeeld met NB000040A-D03 | 340 | Gedeeld met NB000040A-D03 | N.v.t. | Gedeeld met NB000040A-D03 | Gedeeld met NB000040A-D03 | Gedeeld met NB000040A-D03 | Gedeeld met NB000040A-D03 | Gedeeld met NB000040A-D03 | Gedeeld met NB000036 -D01 | Gedeeld met NB000036 -D01 | Gedeeld met NB000036 -D01 | Gedeeld met NB000036 -D01 | Gedeeld met NB000036 -D01 | Gedeeld met NB000036 -D01 | Gedeeld met NB000036 -D01 | Gedeeld met NB000036 -D01 | Gedeeld met NB000036 -D01 | Gedeeld met NB000036 -D01 | Gedeeld met NB000036 -D01 | Gedeeld met NB000036 -D01 | Gedeeld met NB000036 -D01 |  | Gedeeld met NB000036 -D01 | Gedeeld met NB000036 -D01 | Gedeeld met NB000036 -D01 | Gedeeld met NB000036 -D01 | Gedeeld met NB000036 -D01 | Gedeeld met NB000036 -D01 | Gedeeld met NB000036 -D01 | Gedeeld met NB000036 -D01 | Gedeeld met NB000036 -D01 | Gedeeld met NB000036 -D01 | Gedeeld met NB000036 -D01 | Gedeeld met NB000036 -D01 | Gedeeld met NB000036 -D01 | Gedeeld met NB000036 -D01 | Gedeeld met NB000036 -D01
NB000040A-D05 | NB000040A | Ja | D05 | Hogepad 1A | 5694 HG | Oirschot | 1982 | Droog steunpunt |  | Zie NB000040A-D01 | - | 2040 | Unica | Schuin | 13 | Metalen golfplaat | Hout | Gedeeld met NB000040A-D03 | Iv Infra | Gedeeld met NB000040A-D03 | 340 | Gedeeld met NB000040A-D03 | N.v.t. | Gedeeld met NB000040A-D03 | Gedeeld met NB000040A-D03 | Gedeeld met NB000040A-D03 | Gedeeld met NB000040A-D03 | Gedeeld met NB000040A-D03 | Gedeeld met NB000036 -D01 | Gedeeld met NB000036 -D01 | Gedeeld met NB000036 -D01 | Gedeeld met NB000036 -D01 | Gedeeld met NB000036 -D01 | Gedeeld met NB000036 -D01 | Gedeeld met NB000036 -D01 | Gedeeld met NB000036 -D01 | Gedeeld met NB000036 -D01 | Gedeeld met NB000036 -D01 | Gedeeld met NB000036 -D01 | Gedeeld met NB000036 -D01 | Gedeeld met NB000036 -D01 |  | Gedeeld met NB000036 -D01 | Gedeeld met NB000036 -D01 | Gedeeld met NB000036 -D01 | Gedeeld met NB000036 -D01 | Gedeeld met NB000036 -D01 | Gedeeld met NB000036 -D01 | Gedeeld met NB000036 -D01 | Gedeeld met NB000036 -D01 | Gedeeld met NB000036 -D01 | Gedeeld met NB000036 -D01 | Gedeeld met NB000036 -D01 | Gedeeld met NB000036 -D01 | Gedeeld met NB000036 -D01 | Gedeeld met NB000036 -D01 | Gedeeld met NB000036 -D01
NB000040A-D06 | NB000040A | Ja | D06 | Hogepad 1A | 5695 HG | Oirschot | 1982 | Droog steunpunt |  | Zie NB000040A-D01 | - | 2040 | Unica | Schuin | 13 | Metalen golfplaat | Hout | Gedeeld met NB000040A-D03 | Iv Infra | Gedeeld met NB000040A-D03 | 340 | Gedeeld met NB000040A-D03 | N.v.t. | Gedeeld met NB000040A-D03 | Gedeeld met NB000040A-D03 | Gedeeld met NB000040A-D03 | Gedeeld met NB000040A-D03 | Gedeeld met NB000040A-D03 | Gedeeld met NB000036 -D01 | Gedeeld met NB000036 -D01 | Gedeeld met NB000036 -D01 | Gedeeld met NB000036 -D01 | Gedeeld met NB000036 -D01 | Gedeeld met NB000036 -D01 | Gedeeld met NB000036 -D01 | Gedeeld met NB000036 -D01 | Gedeeld met NB000036 -D01 | Gedeeld met NB000036 -D01 | Gedeeld met NB000036 -D01 | Gedeeld met NB000036 -D01 | Gedeeld met NB000036 -D01 |  | Gedeeld met NB000036 -D01 | Gedeeld met NB000036 -D01 | Gedeeld met NB000036 -D01 | Gedeeld met NB000036 -D01 | Gedeeld met NB000036 -D01 | Gedeeld met NB000036 -D01 | Gedeeld met NB000036 -D01 | Gedeeld met NB000036 -D01 | Gedeeld met NB000036 -D01 | Gedeeld met NB000036 -D01 | Gedeeld met NB000036 -D01 | Gedeeld met NB000036 -D01 | Gedeeld met NB000036 -D01 | Gedeeld met NB000036 -D01 | Gedeeld met NB000036 -D01
NB000040A-D07 | NB000040A | Ja | D07 | Hogepad 1A | 5696 HG | Oirschot | 1982 | Droog steunpunt |  | Zie NB000040A-D01 | - | 2040 | Unica | Schuin | 13 | Metalen golfplaat | Hout | Gedeeld met NB000040A-D03 | Iv Infra | Gedeeld met NB000040A-D03 | 340 | Gedeeld met NB000040A-D03 | N.v.t. | Gedeeld met NB000040A-D03 | Gedeeld met NB000040A-D03 | Gedeeld met NB000040A-D03 | Gedeeld met NB000040A-D03 | Gedeeld met NB000040A-D03 | Gedeeld met NB000036 -D01 | Gedeeld met NB000036 -D01 | Gedeeld met NB000036 -D01 | Gedeeld met NB000036 -D01 | Gedeeld met NB000036 -D01 | Gedeeld met NB000036 -D01 | Gedeeld met NB000036 -D01 | Gedeeld met NB000036 -D01 | Gedeeld met NB000036 -D01 | Gedeeld met NB000036 -D01 | Gedeeld met NB000036 -D01 | Gedeeld met NB000036 -D01 | Gedeeld met NB000036 -D01 |  | Gedeeld met NB000036 -D01 | Gedeeld met NB000036 -D01 | Gedeeld met NB000036 -D01 | Gedeeld met NB000036 -D01 | Gedeeld met NB000036 -D01 | Gedeeld met NB000036 -D01 | Gedeeld met NB000036 -D01 | Gedeeld met NB000036 -D01 | Gedeeld met NB000036 -D01 | Gedeeld met NB000036 -D01 | Gedeeld met NB000036 -D01 | Gedeeld met NB000036 -D01 | Gedeeld met NB000036 -D01 | Gedeeld met NB000036 -D01 | Gedeeld met NB000036 -D01
NB000040A-D08 | NB000040A | Ja | D08 | Hogepad 1A | 5697 HG | Oirschot | 1982 | Droog steunpunt |  | Zie NB000040A-D01 | - | 2040 | Unica | Schuin | 13 | Metalen golfplaat | Hout | Gedeeld met NB000040A-D03 | Iv Infra | Gedeeld met NB000040A-D03 | 340 | Gedeeld met NB000040A-D03 | N.v.t. | Gedeeld met NB000040A-D03 | Gedeeld met NB000040A-D03 | Gedeeld met NB000040A-D03 | Gedeeld met NB000040A-D03 | Gedeeld met NB000040A-D03 | Gedeeld met NB000036 -D01 | Gedeeld met NB000036 -D01 | Gedeeld met NB000036 -D01 | Gedeeld met NB000036 -D01 | Gedeeld met NB000036 -D01 | Gedeeld met NB000036 -D01 | Gedeeld met NB000036 -D01 | Gedeeld met NB000036 -D01 | Gedeeld met NB000036 -D01 | Gedeeld met NB000036 -D01 | Gedeeld met NB000036 -D01 | Gedeeld met NB000036 -D01 | Gedeeld met NB000036 -D01 |  | Gedeeld met NB000036 -D01 | Gedeeld met NB000036 -D01 | Gedeeld met NB000036 -D01 | Gedeeld met NB000036 -D01 | Gedeeld met NB000036 -D01 | Gedeeld met NB000036 -D01 | Gedeeld met NB000036 -D01 | Gedeeld met NB000036 -D01 | Gedeeld met NB000036 -D01 | Gedeeld met NB000036 -D01 | Gedeeld met NB000036 -D01 | Gedeeld met NB000036 -D01 | Gedeeld met NB000036 -D01 | Gedeeld met NB000036 -D01 | Gedeeld met NB000036 -D01
NB000040A-D09 | NB000040A | Ja | D09 | Hogepad 1A | 5698 HG | Oirschot | 1982 | Droog steunpunt |  | Zie NB000040A-D01 | - | 2040 | Unica | Schuin | 13 | Metalen golfplaat | Hout | Gedeeld met NB000040A-D03 | Iv Infra | Gedeeld met NB000040A-D03 | 340 | Gedeeld met NB000040A-D03 | N.v.t. | Gedeeld met NB000040A-D03 | Gedeeld met NB000040A-D03 | Gedeeld met NB000040A-D03 | Gedeeld met NB000040A-D03 | Gedeeld met NB000040A-D03 | Gedeeld met NB000036 -D01 | Gedeeld met NB000036 -D01 | Gedeeld met NB000036 -D01 | Gedeeld met NB000036 -D01 | Gedeeld met NB000036 -D01 | Gedeeld met NB000036 -D01 | Gedeeld met NB000036 -D01 | Gedeeld met NB000036 -D01 | Gedeeld met NB000036 -D01 | Gedeeld met NB000036 -D01 | Gedeeld met NB000036 -D01 | Gedeeld met NB000036 -D01 | Gedeeld met NB000036 -D01 |  | Gedeeld met NB000036 -D01 | Gedeeld met NB000036 -D01 | Gedeeld met NB000036 -D01 | Gedeeld met NB000036 -D01 | Gedeeld met NB000036 -D01 | Gedeeld met NB000036 -D01 | Gedeeld met NB000036 -D01 | Gedeeld met NB000036 -D01 | Gedeeld met NB000036 -D01 | Gedeeld met NB000036 -D01 | Gedeeld met NB000036 -D01 | Gedeeld met NB000036 -D01 | Gedeeld met NB000036 -D01 | Gedeeld met NB000036 -D01 | Gedeeld met NB000036 -D01
NB000040A-D10 | NB000040A | Ja | D10 | Hogepad 1A | 5699 HG | Oirschot | 1982 | Droog steunpunt |  | Zie NB000040A-D01 | - | 2040 | Unica | Schuin | 13 | Metalen golfplaat | Hout | Gedeeld met NB000040A-D03 | Iv Infra | Gedeeld met NB000040A-D03 | 340 | Gedeeld met NB000040A-D03 | N.v.t. | Gedeeld met NB000040A-D03 | Gedeeld met NB000040A-D03 | Gedeeld met NB000040A-D03 | Gedeeld met NB000040A-D03 | Gedeeld met NB000040A-D03 | Gedeeld met NB000036 -D01 | Gedeeld met NB000036 -D01 | Gedeeld met NB000036 -D01 | Gedeeld met NB000036 -D01 | Gedeeld met NB000036 -D01 | Gedeeld met NB000036 -D01 | Gedeeld met NB000036 -D01 | Gedeeld met NB000036 -D01 | Gedeeld met NB000036 -D01 | Gedeeld met NB000036 -D01 | Gedeeld met NB000036 -D01 | Gedeeld met NB000036 -D01 | Gedeeld met NB000036 -D01 |  | Gedeeld met NB000036 -D01 | Gedeeld met NB000036 -D01 | Gedeeld met NB000036 -D01 | Gedeeld met NB000036 -D01 | Gedeeld met NB000036 -D01 | Gedeeld met NB000036 -D01 | Gedeeld met NB000036 -D01 | Gedeeld met NB000036 -D01 | Gedeeld met NB000036 -D01 | Gedeeld met NB000036 -D01 | Gedeeld met NB000036 -D01 | Gedeeld met NB000036 -D01 | Gedeeld met NB000036 -D01 | Gedeeld met NB000036 -D01 | Gedeeld met NB000036 -D01
NB000040-D01 | NB000040 | Ja | D01 | Hogepad 1A | 5688 HG | Oirschot | 1982 | Droog steunpunt |  | 500 | D | 2040 | Unica | Schuin | Onbekend | Metalen golfplaat | Hout | 194.6 | Iv Infra | 0 | 340 | 0 | 0 | 0 | 0 | N.v.t. | N.v.t. | N.v.t. | Buitenlangs | Enexis | 871687940009127027 | Gedeeld met NB000036 -D01 | Gedeeld met NB000036 -D01 | Gedeeld met NB000036 -D01 | Gedeeld met NB000036 -D01 | Gedeeld met NB000036 -D01 | Gedeeld met NB000036 -D01 | Gedeeld met NB000036 -D01 | Gedeeld met NB000036 -D01 | Gedeeld met NB000036 -D01 | Gedeeld met NB000036 -D01 |  | Gedeeld met NB000036 -D01 | Gedeeld met NB000036 -D01 | Gedeeld met NB000036 -D01 | Gedeeld met NB000036 -D01 | Gedeeld met NB000036 -D01 | Gedeeld met NB000036 -D01 | Gedeeld met NB000036 -D01 | Gedeeld met NB000036 -D01 | Gedeeld met NB000036 -D01 | Gedeeld met NB000036 -D01 | Gedeeld met NB000036 -D01 | Gedeeld met NB000036 -D01 | Gedeeld met NB000036 -D01 | Gedeeld met NB000036 -D01 | Gedeeld met NB000036 -D01
NB000040-D02 | NB000040 | Ja | D02 | Hogepad 1A | 5689 HG | Oirschot | 1982 | Droog steunpunt |  | Zie NB000040A-D01 | D | 2040 | Unica | Schuin | Onbekend | Metalen golfplaat | Hout | Gedeeld met NB000040A-D01 | Iv Infra | 0 | 340 | 0 | N.v.t. | 0 | 0 | N.v.t. | N.v.t. | N.v.t. | Buitenlangs | Gedeeld met NB000036 -D01 | Gedeeld met NB000036 -D01 | Gedeeld met NB000036 -D01 | Gedeeld met NB000036 -D01 | Gedeeld met NB000036 -D01 | Gedeeld met NB000036 -D01 | Gedeeld met NB000036 -D01 | Gedeeld met NB000036 -D01 | Gedeeld met NB000036 -D01 | Gedeeld met NB000036 -D01 | Gedeeld met NB000036 -D01 | Gedeeld met NB000036 -D01 |  | Gedeeld met NB000036 -D01 | Gedeeld met NB000036 -D01 | Gedeeld met NB000036 -D01 | Gedeeld met NB000036 -D01 | Gedeeld met NB000036 -D01 | Gedeeld met NB000036 -D01 | Gedeeld met NB000036 -D01 | Gedeeld met NB000036 -D01 | Gedeeld met NB000036 -D01 | Gedeeld met NB000036 -D01 | Gedeeld met NB000036 -D01 | Gedeeld met NB000036 -D01 | Gedeeld met NB000036 -D01 | Gedeeld met NB000036 -D01 | Gedeeld met NB000036 -D01
NB000041-D01a | NB000041 | Ja | D01a | Zwaardecroonstraat 7 |  | Tilburg | 1956 | Districtkantoor |  | 1631 | A | 2028 | Unica | Plat | 15 | Bitumen (dakleer) | Metaal | 995 | Iv Infra | 154 | 340 | 52.36 | 52.6231 | 740.3 | 38762.108 | Duaal | Noordoost-zuidwest | 10 | Onbekend | Enexis | 871687910000290938 | 5045146 | GV | E3A | 175 (3x250) | 83 | 90 | 2019-09-04 12:00 | Continu bemeten | LS / MS | > 3 x 80 A t/m 3 x 250 A (173 kVA) |  | Geen | Onbekend | 124 | Geen | Binnen | Binnen | 18 | 0 | 0 | 18 | 2 | 0 | 440 | 60 | Stenen
NB000041-D01b | NB000041 | Ja | D01b | Zwaardecroonstraat 7 |  | Tilburg | 1956 | Districtkantoor |  | 1631 | A | 2028 | Unica | Plat | 15 | Bitumen (dakleer) | Metaal | Gedeeld met NB000041-D01a | Iv Infra | Gedeeld met NB000041-D01a | 340 | Gedeeld met NB000041-D01a | N.v.t. | Gedeeld met NB000041-D01a | Gedeeld met NB000041-D01a | Gedeeld met NB000041-D01a | Gedeeld met NB000041-D01a | Gedeeld met NB000041-D01a | Gedeeld met NB000041-D01a | Gedeeld met NB000041-D01a | Gedeeld met NB000041-D01a | Gedeeld met NB000041-D01a | Gedeeld met NB000041-D01a | Gedeeld met NB000041-D01a | Gedeeld met NB000041-D01a | Gedeeld met NB000041-D01a | Gedeeld met NB000041-D01a | Gedeeld met NB000041-D01a | Gedeeld met NB000041-D01a | Gedeeld met NB000041-D01a | Gedeeld met NB000041-D01a |  |  | Gedeeld met NB000040A-D03 | Gedeeld met NB000040A-D03 | Gedeeld met NB000040A-D03 | Gedeeld met NB000040A-D03 | Gedeeld met NB000040A-D03 | Gedeeld met NB000040A-D03 | Gedeeld met NB000040A-D03 | Gedeeld met NB000040A-D03 | Gedeeld met NB000040A-D03 | Gedeeld met NB000040A-D03 | Gedeeld met NB000040A-D03 | Gedeeld met NB000040A-D03 | Gedeeld met NB000040A-D03 | Gedeeld met NB000040A-D03
NB000044- | NB000044 | Ja |  | Scharlo 7 |  | Waspik | 1980 | Droogsteunpunt |  | 290 | n |  | Unica | [7 empty] | 340 | 0 | N.v.t. |  | 0 |  |  |  |  | Enexis | 871687940004743857 | [23 empty] | 0
NB000045-D01 | NB000045 | Ja | D01 | Scharlo 7 | Onbekend | Waspik | 1980 | Droogsteunpunt |  | 290 | - | 2020 | Unica | Plat | 15 | Bitumen (dakleer) | Hout | 470 | Geen | 0 | 340 | 0 | 0 | 0 | 0 | N.v.t. | N.v.t. | 0 | N.v.t. | Enexis | 871687940004743857 | 51086651 | Onbekend | Onbekend | Onbekend | Onbekend | Onbekend | Onbekend | Slimme meter | Gedeeld met NB000046-D01 | Gedeeld met NB000046-D01 |  | Gedeeld met NB000046-D01 | Gedeeld met NB000046-D01 | Gedeeld met NB000046-D01 | Gedeeld met NB000046-D01 | Gedeeld met NB000046-D01 | Gedeeld met NB000046-D01 | Gedeeld met NB000046-D01 | Gedeeld met NB000046-D01 | Gedeeld met NB000046-D01 | Gedeeld met NB000046-D01 | Gedeeld met NB000046-D01 | Gedeeld met NB000046-D01 | Gedeeld met NB000046-D01 | Gedeeld met NB000046-D01 | Gedeeld met NB000046-D01
NB000046-D01 | NB000046 | Ja | D01 | Scharlo 7 | Onbekend | Waspik | 1980 | Droogsteunpunt |  | 290 | C | 2020 | Unica | Plat | 14 | Bitumen (dakleer) | Hout | 372 | Iv Infra | 278 | 340 | 94.52 | 254.086 | 870.6 | 82289.112 | Duaal | Noord-zuid | 10 | Buitenlangs | Enexis | 871687940004743857 | 51086651 | KV | E2B | 3x50 | Onbekend | Onbekend | Onbekend | Slimme meter | LS | 3x50A |  | 0 | Onbekend | Onbekend | Geen | Binnen | Binnen | 4 | 0 | 0 | 4 | 0 | 0 | 88 | 70 m | Asfalt
NB000052-D01 | NB000052 | Ja | D01 | Scharlo 7 | Onbekend | Waspik | 1980 | Droogsteunpunt |  | 290 | - | 2020 | Unica | Plat | 14 | Bitumen (dakleer) | Hout | 253 | Geen | 0 | 340 | 0 | 0 | 0 | 0 | N.v.t. | N.v.t. | 0 | N.v.t. | Enexis | 871687940004743857 | 51086651 | Onbekend | Onbekend | Onbekend | Onbekend | Onbekend | Onbekend | Slimme meter | Gedeeld met NB000046-D01 | Gedeeld met NB000046-D01 |  | Gedeeld met NB000046-D01 | Gedeeld met NB000046-D01 | Gedeeld met NB000046-D01 | Gedeeld met NB000046-D01 | Gedeeld met NB000046-D01 | Gedeeld met NB000046-D01 | Gedeeld met NB000046-D01 | Gedeeld met NB000046-D01 | Gedeeld met NB000046-D01 | Gedeeld met NB000046-D01 | Gedeeld met NB000046-D01 | Gedeeld met NB000046-D01 | Gedeeld met NB000046-D01 | Gedeeld met NB000046-D01 | Gedeeld met NB000046-D01
NB000057-D01 | NB000057 | Ja | D01 | Graaf Engelbertlaan 163 | Onbekend | Breda | 1981 | Droog steunpunt |  | 489 |  | 2025 | Unica | Schuin | 45 | Sedumdak | Hout | 405 | Iv Infra | 145 | 340 | 49.3 | 121.7284 | 855.9 | 42195.87 | Eén richting | Oost-west | 10 | Buitenlangs | Enexis | 871687910000044333 | 5040172 | GV | E3A | 110 (3x 160) | 46 | 34 | 2019-02-12 04:15 | Continu bemeten | LS | > 3 x 80 A t/m 3 x 250 A (173 kVA) |  | 0 | Onbekend | Onbekend | Geen | Binnen | Binnen | 4 | 0 | 2 | 2 | 0 | 0 | 88 | 30m | Asfalt
NB000057-D02 | NB000057 | Ja | D02 | Graaf Engelbertlaan 163 | Onbekend | Breda | 1981 | Droog steunpunt |  | 490 |  | 2025 | Unica | Schuin | 45 | Sedumdak | Hout | 720 | Iv Infra | 253 | 340 | 86.02 | 119.4722 | 855.9 | 73624.518 | Eén richting | Noord-zuid | 10 | Buitenlangs | Enexis | 871687910000044333 | Gedeeld met NB000057-D01 | Gedeeld met NB000057-D01 | Gedeeld met NB000057-D01 | Gedeeld met NB000057-D01 | Gedeeld met NB000057-D01 | Gedeeld met NB000057-D01 | Gedeeld met NB000057-D01 | Gedeeld met NB000057-D01 | Gedeeld met NB000057-D01 | Gedeeld met NB000057-D01 |  | Gedeeld met NB000057-D01 | Gedeeld met NB000057-D01 | Gedeeld met NB000057-D01 | Gedeeld met NB000057-D01 | Gedeeld met NB000057-D01 | Gedeeld met NB000057-D01 | Gedeeld met NB000057-D01 | Gedeeld met NB000057-D01 | Gedeeld met NB000057-D01 | Gedeeld met NB000057-D01 | Gedeeld met NB000057-D01 | Gedeeld met NB000057-D01 | Gedeeld met NB000057-D01 | Gedeeld met NB000057-D01 | Gedeeld met NB000057-D01
NB000057-D03 | NB000057 | Ja | D03 | Graaf Engelbertlaan 163 | Onbekend | Breda | 1981 | Droog steunpunt |  | 491 |  | 2025 | Unica | Schuin | 45 | Sedumdak | Hout | 579 | Iv Infra | 200 | 340 | 68 | 117.4439 | 855.9 | 58201.2 | Eén richting | Oost-west | 10 | Buitenlangs | Enexis | 871687910000044333 | Gedeeld met NB000057-D01 | Gedeeld met NB000057-D01 | Gedeeld met NB000057-D01 | Gedeeld met NB000057-D01 | Gedeeld met NB000057-D01 | Gedeeld met NB000057-D01 | Gedeeld met NB000057-D01 | Gedeeld met NB000057-D01 | Gedeeld met NB000057-D01 | Gedeeld met NB000057-D01 |  | Gedeeld met NB000057-D01 | Gedeeld met NB000057-D01 | Gedeeld met NB000057-D01 | Gedeeld met NB000057-D01 | Gedeeld met NB000057-D01 | Gedeeld met NB000057-D01 | Gedeeld met NB000057-D01 | Gedeeld met NB000057-D01 | Gedeeld met NB000057-D01 | Gedeeld met NB000057-D01 | Gedeeld met NB000057-D01 | Gedeeld met NB000057-D01 | Gedeeld met NB000057-D01 | Gedeeld met NB000057-D01 | Gedeeld met NB000057-D01
NB000061-D01 | NB000061 | Ja | D01 | Graaf Engelbertlaan 163 | Onbekend | Breda | 1981 | Droog steunpunt |  | 489 | B | 2019 | Unica | Plat | 10 | Bitumen (dakleer) | Onbekend | 565 | Iv Infra | 72 | 340 | 24.48 | 43.3274 | 855.9 | 20952.432 | Duaal | Noord-zuid | 10 | Buitenlangs | Enexis | 871687910000044333 | Gedeeld met NB000057-D01 | Gedeeld met NB000057-D01 | Gedeeld met NB000057-D01 | Gedeeld met NB000057-D01 | Gedeeld met NB000057-D01 | Gedeeld met NB000057-D01 | Gedeeld met NB000057-D01 | Gedeeld met NB000057-D01 | Gedeeld met NB000057-D01 | Gedeeld met NB000057-D01 |  | Gedeeld met NB000057-D01 | Gedeeld met NB000057-D01 | Gedeeld met NB000057-D01 | Gedeeld met NB000057-D01 | Gedeeld met NB000057-D01 | Gedeeld met NB000057-D01 | Gedeeld met NB000057-D01 | Gedeeld met NB000057-D01 | Gedeeld met NB000057-D01 | Gedeeld met NB000057-D01 | Gedeeld met NB000057-D01 | Gedeeld met NB000057-D01 | Gedeeld met NB000057-D01 | Gedeeld met NB000057-D01 | Gedeeld met NB000057-D01 | aansluiting staat op objnr 61 en object voor zonnepanelen is 57
NB000273- | NB000273 | Nee |  | Automotive Campus 30 |  | Helmond | 1987 | Verkeerscentrale |  | 12753 | - |  | Unica | Plat | N.v.t. | N.v.t. | N.v.t. | N.v.t. | N.v.t. | 0 | 340 | 0 | N.v.t. | N.v.t. | N.v.t. | N.v.t. | N.v.t. | N.v.t. | N.v.t. | Onbekend | Onbekend | Onbekend | Onbekend | Onbekend | Onbekend | Onbekend | Onbekend | Onbekend | Onbekend | Onbekend | Onbekend |  | Onbekend | Onbekend | Onbekend | Onbekend | Binnen | N.v.t. | 4 | 0 | 0 | 4 | 0 | 0 | 88 | 120 | Stenen | RWS huurt een etage in dit pand.
NH000075- | NH000075 | Nee |  | Westkolkdijk 7 |  | Oostzaan | 1987 | Droog steunpunt |  | 1320 | - |  | Unica | Schuin | N.v.t. | N.v.t. | N.v.t. | N.v.t. | N.v.t. | 0 | 340 | 0 | N.v.t. | N.v.t. | N.v.t. | N.v.t. | N.v.t. | N.v.t. | N.v.t. | Liander | 871685900041513983 | 4936940 | GV | E3C | Onbekend | 40 | 41 | 2019-12-27 08:45 | Continu bemeten | LS | Onbekend |  | 1, onbekend | Onbekend | Onbekend | 4 | Binnen | N.v.t. | 6 | 1 | 0 | 8 | 0 | 0 | 182 | 80 | Stenen
NH000076a-D01 | NH000076a | Ja | D01 | Westkolkdijk 7 |  | Oostzaan | 1987 | Droog steunpunt |  | Zie NH000075- | - | 2048 | Unica | Schuin | 19 | Kunstof golfplaat | Onbekend | 282 | Iv Infra | 104 | 340 | 35.36 | 125.3901 | Gedeeld met NH000076-D01 | Gedeeld met NH000076-D01 | Eén richting | West | 15 | Buitenlangs | Gedeeld met NH000076-D01 | Gedeeld met NH000076-D01 | Gedeeld met NH000075- | Gedeeld met NH000075- | Gedeeld met NH000075- | Gedeeld met NH000075- | Gedeeld met NH000075- | Gedeeld met NH000075- | Gedeeld met NH000075- | Gedeeld met NH000075- | Gedeeld met NH000075- | Gedeeld met NH000075- |  | Gedeeld met NH000075- | Gedeeld met NH000075- | Gedeeld met NH000075- | Gedeeld met NH000075- | Gedeeld met NH000075- | Binnen | Gedeeld met NH000075- | Gedeeld met NH000075- | Gedeeld met NH000075- | Gedeeld met NH000075- | Gedeeld met NH000075- | Gedeeld met NH000075- | Gedeeld met NH000075- | Gedeeld met NH000075- | Gedeeld met NH000075-
NH000076a-D02 | NH000076a | Ja | D02 | Westkolkdijk 7 |  | Oostzaan | 1987 | Droog steunpunt |  | Zie NH000075- | - | 2048 | Unica | Schuin | 19 | Kunstof golfplaat | Onbekend | 282 | Iv Infra | 114 | 340 | 38.76 | 137.4468 | Gedeeld met NH000076-D01 | Gedeeld met NH000076-D01 | Eén richting | Oost | 15 | Buitenlangs | Gedeeld met NH000076-D01 | Gedeeld met NH000076-D01 | Gedeeld met NH000075- | Gedeeld met NH000075- | Gedeeld met NH000075- | Gedeeld met NH000075- | Gedeeld met NH000075- | Gedeeld met NH000075- | Gedeeld met NH000075- | Gedeeld met NH000075- | Gedeeld met NH000075- | Gedeeld met NH000075- |  | Gedeeld met NH000075- | Gedeeld met NH000075- | Gedeeld met NH000075- | Gedeeld met NH000075- | Gedeeld met NH000075- | Binnen | Gedeeld met NH000075- | Gedeeld met NH000075- | Gedeeld met NH000075- | Gedeeld met NH000075- | Gedeeld met NH000075- | Gedeeld met NH000075- | Gedeeld met NH000075- | Gedeeld met NH000075- | Gedeeld met NH000075-
NH000076-D01 | NH000076 | Ja | D01 | Westkolkdijk 7 |  | Oostzaan | 1987 | Droog steunpunt |  | Zie NH000075- | A | 2026 | Unica | Plat | 35 | Bitumen (dakleer) | Onbekend | 314.6 | Iv Infra | 0 | 340 | 0 | 0 | 0 | 0 | N.v.t. | N.v.t. | N.v.t. | N.v.t. | Liander | 871685900041513983 | Gedeeld met NH000075- | Gedeeld met NH000075- | Gedeeld met NH000075- | Gedeeld met NH000075- | Gedeeld met NH000075- | Gedeeld met NH000075- | Gedeeld met NH000075- | Gedeeld met NH000075- | Gedeeld met NH000075- | Gedeeld met NH000075- |  | Gedeeld met NH000075- | Gedeeld met NH000075- | Gedeeld met NH000075- | Gedeeld met NH000075- | Gedeeld met NH000075- | N.v.t. | Gedeeld met NH000075- | Gedeeld met NH000075- | Gedeeld met NH000075- | Gedeeld met NH000075- | Gedeeld met NH000075- | Gedeeld met NH000075- | Gedeeld met NH000075- | Gedeeld met NH000075- | Gedeeld met NH000075-
NH000076-D02 | NH000076 | Ja | D02 | Westkolkdijk 7 |  | Oostzaan | 1987 | Droog steunpunt |  | Zie NH000075- | A | 2048 | Unica | Schuin | 19 | Kunstof golfplaat | Onbekend | 131.4 | Iv Infra | 0 | 340 | 0 | 0 | 0 | 0 | N.v.t. | N.v.t. | N.v.t. | N.v.t. | Liander | 871685900041513983 | Gedeeld met NH000075- | Gedeeld met NH000075- | Gedeeld met NH000075- | Gedeeld met NH000075- | Gedeeld met NH000075- | Gedeeld met NH000075- | Gedeeld met NH000075- | Gedeeld met NH000075- | Gedeeld met NH000075- | Gedeeld met NH000075- |  | Gedeeld met NH000075- | Gedeeld met NH000075- | Gedeeld met NH000075- | Gedeeld met NH000075- | Gedeeld met NH000075- | N.v.t. | Gedeeld met NH000075- | Gedeeld met NH000075- | Gedeeld met NH000075- | Gedeeld met NH000075- | Gedeeld met NH000075- | Gedeeld met NH000075- | Gedeeld met NH000075- | Gedeeld met NH000075- | Gedeeld met NH000075-
NH000076-D03 | NH000076 | Ja | D03 | Westkolkdijk 7 |  | Oostzaan | 1987 | Droog steunpunt |  | Zie NH000075- | - | 2048 | Unica | Schuin | 19 | Kunstof golfplaat | Onbekend | 138.9 | Iv Infra | 56 | 340 | 19.04 | 137.077 | 827.5 | 15755.6 | Eén richting | Zuid | 20 | Buitenlangs | Liander | 871685900041513983 | Gedeeld met NH000075- | Gedeeld met NH000075- | Gedeeld met NH000075- | Gedeeld met NH000075- | Gedeeld met NH000075- | Gedeeld met NH000075- | Gedeeld met NH000075- | Gedeeld met NH000075- | Gedeeld met NH000075- | Gedeeld met NH000075- |  | Gedeeld met NH000075- | Gedeeld met NH000075- | Gedeeld met NH000075- | Gedeeld met NH000075- | Gedeeld met NH000075- | Binnen | Gedeeld met NH000075- | Gedeeld met NH000075- | Gedeeld met NH000075- | Gedeeld met NH000075- | Gedeeld met NH000075- | Gedeeld met NH000075- | Gedeeld met NH000075- | Gedeeld met NH000075- | Gedeeld met NH000075-
NH000076d-D03 | NH000076d | Ja | D03 | Westkolkdijk 7 |  | Oostzaan | 1987 | Droog steunpunt |  | Zie NH000075- | - |  | Unica | Schuin | N.v.t. | N.v.t. | N.v.t. | N.v.t. | N.v.t. | 0 | 340 | 0 | N.v.t. | N.v.t. | N.v.t. | N.v.t. | N.v.t. | N.v.t. | N.v.t. | Liander | 871685900041513983 | Gedeeld met NH000075- | Gedeeld met NH000075- | Gedeeld met NH000075- | Gedeeld met NH000075- | Gedeeld met NH000075- | Gedeeld met NH000075- | Gedeeld met NH000075- | Gedeeld met NH000075- | Gedeeld met NH000075- | Gedeeld met NH000075- |  | Gedeeld met NH000075- | Gedeeld met NH000075- | Gedeeld met NH000075- | Gedeeld met NH000075- | Gedeeld met NH000075- | N.v.t. | Gedeeld met NH000075- | Gedeeld met NH000075- | Gedeeld met NH000075- | Gedeeld met NH000075- | Gedeeld met NH000075- | Gedeeld met NH000075- | Gedeeld met NH000075- | Gedeeld met NH000075- | Gedeeld met NH000075-
NH000081-D01 | NH000081 | Ja | D01 | Amsterdamseweg 25 | Onbekend | Velsen VC | 1996 | Verkeerscentrale |  | 4281 | A | 2036 | BAM | Plat | 70 | Bitumen (dakleer) | Beton | 444.2 | Iv Infra | 8 | 340 | 2.72 | 6.1234 | 814 | 2214.08 | Duaal | Noordwest-zuidoost | 10 | Binnendoor | Liander | 871685920001531208 | 4937166 | GV | E3C | 435 (3x630) | 279 | 195 | 2019-12-13 12:45 | Continu bemeten | MS | 160 kVA t/m 630 kVA |  | 1, niet in eigendom | Onbekend | 1000 | 6 | Binnen | Binnen | 0 | 0 | 0 | 0 | 0 | 0 | 0 | N.v.t. | N.v.t.
NH000081-D02 | NH000081 | Ja | D02 | Amsterdamseweg 25 | Onbekend | Velsen VC | 1996 | Verkeerscentrale |  | 4281 | A | 2036 | BAM | Plat | 70 | Bitumen (dakleer) | Beton | 134 | Iv Infra | 12 | 340 | 4.08 | 30.4478 | 814 | 3321.12 | Duaal | Noordoost-zuidwest | 10 | Binnendoor | Liander | 871685920001531208 | Gedeeld met NH000081-D01 | Gedeeld met NH000081-D01 | Gedeeld met NH000081-D01 | Gedeeld met NH000081-D01 | Gedeeld met NH000081-D01 | Gedeeld met NH000081-D01 | Gedeeld met NH000081-D01 | Gedeeld met NH000081-D01 | Gedeeld met NH000081-D01 | Gedeeld met NH000081-D01 |  | Gedeeld met NH000081-D01 | Gedeeld met NH000081-D01 | Gedeeld met NH000081-D01 | Gedeeld met NH000081-D01 | Gedeeld met NH000081-D01 | Gedeeld met NH000081-D01 | Gedeeld met NH000081-D01 | Gedeeld met NH000081-D01 | Gedeeld met NH000081-D01 | Gedeeld met NH000081-D01 | Gedeeld met NH000081-D01 | Gedeeld met NH000081-D01 | Gedeeld met NH000081-D01 | Gedeeld met NH000081-D01 | Gedeeld met NH000081-D01
NH000081-D03 | NH000081 | Ja | D03 | Amsterdamseweg 25 | Onbekend | Velsen VC | 1996 | Verkeerscentrale |  | 4281 | A | 2036 | BAM | Plat | 70 | Bitumen (dakleer) | Beton | 117 | Iv Infra | 16 | 340 | 5.44 | 46.4957 | 814 | 4428.16 | Duaal | Noordoost-zuidwest | 10 | Binnendoor | Liander | 871685920001531208 | Gedeeld met NH000081-D01 | Gedeeld met NH000081-D01 | Gedeeld met NH000081-D01 | Gedeeld met NH000081-D01 | Gedeeld met NH000081-D01 | Gedeeld met NH000081-D01 | Gedeeld met NH000081-D01 | Gedeeld met NH000081-D01 | Gedeeld met NH000081-D01 | Gedeeld met NH000081-D01 |  | Gedeeld met NH000081-D01 | Gedeeld met NH000081-D01 | Gedeeld met NH000081-D01 | Gedeeld met NH000081-D01 | Gedeeld met NH000081-D01 | Gedeeld met NH000081-D01 | Gedeeld met NH000081-D01 | Gedeeld met NH000081-D01 | Gedeeld met NH000081-D01 | Gedeeld met NH000081-D01 | Gedeeld met NH000081-D01 | Gedeeld met NH000081-D01 | Gedeeld met NH000081-D01 | Gedeeld met NH000081-D01 | Gedeeld met NH000081-D01
NH000081-D04 | NH000081 | Ja | D04 | Amsterdamseweg 25 | Onbekend | Velsen VC | 1996 | Verkeerscentrale |  | 4281 | A | - | BAM | N.v.t. | N.v.t. | N.v.t. | N.v.t. | N.v.t. | Geen | 0 | 340 | 0 | N.v.t. | N.v.t. | #VALUE! | N.v.t. | N.v.t. | N.v.t. | N.v.t. | N.v.t. | 871685920001531208 | Gedeeld met NH000081-D01 | Gedeeld met NH000081-D01 | Gedeeld met NH000081-D01 | Gedeeld met NH000081-D01 | Gedeeld met NH000081-D01 | Gedeeld met NH000081-D01 | Gedeeld met NH000081-D01 | Gedeeld met NH000081-D01 | Gedeeld met NH000081-D01 | Gedeeld met NH000081-D01 |  | Gedeeld met NH000081-D01 | Gedeeld met NH000081-D01 | Gedeeld met NH000081-D01 | Gedeeld met NH000081-D01 | Gedeeld met NH000081-D01 | Gedeeld met NH000081-D01 | Gedeeld met NH000081-D01 | Gedeeld met NH000081-D01 | Gedeeld met NH000081-D01 | Gedeeld met NH000081-D01 | Gedeeld met NH000081-D01 | Gedeeld met NH000081-D01 | Gedeeld met NH000081-D01 | Gedeeld met NH000081-D01 | Gedeeld met NH000081-D01
NH000081-D05 | NH000081 | Ja | D05 | Amsterdamseweg 25 | Onbekend | Velsen VC | 1996 | Verkeerscentrale |  | 4281 | A | - | BAM | N.v.t. | N.v.t. | N.v.t. | N.v.t. | N.v.t. | Geen | 0 | 340 | 0 | N.v.t. | N.v.t. | #VALUE! | N.v.t. | N.v.t. | N.v.t. | N.v.t. | N.v.t. | 871685920001531208 | Gedeeld met NH000081-D01 | Gedeeld met NH000081-D01 | Gedeeld met NH000081-D01 | Gedeeld met NH000081-D01 | Gedeeld met NH000081-D01 | Gedeeld met NH000081-D01 | Gedeeld met NH000081-D01 | Gedeeld met NH000081-D01 | Gedeeld met NH000081-D01 | Gedeeld met NH000081-D01 |  | Gedeeld met NH000081-D01 | Gedeeld met NH000081-D01 | Gedeeld met NH000081-D01 | Gedeeld met NH000081-D01 | Gedeeld met NH000081-D01 | Gedeeld met NH000081-D01 | Gedeeld met NH000081-D01 | Gedeeld met NH000081-D01 | Gedeeld met NH000081-D01 | Gedeeld met NH000081-D01 | Gedeeld met NH000081-D01 | Gedeeld met NH000081-D01 | Gedeeld met NH000081-D01 | Gedeeld met NH000081-D01 | Gedeeld met NH000081-D01
NH000085-D01 | NH000085 | Ja | D01 | De Wetstraat 1 |  | IJmuiden | 1999 | Districtkantoor |  | 2147 | A | 2023 | BAM | Plat/Hellend | 45 | Sedumdak | Hout | 461 | Iv Infra | 152 | 340 | 51.68 | 112.1041 | 875 | 45220 | Duaal | Oost-west | 10 | Onbekend | Liander | 871685900000015688 | 4936905 | GV | E3B | 248 (3x360) | 137 | 107 | 2019-01-23 10:30 | Continu bemeten | LS / MS | Onbekend |  | Geen | Onbekend | 130 | Geen | Binnen | Binnen | 12 | 0 | 0 | 12 | 10 | 2 | 506 | 75 | Elementenverharding
NH000085-D02 | NH000085 | Ja | D02 | De Wetstraat 1 |  | IJmuiden | 1999 | Districtkantoor |  | 2147 | A | 2023 | BAM | Plat/Hellend | 45 | Sedumdak | Hout | 486 | Iv Infra | 55 | 340 | 18.7 | 38.4774 | 875 | 16362.5 | Duaal | Oost-west | 14.5 | Onbekend | Liander | 871685900000015688 | Gedeeld met NH000085-D01 | Gedeeld met NH000085-D01 | Gedeeld met NH000085-D01 | Gedeeld met NH000085-D01 | Gedeeld met NH000085-D01 | Gedeeld met NH000085-D01 | Gedeeld met NH000085-D01 | Gedeeld met NH000085-D01 | Gedeeld met NH000085-D01 | Gedeeld met NH000085-D01 |  | Gedeeld met NH000085-D01 | Gedeeld met NH000085-D01 | Gedeeld met NH000085-D01 | Gedeeld met NH000085-D01 | Gedeeld met NH000085-D01 | Gedeeld met NH000085-D01 | Gedeeld met NH000085-D01 | Gedeeld met NH000085-D01 | Gedeeld met NH000085-D01 | Gedeeld met NH000085-D01 | Gedeeld met NH000085-D01 | Gedeeld met NH000085-D01 | Gedeeld met NH000085-D01 | Gedeeld met NH000085-D01 | Gedeeld met NH000085-D01
NH000085-D03 | NH000085 | Ja | D03 | De Wetstraat 1 |  | IJmuiden | 1999 | Districtkantoor |  | 2147 | A | 2023 | BAM | Plat/Hellend | 45 | Sedumdak | Hout | 385 | Iv Infra | 106 | 340 | 36.04 | 93.6104 | 875 | 31535 | Duaal | Oost-west | 10 | Onbekend | Liander | 871685900000015688 | Gedeeld met NH000085-D01 | Gedeeld met NH000085-D01 | Gedeeld met NH000085-D01 | Gedeeld met NH000085-D01 | Gedeeld met NH000085-D01 | Gedeeld met NH000085-D01 | Gedeeld met NH000085-D01 | Gedeeld met NH000085-D01 | Gedeeld met NH000085-D01 | Gedeeld met NH000085-D01 |  | Gedeeld met NH000085-D01 | Gedeeld met NH000085-D01 | Gedeeld met NH000085-D01 | Gedeeld met NH000085-D01 | Gedeeld met NH000085-D01 | Gedeeld met NH000085-D01 | Gedeeld met NH000085-D01 | Gedeeld met NH000085-D01 | Gedeeld met NH000085-D01 | Gedeeld met NH000085-D01 | Gedeeld met NH000085-D01 | Gedeeld met NH000085-D01 | Gedeeld met NH000085-D01 | Gedeeld met NH000085-D01 | Gedeeld met NH000085-D01
NH000089A-D01 | NH000089A | Ja | D01 | Burgemeester Stramanweg 100 |  | Amsterdam | 2005 | Districtkantoor |  | 2500 | - | 2025 | BAM | Plat | 50 | Bitumen (dakleer) | Onbekend | 199 | Iv Infra | 60 | 340 | 20.4 | 102.5126 | 804 | 16401.6 | Duaal | Oost-west | 20 | Onbekend | Enexis | Gedeeld met NH000089-D01 | Gedeeld met NH000089-D01 | Gedeeld met NH000089-D01 | Gedeeld met NH000089-D01 | Gedeeld met NH000089-D01 | Gedeeld met NH000089-D01 | Gedeeld met NH000089-D01 | Gedeeld met NH000089-D01 | Gedeeld met NH000089-D01 | Gedeeld met NH000089-D01 | Gedeeld met NH000089-D01 |  | Gedeeld met NH000089-D01 | Gedeeld met NH000089-D01 | Gedeeld met NH000089-D01 | Gedeeld met NH000089-D01 | Gedeeld met NH000089-D01 | Gedeeld met NH000089-D01 | Gedeeld met NH000089-D01 | Gedeeld met NH000089-D01 | Gedeeld met NH000089-D01 | Gedeeld met NH000089-D01 | Gedeeld met NH000089-D01 | Gedeeld met NH000089-D01 | Gedeeld met NH000089-D01 | Gedeeld met NH000089-D01 | Gedeeld met NH000089-D01 | Waargenomen hoofdzekering: 3x200A Verharding: gras, klinkers, asfalt
NH000089-D01 | NH000089 | Ja | D01 | Burgemeester Stramanweg 100 |  | Amsterdam | 2005 | Districtkantoor |  | 2500 | A | 2019 | BAM | Plat | 48 | Grind | Onbekend | 700 | Iv Infra | 140 | 340 | 47.6 | 68 | 804 | 38270.4 | Duaal | Noordoost-zuidwest | 10 | Onbekend | Enexis | 871685920000268211 | 4936925 | GV | E3B | 207 (3x300) | 94 | 86 | 2019-11-18 10:15 | Continu bemeten | LS / MS | Onbekend |  | Geen | Onbekend | 225 | 5x 230V/16A | Binnen | Binnen | 20 | 0 | 0 | 20 | 4 | 2 | 550
NH000091- | NH000091 | Nee |  | Zuider IJdijk 49-51 | 1095KP | Amsterdam | 1994 | Nat steunpunt |  | Onbekend | - | - | N.v.t. | N.v.t. | N.v.t. | N.v.t. | N.v.t. | N.v.t. | N.v.t. | 0 | 340 | 0 | N.v.t. | 0 | 0 | N.v.t. | N.v.t. | N.v.t. | N.v.t. | N.v.t. | 871685900000031299 | 4936939 | GV | E3C | Onbekend | 187 | 146 | Onbekend | Onbekend | Onbekend | Onbekend |  | Onbekend | Onbekend | Onbekend | 1 reservegroep D-patroon | Binnen | N.v.t. | 6 | 0 | 6 | 0 | 0 | 0 | 132 | 45 | Stenen
NH000095- | NH000095 | Ja |  | Haarlemmerstraatweg 179 |  | Haarlemmerliede | 1987 | Droog steunpunt |  | 785 | n |  | Unica | [7 empty] | 340 | 0 | N.v.t. |  | 0 |  |  |  |  | Liander | 871685900041016705 | 4936904 | GV | E3A | Overige | 28 | 24 | 2019-01-20 09:15 | Continu bemeten | LS | [14 empty] | 0
NH000095a- | NH000095a | Ja |  | Haarlemmerstraatweg 179 |  | Haarlemmerliede | 1987 | Droog steunpunt |  | 785 | n |  | Unica | [7 empty] | 340 | 0 | N.v.t. |  | 0 |  |  |  |  | Liander | 871685900041016705 | [23 empty] | 0
NH000095b- | NH000095b | Ja |  | Haarlemmerstraatweg 179 |  | Haarlemmerliede | 1987 | Droog steunpunt |  | 785 | n |  | Unica | [7 empty] | 340 | 0 | N.v.t. |  | 0 |  |  |  |  | Liander | 871685900041016705 | [23 empty] | 0
NH000095c- | NH000095c | Ja |  | Haarlemmerstraatweg 179 |  | Haarlemmerliede | 1987 | Droog steunpunt |  | 785 | n |  | Unica | [7 empty] | 340 | 0 | N.v.t. |  | 0 |  |  |  |  | Liander | 871685900041016705 | [23 empty] | 0
NH000157- | NH000157 | Nee |  | Het nieuwe diep 27D |  | Den Helder | 1976 | Nat steunpunt |  | 2305 | - | - | BAM | N.v.t. | N.v.t. | N.v.t. | N.v.t. | N.v.t. | N.v.t. | 0 | 340 | 0 | N.v.t. | 0 | 0 | N.v.t. | N.v.t. | N.v.t. | N.v.t. | N.v.t. | waarschijnlijk via defensie | Onbekend | Onbekend | Onbekend | Onbekend | Onbekend | Onbekend | Onbekend | Analoog | Onbekend | Onbekend |  | 0 | Onbekend | 154 | 1 | Binnen | N.v.t. | 4 | 0 | 0 | 4 | 0 | 0 | 88 | 250 | Stenen | Klinkers & Stelconplaten
NH000257-D01 | NH000257 | Ja | D01 | Sluiskolkkade 10 | 1779 GP | Den Oever | 1950 | Nat steunpunt |  | 360 | F | 2050 | BAM | Schuin | 17 | Pannen (klei/beton) | Hout | 121 | Alwin Hilbrink | 30 | 340 | 10.2 | 84.2975 | 837.9 | 8546.58 | Eén richting | Zuidoost | 50 | Buitenlangs | Liander | 871685900000011079 | 4937122 | GV | E3C | 630 (3x1000) | 147 | 36 | Niet benoemd | Niet benoemd | Niet benoemd | Niet benoemd |  | 0 | Niet benoemd | Onbekend | 8 | Binnen | Binnen | 4 | 0 | 0 | 4 | 0 | 0 | 88 | 15 | Stenen | Aansluiting waarschijnlijk in gebouw Stevinsluizen. Het rapport meldt: "De laadpunten kunnen bevestigd worden aan de muur van het pand met objectcode NH000257. Of vrijstaande op palen gemonteerd worden. Deze palen worden dan achter de parkeervakken geplaatst op de verhoogde rand. De parkeervakken hebben een afmeting van 4,6m x 2,5m. Er is voldoende ruimte beschikbaar om de parkeervakken te verlengen, indien nodig."
NH000257-D02 | NH000257 | Ja | D02 | Zie NH000257-D01 | Zie NH000257-D01 | Zie NH000257-D01 | Zie NH000257-D01 | Zie NH000257-D01 | ? | Zie NH000257-D01 | F | 2050 | Zie NH000257-D01 | Schuin | 17 | Pannen (klei/beton) | Hout | 45 | Alwin Hilbrink | 6 | 340 | 2.04 | 45.3333 | 837.9 | 1709.316 | Eén richting | Zuidwest | 60 | Buitenlangs | Zie NH000257-D01 | Zie NH000257-D01 | Zie NH000257-D01 | Zie NH000257-D01 | Zie NH000257-D01 | Zie NH000257-D01 | Zie NH000257-D01 | Zie NH000257-D01 | Zie NH000257-D01 | Zie NH000257-D01 | Zie NH000257-D01 | Zie NH000257-D01 |  | Zie NH000257-D01 | Zie NH000257-D01 | Zie NH000257-D01 | Zie NH000257-D01 | Zie NH000257-D01 | Zie NH000257-D01 | Zie NH000257-D01 | Zie NH000257-D01 | Zie NH000257-D01 | Zie NH000257-D01 | Zie NH000257-D01 | Zie NH000257-D01 | Zie NH000257-D01 | Zie NH000257-D01 | Zie NH000257-D01 | Zie NH000257-D01
NH000257-Overig | NH000257 | Ja | Overig | Zie NH000257-D01 | Zie NH000257-D01 | Zie NH000257-D01 | Zie NH000257-D01 | Zie NH000257-D01 | ? | Zie NH000257-D01 | F | 2050 | Zie NH000257-D01 | Schuin | 17 | Pannen (klei/beton) | Hout | n.v.t. | Alwin Hilbrink | 0 | 340 | 0 | N.v.t. | 0 | 0 | Eén richting | N.v.t. | 50 - 60 | Buitenlangs | Zie NH000257-D01 | Zie NH000257-D01 | Zie NH000257-D01 | Zie NH000257-D01 | Zie NH000257-D01 | Zie NH000257-D01 | Zie NH000257-D01 | Zie NH000257-D01 | Zie NH000257-D01 | Zie NH000257-D01 | Zie NH000257-D01 | Zie NH000257-D01 |  | Zie NH000257-D01 | Zie NH000257-D01 | Zie NH000257-D01 | Zie NH000257-D01 | Zie NH000257-D01 | Zie NH000257-D01 | Zie NH000257-D01 | Zie NH000257-D01 | Zie NH000257-D01 | Zie NH000257-D01 | Zie NH000257-D01 | Zie NH000257-D01 | Zie NH000257-D01 | Zie NH000257-D01 | Zie NH000257-D01 | Zie NH000257-D01
NH000261-D01 | NH000261 | Ja | D01 | Sluiskolkkade 8 | 1779 GP | Den Oever | 1972 | Nat steunpunt | ? | 620 | G | 2072 | BAM | Schuin | 16 | Pannen (klei/beton) | Hout | 142 | Iv Infra | 44 | 340 | 14.96 | 105.3521 | 794.2 | 11881.232 | Eén richting | Zuidoost | 30 | Buitenlangs | Liander | 871685900000011079 | 4937122 | GV | Onbekend | 630 (3x1000) | 147 | 36 | 2019-01-15 08:30 | Continu bemeten | MS | Niet benoemd |  | 0 | Niet benoemd | 49.6 | 5 | Binnen | Binnen | Zie NH000257-D01 | Zie NH000257-D01 | Zie NH000257-D01 | Zie NH000257-D01 | Zie NH000257-D01 | Zie NH000257-D01 | Zie NH000257-D01 | 50 | Zie NH000257-D01 | Zie NH000257-D01
NH000261-D02(1) | NH000261 | Ja | D02(1) | Zie NH000261-D01 | Zie NH000261-D01 | Zie NH000261-D01 | Zie NH000261-D01 | Zie NH000261-D01 | ? | Zie NH000261-D01 | G | 2021 | Zie NH000261-D01 | Plat | 11 | Bitumen (dakleer) | Hout | 92 | Iv Infra | 0 | 340 | 0 | 0 | 0 | 0 | N.v.t. | N.v.t. | 0 | Buitenlangs | Zie NH000261-D01 | Zie NH000261-D01 | Zie NH000261-D01 | Zie NH000261-D01 | Zie NH000261-D01 | Zie NH000261-D01 | Zie NH000261-D01 | Zie NH000261-D01 | Zie NH000261-D01 | Zie NH000261-D01 | Zie NH000261-D01 | Zie NH000261-D01 |  | Zie NH000261-D01 | Zie NH000261-D01 | Zie NH000261-D01 | Zie NH000261-D01 | Zie NH000261-D01 | Zie NH000261-D01 | Zie NH000257-D01 | Zie NH000257-D01 | Zie NH000257-D01 | Zie NH000257-D01 | Zie NH000257-D01 | Zie NH000257-D01 | Zie NH000257-D01 | Zie NH000257-D01 | Zie NH000257-D01 | Zie NH000261-D01
NH000261-D02(2) | NH000261 | Ja | D02(2) | Zie NH000261-D01 | Zie NH000261-D01 | Zie NH000261-D01 | Zie NH000261-D01 | Zie NH000261-D01 | ? | Zie NH000261-D01 | G | 2021 | Zie NH000261-D01 | Plat | 14.7 | Bitumen (dakleer) | Hout | 232 | Iv Infra | 44 | 340 | 14.96 | 64.4828 | 794.2 | 11881.232 | Duaal | Noordoost-zuidwest | 0 | Buitenlangs | Zie NH000261-D01 | Zie NH000261-D01 | Zie NH000261-D01 | Zie NH000261-D01 | Zie NH000261-D01 | Zie NH000261-D01 | Zie NH000261-D01 | Zie NH000261-D01 | Zie NH000261-D01 | Zie NH000261-D01 | Zie NH000261-D01 | Zie NH000261-D01 |  | Zie NH000261-D01 | Zie NH000261-D01 | Zie NH000261-D01 | Zie NH000261-D01 | Zie NH000261-D01 | Zie NH000261-D01 | Zie NH000257-D01 | Zie NH000257-D01 | Zie NH000257-D01 | Zie NH000257-D01 | Zie NH000257-D01 | Zie NH000257-D01 | Zie NH000257-D01 | Zie NH000257-D01 | Zie NH000257-D01 | Zie NH000261-D01
NH000417a-D01 | NH000417a | Ja | D01 | Medemblikkerweg 2 |  | Wieringerwerf | 2019 | Droog steunpunt |  | 202 | - | 2038 | BAM | Plat | 16 | Bitumen (dakleer) | Beton | 260 | Iv Infra | 22 | 340 | 7.48 | 28.7692 | 845 | 6320.6 | Duaal | Oost-west | 10 | Onbekend | Liander | Gedeeld met NH000261-D02(2) | Gedeeld met NH000261-D02(2) | Gedeeld met NH000261-D02(2) | Gedeeld met NH000261-D02(2) | Gedeeld met NH000261-D02(2) | Gedeeld met NH000261-D02(2) | Gedeeld met NH000261-D02(2) | Gedeeld met NH000261-D02(2) | Gedeeld met NH000261-D02(2) | Gedeeld met NH000261-D02(2) | Gedeeld met NH000261-D02(2) |  | Gedeeld met NH000261-D02(2) | Onbekend | 217.4 | 3x 3-fase, 4x 1-fase | Binnen | Binnen | N.v.t. | N.v.t. | N.v.t. | N.v.t. | N.v.t. | N.v.t. | N.v.t. | N.v.t. | N.v.t. | PV onlogisch ingetekend
NH000417a-D02 | NH000417a | Ja | D02 | Medemblikkerweg 2 |  | Wieringerwerf | 2019 | Droog steunpunt |  | 202 | - | 2038 | BAM | Plat | 16 | Bitumen (dakleer) | Beton | Gedeeld met NH000417a-D02 | Iv Infra | 22 | 340 | 7.48 | N.v.t. | 845 | 6320.6 | Duaal | Oost-west | 10 | Onbekend | Liander | Gedeeld met NH000261-D02(2) | Gedeeld met NH000261-D02(2) | Gedeeld met NH000261-D02(2) | Gedeeld met NH000261-D02(2) | Gedeeld met NH000261-D02(2) | Gedeeld met NH000261-D02(2) | Gedeeld met NH000261-D02(2) | Gedeeld met NH000261-D02(2) | Gedeeld met NH000261-D02(2) | Gedeeld met NH000261-D02(2) | Gedeeld met NH000261-D02(2) |  | Gedeeld met NH000261-D02(2) | Onbekend | Gedeeld met NH000261-D02(2) | Gedeeld met NH000261-D02(2) | Gedeeld met NH000261-D02(2) | Gedeeld met NH000261-D02(2) | Gedeeld met NH000261-D02(2) | Gedeeld met NH000261-D02(2) | Gedeeld met NH000261-D02(2) | Gedeeld met NH000261-D02(2) | Gedeeld met NH000261-D02(2) | Gedeeld met NH000261-D02(2) | Gedeeld met NH000261-D02(2) | Gedeeld met NH000261-D02(2) | Gedeeld met NH000261-D02(2) | PV onlogisch ingetekend
NH000417a-D03 | NH000417a | Ja | D03 | Medemblikkerweg 2 |  | Wieringerwerf | 2019 | Droog steunpunt |  | 202 | - | 2038 | BAM | Plat | 16 | Bitumen (dakleer) | Beton | Gedeeld met NH000417a-D02 | Iv Infra | 19 | 340 | 6.46 | N.v.t. | 845 | 5458.7 | Duaal | Oost-west | 10 | Onbekend | Liander | Gedeeld met NH000261-D02(2) | Gedeeld met NH000261-D02(2) | Gedeeld met NH000261-D02(2) | Gedeeld met NH000261-D02(2) | Gedeeld met NH000261-D02(2) | Gedeeld met NH000261-D02(2) | Gedeeld met NH000261-D02(2) | Gedeeld met NH000261-D02(2) | Gedeeld met NH000261-D02(2) | Gedeeld met NH000261-D02(2) | Gedeeld met NH000261-D02(2) |  | Gedeeld met NH000261-D02(2) | Onbekend | Gedeeld met NH000261-D02(2) | Gedeeld met NH000261-D02(2) | Gedeeld met NH000261-D02(2) | Gedeeld met NH000261-D02(2) | Gedeeld met NH000261-D02(2) | Gedeeld met NH000261-D02(2) | Gedeeld met NH000261-D02(2) | Gedeeld met NH000261-D02(2) | Gedeeld met NH000261-D02(2) | Gedeeld met NH000261-D02(2) | Gedeeld met NH000261-D02(2) | Gedeeld met NH000261-D02(2) | Gedeeld met NH000261-D02(2) | PV onlogisch ingetekend
NH000417a-D04 | NH000417a | Ja | D04 | Medemblikkerweg 2 |  | Wieringerwerf | 2019 | Droog steunpunt |  | 202 | - | 2038 | BAM | Plat | 16 | Bitumen (dakleer) | Beton | Gedeeld met NH000417a-D02 | Iv Infra | 19 | 340 | 6.46 | N.v.t. | 845 | 5458.7 | Duaal | Oost-west | 10 | Onbekend | Liander | Gedeeld met NH000261-D02(2) | Gedeeld met NH000261-D02(2) | Gedeeld met NH000261-D02(2) | Gedeeld met NH000261-D02(2) | Gedeeld met NH000261-D02(2) | Gedeeld met NH000261-D02(2) | Gedeeld met NH000261-D02(2) | Gedeeld met NH000261-D02(2) | Gedeeld met NH000261-D02(2) | Gedeeld met NH000261-D02(2) | Gedeeld met NH000261-D02(2) |  | Gedeeld met NH000261-D02(2) | Onbekend | Gedeeld met NH000261-D02(2) | Gedeeld met NH000261-D02(2) | Gedeeld met NH000261-D02(2) | Gedeeld met NH000261-D02(2) | Gedeeld met NH000261-D02(2) | Gedeeld met NH000261-D02(2) | Gedeeld met NH000261-D02(2) | Gedeeld met NH000261-D02(2) | Gedeeld met NH000261-D02(2) | Gedeeld met NH000261-D02(2) | Gedeeld met NH000261-D02(2) | Gedeeld met NH000261-D02(2) | Gedeeld met NH000261-D02(2) | PV onlogisch ingetekend
NH000417-D01+D02 | NH000417 | Ja | D01+D02 | Medemblikkerweg 2 |  | Wieringerwerf | 2019 | Droog steunpunt |  | 202 | - | - | BAM | Plat | 15 | Bitumen (dakleer) | Beton | 0 | Iv Infra | 0 | 340 | 0 | N.v.t. |  | 0 | N.v.t. | N.v.t. | N.v.t. | Onbekend | Liander | 871685900009650255 | ZBEV005098647212 | KV | E4A | 3x25 | Onbekend | Onbekend | Onbekend | Slimme meter | Onbekend | Onbekend |  | 1 | [11 empty] | 0 |  |  | onduidelijk welke aansluiting, twee aansluitingen op oosterterpweg 2. Een al voorzien van zon
OV000178A-D01 | OV000178A | Ja | D01 | Eperweg 100 |  | t Harde | 1964 | Droog steunpunt |  | 685 | - | 2035 | BAM | Schuin | 14 | Metalen golfplaat | Hout | 438.8 | Iv Infra | 160 | 340 | 54.4 | 123.9745 | 767.4 | 41746.56 | Eén richting | Noordwest | 20 | Buitenlangs | Liander | 871687120058495470 | Gedeeld met OV000178A-D01 | Gedeeld met OV000178A-D01 | Gedeeld met OV000178A-D01 | Gedeeld met OV000178A-D01 | Gedeeld met OV000178A-D01 | Gedeeld met OV000178A-D01 | Gedeeld met OV000178A-D01 | Gedeeld met OV000178A-D01 | Gedeeld met OV000178A-D01 | Gedeeld met OV000178A-D01 |  | Gedeeld met OV000178A-D01 | Gedeeld met OV000178A-D01 | Gedeeld met OV000178A-D01 | Gedeeld met OV000178A-D01 | Gedeeld met OV000178A-D01 | Gedeeld met OV000178A-D01 | Gedeeld met OV000178A-D01 | Gedeeld met OV000178A-D01 | Gedeeld met OV000178A-D01 | Gedeeld met OV000178A-D01 | Gedeeld met OV000178A-D01 | Gedeeld met OV000178A-D01 | Gedeeld met OV000178A-D01 | Gedeeld met OV000178A-D01 | Gedeeld met OV000178A-D01
OV000178A-D02 | OV000178A | Ja | D02 | Eperweg 100 |  | t Harde | 1964 | Droog steunpunt |  | 685 | - | 2035 | BAM | Plat | 14 | Metalen golfplaat | Hout | 438.8 | Iv Infra | 160 | 340 | 54.4 | 123.9745 | 767.4 | 41746.56 | Eén richting | Zuidoost | 20 | Buitenlangs | Liander | 871687120058495470 | Gedeeld met OV000178A-D01 | Gedeeld met OV000178A-D01 | Gedeeld met OV000178A-D01 | Gedeeld met OV000178A-D01 | Gedeeld met OV000178A-D01 | Gedeeld met OV000178A-D01 | Gedeeld met OV000178A-D01 | Gedeeld met OV000178A-D01 | Gedeeld met OV000178A-D01 | Gedeeld met OV000178A-D01 |  | Gedeeld met OV000178A-D01 | Gedeeld met OV000178A-D01 | Gedeeld met OV000178A-D01 | Gedeeld met OV000178A-D01 | Gedeeld met OV000178A-D01 | Gedeeld met OV000178A-D01 | Gedeeld met OV000178A-D01 | Gedeeld met OV000178A-D01 | Gedeeld met OV000178A-D01 | Gedeeld met OV000178A-D01 | Gedeeld met OV000178A-D01 | Gedeeld met OV000178A-D01 | Gedeeld met OV000178A-D01 | Gedeeld met OV000178A-D01 | Gedeeld met OV000178A-D01
OV000178-D01 | OV000178 | Ja | D01 | Eperweg 100 |  | t Harde | 1964 | Droog steunpunt |  | 685 | A | 2025 | BAM | Plat | 10 | Bitumen (dakleer) | Beton | 553.6 | Iv Infra | 82 | 340 | 27.88 | 50.3613 | 767.4 | 21395.112 | Duaal | Noordoost-zuidwest | 10 | Buitenlangs | Liander | 871687120058495470 | ZBBD005055305211 | KV | E2B | 3x80 | Onbekend | Onbekend | Onbekend | Slimme meter | Onbekend | Onbekend |  | 1 | Onbekend | Onbekend | 0 | Binnen | Binnen | 4 | 0 | 0 | 0 | 0 | 0 | 88 | 5 | Gras
OV000186-D01 | OV000186 | Ja | D01 | Hasselterdijk 33A | 8064PL | Zwartsluis | 1980 | Nat steunpunt |  | 391 | E | 2030 | BAM | Schuin | 21 | Pannen (klei/beton) | Hout | 233 | Iv Infra | 98 | 340 | 33.32 | 143.0043 | 879 | 29288.28 | Eén richting | Noordwest | 33 | Buitenlangs | Enexis | 871694840032966306 | 38963272 | KV | E1A | 3x25 | Onbekend | Onbekend | Onbekend | Draaischijf | LS | Onbekend |  | Geen | Onbekend | Onbekend | 3x 1-fasegroep, 1x 3-fasegroep | Binnen | Binnen | 2 | 0 | 0 | 2 | 0 | 0 | 44 | 30 | Asfalt
OV000186-D02 | OV000186 | Ja | D02 | Hasselterdijk 33A | 8064PL | Zwartsluis | 1980 | Nat steunpunt |  | 391 | E | 2030 | BAM | Schuin | 21 | Pannen (klei/beton) | Hout | 232 | Iv Infra | 98 | 340 | 33.32 | 143.6207 | 879 | 29288.28 | Eén richting | Zuidoost | 33 | Buitenlangs | Enexis | Gedeeld met OV000186-D01 | Gedeeld met OV000186-D01 | Gedeeld met OV000186-D01 | Gedeeld met OV000186-D01 | Gedeeld met OV000186-D01 | Gedeeld met OV000186-D01 | Gedeeld met OV000186-D01 | Gedeeld met OV000186-D01 | Gedeeld met OV000186-D01 | Gedeeld met OV000186-D01 | Gedeeld met OV000186-D01 |  | Gedeeld met OV000186-D01 | Gedeeld met OV000186-D01 | Gedeeld met OV000186-D01 | Gedeeld met OV000186-D01 | Gedeeld met OV000186-D01 | Gedeeld met OV000186-D01 | Gedeeld met OV000186-D01 | Gedeeld met OV000186-D01 | Gedeeld met OV000186-D01 | Gedeeld met OV000186-D01 | Gedeeld met OV000186-D01 | Gedeeld met OV000186-D01 | Gedeeld met OV000186-D01 | Gedeeld met OV000186-D01 | Gedeeld met OV000186-D01
OV000197 -D01 | OV000197 | Ja | D01 | Bosweg 2 |  | Heemserveen | 1965 | Droog steunpunt |  | 329 | C | 2020 | BAM | Schuin | 12 | Metalen golfplaat | Hout | 202 | Iv Infra | 95 | 340 | 32.3 | 159.901 | 774 | 25000.2 | Eén richting | Noordwest | 15 | Onbekend | Enexis | 871694840005847595 | ZABF001551217211 | KV | E2B | 3x35 | Onbekend | Onbekend | Onbekend | Slimme meter | Onbekend | Onbekend |  | Geen | Onbekend | 28.7 | 1x 1-fasegroep | Binnen | Binnen | 4 | 0 | 0 | 4 | 0 | 0 | 88 | 15 | Asfalt | Buitenmuur en klinker/asfaltverharding
OV000197 -D02 | OV000197 | Ja | D02 | Bosweg 2 |  | Heemserveen | 1965 | Droog steunpunt |  | 329 | C | 2020 | BAM | Schuin | 12 | Metalen golfplaat | Hout | 171 | Iv Infra | 52 | 340 | 17.68 | 103.3918 | 774 | 13684.32 | Eén richting | Zuidoost | 15 | Onbekend | Enexis | Gedeeld met OV000197 -D01 | Gedeeld met OV000197 -D01 | Gedeeld met OV000197 -D01 | Gedeeld met OV000197 -D01 | Gedeeld met OV000197 -D01 | Gedeeld met OV000197 -D01 | Gedeeld met OV000197 -D01 | Gedeeld met OV000197 -D01 | Gedeeld met OV000197 -D01 | Gedeeld met OV000197 -D01 | Gedeeld met OV000197 -D01 |  | Gedeeld met OV000197 -D01 | Gedeeld met OV000197 -D01 | Gedeeld met OV000197 -D01 | Gedeeld met OV000197 -D01 | Gedeeld met OV000197 -D01 | Gedeeld met OV000197 -D01 | Gedeeld met OV000197 -D01 | Gedeeld met OV000197 -D01 | Gedeeld met OV000197 -D01 | Gedeeld met OV000197 -D01 | Gedeeld met OV000197 -D01 | Gedeeld met OV000197 -D01 | Gedeeld met OV000197 -D01 | Gedeeld met OV000197 -D01 | Gedeeld met OV000197 -D01
OV000197A-D01 | OV000197A | Ja | D01 | Bosweg 2 |  | Heemserveen | 1965 | Droog steunpunt |  | 329 | - | 2043 | BAM | Schuin | 14 | Metalen golfplaat | Hout | 272 | Iv Infra | 114 | 340 | 38.76 | 142.5 | 774 | 30000.24 | Eén richting | Noordwest | 15 | Onbekend | Enexis | Gedeeld met OV000197 -D01 | Gedeeld met OV000197 -D01 | Gedeeld met OV000197 -D01 | Gedeeld met OV000197 -D01 | Gedeeld met OV000197 -D01 | Gedeeld met OV000197 -D01 | Gedeeld met OV000197 -D01 | Gedeeld met OV000197 -D01 | Gedeeld met OV000197 -D01 | Gedeeld met OV000197 -D01 | Gedeeld met OV000197 -D01 |  | Gedeeld met OV000197 -D01 | Gedeeld met OV000197 -D01 | Gedeeld met OV000197 -D01 | Gedeeld met OV000197 -D01 | Gedeeld met OV000197 -D01 | Gedeeld met OV000197 -D01 | Gedeeld met OV000197 -D01 | Gedeeld met OV000197 -D01 | Gedeeld met OV000197 -D01 | Gedeeld met OV000197 -D01 | Gedeeld met OV000197 -D01 | Gedeeld met OV000197 -D01 | Gedeeld met OV000197 -D01 | Gedeeld met OV000197 -D01 | Gedeeld met OV000197 -D01
OV000197A-D02 | OV000197A | Ja | D02 | Bosweg 2 |  | Heemserveen | 1965 | Droog steunpunt |  | 329 | - | 2043 | BAM | Schuin | 14 | Metalen golfplaat | Hout | 272 | Iv Infra | 114 | 340 | 38.76 | 142.5 | 774 | 30000.24 | Eén richting | Zuidoost | 15 | Onbekend | Enexis | Gedeeld met OV000197 -D01 | Gedeeld met OV000197 -D01 | Gedeeld met OV000197 -D01 | Gedeeld met OV000197 -D01 | Gedeeld met OV000197 -D01 | Gedeeld met OV000197 -D01 | Gedeeld met OV000197 -D01 | Gedeeld met OV000197 -D01 | Gedeeld met OV000197 -D01 | Gedeeld met OV000197 -D01 | Gedeeld met OV000197 -D01 |  | Gedeeld met OV000197 -D01 | Gedeeld met OV000197 -D01 | Gedeeld met OV000197 -D01 | Gedeeld met OV000197 -D01 | Gedeeld met OV000197 -D01 | Gedeeld met OV000197 -D01 | Gedeeld met OV000197 -D01 | Gedeeld met OV000197 -D01 | Gedeeld met OV000197 -D01 | Gedeeld met OV000197 -D01 | Gedeeld met OV000197 -D01 | Gedeeld met OV000197 -D01 | Gedeeld met OV000197 -D01 | Gedeeld met OV000197 -D01 | Gedeeld met OV000197 -D01
OV000205a-D01(1) | OV000205a | Ja | D01(1) | Holterweg 30A | 7475AW | Markelo | 1960 | Droog steunpunt |  | 494 | - | 2047 | BAM | Schuin | 14 | Metalen golfplaat | Metaal | 372.3 | Iv Infra | 192 | 340 | 65.28 | 175.3425 | 796 | 51962.88 | Eén richting | Noordwest | 7 | Buitenlangs | Enexis | Gedeeld met OV000205a-D01(1) | Gedeeld met OV000205a-D01(1) | Gedeeld met OV000205a-D01(1) | Gedeeld met OV000205a-D01(1) | Gedeeld met OV000205a-D01(1) | Gedeeld met OV000205a-D01(1) | Gedeeld met OV000205a-D01(1) | Gedeeld met OV000205a-D01(1) | Gedeeld met OV000205a-D01(1) | Gedeeld met OV000205a-D01(1) | Gedeeld met OV000205a-D01(1) |  | Gedeeld met OV000205a-D01(1) | Gedeeld met OV000205a-D01(1) | Gedeeld met OV000205a-D01(1) | Gedeeld met OV000205a-D01(1) | Gedeeld met OV000205a-D01(1) | Gedeeld met OV000205a-D01(1) | Gedeeld met OV000205a-D01(1) | Gedeeld met OV000205a-D01(1) | Gedeeld met OV000205a-D01(1) | Gedeeld met OV000205a-D01(1) | Gedeeld met OV000205a-D01(1) | Gedeeld met OV000205a-D01(1) | Gedeeld met OV000205a-D01(1) | Gedeeld met OV000205a-D01(1) | Gedeeld met OV000205a-D01(1)
OV000205a-D01(2) | OV000205a | Ja | D01(2) | Holterweg 30A | 7475AW | Markelo | 1960 | Droog steunpunt |  | 494 | - | 2047 | BAM | Schuin | 14 | Metalen golfplaat | Metaal | 372.3 | Iv Infra | 176 | 340 | 59.84 | 160.7306 | 796 | 47632.64 | Eén richting | Zuidoost | 7 | Buitenlangs | Enexis | Gedeeld met OV000205a-D01(1) | Gedeeld met OV000205a-D01(1) | Gedeeld met OV000205a-D01(1) | Gedeeld met OV000205a-D01(1) | Gedeeld met OV000205a-D01(1) | Gedeeld met OV000205a-D01(1) | Gedeeld met OV000205a-D01(1) | Gedeeld met OV000205a-D01(1) | Gedeeld met OV000205a-D01(1) | Gedeeld met OV000205a-D01(1) | Gedeeld met OV000205a-D01(1) |  | Gedeeld met OV000205a-D01(1) | Gedeeld met OV000205a-D01(1) | Gedeeld met OV000205a-D01(1) | Gedeeld met OV000205a-D01(1) | Gedeeld met OV000205a-D01(1) | Gedeeld met OV000205a-D01(1) | Gedeeld met OV000205a-D01(1) | Gedeeld met OV000205a-D01(1) | Gedeeld met OV000205a-D01(1) | Gedeeld met OV000205a-D01(1) | Gedeeld met OV000205a-D01(1) | Gedeeld met OV000205a-D01(1) | Gedeeld met OV000205a-D01(1) | Gedeeld met OV000205a-D01(1) | Gedeeld met OV000205a-D01(1)
OV000205B-D01(1) | OV000205B | Ja | D01(1) | Holterweg 30A | 7475AW | Markelo | 1960 | Droog steunpunt |  | 494 | - | 2047 | BAM | Schuin | 14 | Metalen golfplaat | Metaal | 266.5 | Iv Infra | 100 | 340 | 34 | 127.5797 | 796 | 27064 | Eén richting | Zuidoost | 9 | Buitenlangs | Enexis | Gedeeld met OV000205a-D01(1) | Gedeeld met OV000205a-D01(1) | Gedeeld met OV000205a-D01(1) | Gedeeld met OV000205a-D01(1) | Gedeeld met OV000205a-D01(1) | Gedeeld met OV000205a-D01(1) | Gedeeld met OV000205a-D01(1) | Gedeeld met OV000205a-D01(1) | Gedeeld met OV000205a-D01(1) | Gedeeld met OV000205a-D01(1) | Gedeeld met OV000205a-D01(1) |  | Gedeeld met OV000205a-D01(1) | Gedeeld met OV000205a-D01(1) | Gedeeld met OV000205a-D01(1) | Gedeeld met OV000205a-D01(1) | Gedeeld met OV000205a-D01(1) | Gedeeld met OV000205a-D01(1) | Gedeeld met OV000205a-D01(1) | Gedeeld met OV000205a-D01(1) | Gedeeld met OV000205a-D01(1) | Gedeeld met OV000205a-D01(1) | Gedeeld met OV000205a-D01(1) | Gedeeld met OV000205a-D01(1) | Gedeeld met OV000205a-D01(1) | Gedeeld met OV000205a-D01(1) | Gedeeld met OV000205a-D01(1)
OV000205B-D01(2) | OV000205B | Ja | D01(2) | Holterweg 30A | 7475AW | Markelo | 1960 | Droog steunpunt |  | 494 | - | n.v.t | BAM | Plat | 0 | Bitumen (dakleer) | Niet in rapport benoemd | 90.1 | Iv Infra | 0 | 340 | 0 | 0 | 796 | 0 | N.v.t. | N.v.t. | 10 | Buitenlangs | Enexis | Gedeeld met OV000205a-D01(1) | Gedeeld met OV000205a-D01(1) | Gedeeld met OV000205a-D01(1) | Gedeeld met OV000205a-D01(1) | Gedeeld met OV000205a-D01(1) | Gedeeld met OV000205a-D01(1) | Gedeeld met OV000205a-D01(1) | Gedeeld met OV000205a-D01(1) | Gedeeld met OV000205a-D01(1) | Gedeeld met OV000205a-D01(1) | Gedeeld met OV000205a-D01(1) |  | Gedeeld met OV000205a-D01(1) | Gedeeld met OV000205a-D01(1) | Gedeeld met OV000205a-D01(1) | Gedeeld met OV000205a-D01(1) | Gedeeld met OV000205a-D01(1) | Gedeeld met OV000205a-D01(1) | Gedeeld met OV000205a-D01(1) | Gedeeld met OV000205a-D01(1) | Gedeeld met OV000205a-D01(1) | Gedeeld met OV000205a-D01(1) | Gedeeld met OV000205a-D01(1) | Gedeeld met OV000205a-D01(1) | Gedeeld met OV000205a-D01(1) | Gedeeld met OV000205a-D01(1) | Gedeeld met OV000205a-D01(1)
OV000205B-D01(3) | OV000205B | Ja | D01(3) | Holterweg 30A | 7475AW | Markelo | 1960 | Droog steunpunt |  | 494 | - | 2047 | BAM | Schuin | 14 | Metalen golfplaat | Metaal | 321.4 | Iv Infra | 156 | 340 | 53.04 | 165.028 | 796 | 42219.84 | Eén richting | Zuidwest | 9 | Buitenlangs | Enexis | Gedeeld met OV000205a-D01(1) | Gedeeld met OV000205a-D01(1) | Gedeeld met OV000205a-D01(1) | Gedeeld met OV000205a-D01(1) | Gedeeld met OV000205a-D01(1) | Gedeeld met OV000205a-D01(1) | Gedeeld met OV000205a-D01(1) | Gedeeld met OV000205a-D01(1) | Gedeeld met OV000205a-D01(1) | Gedeeld met OV000205a-D01(1) | Gedeeld met OV000205a-D01(1) |  | Gedeeld met OV000205a-D01(1) | Gedeeld met OV000205a-D01(1) | Gedeeld met OV000205a-D01(1) | Gedeeld met OV000205a-D01(1) | Gedeeld met OV000205a-D01(1) | Gedeeld met OV000205a-D01(1) | Gedeeld met OV000205a-D01(1) | Gedeeld met OV000205a-D01(1) | Gedeeld met OV000205a-D01(1) | Gedeeld met OV000205a-D01(1) | Gedeeld met OV000205a-D01(1) | Gedeeld met OV000205a-D01(1) | Gedeeld met OV000205a-D01(1) | Gedeeld met OV000205a-D01(1) | Gedeeld met OV000205a-D01(1)
OV000205C-D01 | OV000205C | Ja | D01 | Holterweg 30A | 7475AW | Markelo | 1960 | Droog steunpunt |  | 494 | - | 2047 | BAM | Schuin | 14 | Metalen golfplaat | Metaal | 553.3 | Iv Infra | 256 | 340 | 87.04 | 157.3107 | 796 | 69283.84 | Eén richting | Zuidoost | 9 | Buitenlangs | Enexis | Gedeeld met OV000205a-D01(1) | Gedeeld met OV000205a-D01(1) | Gedeeld met OV000205a-D01(1) | Gedeeld met OV000205a-D01(1) | Gedeeld met OV000205a-D01(1) | Gedeeld met OV000205a-D01(1) | Gedeeld met OV000205a-D01(1) | Gedeeld met OV000205a-D01(1) | Gedeeld met OV000205a-D01(1) | Gedeeld met OV000205a-D01(1) | Gedeeld met OV000205a-D01(1) |  | Gedeeld met OV000205a-D01(1) | Gedeeld met OV000205a-D01(1) | Gedeeld met OV000205a-D01(1) | Gedeeld met OV000205a-D01(1) | Gedeeld met OV000205a-D01(1) | Gedeeld met OV000205a-D01(1) | Gedeeld met OV000205a-D01(1) | Gedeeld met OV000205a-D01(1) | Gedeeld met OV000205a-D01(1) | Gedeeld met OV000205a-D01(1) | Gedeeld met OV000205a-D01(1) | Gedeeld met OV000205a-D01(1) | Gedeeld met OV000205a-D01(1) | Gedeeld met OV000205a-D01(1) | Gedeeld met OV000205a-D01(1)
OV000205-D01 | OV000205 | Ja | D01 | Holterweg 30A | 7475AW | Markelo | 1960 | Droog steunpunt |  | 494 | C | 2030 | BAM | Plat | 15 | Bitumen (dakleer) | Hout | 426 | Iv Infra | 140 | 340 | 47.6 | 111.7371 | 796 | 37889.6 | Duaal | Noordwest-zuidoost | 10 | Buitenlangs | Enexis | 871694840007502249 | ZABF001551097611 | KV | E2B | 3x50A | Onbekend | Onbekend | Onbekend | Slimme meter | Onbekend | Onbekend |  | Geen trafo aanwezig | Onbekend | 29,9kVA | Geen | Binnen | Binnen | 4 | 0 | 0 | 4 | 0 | 0 | 88 | 40 tot 60 meter | asfalt
OV000205-D02 | OV000205 | Ja | D02 | Holterweg 30A | 7475AW | Markelo | 1960 | Droog steunpunt |  | 494 | C | 2025 | BAM | Plat | 18 | Beton | Metaal | 115.1 | Iv Infra | 30 | 340 | 10.2 | 88.6186 | 796 | 8119.2 | Duaal | Noordwest-zuidoost | 10 | Buitenlangs | Enexis | Gedeeld met OV000205a-D01(1) | Gedeeld met OV000205a-D01(1) | Gedeeld met OV000205a-D01(1) | Gedeeld met OV000205a-D01(1) | Gedeeld met OV000205a-D01(1) | Gedeeld met OV000205a-D01(1) | Gedeeld met OV000205a-D01(1) | Gedeeld met OV000205a-D01(1) | Gedeeld met OV000205a-D01(1) | Gedeeld met OV000205a-D01(1) | Gedeeld met OV000205a-D01(1) |  | Gedeeld met OV000205a-D01(1) | Gedeeld met OV000205a-D01(1) | Gedeeld met OV000205a-D01(1) | Gedeeld met OV000205a-D01(1) | Gedeeld met OV000205a-D01(1) | Gedeeld met OV000205a-D01(1) | Gedeeld met OV000205a-D01(1) | Gedeeld met OV000205a-D01(1) | Gedeeld met OV000205a-D01(1) | Gedeeld met OV000205a-D01(1) | Gedeeld met OV000205a-D01(1) | Gedeeld met OV000205a-D01(1) | Gedeeld met OV000205a-D01(1) | Gedeeld met OV000205a-D01(1) | Gedeeld met OV000205a-D01(1)
OV000210-D01 | OV000210 | Ja | D01 | Hasselterdijk 33A | 8064PL | Zwartsluis | 1980 | Nat steunpunt |  | 391 | - | 2049 | BAM | Schuin | 19 | Kunstof golfplaat | Hout | 137 | Iv Infra | 85 | 340 | 28.9 | 210.9489 | 950 | 27455 | Eén richting | Zuidwest | 22 | Buitenlangs | Enexis | Gedeeld met OV000186-D01 | Gedeeld met OV000186-D01 | Gedeeld met OV000186-D01 | Gedeeld met OV000186-D01 | Gedeeld met OV000186-D01 | Gedeeld met OV000186-D01 | Gedeeld met OV000186-D01 | Gedeeld met OV000186-D01 | Gedeeld met OV000186-D01 | Gedeeld met OV000186-D01 | Gedeeld met OV000186-D01 |  | Gedeeld met OV000186-D01 | Gedeeld met OV000186-D01 | Gedeeld met OV000186-D01 | Gedeeld met OV000186-D01 | Gedeeld met OV000186-D01 | Gedeeld met OV000186-D01 | Gedeeld met OV000186-D01 | Gedeeld met OV000186-D01 | Gedeeld met OV000186-D01 | Gedeeld met OV000186-D01 | Gedeeld met OV000186-D01 | Gedeeld met OV000186-D01 | Gedeeld met OV000186-D01 | Gedeeld met OV000186-D01 | Gedeeld met OV000186-D01
OV000210-D02 | OV000210 | Ja | D02 | Hasselterdijk 33A | 8064PL | Zwartsluis | 1980 | Nat steunpunt |  | 391 | - | 2049 | BAM | Schuin | 19 | Kunstof golfplaat | Hout | 137 | Iv Infra | 0 | 340 | 0 | 0 | 0 | 0 | N.v.t. | N.v.t. | 22 | Buitenlangs | Enexis | Gedeeld met OV000186-D01 | Gedeeld met OV000186-D01 | Gedeeld met OV000186-D01 | Gedeeld met OV000186-D01 | Gedeeld met OV000186-D01 | Gedeeld met OV000186-D01 | Gedeeld met OV000186-D01 | Gedeeld met OV000186-D01 | Gedeeld met OV000186-D01 | Gedeeld met OV000186-D01 | Gedeeld met OV000186-D01 |  | Gedeeld met OV000186-D01 | Gedeeld met OV000186-D01 | Gedeeld met OV000186-D01 | Gedeeld met OV000186-D01 | Gedeeld met OV000186-D01 | Gedeeld met OV000186-D01 | Gedeeld met OV000186-D01 | Gedeeld met OV000186-D01 | Gedeeld met OV000186-D01 | Gedeeld met OV000186-D01 | Gedeeld met OV000186-D01 | Gedeeld met OV000186-D01 | Gedeeld met OV000186-D01 | Gedeeld met OV000186-D01 | Gedeeld met OV000186-D01
OV000218-D01(1) | OV000218 | Ja | D01(1) | Ordelseweg 2 | 8035PB | Zwolle | 2010 | Droog steunpunt in combinatie met districtskantoor |  | 2286 | A | 2040 | BAM | Schuin | 10.4 | Eternit golfplaat | Beton en hout | 1634 |  | 661 | 340 | 224.74 | 137.5398 | 798.6 | 179477.364 | Eén richting | Noordwest | 7 | Buitenlangs | Enexis | 871694831000352238 | 4997781 | GV | E3B | 3 x 250 A | 80 | 60 | 2019-02-01 10:00 | Continu bemeten | LS / MS |  |  | 1, geen eigendom van RWS | Onbekend | 292,7 kVA | 1 reservegroep 3-fase C16A | Binnen | Binnen | 10 | 1 | 2 | 10 | 0 | 2 | 292 | 50-70 | Beton / asfalt / onverhard
OV000218-D01(2) | OV000218 | Ja | D01(2) | Ordelseweg 2 | 8035PB | Zwolle | 2010 | Droog steunpunt in combinatie met districtskantoor |  | 2286 | A | 2040 | BAM | Schuin | 10.4 | Eternit golfplaat | Beton en hout | 272 |  | 692 | 340 | 235.28 | 865 | 798.6 | 187894.608 | Eén richting | Zuidoost | 17 | Buitenlangs | Enexis | Gedeeld met OV000218-D01(1) | Gedeeld met OV000218-D01(1) | Gedeeld met OV000218-D01(1) | Gedeeld met OV000218-D01(1) | Gedeeld met OV000218-D01(1) | Gedeeld met OV000218-D01(1) | Gedeeld met OV000218-D01(1) | Gedeeld met OV000218-D01(1) | Gedeeld met OV000218-D01(1) | Gedeeld met OV000218-D01(1) | Gedeeld met OV000218-D01(1) |  | Gedeeld met OV000218-D01(1) | Gedeeld met OV000218-D01(1) | Gedeeld met OV000218-D01(1) | Gedeeld met OV000218-D01(1) | Gedeeld met OV000218-D01(1) | Gedeeld met OV000218-D01(1) | Gedeeld met OV000218-D01(1) | Gedeeld met OV000218-D01(1) | Gedeeld met OV000218-D01(1) | Gedeeld met OV000218-D01(1) | Gedeeld met OV000218-D01(1) | Gedeeld met OV000218-D01(1) | Gedeeld met OV000218-D01(1) | Gedeeld met OV000218-D01(1) | Gedeeld met OV000218-D01(1)
OV000218-D02 | OV000218 | Ja | D02 | Ordelseweg 2 | 8035PB | Zwolle | 2010 | Droog steunpunt in combinatie met districtskantoor |  | 2286 | A | 2050 | BAM | Plat | 95 | EPDM | Beton en hout | 174 |  | 38 | 340 | 12.92 | 74.2529 | 798.6 | 10317.912 | Duaal | Noordoost-zuidwest | 10 | Buitenlangs | Enexis | Gedeeld met OV000218-D01(1) | Gedeeld met OV000218-D01(1) | Gedeeld met OV000218-D01(1) | Gedeeld met OV000218-D01(1) | Gedeeld met OV000218-D01(1) | Gedeeld met OV000218-D01(1) | Gedeeld met OV000218-D01(1) | Gedeeld met OV000218-D01(1) | Gedeeld met OV000218-D01(1) | Gedeeld met OV000218-D01(1) | Gedeeld met OV000218-D01(1) |  | Gedeeld met OV000218-D01(1) | Gedeeld met OV000218-D01(1) | Gedeeld met OV000218-D01(1) | Gedeeld met OV000218-D01(1) | Gedeeld met OV000218-D01(1) | Gedeeld met OV000218-D01(1) | Gedeeld met OV000218-D01(1) | Gedeeld met OV000218-D01(1) | Gedeeld met OV000218-D01(1) | Gedeeld met OV000218-D01(1) | Gedeeld met OV000218-D01(1) | Gedeeld met OV000218-D01(1) | Gedeeld met OV000218-D01(1) | Gedeeld met OV000218-D01(1) | Gedeeld met OV000218-D01(1)
UT000206-D01 | UT000206 | Ja | D01 | Veerweg 4 |  | Nieuwegein | 1980 | Nat steunpunt |  | 503 | B | 2025 | Unica | Plat | 50 | Bitumen (dakleer) | Hout | N.v.t. | Geen | 0 | 340 | 0 | N.v.t. | N.v.t. | N.v.t. | N.v.t. | N.v.t. | N.v.t. | N.v.t. | Stedin | 871687400002278015 | 61466458 | KV | E1B | 3x25 | 15 | Onbekend | Onbekend | Jaarbemeten | Onbekend | 3x120A |  | Geen | Onbekend | 22,5 | Geen | Binnen | N.v.t. | 2 | 0 | 0 | 2 | 0 | 0 | 44 | 50 | Stenen | Aansluitwaarde en contractvermogen onduidelijk, verschillende vermogens genoemd
UT000211-D01 | UT000211 | Ja | D01 | Papendorpseweg 101 | 3528BJ | Utrecht gebouw C | 2001 | Droog steunpunt |  | 1104 | B | 2026 | Unica | Plat | 0 | Bitumen (dakleer) | Hout | 750 | Geen | 0 | 340 | 0 | 0 | 0 | 0 | N.v.t. | N.v.t. | N.v.t. | Buitenlangs | Stedin | 871687400008814996 | 4937172 | GV | Onbekend | 1100 | 396 | 284 | 2019-04-10 12:30 | Continu bemeten | MS-D | Aangesloten op UT000220-D01 |  | Aangesloten op UT000220-D01 | Aangesloten op UT000220-D01 | Aangesloten op UT000220-D01 | 3x 3-fase 16A groepen | Binnen | Binnen | 52 | 1 | 0 | 54 | 10 | 4 | 1458 | 90 | Asfalt | Deelt locatie met UT000219 en UT000220 Verschillende verhardingen genoemd
UT000212-D01 | UT000212 | Ja | D01 | Zuidersluis 1 |  | Nieuwegein | 2008 | Districtkantoor |  | 763 | A | 2028 | Unica | Plat | 43 | Grind | Beton | 165 | Alwin Hilbrink | 56 | 340 | 19.04 | 115.3939 | 891.2 | 16968.448 | Duaal | Noord-zuid | 10 | Buitenlangs | Stedin | 871687400008847864 | 4937101 | GV | E3A | 85 (3x120) | 53 | 48 | 2019-02-04 09:30 | Continu bemeten | LS / MS-T | Trafo MS / LS |  | Geen trafo aanwezig | Niet benoemd | Niet bekend | 1 | Binnen | Binnen | N.v.t. | N.v.t. | N.v.t. | N.v.t. | N.v.t. | N.v.t. | N.v.t. | N.v.t. | N.v.t.
UT000212-D02 | UT000212 | Ja | D02 | Zuidersluis 1 |  | Nieuwegein | 2008 | Districtkantoor |  | 763 | A | 2028 | Unica | Plat | 43 | Grind | Beton | 150 | Alwin Hilbrink | 42 | 340 | 14.28 | 95.2 | 891.2 | 12726.336 | Duaal | Noord-zuid | 10 | Buitenlangs | Stedin | 871687400008847864 | 4937101 | GV | E3A | 85 (3x120) | 53 | 48 | 2019-02-04 09:30 | Continu bemeten | LS / MS-T | Trafo MS / LS |  | Gedeeld met UT000212-D01 | Gedeeld met UT000212-D01 | Gedeeld met UT000212-D01 | Gedeeld met UT000212-D01 | Gedeeld met UT000212-D01 | Gedeeld met UT000212-D01 | Gedeeld met UT000212-D01 | Gedeeld met UT000212-D01 | Gedeeld met UT000212-D01 | Gedeeld met UT000212-D01 | Gedeeld met UT000212-D01 | Gedeeld met UT000212-D01 | Gedeeld met UT000212-D01 | Gedeeld met UT000212-D01 | Gedeeld met UT000212-D01
UT000219- | UT000219 | Nee |  | Papendorpseweg 101A |  | Utrecht Verkeerscentrale | 2001 | Verkeerscentrale |  | 2771 | - | 2062 | Unica | N.v.t. | N.v.t. | N.v.t. | N.v.t. | N.v.t. | Geen | 0 | 340 | 0 | N.v.t. | N.v.t. | N.v.t. | N.v.t. | N.v.t. | N.v.t. | N.v.t. | Stedin | 871687400008814996 | 4937172 | GV | Onbekend | 1100 | 396 | 284 | 2019-04-10 12:30 | Continu bemeten | MS-D | 1600A |  | 1, onbekend | Onbekend | Onbekend | 1x250, 1x160, 1x32 | Binnen | N.v.t. | Gedeeld met UT000220-D01 | Gedeeld met UT000220-D01 | Gedeeld met UT000220-D01 | Gedeeld met UT000220-D01 | Gedeeld met UT000220-D01 | Gedeeld met UT000220-D01 | Gedeeld met UT000220-D01 | Gedeeld met UT000220-D01 | Gedeeld met UT000220-D01 | Mogelijk onwenselijk om Pelli kast aan te sluiten bij een verkeerscentrale (vitaal punt)
UT000220-D01 | UT000220 | Ja | D01 | Papendorpseweg 101B |  | Utrecht Papendop gebouw B | 2001 | Districtkantoor |  | 1462 | D | 2019 | Unica | Plat | 15 | Bitumen (dakleer) | Metaal | 307 | Iv Infra | 0 | 340 | 0 | 0 | N.v.t. | N.v.t. | N.v.t. | N.v.t. | N.v.t. | N.v.t. | Stedin | 871687400002080700 | 4937158 | GV | E3A | 110 (3x160) | 70 | 55 | 2019-06-25 02:15 | Continu bemeten | LS / MS-T | 160A |  | 0 | Onbekend | 273 | 0 | Binnen | Binnen | 50 | 1 | 0 | 52 | 5 | 2 | 1282 | 80 | Overig
UT000220-D02 | UT000220 | Ja | D02 | Papendorpseweg 101B |  | Utrecht Papendop gebouw B | 2001 | Districtkantoor |  | 1462 | D | 2035 | Unica | Plat | 15 | Bitumen (dakleer) | Metaal | 134 | Iv Infra | 26 | 340 | 8.84 | 65.9701 | 740.6 | 6546.904 | Duaal | Noord-zuid | 10 | Binnendoor | Stedin | 871687400002080700 | Gedeeld met UT000220-D01 | Gedeeld met UT000220-D01 | Gedeeld met UT000220-D01 | Gedeeld met UT000220-D01 | Gedeeld met UT000220-D01 | Gedeeld met UT000220-D01 | Gedeeld met UT000220-D01 | Gedeeld met UT000220-D01 | Gedeeld met UT000220-D01 | Gedeeld met UT000220-D01 |  | Gedeeld met UT000220-D01 | Gedeeld met UT000220-D01 | Gedeeld met UT000220-D01 | Gedeeld met UT000220-D01 |  |  | Gedeeld met UT000220-D01 | Gedeeld met UT000220-D01 | Gedeeld met UT000220-D01 | Gedeeld met UT000220-D01 | Gedeeld met UT000220-D01 | Gedeeld met UT000220-D01 | Gedeeld met UT000220-D01 | Gedeeld met UT000220-D01 | Gedeeld met UT000220-D01
UT000220-D03 | UT000220 | Ja | D03 | Papendorpseweg 101B |  | Utrecht Papendop gebouw B | 2001 | Districtkantoor |  | 1462 | D | 2019 | Unica | Plat | 15 | Grind | Metaal | 144.1 | Iv Infra | 16 | 340 | 5.44 | 37.7516 | 740.6 | 4028.864 | Duaal | Oost-west | 10 | Binnendoor | Stedin | 871687400002080700 | Gedeeld met UT000220-D01 | Gedeeld met UT000220-D01 | Gedeeld met UT000220-D01 | Gedeeld met UT000220-D01 | Gedeeld met UT000220-D01 | Gedeeld met UT000220-D01 | Gedeeld met UT000220-D01 | Gedeeld met UT000220-D01 | Gedeeld met UT000220-D01 | Gedeeld met UT000220-D01 |  | Gedeeld met UT000220-D01 | Gedeeld met UT000220-D01 | Gedeeld met UT000220-D01 | Gedeeld met UT000220-D01 |  |  | Gedeeld met UT000220-D01 | Gedeeld met UT000220-D01 | Gedeeld met UT000220-D01 | Gedeeld met UT000220-D01 | Gedeeld met UT000220-D01 | Gedeeld met UT000220-D01 | Gedeeld met UT000220-D01 | Gedeeld met UT000220-D01 | Gedeeld met UT000220-D01
UT000220-D04 | UT000220 | Ja | D04 | Papendorpseweg 101B |  | Utrecht Papendop gebouw B | 2001 | Districtkantoor |  | 1462 | D | 2035 | Unica | Plat | 15 | Bitumen (dakleer) | Metaal | 415 | Iv Infra | 0 | 340 | 0 | 0 | N.v.t. | N.v.t. | N.v.t. | N.v.t. | N.v.t. | N.v.t. | Stedin | 871687400002080700 | Gedeeld met UT000220-D01 | Gedeeld met UT000220-D01 | Gedeeld met UT000220-D01 | Gedeeld met UT000220-D01 | Gedeeld met UT000220-D01 | Gedeeld met UT000220-D01 | Gedeeld met UT000220-D01 | Gedeeld met UT000220-D01 | Gedeeld met UT000220-D01 | Gedeeld met UT000220-D01 |  | Gedeeld met UT000220-D01 | Gedeeld met UT000220-D01 | Gedeeld met UT000220-D01 | Gedeeld met UT000220-D01 |  |  | Gedeeld met UT000220-D01 | Gedeeld met UT000220-D01 | Gedeeld met UT000220-D01 | Gedeeld met UT000220-D01 | Gedeeld met UT000220-D01 | Gedeeld met UT000220-D01 | Gedeeld met UT000220-D01 | Gedeeld met UT000220-D01 | Gedeeld met UT000220-D01
UT000260 -D01 | UT000260 | Ja | D01 | Amersfoortsestraat 21 |  | Amersfoort/Leusden | 1995 | Droogsteunpunt |  | 1208 | E | 2020 | Unica | Plat | Onbekend | Bitumen (dakleer) | Onbekend | 471 | Iv Infra | Onbekend | 340 | 0 | 0 | 823 | 0 | Duaal | Noordwest-zuidoost | 10 | Onbekend | Liander | 871687120000165925 | 21020250VF | GV | E3A | 3x80 | 34 | 32 | 2019-01-23 | Continu bemeten | LS voedingspunt > 3 x 80A en t/m 100kVA | LS |  | 1, geen eigendom van RWS | Onbekend | Onbekend | Geen | Binnen | Binnen | 4 | 0 | 0 | 4 | 0 | 0 | 88 | 35 | Asfalt | Asfalt en klinkerverharding
UT000260A-D01 | UT000260A | Ja | D01 | Amersfoortsestraat 21 |  | Amersfoort/Leusden | 1995 | Droogsteunpunt |  | 1208 | - | 2025 | Unica | Plat | 15 | Bitumen (dakleer) | Onbekend | 398 | Iv Infra | 156 | 340 | 53.04 | 133.2663 | 823 | 43651.92 | Duaal | Noordwest-zuidoost | 10 | Onbekend | Liander | 871687120000165925 | Gedeeld met UT000260 -D01 | Gedeeld met UT000260 -D01 | Gedeeld met UT000260 -D01 | Gedeeld met UT000260 -D01 | Gedeeld met UT000260 -D01 | Gedeeld met UT000260 -D01 | Gedeeld met UT000260 -D01 | Gedeeld met UT000260 -D01 | Gedeeld met UT000260 -D01 | Gedeeld met UT000260 -D01 |  | Gedeeld met UT000260 -D01 | Gedeeld met UT000260 -D01 | Gedeeld met UT000260 -D01 | Gedeeld met UT000260 -D01 | Gedeeld met UT000260 -D01 | Gedeeld met UT000260 -D01 | Gedeeld met UT000260 -D01 | Gedeeld met UT000260 -D01 | Gedeeld met UT000260 -D01 | Gedeeld met UT000260 -D01 | Gedeeld met UT000260 -D01 | Gedeeld met UT000260 -D01 | Gedeeld met UT000260 -D01 | Gedeeld met UT000260 -D01 | Gedeeld met UT000260 -D01 | Gedeeld met UT000260 -D01
UT000260A-D02 | UT000260A | Ja | D02 | Amersfoortsestraat 21 |  | Amersfoort/Leusden | 1995 | Droogsteunpunt |  | 1208 | - | 2025 | Unica | Plat | 15 | Bitumen (dakleer) | Onbekend | 140 | Iv Infra | 26 | 340 | 8.84 | 63.1429 | 823 | 7275.32 | Duaal | Noordwest-zuidoost | 10 | Onbekend | Liander | 871687120000165925 | Gedeeld met UT000260 -D01 | Gedeeld met UT000260 -D01 | Gedeeld met UT000260 -D01 | Gedeeld met UT000260 -D01 | Gedeeld met UT000260 -D01 | Gedeeld met UT000260 -D01 | Gedeeld met UT000260 -D01 | Gedeeld met UT000260 -D01 | Gedeeld met UT000260 -D01 | Gedeeld met UT000260 -D01 |  | Gedeeld met UT000260 -D01 | Gedeeld met UT000260 -D01 | Gedeeld met UT000260 -D01 | Gedeeld met UT000260 -D01 | Gedeeld met UT000260 -D01 | Gedeeld met UT000260 -D01 | Gedeeld met UT000260 -D01 | Gedeeld met UT000260 -D01 | Gedeeld met UT000260 -D01 | Gedeeld met UT000260 -D01 | Gedeeld met UT000260 -D01 | Gedeeld met UT000260 -D01 | Gedeeld met UT000260 -D01 | Gedeeld met UT000260 -D01 | Gedeeld met UT000260 -D01 | Gedeeld met UT000260 -D01
UT000260B-D01 | UT000260B | Ja | D01 | Amersfoortsestraat 21 |  | Amersfoort/Leusden | 1995 | Droogsteunpunt |  | 1208 | - | 2030 | Unica | Schuin | 14 | Bitumen (dakleer) | Onbekend | 158 | Iv Infra | 177 | 340 | 60.18 | 380.8861 | 823 | 49528.14 | Eén richting | Zuidwest | 8 | Onbekend | Liander | 871687120000165925 | Gedeeld met UT000260 -D01 | Gedeeld met UT000260 -D01 | Gedeeld met UT000260 -D01 | Gedeeld met UT000260 -D01 | Gedeeld met UT000260 -D01 | Gedeeld met UT000260 -D01 | Gedeeld met UT000260 -D01 | Gedeeld met UT000260 -D01 | Gedeeld met UT000260 -D01 | Gedeeld met UT000260 -D01 |  | Gedeeld met UT000260 -D01 | Gedeeld met UT000260 -D01 | Gedeeld met UT000260 -D01 | Gedeeld met UT000260 -D01 | Gedeeld met UT000260 -D01 | Gedeeld met UT000260 -D01 | Gedeeld met UT000260 -D01 | Gedeeld met UT000260 -D01 | Gedeeld met UT000260 -D01 | Gedeeld met UT000260 -D01 | Gedeeld met UT000260 -D01 | Gedeeld met UT000260 -D01 | Gedeeld met UT000260 -D01 | Gedeeld met UT000260 -D01 | Gedeeld met UT000260 -D01 | Gedeeld met UT000260 -D01
UT000260B-D02 | UT000260B | Ja | D02 | Amersfoortsestraat 21 |  | Amersfoort/Leusden | 1995 | Droogsteunpunt |  | 1208 | - | 2030 | Unica | Schuin | 14 | Bitumen (dakleer) | Onbekend | 158 | Iv Infra | 177 | 340 | 60.18 | 380.8861 | 823 | 49528.14 | Eén richting | Noordoost | 8 | Onbekend | Liander | 871687120000165925 | Gedeeld met UT000260 -D01 | Gedeeld met UT000260 -D01 | Gedeeld met UT000260 -D01 | Gedeeld met UT000260 -D01 | Gedeeld met UT000260 -D01 | Gedeeld met UT000260 -D01 | Gedeeld met UT000260 -D01 | Gedeeld met UT000260 -D01 | Gedeeld met UT000260 -D01 | Gedeeld met UT000260 -D01 |  | Gedeeld met UT000260 -D01 | Gedeeld met UT000260 -D01 | Gedeeld met UT000260 -D01 | Gedeeld met UT000260 -D01 | Gedeeld met UT000260 -D01 | Gedeeld met UT000260 -D01 | Gedeeld met UT000260 -D01 | Gedeeld met UT000260 -D01 | Gedeeld met UT000260 -D01 | Gedeeld met UT000260 -D01 | Gedeeld met UT000260 -D01 | Gedeeld met UT000260 -D01 | Gedeeld met UT000260 -D01 | Gedeeld met UT000260 -D01 | Gedeeld met UT000260 -D01 | Gedeeld met UT000260 -D01
UT000272a-D01(1) | UT000272a | Ja | D01(1) | De staart 3 | 3992LK | Houten | 2016 | Droog steunpunt |  | 336 | - | 2056 | Unica | Schuin | 15 | EPDM | Hout | 279.5 | Alwin Hilbrink | 75 | 340 | 25.5 | 91.2343 | 836 | 21318 | Eén richting | Zuidoost | 4 | Buitenlangs | Stedin | 871687460009895332 | Gedeeld met UT000272a-D01(1) | Gedeeld met UT000272a-D01(1) | Gedeeld met UT000272a-D01(1) | Gedeeld met UT000272a-D01(1) | Gedeeld met UT000272a-D01(1) | Gedeeld met UT000272a-D01(1) | Gedeeld met UT000272a-D01(1) | Gedeeld met UT000272a-D01(1) | Gedeeld met UT000272a-D01(1) | Gedeeld met UT000272a-D01(1) |  | Gedeeld met UT000272a-D01(1) | Gedeeld met UT000272a-D01(1) | Gedeeld met UT000272a-D01(1) | Gedeeld met UT000272a-D01(1) | Gedeeld met UT000272a-D01(1) | Gedeeld met UT000272a-D01(1) | Gedeeld met UT000272a-D01(1) | Gedeeld met UT000272a-D01(1) | Gedeeld met UT000272a-D01(1) | Gedeeld met UT000272a-D01(1) | Gedeeld met UT000272a-D01(1) | Gedeeld met UT000272a-D01(1) | Gedeeld met UT000272a-D01(1) | Gedeeld met UT000272a-D01(1) | Gedeeld met UT000272a-D01(1)
UT000272a-D01(2) | UT000272a | Ja | D01(2) | De staart 3 | 3992LK | Houten | 2017 | Droog steunpunt |  | 337 | - | 2056 | Unica | Schuin | 15 | EPDM | Hout | 279.5 | Alwin Hilbrink | 74 | 340 | 25.16 | 90.0179 | 836 | 21033.76 | Eén richting | Noordwest | 4 | Buitenlangs | Stedin | 871687460009895332 | Gedeeld met UT000272a-D01(1) | Gedeeld met UT000272a-D01(1) | Gedeeld met UT000272a-D01(1) | Gedeeld met UT000272a-D01(1) | Gedeeld met UT000272a-D01(1) | Gedeeld met UT000272a-D01(1) | Gedeeld met UT000272a-D01(1) | Gedeeld met UT000272a-D01(1) | Gedeeld met UT000272a-D01(1) | Gedeeld met UT000272a-D01(1) |  | Gedeeld met UT000272a-D01(1) | Gedeeld met UT000272a-D01(1) | Gedeeld met UT000272a-D01(1) | Gedeeld met UT000272a-D01(1) | Gedeeld met UT000272a-D01(1) | Gedeeld met UT000272a-D01(1) | Gedeeld met UT000272a-D01(1) | Gedeeld met UT000272a-D01(1) | Gedeeld met UT000272a-D01(1) | Gedeeld met UT000272a-D01(1) | Gedeeld met UT000272a-D01(1) | Gedeeld met UT000272a-D01(1) | Gedeeld met UT000272a-D01(1) | Gedeeld met UT000272a-D01(1) | Gedeeld met UT000272a-D01(1)
UT000272a-D01(3) | UT000272a | Ja | D01(3) | De staart 3 | 3992LK | Houten | 2018 | Droog steunpunt |  | 338 | - | 2056 | Unica | Schuin | 15 | EPDM | Hout | 279.5 | Alwin Hilbrink | 75 | 340 | 25.5 | 91.2343 | 836 | 21318 | Eén richting | Zuidoost | 4 | Buitenlangs | Stedin | 871687460009895332 | Gedeeld met UT000272a-D01(1) | Gedeeld met UT000272a-D01(1) | Gedeeld met UT000272a-D01(1) | Gedeeld met UT000272a-D01(1) | Gedeeld met UT000272a-D01(1) | Gedeeld met UT000272a-D01(1) | Gedeeld met UT000272a-D01(1) | Gedeeld met UT000272a-D01(1) | Gedeeld met UT000272a-D01(1) | Gedeeld met UT000272a-D01(1) |  | Gedeeld met UT000272a-D01(1) | Gedeeld met UT000272a-D01(1) | Gedeeld met UT000272a-D01(1) | Gedeeld met UT000272a-D01(1) | Gedeeld met UT000272a-D01(1) | Gedeeld met UT000272a-D01(1) | Gedeeld met UT000272a-D01(1) | Gedeeld met UT000272a-D01(1) | Gedeeld met UT000272a-D01(1) | Gedeeld met UT000272a-D01(1) | Gedeeld met UT000272a-D01(1) | Gedeeld met UT000272a-D01(1) | Gedeeld met UT000272a-D01(1) | Gedeeld met UT000272a-D01(1) | Gedeeld met UT000272a-D01(1)
UT000272a-D01(4) | UT000272a | Ja | D01(4) | De staart 3 | 3992LK | Houten | 2019 | Droog steunpunt |  | 339 | - | 2056 | Unica | Schuin | 15 | EPDM | Hout | 279.5 | Alwin Hilbrink | 74 | 340 | 25.16 | 90.0179 | 836 | 21033.76 | Eén richting | Noordwest | 4 | Buitenlangs | Stedin | 871687460009895332 | Gedeeld met UT000272a-D01(1) | Gedeeld met UT000272a-D01(1) | Gedeeld met UT000272a-D01(1) | Gedeeld met UT000272a-D01(1) | Gedeeld met UT000272a-D01(1) | Gedeeld met UT000272a-D01(1) | Gedeeld met UT000272a-D01(1) | Gedeeld met UT000272a-D01(1) | Gedeeld met UT000272a-D01(1) | Gedeeld met UT000272a-D01(1) |  | Gedeeld met UT000272a-D01(1) | Gedeeld met UT000272a-D01(1) | Gedeeld met UT000272a-D01(1) | Gedeeld met UT000272a-D01(1) | Gedeeld met UT000272a-D01(1) | Gedeeld met UT000272a-D01(1) | Gedeeld met UT000272a-D01(1) | Gedeeld met UT000272a-D01(1) | Gedeeld met UT000272a-D01(1) | Gedeeld met UT000272a-D01(1) | Gedeeld met UT000272a-D01(1) | Gedeeld met UT000272a-D01(1) | Gedeeld met UT000272a-D01(1) | Gedeeld met UT000272a-D01(1) | Gedeeld met UT000272a-D01(1)
UT000272-D01 | UT000272 | Ja | D01 | De staart 3 | 3992LK | Houten | 2016 | Droog steunpunt |  | 336 | A | N.v.t | Unica | Schuin | 15 | Zonnepanelen | Hout | 3186 | Alwin Hilbrink | 0 | 340 | 0 | 0 | 836 | 0 | Duaal | Noordoost-zuidwest | 7 | Buitenlangs | Stedin | 871687460009895332 | 5102244 | GV | Onbekend | 630 (3x1000) | 221 | 54 | 2019-02-04 05:00 | Continu bemeten | MS-D | Onbekend |  | 1, tussen toegangspoort en zoutloods, vermogen onbekend | Onbekend | 383 kVA | 5 groepen, 16A installatieautomaat | Binnen | Binnen | 4 | 0 | 0 | 4 | 0 | 0 | 88 | 30 | Asfalt
UT000277a- | UT000277a | nee |  | Oude amsterdamsestraatweg 4 |  | Baarn | 2016 | Droog steunpunt |  |  | n |  | Unica | [8 empty] | 0 | N.v.t. |  | 0 | [16 empty] | Gedeeld met NB000040A-D03 | [6 empty] | 4
ZH000139A- | ZH000139A | Nee |  | Nieuwe weg 8 |  | Rozenburg | Onbekend | Nat steunpunt |  |  | n.v.t. | - | Unica | N.v.t. | N.v.t. | N.v.t. | N.v.t. | N.v.t. | Geen | 0 | 340 | 0 | N.v.t. | 0 | 0 | N.v.t. | N.v.t. | N.v.t. | N.v.t. | Stedin | 871689250000147039 | 4913131 | GV | E3A | Overige | 55 | 47 | 2019-12-29 07:15 | Continu bemeten | LS | Onbekend |  | Geen trafo aanwezig | Onbekend | Onbekend | Geen | Binnen | N.v.t. | 4 | 0 | 0 | 4 | 0 | 0 | 88 | 5 | Stenen | check adres aansluiting
ZH000140- | ZH000140 | Nee |  | Houtrustweg 600 |  | Den Haag | 1979 | Nat steunpunt |  | 1357 | C | N.v.t. | Unica | N.v.t. | N.v.t. | N.v.t. | N.v.t. | N.v.t. | Geen | 0 | 340 | 0 | N.v.t. | 0 | 0 | N.v.t. | N.v.t. | N.v.t. | N.v.t. | Stedin | 871689260011268609 | Onbekend | KV | Onbekend | 3x80 | Onbekend | Onbekend |  | Jaarbemeten | Onbekend | Onbekend |  | Aanwezig, aantal onduidelijk | Onbekend | Onbekend | Geen | Binnen | N.v.t. | 2 | 0 | 2 | 0 | 0 | 0 | 44 | 5 | Stenen | Bijgevoegd inventarisatierapport is van een ander object
ZH000165- | ZH000165 | Nee |  | Kanaalweg Westzijde 21 |  | Hellevoetsluis | 1878 | Nat steunpunt |  | 1050 | N.v.t. | N.v.t. | Unica | N.v.t. | N.v.t. | N.v.t. | N.v.t. | N.v.t. | Geen | 0 | 340 | 0 | N.v.t. | N.v.t. | N.v.t. | N.v.t. | N.v.t. | N.v.t. | N.v.t. | Stedin | 871689250000146919 | 4913127 | GV | E3A | Overige | 40 | 36 | 2019-12-12 09:15 | Continu bemeten | LS | 125A |  | Geen trafo aanwezig | Niet benoemd | 347 kVA | 4x(3x25A) + 2x(3x63A) | Binnen | Binnen | 2 | 0 | 0 | 2 | 0 | 0 | 44 | 40 | Overig | Elementenverharding en betonplaten
ZH000279 -D01a | ZH000279 | Ja | D01a | Groene Kruisweg 403 |  | Rhoon Verkeerscentrale | 2004 | Verkeerscentrale |  | 2520 | C | 2044 | Unica | Plat | 31 | PVC | Beton | 404 | Iv Infra | 33 | 340 | 11.22 | 27.7723 |  | 0 | Duaal | Zuid | 10 | Binnendoor | Stedin | 871689200000069756 | 4913086 | GV | Onbekend | Overige | 269 | 270 | 2019-07-01 10:00 | Continu bemeten | MS-D | Niet bekend |  | Geen trafo aanwezig | Niet benoemd | 597 kVA | 5 krachtgroepen | Binnen | Binnen | N.v.t. | N.v.t. | N.v.t. | N.v.t. | N.v.t. | N.v.t. | N.v.t. | N.v.t. | N.v.t.
ZH000279 -D01b | ZH000279 | Ja | D01b | Groene Kruisweg 403 |  | Rhoon Verkeerscentrale | 2004 | Verkeerscentrale |  | 2520 | C | 2044 | Unica | Plat | 44 | PVC | Beton | 404 | Iv Infra | 33 | 340 | 11.22 | 27.7723 |  | 0 | Duaal | Zuid | 13 | Binnendoor | Stedin | 871689200000069756 | 4913086 | GV | Onbekend | Overige | 269 | 270 | 2019-07-01 10:00 | Continu bemeten | MS-D | Gedeeld met ZH000279 -D01a |  | Gedeeld met ZH000279 -D01a | Gedeeld met ZH000279 -D01a | Gedeeld met ZH000279 -D01a | Gedeeld met ZH000279 -D01a | Gedeeld met ZH000279 -D01a | Gedeeld met ZH000279 -D01a | Gedeeld met ZH000279 -D01a | Gedeeld met ZH000279 -D01a | Gedeeld met ZH000279 -D01a | Gedeeld met ZH000279 -D01a | Gedeeld met ZH000279 -D01a | Gedeeld met ZH000279 -D01a | Gedeeld met ZH000279 -D01a | Gedeeld met ZH000279 -D01a | Gedeeld met ZH000279 -D01a
ZH000279 -D02 | ZH000279 | Ja | D02 | Groene Kruisweg 403 |  | Rhoon Verkeerscentrale | 2004 | Verkeerscentrale |  | 2520 | C | 2044 | Unica | Schuin | 31 | PVC | Beton | 95 | Iv Infra | 36 | 340 | 12.24 | 128.8421 |  | 0 | Duaal | Noord-zuid | 10 | Binnendoor | Stedin | 871689200000069756 | 4913086 | GV | Onbekend | Overige | 269 | 270 | 2019-07-01 10:00 | Continu bemeten | MS-D | Gedeeld met ZH000279 -D01a |  | Gedeeld met ZH000279 -D01a | Gedeeld met ZH000279 -D01a | Gedeeld met ZH000279 -D01a | Gedeeld met ZH000279 -D01a | Gedeeld met ZH000279 -D01a | Gedeeld met ZH000279 -D01a | Gedeeld met ZH000279 -D01a | Gedeeld met ZH000279 -D01a | Gedeeld met ZH000279 -D01a | Gedeeld met ZH000279 -D01a | Gedeeld met ZH000279 -D01a | Gedeeld met ZH000279 -D01a | Gedeeld met ZH000279 -D01a | Gedeeld met ZH000279 -D01a | Gedeeld met ZH000279 -D01a
ZH000279 -D03 | ZH000279 | Ja | D03 | Groene Kruisweg 403 |  | Rhoon Verkeerscentrale | 2004 | Verkeerscentrale |  | 2520 | C | 2044 | Unica | N.v.t. | N.v.t. | N.v.t. | N.v.t. | N.v.t. | Geen | 0 | 340 | 0 | N.v.t. | N.v.t. | N.v.t. | N.v.t. | N.v.t. | N.v.t. | N.v.t. | Stedin | 871689200000069756 | 4913086 | GV | Onbekend | Overige | 269 | 270 | 2019-07-01 10:00 | Continu bemeten | MS-D | Gedeeld met ZH000279 -D01a |  | Gedeeld met ZH000279 -D01a | Gedeeld met ZH000279 -D01a | Gedeeld met ZH000279 -D01a | Gedeeld met ZH000279 -D01a | Gedeeld met ZH000279 -D01a | Gedeeld met ZH000279 -D01a | Gedeeld met ZH000279 -D01a | Gedeeld met ZH000279 -D01a | Gedeeld met ZH000279 -D01a | Gedeeld met ZH000279 -D01a | Gedeeld met ZH000279 -D01a | Gedeeld met ZH000279 -D01a | Gedeeld met ZH000279 -D01a | Gedeeld met ZH000279 -D01a | Gedeeld met ZH000279 -D01a
ZH000279 -D04 | ZH000279 | Ja | D04 | Groene Kruisweg 403 |  | Rhoon Verkeerscentrale | 2004 | Verkeerscentrale |  | 2520 | C | 2044 | Unica | N.v.t. | N.v.t. | N.v.t. | N.v.t. | N.v.t. | Geen | 0 | 340 | 0 | N.v.t. | N.v.t. | N.v.t. | N.v.t. | N.v.t. | N.v.t. | N.v.t. | Stedin | 871689200000069756 | 4913086 | GV | Onbekend | Overige | 269 | 270 | 2019-07-01 10:00 | Continu bemeten | MS-D | Gedeeld met ZH000279 -D01a |  | Gedeeld met ZH000279 -D01a | Gedeeld met ZH000279 -D01a | Gedeeld met ZH000279 -D01a | Gedeeld met ZH000279 -D01a | Gedeeld met ZH000279 -D01a | Gedeeld met ZH000279 -D01a | Gedeeld met ZH000279 -D01a | Gedeeld met ZH000279 -D01a | Gedeeld met ZH000279 -D01a | Gedeeld met ZH000279 -D01a | Gedeeld met ZH000279 -D01a | Gedeeld met ZH000279 -D01a | Gedeeld met ZH000279 -D01a | Gedeeld met ZH000279 -D01a | Gedeeld met ZH000279 -D01a
ZH000279 -D05 | ZH000279 | Ja | D05 | Groene Kruisweg 403 |  | Rhoon Verkeerscentrale | 2004 | Verkeerscentrale |  | 2520 | C | 2044 | Unica | N.v.t. | N.v.t. | N.v.t. | N.v.t. | N.v.t. | Geen | 0 | 340 | 0 | N.v.t. | N.v.t. | N.v.t. | N.v.t. | N.v.t. | N.v.t. | N.v.t. | Stedin | 871689200000069756 | 4913086 | GV | Onbekend | Overige | 269 | 270 | 2019-07-01 10:00 | Continu bemeten | MS-D | Gedeeld met ZH000279 -D01a |  | Gedeeld met ZH000279 -D01a | Gedeeld met ZH000279 -D01a | Gedeeld met ZH000279 -D01a | Gedeeld met ZH000279 -D01a | Gedeeld met ZH000279 -D01a | Gedeeld met ZH000279 -D01a | Gedeeld met ZH000279 -D01a | Gedeeld met ZH000279 -D01a | Gedeeld met ZH000279 -D01a | Gedeeld met ZH000279 -D01a | Gedeeld met ZH000279 -D01a | Gedeeld met ZH000279 -D01a | Gedeeld met ZH000279 -D01a | Gedeeld met ZH000279 -D01a | Gedeeld met ZH000279 -D01a
ZH000279 -D06 | ZH000279 | Ja | D06 | Groene Kruisweg 403 |  | Rhoon Verkeerscentrale | 2004 | Verkeerscentrale |  | 2520 | C | 2044 | Unica | Plat | 190 | PVC | Beton | 117 | Iv Infra | 24 | 340 | 8.16 | 69.7436 |  | 0 | Duaal | Oost-west | 10 | Binnendoor | Stedin | 871689200000069756 | 4913086 | GV | Onbekend | Overige | 269 | 270 | 2019-07-01 10:00 | Continu bemeten | MS-D | Gedeeld met ZH000279 -D01a |  | Gedeeld met ZH000279 -D01a | Gedeeld met ZH000279 -D01a | Gedeeld met ZH000279 -D01a | Gedeeld met ZH000279 -D01a | Gedeeld met ZH000279 -D01a | Gedeeld met ZH000279 -D01a | Gedeeld met ZH000279 -D01a | Gedeeld met ZH000279 -D01a | Gedeeld met ZH000279 -D01a | Gedeeld met ZH000279 -D01a | Gedeeld met ZH000279 -D01a | Gedeeld met ZH000279 -D01a | Gedeeld met ZH000279 -D01a | Gedeeld met ZH000279 -D01a | Gedeeld met ZH000279 -D01a
ZH000279 -D07 | ZH000279 | Ja | D07 | Groene Kruisweg 403 |  | Rhoon Verkeerscentrale | 2004 | Verkeerscentrale |  | 2520 | C | 2044 | Unica | Plat | 21 | PVC | Beton | 10 | Iv Infra | 2 | 340 | 0.68 | 68 |  | 0 | Duaal | Noord-zuid | 36 | Binnendoor | Stedin | 871689200000069756 | 4913086 | GV | Onbekend | Overige | 269 | 270 | 2019-07-01 10:00 | Continu bemeten | MS-D | Gedeeld met ZH000279 -D01a |  | Gedeeld met ZH000279 -D01a | Gedeeld met ZH000279 -D01a | Gedeeld met ZH000279 -D01a | Gedeeld met ZH000279 -D01a | Gedeeld met ZH000279 -D01a | Gedeeld met ZH000279 -D01a | Gedeeld met ZH000279 -D01a | Gedeeld met ZH000279 -D01a | Gedeeld met ZH000279 -D01a | Gedeeld met ZH000279 -D01a | Gedeeld met ZH000279 -D01a | Gedeeld met ZH000279 -D01a | Gedeeld met ZH000279 -D01a | Gedeeld met ZH000279 -D01a | Gedeeld met ZH000279 -D01a
ZH000280A-D01 | ZH000280A | Ja | D01 | Schaapherderweg 4 |  | Ridderkerk | 1980 | Droog steunpunt |  | 588 | - | 2025 | Unica | Plat | 15 | Onbekend | Beton | 1160 | Iv Infra | 294 | 340 | 99.96 | 86.1724 | 833 | 83266.68 | Duaal | Noordwest-zuidoost | 10 | Onbekend | Stedin | 871689276000066729 | Gedeeld met ZH000280A-D01 | Gedeeld met ZH000280A-D01 | Gedeeld met ZH000280A-D01 | Gedeeld met ZH000280A-D01 | Gedeeld met ZH000280A-D01 | Gedeeld met ZH000280A-D01 | Gedeeld met ZH000280A-D01 | Gedeeld met ZH000280A-D01 | Gedeeld met ZH000280A-D01 | Gedeeld met ZH000280A-D01 |  | Gedeeld met ZH000280A-D01 | Gedeeld met ZH000280A-D01 | Gedeeld met ZH000280A-D01 | Gedeeld met ZH000280A-D01 | Gedeeld met ZH000280A-D01 | Gedeeld met ZH000280A-D01 | Gedeeld met ZH000280A-D01 | Gedeeld met ZH000280A-D01 | Gedeeld met ZH000280A-D01 | Gedeeld met ZH000280A-D01 | Gedeeld met ZH000280A-D01 | Gedeeld met ZH000280A-D01 | Gedeeld met ZH000280A-D01 | Gedeeld met ZH000280A-D01 | Gedeeld met ZH000280A-D01 | Gedeeld met ZH000280A-D01
ZH000280-D01 | ZH000280 | Ja | D01 | Schaapherderweg 4 |  | Ridderkerk | 1980 | Droog steunpunt |  | 588 | E | 2025 | Unica | Plat | 11 | Onbekend | Beton | 446 | Iv Infra | 70 | 340 | 23.8 | 53.3632 | 833 | 19825.4 | Duaal | Noordoost-zuidwest | 10 | Onbekend | Stedin | 871689276000066729 | 5040070 | GV | Onbekend | 400 (3x575) | 61 | 56 | 2019-01-18 09:45 | Continu bemeten | LS / MS-T | MS-Distributie |  | 1, geen eigendom van RWS | Onbekend | 22,5 | Geen | Binnen | Binnen | 8 | 0 | 0 | 8 | 0 | 0 | 176 | 45 | Stenen
ZH000280-D02 | ZH000280 | Ja | D02 | Schaapherderweg 4 |  | Ridderkerk | 1980 | Droog steunpunt |  | 588 | E | 2025 | Unica | Plat | 11 | Onbekend | Beton | 377 | Iv Infra | 24 | 340 | 8.16 | 21.6446 | 833 | 6797.28 | Duaal | Noordwest-zuidoost | 10 | Onbekend | Stedin | 871689276000066729 | Gedeeld met ZH000280A-D01 | Gedeeld met ZH000280A-D01 | Gedeeld met ZH000280A-D01 | Gedeeld met ZH000280A-D01 | Gedeeld met ZH000280A-D01 | Gedeeld met ZH000280A-D01 | Gedeeld met ZH000280A-D01 | Gedeeld met ZH000280A-D01 | Gedeeld met ZH000280A-D01 | Gedeeld met ZH000280A-D01 |  | Gedeeld met ZH000280A-D01 | Gedeeld met ZH000280A-D01 | Gedeeld met ZH000280A-D01 | Gedeeld met ZH000280A-D01 | Gedeeld met ZH000280A-D01 | Gedeeld met ZH000280A-D01 | Gedeeld met ZH000280A-D01 | Gedeeld met ZH000280A-D01 | Gedeeld met ZH000280A-D01 | Gedeeld met ZH000280A-D01 | Gedeeld met ZH000280A-D01 | Gedeeld met ZH000280A-D01 | Gedeeld met ZH000280A-D01 | Gedeeld met ZH000280A-D01 | Gedeeld met ZH000280A-D01 | Gedeeld met ZH000280A-D01
ZH000282-D01 | ZH000282 | Ja | D01 | Groene Kruisweg 403 |  | Rhoon Verkeerscentrale | 2004 | Verkeerscentrale |  | 2520 | C | 2044 | Unica | Plat | 110 | PVC | Beton | 110 | Iv Infra | 14 | 340 | 4.76 | 43.2727 |  | 0 | Duaal | Noord-zuid | 10 | Buitenlangs | Stedin | 871689200000069756 | Gedeeld met ZH000279 -D01a | Gedeeld met ZH000279 -D01a | Gedeeld met ZH000279 -D01a | Gedeeld met ZH000279 -D01a | Gedeeld met ZH000279 -D01a | Gedeeld met ZH000279 -D01a | Gedeeld met ZH000279 -D01a | Gedeeld met ZH000279 -D01a | Gedeeld met ZH000279 -D01a | Gedeeld met ZH000279 -D01a |  | Gedeeld met ZH000279 -D01a | Gedeeld met ZH000279 -D01a | Gedeeld met ZH000279 -D01a | Gedeeld met ZH000279 -D01a | Gedeeld met ZH000279 -D01a | Gedeeld met ZH000279 -D01a | Gedeeld met ZH000279 -D01a | Gedeeld met ZH000279 -D01a | Gedeeld met ZH000279 -D01a | Gedeeld met ZH000279 -D01a | Gedeeld met ZH000279 -D01a | Gedeeld met ZH000279 -D01a | Gedeeld met ZH000279 -D01a | Gedeeld met ZH000279 -D01a | Gedeeld met ZH000279 -D01a
ZH000282-D02 | ZH000282 | Ja | D02 | Groene Kruisweg 403 |  | Rhoon Verkeerscentrale | 2004 | Verkeerscentrale |  | 2520 | C | 2044 | Unica | Plat | 66 | PVC | Beton | 66 | Iv Infra | 12 | 340 | 4.08 | 61.8182 |  | 0 | Duaal | Noord-zuid | 10 | Buitenlangs | Stedin | 871689200000069756 | Gedeeld met ZH000279 -D01a | Gedeeld met ZH000279 -D01a | Gedeeld met ZH000279 -D01a | Gedeeld met ZH000279 -D01a | Gedeeld met ZH000279 -D01a | Gedeeld met ZH000279 -D01a | Gedeeld met ZH000279 -D01a | Gedeeld met ZH000279 -D01a | Gedeeld met ZH000279 -D01a | Gedeeld met ZH000279 -D01a |  | Gedeeld met ZH000279 -D01a | Gedeeld met ZH000279 -D01a | Gedeeld met ZH000279 -D01a | Gedeeld met ZH000279 -D01a | Gedeeld met ZH000279 -D01a | Gedeeld met ZH000279 -D01a | Gedeeld met ZH000279 -D01a | Gedeeld met ZH000279 -D01a | Gedeeld met ZH000279 -D01a | Gedeeld met ZH000279 -D01a | Gedeeld met ZH000279 -D01a | Gedeeld met ZH000279 -D01a | Gedeeld met ZH000279 -D01a | Gedeeld met ZH000279 -D01a | Gedeeld met ZH000279 -D01a
ZH000291a- | ZH000291a | Ja |  | Haringsvlietplein 2 |  | Stellendam | 1967 | Districtkantoor |  | 6002 | n |  | Unica | [7 empty] | 340 | 0 | N.v.t. |  | 0 |  |  |  |  | Stedin | 871689200000027534 | [23 empty] | 0
ZH000291-D01 | ZH000291 | Ja | D01 | Haringsvlietplein 2 |  | Stellendam | 1967 | Districtkantoor |  | 6002 | C | N.b. | Unica | Plat | 100 | Grindtegels | Beton | 250 | Iv Infra | 52 | 340 | 17.68 | 70.72 | 657 | 11615.76 | Duaal | Noordoost-zuidwest | 10 | Onbekend | Stedin | 871689200000027534 | 517388 | GV | Onbekend | onbekend | 136 | 75 | 2019-07-05 08:15 | Continu bemeten | LS / MS-T | Onbekend |  | 3 waarvan 2 voor de Haringvlietkering | Onbekend | Onbekend | 8x 3fase groepen | Binnen | Binnen | 4 | 0 | 0 | 4 | 8 | 2 | 286 | 60 | Stenen | Aangeleverde meternummer 5173388 komt niet overeen met waarneming
ZH000291-D02 | ZH000291 | Ja | D02 | Haringsvlietplein 2 |  | Stellendam | 1967 | Districtkantoor |  | 6002 | C | n.v.t. | Unica | Plat | 0 | N.v.t. | Beton | 73 | Iv Infra | 0 | 340 | 0 | 0 | 657 | 0 | N.v.t. | N.v.t. | N.v.t. | N.v.t. | Stedin | 871689200000027534 | Gedeeld met ZH000291a- | Gedeeld met ZH000291a- | Gedeeld met ZH000291a- | Gedeeld met ZH000291a- | Gedeeld met ZH000291a- | Gedeeld met ZH000291a- | Gedeeld met ZH000291a- | Gedeeld met ZH000291a- | Gedeeld met ZH000291a- | Gedeeld met ZH000291a- |  | Gedeeld met ZH000291a- | Gedeeld met ZH000291a- | Gedeeld met ZH000291a- | Gedeeld met ZH000291a- | Gedeeld met ZH000291a- | Gedeeld met ZH000291a- | Gedeeld met ZH000291a- | Gedeeld met ZH000291a- | Gedeeld met ZH000291a- | Gedeeld met ZH000291a- | Gedeeld met ZH000291a- | Gedeeld met ZH000291a- | Gedeeld met ZH000291a- | Gedeeld met ZH000291a- | Gedeeld met ZH000291a-
ZH000291-D03 | ZH000291 | Ja | D03 | Haringsvlietplein 2 |  | Stellendam | 1967 | Districtkantoor |  | 6002 | C | N.v.t | Unica | Plat | 0 | N.v.t. | Beton | 318 | Iv Infra | 0 | 340 | 0 | 0 | 657 | 0 | N.v.t. | N.v.t. | N.v.t. | N.v.t. | Stedin | 871689200000027534 | Gedeeld met ZH000291a- | Gedeeld met ZH000291a- | Gedeeld met ZH000291a- | Gedeeld met ZH000291a- | Gedeeld met ZH000291a- | Gedeeld met ZH000291a- | Gedeeld met ZH000291a- | Gedeeld met ZH000291a- | Gedeeld met ZH000291a- | Gedeeld met ZH000291a- |  | Gedeeld met ZH000291a- | Gedeeld met ZH000291a- | Gedeeld met ZH000291a- | Gedeeld met ZH000291a- | Gedeeld met ZH000291a- | Gedeeld met ZH000291a- | Gedeeld met ZH000291a- | Gedeeld met ZH000291a- | Gedeeld met ZH000291a- | Gedeeld met ZH000291a- | Gedeeld met ZH000291a- | Gedeeld met ZH000291a- | Gedeeld met ZH000291a- | Gedeeld met ZH000291a- | Gedeeld met ZH000291a-
ZH000291-D04 | ZH000291 | Ja | D04 | Haringsvlietplein 2 |  | Stellendam | 1967 | Districtkantoor |  | 6002 | C | 2025 | Unica | Plat | 21 | Bitumen (dakleer) | Beton | 296 | Iv Infra | 48 | 340 | 16.32 | 55.1351 | 657 | 10722.24 | Duaal | Noordoost-zuidwest | 10 | Onbekend | Stedin | 871689200000027534 | Gedeeld met ZH000291a- | Gedeeld met ZH000291a- | Gedeeld met ZH000291a- | Gedeeld met ZH000291a- | Gedeeld met ZH000291a- | Gedeeld met ZH000291a- | Gedeeld met ZH000291a- | Gedeeld met ZH000291a- | Gedeeld met ZH000291a- | Gedeeld met ZH000291a- |  | Gedeeld met ZH000291a- | Gedeeld met ZH000291a- | Gedeeld met ZH000291a- | Gedeeld met ZH000291a- | Gedeeld met ZH000291a- | Gedeeld met ZH000291a- | Gedeeld met ZH000291a- | Gedeeld met ZH000291a- | Gedeeld met ZH000291a- | Gedeeld met ZH000291a- | Gedeeld met ZH000291a- | Gedeeld met ZH000291a- | Gedeeld met ZH000291a- | Gedeeld met ZH000291a- | Gedeeld met ZH000291a-
ZH000300-D01 Overkappingen | ZH000300 | Ja | D01 Overkappingen | Rijksstraatweg 47 | 2645BS | Delfgauw | 2016 | Droog steunpunt |  | 955 | - | 2058 | Unica | Schuin | 14 | Metalen damwandprofiel | Metaal | 326 | Alwin Hilbrink | 160 | 340 | 54.4 | 166.8712 | 858.5 | 46702.4 | Eén richting | Zuidoost | 7.5 | Buitenlangs | Stedin | 871688660010653542 | Onbekend | GV | Onbekend | 151 | 151 | 62 | 2019-01-29 04:15 | Continu bemeten | MS-D | Trafo MS / LS |  | 1, maar is geen eigendom van RWS | Onbekend | 427,2 kVA | 6 normale groepen + 1 krachtgroep | Binnen | Binnen | 0 | 0 | 0 | 0 | 2 | 0 | 44 | N.v.t. | Asfalt | Er zijn geen nieuwe laadpunten gevraagd voor dit object.
ZH000300-D01 Steunpunt | ZH000300 | Ja | D01 Steunpunt | Rijksstraatweg 47 | 2645BS | Delfgauw | 2016 | Droog steunpunt |  | 955 | A | 2056 | Unica | Schuin | 15 | Metalen damwandprofiel | Metaal | 494 | Alwin Hilbrink | 240 | 340 | 81.6 | 165.1822 | 858.5 | 70053.6 | Eén richting | Noordwest | 9.7 | Buitenlangs | Stedin | 871688660010653542 | Gedeeld met ZH000291-D04 | Gedeeld met ZH000291-D04 | Gedeeld met ZH000291-D04 | Gedeeld met ZH000291-D04 | Gedeeld met ZH000291-D04 | Gedeeld met ZH000291-D04 | Gedeeld met ZH000291-D04 | Gedeeld met ZH000291-D04 | Gedeeld met ZH000291-D04 | Gedeeld met ZH000291-D04 |  | Gedeeld met ZH000291-D04 | Gedeeld met ZH000291-D04 | Gedeeld met ZH000291-D04 | Gedeeld met ZH000291-D04 | Gedeeld met ZH000291-D04 | Gedeeld met ZH000291-D04 | Gedeeld met ZH000291-D04 | Gedeeld met ZH000291-D04 | Gedeeld met ZH000291-D04 | Gedeeld met ZH000291-D04 | Gedeeld met ZH000291-D04 | Gedeeld met ZH000291-D04 | Gedeeld met ZH000291-D04 | Gedeeld met ZH000291-D04 | Gedeeld met ZH000291-D04
ZH000300-D01 Zoutloods | ZH000300 | Ja | D01 Zoutloods | Rijksstraatweg 47 | 2645BS | Delfgauw | 2016 | Droog steunpunt |  | 955 | - | 2056 | Unica | Schuin | 15 | Metalen damwandprofiel | Metaal | 551 | Alwin Hilbrink | 245 | 340 | 83.3 | 151.1797 | 858.5 | 71513.05 | Eén richting | Noordwest | 7.3 | Buitenlangs | Stedin | 871688660010653542 | Gedeeld met ZH000291-D04 | Gedeeld met ZH000291-D04 | Gedeeld met ZH000291-D04 | Gedeeld met ZH000291-D04 | Gedeeld met ZH000291-D04 | Gedeeld met ZH000291-D04 | Gedeeld met ZH000291-D04 | Gedeeld met ZH000291-D04 | Gedeeld met ZH000291-D04 | Gedeeld met ZH000291-D04 |  | Gedeeld met ZH000291-D04 | Gedeeld met ZH000291-D04 | Gedeeld met ZH000291-D04 | Gedeeld met ZH000291-D04 | Gedeeld met ZH000291-D04 | Gedeeld met ZH000291-D04 | Gedeeld met ZH000291-D04 | Gedeeld met ZH000291-D04 | Gedeeld met ZH000291-D04 | Gedeeld met ZH000291-D04 | Gedeeld met ZH000291-D04 | Gedeeld met ZH000291-D04 | Gedeeld met ZH000291-D04 | Gedeeld met ZH000291-D04 | Gedeeld met ZH000291-D04
ZH000300-D02 Overkappingen | ZH000300 | Ja | D02 Overkappingen | Rijksstraatweg 47 | 2645BS | Delfgauw | 2016 | Droog steunpunt |  | 955 | - | 2058 | Unica | Schuin | 14 | Metalen damwandprofiel | Metaal | 326 | Alwin Hilbrink | 160 | 340 | 54.4 | 166.8712 | 858.5 | 46702.4 | Eén richting | Zuidoost | 7.5 | Buitenlangs | Stedin | 871688660010653542 | Gedeeld met ZH000291-D04 | Gedeeld met ZH000291-D04 | Gedeeld met ZH000291-D04 | Gedeeld met ZH000291-D04 | Gedeeld met ZH000291-D04 | Gedeeld met ZH000291-D04 | Gedeeld met ZH000291-D04 | Gedeeld met ZH000291-D04 | Gedeeld met ZH000291-D04 | Gedeeld met ZH000291-D04 |  | Gedeeld met ZH000291-D04 | Gedeeld met ZH000291-D04 | Gedeeld met ZH000291-D04 | Gedeeld met ZH000291-D04 | Gedeeld met ZH000291-D04 | Gedeeld met ZH000291-D04 | Gedeeld met ZH000291-D04 | Gedeeld met ZH000291-D04 | Gedeeld met ZH000291-D04 | Gedeeld met ZH000291-D04 | Gedeeld met ZH000291-D04 | Gedeeld met ZH000291-D04 | Gedeeld met ZH000291-D04 | Gedeeld met ZH000291-D04 | Gedeeld met ZH000291-D04
ZH000300-D02 Steunpunt | ZH000300 | Ja | D02 Steunpunt | Rijksstraatweg 47 | 2645BS | Delfgauw | 2016 | Droog steunpunt |  | 955 | A | 2056 | Unica | Schuin | 18 | Metalen damwandprofiel | Metaal | 139 | Alwin Hilbrink | 0 | 340 | 0 | 0 | 858.5 | 0 | Eén richting | Zuidoost | 9.5 | Buitenlangs | Stedin | 871688660010653542 | Gedeeld met ZH000291-D04 | Gedeeld met ZH000291-D04 | Gedeeld met ZH000291-D04 | Gedeeld met ZH000291-D04 | Gedeeld met ZH000291-D04 | Gedeeld met ZH000291-D04 | Gedeeld met ZH000291-D04 | Gedeeld met ZH000291-D04 | Gedeeld met ZH000291-D04 | Gedeeld met ZH000291-D04 |  | Gedeeld met ZH000291-D04 | Gedeeld met ZH000291-D04 | Gedeeld met ZH000291-D04 | Gedeeld met ZH000291-D04 | Gedeeld met ZH000291-D04 | Gedeeld met ZH000291-D04 | Gedeeld met ZH000291-D04 | Gedeeld met ZH000291-D04 | Gedeeld met ZH000291-D04 | Gedeeld met ZH000291-D04 | Gedeeld met ZH000291-D04 | Gedeeld met ZH000291-D04 | Gedeeld met ZH000291-D04 | Gedeeld met ZH000291-D04 | Gedeeld met ZH000291-D04
ZH000300-D02 Zoutloods | ZH000300 | Ja | D02 Zoutloods | Rijksstraatweg 47 | 2645BS | Delfgauw | 2016 | Droog steunpunt |  | 955 | - | 2056 | Unica | Schuin | 18 | Metalen damwandprofiel | Metaal | 248 | Alwin Hilbrink | 95 | 340 | 32.3 | 130.2419 | 858.5 | 27729.55 | Eén richting | Zuidoost | 9.5 | Buitenlangs | Stedin | 871688660010653542 | Gedeeld met ZH000291-D04 | Gedeeld met ZH000291-D04 | Gedeeld met ZH000291-D04 | Gedeeld met ZH000291-D04 | Gedeeld met ZH000291-D04 | Gedeeld met ZH000291-D04 | Gedeeld met ZH000291-D04 | Gedeeld met ZH000291-D04 | Gedeeld met ZH000291-D04 | Gedeeld met ZH000291-D04 |  | Gedeeld met ZH000291-D04 | Gedeeld met ZH000291-D04 | Gedeeld met ZH000291-D04 | Gedeeld met ZH000291-D04 | Gedeeld met ZH000291-D04 | Gedeeld met ZH000291-D04 | Gedeeld met ZH000291-D04 | Gedeeld met ZH000291-D04 | Gedeeld met ZH000291-D04 | Gedeeld met ZH000291-D04 | Gedeeld met ZH000291-D04 | Gedeeld met ZH000291-D04 | Gedeeld met ZH000291-D04 | Gedeeld met ZH000291-D04 | Gedeeld met ZH000291-D04
ZH000300-D03 Steunpunt | ZH000300 | Ja | D03 Steunpunt | Rijksstraatweg 47 | 2645BS | Delfgauw | 2016 | Droog steunpunt |  | 955 | A | 2056 | Unica | Schuin | 18 | Metalen damwandprofiel | Metaal | 139 | Alwin Hilbrink | 44 | 340 | 14.96 | 107.6259 | 858.5 | 12843.16 | Eén richting | Noordwest | 9.5 | Buitenlangs | Stedin | 871688660010653542 | Gedeeld met ZH000291-D04 | Gedeeld met ZH000291-D04 | Gedeeld met ZH000291-D04 | Gedeeld met ZH000291-D04 | Gedeeld met ZH000291-D04 | Gedeeld met ZH000291-D04 | Gedeeld met ZH000291-D04 | Gedeeld met ZH000291-D04 | Gedeeld met ZH000291-D04 | Gedeeld met ZH000291-D04 |  | Gedeeld met ZH000291-D04 | Gedeeld met ZH000291-D04 | Gedeeld met ZH000291-D04 | Gedeeld met ZH000291-D04 | Gedeeld met ZH000291-D04 | Gedeeld met ZH000291-D04 | Gedeeld met ZH000291-D04 | Gedeeld met ZH000291-D04 | Gedeeld met ZH000291-D04 | Gedeeld met ZH000291-D04 | Gedeeld met ZH000291-D04 | Gedeeld met ZH000291-D04 | Gedeeld met ZH000291-D04 | Gedeeld met ZH000291-D04 | Gedeeld met ZH000291-D04
ZH000300-D03 Zoutloods | ZH000300 | Ja | D03 Zoutloods | Rijksstraatweg 47 | 2645BS | Delfgauw | 2016 | Droog steunpunt |  | 955 | - | 2056 | Unica | Schuin | 18 | Metalen damwandprofiel | Metaal | 248 | Alwin Hilbrink | 95 | 340 | 32.3 | 130.2419 | 858.5 | 27729.55 | Eén richting | Noordwest | 9.5 | Buitenlangs | Stedin | 871688660010653542 | Gedeeld met ZH000291-D04 | Gedeeld met ZH000291-D04 | Gedeeld met ZH000291-D04 | Gedeeld met ZH000291-D04 | Gedeeld met ZH000291-D04 | Gedeeld met ZH000291-D04 | Gedeeld met ZH000291-D04 | Gedeeld met ZH000291-D04 | Gedeeld met ZH000291-D04 | Gedeeld met ZH000291-D04 |  | Gedeeld met ZH000291-D04 | Gedeeld met ZH000291-D04 | Gedeeld met ZH000291-D04 | Gedeeld met ZH000291-D04 | Gedeeld met ZH000291-D04 | Gedeeld met ZH000291-D04 | Gedeeld met ZH000291-D04 | Gedeeld met ZH000291-D04 | Gedeeld met ZH000291-D04 | Gedeeld met ZH000291-D04 | Gedeeld met ZH000291-D04 | Gedeeld met ZH000291-D04 | Gedeeld met ZH000291-D04 | Gedeeld met ZH000291-D04 | Gedeeld met ZH000291-D04
ZH000300-D04 Steunpunt | ZH000300 | Ja | D04 Steunpunt | Rijksstraatweg 47 | 2645BS | Delfgauw | 2016 | Droog steunpunt |  | 955 | A | 2056 | Unica | Schuin | 18 | Metalen damwandprofiel | Metaal | 139 | Alwin Hilbrink | 0 | 340 | 0 | 0 | 858.5 | 0 | Eén richting | Zuidoost | 9.5 | Buitenlangs | Stedin | 871688660010653542 | Gedeeld met ZH000291-D04 | Gedeeld met ZH000291-D04 | Gedeeld met ZH000291-D04 | Gedeeld met ZH000291-D04 | Gedeeld met ZH000291-D04 | Gedeeld met ZH000291-D04 | Gedeeld met ZH000291-D04 | Gedeeld met ZH000291-D04 | Gedeeld met ZH000291-D04 | Gedeeld met ZH000291-D04 |  | Gedeeld met ZH000291-D04 | Gedeeld met ZH000291-D04 | Gedeeld met ZH000291-D04 | Gedeeld met ZH000291-D04 | Gedeeld met ZH000291-D04 | Gedeeld met ZH000291-D04 | Gedeeld met ZH000291-D04 | Gedeeld met ZH000291-D04 | Gedeeld met ZH000291-D04 | Gedeeld met ZH000291-D04 | Gedeeld met ZH000291-D04 | Gedeeld met ZH000291-D04 | Gedeeld met ZH000291-D04 | Gedeeld met ZH000291-D04 | Gedeeld met ZH000291-D04
ZH000300-D04 Zoutloods | ZH000300 | Ja | D04 Zoutloods | Rijksstraatweg 47 | 2645BS | Delfgauw | 2016 | Droog steunpunt |  | 955 | - | 2056 | Unica | Schuin | 18 | Metalen damwandprofiel | Metaal | 248 | Alwin Hilbrink | 95 | 340 | 32.3 | 130.2419 | 858.5 | 27729.55 | Eén richting | Zuidoost | 9.5 | Buitenlangs | Stedin | 871688660010653542 | Gedeeld met ZH000291-D04 | Gedeeld met ZH000291-D04 | Gedeeld met ZH000291-D04 | Gedeeld met ZH000291-D04 | Gedeeld met ZH000291-D04 | Gedeeld met ZH000291-D04 | Gedeeld met ZH000291-D04 | Gedeeld met ZH000291-D04 | Gedeeld met ZH000291-D04 | Gedeeld met ZH000291-D04 |  | Gedeeld met ZH000291-D04 | Gedeeld met ZH000291-D04 | Gedeeld met ZH000291-D04 | Gedeeld met ZH000291-D04 | Gedeeld met ZH000291-D04 | Gedeeld met ZH000291-D04 | Gedeeld met ZH000291-D04 | Gedeeld met ZH000291-D04 | Gedeeld met ZH000291-D04 | Gedeeld met ZH000291-D04 | Gedeeld met ZH000291-D04 | Gedeeld met ZH000291-D04 | Gedeeld met ZH000291-D04 | Gedeeld met ZH000291-D04 | Gedeeld met ZH000291-D04
ZH000300-D05 Steunpunt | ZH000300 | Ja | D05 Steunpunt | Rijksstraatweg 47 | 2645BS | Delfgauw | 2016 | Droog steunpunt |  | 955 | A | 2056 | Unica | Schuin | 18 | Metalen damwandprofiel | Metaal | 139 | Alwin Hilbrink | 52 | 340 | 17.68 | 127.1942 | 858.5 | 15178.28 | Eén richting | Noordwest | 9.5 | Buitenlangs | Stedin | 871688660010653542 | Gedeeld met ZH000291-D04 | Gedeeld met ZH000291-D04 | Gedeeld met ZH000291-D04 | Gedeeld met ZH000291-D04 | Gedeeld met ZH000291-D04 | Gedeeld met ZH000291-D04 | Gedeeld met ZH000291-D04 | Gedeeld met ZH000291-D04 | Gedeeld met ZH000291-D04 | Gedeeld met ZH000291-D04 |  | Gedeeld met ZH000291-D04 | Gedeeld met ZH000291-D04 | Gedeeld met ZH000291-D04 | Gedeeld met ZH000291-D04 | Gedeeld met ZH000291-D04 | Gedeeld met ZH000291-D04 | Gedeeld met ZH000291-D04 | Gedeeld met ZH000291-D04 | Gedeeld met ZH000291-D04 | Gedeeld met ZH000291-D04 | Gedeeld met ZH000291-D04 | Gedeeld met ZH000291-D04 | Gedeeld met ZH000291-D04 | Gedeeld met ZH000291-D04 | Gedeeld met ZH000291-D04
ZH000300-D05 Zoutloods | ZH000300 | Ja | D05 Zoutloods | Rijksstraatweg 47 | 2645BS | Delfgauw | 2016 | Droog steunpunt |  | 955 | - | 2056 | Unica | Schuin | 18 | Metalen damwandprofiel | Metaal | 248 | Alwin Hilbrink | 95 | 340 | 32.3 | 130.2419 | 858.5 | 27729.55 | Eén richting | Noordwest | 9.5 | Buitenlangs | Stedin | 871688660010653542 | Gedeeld met ZH000291-D04 | Gedeeld met ZH000291-D04 | Gedeeld met ZH000291-D04 | Gedeeld met ZH000291-D04 | Gedeeld met ZH000291-D04 | Gedeeld met ZH000291-D04 | Gedeeld met ZH000291-D04 | Gedeeld met ZH000291-D04 | Gedeeld met ZH000291-D04 | Gedeeld met ZH000291-D04 |  | Gedeeld met ZH000291-D04 | Gedeeld met ZH000291-D04 | Gedeeld met ZH000291-D04 | Gedeeld met ZH000291-D04 | Gedeeld met ZH000291-D04 | Gedeeld met ZH000291-D04 | Gedeeld met ZH000291-D04 | Gedeeld met ZH000291-D04 | Gedeeld met ZH000291-D04 | Gedeeld met ZH000291-D04 | Gedeeld met ZH000291-D04 | Gedeeld met ZH000291-D04 | Gedeeld met ZH000291-D04 | Gedeeld met ZH000291-D04 | Gedeeld met ZH000291-D04
ZH000300-D06 Steunpunt | ZH000300 | Ja | D06 Steunpunt | Rijksstraatweg 47 | 2645BS | Delfgauw | 2016 | Droog steunpunt |  | 955 | A | 2056 | Unica | Schuin | 15 | Metalen damwandprofiel | Metaal | 494 | Alwin Hilbrink | 0 | 340 | 0 | 0 | 858.5 | 0 | Eén richting | Zuidoost | 9.7 | Buitenlangs | Stedin | 871688660010653542 | Gedeeld met ZH000291-D04 | Gedeeld met ZH000291-D04 | Gedeeld met ZH000291-D04 | Gedeeld met ZH000291-D04 | Gedeeld met ZH000291-D04 | Gedeeld met ZH000291-D04 | Gedeeld met ZH000291-D04 | Gedeeld met ZH000291-D04 | Gedeeld met ZH000291-D04 | Gedeeld met ZH000291-D04 |  | Gedeeld met ZH000291-D04 | Gedeeld met ZH000291-D04 | Gedeeld met ZH000291-D04 | Gedeeld met ZH000291-D04 | Gedeeld met ZH000291-D04 | Gedeeld met ZH000291-D04 | Gedeeld met ZH000291-D04 | Gedeeld met ZH000291-D04 | Gedeeld met ZH000291-D04 | Gedeeld met ZH000291-D04 | Gedeeld met ZH000291-D04 | Gedeeld met ZH000291-D04 | Gedeeld met ZH000291-D04 | Gedeeld met ZH000291-D04 | Gedeeld met ZH000291-D04
ZH000300-D06 Zoutloods | ZH000300 | Ja | D06 Zoutloods | Rijksstraatweg 47 | 2645BS | Delfgauw | 2016 | Droog steunpunt |  | 955 | - | 2056 | Unica | Schuin | 15 | Metalen damwandprofiel | Metaal | 551 | Alwin Hilbrink | 245 | 340 | 83.3 | 151.1797 | 858.5 | 71513.05 | Eén richting | Zuidoost | 7.3 | Buitenlangs | Stedin | 871688660010653542 | Gedeeld met ZH000291-D04 | Gedeeld met ZH000291-D04 | Gedeeld met ZH000291-D04 | Gedeeld met ZH000291-D04 | Gedeeld met ZH000291-D04 | Gedeeld met ZH000291-D04 | Gedeeld met ZH000291-D04 | Gedeeld met ZH000291-D04 | Gedeeld met ZH000291-D04 | Gedeeld met ZH000291-D04 |  | Gedeeld met ZH000291-D04 | Gedeeld met ZH000291-D04 | Gedeeld met ZH000291-D04 | Gedeeld met ZH000291-D04 | Gedeeld met ZH000291-D04 | Gedeeld met ZH000291-D04 | Gedeeld met ZH000291-D04 | Gedeeld met ZH000291-D04 | Gedeeld met ZH000291-D04 | Gedeeld met ZH000291-D04 | Gedeeld met ZH000291-D04 | Gedeeld met ZH000291-D04 | Gedeeld met ZH000291-D04 | Gedeeld met ZH000291-D04 | Gedeeld met ZH000291-D04
ZH000302-D01a | ZH000302 | Ja | D01a | Ketensedijk 4 |  | Capelle a/d IJssel | 1956 | Districtkantoor |  | 1510 | E | 2025 | Unica | Plat | 0 | Bitumen (dakleer) | Onbekend | 103 | Iv Infra | 0 | 340 | 0 | 0 | 0 | 0 | N.v.t. | N.v.t. | N.v.t. | N.v.t. | Stedin | 871689290200119511 | 62948941 | KV | E2B | 3x80 | 50 | Onbekend | Onbekend | Jaarbemeten | Onbekend | Onbekend |  | Geen | Onbekend | Onbekend | 1x400V en 1x230V | Binnen | Binnen | 2 | 0 | 0 | 2 | 2 | 2 | 110 | 10 | Elementenverharding
ZH000302-D01b | ZH000302 | Ja | D01b | Ketensedijk 4 |  | Capelle a/d IJssel | 1956 | Districtkantoor |  | 1510 | E | 2025 | Unica | Plat | 37 | Bitumen (dakleer) | Onbekend | 229 | Iv Infra | 52 | 340 | 17.68 | 77.2052 | 759 | 13419.12 | Duaal | Noordoost-zuidwest | 10 | Onbekend | Stedin | 871689290200119511 | Gedeeld met ZH000302-D01a | Gedeeld met ZH000302-D01a | Gedeeld met ZH000302-D01a | Gedeeld met ZH000302-D01a | Gedeeld met ZH000302-D01a | Gedeeld met ZH000302-D01a | Gedeeld met ZH000302-D01a | Gedeeld met ZH000302-D01a | Gedeeld met ZH000302-D01a | Gedeeld met ZH000302-D01a |  | Gedeeld met ZH000302-D01a | Gedeeld met ZH000302-D01a | Gedeeld met ZH000302-D01a | Gedeeld met ZH000302-D01a | Gedeeld met ZH000302-D01a | Gedeeld met ZH000302-D01a | Gedeeld met ZH000302-D01a | Gedeeld met ZH000302-D01a | Gedeeld met ZH000302-D01a | Gedeeld met ZH000302-D01a | Gedeeld met ZH000302-D01a | Gedeeld met ZH000302-D01a | Gedeeld met ZH000302-D01a | Gedeeld met ZH000302-D01a | Gedeeld met ZH000302-D01a
ZH000302-D02 | ZH000302 | Ja | D02 | Ketensedijk 4 |  | Capelle a/d IJssel | 1956 | Districtkantoor |  | 1510 | E | 2023 | Unica | Plat | 48 | Grind | Onbekend | 286 | Iv Infra | 80 | 340 | 27.2 | 95.1049 | 759 | 20644.8 | Duaal | Noordoost-zuidwest | 10 | Onbekend | Stedin | 871689290200119511 | Gedeeld met ZH000302-D01a | Gedeeld met ZH000302-D01a | Gedeeld met ZH000302-D01a | Gedeeld met ZH000302-D01a | Gedeeld met ZH000302-D01a | Gedeeld met ZH000302-D01a | Gedeeld met ZH000302-D01a | Gedeeld met ZH000302-D01a | Gedeeld met ZH000302-D01a | Gedeeld met ZH000302-D01a |  | Gedeeld met ZH000302-D01a | Gedeeld met ZH000302-D01a | Gedeeld met ZH000302-D01a | Gedeeld met ZH000302-D01a | Gedeeld met ZH000302-D01a | Gedeeld met ZH000302-D01a | Gedeeld met ZH000302-D01a | Gedeeld met ZH000302-D01a | Gedeeld met ZH000302-D01a | Gedeeld met ZH000302-D01a | Gedeeld met ZH000302-D01a | Gedeeld met ZH000302-D01a | Gedeeld met ZH000302-D01a | Gedeeld met ZH000302-D01a | Gedeeld met ZH000302-D01a
ZH000303-D01 | ZH000303 | Ja | D01 | Groene Kruisweg 401 |  | Rhoon kantoor | 1998 | Districtkantoor |  | 1034 | A | 2020 | Unica | Plat | 80 | Grind | Onbekend | 697 | Iv Infra | 165 | 340 | 56.1 | 80.4878 | 823 | 46170.3 | Duaal | Noordoost-zuidwest | 10 | Onbekend | Stedin | 871689276000028093 | 4913093 | GV | E3A | 110 (3x160) | 48 | 49 | 2019-02-05 12:00 | Continu bemeten | LS | Onbekend |  | Trafo MS/LS | Onbekend | 119 | 2x230V/16A + 1x400V/16A | Binnen | Binnen | 20 | 1 | 22 | 0 | 6 | 2 | 644 | 90 | Asfalt | Verharding: gras, tegels, asfalt
ZH000305a-D01 | ZH000305a | Ja | D01 | Nespad 1 | Onbekend | Bodegraven | 1982 | Droog steunpunt |  | 520 | - | 2020 | Unica | Schuin | 14 | Onbekend | Onbekend | 443 | Iv Infra | 235 | 340 | 79.9 | 180.3612 | 929.2 | 74243.08 | Eén richting | Zuid | 14.5 | Buitenlangs | Stedin | 871692192900742164 | Gedeeld met ZH000305a-D01 | Gedeeld met ZH000305a-D01 | Gedeeld met ZH000305a-D01 | Gedeeld met ZH000305a-D01 | Gedeeld met ZH000305a-D01 | Gedeeld met ZH000305a-D01 | Gedeeld met ZH000305a-D01 | Gedeeld met ZH000305a-D01 | Gedeeld met ZH000305a-D01 | Gedeeld met ZH000305a-D01 |  | Gedeeld met ZH000305a-D01 | Gedeeld met ZH000305a-D01 | Gedeeld met ZH000305a-D01 | Gedeeld met ZH000305a-D01 | Gedeeld met ZH000305a-D01 | Gedeeld met ZH000305a-D01 | Gedeeld met ZH000305a-D01 | Gedeeld met ZH000305a-D01 | Gedeeld met ZH000305a-D01 | Gedeeld met ZH000305a-D01 | Gedeeld met ZH000305a-D01 | Gedeeld met ZH000305a-D01 | Gedeeld met ZH000305a-D01 | Gedeeld met ZH000305a-D01 | Gedeeld met ZH000305a-D01
ZH000305a-D02 | ZH000305a | Nee | D02 | Nespad 1 | Onbekend | Bodegraven | 1982 | Droog steunpunt |  | 520 | - | 2020 | Unica | Schuin | 14 | N.v.t. | N.v.t. | N.v.t. | Geen | 0 | 340 | 0 | N.v.t. | N.v.t. | N.v.t. | N.v.t. | N.v.t. | N.v.t. | N.v.t. | Stedin | 871692192900742164 | Gedeeld met ZH000305a-D01 | Gedeeld met ZH000305a-D01 | Gedeeld met ZH000305a-D01 | Gedeeld met ZH000305a-D01 | Gedeeld met ZH000305a-D01 | Gedeeld met ZH000305a-D01 | Gedeeld met ZH000305a-D01 | Gedeeld met ZH000305a-D01 | Gedeeld met ZH000305a-D01 | Gedeeld met ZH000305a-D01 |  | Gedeeld met ZH000305a-D01 | Gedeeld met ZH000305a-D01 | Gedeeld met ZH000305a-D01 | Gedeeld met ZH000305a-D01 | Gedeeld met ZH000305a-D01 | Gedeeld met ZH000305a-D01 | Gedeeld met ZH000305a-D01 | Gedeeld met ZH000305a-D01 | Gedeeld met ZH000305a-D01 | Gedeeld met ZH000305a-D01 | Gedeeld met ZH000305a-D01 | Gedeeld met ZH000305a-D01 | Gedeeld met ZH000305a-D01 | Gedeeld met ZH000305a-D01 | Gedeeld met ZH000305a-D01
ZH000305-D01 | ZH000305 | Ja | D01 | Nespad 1 | Onbekend | Bodegraven | 1982 | Droog steunpunt |  | 520 | A | 2020 | Unica | Schuin | 11 | Onbekend | Onbekend | 342 | Iv Infra | 38 | 340 | 12.92 | 37.7778 | 929.2 | 12005.264 | Eén richting | Zuid | 11 | Buitenlangs | Stedin | 871692192900742164 | 12677642 | KV | E2B | 3x50 | 30 | Onbekend | Onbekend | Slimme meter | Onbekend | Onbekend |  | 0 | Onbekend | Onbekend | 0 | Binnen | Binnen | 4 | 0 | 0 | 4 | 0 | 0 | 88 | 20 | Asfalt
ZH000305-D02 | ZH000305 | Nee | D02 | Nespad 1 | Onbekend | Bodegraven | 1982 | Droog steunpunt |  | 520 | A | 2020 | Unica | Schuin | 11 | N.v.t. | N.v.t. | N.v.t. | Geen | 0 | 340 | 0 | N.v.t. | N.v.t. | N.v.t. | N.v.t. | N.v.t. | N.v.t. | N.v.t. | Stedin | 871692192900742164 | Gedeeld met ZH000305a-D01 | Gedeeld met ZH000305a-D01 | Gedeeld met ZH000305a-D01 | Gedeeld met ZH000305a-D01 | Gedeeld met ZH000305a-D01 | Gedeeld met ZH000305a-D01 | Gedeeld met ZH000305a-D01 | Gedeeld met ZH000305a-D01 | Gedeeld met ZH000305a-D01 | Gedeeld met ZH000305a-D01 |  | Gedeeld met ZH000305a-D01 | Gedeeld met ZH000305a-D01 | Gedeeld met ZH000305a-D01 | Gedeeld met ZH000305a-D01 | Gedeeld met ZH000305a-D01 | Gedeeld met ZH000305a-D01 | Gedeeld met ZH000305a-D01 | Gedeeld met ZH000305a-D01 | Gedeeld met ZH000305a-D01 | Gedeeld met ZH000305a-D01 | Gedeeld met ZH000305a-D01 | Gedeeld met ZH000305a-D01 | Gedeeld met ZH000305a-D01 | Gedeeld met ZH000305a-D01 | Gedeeld met ZH000305a-D01
ZH000307 -D01 | ZH000307 | Ja | D01 | Rijksweg A29 2 |  | Numansdorp | 2003 | Droog steunpunt |  | 1738 | B | 2043 | Unica | Plat | N.v.t. | Bitumen (dakleer) | Niet benoemd | 125 | Iv Infra | 30 | 340 | 10.2 | 81.6 | 824.4 | 8408.88 | N.v.t. | N.v.t. | N.v.t. | N.v.t. | Stedin | 871689200000031081 | 4936946 | GV | E3A | 160 | 51 | 24 | 2019-07-25 03:45 | Continu bemeten | LS | Trafo MS / LS |  | Trafo aanwezig | Niet benoemd | Niet benoemd | 2x3-fasegroep | Binnen | Binnen | 4 | 0 | 0 | 4 | 0 | 0 | 88 |  | Asfalt
ZH000307 -D02 | ZH000307 | Ja | D02 | Rijksweg A29 2 |  | Numansdorp | 2003 | Droog steunpunt |  | 1738 | B | 2043 | Unica | Plat | N.v.t. | Bitumen (dakleer) | Niet benoemd | 540 | Iv Infra | 178 | 340 | 60.52 | 112.0741 | 824.4 | 49892.688 | N.v.t. | N.v.t. | N.v.t. | N.v.t. | Stedin | 871689200000031081 | 4936946 | GV | E3A | 160 | 51 | 24 | 2019-07-25 03:45 | Continu bemeten | LS | Trafo MS / LS |  | Gedeeld met ZH000307 -D01 | Gedeeld met ZH000307 -D01 | Gedeeld met ZH000307 -D01 | Gedeeld met ZH000307 -D01 | Gedeeld met ZH000307 -D01 | Gedeeld met ZH000307 -D01 | Gedeeld met ZH000307 -D01 | Gedeeld met ZH000307 -D01 | Gedeeld met ZH000307 -D01 | Gedeeld met ZH000307 -D01 | Gedeeld met ZH000307 -D01 | Gedeeld met ZH000307 -D01 | Gedeeld met ZH000307 -D01 | Gedeeld met ZH000307 -D01 | Gedeeld met ZH000307 -D01
ZH000307 -D03 | ZH000307 | Ja | D03 | Rijksweg A29 2 |  | Numansdorp | 2003 | Droog steunpunt |  | 1738 | B | 2043 | Unica | Plat | 45 | Bitumen (dakleer) | Niet benoemd | 422 | Iv Infra | 106 | 340 | 36.04 | 85.4028 | 824.4 | 29711.376 | Duaal | Noord-zuid | 10 | Buitenlangs | Stedin | 871689200000031081 | 4936946 | GV | E3A | 160 | 51 | 24 | 2019-07-25 03:45 | Continu bemeten | LS | Trafo MS / LS |  | Gedeeld met ZH000307 -D01 | Gedeeld met ZH000307 -D01 | Gedeeld met ZH000307 -D01 | Gedeeld met ZH000307 -D01 | Gedeeld met ZH000307 -D01 | Gedeeld met ZH000307 -D01 | Gedeeld met ZH000307 -D01 | Gedeeld met ZH000307 -D01 | Gedeeld met ZH000307 -D01 | Gedeeld met ZH000307 -D01 | Gedeeld met ZH000307 -D01 | Gedeeld met ZH000307 -D01 | Gedeeld met ZH000307 -D01 | Gedeeld met ZH000307 -D01 | Gedeeld met ZH000307 -D01
ZH000307 -D04 | ZH000307 | Ja | D04 | Rijksweg A29 2 |  | Numansdorp | 2003 | Droog steunpunt |  | 1738 | B | 2043 | Unica | Plat | 100 | Pannen (klei/beton) | Niet benoemd | 68 | Iv Infra | 12 | 340 | 4.08 | 60 | 824.4 | 3363.552 | Duaal | Noord-zuid | 10 | Buitenlangs | Stedin | 871689200000031081 | 4936946 | GV | E3A | 160 | 51 | 24 | 2019-07-25 03:45 | Continu bemeten | LS | Trafo MS / LS |  | Gedeeld met ZH000307 -D01 | Gedeeld met ZH000307 -D01 | Gedeeld met ZH000307 -D01 | Gedeeld met ZH000307 -D01 | Gedeeld met ZH000307 -D01 | Gedeeld met ZH000307 -D01 | Gedeeld met ZH000307 -D01 | Gedeeld met ZH000307 -D01 | Gedeeld met ZH000307 -D01 | Gedeeld met ZH000307 -D01 | Gedeeld met ZH000307 -D01 | Gedeeld met ZH000307 -D01 | Gedeeld met ZH000307 -D01 | Gedeeld met ZH000307 -D01 | Gedeeld met ZH000307 -D01
ZH000307a-D01 | ZH000307a | Ja | D01 | Rijksweg A29 2 |  | Numansdorp | 2003 | Droog steunpunt |  | 1738 | - | n.v.t. | Unica | N.v.t. | N.v.t. | EPDM | Metaal | Niet benoemd | Iv Infra | 110 | 340 | 37.4 | N.v.t. | 824.4 | 30832.56 | Duaal | Noordoost-zuidwest | 10 | Buitenlangs | Stedin | 871689200000031081 | Gedeeld met ZH000307 -D01 | Gedeeld met ZH000307 -D01 | Gedeeld met ZH000307 -D01 | Gedeeld met ZH000307 -D01 | Gedeeld met ZH000307 -D01 | Gedeeld met ZH000307 -D01 | Gedeeld met ZH000307 -D01 | Gedeeld met ZH000307 -D01 | Gedeeld met ZH000307 -D01 | Gedeeld met ZH000307 -D01 |  | Gedeeld met ZH000307 -D01 | Gedeeld met ZH000307 -D01 | Gedeeld met ZH000307 -D01 | Gedeeld met ZH000307 -D01 | Gedeeld met ZH000307 -D01 | Gedeeld met ZH000307 -D01 | Gedeeld met ZH000307 -D01 | Gedeeld met ZH000307 -D01 | Gedeeld met ZH000307 -D01 | Gedeeld met ZH000307 -D01 | Gedeeld met ZH000307 -D01 | Gedeeld met ZH000307 -D01 | Gedeeld met ZH000307 -D01 | Gedeeld met ZH000307 -D01 | Gedeeld met ZH000307 -D01
ZH000313-D01 | ZH000313 | Ja | D01 | Rijksweg 11-1 |  | Leiden | 2000 | Droog steunpunt |  | 2127 | F | 2035 | Unica | N.v.t. | N.v.t. | N.v.t. | N.v.t. | N.v.t. | Geen | 0 | 340 | 0 | N.v.t. | N.v.t. | N.v.t. | N.v.t. | N.v.t. | N.v.t. | N.v.t. | Liander | 871690910008536223 | 1016050215 | GV | E3A | 160 (3x230) | 45 | 33 | 2019-07-25 02:00 | Continu bemeten | LS | LS voedingspunt > 100kVA t/m 160kVA |  | Geen trafo aanwezig | Niet benoemd | 161kVA | 3stuks tbv 4polige automaten, | Binnen | Binnen | 4 | 0 | 0 | 4 | 0 | 0 | 88 | 50 meter | Asfalt | Meternummer onduidelijk
ZH000313-D02 | ZH000313 | Ja | D02 | Rijksweg 11-1 |  | Leiden | 2000 | Droog steunpunt |  | 2127 | F | 2023 | Unica | N.v.t. | N.v.t. | N.v.t. | N.v.t. | N.v.t. | Geen | 0 | 340 | 0 | N.v.t. | N.v.t. | N.v.t. | N.v.t. | N.v.t. | N.v.t. | N.v.t. | Liander | 871690910008536223 | Gedeeld met ZH000313-D01 | Gedeeld met ZH000313-D01 | Gedeeld met ZH000313-D01 | Gedeeld met ZH000313-D01 | Gedeeld met ZH000313-D01 | Gedeeld met ZH000313-D01 | Gedeeld met ZH000313-D01 | Gedeeld met ZH000313-D01 | Gedeeld met ZH000313-D01 | Gedeeld met ZH000313-D01 |  | Gedeeld met ZH000313-D01 | Gedeeld met ZH000313-D01 | Gedeeld met ZH000313-D01 | Gedeeld met ZH000313-D01 | Gedeeld met ZH000313-D01 | Gedeeld met ZH000313-D01 | Gedeeld met ZH000313-D01 | Gedeeld met ZH000313-D01 | Gedeeld met ZH000313-D01 | Gedeeld met ZH000313-D01 | Gedeeld met ZH000313-D01 | Gedeeld met ZH000313-D01 | Gedeeld met ZH000313-D01 | Gedeeld met ZH000313-D01 | Gedeeld met ZH000313-D01
ZH000313-D03 | ZH000313 | Ja | D03 | Rijksweg 11-1 |  | Leiden | 2000 | Droog steunpunt |  | 2127 | F | 2023 | Unica | Plat | 45 | Pannen (klei/beton) | Hout | 612 | Iv Infra | 118 | 340 | 40.12 | 65.5556 | 879.7 | 35293.564 | Duaal | Oost-west | 10 | Buitenlangs | Liander | 871690910008536223 | Gedeeld met ZH000313-D01 | Gedeeld met ZH000313-D01 | Gedeeld met ZH000313-D01 | Gedeeld met ZH000313-D01 | Gedeeld met ZH000313-D01 | Gedeeld met ZH000313-D01 | Gedeeld met ZH000313-D01 | Gedeeld met ZH000313-D01 | Gedeeld met ZH000313-D01 | Gedeeld met ZH000313-D01 |  | Gedeeld met ZH000313-D01 | Gedeeld met ZH000313-D01 | Gedeeld met ZH000313-D01 | Gedeeld met ZH000313-D01 | Gedeeld met ZH000313-D01 | Gedeeld met ZH000313-D01 | Gedeeld met ZH000313-D01 | Gedeeld met ZH000313-D01 | Gedeeld met ZH000313-D01 | Gedeeld met ZH000313-D01 | Gedeeld met ZH000313-D01 | Gedeeld met ZH000313-D01 | Gedeeld met ZH000313-D01 | Gedeeld met ZH000313-D01 | Gedeeld met ZH000313-D01
ZH000314- | ZH000314 | Nee |  | Rijksweg 11-1 |  | Leiden | 2000 | Droog steunpunt |  | 2127 | n | n.v.t. | Unica | Plat | Onbekend | Onbekend | Onbekend | Onbekend | Iv Infra | 110 | 340 | 37.4 | N.v.t. | 879.7 | 32900.78 | Duaal | Noordoost-zuidwest | 10 | Buitenlangs | Liander | 871690910008536223 | Gedeeld met ZH000313-D01 | Gedeeld met ZH000313-D03 | Gedeeld met ZH000313-D03 | Gedeeld met ZH000313-D03 | Gedeeld met ZH000313-D03 | Gedeeld met ZH000313-D03 | Gedeeld met ZH000313-D03 | Gedeeld met ZH000313-D03 | Gedeeld met ZH000313-D03 | Gedeeld met ZH000313-D03 |  | Gedeeld met ZH000313-D03 | Gedeeld met ZH000313-D03 | Gedeeld met ZH000313-D03 | Gedeeld met ZH000313-D03 | Gedeeld met ZH000313-D03 | Gedeeld met ZH000313-D03 | Gedeeld met ZH000313-D03 | Gedeeld met ZH000313-D03 | Gedeeld met ZH000313-D03 | Gedeeld met ZH000313-D03 | Gedeeld met ZH000313-D03 | Gedeeld met ZH000313-D03 | Gedeeld met ZH000313-D03 | Gedeeld met ZH000313-D03 | Gedeeld met ZH000313-D03
ZH000361- | ZH000361 | Nee |  | Plaatweg 30 |  | Botlek Rotterdam | 1996 | Nat steunpunt |  | 340 | - | n.v.t. | Unica | N.v.t. | N.v.t. | N.v.t. | N.v.t. | N.v.t. | Geen | 0 | 340 | 0 | N.v.t. | N.v.t. | N.v.t. | N.v.t. | N.v.t. | N.v.t. | N.v.t. | Stedin | 871689200000080904 | 4913066 | GV | Onbekend | 90 (3x125) | 65 | 32 | 2019-02-04 08:30 | Continu bemeten | LS | LS |  | Geen trafo aanwezig | 82,5kVA | Onbekend | Onbekend | Binnen | N.v.t. | 2 | 0 | 0 | 2 | 0 | 0 | 44 | 40 | Overig | Gras en elementenverharding
ZH000362a- | ZH000362a | Ja |  | Maeslantkeringweg 139 |  | Hoek van Holland | 1992 | Nat steunpunt |  | 1345 | n |  | Unica | [7 empty] | 340 | 0 | N.v.t. |  | 0 |  |  |  |  | Stedin | 871689276000017196 | [23 empty] | 0
ZH000362-D01 | ZH000362 | Ja | D01 | Maeslantkeringweg 139 | 3151ZZ | Hoek van Holland | 1992 | Nat steunpunt |  | 1345 | A | 2020 | Unica | Plat | 14 | Bitumen (dakleer) | Hout | 1223.6 | Iv Infra | 378 | 340 | 128.52 | 105.0343 | 890 | 114382.8 | Duaal | Noord-zuid | 10 | Buitenlangs | Stedin | 871689276000017196 | 4913077 | GV | E3A | onbekend | 51 | 31 | 2019-09-14 11:15 | Continu bemeten | LS / MS-T | Onbekend |  | Geen trafo aanwezig | Onbekend | Onbekend | Geen | Binnen | Binnen | 4 | 0 | 0 | 4 | 0 | 0 | 88 | 25 tot 60 meter | Asfalt | aansl maeslantkering/keringhuis Nieuwe oranjekanaal 135
ZH000371- | ZH000371 | Nee |  | Ketensedijk 2B |  | Capelle a/d IJssel | 1958 | Bedieningshuis |  | 76 | - | n.v.t | Unica | N.v.t. | N.v.t. | N.v.t. | N.v.t. | N.v.t. | Geen | 0 | 340 | 0 | N.v.t. | N.v.t. | N.v.t. | N.v.t. | N.v.t. | N.v.t. | N.v.t. | Stedin | 871689290200119511 | 62948941 | KV | E2B | 3x80 | 50 | Onbekend | Onbekend | Jaarbemeten | Onbekend | 3x35A |  | Geen trafo aanwezig | Niet benoemd | Onbekend | Geen | Binnen | N.v.t. | 4 | 0 | 4 | 0 | 0 | 0 | 88 | 15 | Overig | Gras en elementenverharding, aanwezigheid van riool/gasleiding
ZH000389- | ZH000389 | Nee |  | Hellegatsweg 14 |  | Willemstad | 1978 | Nat steunpunt |  | 725 | - | N.v.t. | Unica | N.v.t. | N.v.t. | N.v.t. | N.v.t. | N.v.t. | Geen | 0 | 340 | 0 | N.v.t. | N.v.t. | N.v.t. | N.v.t. | N.v.t. | N.v.t. | N.v.t. | Enexis | 871687910000339262 | 5152755 | GV | E3A | 345 (3x500) | 52 | 51 | 2019-03-03 08:45 | Continu bemeten | LS / MS | 3x250A |  | Één trafo, 400 kVA | Niet benoemd | Onbekend | 3x3-fase mespatroon | Binnen | Binnen | 4 | 0 | 4 | 0 | 0 | 0 | 88 | 30 meter | Overig
ZL000325-D01 | ZL000325 | Ja | D01 | Faelweg 1 | 4354RB | Vrouwenpolder | 1983 | Nat steunpunt |  | 230 | - | 2020 | Unica | Plat | 48 | Grind | Metaal | 225 | Iv Infra | 30 | 340 | 10.2 | 45.3333 | 889.4 | 9071.88 | Duaal | Noordwest-zuidoost | 10 | Buitenlangs | Enduris | 871690200017292000 | Niet aangeleverd | Niet aangeleverd | Niet aangeleverd | Niet aangeleverd | Niet aangeleverd | Niet aangeleverd | Niet aangeleverd | Niet aangeleverd | Onbekend | Onbekend |  | Geen trafo aanwezig | Niet benoemd | 36,2 kVA | Niet waargenomen | Niet waargenomen | Binnen | 2 | 0 | 0 | 2 | 0 | 0 | 44 | 25 meter | Stenen | Onduidelijk welk pand het om gaat en of deze eigen aansluiting heeft of die van bedieningsgebouw
ZL000327- | ZL000327 | Nee |  | Commandoweg 50 |  | Vlissingen | 1989 | Bedieningshuis |  | 2660 | - | N.v.t. | Unica | N.v.t. | N.v.t. | N.v.t. | N.v.t. | N.v.t. | Geen | 0 | 340 | 0 | N.v.t. | N.v.t. | N.v.t. | N.v.t. | N.v.t. | N.v.t. | N.v.t. | Enduris | 871690200017289051 | 4913097 | GV | Onbekend | 630 (3x1000) | 170 | 146 | 2019-04-12 03:15 | Continu bemeten | LS / MS-T | 630A |  | Een trafo aanwezig maar geen eigen trafo | Niet benoemd | Niet bekend | 1x3-fase mes | Binnen | Binnen | 16 | 0 | 0 | 16 | 0 | 0 | 352 | 50 meter | Stenen
ZL000335-D01 | ZL000335 | Ja | D01 | Faelweg 1 | 4354RB | Vrouwenpolder | 1983 | Nat steunpunt |  | 230 | D | 2020 | Unica | Plat | 15 | Metalen golfplaat | Metaal | 283 | Iv Infra | 66 | 340 | 22.44 | 79.2933 | 889.4 | 19958.136 | Duaal | Oost-west | 10 | Buitenlangs | Enduris | 871690200017292310 | Gedeeld met ZL000325-D01 | Gedeeld met ZL000325-D01 | Gedeeld met ZL000325-D01 | Gedeeld met ZL000325-D01 | Gedeeld met ZL000325-D01 | Gedeeld met ZL000325-D01 | Gedeeld met ZL000325-D01 | Gedeeld met ZL000325-D01 | Gedeeld met ZL000325-D01 | Gedeeld met ZL000325-D01 |  | Gedeeld met ZL000325-D01 | Gedeeld met ZL000325-D01 | Gedeeld met ZL000325-D01 | Gedeeld met ZL000325-D01 | Gedeeld met ZL000325-D01 | Gedeeld met ZL000325-D01 | Gedeeld met ZL000325-D01 | Gedeeld met ZL000325-D01 | Gedeeld met ZL000325-D01 | Gedeeld met ZL000325-D01 | Gedeeld met ZL000325-D01 | Gedeeld met ZL000325-D01 | Gedeeld met ZL000325-D01 | Gedeeld met ZL000325-D01 | Gedeeld met ZL000325-D01
ZL000335-D02 | ZL000335 | Ja | D02 | Faelweg 1 | 4354RB | Vrouwenpolder | 1983 | Nat steunpunt |  | 230 | D | 2020 | Unica | Plat | 15 | Metalen golfplaat | Metaal | 1250 | Iv Infra | 276 | 340 | 93.84 | 75.072 | 889.4 | 83461.296 | Duaal | Oost-west | 10 | Buitenlangs | Enduris | 871690200017292310 | Gedeeld met ZL000325-D01 | Gedeeld met ZL000325-D01 | Gedeeld met ZL000325-D01 | Gedeeld met ZL000325-D01 | Gedeeld met ZL000325-D01 | Gedeeld met ZL000325-D01 | Gedeeld met ZL000325-D01 | Gedeeld met ZL000325-D01 | Gedeeld met ZL000325-D01 | Gedeeld met ZL000325-D01 |  | Gedeeld met ZL000325-D01 | Gedeeld met ZL000325-D01 | Gedeeld met ZL000325-D01 | Gedeeld met ZL000325-D01 | Gedeeld met ZL000325-D01 | Gedeeld met ZL000325-D01 | Gedeeld met ZL000325-D01 | Gedeeld met ZL000325-D01 | Gedeeld met ZL000325-D01 | Gedeeld met ZL000325-D01 | Gedeeld met ZL000325-D01 | Gedeeld met ZL000325-D01 | Gedeeld met ZL000325-D01 | Gedeeld met ZL000325-D01 | Gedeeld met ZL000325-D01
ZL000352B -D01 | ZL000352B | Ja | D01 | Oostelijke Schelderijnweg 1 | 441SX | Rilland | 1982 | Nat steunpunt |  | 1738 | A | 2050 | Unica | Schuin | 10 | Bitumen (dakleer) | Metaal | 900 | Iv Infra | 246 | 340 | 83.64 | 92.9333 | 835.5 | 69881.22 | Eén richting | Noord | 20 | Buitenlangs | Enduris | 871690200017288894 | 4562085 | GV | Onbekend | 1000 kVA | 353 | 314 | 2019-10-29 09:45 | Continu bemeten | MS | Onbekend |  | Geen trafo aanwezig | Onbekend | Onbekend | 2x 1-fase draaizekeringen, 2x 3-fase draaizekeringen | Binnen | Binnen | 2 | 0 | 0 | 2 | 0 | 0 | 44 | N.v.t. | N.v.t. | aansl Kreekrak sluis
ZL000352B -D02 | ZL000352B | Ja | D02 | Oostelijke Schelderijnweg 1 | 441SX | Rilland | 1983 | Nat steunpunt |  | 1738 | A | 2050 | Unica | Schuin | 10 | Bitumen (dakleer) | Metaal | 900 | Iv Infra | 248 | 340 | 84.32 | 93.6889 | 835.5 | 70449.36 | Eén richting | Zuid | 20 | Buitenlangs | Enduris | 871690200017288894 | Gedeeld met ZL000352B -D02 | Gedeeld met ZL000352B -D02 | Gedeeld met ZL000352B -D02 | Gedeeld met ZL000352B -D02 | Gedeeld met ZL000352B -D02 | Gedeeld met ZL000352B -D02 | Gedeeld met ZL000352B -D02 | Gedeeld met ZL000352B -D02 | Gedeeld met ZL000352B -D02 | Gedeeld met ZL000352B -D02 |  | Gedeeld met ZL000352B -D02 | Gedeeld met ZL000352B -D02 | Gedeeld met ZL000352B -D02 | Gedeeld met ZL000352B -D02 | Gedeeld met ZL000352B -D02 | Gedeeld met ZL000352B -D02 | Gedeeld met ZL000352B -D02 | Gedeeld met ZL000352B -D02 | Gedeeld met ZL000352B -D02 | Gedeeld met ZL000352B -D02 | Gedeeld met ZL000352B -D02 | Gedeeld met ZL000352B -D02 | Gedeeld met ZL000352B -D02 | Gedeeld met ZL000352B -D02 | Gedeeld met ZL000352B -D02
ZL000354A-D01 | ZL000354A | Ja | D01 | Kapelle Vierwegen 3 | 4421RA | Kapelle | 1986 | Droog steunpunt |  | 777 | - | 2027 | Unica | Schuin | 15 | Bitumen (dakleer) | Onbekend | 400 | Iv Infra | 176 | 340 | 59.84 | 149.6 | 897.3 | 53694.432 | Eén richting | Zuidwest | 4 | Buitenlangs | Enduris | Gedeeld met ZL000354B-D01 | Gedeeld met ZL000354B-D01 | Gedeeld met ZL000354B-D01 | Gedeeld met ZL000354B-D01 | Gedeeld met ZL000354B-D01 | Gedeeld met ZL000354B-D01 | Gedeeld met ZL000354B-D01 | Gedeeld met ZL000354B-D01 | Gedeeld met ZL000354B-D01 | Gedeeld met ZL000354B-D01 | Gedeeld met ZL000354B-D01 |  | Gedeeld met ZL000354B-D01 | Gedeeld met ZL000354B-D01 | Gedeeld met ZL000354B-D01 | Gedeeld met ZL000354B-D01 | Gedeeld met ZL000354B-D01 | Gedeeld met ZL000354B-D01 | Gedeeld met ZL000354B-D01 | Gedeeld met ZL000354B-D01 | Gedeeld met ZL000354B-D01 | Gedeeld met ZL000354B-D01 | Gedeeld met ZL000354B-D01 | Gedeeld met ZL000354B-D01 | Gedeeld met ZL000354B-D01 | Gedeeld met ZL000354B-D01 | Gedeeld met ZL000354B-D01
ZL000354B-D01 | ZL000354B | Ja | D01 | Kapelle Vierwegen 3 | 4421RA | Kapelle | 1986 | Droog steunpunt |  | 777 | - | 2025 | Unica | Schuin | 15 | Bitumen (dakleer) | Onbekend | 205 | Iv Infra | 88 | 340 | 29.92 | 145.9512 | 897.3 | 26847.216 | Eén richting | Zuidoost | 4 | Buitenlangs | Enduris | Gedeeld met ZL000354B-D01 | Gedeeld met ZL000354B-D01 | Gedeeld met ZL000354B-D01 | Gedeeld met ZL000354B-D01 | Gedeeld met ZL000354B-D01 | Gedeeld met ZL000354B-D01 | Gedeeld met ZL000354B-D01 | Gedeeld met ZL000354B-D01 | Gedeeld met ZL000354B-D01 | Gedeeld met ZL000354B-D01 | Gedeeld met ZL000354B-D01 |  | Gedeeld met ZL000354B-D01 | Gedeeld met ZL000354B-D01 | Gedeeld met ZL000354B-D01 | Gedeeld met ZL000354B-D01 | Gedeeld met ZL000354B-D01 | Gedeeld met ZL000354B-D01 | Gedeeld met ZL000354B-D01 | Gedeeld met ZL000354B-D01 | Gedeeld met ZL000354B-D01 | Gedeeld met ZL000354B-D01 | Gedeeld met ZL000354B-D01 | Gedeeld met ZL000354B-D01 | Gedeeld met ZL000354B-D01 | Gedeeld met ZL000354B-D01 | Gedeeld met ZL000354B-D01
ZL000354-D01 | ZL000354 | Ja | D01 | Kapelle Vierwegen 3 | 4421RA | Kapelle | 1986 | Droog steunpunt |  | 777 | F | 2019 | Unica | Plat | 18 | Bitumen (dakleer) | Onbekend | 560 | Iv Infra | 92 | 340 | 31.28 | 55.8571 | 897.3 | 28067.544 | Duaal | Noordwest-zuidoost | 0 | Buitenlangs | Enduris | 871690200022234893 | ZBEV005114580312 | KV | E2B | 3x50 | 25 | Onbekend | Onbekend | Slimme meter | Onbekend | > 3 x 35 A t/m 3 x 50 A |  | Geen trafo aanwezig | Onbekend | Onbekend | Geen, maar ruimte voor 5 driefasengroepen | Binnen | Binnen | 2 | 1 | 2 | 2 | 0 | 0 | 94 | 15 | Asfalt | (opmerking 16-12-2020: in het rapport staat (onjuist) max. vermogen laadpalen 244)
ZL000354D-D01 | ZL000354D | Ja | D01 | Kapelle Vierwegen 3 | 4421RA | Kapelle | 1986 | Droog steunpunt |  | 777 | - | 2035 | Unica | Plat | 7 | Bitumen (dakleer) | Onbekend | 679 | Iv Infra | 0 | 340 | 0 | 0 | N.v.t. | N.v.t. | N.v.t. | N.v.t. | N.v.t. | N.v.t. | Enduris | Gedeeld met ZL000354B-D01 | Gedeeld met ZL000354B-D01 | Gedeeld met ZL000354B-D01 | Gedeeld met ZL000354B-D01 | Gedeeld met ZL000354B-D01 | Gedeeld met ZL000354B-D01 | Gedeeld met ZL000354B-D01 | Gedeeld met ZL000354B-D01 | Gedeeld met ZL000354B-D01 | Gedeeld met ZL000354B-D01 | Gedeeld met ZL000354B-D01 |  | Gedeeld met ZL000354B-D01 | Gedeeld met ZL000354B-D01 | Gedeeld met ZL000354B-D01 | Gedeeld met ZL000354B-D01 | Gedeeld met ZL000354B-D01 | Gedeeld met ZL000354B-D01 | Gedeeld met ZL000354B-D01 | Gedeeld met ZL000354B-D01 | Gedeeld met ZL000354B-D01 | Gedeeld met ZL000354B-D01 | Gedeeld met ZL000354B-D01 | Gedeeld met ZL000354B-D01 | Gedeeld met ZL000354B-D01 | Gedeeld met ZL000354B-D01 | Gedeeld met ZL000354B-D01
ZL000355-D01 | ZL000355 | Ja | D01 | Prins Hendrikweg 54 | 4382NS | Vlissingen | 1950 | Nat steunpunt |  | 2940 | G | 2025? | Unica | Schuin | 12 | Bitumen (dakleer) | Metaal | 1283.5 | Iv Infra | 571 | 340 | 194.14 | 151.2583 | 895 | 173755.3 | Eén richting | Oost | 15 | Buitenlangs | Enduris | 871690200017292310 | 4913072 | GV | Onbekend | 3 x 80A | 124 | 63 | 2019-11-12 08:00 | Continu bemeten | LS | > 3 x 63 A t/m 3 x 80 A |  | Geen trafo aanwezig | Onbekend | Onbekend | 2x 3-fase mespatroon | Binnen | Binnen | 6 | 0 | 6 | 0 | 0 | 0 | 132 | 45 meter | Overig
ZL000355-D02 | ZL000355 | Ja | D02 | Prins Hendrikweg 54 | 4382NS | Vlissingen | 1950 | Nat steunpunt |  | 2940 | G | 2025? | Unica | Schuin | 12 | Bitumen (dakleer) | Metaal | 1283.5 | Iv Infra | 579 | 340 | 196.86 | 153.3775 | 895 | 176189.7 | Eén richting | West | 15 | Buitenlangs | Enduris | 871690200017292310 | Gedeeld met ZL000355-D02 | Gedeeld met ZL000355-D02 | Gedeeld met ZL000355-D02 | Gedeeld met ZL000355-D02 | Gedeeld met ZL000355-D02 | Gedeeld met ZL000355-D02 | Gedeeld met ZL000355-D02 | Gedeeld met ZL000355-D02 | Gedeeld met ZL000355-D02 | Gedeeld met ZL000355-D02 |  | Gedeeld met ZL000355-D02 | Gedeeld met ZL000355-D02 | Gedeeld met ZL000355-D02 | Gedeeld met ZL000355-D02 | Gedeeld met ZL000355-D02 | Gedeeld met ZL000355-D02 | Gedeeld met ZL000355-D02 | Gedeeld met ZL000355-D02 | Gedeeld met ZL000355-D02 | Gedeeld met ZL000355-D02 | Gedeeld met ZL000355-D02 | Gedeeld met ZL000355-D02 | Gedeeld met ZL000355-D02 | Gedeeld met ZL000355-D02 | Gedeeld met ZL000355-D02
ZL000356- | ZL000356 | Nee |  | Noorddijk 37 |  | Bruinisse | 1980 | Nat steunpunt |  | 64 | - | n.v.t. | Unica | N.v.t. | N.v.t. | N.v.t. | N.v.t. | N.v.t. | Geen | 0 | 340 | 0 | N.v.t. | N.v.t. | N.v.t. | N.v.t. | N.v.t. | N.v.t. | N.v.t. | Enduris | 871690200022215427 | 96933111 | KV | E2B | 3x63 | Onbekend | Onbekend | Onbekend | Jaarbemeten |  | Niet bekend |  | Geen trafo aanwezig | Niet benoemd | Niet bekend | 3 st 3-fasenaut (huidig 6A) | Binnen | N.v.t. | 4 | 0 | 0 | 4 | 0 | 0 | 88 | 45 meter | Asfalt | Werkplaats (ZL000343) is geen onderdeel van de scope, Unica heeft geen toegang tot dit pand. Inventarisatie heeft plaatsgevonden bij ZL000356.
ZL000359- | ZL000359 | Ja |  | Krammersluis 6 |  | Bruinisse | 1987 | Droog steunpunt |  | 1480 | n |  | Unica | [7 empty] | 340 | 0 | N.v.t. |  | 0 |  |  |  |  | Enduris | 871690200017272978 | 4920677 | GV | Onbekend | 515 | 1403 | 1364 | 2019-01-08 06:00 | Continu bemeten | HS | [14 empty] | 0 |  |  | Betreft aansl krammersluizencomplex, kantoor
ZL000361- | ZL000361 | Nee |  | Kanaalweg 2 |  | Hansweert | 1991 | Natte verkeerscentrale |  | 2290 | - | n.v.t | Niet in scope B&O | N.v.t. | N.v.t. | N.v.t. | N.v.t. | N.v.t. | Geen | 0 | 340 | 0 | N.v.t. | N.v.t. | N.v.t. | N.v.t. | N.v.t. | N.v.t. | N.v.t. | Enduris | 871690200017284780 | 4913073 | GV | E3C | 245 (3x355) | 58 | 49 | 2019-02-25 08:45 | Continu bemeten | LS | 3x355A |  | Geen trafo aanwezig | Niet benoemd | 144,4 kVa | Geen | Binnen | N.v.t. | 4 | 0 | 4 | 0 | 0 | 0 | 88 | 20 meter | Asfalt
ZL000366- | ZL000366 | Nee |  | Buitenhaven 1 |  | Terneuzen | 1972 | Bedieningshuis |  | 735 | - | n.v.t | Unica | N.v.t. | N.v.t. | N.v.t. | N.v.t. | N.v.t. | Geen | 0 | 340 | 0 | N.v.t. | N.v.t. | N.v.t. | N.v.t. | N.v.t. | N.v.t. | N.v.t. | Enduris | 871690200181322608 | 7262461 | GV | Onbekend | Onbekend | 208 | 285 | 2019-06-10 01:45 | Continu bemeten | MS | 3x400A |  | Één trafo, 250 kVa | Niet benoemd | Niet bekend | Geen | Binnen | N.v.t. | 12 | 0 | 0 | 12 | 0 | 0 | 264 | 25 meter | Overig
ZL000386- | ZL000386 | Ja |  | Krammersluis 6 |  | Bruinisse | 1987 | Droog steunpunt |  | 1480 | n |  | Unica | [7 empty] | 340 | 0 | N.v.t. |  | 0 |  |  |  |  | Enduris | 871690200017272978 | [23 empty] | 0
ZL000387- | ZL000387 | Ja |  | Krammersluis 6 |  | Bruinisse | 1987 | Nat steunpunt/ loods |  | 1480 | n |  | Unica | [7 empty] | 340 | 0 | N.v.t. |  | 0 | [5 empty] | betreft loods | [23 empty] | 0 |  |  | zie aansl krammersluizen
340
[21 empty] | 340 | 0 | N.v.t. |  | 0
Totaal | N.v.t. | N.v.t. | N.v.t. | N.v.t. | N.v.t. | N.v.t. | N.v.t. | N.v.t. |  | N.v.t. |  |  | N.v.t. | N.v.t. | N.v.t. | N.v.t. | N.v.t. | N.v.t. | N.v.t. | 18256 | 340 | 6207.04 | 84.3095 | 693.0874 | #VALUE! | N.v.t. | N.v.t. | N.v.t. | N.v.t. | N.v.t. | N.v.t. | N.v.t. | N.v.t. | N.v.t. | N.v.t. | N.v.t. | N.v.t. | N.v.t. | N.v.t. | N.v.t. | N.v.t. | N.v.t. | N.v.t. | N.v.t. | N.v.t. | N.v.t. | N.v.t. | N.v.t. | 496 | 11 | 67 | 441 | 63 | 30 | 13082.7 | N.v.t. | N.v.t. | N.v.t.
De informatie in dit tabblad biedt een samenvattend overzicht van de gegevens zoals u die kunt vinden in de individuele rapporten van IV-infra.
Niet alle locaties die in dit tabblad worden genoemd maken onderdeel uit van deze aanbesteding.
U kunt geen rechten ontlenen aan de compleetheid en correctheid van dit overzicht.
Note on AP2: [Opmerkingenthread] U kunt deze opmerkingenthread lezen in uw versie van Excel. Eventuele wijzigingen aan de thread gaan echter verloren als het bestand wordt geopend in een nieuwere versie van Excel. Meer informatie: https://go.microsoft.com/fwlink/?linkid=870924 Opmerking: =aansluitcapaciteit
Note on AT2: [Opmerkingenthread] U kunt deze opmerkingenthread lezen in uw versie van Excel. Eventuele wijzigingen aan de thread gaan echter verloren als het bestand wordt geopend in een nieuwere versie van Excel. Meer informatie: https://go.microsoft.com/fwlink/?linkid=870924 Opmerking: In rapporten heet dit "Totaal geïnstalleerd vermogen"?
Note on M21: Bruin, Stephan de (CD): Vermoedelijk zijn deze daken einde levensduur. B&O vervangen?
Note on U26: [Opmerkingenthread] U kunt deze opmerkingenthread lezen in uw versie van Excel. Eventuele wijzigingen aan de thread gaan echter verloren als het bestand wordt geopend in een nieuwere versie van Excel. Meer informatie: https://go.microsoft.com/fwlink/?linkid=870924 Opmerking: Wel in rapport, niet in Helioscope?
Note on S27: [Opmerkingenthread] U kunt deze opmerkingenthread lezen in uw versie van Excel. Eventuele wijzigingen aan de thread gaan echter verloren als het bestand wordt geopend in een nieuwere versie van Excel. Meer informatie: https://go.microsoft.com/fwlink/?linkid=870924 Opmerking: Gecombineerd met D01b1
Note on E42: [Opmerkingenthread] U kunt deze opmerkingenthread lezen in uw versie van Excel. Eventuele wijzigingen aan de thread gaan echter verloren als het bestand wordt geopend in een nieuwere versie van Excel. Meer informatie: https://go.microsoft.com/fwlink/?linkid=870924 Opmerking: Hier stond eerst Plattedijk 55, Lemmer. In rapport staat Kadijk 1, Lemmer
Note on E53: [Opmerkingenthread] U kunt deze opmerkingenthread lezen in uw versie van Excel. Eventuele wijzigingen aan de thread gaan echter verloren als het bestand wordt geopend in een nieuwere versie van Excel. Meer informatie: https://go.microsoft.com/fwlink/?linkid=870924 Opmerking: Uit het rapport Echtelsedijk 50 overgenomen. Hier stond eerst Echtelsedijk 16
Note on AJ53: [Opmerkingenthread] U kunt deze opmerkingenthread lezen in uw versie van Excel. Eventuele wijzigingen aan de thread gaan echter verloren als het bestand wordt geopend in een nieuwere versie van Excel. Meer informatie: https://go.microsoft.com/fwlink/?linkid=870924 Opmerking: In rapport staat "Hoofdzekering: 160A". De waarde 160 (3x230) was vooringevuld.
Note on AK54: [Opmerkingenthread] U kunt deze opmerkingenthread lezen in uw versie van Excel. Eventuele wijzigingen aan de thread gaan echter verloren als het bestand wordt geopend in een nieuwere versie van Excel. Meer informatie: https://go.microsoft.com/fwlink/?linkid=870924 Opmerking: Hier stond 157 vooringevuld.
Note on AP54: [Opmerkingenthread] U kunt deze opmerkingenthread lezen in uw versie van Excel. Eventuele wijzigingen aan de thread gaan echter verloren als het bestand wordt geopend in een nieuwere versie van Excel. Meer informatie: https://go.microsoft.com/fwlink/?linkid=870924 Opmerking: In het rapport staat "Niet waarneembaar op locatie. Hoofdschakelaar van 400A".
Note on AB55: [Opmerkingenthread] U kunt deze opmerkingenthread lezen in uw versie van Excel. Eventuele wijzigingen aan de thread gaan echter verloren als het bestand wordt geopend in een nieuwere versie van Excel. Meer informatie: https://go.microsoft.com/fwlink/?linkid=870924 Opmerking: De oriëntaties van dakvlakken op deze locatie staan verkeerd in het rapport. De ingevulde oriëntaties zijn correct.
Note on AT55: [Opmerkingenthread] U kunt deze opmerkingenthread lezen in uw versie van Excel. Eventuele wijzigingen aan de thread gaan echter verloren als het bestand wordt geopend in een nieuwere versie van Excel. Meer informatie: https://go.microsoft.com/fwlink/?linkid=870924 Opmerking: In het rapport staat in de tekst 15,2 kVA, maar in het inventarisatieformulier staat 12,2 kVA
Note on BE72: [Opmerkingenthread] U kunt deze opmerkingenthread lezen in uw versie van Excel. Eventuele wijzigingen aan de thread gaan echter verloren als het bestand wordt geopend in een nieuwere versie van Excel. Meer informatie: https://go.microsoft.com/fwlink/?linkid=870924 Opmerking: In het rapport staat op blz 17 de afstand voor FL000266 en FL000266A, maar op blz 57 staat de goede afstand oor GR000198
Note on Y77: [Opmerkingenthread] U kunt deze opmerkingenthread lezen in uw versie van Excel. Eventuele wijzigingen aan de thread gaan echter verloren als het bestand wordt geopend in een nieuwere versie van Excel. Meer informatie: https://go.microsoft.com/fwlink/?linkid=870924 Opmerking: Helioscoperapport geeft aan dat de drie daken met panelen belegd worden. De specifieke energieopbrengst betreft het gemiddelde van de drie daken.
Note on AB79: [Opmerkingenthread] U kunt deze opmerkingenthread lezen in uw versie van Excel. Eventuele wijzigingen aan de thread gaan echter verloren als het bestand wordt geopend in een nieuwere versie van Excel. Meer informatie: https://go.microsoft.com/fwlink/?linkid=870924 Opmerking: In het Helioscoperapport is noord-zuid ingetekend, maar oost-west kan ook.
Note on AJ84: [Opmerkingenthread] U kunt deze opmerkingenthread lezen in uw versie van Excel. Eventuele wijzigingen aan de thread gaan echter verloren als het bestand wordt geopend in een nieuwere versie van Excel. Meer informatie: https://go.microsoft.com/fwlink/?linkid=870924 Opmerking: Aangeleverd: 160 (3 x 230 A)
Note on AR97: [Opmerkingenthread] U kunt deze opmerkingenthread lezen in uw versie van Excel. Eventuele wijzigingen aan de thread gaan echter verloren als het bestand wordt geopend in een nieuwere versie van Excel. Meer informatie: https://go.microsoft.com/fwlink/?linkid=870924 Opmerking: Niet duidelijk of dit een eigen trafo is
Note on M130: Bruin, Stephan de (CD): Incorrecte inschatting: sedum dak is van 2006
Note on O130: [Opmerkingenthread] U kunt deze opmerkingenthread lezen in uw versie van Excel. Eventuele wijzigingen aan de thread gaan echter verloren als het bestand wordt geopend in een nieuwere versie van Excel. Meer informatie: https://go.microsoft.com/fwlink/?linkid=870924 Opmerking: Plat overgaand in hellend
Note on AB130: [Opmerkingenthread] U kunt deze opmerkingenthread lezen in uw versie van Excel. Eventuele wijzigingen aan de thread gaan echter verloren als het bestand wordt geopend in een nieuwere versie van Excel. Meer informatie: https://go.microsoft.com/fwlink/?linkid=870924 Opmerking: Oost voor hellend gedeelte
Note on AC130: [Opmerkingenthread] U kunt deze opmerkingenthread lezen in uw versie van Excel. Eventuele wijzigingen aan de thread gaan echter verloren als het bestand wordt geopend in een nieuwere versie van Excel. Meer informatie: https://go.microsoft.com/fwlink/?linkid=870924 Opmerking: 20 voor hellend gedeelte
Note on AZ130: [Opmerkingenthread] U kunt deze opmerkingenthread lezen in uw versie van Excel. Eventuele wijzigingen aan de thread gaan echter verloren als het bestand wordt geopend in een nieuwere versie van Excel. Meer informatie: https://go.microsoft.com/fwlink/?linkid=870924 Opmerking: Geen definitieve keuze
Note on BA130: [Opmerkingenthread] U kunt deze opmerkingenthread lezen in uw versie van Excel. Eventuele wijzigingen aan de thread gaan echter verloren als het bestand wordt geopend in een nieuwere versie van Excel. Meer informatie: https://go.microsoft.com/fwlink/?linkid=870924 Opmerking: Geen definitieve keuze
Note on O131: [Opmerkingenthread] U kunt deze opmerkingenthread lezen in uw versie van Excel. Eventuele wijzigingen aan de thread gaan echter verloren als het bestand wordt geopend in een nieuwere versie van Excel. Meer informatie: https://go.microsoft.com/fwlink/?linkid=870924 Opmerking: Plat overgaand in hellend
Note on AB131: [Opmerkingenthread] U kunt deze opmerkingenthread lezen in uw versie van Excel. Eventuele wijzigingen aan de thread gaan echter verloren als het bestand wordt geopend in een nieuwere versie van Excel. Meer informatie: https://go.microsoft.com/fwlink/?linkid=870924 Opmerking: Zuid voor hellend gedeelte
Note on AC131: [Opmerkingenthread] U kunt deze opmerkingenthread lezen in uw versie van Excel. Eventuele wijzigingen aan de thread gaan echter verloren als het bestand wordt geopend in een nieuwere versie van Excel. Meer informatie: https://go.microsoft.com/fwlink/?linkid=870924 Opmerking: 20 voor hellend gedeelte
Note on O132: [Opmerkingenthread] U kunt deze opmerkingenthread lezen in uw versie van Excel. Eventuele wijzigingen aan de thread gaan echter verloren als het bestand wordt geopend in een nieuwere versie van Excel. Meer informatie: https://go.microsoft.com/fwlink/?linkid=870924 Opmerking: Plat overgaand in hellend
Note on AB132: [Opmerkingenthread] U kunt deze opmerkingenthread lezen in uw versie van Excel. Eventuele wijzigingen aan de thread gaan echter verloren als het bestand wordt geopend in een nieuwere versie van Excel. Meer informatie: https://go.microsoft.com/fwlink/?linkid=870924 Opmerking: West voor hellend gedeelte
Note on AC132: [Opmerkingenthread] U kunt deze opmerkingenthread lezen in uw versie van Excel. Eventuele wijzigingen aan de thread gaan echter verloren als het bestand wordt geopend in een nieuwere versie van Excel. Meer informatie: https://go.microsoft.com/fwlink/?linkid=870924 Opmerking: 20 voor hellend gedeelte
Note on AR142: [Opmerkingenthread] U kunt deze opmerkingenthread lezen in uw versie van Excel. Eventuele wijzigingen aan de thread gaan echter verloren als het bestand wordt geopend in een nieuwere versie van Excel. Meer informatie: https://go.microsoft.com/fwlink/?linkid=870924 Opmerking: Geen eigen trafo
Note on U172: [Opmerkingenthread] U kunt deze opmerkingenthread lezen in uw versie van Excel. Eventuele wijzigingen aan de thread gaan echter verloren als het bestand wordt geopend in een nieuwere versie van Excel. Meer informatie: https://go.microsoft.com/fwlink/?linkid=870924 Opmerking: In het rapport worden geen panelen aan de westkant geplaatst, omdat deze een klein beetje naar het noorden is gericht.
Note on AN172: [Opmerkingenthread] U kunt deze opmerkingenthread lezen in uw versie van Excel. Eventuele wijzigingen aan de thread gaan echter verloren als het bestand wordt geopend in een nieuwere versie van Excel. Meer informatie: https://go.microsoft.com/fwlink/?linkid=870924 Opmerking: In het rapport staat dat er geen meter zichtbaar was op locatie, maar er is wel een foto bijgevoegd van een draaischijfmeter. In het vooringevulde overzichtsbestand stond slimme meter.
Note on Y193: [Opmerkingenthread] U kunt deze opmerkingenthread lezen in uw versie van Excel. Eventuele wijzigingen aan de thread gaan echter verloren als het bestand wordt geopend in een nieuwere versie van Excel. Meer informatie: https://go.microsoft.com/fwlink/?linkid=870924 Opmerking: Gecombineerd UT000212-D01 en UT000212-D02
Note on AV193: [Opmerkingenthread] U kunt deze opmerkingenthread lezen in uw versie van Excel. Eventuele wijzigingen aan de thread gaan echter verloren als het bestand wordt geopend in een nieuwere versie van Excel. Meer informatie: https://go.microsoft.com/fwlink/?linkid=870924 Opmerking: Ruimtenummer 0.07
Note on AW193: [Opmerkingenthread] U kunt deze opmerkingenthread lezen in uw versie van Excel. Eventuele wijzigingen aan de thread gaan echter verloren als het bestand wordt geopend in een nieuwere versie van Excel. Meer informatie: https://go.microsoft.com/fwlink/?linkid=870924 Opmerking: Ruimtenummer 0.08
Note on Y194: [Opmerkingenthread] U kunt deze opmerkingenthread lezen in uw versie van Excel. Eventuele wijzigingen aan de thread gaan echter verloren als het bestand wordt geopend in een nieuwere versie van Excel. Meer informatie: https://go.microsoft.com/fwlink/?linkid=870924 Opmerking: Gecombineerd UT000212-D01 en UT000212-D02
Note on U209: [Opmerkingenthread] U kunt deze opmerkingenthread lezen in uw versie van Excel. Eventuele wijzigingen aan de thread gaan echter verloren als het bestand wordt geopend in een nieuwere versie van Excel. Meer informatie: https://go.microsoft.com/fwlink/?linkid=870924 Opmerking: Er zijn al zonnepanelen aanwezig op dit dak (~1250 stuks).
Note on A210: Bruin, Stephan de (CD): Laadpalen moeten bij steunpunt geplaastst worden. Dit is in plaatst van UT000230, dit pand is verkocht. Is niet geinventariseerd
Note on AV213: [Opmerkingenthread] U kunt deze opmerkingenthread lezen in uw versie van Excel. Eventuele wijzigingen aan de thread gaan echter verloren als het bestand wordt geopend in een nieuwere versie van Excel. Meer informatie: https://go.microsoft.com/fwlink/?linkid=870924 Opmerking: Patchkast
Note on AW213: [Opmerkingenthread] U kunt deze opmerkingenthread lezen in uw versie van Excel. Eventuele wijzigingen aan de thread gaan echter verloren als het bestand wordt geopend in een nieuwere versie van Excel. Meer informatie: https://go.microsoft.com/fwlink/?linkid=870924 Opmerking: Nabij hoofdverdeler
Note on BF213: [Opmerkingenthread] U kunt deze opmerkingenthread lezen in uw versie van Excel. Eventuele wijzigingen aan de thread gaan echter verloren als het bestand wordt geopend in een nieuwere versie van Excel. Meer informatie: https://go.microsoft.com/fwlink/?linkid=870924 Opmerking: Betonplaten
Note on R214: [Opmerkingenthread] U kunt deze opmerkingenthread lezen in uw versie van Excel. Eventuele wijzigingen aan de thread gaan echter verloren als het bestand wordt geopend in een nieuwere versie van Excel. Meer informatie: https://go.microsoft.com/fwlink/?linkid=870924 Opmerking: met isolatie
Note on S214: [Opmerkingenthread] U kunt deze opmerkingenthread lezen in uw versie van Excel. Eventuele wijzigingen aan de thread gaan echter verloren als het bestand wordt geopend in een nieuwere versie van Excel. Meer informatie: https://go.microsoft.com/fwlink/?linkid=870924 Opmerking: D01a en D01b gecombineerd
Note on U214: [Opmerkingenthread] U kunt deze opmerkingenthread lezen in uw versie van Excel. Eventuele wijzigingen aan de thread gaan echter verloren als het bestand wordt geopend in een nieuwere versie van Excel. Meer informatie: https://go.microsoft.com/fwlink/?linkid=870924 Opmerking: D01a en D01b gecombineerd Beantwoorden: D01a en D01b gecombineerd 66
Note on AV214: [Opmerkingenthread] U kunt deze opmerkingenthread lezen in uw versie van Excel. Eventuele wijzigingen aan de thread gaan echter verloren als het bestand wordt geopend in een nieuwere versie van Excel. Meer informatie: https://go.microsoft.com/fwlink/?linkid=870924 Opmerking: de serverruimte op de 2e verdieping
Note on AW214: [Opmerkingenthread] U kunt deze opmerkingenthread lezen in uw versie van Excel. Eventuele wijzigingen aan de thread gaan echter verloren als het bestand wordt geopend in een nieuwere versie van Excel. Meer informatie: https://go.microsoft.com/fwlink/?linkid=870924 Opmerking: de serverruimte op de 2e verdieping
Note on R215: [Opmerkingenthread] U kunt deze opmerkingenthread lezen in uw versie van Excel. Eventuele wijzigingen aan de thread gaan echter verloren als het bestand wordt geopend in een nieuwere versie van Excel. Meer informatie: https://go.microsoft.com/fwlink/?linkid=870924 Opmerking: met isolatie
Note on S215: [Opmerkingenthread] U kunt deze opmerkingenthread lezen in uw versie van Excel. Eventuele wijzigingen aan de thread gaan echter verloren als het bestand wordt geopend in een nieuwere versie van Excel. Meer informatie: https://go.microsoft.com/fwlink/?linkid=870924 Opmerking: D01a en D01b gecombineerd
Note on U215: [Opmerkingenthread] U kunt deze opmerkingenthread lezen in uw versie van Excel. Eventuele wijzigingen aan de thread gaan echter verloren als het bestand wordt geopend in een nieuwere versie van Excel. Meer informatie: https://go.microsoft.com/fwlink/?linkid=870924 Opmerking: D01a en D01b gecombineerd Beantwoorden: D01a en D01b gecombineerd 66
Note on R216: [Opmerkingenthread] U kunt deze opmerkingenthread lezen in uw versie van Excel. Eventuele wijzigingen aan de thread gaan echter verloren als het bestand wordt geopend in een nieuwere versie van Excel. Meer informatie: https://go.microsoft.com/fwlink/?linkid=870924 Opmerking: met isolatie
Note on R220: [Opmerkingenthread] U kunt deze opmerkingenthread lezen in uw versie van Excel. Eventuele wijzigingen aan de thread gaan echter verloren als het bestand wordt geopend in een nieuwere versie van Excel. Meer informatie: https://go.microsoft.com/fwlink/?linkid=870924 Opmerking: met isolatie
Note on R221: [Opmerkingenthread] U kunt deze opmerkingenthread lezen in uw versie van Excel. Eventuele wijzigingen aan de thread gaan echter verloren als het bestand wordt geopend in een nieuwere versie van Excel. Meer informatie: https://go.microsoft.com/fwlink/?linkid=870924 Opmerking: met isolatie
Note on R225: [Opmerkingenthread] U kunt deze opmerkingenthread lezen in uw versie van Excel. Eventuele wijzigingen aan de thread gaan echter verloren als het bestand wordt geopend in een nieuwere versie van Excel. Meer informatie: https://go.microsoft.com/fwlink/?linkid=870924 Opmerking: met isolatie
Note on R226: [Opmerkingenthread] U kunt deze opmerkingenthread lezen in uw versie van Excel. Eventuele wijzigingen aan de thread gaan echter verloren als het bestand wordt geopend in een nieuwere versie van Excel. Meer informatie: https://go.microsoft.com/fwlink/?linkid=870924 Opmerking: met isolatie
Note on BB232: [Opmerkingenthread] U kunt deze opmerkingenthread lezen in uw versie van Excel. Eventuele wijzigingen aan de thread gaan echter verloren als het bestand wordt geopend in een nieuwere versie van Excel. Meer informatie: https://go.microsoft.com/fwlink/?linkid=870924 Opmerking: Het merk van de laadpunten is EVbox, maar het vermogen per laadpunt is 22 kW.
Note on U236: [Opmerkingenthread] U kunt deze opmerkingenthread lezen in uw versie van Excel. Eventuele wijzigingen aan de thread gaan echter verloren als het bestand wordt geopend in een nieuwere versie van Excel. Meer informatie: https://go.microsoft.com/fwlink/?linkid=870924 Opmerking: Er zijn op dit dakvlak al panelen aanwezig
Note on U240: [Opmerkingenthread] U kunt deze opmerkingenthread lezen in uw versie van Excel. Eventuele wijzigingen aan de thread gaan echter verloren als het bestand wordt geopend in een nieuwere versie van Excel. Meer informatie: https://go.microsoft.com/fwlink/?linkid=870924 Opmerking: Er zijn op dit dakvlak al panelen aanwezig
Note on U244: [Opmerkingenthread] U kunt deze opmerkingenthread lezen in uw versie van Excel. Eventuele wijzigingen aan de thread gaan echter verloren als het bestand wordt geopend in een nieuwere versie van Excel. Meer informatie: https://go.microsoft.com/fwlink/?linkid=870924 Opmerking: Er zijn op dit dakvlak al panelen aanwezig
Note on AV254: [Opmerkingenthread] U kunt deze opmerkingenthread lezen in uw versie van Excel. Eventuele wijzigingen aan de thread gaan echter verloren als het bestand wordt geopend in een nieuwere versie van Excel. Meer informatie: https://go.microsoft.com/fwlink/?linkid=870924 Opmerking: laagspanningsruimte
Note on AW254: [Opmerkingenthread] U kunt deze opmerkingenthread lezen in uw versie van Excel. Eventuele wijzigingen aan de thread gaan echter verloren als het bestand wordt geopend in een nieuwere versie van Excel. Meer informatie: https://go.microsoft.com/fwlink/?linkid=870924 Opmerking: Data- en opslagruimte
Note on Y257: [Opmerkingenthread] U kunt deze opmerkingenthread lezen in uw versie van Excel. Eventuele wijzigingen aan de thread gaan echter verloren als het bestand wordt geopend in een nieuwere versie van Excel. Meer informatie: https://go.microsoft.com/fwlink/?linkid=870924 Opmerking: Gecombineerd voor ZH000307 en ZH000307A
Note on R258: [Opmerkingenthread] U kunt deze opmerkingenthread lezen in uw versie van Excel. Eventuele wijzigingen aan de thread gaan echter verloren als het bestand wordt geopend in een nieuwere versie van Excel. Meer informatie: https://go.microsoft.com/fwlink/?linkid=870924 Opmerking: Stalen constructie, houten draagoppervlak
Note on Y258: [Opmerkingenthread] U kunt deze opmerkingenthread lezen in uw versie van Excel. Eventuele wijzigingen aan de thread gaan echter verloren als het bestand wordt geopend in een nieuwere versie van Excel. Meer informatie: https://go.microsoft.com/fwlink/?linkid=870924 Opmerking: Gecombineerd voor ZH000307 en ZH000307A
Note on AV259: [Opmerkingenthread] U kunt deze opmerkingenthread lezen in uw versie van Excel. Eventuele wijzigingen aan de thread gaan echter verloren als het bestand wordt geopend in een nieuwere versie van Excel. Meer informatie: https://go.microsoft.com/fwlink/?linkid=870924 Opmerking: Pelli-kast kan in het onderste gedeelte van de serverkast geplaatst worden
Note on AW259: [Opmerkingenthread] U kunt deze opmerkingenthread lezen in uw versie van Excel. Eventuele wijzigingen aan de thread gaan echter verloren als het bestand wordt geopend in een nieuwere versie van Excel. Meer informatie: https://go.microsoft.com/fwlink/?linkid=870924 Opmerking: De omvormers kunnen aan de muur in de werkplaats gehangen worden
Note on Y262: [Opmerkingenthread] U kunt deze opmerkingenthread lezen in uw versie van Excel. Eventuele wijzigingen aan de thread gaan echter verloren als het bestand wordt geopend in een nieuwere versie van Excel. Meer informatie: https://go.microsoft.com/fwlink/?linkid=870924 Opmerking: Gecombineerd ingetekend
Note on AG267: [Opmerkingenthread] U kunt deze opmerkingenthread lezen in uw versie van Excel. Eventuele wijzigingen aan de thread gaan echter verloren als het bestand wordt geopend in een nieuwere versie van Excel. Meer informatie: https://go.microsoft.com/fwlink/?linkid=870924 Opmerking: Waargenomen nummer (05040160) komt niet overeen met aangeleverde waarde
Note on AV267: [Opmerkingenthread] U kunt deze opmerkingenthread lezen in uw versie van Excel. Eventuele wijzigingen aan de thread gaan echter verloren als het bestand wordt geopend in een nieuwere versie van Excel. Meer informatie: https://go.microsoft.com/fwlink/?linkid=870924 Opmerking: In de ruimte van de hoofdverdeelinrichting en naast de ruimte met de data-aansluiting
Note on AW267: [Opmerkingenthread] U kunt deze opmerkingenthread lezen in uw versie van Excel. Eventuele wijzigingen aan de thread gaan echter verloren als het bestand wordt geopend in een nieuwere versie van Excel. Meer informatie: https://go.microsoft.com/fwlink/?linkid=870924 Opmerking: Wordt niet expliciet benoemd bij hoofdstuk pelli-kast + omvormers
Note on BF267: [Opmerkingenthread] U kunt deze opmerkingenthread lezen in uw versie van Excel. Eventuele wijzigingen aan de thread gaan echter verloren als het bestand wordt geopend in een nieuwere versie van Excel. Meer informatie: https://go.microsoft.com/fwlink/?linkid=870924 Opmerking: Kunststof matten met een grindlaag
Note on AW268: [Opmerkingenthread] U kunt deze opmerkingenthread lezen in uw versie van Excel. Eventuele wijzigingen aan de thread gaan echter verloren als het bestand wordt geopend in een nieuwere versie van Excel. Meer informatie: https://go.microsoft.com/fwlink/?linkid=870924 Opmerking: In de ruimte bij de hoofdverdeelinrichting
Note on AV269: [Opmerkingenthread] U kunt deze opmerkingenthread lezen in uw versie van Excel. Eventuele wijzigingen aan de thread gaan echter verloren als het bestand wordt geopend in een nieuwere versie van Excel. Meer informatie: https://go.microsoft.com/fwlink/?linkid=870924 Opmerking: in de ruimte met de omvormers geplaatst worden, ruimte 043
Note on AW269: [Opmerkingenthread] U kunt deze opmerkingenthread lezen in uw versie van Excel. Eventuele wijzigingen aan de thread gaan echter verloren als het bestand wordt geopend in een nieuwere versie van Excel. Meer informatie: https://go.microsoft.com/fwlink/?linkid=870924 Opmerking: in de ruimte met de omvormers geplaatst worden, ruimte 043
Note on BF269: [Opmerkingenthread] U kunt deze opmerkingenthread lezen in uw versie van Excel. Eventuele wijzigingen aan de thread gaan echter verloren als het bestand wordt geopend in een nieuwere versie van Excel. Meer informatie: https://go.microsoft.com/fwlink/?linkid=870924 Opmerking: Klinkerverharding
Note on Y270: [Opmerkingenthread] U kunt deze opmerkingenthread lezen in uw versie van Excel. Eventuele wijzigingen aan de thread gaan echter verloren als het bestand wordt geopend in een nieuwere versie van Excel. Meer informatie: https://go.microsoft.com/fwlink/?linkid=870924 Opmerking: Gecombineerd met ZL000325-
Note on Y271: [Opmerkingenthread] U kunt deze opmerkingenthread lezen in uw versie van Excel. Eventuele wijzigingen aan de thread gaan echter verloren als het bestand wordt geopend in een nieuwere versie van Excel. Meer informatie: https://go.microsoft.com/fwlink/?linkid=870924 Opmerking: Gecombineerd met ZL000325-
Note on AZ272: [Opmerkingenthread] U kunt deze opmerkingenthread lezen in uw versie van Excel. Eventuele wijzigingen aan de thread gaan echter verloren als het bestand wordt geopend in een nieuwere versie van Excel. Meer informatie: https://go.microsoft.com/fwlink/?linkid=870924 Opmerking: Wand of vrijstaand nog onbekend
Note on BA272: [Opmerkingenthread] U kunt deze opmerkingenthread lezen in uw versie van Excel. Eventuele wijzigingen aan de thread gaan echter verloren als het bestand wordt geopend in een nieuwere versie van Excel. Meer informatie: https://go.microsoft.com/fwlink/?linkid=870924 Opmerking: Wand of vrijstaand nog onbekend
Note on AP276: [Opmerkingenthread] U kunt deze opmerkingenthread lezen in uw versie van Excel. Eventuele wijzigingen aan de thread gaan echter verloren als het bestand wordt geopend in een nieuwere versie van Excel. Meer informatie: https://go.microsoft.com/fwlink/?linkid=870924 Opmerking: is niet gegeven in het rapport, maar geschat a.d.h.v. hoofdafzekering
Note on AP278: [Opmerkingenthread] U kunt deze opmerkingenthread lezen in uw versie van Excel. Eventuele wijzigingen aan de thread gaan echter verloren als het bestand wordt geopend in een nieuwere versie van Excel. Meer informatie: https://go.microsoft.com/fwlink/?linkid=870924 Opmerking: is niet gegeven in het rapport, maar geschat a.d.h.v. hoofdafzekering
Note on BF278: [Opmerkingenthread] U kunt deze opmerkingenthread lezen in uw versie van Excel. Eventuele wijzigingen aan de thread gaan echter verloren als het bestand wordt geopend in een nieuwere versie van Excel. Meer informatie: https://go.microsoft.com/fwlink/?linkid=870924 Opmerking: Stelconplaten
Note on AV280: [Opmerkingenthread] U kunt deze opmerkingenthread lezen in uw versie van Excel. Eventuele wijzigingen aan de thread gaan echter verloren als het bestand wordt geopend in een nieuwere versie van Excel. Meer informatie: https://go.microsoft.com/fwlink/?linkid=870924 Opmerking: op de muur aan de linkerzijde van de hoofdverdeelinrichting
Note on AV282: [Opmerkingenthread] U kunt deze opmerkingenthread lezen in uw versie van Excel. Eventuele wijzigingen aan de thread gaan echter verloren als het bestand wordt geopend in een nieuwere versie van Excel. Meer informatie: https://go.microsoft.com/fwlink/?linkid=870924 Opmerking: Nog niet gerealiseerd: wand in de ruimte bij de hoofdverdeelkast
Note on AJ283: [Opmerkingenthread] U kunt deze opmerkingenthread lezen in uw versie van Excel. Eventuele wijzigingen aan de thread gaan echter verloren als het bestand wordt geopend in een nieuwere versie van Excel. Meer informatie: https://go.microsoft.com/fwlink/?linkid=870924 Opmerking: Hier was 2000 vooringevuld.
Note on AV283: [Opmerkingenthread] U kunt deze opmerkingenthread lezen in uw versie van Excel. Eventuele wijzigingen aan de thread gaan echter verloren als het bestand wordt geopend in een nieuwere versie van Excel. Meer informatie: https://go.microsoft.com/fwlink/?linkid=870924 Opmerking: Nog niet gerealiseerd: laagspanningszijde van de nieuw te plaatsen transformator.
Note on BF283: [Opmerkingenthread] U kunt deze opmerkingenthread lezen in uw versie van Excel. Eventuele wijzigingen aan de thread gaan echter verloren als het bestand wordt geopend in een nieuwere versie van Excel. Meer informatie: https://go.microsoft.com/fwlink/?linkid=870924 Opmerking: Stelconplaten