## Toelichting
Toelichting Bijlage 3 - Prijzenblad ACTA-O2-P2
Voor de uitwerking van de gevraagde prijzen dient u gebruik te maken van dit format “Prijzenblad”.
TAB 1: Kosten totaal
Op het werkblad “Kosten totaal” worden alle kosten voor het MJOP, noodzakelijke onderhouds-, beheer- en advieskosten opgenomen per jaar die naar inzicht van Inschrijver nodig zijn om te kunnen voldoen aan alle genoemde (prestatie)eisen in de Offerteaanvraag binnen de gegevens kaders (waaronder het minimum en maximum budget per jaar). De inschrijfprijs (TOTAAL) moet zijn gebaseerd op de aanbodscope van Inschrijver en op alle generieke en specifieke informatie in het totale aanbestedingsdossier. Alles wat nodig is om invulling te geven aan de doelstellingen van de VU en de gebruikersorganisaties moet in de inschrijfprijs zijn inbegrepen. De inschrijfprijs kan op het tabblad "Kosten totaal" worden bijgevoegd. De bedragen in de kolommen Planmatig worden automatisch berekend uit de totaalbedragen in tabblad 3. ACTA, 4. O2 en 5. P2. De bedragen voor niet-planmatige werkzaamheden dienen handmatig ingevuld te worden. De bedragen voor Vaste kosten beheerorganisatie en Opstellen en actualiseren MJOP en jaarplannen dienen handmatig ingevuld te worden.
TAB 2: Uurtarieven
Op het werkblad "2. Uurtarieven" dienen in de kolommen D12, D13, D15, D16, D17 en D19 de uurtarieven ingevuld te worden voor niet-planmatige werkzaamheden buiten scope. Eenzelfde uurtarief voor de diverse soorten werkzaamheden is uiteraard mogelijk een €0 tarief is niet toegestaan. In de kolommen D27 t/m D30 dienen de opslagpercentages ingevuld te worden bij werkzaamheden buiten kantoortijden. Een opslagpercentage van 0% is hier wel toegestaan. In de kolommen D36 en D39 dienen de opslagpercentages ingevuld te worden voor materiaal bij werkzaamheden buiten scope en inzet derden bij werkzaamheden buiten scope. Een opslagpercentage van 0% is toegestaan.
TAB 3, 4 en 5: ACTA, O2, P2
Van de velden welke geel █ zijn gemarkeerd is de Aanbestedende dienst van mening dat actie wenselijk is in de betreffende periode voor dat onderwerp. Zoals aangegeven in de offerte aanvraag kunt u naar eigen inzicht activiteiten aanpassen, toevoegen, beperken, combineren etc. door middel van het leggen van de link met de prestatieonderhoudsniveaus. Uiteindelijk dient er doelmatig onderhoud gepleegd te worden. De keuzes hierin dienen uitgelegd te worden in het Plan van Aanpak MJOP. De getotaliseerde onderhoudskosten die voor de jaarplannen 2021 t/m 2030 door inschrijver zijn berekend komen vervolgens weer terug in het werkblad '1. Kosten totaal' onderdeel 'Planmatig'. In 2030 dienen werkzaamheden tot 15-4 te worden afgeprijsd, zodat het pand op 15-4-2030 voldoet aan de gestelde eisen.

## 1. Kosten totaal
Vaste kosten per jaar
In 2030 dienen werkzaamheden tot 15-4 te worden afgeprijsd, zodat het pand op 15-4-2030 voldoet aan de gestelde eisen.
Uitleg:
Prijspeil 2022, vervolgjaren mogen in overleg en na goedkeuring van VGB worden geindexeerd.
Omschrijving |  | Bijzonderheden, opmerkingen of toelichting
|  |  | 2022 | 2023 | 2024 | 2025 | 2026 | 2027 | 2028 | 2029 | 2030* | TOTAAL
|  |  | excl. BTW | excl. BTW | excl. BTW | excl. BTW | excl. BTW | excl. BTW | excl. BTW | excl. BTW | excl. BTW | excl. BTW
NEN-EN 15221
1 | ACTA-gebouw
| Planmatig | Bedrag uit MJOP | 0 | 0 | 0 | 0 | 0 | 0 | 0 | 0 | 0 | 0
| Niet-planmatig | [10 empty] | 0
| Totaal ACTA |  | 0 | 0 | 0 | 0 | 0 | 0 | 0 | 0 | 0 | 0
2 | O2-gebouw
| Planmatig | Bedrag uit MJOP | 0 | 0 | 0 | 0 | 0 | 0 | 0 | 0 | 0 | 0
| Niet-planmatig | [10 empty] | 0
| Totaal O2 |  | 0 | 0 | 0 | 0 | 0 | 0 | 0 | 0 | 0 | 0
3 | P2
| Planmatig | Bedrag uit MJOP | 0 | 0 | 0 | 0 | 0 | 0 | 0 | 0 | 0 | 0
| Niet-planmatig | [10 empty] | 0
| Totaal P2 |  | 0 | 0 | 0 | 0 | 0 | 0 | 0 | 0 | 0 | 0
4 | Vaste kosten beheerorganisatie | [10 empty] | 0
5 | Actualiseren DMJOP en opstellen jaarplannen | [10 empty] | 0
| TOTAAL Inschrijfbedrag |  | 0 | 0 | 0 | 0 | 0 | 0 | 0 | 0 | 0 | 0

## 2. Uurtarieven
Overzicht uurtarieven en opslagpercentages
Uitleg:
De kosten voor regiewerkzaamheden kunnen per geval, na akkoord en opdracht door VGB, in rekening worden gebracht. Voor het uitvoeren van deze werkzaamheden geldt één uurtarief per aard van de werkzaamheden. Dit tarief dient per aard van de werkzaamheden loonkosten, reis- en verblijfkosten, algemene bedrijfskosten, winst en risico, een monteur, servicemonteur, werkvoorbereider, projectleider, etc. inclusief sociale lasten, te zijn opgebouwd.
De leverancier is gehouden om VGB inzicht te geven in haar berekening van de integrale kostprijs van regiewerkzaamheden.
Uurtarieven, prijspeil 2022, voor vervolg jaren mag in overleg met VGB geïndexeerd worden.
Aard van de werkzaamheden |  | Uurtarief in €
excl. BTW
5
B | Bouwkundige werkzaamheden
B | Schilderwerk
| Gemiddeld uurtarief Bouw | #DIV/0!
I | Loodgieterswerkzaamheden
I | Werktuigbouwkundig installatiewerk
I | Elektra installatiewerk
| Gemiddeld uurtarief Installaties | #DIV/0!
Grootkeukentechniek
| Gemiddeld uurtarief totaal | #DIV/0!
Opslagpercentages
Opslagpercentages voor werkzaamheden buiten de reguliere werktijden
%
Op werkdagen van 18.00 tot 23.00 uur
Op werkdagen van 23.00 tot 07.30 uur
Op zaterdagen van 07.30 tot 24.00 uur
Op zon- en/of national erkende feestdagen van 00.00 tot 24.00 uur
#DIV/0!
Opslagpercentages materiaal en inzet derden
%
Materiaal Deze opslag mag alleen worden toegepast bij materialen buiten de initiële scope van het contract (lees: bij molest en verkeerd gebruik). Er wordt een dekkingsopslag gerekend over de netto kosten (lees: factuur excl. BTW) van de verbruikte of geleverde materialen. Materialen die buiten deze bedoelde scope vallen hebben betrekking op onderstaande situaties: - Verzoeken die op nacalculatie verrekend worden waar materialen verbruikt zijn of waar een verzoek tot levering gedaan is; - Aanvullende Werkzaamheden waar materialen voor nodig zijn op verzoek van VU of waar vooraf een prijsafspraak (offerte) voor gemaakt is. Er geldt een maximum van 12,5%
Inzet derden
Deze opslag mag alleen worden toegepast bij werkzaamheden buiten de initiële scope van het contract (lees: bij molest of verkeerd gebruik) of indien er een onderaannemer op verzoek van de VU wordt ingeschakeld. Er wordt een dekkingsopslag gerekend over de netto kosten (lees: factuur excl. BTW) van de ingeschakelde derde. Werkzaamheden die buiten deze bedoelde scope vallen zijn: - Verzoeken die op nacalculatie verrekend worden waar een externe specialist voor nodig is en dus werkzaamheden die niet door de eigen technici van Opdrachtgever uitgevoerd kunnen worden; - Aanvullende Werkzaamheden op verzoek van VU waar vooraf een prijsafspraak (offerte) voor gemaakt is; - Werkzaamheden die vallen buiten de werkzaamheden waar uurtarieven voor zijn vastgelegd (werkzaamheden anders dan bouwkundige-, schilder, loodgieters- WTB- en elektrawerkzaamheden en werkzaamheden grootkeuken). Er geldt een maximum van 12,5% (netto-netto)

## 3. ACTA
Organisatie | Organisatie Omschrijving | Gebouw | Gebouw Omschrijving | Gebouwdeel | Plaatsaanduiding | Hoofdelement groep Omschrijving | Hoofdelement groep | Element | Element Omschrijving | Element hoeveelheid | Element eenheid | Bouwjaar Object | Bouwjaar Element | Merknaam Omschrijving | Kleur Omschrijving | Discipline | Toelichting | Maatregel | Maatregel omschrijving | Eerste jaar | Cyclus | Laatste jaar | Gebrek omschrijving | Prestatie onderhoudsniveau | CVO Element | Plan | Gebrekaspect | Risicoprofiel overschreden |  | Functioneren bedrijfsproces | Veiligheid/W&R | Duurzaamheid | Binnenmilieu | Uitstraling/beeldkwaliteit | Vervolgschade | Klachtenonderhoud | Hoeveelheid | Eenheid | 2022 | 2023 | 2024 | 2025 | 2026 | 2027 | 2028 | 2029 | 2030 | In 2030 dienen werkzaamheden tot 15-4 te worden afgeprijsd, zodat het pand op 15-4-2030 voldoet aan de gestelde eisen.
21 Binnenwanden
VU | VU Amsterdam | ACTA | Acta Gebouw | Tech | Dak | Gevel | 210 | 314500005 | Veiligheidsglas dubbel | 522.7 | m2 |  | 2010 |  |  |  |  | 3110 | Vervangen | 2010 | 24 | 2099 |  | Acta Gebouw Technisch niveau | 1 |  |  |  | Prioriteit 9 | [7 empty] | 522.7 | m2
VU | VU Amsterdam | ACTA | Acta Gebouw | Tech | Dak | Gevel | 210 | 314500020 | Rubber afdichting | 876 | m1 |  | 2010 |  |  |  |  | 3110 | Vervangen | 2010 | 24 | 2099 |  | Acta Gebouw Technisch niveau | 1 |  |  |  | Prioriteit 9 | [7 empty] | 876 | m1
22 Binnenwandafwerking
VU | VU Amsterdam | ACTA | Acta Gebouw | Tech | Interieur | Binnenwand | 220 | 421201001 | Binnenwandafwerking plint hout | 50.8 | m1 |  | 2010 |  |  |  |  | 4210 | Vervangen | 2010 | 24 | 2099 |  | Acta Gebouw Technisch niveau | 1 |  |  |  | Prioriteit 9 | [7 empty] | 50.8 | m1
VU | VU Amsterdam | ACTA | Acta Gebouw | Publiek | Interieur | Binnenwand | 220 | 421206101 | Binnenwandafwerking plint aluminium | 56.4 | m1 |  | 2010 |  |  |  |  | 4210 | Vervangen | 2010 | 24 | 2099 |  | Acta Gebouw Gebouw Publiekniveau | 1 |  |  |  | Prioriteit 9 | [7 empty] | 56.4 | m1
VU | VU Amsterdam | ACTA | Acta Gebouw | Tech | Interieur | Binnenwand | 220 | 421123001 | Binnenwandafwerking stucwerk | 126.4 | m2 |  | 2010 |  |  |  |  | 4210 | Vervangen | 2010 | 48 | 2099 |  | Acta Gebouw Technisch niveau | 1 |  |  |  | Prioriteit 9 | [7 empty] | 126.4 | m2
VU | VU Amsterdam | ACTA | Acta Gebouw | Basis | Interieur | Binnenwand | 220 | 421123001 | Binnenwandafwerking stucwerk | 60 | m2 |  | 2010 |  |  |  |  | 4210 | Vervangen | 2010 | 48 | 2099 |  | Acta Gebouw Basis niveau | 1 |  |  |  | Prioriteit 9 | [7 empty] | 60 | m2
VU | VU Amsterdam | ACTA | Acta Gebouw | Publiek | Interieur | Binnenwand | 220 | 462002005 | Binnenschilderwerk wand beton | 202.3 | m2 |  | 2010 |  |  |  |  | 4620 | Vervolgsysteem, hergebruik, revisie | 2010 | 12 | 2099 |  | Acta Gebouw Gebouw Publiekniveau | 2 |  |  |  | Prioriteit 9 | [7 empty] | 202.3 | m2
VU | VU Amsterdam | ACTA | Acta Gebouw | Basis | Interieur | Binnenwand | 220 | 421212001 | Binnenwandafwerking tegels | 181 | m2 |  | 2010 |  |  |  |  | 4210 | Vervangen | 2010 | 48 | 2099 |  | Acta Gebouw Basis niveau | 1 |  |  |  | Prioriteit 9 | [7 empty] | 181 | m2
VU | VU Amsterdam | ACTA | Acta Gebouw | Tech | Interieur | Binnenwand | 220 | 421212001 | Binnenwandafwerking tegels | 33.5 | m2 |  | 2010 |  |  |  |  | 4210 | Vervangen | 2010 | 48 | 2099 |  | Acta Gebouw Technisch niveau | 1 |  |  |  | Prioriteit 9 | [7 empty] | 33.5 | m2
VU | VU Amsterdam | ACTA | Acta Gebouw | Tech | Interieur | Binnenwand | 220 | 421209003 | Binnenwandafwerking hpl | 223.3 | m2 |  | 2010 |  |  |  |  | 4210 | Vervangen | 2010 | 48 | 2099 |  | Acta Gebouw Technisch niveau | 1 |  |  |  | Prioriteit 9 | [7 empty] | 223.3 | m2
VU | VU Amsterdam | ACTA | Acta Gebouw | Publiek | Interieur | Binnenwand | 220 | 323160002 | Liftpui roestvast staal | 16.6 | st |  | 2010 |  |  |  |  | 3210 | Vervangen | 2010 | 48 | 2099 |  | Acta Gebouw Gebouw Publiekniveau | 1 |  |  |  | Prioriteit 9 | [7 empty] | 16.6 | st
VU | VU Amsterdam | ACTA | Acta Gebouw | Publiek | Interieur | Binnenwand | 220 | 421260002 | Binnenwandafwerking roestvast staal | 31.4 | m2 |  | 2010 |  |  |  |  | 4210 | Vervangen | 2010 | 48 | 2099 |  | Acta Gebouw Gebouw Publiekniveau | 1 |  |  |  | Prioriteit 9 | [7 empty] | 31.4 | m2
VU | VU Amsterdam | ACTA | Acta Gebouw | Basis | Interieur | Binnenwand | 220 | 323160002 | Liftpui roestvast staal | 215.3 | st |  | 2010 |  |  |  |  | 3210 | Vervangen | 2010 | 48 | 2099 |  | Acta Gebouw Basis niveau | 1 |  |  |  | Prioriteit 9 | [7 empty] | 215.28 | st
VU | VU Amsterdam | ACTA | Acta Gebouw | Basis | Interieur | Binnenwand | 220 | 421260002 | Binnenwandafwerking roestvast staal | 403.5 | m2 |  | 2010 |  |  |  |  | 4210 | Vervangen | 2010 | 48 | 2099 |  | Acta Gebouw Basis niveau | 1 |  |  |  | Prioriteit 9 | [7 empty] | 1 | m2
VU | VU Amsterdam | ACTA | Acta Gebouw | Basis | Interieur | Binnenwand | 220 | 324006002 | Binnenkozijn aluminium | 278 | m2 |  | 2010 |  |  |  |  | 3210 | Vervangen | 2010 | 48 | 2099 |  | Acta Gebouw Basis niveau | 1 |  |  |  | Prioriteit 9 | [7 empty] | 278 | m2
VU | VU Amsterdam | ACTA | Acta Gebouw | Tech | Interieur | Binnenwand | 220 | 324006002 | Binnenkozijn aluminium | 4.6 | m2 |  | 2010 |  |  |  |  | 3210 | Vervangen | 2010 | 48 | 2099 |  | Acta Gebouw Technisch niveau | 1 |  |  |  | Prioriteit 9 | [7 empty] | 4.6 | m2
VU | VU Amsterdam | ACTA | Acta Gebouw | Tech | Interieur | Binnenwand | 220 | 324005002 | Binnenkozijn staal | 314.8 | m2 |  | 2010 |  |  |  |  | 3210 | Vervangen | 2010 | 48 | 2099 |  | Acta Gebouw Technisch niveau | 1 |  |  |  | Prioriteit 9 | [7 empty] | 314.8 | m2
VU | VU Amsterdam | ACTA | Acta Gebouw | Tech | Interieur | Binnenwand | 220 | 323109002 | Binnendeur kunststof (hpl) | 119 | st |  | 2010 |  |  |  |  | 3210 | Vervangen | 2010 | 48 | 2099 |  | Acta Gebouw Technisch niveau | 1 |  |  |  | Prioriteit 9 | [7 empty] | 119 | st
VU | VU Amsterdam | ACTA | Acta Gebouw | Basis | Interieur | Binnenwand | 220 | 323106002 | Binnendeur aluminium | 39 | st |  | 2010 |  |  |  |  | 3210 | Vervangen | 2010 | 48 | 2099 |  | Acta Gebouw Basis niveau | 1 |  |  |  | Prioriteit 9 | [7 empty] | 39 | st
VU | VU Amsterdam | ACTA | Acta Gebouw | Tech | Interieur | Binnenwand | 220 | 323106002 | Binnendeur aluminium | 2 | st |  | 2010 |  |  |  |  | 3210 | Vervangen | 2010 | 48 | 2099 |  | Acta Gebouw Technisch niveau | 1 |  |  |  | Prioriteit 9 | [7 empty] | 2 | st
VU | VU Amsterdam | ACTA | Acta Gebouw | Basis | Interieur | Binnenwand | 220 | 323205002 | Schuifdeur aluminium, automatisch | 13 | st |  | 2010 |  |  |  |  | 3210 | Vervangen | 2010 | 24 | 2099 |  | Acta Gebouw Basis niveau | 1 |  |  |  | Prioriteit 9 | [7 empty] | 13 | st
VU | VU Amsterdam | ACTA | Acta Gebouw | Publiek | Interieur | Binnenwand | 220 | 323205002 | Schuifdeur aluminium, automatisch | 1 | st |  | 2010 |  |  |  |  | 3210 | Vervangen | 2010 | 24 | 2099 |  | Acta Gebouw Gebouw Publiekniveau | 1 |  |  |  | Prioriteit 9 | [7 empty] | 1 | st
VU | VU Amsterdam | ACTA | Acta Gebouw | Publiek | Interieur | Binnenwand | 220 | 313405002 | Tourniquet, elektrisch | 1 | st |  | 2010 |  |  |  |  | 3110 | Vervangen | 2010 | 24 | 2099 |  | Acta Gebouw Gebouw Publiekniveau | 1 |  |  |  | Prioriteit 9 | [7 empty] | 1 | st
VU | VU Amsterdam | ACTA | Acta Gebouw | Basis | Interieur | Binnenwand | 220 | 221309001 | Binenscheidingswand volkern sanitair | 3 | st |  | 2010 |  |  |  |  | 2210 | Vervangen | 2010 | 48 | 2099 |  | Acta Gebouw Basis niveau | 1 |  |  |  | Prioriteit 9 | [7 empty] | 3 | st
VU | VU Amsterdam | ACTA | Acta Gebouw | Publiek | Interieur | Binnenwand | 220 | 341106001 | Hekwerk binnen aluminium | 1015 | m1 |  | 2010 |  |  |  |  | 3410 | Vervangen | 2010 | 48 | 2099 |  | Acta Gebouw Gebouw Publiekniveau | 1 |  |  |  | Prioriteit 9 | [7 empty] | 1015 | m1
VU | VU Amsterdam | ACTA | Acta Gebouw | Basis | Interieur | Binnenwand | 220 | 341160001 | Binnenhekwerk roestvast staal / glas | 69 | m1 |  | 2010 |  |  |  |  | 3410 | Vervangen | 2010 | 48 | 2099 |  | Acta Gebouw Basis niveau | 1 |  |  |  | Prioriteit 9 | [7 empty] | 69 | m1
VU | VU Amsterdam | ACTA | Acta Gebouw | Basis | Interieur | Binnenwand | 220 | 341105001 | Hekwerk binnen staal | 388.6 | m1 |  | 2010 |  |  |  |  | 3410 | Vervangen | 2010 | 48 | 2099 |  | Acta Gebouw Basis niveau | 1 |  |  |  | Prioriteit 9 | [7 empty] | 388.6 | m1
VU | VU Amsterdam | ACTA | Acta Gebouw | Basis | Interieur | Binnenwand | 220 | 342105001 | Leuning binnen staal | 177 | m1 |  | 2010 |  |  |  |  | 3410 | Vervangen | 2010 | 48 | 2099 |  | Acta Gebouw Basis niveau | 1 |  |  |  | Prioriteit 9 | [7 empty] | 177 | m1
VU | VU Amsterdam | ACTA | Acta Gebouw | Tech | Interieur | Binnenwand | 220 | 323109002 | Binnendeur kunststof (hpl) | 119 | st |  | 2010 |  |  |  |  | 3210 | Vervangen | 2022 | 1 | 2022 | Beschadiging; eindstadium | Acta Gebouw Technisch niveau | 1 |  | 4 | FALSE | Prioriteit 5 |  |  |  |  | 1 |  |  | 1 | pst
VU | VU Amsterdam | ACTA | Acta Gebouw | Tech | Interieur | Binnenwand | 220 | 421209003 | Binnenwandafwerking hpl | 223.3 | m2 |  | 2010 |  |  |  |  | 4260 | Reparatie lokale defecten, dagelijks onderhoud | 2022 | 1 | 2022 | Beschadiging; eindstadium | Acta Gebouw Technisch niveau | 1 |  | 4 | FALSE | Prioriteit 5 |  |  |  |  | 1 |  |  | 1 | pst
VU | VU Amsterdam | ACTA | Acta Gebouw | Basis | Interieur | Binnenwand | 220 | 421123001 | Binnenwandafwerking stucwerk | 60 | m2 |  | 2010 |  |  |  |  | 4260 | Reparatie lokale defecten, dagelijks onderhoud | 2022 | 1 | 2022 | Beschadiging; eindstadium | Acta Gebouw Basis niveau | 1 |  | 4 | FALSE | Prioriteit 5 |  |  |  |  | 1 |  |  | 1 | pst
VU | VU Amsterdam | ACTA | Acta Gebouw | Publiek | Interieur | Binnenwand | 220 | 462002005 | Binnenschilderwerk wand beton | 202.3 | m2 |  | 2010 |  |  |  |  | 4620 | Vervolgsysteem, hergebruik, revisie | 2022 | 1 | 2022 | Vuil, aanslag, verkleuring | Acta Gebouw Gebouw Publiekniveau | 2 |  | 4 | FALSE | Prioriteit 5 |  |  |  |  | 1 |  |  | 1 | pst
VU | VU Amsterdam | ACTA | Acta Gebouw | Publiek | Interieur | Binnenwand | 220 | 462002005 | Binnenschilderwerk wand beton | 202.3 | m2 |  | 2010 |  |  |  |  | 4620 | Vervolgsysteem, hergebruik, revisie | 2022 | 1 | 2022 | Afbladderen, kale delen; eindstadium | Acta Gebouw Gebouw Publiekniveau | 2 |  | 4 | FALSE | Prioriteit 5 |  |  |  |  | 1 |  |  | 1 | pst
23 Vloeren
VU | VU Amsterdam | ACTA | Acta Gebouw | Publiek | Interieur | Vloer binnen | 231 | 432109001 | Vloerafwerking kunststof, epoxy coating | 677.2 | m2 |  | 2010 |  |  |  |  | 4310 | Vervangen | 2010 | 24 | 2099 |  | Acta Gebouw Gebouw Publiekniveau | 1 |  |  |  | Prioriteit 9 | [7 empty] | 677.2 | m2
VU | VU Amsterdam | ACTA | Acta Gebouw | Basis | Interieur | Vloer binnen | 231 | 432109001 | Vloerafwerking kunststof, epoxy coating | 185.7 | m2 |  | 2010 |  |  |  |  | 4310 | Vervangen | 2010 | 24 | 2099 |  | Acta Gebouw Basis niveau | 1 |  |  |  | Prioriteit 9 | [7 empty] | 185.7 | m2
VU | VU Amsterdam | ACTA | Acta Gebouw | Tech | Interieur | Vloer binnen | 231 | 462024002 | Vloer coating binnen | 905.4 | m2 |  | 2010 |  |  |  |  | 4620 | Vervolgsysteem, hergebruik, revisie | 2010 | 12 | 2099 |  | Acta Gebouw Technisch niveau | 1 |  |  |  | Prioriteit 9 | [7 empty] | 905.4 | m2
VU | VU Amsterdam | ACTA | Acta Gebouw | Basis | Interieur | Vloer binnen | 231 | 441109001 | Trapafwerking kunststof, epoxy coating | 29.5 | m2 |  | 2010 |  |  |  |  | 4620 | Vervolgsysteem, hergebruik, revisie | 2010 | 12 | 2099 |  | Acta Gebouw Basis niveau | 1 |  |  |  | Prioriteit 9 | [7 empty] | 29.5 | m2
VU | VU Amsterdam | ACTA | Acta Gebouw | Publiek | Interieur | Vloer binnen | 231 | 432111001 | Vloerafwerking natuursteen | 1024.4 | m2 |  | 2010 |  |  |  |  | 4310 | Vervangen | 2010 | 48 | 2099 |  | Acta Gebouw Gebouw Publiekniveau | 1 |  |  |  | Prioriteit 9 | [7 empty] | 1024.4 | m2
VU | VU Amsterdam | ACTA | Acta Gebouw | Basis | Interieur | Vloer binnen | 231 | 432111001 | Vloerafwerking natuursteen | 35.3 | m2 |  | 2010 |  |  |  |  | 4310 | Vervangen | 2010 | 48 | 2099 |  | Acta Gebouw Basis niveau | 1 |  |  |  | Prioriteit 9 | [7 empty] | 35.3 | m2
VU | VU Amsterdam | ACTA | Acta Gebouw | Basis | Interieur | Vloer binnen | 231 | 432112101 | Binnenvloerafwerking tegels | 39.3 | m2 |  | 2010 |  |  |  |  | 4310 | Vervangen | 2010 | 48 | 2099 |  | Acta Gebouw Basis niveau | 1 |  |  |  | Prioriteit 9 | [7 empty] | 39.3 | m2
VU | VU Amsterdam | ACTA | Acta Gebouw | Basis | Interieur | Vloer binnen | 231 | 432217101 | Binnenvloerafwerking linoleum | 218 | m2 |  | 2010 |  |  |  |  | 4310 | Vervangen | 2010 | 18 | 2099 |  | Acta Gebouw Basis niveau | 1 |  |  |  | Prioriteit 9 | [7 empty] | 218 | m2
VU | VU Amsterdam | ACTA | Acta Gebouw | Basis | Interieur | Vloer binnen | 231 | 432061104 | Binnenvloerafwerking kitvoeg | 287 | m1 |  | 2010 |  |  |  | t.p.v. trapbordessen | 4310 | Vervangen | 2010 | 12 | 2099 |  | Acta Gebouw Basis niveau | 1 |  |  |  | Prioriteit 9 | [7 empty] | 287 | m1
VU | VU Amsterdam | ACTA | Acta Gebouw | Publiek | Interieur | Vloer binnen | 231 | 432061105 | Binnenvloerafwerking dilatatie | 388.7 | m1 |  | 2010 |  |  |  | t.p.v. loopbruggen/balustrades | 4310 | Vervangen | 2010 | 12 | 2099 |  | Acta Gebouw Gebouw Publiekniveau | 1 |  |  |  | Prioriteit 9 | [7 empty] | 388.7 | m1
VU | VU Amsterdam | ACTA | Acta Gebouw | Basis | Interieur | Vloer binnen | 231 | 432217101 | Binnenvloerafwerking linoleum | 218 | m2 |  | 2010 |  |  |  |  | 4360 | Reparatie lokale defecten, dagelijks onderhoud | 2022 | 1 | 2022 | Vuil, aanslag, verkleuring | Acta Gebouw Basis niveau | 1 |  | 4 | FALSE | Prioriteit 5 |  |  |  |  | 1 |  |  | 1 | pst
VU | VU Amsterdam | ACTA | Acta Gebouw | Publiek | Interieur | Vloer binnen | 231 | 432109001 | Vloerafwerking kunststof, epoxy coating | 677.2 | m2 |  | 2010 |  |  |  |  | 4360 | Reparatie lokale defecten, dagelijks onderhoud | 2022 | 1 | 2022 | Vuil, aanslag, verkleuring | Acta Gebouw Gebouw Publiekniveau | 1 |  | 4 | FALSE | Prioriteit 5 |  |  |  |  | 1 |  |  | 1 | pst
27 Daken
VU | VU Amsterdam | ACTA | Acta Gebouw | Tech | Dak | Dak | 270 | 472109006 | Dakbedekking kunststof | 2180 | m2 |  | 2010 |  |  |  |  | 4710 | Vervangen | 2010 | 40 | 2099 |  | Acta Gebouw Technisch niveau | 1 |  |  |  | Prioriteit 9 | [7 empty] | 2179.97 | m2
VU | VU Amsterdam | ACTA | Acta Gebouw | Tech | Dak | Dak | 270 | 471502001 | Tegels op rubber dragers | 1079.3 | m2 |  | 2010 |  |  |  |  | 4710 | Vervangen | 2010 | 48 | 2099 |  | Acta Gebouw Technisch niveau | 1 |  |  |  | Prioriteit 9 | [7 empty] | 1079.3 | m2
VU | VU Amsterdam | ACTA | Acta Gebouw | Tech | Dak | Dak | 270 | 472206002 | Dakafwerking aluminium, felssysteem | 754.6 | m2 |  | 2010 |  |  |  |  | 4710 | Vervangen | 2010 | 48 | 2099 |  | Acta Gebouw Technisch niveau | 1 |  |  |  | Prioriteit 9 | [7 empty] | 754.6 | m2
VU | VU Amsterdam | ACTA | Acta Gebouw | Tech | Dak | Dak | 270 | 472109010 | Randstrook kunststof | 381.2 | m1 |  | 2010 |  |  |  |  | 4710 | Vervangen | 2010 | 40 | 2099 |  | Acta Gebouw Technisch niveau | 1 |  |  |  | Prioriteit 9 | [7 empty] | 381.2 | m1
VU | VU Amsterdam | ACTA | Acta Gebouw | Tech | Dak | Dak | 270 | 314006003 | Waterslag aluminium | 418.3 | m1 |  | 2010 |  |  |  |  | 3110 | Vervangen | 2010 | 48 | 2099 |  | Acta Gebouw Technisch niveau | 2 |  |  |  | Prioriteit 9 | [7 empty] | 418.25 | m1
VU | VU Amsterdam | ACTA | Acta Gebouw | Tech | Dak | Dak | 270 | 374106 | Dakluik aluminium | 1 | st |  | 2010 |  |  |  |  | 3710 | Vervangen | 2010 | 48 | 2099 |  | Acta Gebouw Technisch niveau | 1 |  |  |  | Prioriteit 9 | [7 empty] | 1 | st
VU | VU Amsterdam | ACTA | Acta Gebouw | Tech | Dak | Dak | 270 | 314006003 | Waterslag aluminium | 418.3 | m1 |  | 2010 |  |  |  |  | 3160 | Reparatie lokale defecten, dagelijks onderhoud | 2022 | 1 | 2022 | Afdichting, manco; eindstadium | Acta Gebouw Technisch niveau | 2 |  | 5 | FALSE | Prioriteit 7 | [5 empty] | 1 |  | 1 | pst
VU | VU Amsterdam | ACTA | Acta Gebouw | Tech | Dak | Dak | 270 | 314006003 | Waterslag aluminium | 418.3 | m1 |  | 2010 |  |  |  |  | 3160 | Reparatie lokale defecten, dagelijks onderhoud | 2022 | 1 | 2022 | Vervuiling | Acta Gebouw Technisch niveau | 2 |  | 5 | FALSE | Prioriteit 7 | [5 empty] | 1 |  | 1 | pst
VU | VU Amsterdam | ACTA | Acta Gebouw | Tech | Dak | Dak | 270 | 472109006 | Dakbedekking kunststof | 2180 | m2 |  | 2010 |  |  |  |  | 4760 | Reparatie lokale defecten, dagelijks onderhoud | 2022 | 1 | 2022 | Vuil, aanslag, verkleuring | Acta Gebouw Technisch niveau | 1 |  | 5 | FALSE | Prioriteit 7 | [5 empty] | 1 |  | 1 | pst
VU | VU Amsterdam | ACTA | Acta Gebouw | Tech | Dak | Dak | 270 | 472109006 | Dakbedekking kunststof | 2180 | m2 |  | 2010 |  |  |  |  | 4760 | Reparatie lokale defecten, dagelijks onderhoud | 2022 | 1 | 2022 | Aangroei mos, algen | Acta Gebouw Technisch niveau | 1 |  | 5 | FALSE | Prioriteit 7 | [5 empty] | 1 |  | 1 | pst
VU | VU Amsterdam | ACTA | Acta Gebouw | Tech | Dak | Dak | 270 | 472109010 | Randstrook kunststof | 381.2 | m1 |  | 2010 |  |  |  |  | 4760 | Reparatie lokale defecten, dagelijks onderhoud | 2022 | 1 | 2022 | Vuil, aanslag, verkleuring | Acta Gebouw Technisch niveau | 1 |  | 5 | FALSE | Prioriteit 7 | [5 empty] | 1 |  | 1 | pst
45 Plafondafwerking
VU | VU Amsterdam | ACTA | Acta Gebouw | Basis | Interieur | Plafondafwerking | 450 | 451221003 | Plafondafwerking stalen roosters | 324.8 | m2 |  | 2010 |  |  |  |  | 4510 | Vervangen | 2010 | 48 | 2099 |  | Acta Gebouw Basis niveau | 1 |  |  |  | Prioriteit 9 | [7 empty] | 324.8 | m2
VU | VU Amsterdam | ACTA | Acta Gebouw | Tech | Interieur | Plafondafwerking | 450 | 451221002 | Plafondafwerking systeemplafond mineraal | 83.1 | m2 |  | 2010 |  |  |  |  | 4510 | Vervangen | 2010 | 48 | 2099 |  | Acta Gebouw Technisch niveau | 1 |  |  |  | Prioriteit 9 | [7 empty] | 83.05 | m2
VU | VU Amsterdam | ACTA | Acta Gebouw | Publiek | Interieur | Plafondafwerking | 450 | 452206101 | Binnenplafond aluminium | 879.4 | m2 |  | 2010 |  |  |  |  | 4510 | Vervangen | 2010 | 48 | 2099 |  | Acta Gebouw Gebouw Publiekniveau | 1 |  |  |  | Prioriteit 9 | [7 empty] | 879.4 | m2
VU | VU Amsterdam | ACTA | Acta Gebouw | Basis | Interieur | Plafondafwerking | 450 | 452206102 | Binnenplafond aluminium stroken | 46.6 | m2 |  | 2010 |  |  |  |  | 4510 | Vervangen | 2010 | 48 | 2099 |  | Acta Gebouw Basis niveau | 1 |  |  |  | Prioriteit 9 | [7 empty] | 46.6 | m2
VU | VU Amsterdam | ACTA | Acta Gebouw | Basis | Interieur | Plafondafwerking | 450 | 452214102 | Binnenplafond houtwolcementplaat | 333.9 | m2 |  | 2010 |  |  |  |  | 4510 | Vervangen | 2010 | 48 | 2099 |  | Acta Gebouw Basis niveau | 1 |  |  |  | Prioriteit 9 | [7 empty] | 333.9 | m2
VU | VU Amsterdam | ACTA | Acta Gebouw | Basis | Interieur | Plafondafwerking | 450 | 452209102 | Binnenplafond hpl | 229.5 | m2 |  | 2010 |  |  |  |  | 4510 | Vervangen | 2010 | 48 | 2099 |  | Acta Gebouw Basis niveau | 1 |  |  |  | Prioriteit 9 | [7 empty] | 229.5 | m2
VU | VU Amsterdam | ACTA | Acta Gebouw | Basis | Interieur | Plafondafwerking | 450 | 451221003 | Plafondafwerking stalen roosters | 324.8 | m2 |  | 2010 |  |  |  |  | 4560 | Reparatie lokale defecten, dagelijks onderhoud | 2022 | 1 | 2022 | Beschadiging; eindstadium | Acta Gebouw Basis niveau | 1 |  | 4 | FALSE | Prioriteit 5 |  |  |  |  | 1 |  |  | 1 | pst
46 Schilderwerk
VU | VU Amsterdam | ACTA | Acta Gebouw | Basis | Interieur | Schilderwerk | 460 | 462023001 | Binnenschilderwerk wand stucwerk m2 | 60 | st |  | 2010 |  |  |  |  | 4620 | Vervolgsysteem, hergebruik, revisie | 2015 | 12 | 2021 |  | Acta Gebouw Basis niveau | 1 |  |  |  | Prioriteit 9 | [7 empty] | 60 | m2
VU | VU Amsterdam | ACTA | Acta Gebouw | Basis | Interieur | Schilderwerk | 460 | 462023001 | Binnenschilderwerk wand stucwerk m2 | 60 | st |  | 2010 |  |  |  |  | 4620 | Vervolgsysteem, hergebruik, revisie | 2022 | 12 | 2022 | Vuil, aanslag, verkleuring | Acta Gebouw Basis niveau | 1 |  | 4 | FALSE | Prioriteit 5 |  |  |  |  | 1 |  |  | 6 | m2
52 Afvoeren
VU | VU Amsterdam | ACTA | Acta Gebouw | Tech | -P2-TW02 VWP-1 | Afvoeren | 520 | 523610 | Vuilwaterpomp | 1 | st |  | 2009 |  |  |  | KSB, 1P-01C, cap. 2,0 l/s | 5210 | Vervangen | 2039 | 15 | 2099 |  | Acta Gebouw Technisch niveau | 3 |  |  |  | Prioriteit 9 | [7 empty] | 1 | st
VU | VU Amsterdam | ACTA | Acta Gebouw | Tech | -P2-TW02 VWP-2 | Afvoeren | 520 | 523610 | Vuilwaterpomp | 1 | st |  | 2009 |  |  |  | KSB, K 1, cap. 2,0 l/s, Pompput Noord | 5210 | Vervangen | 2039 | 15 | 2099 |  | Acta Gebouw Technisch niveau | 3 |  |  |  | Prioriteit 9 | [7 empty] | 1 | st
VU | VU Amsterdam | ACTA | Acta Gebouw | Tech | -P2-TW03 VWP-3 | Afvoeren | 520 | 523610 | Vuilwaterpomp | 1 | st |  | 2020 |  |  |  | KSB, v.v. Levelcontrol Basis 2 | 5210 | Vervangen | 2035 | 15 | 2099 |  | Acta Gebouw Technisch niveau | 1 |  |  |  | Prioriteit 9 | [7 empty] | 1 | st
VU | VU Amsterdam | ACTA | Acta Gebouw | Tech | -P2 VWP-4 | Afvoeren | 520 | 523610 | Vuilwaterpomp | 1 | st |  | 2009 |  |  |  | KSB, PK 2, cap. 4,0 l/s, Pompput Noord | 5210 | Vervangen | 2039 | 15 | 2099 |  | Acta Gebouw Technisch niveau | 3 |  |  |  | Prioriteit 9 | [7 empty] | 1 | st
VU | VU Amsterdam | ACTA | Acta Gebouw | Tech | -P2 VWP-5 | Afvoeren | 520 | 523610 | Vuilwaterpomp | 1 | st |  | 2009 |  |  |  | KSB, PKG-1-2-D, cap. 1,50 l/s | 5210 | Vervangen | 2039 | 15 | 2099 |  | Acta Gebouw Technisch niveau | 3 |  |  |  | Prioriteit 9 | [7 empty] | 1 | st
VU | VU Amsterdam | ACTA | Acta Gebouw | Tech | -P1 | Afvoeren | 520 | 524010 | Benzine-/olieafscheider | 1 | st |  | 2009 |  |  |  | .., .. | 5210 | Vervangen | 2024 | 15 | 2099 |  | Acta Gebouw Technisch niveau | 1 |  |  |  | Prioriteit 9 | [7 empty] | 1 | st
VU | VU Amsterdam | ACTA | Acta Gebouw | Tech | -1P-TE00 | Afvoeren | 520 | 524020 | Vetafscheider | 1 | st |  | 2009 |  |  |  | ACO Passavant, NS 4, Lipurat-Ose tz.t. vervangen door kunststof PE = € 14.353,- | 5210 | Vervangen | 2039 | 15 | 2099 |  | Acta Gebouw Technisch niveau | 3 |  |  |  | Prioriteit 9 | [7 empty] | 1 | st
VU | VU Amsterdam | ACTA | Acta Gebouw | Tech | -1P-TE00 | Afvoeren | 520 | 524040 | Slibvangput | 1 | st |  | 2009 |  |  |  | ACO Passavant, RVS monsternameput, inhoud 20 Kg (2x DN100) / LA-00073147 | 5210 | Vervangen | 2039 | 15 | 2099 |  | Acta Gebouw Technisch niveau | 3 |  |  |  | Prioriteit 9 | [7 empty] | 1 | st
VU | VU Amsterdam | ACTA | Acta Gebouw | Tech | -1P-TE00 | Afvoeren | 520 | 524020 | Vetafscheider | 1 | st |  | 2009 |  |  |  | OHC Periodiek reinigen / afvoeren vet (ca. 3x per jaar) | 5281 | Onderhoudscontract | 2021 | 1 | 2099 |  | Acta Gebouw Technisch niveau | 3 |  |  |  | Prioriteit 9 | [7 empty] | 1 | st
VU | VU Amsterdam | ACTA | Acta Gebouw | Tech | -P2 VWP-4 | Afvoeren | 520 | 523610 | Vuilwaterpomp | 1 | st |  | 2009 |  |  |  |  | 5210 | Vervangen | 2024 | 1 | 2024 | 75% - 87,5% theoretische levensduur; gevorderd | Acta Gebouw Technisch niveau | 3 |  | 1 | FALSE | Prioriteit 7 | 1 | [6 empty] | 1 | st
VU | VU Amsterdam | ACTA | Acta Gebouw | Tech | -P2 VWP-5 | Afvoeren | 520 | 523610 | Vuilwaterpomp | 1 | st |  | 2009 |  |  |  |  | 5210 | Vervangen | 2024 | 1 | 2024 | 75% - 87,5% theoretische levensduur; gevorderd | Acta Gebouw Technisch niveau | 3 |  | 1 | FALSE | Prioriteit 7 | 1 | [6 empty] | 1 | st
VU | VU Amsterdam | ACTA | Acta Gebouw | Tech | -P2-TW02 VWP-1 | Afvoeren | 520 | 523610 | Vuilwaterpomp | 1 | st |  | 2009 |  |  |  |  | 5210 | Vervangen | 2024 | 1 | 2024 | 75% - 87,5% theoretische levensduur; gevorderd | Acta Gebouw Technisch niveau | 3 |  | 1 | FALSE | Prioriteit 7 | 1 | [6 empty] | 1 | st
VU | VU Amsterdam | ACTA | Acta Gebouw | Tech | -P2-TW02 VWP-2 | Afvoeren | 520 | 523610 | Vuilwaterpomp | 1 | st |  | 2009 |  |  |  |  | 5210 | Vervangen | 2024 | 1 | 2024 | 75% - 87,5% theoretische levensduur; gevorderd | Acta Gebouw Technisch niveau | 3 |  | 1 | FALSE | Prioriteit 7 | 1 | [6 empty] | 1 | st
VU | VU Amsterdam | ACTA | Acta Gebouw | Tech | -1P-TE00 | Afvoeren | 520 | 524020 | Vetafscheider | 1 | st |  | 2009 |  |  |  |  | 5210 | Vervangen | 2024 | 1 | 2024 | 75% - 87,5% theoretische levensduur; gevorderd | Acta Gebouw Technisch niveau | 3 |  | 1 | FALSE | Prioriteit 7 | 1 | [6 empty] | 1 | st
VU | VU Amsterdam | ACTA | Acta Gebouw | Tech | -1P-TE00 | Afvoeren | 520 | 524040 | Slibvangput | 1 | st |  | 2009 |  |  |  |  | 5210 | Vervangen | 2024 | 1 | 2024 | 75% - 87,5% theoretische levensduur; gevorderd | Acta Gebouw Technisch niveau | 3 |  | 1 | FALSE | Prioriteit 7 | 1 | [6 empty] | 1 | st
53 Water
VU | VU Amsterdam | ACTA | Acta Gebouw | Tech | 6Z-62 BedrWater | Drinkwater | 530 | 531400003 | Hydrofoor 3 pompen | 1 | st |  | 2009 |  |  |  | Grundfos, Hydro MPC E 3 CRIE 10-9, t.b.v. Bedrijfs koudwater 6e t/m 13e verd | 5310 | Vervangen | 2039 | 15 | 2099 |  | Acta Gebouw Technisch niveau | 3 |  |  |  | Prioriteit 9 | [7 empty] | 1 | st
VU | VU Amsterdam | ACTA | Acta Gebouw | Tech | 6Z-62 Demi LBK1 | Drinkwater | 530 | 531400003 | Hydrofoor 3 pompen | 1 | st |  | 2009 |  |  |  | Grundfos, Hydro MPC E 3 CRNE 1-11, t.b.v. Demiwater LBK1 LAB | 5310 | Vervangen | 2039 | 15 | 2099 |  | Acta Gebouw Technisch niveau | 3 |  |  |  | Prioriteit 9 | [7 empty] | 1 | st
VU | VU Amsterdam | ACTA | Acta Gebouw | Tech | 6Z-62 Demi Z 1-4e verd | Drinkwater | 530 | 531400003 | Hydrofoor 3 pompen | 1 | st |  | 2009 |  |  |  | Grundfos, Hydro MPC E 3 CRNE 1-11, t.b.v. Demiwater Zuid 1e/4e verd. (Sterilisatie) | 5310 | Vervangen | 2039 | 15 | 2099 |  | Acta Gebouw Technisch niveau | 3 |  |  |  | Prioriteit 9 | [7 empty] | 1 | st
VU | VU Amsterdam | ACTA | Acta Gebouw | Tech | -1P-TE00 N 7-13e verd | Drinkwater | 530 | 531400003 | Hydrofoor 3 pompen | 1 | st |  | 2009 |  |  |  | Grundfos, Hydro MPC E 3 CRIE 3-15, t.b.v. Noord 7e/13e verd. | 5310 | Vervangen | 2039 | 15 | 2099 |  | Acta Gebouw Technisch niveau | 3 |  |  |  | Prioriteit 9 | [7 empty] | 1 | st
VU | VU Amsterdam | ACTA | Acta Gebouw | Tech | -1P-TE00 N 0-6e verd | Drinkwater | 530 | 531400003 | Hydrofoor 3 pompen | 1 | st |  | 2009 |  |  |  | Grundfos, Hydro MPC E 3 CRIE 3-10, t.b.v. Noord Begr/6e verd. | 5310 | Vervangen | 2039 | 15 | 2099 |  | Acta Gebouw Technisch niveau | 3 |  |  |  | Prioriteit 9 | [7 empty] | 1 | st
VU | VU Amsterdam | ACTA | Acta Gebouw | Tech | -1P-TE00 Z 0-6e verd | Drinkwater | 530 | 531400003 | Hydrofoor 3 pompen | 1 | st |  | 2009 |  |  |  | Grundfos, Hydro MPC E 3 CRIE 15-4, t.b.v. Zuid, Begr/6 verd. | 5310 | Vervangen | 2039 | 15 | 2099 |  | Acta Gebouw Technisch niveau | 3 |  |  |  | Prioriteit 9 | [7 empty] | 1 | st
VU | VU Amsterdam | ACTA | Acta Gebouw | Tech | -P2-TW02 TSA-13 | Drinkwater | 530 | 532020601 | Tapwaterpomp < DN 40 mm | 1 | st |  | 2009 |  |  |  | Grundfos, Magna3 32-120-180, TSA-13 | 5310 | Vervangen | 2039 | 15 | 2099 |  | Acta Gebouw Technisch niveau | 3 |  |  |  | Prioriteit 9 | [7 empty] | 1 | st
VU | VU Amsterdam | ACTA | Acta Gebouw | Tech | -P2-TW02 TSA-14 | Drinkwater | 530 | 532020601 | Tapwaterpomp < DN 40 mm | 1 | st |  | 2009 |  |  |  | Grundfos, Magna3 32-120-180, TSA-14 | 5310 | Vervangen | 2039 | 15 | 2099 |  | Acta Gebouw Technisch niveau | 3 |  |  |  | Prioriteit 9 | [7 empty] | 1 | st
VU | VU Amsterdam | ACTA | Acta Gebouw | Tech | 10N-TW1 TSA-15 | Drinkwater | 530 | 532020601 | Tapwaterpomp < DN 40 mm | 2 | st |  | 2009 |  |  |  | Grundfos, Magna3 32-120-180, TSA-15 | 5310 | Vervangen | 2039 | 15 | 2099 |  | Acta Gebouw Technisch niveau | 3 |  |  |  | Prioriteit 9 | [7 empty] | 2 | st
VU | VU Amsterdam | ACTA | Acta Gebouw | Tech | 10N-TW1 TSA-16 | Drinkwater | 530 | 532020601 | Tapwaterpomp < DN 40 mm | 2 | st |  | 2009 |  |  |  | Grundfos, Magna3 32-120-180, TSA-16 | 5310 | Vervangen | 2039 | 15 | 2099 |  | Acta Gebouw Technisch niveau | 3 |  |  |  | Prioriteit 9 | [7 empty] | 2 | st
VU | VU Amsterdam | ACTA | Acta Gebouw | Tech | 6Z-62 Vat 1 | Drinkwater | 530 | 533110002 | Buffervat, kunststof 500ltr | 1 | st |  | 2009 |  |  |  | Kalsbeek, | 5310 | Vervangen | 2034 | 25 | 2099 |  | Acta Gebouw Technisch niveau | 1 |  |  |  | Prioriteit 9 | [7 empty] | 1 | st
VU | VU Amsterdam | ACTA | Acta Gebouw | Tech | 6Z-62 Vat 2 | Drinkwater | 530 | 533110002 | Buffervat, kunststof 500ltr | 1 | st |  | 2009 |  |  |  | Kalsbeek, | 5310 | Vervangen | 2034 | 25 | 2099 |  | Acta Gebouw Technisch niveau | 1 |  |  |  | Prioriteit 9 | [7 empty] | 1 | st
VU | VU Amsterdam | ACTA | Acta Gebouw | Tech | 6Z-62 Vat 3 | Drinkwater | 530 | 533110004 | Buffervat, kunststof 2000ltr | 1 | st |  | 2009 |  |  |  | <..>, <..> | 5310 | Vervangen | 2034 | 25 | 2099 |  | Acta Gebouw Technisch niveau | 1 |  |  |  | Prioriteit 9 | [7 empty] | 1 | st
VU | VU Amsterdam | ACTA | Acta Gebouw | Tech | 6Z-62 Vat 4 | Drinkwater | 530 | 535120010 | Buffervat, kunststof 10.000ltr | 1 | st |  | 2009 |  |  |  | <..>, <..> | 5310 | Vervangen | 2034 | 25 | 2099 |  | Acta Gebouw Technisch niveau | 1 |  |  |  | Prioriteit 9 | [7 empty] | 1 | st
VU | VU Amsterdam | ACTA | Acta Gebouw | Tech | 6Z-62 | Drinkwater | 530 | 533210 | Demiwater installatie | 1 | st |  | 2009 |  |  |  | PB International, UK-FM 140-750. 2x Filtermodule € 1.600,-/st 1x per 5 jaar vervangen | 5310 | Vervangen | 2039 | 15 | 2099 |  | Acta Gebouw Technisch niveau | 3 |  |  |  | Prioriteit 9 | [7 empty] | 1 | st
VU | VU Amsterdam | ACTA | Acta Gebouw | Tech | 6Z-62 zonder filter | Drinkwater | 530 | 533210 | Demiwater installatie | 1 | st |  | 2009 |  |  |  | Lubron, type .. (zonder filter) | 5310 | Vervangen | 2039 | 15 | 2099 |  | Acta Gebouw Technisch niveau | 3 |  |  |  | Prioriteit 9 | [7 empty] | 1 | st
VU | VU Amsterdam | ACTA | Acta Gebouw | Tech | 6Z-62 2x filter | Drinkwater | 530 | 533210 | Demiwater installatie | 1 | st |  | 2009 |  |  |  | Lubron, type .. (+ 2x filter) | 5310 | Vervangen | 2039 | 15 | 2099 |  | Acta Gebouw Technisch niveau | 3 |  |  |  | Prioriteit 9 | [7 empty] | 1 | st
VU | VU Amsterdam | ACTA | Acta Gebouw | Tech | 6Z-62 1x filter | Drinkwater | 530 | 533210 | Demiwater installatie | 1 | st |  | 2009 |  |  |  | Lubron, type .. (+ 1x filter) | 5310 | Vervangen | 2039 | 15 | 2099 |  | Acta Gebouw Technisch niveau | 3 |  |  |  | Prioriteit 9 | [7 empty] | 1 | st
VU | VU Amsterdam | ACTA | Acta Gebouw | Tech | 6Z-62 BedrWater | Drinkwater | 530 | 531400003 | Hydrofoor 3 pompen | 1 | st |  | 2009 |  |  |  | OHC Hydrofoor | 5381 | Onderhoudscontract | 2021 | 1 | 2099 |  | Acta Gebouw Technisch niveau | 3 |  |  |  | Prioriteit 9 | [7 empty] | 1 | st
VU | VU Amsterdam | ACTA | Acta Gebouw | Tech | 6Z-62 Demi LBK1 | Drinkwater | 530 | 531400003 | Hydrofoor 3 pompen | 1 | st |  | 2009 |  |  |  | OHC Hydrofoor | 5381 | Onderhoudscontract | 2021 | 1 | 2099 |  | Acta Gebouw Technisch niveau | 3 |  |  |  | Prioriteit 9 | [7 empty] | 1 | st
VU | VU Amsterdam | ACTA | Acta Gebouw | Tech | 6Z-62 Demi Z 1-4e verd | Drinkwater | 530 | 531400003 | Hydrofoor 3 pompen | 1 | st |  | 2009 |  |  |  | OHC Hydrofoor | 5381 | Onderhoudscontract | 2021 | 1 | 2099 |  | Acta Gebouw Technisch niveau | 3 |  |  |  | Prioriteit 9 | [7 empty] | 1 | st
VU | VU Amsterdam | ACTA | Acta Gebouw | Tech | -1P-TE00 N 0-6e verd | Drinkwater | 530 | 531400003 | Hydrofoor 3 pompen | 1 | st |  | 2009 |  |  |  | OHC Hydrofoor | 5381 | Onderhoudscontract | 2021 | 1 | 2099 |  | Acta Gebouw Technisch niveau | 3 |  |  |  | Prioriteit 9 | [7 empty] | 1 | st
VU | VU Amsterdam | ACTA | Acta Gebouw | Tech | -1P-TE00 N 7-13e verd | Drinkwater | 530 | 531400003 | Hydrofoor 3 pompen | 1 | st |  | 2009 |  |  |  | OHC Hydrofoor | 5381 | Onderhoudscontract | 2021 | 1 | 2099 |  | Acta Gebouw Technisch niveau | 3 |  |  |  | Prioriteit 9 | [7 empty] | 1 | st
VU | VU Amsterdam | ACTA | Acta Gebouw | Tech | -1P-TE00 Z 0-6e verd | Drinkwater | 530 | 531400003 | Hydrofoor 3 pompen | 1 | st |  | 2009 |  |  |  | OHC Hydrofoor | 5381 | Onderhoudscontract | 2021 | 1 | 2099 |  | Acta Gebouw Technisch niveau | 3 |  |  |  | Prioriteit 9 | [7 empty] | 1 | st
VU | VU Amsterdam | ACTA | Acta Gebouw | Tech | 6Z-62 | Drinkwater | 530 | 533210 | Demiwater installatie | 1 | st |  | 2009 |  |  |  | OHC PB-International | 5381 | Onderhoudscontract | 2021 | 1 | 2099 |  | Acta Gebouw Technisch niveau | 3 |  |  |  | Prioriteit 9 | [7 empty] | 1 | st
VU | VU Amsterdam | ACTA | Acta Gebouw | Tech | 6Z-62 | Drinkwater | 530 | 533210 | Demiwater installatie | 1 | st |  | 2009 |  |  |  | OHC Totaal Lubron | 5381 | Onderhoudscontract | 2021 | 1 | 2099 |  | Acta Gebouw Technisch niveau | 3 |  |  |  | Prioriteit 9 | [7 empty] | 1 | st
VU | VU Amsterdam | ACTA | Acta Gebouw | Tech | 6Z-62 | Drinkwater | 530 | 533210 | Demiwater installatie | 1 | st |  | 2009 |  |  |  |  | 5310 | Vervangen | 2024 | 1 | 2024 | 75% - 87,5% theoretische levensduur; gevorderd | Acta Gebouw Technisch niveau | 3 |  | 1 | FALSE | Prioriteit 7 | 1 | [6 empty] | 1 | st
VU | VU Amsterdam | ACTA | Acta Gebouw | Tech | 6Z-62 1x filter | Drinkwater | 530 | 533210 | Demiwater installatie | 1 | st |  | 2009 |  |  |  |  | 5310 | Vervangen | 2024 | 1 | 2024 | 75% - 87,5% theoretische levensduur; gevorderd | Acta Gebouw Technisch niveau | 3 |  | 1 | FALSE | Prioriteit 7 | 1 | [6 empty] | 1 | st
VU | VU Amsterdam | ACTA | Acta Gebouw | Tech | 6Z-62 2x filter | Drinkwater | 530 | 533210 | Demiwater installatie | 1 | st |  | 2009 |  |  |  |  | 5310 | Vervangen | 2024 | 1 | 2024 | 75% - 87,5% theoretische levensduur; gevorderd | Acta Gebouw Technisch niveau | 3 |  | 1 | FALSE | Prioriteit 7 | 1 | [6 empty] | 1 | st
VU | VU Amsterdam | ACTA | Acta Gebouw | Tech | -1P-TE00 N 0-6e verd | Drinkwater | 530 | 531400003 | Hydrofoor 3 pompen | 1 | st |  | 2009 |  |  |  |  | 5310 | Vervangen | 2024 | 1 | 2024 | 75% - 87,5% theoretische levensduur; gevorderd | Acta Gebouw Technisch niveau | 3 |  | 1 | FALSE | Prioriteit 7 | 1 | [6 empty] | 1 | st
VU | VU Amsterdam | ACTA | Acta Gebouw | Tech | -1P-TE00 N 7-13e verd | Drinkwater | 530 | 531400003 | Hydrofoor 3 pompen | 1 | st |  | 2009 |  |  |  |  | 5310 | Vervangen | 2024 | 1 | 2024 | 75% - 87,5% theoretische levensduur; gevorderd | Acta Gebouw Technisch niveau | 3 |  | 1 | FALSE | Prioriteit 7 | 1 | [6 empty] | 1 | st
VU | VU Amsterdam | ACTA | Acta Gebouw | Tech | -1P-TE00 Z 0-6e verd | Drinkwater | 530 | 531400003 | Hydrofoor 3 pompen | 1 | st |  | 2009 |  |  |  |  | 5310 | Vervangen | 2024 | 1 | 2024 | 75% - 87,5% theoretische levensduur; gevorderd | Acta Gebouw Technisch niveau | 3 |  | 1 | FALSE | Prioriteit 7 | 1 | [6 empty] | 1 | st
VU | VU Amsterdam | ACTA | Acta Gebouw | Tech | 6Z-62 BedrWater | Drinkwater | 530 | 531400003 | Hydrofoor 3 pompen | 1 | st |  | 2009 |  |  |  |  | 5310 | Vervangen | 2024 | 1 | 2024 | 75% - 87,5% theoretische levensduur; gevorderd | Acta Gebouw Technisch niveau | 3 |  | 1 | FALSE | Prioriteit 7 | 1 | [6 empty] | 1 | st
VU | VU Amsterdam | ACTA | Acta Gebouw | Tech | 6Z-62 Demi LBK1 | Drinkwater | 530 | 531400003 | Hydrofoor 3 pompen | 1 | st |  | 2009 |  |  |  |  | 5310 | Vervangen | 2024 | 1 | 2024 | 75% - 87,5% theoretische levensduur; gevorderd | Acta Gebouw Technisch niveau | 3 |  | 1 | FALSE | Prioriteit 7 | 1 | [6 empty] | 1 | st
VU | VU Amsterdam | ACTA | Acta Gebouw | Tech | 6Z-62 Demi Z 1-4e verd | Drinkwater | 530 | 531400003 | Hydrofoor 3 pompen | 1 | st |  | 2009 |  |  |  |  | 5310 | Vervangen | 2024 | 1 | 2024 | 75% - 87,5% theoretische levensduur; gevorderd | Acta Gebouw Technisch niveau | 3 |  | 1 | FALSE | Prioriteit 7 | 1 | [6 empty] | 1 | st
VU | VU Amsterdam | ACTA | Acta Gebouw | Tech | 10N-TW1 TSA-15 | Drinkwater | 530 | 532020601 | Tapwaterpomp < DN 40 mm | 2 | st |  | 2009 |  |  |  |  | 5310 | Vervangen | 2024 | 1 | 2024 | 75% - 87,5% theoretische levensduur; gevorderd | Acta Gebouw Technisch niveau | 3 |  | 1 | FALSE | Prioriteit 7 | 1 | [6 empty] | 2 | st
VU | VU Amsterdam | ACTA | Acta Gebouw | Tech | 10N-TW1 TSA-16 | Drinkwater | 530 | 532020601 | Tapwaterpomp < DN 40 mm | 2 | st |  | 2009 |  |  |  |  | 5310 | Vervangen | 2024 | 1 | 2024 | 75% - 87,5% theoretische levensduur; gevorderd | Acta Gebouw Technisch niveau | 3 |  | 1 | FALSE | Prioriteit 7 | 1 | [6 empty] | 2 | st
VU | VU Amsterdam | ACTA | Acta Gebouw | Tech | -P2-TW02 TSA-13 | Drinkwater | 530 | 532020601 | Tapwaterpomp < DN 40 mm | 1 | st |  | 2009 |  |  |  |  | 5310 | Vervangen | 2024 | 1 | 2024 | 75% - 87,5% theoretische levensduur; gevorderd | Acta Gebouw Technisch niveau | 3 |  | 1 | FALSE | Prioriteit 7 | 1 | [6 empty] | 1 | st
VU | VU Amsterdam | ACTA | Acta Gebouw | Tech | -P2-TW02 TSA-14 | Drinkwater | 530 | 532020601 | Tapwaterpomp < DN 40 mm | 1 | st |  | 2009 |  |  |  |  | 5310 | Vervangen | 2024 | 1 | 2024 | 75% - 87,5% theoretische levensduur; gevorderd | Acta Gebouw Technisch niveau | 3 |  | 1 | FALSE | Prioriteit 7 | 1 | [6 empty] | 1 | st
VU | VU Amsterdam | ACTA | Acta Gebouw | Tech | 10N-TW1 WBW tap 2 | Drinkwater | 530 | 532600208 | Buffervat 2000 ltr. | 1 | st |  | 2009 |  |  |  |  | 5310 | Vervangen | 2009 | 25 | 2099 |  | Acta Gebouw Technisch niveau | 3 |  |  |  | Prioriteit 9 | [7 empty] | 1 | st
VU | VU Amsterdam | ACTA | Acta Gebouw | Tech | 10N-TW1 WW tap 1 | Drinkwater | 530 | 532600208 | Buffervat 2000 ltr. | 1 | st |  | 2009 |  |  |  |  | 5310 | Vervangen | 2009 | 25 | 2099 |  | Acta Gebouw Technisch niveau | 3 |  |  |  | Prioriteit 9 | [7 empty] | 1 | st
VU | VU Amsterdam | ACTA | Acta Gebouw | Tech | 6Z-62 zonder filter | Drinkwater | 530 | 533210 | Demiwater installatie | 1 | st |  | 2009 |  |  |  |  | 5310 | Vervangen | 2024 | 1 | 2024 | 75% - 87,5% theoretische levensduur; gevorderd | Acta Gebouw Technisch niveau | 3 |  | 1 | FALSE | Prioriteit 7 | 1 | [6 empty] | 1 | st
VU | VU Amsterdam | ACTA | Acta Gebouw | Tech | 6Z-62 | Drinkwater | 530 | 533210 | Demiwater installatie | 1 | st |  | 2009 |  |  |  | 5-jaarlijks vervangen filters | 5370 | Vervangen van onderdelen | 2019 | 5 | 2099 |  | Acta Gebouw Technisch niveau | 3 |  |  |  | Prioriteit 9 | [7 empty] | 1 | st
VU | VU Amsterdam | ACTA | Acta Gebouw | Tech | 6Z-62 | Drinkwater | 530 | 535110 | Waterbehandeling, Omgekeerde osmose-systeem (RO) | 1 | st |  | 2009 |  |  |  | Lubron, RVS frame, type <..> v.v. regeling en spui-/lekbak | 5310 | Vervangen | 2039 | 15 | 2099 |  | Acta Gebouw Technisch niveau | 3 |  |  |  | Prioriteit 9 | [7 empty] | 1 | st
VU | VU Amsterdam | ACTA | Acta Gebouw | Tech | 6Z-62 | Drinkwater | 530 | 535110 | Waterbehandeling, Omgekeerde osmose-systeem (RO) | 1 | st |  | 2009 |  |  |  |  | 5310 | Vervangen | 2024 | 1 | 2024 | 75% - 87,5% theoretische levensduur; gevorderd | Acta Gebouw Technisch niveau | 3 |  | 1 | FALSE | Prioriteit 7 | 1 | [6 empty] | 1 | st
54 Gassen
VU | VU Amsterdam | ACTA | Acta Gebouw | Tech | 6Z-62 | Gassen | 540 | 542000002 | Persluchtcompressor cap. max. 400 m3/h - 50 kW | 3 | st |  | 2009 |  |  |  | Creemers, type RCD45/10 FREQ, Q= 409 m3/h | 5410 | Vervangen | 2039 | 15 | 2099 |  | Acta Gebouw Technisch niveau | 3 |  |  |  | Prioriteit 9 | [7 empty] | 3 | st
VU | VU Amsterdam | ACTA | Acta Gebouw | Tech | 6Z-62 | Gassen | 540 | 542000301 | Absorptiekoeldroger | 2 | st |  | 2009 |  |  |  | Creemers, type EDD24000 | 5410 | Vervangen | 2039 | 15 | 2099 |  | Acta Gebouw Technisch niveau | 3 |  |  |  | Prioriteit 9 | [7 empty] | 2 | st
VU | VU Amsterdam | ACTA | Acta Gebouw | Tech | 6Z-62 | Gassen | 540 | 542001103 | Drukvat st. verzinkt, inhoud 1000 ltr | 2 | st |  | 2009 |  |  |  | Fabr. <..>, staal verzinkt, inhoud 900 ltr | 5410 | Vervangen | 2039 | 15 | 2099 |  | Acta Gebouw Technisch niveau | 3 |  |  |  | Prioriteit 9 | [7 empty] | 2 | st
VU | VU Amsterdam | ACTA | Acta Gebouw | Tech | 6Z-62 HF 285 | Gassen | 540 | 542000201 | Filtereenheid ultrafilter | 2 | st |  | 2009 |  |  |  | Deltech, type HF 285 | 5410 | Vervangen | 2039 | 15 | 2099 |  | Acta Gebouw Technisch niveau | 3 |  |  |  | Prioriteit 9 | [7 empty] | 2 | st
VU | VU Amsterdam | ACTA | Acta Gebouw | Tech | 6Z-62 HF 405 | Gassen | 540 | 542000201 | Filtereenheid ultrafilter | 2 | st |  | 2009 |  |  |  | Deltech, type HF 405 | 5410 | Vervangen | 2039 | 15 | 2099 |  | Acta Gebouw Technisch niveau | 3 |  |  |  | Prioriteit 9 | [7 empty] | 2 | st
VU | VU Amsterdam | ACTA | Acta Gebouw | Tech | 6Z-62 HF 408 | Gassen | 540 | 542000201 | Filtereenheid ultrafilter | 2 | st |  | 2009 |  |  |  | Deltech, type HF 408 | 5410 | Vervangen | 2039 | 15 | 2099 |  | Acta Gebouw Technisch niveau | 3 |  |  |  | Prioriteit 9 | [7 empty] | 2 | st
VU | VU Amsterdam | ACTA | Acta Gebouw | Tech | 6Z-62 | Gassen | 540 | 542000501 | Actief koolstoftoren persluchtinstallatie | 1 | st |  | 2009 |  |  |  | Creemers, AKC1000 | 5410 | Vervangen | 2039 | 15 | 2099 |  | Acta Gebouw Technisch niveau | 3 |  |  |  | Prioriteit 9 | [7 empty] | 1 | st
VU | VU Amsterdam | ACTA | Acta Gebouw | Tech | 6Z-62 | Gassen | 540 | 542000201 | Filtereenheid ultrafilter | 2 | st |  | 2009 |  |  |  | Eminent, type EHF 16020 | 5410 | Vervangen | 2039 | 15 | 2099 |  | Acta Gebouw Technisch niveau | 3 |  |  |  | Prioriteit 9 | [7 empty] | 2 | st
VU | VU Amsterdam | ACTA | Acta Gebouw | Tech | 6Z-62 | Gassen | 540 | 542000101 | Olie- en waterafscheider | 1 | st |  | 2009 |  |  |  | Creemers, type EUS 30 | 5410 | Vervangen | 2039 | 15 | 2099 |  | Acta Gebouw Technisch niveau | 3 |  |  |  | Prioriteit 9 | [7 empty] | 1 | st
VU | VU Amsterdam | ACTA | Acta Gebouw | Tech | 6Z-62 | Gassen | 540 | 542201002 | Vacuumpomp, 2 pomp opstelling | 1 | st |  | 2009 |  |  |  | MedicVent, type .. | 5410 | Vervangen | 2039 | 15 | 2099 |  | Acta Gebouw Technisch niveau | 3 |  |  |  | Prioriteit 9 | [7 empty] | 1 | st
VU | VU Amsterdam | ACTA | Acta Gebouw | Tech | 6Z-62 | Gassen | 540 | 542201004 | Vacuumpomp, 4 pomp opstelling | 1 | st |  | 2009 |  |  |  | Elmo Rietsche, type 2BH Blower | 5410 | Vervangen | 2039 | 15 | 2099 |  | Acta Gebouw Technisch niveau | 3 |  |  |  | Prioriteit 9 | [7 empty] | 1 | st
VU | VU Amsterdam | ACTA | Acta Gebouw | Tech | 6Z-62 | Gassen | 540 | 542000002 | Persluchtcompressor cap. max. 400 m3/h - 50 kW | 3 | st |  | 2009 |  |  |  | OHC Creemers. Onderdelen, arbeid, voorrijd- en milieukosten | 5481 | Onderhoudscontract | 2021 | 1 | 2099 |  | Acta Gebouw Technisch niveau | 3 |  |  |  | Prioriteit 9 | [7 empty] | 1 | st
VU | VU Amsterdam | ACTA | Acta Gebouw | Tech | 6Z-62 | Gassen | 540 | 542000501 | Actief koolstoftoren persluchtinstallatie | 1 | st |  | 2009 |  |  |  | OHC, Creemers Onderhoudsset + arbeid | 5481 | Onderhoudscontract | 2021 | 1 | 2099 |  | Acta Gebouw Technisch niveau | 3 |  |  |  | Prioriteit 9 | [7 empty] | 1 | st
VU | VU Amsterdam | ACTA | Acta Gebouw | Tech | 6Z-62 | Gassen | 540 | 542201002 | Vacuumpomp, 2 pomp opstelling | 1 | st |  | 2009 |  |  |  | OHC Vacuum-installatie incl. regeling/besturing | 5481 | Onderhoudscontract | 2021 | 1 | 2099 |  | Acta Gebouw Technisch niveau | 3 |  |  |  | Prioriteit 9 | [7 empty] | 1 | st
VU | VU Amsterdam | ACTA | Acta Gebouw | Tech | 6Z-62 | Gassen | 540 | 542201004 | Vacuumpomp, 4 pomp opstelling | 1 | st |  | 2009 |  |  |  | OHC Vacuum-installatie incl. regeling/besturing | 5481 | Onderhoudscontract | 2021 | 1 | 2099 |  | Acta Gebouw Technisch niveau | 3 |  |  |  | Prioriteit 9 | [7 empty] | 1 | st
VU | VU Amsterdam | ACTA | Acta Gebouw | Tech | 6Z-62 | Gassen | 540 | 542000101 | Olie- en waterafscheider | 1 | st |  | 2009 |  |  |  |  | 5410 | Vervangen | 2024 | 1 | 2024 | 75% - 87,5% theoretische levensduur; gevorderd | Acta Gebouw Technisch niveau | 3 |  | 1 | FALSE | Prioriteit 7 | 1 | [6 empty] | 1 | st
VU | VU Amsterdam | ACTA | Acta Gebouw | Tech | 6Z-62 | Gassen | 540 | 542000201 | Filtereenheid ultrafilter | 2 | st |  | 2009 |  |  |  |  | 5410 | Vervangen | 2024 | 1 | 2024 | 75% - 87,5% theoretische levensduur; gevorderd | Acta Gebouw Technisch niveau | 3 |  | 1 | FALSE | Prioriteit 7 | 1 | [6 empty] | 2 | st
VU | VU Amsterdam | ACTA | Acta Gebouw | Tech | 6Z-62 HF 405 | Gassen | 540 | 542000201 | Filtereenheid ultrafilter | 2 | st |  | 2009 |  |  |  |  | 5410 | Vervangen | 2024 | 1 | 2024 | 75% - 87,5% theoretische levensduur; gevorderd | Acta Gebouw Technisch niveau | 3 |  | 1 | FALSE | Prioriteit 7 | 1 | [6 empty] | 2 | st
VU | VU Amsterdam | ACTA | Acta Gebouw | Tech | 6Z-62 HF 408 | Gassen | 540 | 542000201 | Filtereenheid ultrafilter | 2 | st |  | 2009 |  |  |  |  | 5410 | Vervangen | 2024 | 1 | 2024 | 75% - 87,5% theoretische levensduur; gevorderd | Acta Gebouw Technisch niveau | 3 |  | 1 | FALSE | Prioriteit 7 | 1 | [6 empty] | 2 | st
VU | VU Amsterdam | ACTA | Acta Gebouw | Tech | 6Z-62 HF 285 | Gassen | 540 | 542000201 | Filtereenheid ultrafilter | 2 | st |  | 2009 |  |  |  |  | 5410 | Vervangen | 2024 | 1 | 2024 | 75% - 87,5% theoretische levensduur; gevorderd | Acta Gebouw Technisch niveau | 3 |  | 1 | FALSE | Prioriteit 7 | 1 | [6 empty] | 2 | st
VU | VU Amsterdam | ACTA | Acta Gebouw | Tech | 6Z-62 | Gassen | 540 | 542000301 | Absorptiekoeldroger | 2 | st |  | 2009 |  |  |  |  | 5410 | Vervangen | 2024 | 1 | 2024 | 75% - 87,5% theoretische levensduur; gevorderd | Acta Gebouw Technisch niveau | 3 |  | 1 | FALSE | Prioriteit 7 | 1 | [6 empty] | 2 | st
VU | VU Amsterdam | ACTA | Acta Gebouw | Tech | 6Z-62 | Gassen | 540 | 542000501 | Actief koolstoftoren persluchtinstallatie | 1 | st |  | 2009 |  |  |  |  | 5410 | Vervangen | 2024 | 1 | 2024 | 75% - 87,5% theoretische levensduur; gevorderd | Acta Gebouw Technisch niveau | 3 |  | 1 | FALSE | Prioriteit 7 | 1 | [6 empty] | 1 | st
VU | VU Amsterdam | ACTA | Acta Gebouw | Tech | 6Z-62 | Gassen | 540 | 542001103 | Drukvat st. verzinkt, inhoud 1000 ltr | 2 | st |  | 2009 |  |  |  |  | 5410 | Vervangen | 2024 | 1 | 2024 | 75% - 87,5% theoretische levensduur; gevorderd | Acta Gebouw Technisch niveau | 3 |  | 1 | FALSE | Prioriteit 7 | 1 | [6 empty] | 2 | st
VU | VU Amsterdam | ACTA | Acta Gebouw | Tech | 6Z-62 | Gassen | 540 | 542201002 | Vacuumpomp, 2 pomp opstelling | 1 | st |  | 2009 |  |  |  |  | 5410 | Vervangen | 2024 | 1 | 2024 | 75% - 87,5% theoretische levensduur; gevorderd | Acta Gebouw Technisch niveau | 3 |  | 1 | FALSE | Prioriteit 7 | 1 | [6 empty] | 1 | st
VU | VU Amsterdam | ACTA | Acta Gebouw | Tech | 6Z-62 | Gassen | 540 | 542201004 | Vacuumpomp, 4 pomp opstelling | 1 | st |  | 2009 |  |  |  |  | 5410 | Vervangen | 2024 | 1 | 2024 | 75% - 87,5% theoretische levensduur; gevorderd | Acta Gebouw Technisch niveau | 3 |  | 1 | FALSE | Prioriteit 7 | 1 | [6 empty] | 1 | st
VU | VU Amsterdam | ACTA | Acta Gebouw | Tech | 6Z-62 | Gassen | 540 | 542000002 | Persluchtcompressor cap. max. 400 m3/h - 50 kW | 3 | st |  | 2009 |  |  |  |  | 5410 | Vervangen | 2024 | 1 | 2024 | 75% - 87,5% theoretische levensduur; gevorderd | Acta Gebouw Technisch niveau | 3 |  | 1 | FALSE | Prioriteit 7 | 1 | [6 empty] | 3 | st
55 Koudeopwekking
VU | VU Amsterdam | ACTA | Acta Gebouw | Tech | -2P-03 TSA-7 | Koude-opwekking | 550 | 552061510 | Warmtewisselaar pakking > 450 kW | 1 | st |  | 2009 |  |  |  | <..>, TSA-7, 2300 kW | 5510 | Vervangen | 2029 | 20 | 2099 |  | Acta Gebouw Technisch niveau | 2 |  |  |  | Prioriteit 9 | [7 empty] | 1 | st
VU | VU Amsterdam | ACTA | Acta Gebouw | Tech | .. TSA-8 | Koude-opwekking | 550 | 552061501 | Warmtewisselaar pakking 50 kW | 1 | st |  | 2009 |  |  |  | APV, TSA-8, 27,3 kW | 5510 | Vervangen | 2049 | 20 | 2099 |  | Acta Gebouw Technisch niveau | 2 |  |  |  | Prioriteit 9 | [7 empty] | 1 | st
VU | VU Amsterdam | ACTA | Acta Gebouw | Tech | .. TSA-9 | Koude-opwekking | 550 | 552061503 | Warmtewisselaar pakking 150 kW | 1 | st |  | 2009 |  |  |  | APV, TSA-9, 136,1 kW | 5510 | Vervangen | 2049 | 20 | 2099 |  | Acta Gebouw Technisch niveau | 2 |  |  |  | Prioriteit 9 | [7 empty] | 1 | st
VU | VU Amsterdam | ACTA | Acta Gebouw | Tech | 6Z-62 TSA-10 | Koude-opwekking | 550 | 552061509 | Warmtewisselaar pakking 350 kW | 1 | st |  | 2008 |  |  |  | APV, TSA-10, 352,8 kW | 5510 | Vervangen | 2048 | 20 | 2099 |  | Acta Gebouw Technisch niveau | 2 |  |  |  | Prioriteit 9 | [7 empty] | 1 | st
VU | VU Amsterdam | ACTA | Acta Gebouw | Tech | 10N-TW1 TSA-11 | Koude-opwekking | 550 | 552061501 | Warmtewisselaar pakking 50 kW | 1 | st |  | 2009 |  |  |  | APV, TSA-11, 10,5 kW | 5510 | Vervangen | 2049 | 20 | 2099 |  | Acta Gebouw Technisch niveau | 2 |  |  |  | Prioriteit 9 | [7 empty] | 1 | st
VU | VU Amsterdam | ACTA | Acta Gebouw | Tech | 10N-TW1 TSA-12 | Koude-opwekking | 550 | 552061502 | Warmtewisselaar pakking 100 kW | 1 | st |  | 2009 |  |  |  | APV, TSA-12, 84,6 kW | 5510 | Vervangen | 2049 | 20 | 2099 |  | Acta Gebouw Technisch niveau | 2 |  |  |  | Prioriteit 9 | [7 empty] | 1 | st
VU | VU Amsterdam | ACTA | Acta Gebouw | Tech | -P2-TW03 GKW-1 | Koude-opwekking | 550 | 553151606 | Circulatiepomp frequentiegestuurd enkel DN > 100 mm | 1 | st |  | 2009 |  |  |  | Grundfos, TPE <..>, GKW-1 | 5510 | Vervangen | 2039 | 15 | 2099 |  | Acta Gebouw Technisch niveau | 3 |  |  |  | Prioriteit 9 | [7 empty] | 1 | st
VU | VU Amsterdam | ACTA | Acta Gebouw | Tech | -P2-TW03 GKW-2 | Koude-opwekking | 550 | 553151606 | Circulatiepomp frequentiegestuurd enkel DN > 100 mm | 1 | st |  | 2009 |  |  |  | Grundfos, TPE <..>, GKW-2 | 5510 | Vervangen | 2039 | 15 | 2099 |  | Acta Gebouw Technisch niveau | 3 |  |  |  | Prioriteit 9 | [7 empty] | 1 | st
VU | VU Amsterdam | ACTA | Acta Gebouw | Tech | -P2-TW03 GKW-3 | Koude-opwekking | 550 | 553151606 | Circulatiepomp frequentiegestuurd enkel DN > 100 mm | 1 | st |  | 2009 |  |  |  | Grundfos, TPE <..>, GKW-3 | 5510 | Vervangen | 2039 | 15 | 2099 |  | Acta Gebouw Technisch niveau | 3 |  |  |  | Prioriteit 9 | [7 empty] | 1 | st
VU | VU Amsterdam | ACTA | Acta Gebouw | Tech | Verd. BI-deel 1 | Koude-opwekking | 550 | 551212505 | Split-Systeem binnendeel Wand 7 - 10 kW | 1 | st |  | 2021 |  |  |  | LG, PUZ-M1000YKA, R-32 cap. ca. 10,0/11,2 kW | 5510 | Vervangen | 2039 | 15 | 2099 |  | Acta Gebouw Technisch niveau | 3 |  |  |  | Prioriteit 9 | [7 empty] | 1 | st
VU | VU Amsterdam | ACTA | Acta Gebouw | Tech | Dak 14e verd deel 1 | Koude-opwekking | 550 | 551220505 | Split-Systeem buitendeel > 6 kW | 1 | st |  | 2021 |  |  |  | LG, PSH-M100i, R-32 cap. ca. 10,0/11,2 kW | 5510 | Vervangen | 2036 | 15 | 2099 |  | Acta Gebouw Technisch niveau | 1 |  |  |  | Prioriteit 9 | [7 empty] | 1 | st
VU | VU Amsterdam | ACTA | Acta Gebouw | Tech | Verd. BI-deel 2-4-5 | Koude-opwekking | 550 | 551212506 | Split-Systeem binnendeel Wand > 10 kW | 3 | st |  | 2009 |  |  |  | LG, Type AUUW368D, ca. 11,0/12,1 kW | 5510 | Vervangen | 2039 | 15 | 2099 |  | Acta Gebouw Technisch niveau | 3 |  |  |  | Prioriteit 9 | [7 empty] | 3 | st
VU | VU Amsterdam | ACTA | Acta Gebouw | Tech | Dak 14e verd deel 2-4-5 | Koude-opwekking | 550 | 551220505 | Split-Systeem buitendeel > 6 kW | 3 | st |  | 2009 |  |  |  | LG, Type UUW37W, ca. 11,0/12,1 kW | 5510 | Vervangen | 2039 | 15 | 2099 |  | Acta Gebouw Technisch niveau | 3 |  |  |  | Prioriteit 9 | [7 empty] | 3 | st
VU | VU Amsterdam | ACTA | Acta Gebouw | Tech | Verd. BI-deel 3 | Koude-opwekking | 550 | 551212505 | Split-Systeem binnendeel Wand 7 - 10 kW | 1 | st |  | 2009 |  |  |  | LG, Type AUUW306D, cap. 8,0/9,6 kW | 5510 | Vervangen | 2039 | 15 | 2099 |  | Acta Gebouw Technisch niveau | 3 |  |  |  | Prioriteit 9 | [7 empty] | 1 | st
VU | VU Amsterdam | ACTA | Acta Gebouw | Tech | Dak 14e verd deel 3 | Koude-opwekking | 550 | 551220505 | Split-Systeem buitendeel > 6 kW | 1 | st |  | 2009 |  |  |  | LG, Type UUW30W, cap. 8,0/9,6 kW | 5510 | Vervangen | 2039 | 15 | 2099 |  | Acta Gebouw Technisch niveau | 3 |  |  |  | Prioriteit 9 | [7 empty] | 1 | st
VU | VU Amsterdam | ACTA | Acta Gebouw | Tech | Dak 14e verd deel 1 | Koude-opwekking | 550 | 551220505 | Split-Systeem buitendeel > 6 kW | 1 | st |  | 2021 |  |  |  | OHC Schoonmaak/STEK | 5581 | Onderhoudscontract | 2021 | 1 | 2099 |  | Acta Gebouw Technisch niveau | 1 |  |  |  | Prioriteit 9 | [7 empty] | 1 | st
VU | VU Amsterdam | ACTA | Acta Gebouw | Tech | Dak 14e verd deel 2-4-5 | Koude-opwekking | 550 | 551220505 | Split-Systeem buitendeel > 6 kW | 3 | st |  | 2009 |  |  |  | OHC Schoonmaak/STEK | 5581 | Onderhoudscontract | 2021 | 1 | 2099 |  | Acta Gebouw Technisch niveau | 3 |  |  |  | Prioriteit 9 | [7 empty] | 3 | st
VU | VU Amsterdam | ACTA | Acta Gebouw | Tech | Dak 14e verd deel 3 | Koude-opwekking | 550 | 551220505 | Split-Systeem buitendeel > 6 kW | 1 | st |  | 2009 |  |  |  | OHC Schoonmaak/STEK | 5581 | Onderhoudscontract | 2021 | 1 | 2099 |  | Acta Gebouw Technisch niveau | 3 |  |  |  | Prioriteit 9 | [7 empty] | 1 | st
VU | VU Amsterdam | ACTA | Acta Gebouw | Tech | 0 tm 13e verd | Koude-opwekking | 550 | 553180 | Driewegmengklep | 1 | st |  | 2015 |  |  |  | OHC Regelkleppen en stelmotoren koudedistributie | 5581 | Onderhoudscontract | 2021 | 1 | 2099 |  | Acta Gebouw Technisch niveau | 1 |  |  |  | Prioriteit 9 | [7 empty] | 1 | st
VU | VU Amsterdam | ACTA | Acta Gebouw | Tech | 0 tm 13e verd | Koude-opwekking | 550 | 553180 | Driewegmengklep | 1 | st |  | 2015 |  |  |  | OHC Regelkleppen en stelmotoren koudedistributie LBK's | 5581 | Onderhoudscontract | 2021 | 1 | 2099 |  | Acta Gebouw Technisch niveau | 1 |  |  |  | Prioriteit 9 | [7 empty] | 1 | st
VU | VU Amsterdam | ACTA | Acta Gebouw | Tech | Verd. BI-deel 1 | Koude-opwekking | 550 | 551212505 | Split-Systeem binnendeel Wand 7 - 10 kW | 1 | st |  | 2021 |  |  |  |  | 5510 | Vervangen | 2024 | 1 | 2024 | 75% - 87,5% theoretische levensduur; gevorderd | Acta Gebouw Technisch niveau | 3 |  | 1 | FALSE | Prioriteit 7 | 1 | [6 empty] | 1 | st
VU | VU Amsterdam | ACTA | Acta Gebouw | Tech | Verd. BI-deel 3 | Koude-opwekking | 550 | 551212505 | Split-Systeem binnendeel Wand 7 - 10 kW | 1 | st |  | 2009 |  |  |  |  | 5510 | Vervangen | 2024 | 1 | 2024 | 75% - 87,5% theoretische levensduur; gevorderd | Acta Gebouw Technisch niveau | 3 |  | 1 | FALSE | Prioriteit 7 | 1 | [6 empty] | 1 | st
VU | VU Amsterdam | ACTA | Acta Gebouw | Tech | Verd. BI-deel 2-4-5 | Koude-opwekking | 550 | 551212506 | Split-Systeem binnendeel Wand > 10 kW | 3 | st |  | 2009 |  |  |  |  | 5510 | Vervangen | 2024 | 1 | 2024 | 75% - 87,5% theoretische levensduur; gevorderd | Acta Gebouw Technisch niveau | 3 |  | 1 | FALSE | Prioriteit 7 | 1 | [6 empty] | 3 | st
VU | VU Amsterdam | ACTA | Acta Gebouw | Tech | .. TSA-9 | Koude-opwekking | 550 | 552061503 | Warmtewisselaar pakking 150 kW | 1 | st |  | 2009 |  |  |  |  | 5510 | Vervangen | 2029 | 1 | 2029 | 50% - 75% van theoretische levensduur; beginstadium | Acta Gebouw Technisch niveau | 2 |  | 1 | FALSE | Prioriteit 7 | 1 | [6 empty] | 1 | st
VU | VU Amsterdam | ACTA | Acta Gebouw | Tech | 10N-TW1 TSA-11 | Koude-opwekking | 550 | 552061501 | Warmtewisselaar pakking 50 kW | 1 | st |  | 2009 |  |  |  |  | 5510 | Vervangen | 2029 | 1 | 2029 | 50% - 75% van theoretische levensduur; beginstadium | Acta Gebouw Technisch niveau | 2 |  | 1 | FALSE | Prioriteit 7 | 1 | [6 empty] | 1 | st
VU | VU Amsterdam | ACTA | Acta Gebouw | Tech | 10N-TW1 TSA-12 | Koude-opwekking | 550 | 552061502 | Warmtewisselaar pakking 100 kW | 1 | st |  | 2009 |  |  |  |  | 5510 | Vervangen | 2029 | 1 | 2029 | 50% - 75% van theoretische levensduur; beginstadium | Acta Gebouw Technisch niveau | 2 |  | 1 | FALSE | Prioriteit 7 | 1 | [6 empty] | 1 | st
VU | VU Amsterdam | ACTA | Acta Gebouw | Tech | 6Z-62 TSA-10 | Koude-opwekking | 550 | 552061509 | Warmtewisselaar pakking 350 kW | 1 | st |  | 2008 |  |  |  |  | 5510 | Vervangen | 2028 | 1 | 2028 | 50% - 75% van theoretische levensduur; beginstadium | Acta Gebouw Technisch niveau | 2 |  | 1 | FALSE | Prioriteit 7 | 1 | [6 empty] | 1 | st
VU | VU Amsterdam | ACTA | Acta Gebouw | Tech | .. TSA-8 | Koude-opwekking | 550 | 552061501 | Warmtewisselaar pakking 50 kW | 1 | st |  | 2009 |  |  |  |  | 5510 | Vervangen | 2029 | 1 | 2029 | 50% - 75% van theoretische levensduur; beginstadium | Acta Gebouw Technisch niveau | 2 |  | 1 | FALSE | Prioriteit 7 | 1 | [6 empty] | 1 | st
VU | VU Amsterdam | ACTA | Acta Gebouw | Tech | -P2-TW03 GKW-1 | Koude-opwekking | 550 | 553151606 | Circulatiepomp frequentiegestuurd enkel DN > 100 mm | 1 | st |  | 2009 |  |  |  |  | 5510 | Vervangen | 2024 | 1 | 2024 | 75% - 87,5% theoretische levensduur; gevorderd | Acta Gebouw Technisch niveau | 3 |  | 1 | FALSE | Prioriteit 7 | 1 | [6 empty] | 1 | st
VU | VU Amsterdam | ACTA | Acta Gebouw | Tech | -P2-TW03 GKW-2 | Koude-opwekking | 550 | 553151606 | Circulatiepomp frequentiegestuurd enkel DN > 100 mm | 1 | st |  | 2009 |  |  |  |  | 5510 | Vervangen | 2024 | 1 | 2024 | 75% - 87,5% theoretische levensduur; gevorderd | Acta Gebouw Technisch niveau | 3 |  | 1 | FALSE | Prioriteit 7 | 1 | [6 empty] | 1 | st
VU | VU Amsterdam | ACTA | Acta Gebouw | Tech | -P2-TW03 GKW-3 | Koude-opwekking | 550 | 553151606 | Circulatiepomp frequentiegestuurd enkel DN > 100 mm | 1 | st |  | 2009 |  |  |  |  | 5510 | Vervangen | 2024 | 1 | 2024 | 75% - 87,5% theoretische levensduur; gevorderd | Acta Gebouw Technisch niveau | 3 |  | 1 | FALSE | Prioriteit 7 | 1 | [6 empty] | 1 | st
VU | VU Amsterdam | ACTA | Acta Gebouw | Tech | Dak 14e verd deel 2-4-5 | Koude-opwekking | 550 | 551220505 | Split-Systeem buitendeel > 6 kW | 3 | st |  | 2009 |  |  |  |  | 5510 | Vervangen | 2024 | 1 | 2024 | 75% - 87,5% theoretische levensduur; gevorderd | Acta Gebouw Technisch niveau | 3 |  | 1 | FALSE | Prioriteit 7 | 1 | [6 empty] | 3 | st
VU | VU Amsterdam | ACTA | Acta Gebouw | Tech | Dak 14e verd deel 3 | Koude-opwekking | 550 | 551220505 | Split-Systeem buitendeel > 6 kW | 1 | st |  | 2009 |  |  |  |  | 5510 | Vervangen | 2024 | 1 | 2024 | 75% - 87,5% theoretische levensduur; gevorderd | Acta Gebouw Technisch niveau | 3 |  | 1 | FALSE | Prioriteit 7 | 1 | [6 empty] | 1 | st
56 Warmtedistributie
VU | VU Amsterdam | ACTA | Acta Gebouw | Tech | OZ-00A | Warmte-distributie | 560 | 563230402 | Luchtgordijn indirect verwarmd 1500 mm | 1 | st |  | 2009 |  |  |  | Fabr. Gelu, 1.200 m3/h, cap. 22,6 kW (80-40grC) | 5610 | Vervangen | 2039 | 15 | 2099 |  | Acta Gebouw Technisch niveau | 3 |  |  |  | Prioriteit 9 | [7 empty] | 1 | st
VU | VU Amsterdam | ACTA | Acta Gebouw | Tech | -1P-TW02 TSA-1 | Warmte-distributie | 560 | 561411510 | Warmtewisselaar pakking > 450 kW | 1 | st |  | 2009 |  |  |  | SWEP, TSA-1, 1700 kW, type B65-150 | 5610 | Vervangen | 2049 | 20 | 2099 |  | Acta Gebouw Technisch niveau | 2 |  |  |  | Prioriteit 9 | [7 empty] | 1 | st
VU | VU Amsterdam | ACTA | Acta Gebouw | Tech | .. TSA-2 | Warmte-distributie | 560 | 561410501 | Warmtewisselaar gesoldeerd 50 kW | 1 | st |  | 2009 |  |  |  | APV, TSA-2, 35 kW | 5610 | Vervangen | 2049 | 20 | 2099 |  | Acta Gebouw Technisch niveau | 2 |  |  |  | Prioriteit 9 | [7 empty] | 1 | st
VU | VU Amsterdam | ACTA | Acta Gebouw | Tech | .. TSA-3 | Warmte-distributie | 560 | 561410505 | Warmtewisselaar gesoldeerd 175 kW | 1 | st |  | 2009 |  |  |  | APV, TSA-3, 159,6 kW | 5610 | Vervangen | 2049 | 20 | 2099 |  | Acta Gebouw Technisch niveau | 2 |  |  |  | Prioriteit 9 | [7 empty] | 1 | st
VU | VU Amsterdam | ACTA | Acta Gebouw | Tech | 10N-TW1 TSA-4 | Warmte-distributie | 560 | 561410505 | Warmtewisselaar gesoldeerd 175 kW | 1 | st |  | 2009 |  |  |  | APV, TSA-4, 159,6 kW, OMC 35/60 AE | 5610 | Vervangen | 2049 | 20 | 2099 |  | Acta Gebouw Technisch niveau | 2 |  |  |  | Prioriteit 9 | [7 empty] | 1 | st
VU | VU Amsterdam | ACTA | Acta Gebouw | Tech | 10N-TW1 TSA-5 | Warmte-distributie | 560 | 561410501 | Warmtewisselaar gesoldeerd 50 kW | 1 | st |  | 2009 |  |  |  | APV, TSA-5, 13,2 kW | 5610 | Vervangen | 2049 | 20 | 2099 |  | Acta Gebouw Technisch niveau | 2 |  |  |  | Prioriteit 9 | [7 empty] | 1 | st
VU | VU Amsterdam | ACTA | Acta Gebouw | Tech | 10N-TW1 TSA-6 | Warmte-distributie | 560 | 561410505 | Warmtewisselaar gesoldeerd 175 kW | 1 | st |  | 2009 |  |  |  | APV, TSA-6, 140,9 kW | 5610 | Vervangen | 2049 | 20 | 2099 |  | Acta Gebouw Technisch niveau | 2 |  |  |  | Prioriteit 9 | [7 empty] | 1 | st
VU | VU Amsterdam | ACTA | Acta Gebouw | Tech | -P2-TW02 TSA-13 | Warmte-distributie | 560 | 561411508 | Warmtewisselaar pakking 300 kW | 1 | st |  | 2009 |  |  |  | APV, TSA-13, 275 kW | 5610 | Vervangen | 2049 | 20 | 2099 |  | Acta Gebouw Technisch niveau | 2 |  |  |  | Prioriteit 9 | [7 empty] | 1 | st
VU | VU Amsterdam | ACTA | Acta Gebouw | Tech | -P2-TW02 TSA-14 | Warmte-distributie | 560 | 561411508 | Warmtewisselaar pakking 300 kW | 1 | st |  | 2009 |  |  |  | APV, TSA-14, 126 kW | 5610 | Vervangen | 2049 | 20 | 2099 |  | Acta Gebouw Technisch niveau | 2 |  |  |  | Prioriteit 9 | [7 empty] | 1 | st
VU | VU Amsterdam | ACTA | Acta Gebouw | Tech | 9N-TW1 TSA-15 | Warmte-distributie | 560 | 561411508 | Warmtewisselaar pakking 300 kW | 1 | st |  | 2009 |  |  |  | , TSA-15, 115 kW | 5610 | Vervangen | 2049 | 20 | 2099 |  | Acta Gebouw Technisch niveau | 2 |  |  |  | Prioriteit 9 | [7 empty] | 1 | st
VU | VU Amsterdam | ACTA | Acta Gebouw | Tech | 9N-TW1 TSA-16 | Warmte-distributie | 560 | 561411508 | Warmtewisselaar pakking 300 kW | 1 | st |  | 2009 |  |  |  | , TSA-16, 135 kW | 5610 | Vervangen | 2049 | 20 | 2099 |  | Acta Gebouw Technisch niveau | 2 |  |  |  | Prioriteit 9 | [7 empty] | 1 | st
VU | VU Amsterdam | ACTA | Acta Gebouw | Tech | -P2-TW03 CV-1 | Warmte-distributie | 560 | 561042601 | Circulatiepomp frequentiegestuurd enkel DN < 40 mm | 1 | st |  | 2009 |  |  |  | Grundfos, TPE 32-380/2, CV-1 | 5610 | Vervangen | 2039 | 15 | 2099 |  | Acta Gebouw Technisch niveau | 3 |  |  |  | Prioriteit 9 | [7 empty] | 1 | st
VU | VU Amsterdam | ACTA | Acta Gebouw | Tech | -P2-TW03 CV-2 | Warmte-distributie | 560 | 561042601 | Circulatiepomp frequentiegestuurd enkel DN < 40 mm | 1 | st |  | 2009 |  |  |  | Grundfos, TPE 32-380/2, CV-2 | 5610 | Vervangen | 2039 | 15 | 2099 |  | Acta Gebouw Technisch niveau | 3 |  |  |  | Prioriteit 9 | [7 empty] | 1 | st
VU | VU Amsterdam | ACTA | Acta Gebouw | Tech | -P2-TW03 CV-3 | Warmte-distributie | 560 | 561042601 | Circulatiepomp frequentiegestuurd enkel DN < 40 mm | 1 | st |  | 2009 |  |  |  | Grundfos, TPE 32-380/2, CV-3 | 5610 | Vervangen | 2039 | 15 | 2099 |  | Acta Gebouw Technisch niveau | 3 |  |  |  | Prioriteit 9 | [7 empty] | 1 | st
VU | VU Amsterdam | ACTA | Acta Gebouw | Tech | -P2-TW02 | Warmte-distributie | 560 | 561032005 | Ontgassings- en bijvulautomaat automatisch ENA-30 | 1 | st |  | 2009 |  |  |  | Flamco, ENA 30, t.b.v. CV-installatie | 5610 | Vervangen | 2049 | 20 | 2099 |  | Acta Gebouw Technisch niveau | 2 |  |  |  | Prioriteit 9 | [7 empty] | 1 | st
VU | VU Amsterdam | ACTA | Acta Gebouw | Tech | -P2-TW03 | Warmte-distributie | 560 | 561032005 | Ontgassings- en bijvulautomaat automatisch ENA-30 | 1 | st |  | 2009 |  |  |  | Flamco, ENA 30, t.b.v. GKW-installatie | 5610 | Vervangen | 2049 | 20 | 2099 |  | Acta Gebouw Technisch niveau | 2 |  |  |  | Prioriteit 9 | [7 empty] | 1 | st
VU | VU Amsterdam | ACTA | Acta Gebouw | Tech | 6Z-62 TSA-10 | Warmte-distributie | 560 | 561032002 | Ontgassings- en bijvulautomaat automatisch ENA-7 | 1 | st |  | 2009 |  |  |  | Flamco, ENA 7, t.b.v. TSA-10 | 5610 | Vervangen | 2049 | 20 | 2099 |  | Acta Gebouw Technisch niveau | 2 |  |  |  | Prioriteit 9 | [7 empty] | 1 | st
VU | VU Amsterdam | ACTA | Acta Gebouw | Tech | .. TSA-12 | Warmte-distributie | 560 | 561032002 | Ontgassings- en bijvulautomaat automatisch ENA-7 | 1 | st |  | 2009 |  |  |  | Flamco, ENA 7, t.b.v. TSA-12 | 5610 | Vervangen | 2049 | 20 | 2099 |  | Acta Gebouw Technisch niveau | 2 |  |  |  | Prioriteit 9 | [7 empty] | 1 | st
VU | VU Amsterdam | ACTA | Acta Gebouw | Tech | -P1-TW02 VV BG | Warmte-distributie | 560 | 561030210 | Expansievat 110 ltr | 1 | st |  | 2009 |  |  |  | Flamco, Flexcon 110/0,5 | 5610 | Vervangen | 2039 | 15 | 2099 |  | Acta Gebouw Technisch niveau | 3 |  |  |  | Prioriteit 9 | [7 empty] | 1 | st
VU | VU Amsterdam | ACTA | Acta Gebouw | Tech | -P2-TW03 | Warmte-distributie | 560 | 561030210 | Expansievat 110 ltr | 1 | st |  | 2009 |  |  |  | Flamco, Flexcon 110/1,5 | 5610 | Vervangen | 2039 | 15 | 2099 |  | Acta Gebouw Technisch niveau | 3 |  |  |  | Prioriteit 9 | [7 empty] | 1 | st
VU | VU Amsterdam | ACTA | Acta Gebouw | Tech | -P2-TW02 | Warmte-distributie | 560 | 561031201 | Expansieautomaat 400 ltr | 1 | st |  | 2009 |  |  |  | Flamco, Flexcon M-K/C 400, t.b.v. Stadsverwarming | 5610 | Vervangen | 2049 | 20 | 2099 |  | Acta Gebouw Technisch niveau | 2 |  |  |  | Prioriteit 9 | [7 empty] | 1 | st
VU | VU Amsterdam | ACTA | Acta Gebouw | Tech | 6Z-62 TSA-3 | Warmte-distributie | 560 | 561031 | Expansieautomaat | 1 | st |  | 2009 |  |  |  | Flamco, Flexcon M-K/C 200, t.b.v. CV TSA-3 | 5610 | Vervangen | 2049 | 20 | 2099 |  | Acta Gebouw Technisch niveau | 2 |  |  |  | Prioriteit 9 | [7 empty] | 1 | st
VU | VU Amsterdam | ACTA | Acta Gebouw | Tech | 10N-TW1 LBK1 | Warmte-distributie | 560 | 561042602 | Circulatiepomp frequentiegestuurd enkel DN 40 mm | 1 | st |  | 2009 |  |  |  | Grundfos, Magna3 32-100 180, LBK1 | 5610 | Vervangen | 2039 | 15 | 2099 |  | Acta Gebouw Technisch niveau | 3 |  |  |  | Prioriteit 9 | [7 empty] | 1 | st
VU | VU Amsterdam | ACTA | Acta Gebouw | Tech | 10N-TW1 LBK1 | Warmte-distributie | 560 | 561042605 | Circulatiepomp frequentiegestuurd enkel DN 80 mm | 1 | st |  | 2009 |  |  |  | Grundfos, TPE-80, Twin-coil LBK1 | 5610 | Vervangen | 2039 | 15 | 2099 |  | Acta Gebouw Technisch niveau | 3 |  |  |  | Prioriteit 9 | [7 empty] | 1 | st
VU | VU Amsterdam | ACTA | Acta Gebouw | Tech | 6Z-62 LBK2 | Warmte-distributie | 560 | 561042601 | Circulatiepomp frequentiegestuurd enkel DN < 40 mm | 1 | st |  | 2009 |  |  |  | Grundfos, Magna 25-60 180, LBK2 | 5610 | Vervangen | 2039 | 15 | 2099 |  | Acta Gebouw Technisch niveau | 3 |  |  |  | Prioriteit 9 | [7 empty] | 1 | st
VU | VU Amsterdam | ACTA | Acta Gebouw | Tech | 6Z-62 LBK3 | Warmte-distributie | 560 | 561042601 | Circulatiepomp frequentiegestuurd enkel DN < 40 mm | 1 | st |  | 2009 |  |  |  | Grundfos, Magna 25-60 180, LBK3 | 5610 | Vervangen | 2039 | 15 | 2099 |  | Acta Gebouw Technisch niveau | 3 |  |  |  | Prioriteit 9 | [7 empty] | 1 | st
VU | VU Amsterdam | ACTA | Acta Gebouw | Tech | 9N-TW1 LBK4 | Warmte-distributie | 560 | 561042601 | Circulatiepomp frequentiegestuurd enkel DN < 40 mm | 1 | st |  | 2009 |  |  |  | Grundfos, Magna 25-60 180, LBK4 | 5610 | Vervangen | 2039 | 15 | 2099 |  | Acta Gebouw Technisch niveau | 3 |  |  |  | Prioriteit 9 | [7 empty] | 1 | st
VU | VU Amsterdam | ACTA | Acta Gebouw | Tech | 9N-TW1 LBK4 | Warmte-distributie | 560 | 561042603 | Circulatiepomp frequentiegestuurd enkel DN 50 mm | 1 | st |  | 2009 |  |  |  | Grundfos, Magna3 50-120 F 280, Twin-coil LBK4 | 5610 | Vervangen | 2039 | 15 | 2099 |  | Acta Gebouw Technisch niveau | 3 |  |  |  | Prioriteit 9 | [7 empty] | 1 | st
VU | VU Amsterdam | ACTA | Acta Gebouw | Tech | 9N-TW1 LBK5 | Warmte-distributie | 560 | 561042601 | Circulatiepomp frequentiegestuurd enkel DN < 40 mm | 1 | st |  | 2009 |  |  |  | Grundfos, Magna 25-60 180, LBK5 | 5610 | Vervangen | 2039 | 15 | 2099 |  | Acta Gebouw Technisch niveau | 3 |  |  |  | Prioriteit 9 | [7 empty] | 1 | st
VU | VU Amsterdam | ACTA | Acta Gebouw | Tech | 6Z-62 LBK6 | Warmte-distributie | 560 | 561042601 | Circulatiepomp frequentiegestuurd enkel DN < 40 mm | 1 | st |  | 2009 |  |  |  | Grundfos, UPE 25-40 A 180, LBK6 | 5610 | Vervangen | 2039 | 15 | 2099 |  | Acta Gebouw Technisch niveau | 3 |  |  |  | Prioriteit 9 | [7 empty] | 1 | st
VU | VU Amsterdam | ACTA | Acta Gebouw | Tech | 9N-TW1 LBK7 | Warmte-distributie | 560 | 561042601 | Circulatiepomp frequentiegestuurd enkel DN < 40 mm | 1 | st |  | 2009 |  |  |  | Grundfos, Magna 25-40 180, LBK7 | 5610 | Vervangen | 2039 | 15 | 2099 |  | Acta Gebouw Technisch niveau | 3 |  |  |  | Prioriteit 9 | [7 empty] | 1 | st
VU | VU Amsterdam | ACTA | Acta Gebouw | Tech | .. TSA-3 | Warmte-distributie | 560 | 561040602 | Circulatiepomp enkel DN 40 mm | 1 | st |  | 2009 |  |  |  | Grundfos, ??, TSA-3 | 5610 | Vervangen | 2039 | 15 | 2099 |  | Acta Gebouw Technisch niveau | 3 |  |  |  | Prioriteit 9 | [7 empty] | 1 | st
VU | VU Amsterdam | ACTA | Acta Gebouw | Tech | 6Z-62 TSA-4 | Warmte-distributie | 560 | 561042605 | Circulatiepomp frequentiegestuurd enkel DN 80 mm | 1 | st |  | 2009 |  |  |  | Grundfos, TPE 80-240/2, TSA-4 | 5610 | Vervangen | 2039 | 15 | 2099 |  | Acta Gebouw Technisch niveau | 3 |  |  |  | Prioriteit 9 | [7 empty] | 1 | st
VU | VU Amsterdam | ACTA | Acta Gebouw | Tech | .. TSA-2 | Warmte-distributie | 560 | 561042601 | Circulatiepomp frequentiegestuurd enkel DN < 40 mm | 1 | st |  | 2009 |  |  |  | Grundfos, TPE 32-240/2, TSA-2 | 5610 | Vervangen | 2039 | 15 | 2099 |  | Acta Gebouw Technisch niveau | 3 |  |  |  | Prioriteit 9 | [7 empty] | 1 | st
VU | VU Amsterdam | ACTA | Acta Gebouw | Tech | 10N-TW1 TSA-5 | Warmte-distributie | 560 | 561042601 | Circulatiepomp frequentiegestuurd enkel DN < 40 mm | 1 | st |  | 2009 |  |  |  | Grundfos, TPE 32-230/2, TSA-5 | 5610 | Vervangen | 2039 | 15 | 2099 |  | Acta Gebouw Technisch niveau | 3 |  |  |  | Prioriteit 9 | [7 empty] | 1 | st
VU | VU Amsterdam | ACTA | Acta Gebouw | Tech | -P2-TW03 CV-1 Boilers | Warmte-distributie | 560 | 561042605 | Circulatiepomp frequentiegestuurd enkel DN 80 mm | 1 | st |  | 2009 |  |  |  | Grundfos, TPE 80-240/2, CV-1 Boilers | 5610 | Vervangen | 2039 | 15 | 2099 |  | Acta Gebouw Technisch niveau | 3 |  |  |  | Prioriteit 9 | [7 empty] | 1 | st
VU | VU Amsterdam | ACTA | Acta Gebouw | Tech | -P2-TW03 CV-2 Boilers | Warmte-distributie | 560 | 561042605 | Circulatiepomp frequentiegestuurd enkel DN 80 mm | 1 | st |  | 2009 |  |  |  | Grundfos, TPE 80-240/2, CV-2 Boilers | 5610 | Vervangen | 2039 | 15 | 2099 |  | Acta Gebouw Technisch niveau | 3 |  |  |  | Prioriteit 9 | [7 empty] | 1 | st
VU | VU Amsterdam | ACTA | Acta Gebouw | Tech | -P2-TW02 TSA-13 | Warmte-distributie | 560 | 561042601 | Circulatiepomp frequentiegestuurd enkel DN < 40 mm | 2 | st |  | 2009 |  |  |  | Grundfos, Magna 32 100-180, TSA-13 | 5610 | Vervangen | 2039 | 15 | 2099 |  | Acta Gebouw Technisch niveau | 3 |  |  |  | Prioriteit 9 | [7 empty] | 2 | st
VU | VU Amsterdam | ACTA | Acta Gebouw | Tech | -P2-TW02 TSA-14 | Warmte-distributie | 560 | 561042601 | Circulatiepomp frequentiegestuurd enkel DN < 40 mm | 2 | st |  | 2009 |  |  |  | Grundfos, Magna 32 100-180, TSA-14 | 5610 | Vervangen | 2039 | 15 | 2099 |  | Acta Gebouw Technisch niveau | 3 |  |  |  | Prioriteit 9 | [7 empty] | 2 | st
VU | VU Amsterdam | ACTA | Acta Gebouw | Tech | 10N-TW1 TSA-15 | Warmte-distributie | 560 | 561042601 | Circulatiepomp frequentiegestuurd enkel DN < 40 mm | 1 | st |  | 2009 |  |  |  | Grundfos, Magna 32 100-180, TSA-15 | 5610 | Vervangen | 2039 | 15 | 2099 |  | Acta Gebouw Technisch niveau | 3 |  |  |  | Prioriteit 9 | [7 empty] | 1 | st
VU | VU Amsterdam | ACTA | Acta Gebouw | Tech | 10N-TW1 TSA-16 | Warmte-distributie | 560 | 561042601 | Circulatiepomp frequentiegestuurd enkel DN < 40 mm | 1 | st |  | 2009 |  |  |  | Grundfos, Magna 32 100-180, TSA-16 | 5610 | Vervangen | 2039 | 15 | 2099 |  | Acta Gebouw Technisch niveau | 3 |  |  |  | Prioriteit 9 | [7 empty] | 1 | st
VU | VU Amsterdam | ACTA | Acta Gebouw | Tech | -P2-TW03 | Warmte-distributie | 560 | 561042601 | Circulatiepomp frequentiegestuurd enkel DN < 40 mm | 1 | st |  | 2009 |  |  |  | Grundfos, Magna 25 100-180, GKW | 5610 | Vervangen | 2039 | 15 | 2099 |  | Acta Gebouw Technisch niveau | 3 |  |  |  | Prioriteit 9 | [7 empty] | 1 | st
VU | VU Amsterdam | ACTA | Acta Gebouw | Tech | .. TSA-9 | Warmte-distributie | 560 | 561040602 | Circulatiepomp enkel DN 40 mm | 1 | st |  | 2009 |  |  |  | Grundfos, ??, TSA-9 | 5610 | Vervangen | 2039 | 15 | 2099 |  | Acta Gebouw Technisch niveau | 3 |  |  |  | Prioriteit 9 | [7 empty] | 1 | st
VU | VU Amsterdam | ACTA | Acta Gebouw | Tech | 6Z-62 TSA-4 Kl-Plafond | Warmte-distributie | 560 | 561042605 | Circulatiepomp frequentiegestuurd enkel DN 80 mm | 1 | st |  | 2009 |  |  |  | Grundfos, TPE 80-240/4, TSA-4 | 5610 | Vervangen | 2039 | 15 | 2099 |  | Acta Gebouw Technisch niveau | 3 |  |  |  | Prioriteit 9 | [7 empty] | 1 | st
VU | VU Amsterdam | ACTA | Acta Gebouw | Tech | 10N-TW1 TSA-6 | Warmte-distributie | 560 | 561042605 | Circulatiepomp frequentiegestuurd enkel DN 80 mm | 1 | st |  | 2009 |  |  |  | Grundfos, TPE 80-180/2, TSA-6 | 5610 | Vervangen | 2039 | 15 | 2099 |  | Acta Gebouw Technisch niveau | 3 |  |  |  | Prioriteit 9 | [7 empty] | 1 | st
VU | VU Amsterdam | ACTA | Acta Gebouw | Tech | 6Z-62 HGP35 | Warmte-distributie | 560 | 561070602 | Stromingsmeter DN 65 mm | 1 | st |  | 2009 |  |  |  | Brunata, type HGP35-65-07, Qp = 35,0 m3/h | 5610 | Vervangen | 2031 | 10 | 2099 |  | Acta Gebouw Technisch niveau | 4 |  |  |  | Prioriteit 9 | [7 empty] | 1 | st
VU | VU Amsterdam | ACTA | Acta Gebouw | Tech | 6Z-62 HGP90 | Warmte-distributie | 560 | 561070603 | Stromingsmeter DN 80 mm | 1 | st |  | 2009 |  |  |  | Brunata, type HGP90-100-07, Qp = 90,0 m3/h | 5610 | Vervangen | 2031 | 10 | 2099 |  | Acta Gebouw Technisch niveau | 4 |  |  |  | Prioriteit 9 | [7 empty] | 1 | st
VU | VU Amsterdam | ACTA | Acta Gebouw | Tech | 6Z-62 HGP65 | Warmte-distributie | 560 | 561070602 | Stromingsmeter DN 65 mm | 1 | st |  | 2009 |  |  |  | Brunata, type HGP65-80-07, Qp = 65,0 m3/h | 5610 | Vervangen | 2031 | 10 | 2099 |  | Acta Gebouw Technisch niveau | 4 |  |  |  | Prioriteit 9 | [7 empty] | 1 | st
VU | VU Amsterdam | ACTA | Acta Gebouw | Tech | 9N-TW1 HGP65 | Warmte-distributie | 560 | 561070602 | Stromingsmeter DN 65 mm | 1 | st |  | 2009 |  |  |  | Brunata, type HGP65-80-07, Qp = 65,0 m3/h | 5610 | Vervangen | 2031 | 10 | 2099 |  | Acta Gebouw Technisch niveau | 4 |  |  |  | Prioriteit 9 | [7 empty] | 1 | st
VU | VU Amsterdam | ACTA | Acta Gebouw | Tech | 9N-TW1 HGP90 | Warmte-distributie | 560 | 561070603 | Stromingsmeter DN 80 mm | 1 | st |  | 2009 |  |  |  | Brunata, type HGP90-100-07, Qp = 90,0 m3/h | 5610 | Vervangen | 2031 | 10 | 2099 |  | Acta Gebouw Technisch niveau | 4 |  |  |  | Prioriteit 9 | [7 empty] | 1 | st
VU | VU Amsterdam | ACTA | Acta Gebouw | Tech | .. TSA-12 | Warmte-distributie | 560 | 561032002 | Ontgassings- en bijvulautomaat automatisch ENA-7 | 1 | st |  | 2009 |  |  |  | OHC | 5681 | Onderhoudscontract | 2021 | 1 | 2099 |  | Acta Gebouw Technisch niveau | 2 |  |  |  | Prioriteit 9 | [7 empty] | 1 | st
VU | VU Amsterdam | ACTA | Acta Gebouw | Tech | 6Z-62 TSA-10 | Warmte-distributie | 560 | 561032002 | Ontgassings- en bijvulautomaat automatisch ENA-7 | 1 | st |  | 2009 |  |  |  | OHC | 5681 | Onderhoudscontract | 2021 | 1 | 2099 |  | Acta Gebouw Technisch niveau | 2 |  |  |  | Prioriteit 9 | [7 empty] | 1 | st
VU | VU Amsterdam | ACTA | Acta Gebouw | Tech | 6Z-62 TSA-3 | Warmte-distributie | 560 | 561031 | Expansieautomaat | 1 | st |  | 2009 |  |  |  | OHC | 5681 | Onderhoudscontract | 2021 | 1 | 2099 |  | Acta Gebouw Technisch niveau | 2 |  |  |  | Prioriteit 9 | [7 empty] | 1 | st
VU | VU Amsterdam | ACTA | Acta Gebouw | Tech | -P2-TW02 | Warmte-distributie | 560 | 561031201 | Expansieautomaat 400 ltr | 1 | st |  | 2009 |  |  |  | OHC | 5681 | Onderhoudscontract | 2021 | 1 | 2099 |  | Acta Gebouw Technisch niveau | 2 |  |  |  | Prioriteit 9 | [7 empty] | 1 | st
VU | VU Amsterdam | ACTA | Acta Gebouw | Tech | -P2-TW02 | Warmte-distributie | 560 | 561032005 | Ontgassings- en bijvulautomaat automatisch ENA-30 | 1 | st |  | 2009 |  |  |  | OHC | 5681 | Onderhoudscontract | 2021 | 1 | 2099 |  | Acta Gebouw Technisch niveau | 2 |  |  |  | Prioriteit 9 | [7 empty] | 1 | st
VU | VU Amsterdam | ACTA | Acta Gebouw | Tech | -P2-TW03 | Warmte-distributie | 560 | 561032005 | Ontgassings- en bijvulautomaat automatisch ENA-30 | 1 | st |  | 2009 |  |  |  |  | 5681 | Onderhoudscontract | 2021 | 1 | 2099 |  | Acta Gebouw Technisch niveau | 2 |  |  |  | Prioriteit 9 | [7 empty] | 1 | st
VU | VU Amsterdam | ACTA | Acta Gebouw | Tech | OZ-00A | Warmte-distributie | 560 | 563230402 | Luchtgordijn indirect verwarmd 1500 mm | 1 | st |  | 2009 |  |  |  | OHC Luchtgordijn Gelu | 5681 | Onderhoudscontract | 2021 | 1 | 2099 |  | Acta Gebouw Technisch niveau | 3 |  |  |  | Prioriteit 9 | [7 empty] | 1 | st
VU | VU Amsterdam | ACTA | Acta Gebouw | Tech | -1 tm 13e verd | Warmte-distributie | 560 | 561060 | Driewegmengklep | 1 | st |  | 2015 |  |  |  | OHC Regelkleppen en stelmotoren warmtedistributie | 5681 | Onderhoudscontract | 2021 | 1 | 2099 |  | Acta Gebouw Technisch niveau | 1 |  |  |  | Prioriteit 9 | [7 empty] | 1 | st
VU | VU Amsterdam | ACTA | Acta Gebouw | Tech | -1 tm 13e verd | Warmte-distributie | 560 | 561060 | Driewegmengklep | 1 | st |  | 2015 |  |  |  | OHC Regelkleppen en stelmotoren warmtedistributie LBK's | 5681 | Onderhoudscontract | 2021 | 1 | 2099 |  | Acta Gebouw Technisch niveau | 1 |  |  |  | Prioriteit 9 | [7 empty] | 1 | st
VU | VU Amsterdam | ACTA | Acta Gebouw | Tech | 6Z-62 TSA-10 | Warmte-distributie | 560 | 561032002 | Ontgassings- en bijvulautomaat automatisch ENA-7 | 1 | st |  | 2009 |  |  |  |  | 5610 | Vervangen | 2029 | 1 | 2029 | 50% - 75% van theoretische levensduur; beginstadium | Acta Gebouw Technisch niveau | 2 |  | 1 | FALSE | Prioriteit 7 | 1 | [6 empty] | 1 | st
VU | VU Amsterdam | ACTA | Acta Gebouw | Tech | -P2-TW02 | Warmte-distributie | 560 | 561032005 | Ontgassings- en bijvulautomaat automatisch ENA-30 | 1 | st |  | 2009 |  |  |  |  | 5610 | Vervangen | 2029 | 1 | 2029 | 50% - 75% van theoretische levensduur; beginstadium | Acta Gebouw Technisch niveau | 2 |  | 1 | FALSE | Prioriteit 7 | 1 | [6 empty] | 1 | st
VU | VU Amsterdam | ACTA | Acta Gebouw | Tech | -P2-TW03 | Warmte-distributie | 560 | 561032005 | Ontgassings- en bijvulautomaat automatisch ENA-30 | 1 | st |  | 2009 |  |  |  |  | 5610 | Vervangen | 2029 | 1 | 2029 | 50% - 75% van theoretische levensduur; beginstadium | Acta Gebouw Technisch niveau | 2 |  | 1 | FALSE | Prioriteit 7 | 1 | [6 empty] | 1 | st
VU | VU Amsterdam | ACTA | Acta Gebouw | Tech | 10N-TW1 TSA-5 | Warmte-distributie | 560 | 561042601 | Circulatiepomp frequentiegestuurd enkel DN < 40 mm | 1 | st |  | 2009 |  |  |  |  | 5610 | Vervangen | 2024 | 1 | 2024 | 75% - 87,5% theoretische levensduur; gevorderd | Acta Gebouw Technisch niveau | 3 |  | 1 | FALSE | Prioriteit 7 | 1 | [6 empty] | 1 | st
VU | VU Amsterdam | ACTA | Acta Gebouw | Tech | 6Z-62 LBK2 | Warmte-distributie | 560 | 561042601 | Circulatiepomp frequentiegestuurd enkel DN < 40 mm | 1 | st |  | 2009 |  |  |  |  | 5610 | Vervangen | 2024 | 1 | 2024 | 75% - 87,5% theoretische levensduur; gevorderd | Acta Gebouw Technisch niveau | 3 |  | 1 | FALSE | Prioriteit 7 | 1 | [6 empty] | 1 | st
VU | VU Amsterdam | ACTA | Acta Gebouw | Tech | 6Z-62 LBK3 | Warmte-distributie | 560 | 561042601 | Circulatiepomp frequentiegestuurd enkel DN < 40 mm | 1 | st |  | 2009 |  |  |  |  | 5610 | Vervangen | 2024 | 1 | 2024 | 75% - 87,5% theoretische levensduur; gevorderd | Acta Gebouw Technisch niveau | 3 |  | 1 | FALSE | Prioriteit 7 | 1 | [6 empty] | 1 | st
VU | VU Amsterdam | ACTA | Acta Gebouw | Tech | 6Z-62 LBK6 | Warmte-distributie | 560 | 561042601 | Circulatiepomp frequentiegestuurd enkel DN < 40 mm | 1 | st |  | 2009 |  |  |  |  | 5610 | Vervangen | 2024 | 1 | 2024 | 75% - 87,5% theoretische levensduur; gevorderd | Acta Gebouw Technisch niveau | 3 |  | 1 | FALSE | Prioriteit 7 | 1 | [6 empty] | 1 | st
VU | VU Amsterdam | ACTA | Acta Gebouw | Tech | 9N-TW1 LBK4 | Warmte-distributie | 560 | 561042601 | Circulatiepomp frequentiegestuurd enkel DN < 40 mm | 1 | st |  | 2009 |  |  |  |  | 5610 | Vervangen | 2024 | 1 | 2024 | 75% - 87,5% theoretische levensduur; gevorderd | Acta Gebouw Technisch niveau | 3 |  | 1 | FALSE | Prioriteit 7 | 1 | [6 empty] | 1 | st
VU | VU Amsterdam | ACTA | Acta Gebouw | Tech | 9N-TW1 LBK5 | Warmte-distributie | 560 | 561042601 | Circulatiepomp frequentiegestuurd enkel DN < 40 mm | 1 | st |  | 2009 |  |  |  |  | 5610 | Vervangen | 2024 | 1 | 2024 | 75% - 87,5% theoretische levensduur; gevorderd | Acta Gebouw Technisch niveau | 3 |  | 1 | FALSE | Prioriteit 7 | 1 | [6 empty] | 1 | st
VU | VU Amsterdam | ACTA | Acta Gebouw | Tech | 9N-TW1 LBK7 | Warmte-distributie | 560 | 561042601 | Circulatiepomp frequentiegestuurd enkel DN < 40 mm | 1 | st |  | 2009 |  |  |  |  | 5610 | Vervangen | 2024 | 1 | 2024 | 75% - 87,5% theoretische levensduur; gevorderd | Acta Gebouw Technisch niveau | 3 |  | 1 | FALSE | Prioriteit 7 | 1 | [6 empty] | 1 | st
VU | VU Amsterdam | ACTA | Acta Gebouw | Tech | -P2-TW02 TSA-13 | Warmte-distributie | 560 | 561042601 | Circulatiepomp frequentiegestuurd enkel DN < 40 mm | 2 | st |  | 2009 |  |  |  |  | 5610 | Vervangen | 2024 | 1 | 2024 | 75% - 87,5% theoretische levensduur; gevorderd | Acta Gebouw Technisch niveau | 3 |  | 1 | FALSE | Prioriteit 7 | 1 | [6 empty] | 2 | st
VU | VU Amsterdam | ACTA | Acta Gebouw | Tech | -P2-TW02 TSA-14 | Warmte-distributie | 560 | 561042601 | Circulatiepomp frequentiegestuurd enkel DN < 40 mm | 2 | st |  | 2009 |  |  |  |  | 5610 | Vervangen | 2024 | 1 | 2024 | 75% - 87,5% theoretische levensduur; gevorderd | Acta Gebouw Technisch niveau | 3 |  | 1 | FALSE | Prioriteit 7 | 1 | [6 empty] | 2 | st
VU | VU Amsterdam | ACTA | Acta Gebouw | Tech | -P2-TW03 | Warmte-distributie | 560 | 561042601 | Circulatiepomp frequentiegestuurd enkel DN < 40 mm | 1 | st |  | 2009 |  |  |  |  | 5610 | Vervangen | 2024 | 1 | 2024 | 75% - 87,5% theoretische levensduur; gevorderd | Acta Gebouw Technisch niveau | 3 |  | 1 | FALSE | Prioriteit 7 | 1 | [6 empty] | 1 | st
VU | VU Amsterdam | ACTA | Acta Gebouw | Tech | -P2-TW03 CV-1 | Warmte-distributie | 560 | 561042601 | Circulatiepomp frequentiegestuurd enkel DN < 40 mm | 1 | st |  | 2009 |  |  |  |  | 5610 | Vervangen | 2024 | 1 | 2024 | 75% - 87,5% theoretische levensduur; gevorderd | Acta Gebouw Technisch niveau | 3 |  | 1 | FALSE | Prioriteit 7 | 1 | [6 empty] | 1 | st
VU | VU Amsterdam | ACTA | Acta Gebouw | Tech | -P2-TW03 CV-2 | Warmte-distributie | 560 | 561042601 | Circulatiepomp frequentiegestuurd enkel DN < 40 mm | 1 | st |  | 2009 |  |  |  |  | 5610 | Vervangen | 2024 | 1 | 2024 | 75% - 87,5% theoretische levensduur; gevorderd | Acta Gebouw Technisch niveau | 3 |  | 1 | FALSE | Prioriteit 7 | 1 | [6 empty] | 1 | st
VU | VU Amsterdam | ACTA | Acta Gebouw | Tech | -P2-TW03 CV-3 | Warmte-distributie | 560 | 561042601 | Circulatiepomp frequentiegestuurd enkel DN < 40 mm | 1 | st |  | 2009 |  |  |  |  | 5610 | Vervangen | 2024 | 1 | 2024 | 75% - 87,5% theoretische levensduur; gevorderd | Acta Gebouw Technisch niveau | 3 |  | 1 | FALSE | Prioriteit 7 | 1 | [6 empty] | 1 | st
VU | VU Amsterdam | ACTA | Acta Gebouw | Tech | 10N-TW1 LBK1 | Warmte-distributie | 560 | 561042602 | Circulatiepomp frequentiegestuurd enkel DN 40 mm | 1 | st |  | 2009 |  |  |  |  | 5610 | Vervangen | 2024 | 1 | 2024 | Installatie, Gering gebrek, Verval | Acta Gebouw Technisch niveau | 3 |  | 1 | FALSE | Prioriteit 7 | 1 | [6 empty] | 1 | st
VU | VU Amsterdam | ACTA | Acta Gebouw | Tech | 9N-TW1 LBK4 | Warmte-distributie | 560 | 561042603 | Circulatiepomp frequentiegestuurd enkel DN 50 mm | 1 | st |  | 2009 |  |  |  |  | 5610 | Vervangen | 2024 | 1 | 2024 | 75% - 87,5% theoretische levensduur; gevorderd | Acta Gebouw Technisch niveau | 3 |  | 1 | FALSE | Prioriteit 7 | 1 | [6 empty] | 1 | st
VU | VU Amsterdam | ACTA | Acta Gebouw | Tech | 10N-TW1 LBK1 | Warmte-distributie | 560 | 561042605 | Circulatiepomp frequentiegestuurd enkel DN 80 mm | 1 | st |  | 2009 |  |  |  |  | 5610 | Vervangen | 2024 | 1 | 2024 | 75% - 87,5% theoretische levensduur; gevorderd | Acta Gebouw Technisch niveau | 3 |  | 1 | FALSE | Prioriteit 7 | 1 | [6 empty] | 1 | st
VU | VU Amsterdam | ACTA | Acta Gebouw | Tech | 10N-TW1 TSA-6 | Warmte-distributie | 560 | 561042605 | Circulatiepomp frequentiegestuurd enkel DN 80 mm | 1 | st |  | 2009 |  |  |  |  | 5610 | Vervangen | 2024 | 1 | 2024 | 75% - 87,5% theoretische levensduur; gevorderd | Acta Gebouw Technisch niveau | 3 |  | 1 | FALSE | Prioriteit 7 | 1 | [6 empty] | 1 | st
VU | VU Amsterdam | ACTA | Acta Gebouw | Tech | 6Z-62 TSA-4 | Warmte-distributie | 560 | 561042605 | Circulatiepomp frequentiegestuurd enkel DN 80 mm | 1 | st |  | 2009 |  |  |  |  | 5610 | Vervangen | 2024 | 1 | 2024 | 75% - 87,5% theoretische levensduur; gevorderd | Acta Gebouw Technisch niveau | 3 |  | 1 | FALSE | Prioriteit 7 | 1 | [6 empty] | 1 | st
VU | VU Amsterdam | ACTA | Acta Gebouw | Tech | 6Z-62 TSA-4 Kl-Plafond | Warmte-distributie | 560 | 561042605 | Circulatiepomp frequentiegestuurd enkel DN 80 mm | 1 | st |  | 2009 |  |  |  |  | 5610 | Vervangen | 2024 | 1 | 2024 | 75% - 87,5% theoretische levensduur; gevorderd | Acta Gebouw Technisch niveau | 3 |  | 1 | FALSE | Prioriteit 7 | 1 | [6 empty] | 1 | st
VU | VU Amsterdam | ACTA | Acta Gebouw | Tech | -P2-TW03 CV-1 Boilers | Warmte-distributie | 560 | 561042605 | Circulatiepomp frequentiegestuurd enkel DN 80 mm | 1 | st |  | 2009 |  |  |  |  | 5610 | Vervangen | 2024 | 1 | 2024 | 75% - 87,5% theoretische levensduur; gevorderd | Acta Gebouw Technisch niveau | 3 |  | 1 | FALSE | Prioriteit 7 | 1 | [6 empty] | 1 | st
VU | VU Amsterdam | ACTA | Acta Gebouw | Tech | -P2-TW03 CV-2 Boilers | Warmte-distributie | 560 | 561042605 | Circulatiepomp frequentiegestuurd enkel DN 80 mm | 1 | st |  | 2009 |  |  |  |  | 5610 | Vervangen | 2024 | 1 | 2024 | 75% - 87,5% theoretische levensduur; gevorderd | Acta Gebouw Technisch niveau | 3 |  | 1 | FALSE | Prioriteit 7 | 1 | [6 empty] | 1 | st
VU | VU Amsterdam | ACTA | Acta Gebouw | Tech | 10N-TW1 LBK1 | Warmte-distributie | 560 | 561042606 | Circulatiepomp frequentiegestuurd enkel DN > 100 mm | 1 | st |  | 2009 |  |  |  |  | 5610 | Vervangen | 2024 | 1 | 2024 | 75% - 87,5% theoretische levensduur; gevorderd | Acta Gebouw Technisch niveau | 3 |  | 1 | FALSE | Prioriteit 7 | 1 | [6 empty] | 1 | st
VU | VU Amsterdam | ACTA | Acta Gebouw | Tech | 10N-TW1 TSA-6 | Warmte-distributie | 560 | 561042606 | Circulatiepomp frequentiegestuurd enkel DN > 100 mm | 1 | st |  | 2009 |  |  |  |  | 5610 | Vervangen | 2024 | 1 | 2024 | 75% - 87,5% theoretische levensduur; gevorderd | Acta Gebouw Technisch niveau | 3 |  | 1 | FALSE | Prioriteit 7 | 1 | [6 empty] | 1 | st
VU | VU Amsterdam | ACTA | Acta Gebouw | Tech | 6Z-62 TSA-4 Kl-Plafond | Warmte-distributie | 560 | 561042606 | Circulatiepomp frequentiegestuurd enkel DN > 100 mm | 1 | st |  | 2009 |  |  |  |  | 5610 | Vervangen | 2024 | 1 | 2024 | 75% - 87,5% theoretische levensduur; gevorderd | Acta Gebouw Technisch niveau | 3 |  | 1 | FALSE | Prioriteit 7 | 1 | [6 empty] | 1 | st
VU | VU Amsterdam | ACTA | Acta Gebouw | Tech | -P2-TW03 CV-1 | Warmte-distributie | 560 | 561042606 | Circulatiepomp frequentiegestuurd enkel DN > 100 mm | 1 | st |  | 2009 |  |  |  |  | 5610 | Vervangen | 2024 | 1 | 2024 | 75% - 87,5% theoretische levensduur; gevorderd | Acta Gebouw Technisch niveau | 3 |  | 1 | FALSE | Prioriteit 7 | 1 | [6 empty] | 1 | st
VU | VU Amsterdam | ACTA | Acta Gebouw | Tech | -P2-TW03 CV-1 Boilers | Warmte-distributie | 560 | 561042606 | Circulatiepomp frequentiegestuurd enkel DN > 100 mm | 1 | st |  | 2009 |  |  |  |  | 5610 | Vervangen | 2024 | 1 | 2024 | 75% - 87,5% theoretische levensduur; gevorderd | Acta Gebouw Technisch niveau | 3 |  | 1 | FALSE | Prioriteit 7 | 1 | [6 empty] | 1 | st
VU | VU Amsterdam | ACTA | Acta Gebouw | Tech | -P2-TW03 CV-2 | Warmte-distributie | 560 | 561042606 | Circulatiepomp frequentiegestuurd enkel DN > 100 mm | 1 | st |  | 2009 |  |  |  |  | 5610 | Vervangen | 2024 | 1 | 2024 | 75% - 87,5% theoretische levensduur; gevorderd | Acta Gebouw Technisch niveau | 3 |  | 1 | FALSE | Prioriteit 7 | 1 | [6 empty] | 1 | st
VU | VU Amsterdam | ACTA | Acta Gebouw | Tech | -P2-TW03 CV-2 Boilers | Warmte-distributie | 560 | 561042606 | Circulatiepomp frequentiegestuurd enkel DN > 100 mm | 1 | st |  | 2009 |  |  |  |  | 5610 | Vervangen | 2024 | 1 | 2024 | 75% - 87,5% theoretische levensduur; gevorderd | Acta Gebouw Technisch niveau | 3 |  | 1 | FALSE | Prioriteit 7 | 1 | [6 empty] | 1 | st
VU | VU Amsterdam | ACTA | Acta Gebouw | Tech | -P2-TW03 CV-3 | Warmte-distributie | 560 | 561042606 | Circulatiepomp frequentiegestuurd enkel DN > 100 mm | 1 | st |  | 2009 |  |  |  |  | 5610 | Vervangen | 2024 | 1 | 2024 | 75% - 87,5% theoretische levensduur; gevorderd | Acta Gebouw Technisch niveau | 3 |  | 1 | FALSE | Prioriteit 7 | 1 | [6 empty] | 1 | st
VU | VU Amsterdam | ACTA | Acta Gebouw | Tech | 6Z-62 TSA-3 | Warmte-distributie | 560 | 561031 | Expansieautomaat | 1 | st |  | 2009 |  |  |  |  | 5610 | Vervangen | 2029 | 1 | 2029 | 50% - 75% van theoretische levensduur; beginstadium | Acta Gebouw Technisch niveau | 2 |  | 1 | FALSE | Prioriteit 7 | 1 | [6 empty] | 1 | st
VU | VU Amsterdam | ACTA | Acta Gebouw | Tech | -P2-TW02 | Warmte-distributie | 560 | 561031 | Expansieautomaat | 1 | st |  | 2009 |  |  |  |  | 5610 | Vervangen | 2049 | 20 | 2099 |  | Acta Gebouw Technisch niveau | 2 |  | 1 |  | Prioriteit 7 | [7 empty] | 1 | st
VU | VU Amsterdam | ACTA | Acta Gebouw | Tech | -P2-TW02 | Warmte-distributie | 560 | 561031201 | Expansieautomaat 400 ltr | 1 | st |  | 2009 |  |  |  |  | 5610 | Vervangen | 2029 | 1 | 2029 | 50% - 75% van theoretische levensduur; beginstadium | Acta Gebouw Technisch niveau | 2 |  | 1 | FALSE | Prioriteit 7 | 1 | [6 empty] | 1 | st
VU | VU Amsterdam | ACTA | Acta Gebouw | Tech | -P1-TW02 VV BG | Warmte-distributie | 560 | 561030210 | Expansievat 110 ltr | 1 | st |  | 2009 |  |  |  |  | 5610 | Vervangen | 2024 | 1 | 2024 | 75% - 87,5% theoretische levensduur; gevorderd | Acta Gebouw Technisch niveau | 3 |  | 1 | FALSE | Prioriteit 7 | 1 | [6 empty] | 1 | st
VU | VU Amsterdam | ACTA | Acta Gebouw | Tech | -P2-TW03 | Warmte-distributie | 560 | 561030210 | Expansievat 110 ltr | 1 | st |  | 2009 |  |  |  |  | 5610 | Vervangen | 2024 | 1 | 2024 | 75% - 87,5% theoretische levensduur; gevorderd | Acta Gebouw Technisch niveau | 3 |  | 1 | FALSE | Prioriteit 7 | 1 | [6 empty] | 1 | st
VU | VU Amsterdam | ACTA | Acta Gebouw | Tech | .. TSA-12 | Warmte-distributie | 560 | 561032002 | Ontgassings- en bijvulautomaat automatisch ENA-7 | 1 | st |  | 2009 |  |  |  |  | 5610 | Vervangen | 2029 | 1 | 2029 | 50% - 75% van theoretische levensduur; beginstadium | Acta Gebouw Technisch niveau | 2 |  | 1 | FALSE | Prioriteit 7 | 1 | [6 empty] | 1 | st
VU | VU Amsterdam | ACTA | Acta Gebouw | Tech | .. TSA-3 | Warmte-distributie | 560 | 561040602 | Circulatiepomp enkel DN 40 mm | 1 | st |  | 2009 |  |  |  |  | 5610 | Vervangen | 2024 | 1 | 2024 | 75% - 87,5% theoretische levensduur; gevorderd | Acta Gebouw Technisch niveau | 3 |  | 1 | FALSE | Prioriteit 7 | 1 | [6 empty] | 1 | st
VU | VU Amsterdam | ACTA | Acta Gebouw | Tech | .. TSA-9 | Warmte-distributie | 560 | 561040602 | Circulatiepomp enkel DN 40 mm | 1 | st |  | 2009 |  |  |  |  | 5610 | Vervangen | 2024 | 1 | 2024 | 75% - 87,5% theoretische levensduur; gevorderd | Acta Gebouw Technisch niveau | 3 |  | 1 | FALSE | Prioriteit 7 | 1 | [6 empty] | 1 | st
VU | VU Amsterdam | ACTA | Acta Gebouw | Tech | .. TSA-2 | Warmte-distributie | 560 | 561042601 | Circulatiepomp frequentiegestuurd enkel DN < 40 mm | 1 | st |  | 2009 |  |  |  |  | 5610 | Vervangen | 2024 | 1 | 2024 | 75% - 87,5% theoretische levensduur; gevorderd | Acta Gebouw Technisch niveau | 3 |  | 1 | FALSE | Prioriteit 7 | 1 | [6 empty] | 1 | st
VU | VU Amsterdam | ACTA | Acta Gebouw | Tech | 10N-TW1 TSA-15 | Warmte-distributie | 560 | 561042601 | Circulatiepomp frequentiegestuurd enkel DN < 40 mm | 1 | st |  | 2009 |  |  |  |  | 5610 | Vervangen | 2024 | 1 | 2024 | 75% - 87,5% theoretische levensduur; gevorderd | Acta Gebouw Technisch niveau | 3 |  | 1 | FALSE | Prioriteit 7 | 1 | [6 empty] | 1 | st
VU | VU Amsterdam | ACTA | Acta Gebouw | Tech | 10N-TW1 TSA-16 | Warmte-distributie | 560 | 561042601 | Circulatiepomp frequentiegestuurd enkel DN < 40 mm | 1 | st |  | 2009 |  |  |  |  | 5610 | Vervangen | 2024 | 1 | 2024 | 75% - 87,5% theoretische levensduur; gevorderd | Acta Gebouw Technisch niveau | 3 |  | 1 | FALSE | Prioriteit 7 | 1 | [6 empty] | 1 | st
VU | VU Amsterdam | ACTA | Acta Gebouw | Tech | -P2-TW02 | Warmte-distributie | 560 | 561031 | Expansieautomaat | 1 | st |  | 2009 |  |  |  |  | 5610 | Vervangen | 2029 | 1 | 2029 | 50% - 75% van theoretische levensduur; beginstadium | Acta Gebouw Technisch niveau | 2 |  | 1 | FALSE | Prioriteit 7 | 1 | [6 empty] | 1 | st
VU | VU Amsterdam | ACTA | Acta Gebouw | Tech | -P2-TW02 | Warmte-distributie | 560 | 561031 | Expansieautomaat | 1 | st |  | 2009 |  |  |  |  | 5681 | Onderhoudscontract | 2021 | 1 | 2099 |  | Acta Gebouw Technisch niveau | 2 |  |  |  | Prioriteit 9 | [7 empty] | 1 | st
VU | VU Amsterdam | ACTA | Acta Gebouw | Tech | 6Z-62 HGP35 | Warmte-distributie | 560 | 561070602 | Stromingsmeter DN 65 mm | 1 | st |  | 2009 |  |  |  |  | 5610 | Vervangen | 2021 | 1 | 2021 | > 87,5% theoretische levensduur; eindstadium | Acta Gebouw Technisch niveau | 4 |  | 1 | FALSE | Prioriteit 7 | 1 | [6 empty] | 1 | st
VU | VU Amsterdam | ACTA | Acta Gebouw | Tech | 6Z-62 HGP65 | Warmte-distributie | 560 | 561070602 | Stromingsmeter DN 65 mm | 1 | st |  | 2009 |  |  |  |  | 5610 | Vervangen | 2021 | 1 | 2021 | > 87,5% theoretische levensduur; eindstadium | Acta Gebouw Technisch niveau | 4 |  | 1 | FALSE | Prioriteit 7 | 1 | [6 empty] | 1 | st
VU | VU Amsterdam | ACTA | Acta Gebouw | Tech | 6Z-62 HGP90 | Warmte-distributie | 560 | 561070603 | Stromingsmeter DN 80 mm | 1 | st |  | 2009 |  |  |  |  | 5610 | Vervangen | 2021 | 1 | 2021 | > 87,5% theoretische levensduur; eindstadium | Acta Gebouw Technisch niveau | 4 |  | 1 | FALSE | Prioriteit 7 | 1 | [6 empty] | 1 | st
VU | VU Amsterdam | ACTA | Acta Gebouw | Tech | 9N-TW1 HGP65 | Warmte-distributie | 560 | 561070602 | Stromingsmeter DN 65 mm | 1 | st |  | 2009 |  |  |  |  | 5610 | Vervangen | 2021 | 1 | 2021 | > 87,5% theoretische levensduur; eindstadium | Acta Gebouw Technisch niveau | 4 |  | 1 | FALSE | Prioriteit 7 | 1 | [6 empty] | 1 | st
VU | VU Amsterdam | ACTA | Acta Gebouw | Tech | 9N-TW1 HGP90 | Warmte-distributie | 560 | 561070603 | Stromingsmeter DN 80 mm | 1 | st |  | 2009 |  |  |  |  | 5610 | Vervangen | 2021 | 1 | 2021 | > 87,5% theoretische levensduur; eindstadium | Acta Gebouw Technisch niveau | 4 |  | 1 | FALSE | Prioriteit 7 | 1 | [6 empty] | 1 | st
VU | VU Amsterdam | ACTA | Acta Gebouw | Tech | .. TSA-2 | Warmte-distributie | 560 | 561410501 | Warmtewisselaar gesoldeerd 50 kW | 1 | st |  | 2009 |  |  |  |  | 5610 | Vervangen | 2029 | 1 | 2029 | 50% - 75% van theoretische levensduur; beginstadium | Acta Gebouw Technisch niveau | 2 |  | 1 | FALSE | Prioriteit 7 | 1 | [6 empty] | 1 | st
VU | VU Amsterdam | ACTA | Acta Gebouw | Tech | .. TSA-3 | Warmte-distributie | 560 | 561410505 | Warmtewisselaar gesoldeerd 175 kW | 1 | st |  | 2009 |  |  |  |  | 5610 | Vervangen | 2029 | 1 | 2029 | 50% - 75% van theoretische levensduur; beginstadium | Acta Gebouw Technisch niveau | 2 |  | 1 | FALSE | Prioriteit 7 | 1 | [6 empty] | 1 | st
VU | VU Amsterdam | ACTA | Acta Gebouw | Tech | 10N-TW1 TSA-4 | Warmte-distributie | 560 | 561410505 | Warmtewisselaar gesoldeerd 175 kW | 1 | st |  | 2009 |  |  |  |  | 5610 | Vervangen | 2029 | 1 | 2029 | 50% - 75% van theoretische levensduur; beginstadium | Acta Gebouw Technisch niveau | 2 |  | 1 | FALSE | Prioriteit 7 | 1 | [6 empty] | 1 | st
VU | VU Amsterdam | ACTA | Acta Gebouw | Tech | 10N-TW1 TSA-5 | Warmte-distributie | 560 | 561410501 | Warmtewisselaar gesoldeerd 50 kW | 1 | st |  | 2009 |  |  |  |  | 5610 | Vervangen | 2029 | 1 | 2029 | 50% - 75% van theoretische levensduur; beginstadium | Acta Gebouw Technisch niveau | 2 |  | 1 | FALSE | Prioriteit 7 | 1 | [6 empty] | 1 | st
VU | VU Amsterdam | ACTA | Acta Gebouw | Tech | 10N-TW1 TSA-6 | Warmte-distributie | 560 | 561410505 | Warmtewisselaar gesoldeerd 175 kW | 1 | st |  | 2009 |  |  |  |  | 5610 | Vervangen | 2029 | 1 | 2029 | 50% - 75% van theoretische levensduur; beginstadium | Acta Gebouw Technisch niveau | 2 |  | 1 | FALSE | Prioriteit 7 | 1 | [6 empty] | 1 | st
VU | VU Amsterdam | ACTA | Acta Gebouw | Tech | -1P-TW02 TSA-1 | Warmte-distributie | 560 | 561411510 | Warmtewisselaar pakking > 450 kW | 1 | st |  | 2009 |  |  |  |  | 5610 | Vervangen | 2029 | 1 | 2029 | 50% - 75% van theoretische levensduur; beginstadium | Acta Gebouw Technisch niveau | 2 |  | 1 | FALSE | Prioriteit 7 | 1 | [6 empty] | 1 | st
VU | VU Amsterdam | ACTA | Acta Gebouw | Tech | 9N-TW1 TSA-15 | Warmte-distributie | 560 | 561411508 | Warmtewisselaar pakking 300 kW | 1 | st |  | 2009 |  |  |  |  | 5610 | Vervangen | 2029 | 1 | 2029 | 50% - 75% van theoretische levensduur; beginstadium | Acta Gebouw Technisch niveau | 2 |  | 1 | FALSE | Prioriteit 7 | 1 | [6 empty] | 1 | st
VU | VU Amsterdam | ACTA | Acta Gebouw | Tech | 9N-TW1 TSA-16 | Warmte-distributie | 560 | 561411508 | Warmtewisselaar pakking 300 kW | 1 | st |  | 2009 |  |  |  |  | 5610 | Vervangen | 2029 | 1 | 2029 | 50% - 75% van theoretische levensduur; beginstadium | Acta Gebouw Technisch niveau | 2 |  | 1 | FALSE | Prioriteit 7 | 1 | [6 empty] | 1 | st
VU | VU Amsterdam | ACTA | Acta Gebouw | Tech | -P2-TW02 TSA-14 | Warmte-distributie | 560 | 561411508 | Warmtewisselaar pakking 300 kW | 1 | st |  | 2009 |  |  |  |  | 5610 | Vervangen | 2029 | 1 | 2029 | 50% - 75% van theoretische levensduur; beginstadium | Acta Gebouw Technisch niveau | 2 |  | 1 | FALSE | Prioriteit 7 | 1 | [6 empty] | 1 | st
VU | VU Amsterdam | ACTA | Acta Gebouw | Tech | OZ-00A | Warmte-distributie | 560 | 563230402 | Luchtgordijn indirect verwarmd 1500 mm | 1 | st |  | 2009 |  |  |  |  | 5610 | Vervangen | 2024 | 1 | 2024 | 75% - 87,5% theoretische levensduur; gevorderd | Acta Gebouw Technisch niveau | 3 |  | 1 | FALSE | Prioriteit 7 | 1 | [6 empty] | 1 | st
VU | VU Amsterdam | ACTA | Acta Gebouw | Tech | -P2-TW02 TSA-13 | Warmte-distributie | 560 | 561411508 | Warmtewisselaar pakking 300 kW | 1 | st |  | 2009 |  |  |  |  | 5610 | Vervangen | 2029 | 1 | 2029 | 50% - 75% van theoretische levensduur; beginstadium | Acta Gebouw Technisch niveau | 2 |  | 1 | FALSE | Prioriteit 7 | 1 | [6 empty] | 1 | st
57 Luchtbehandeling
VU | VU Amsterdam | ACTA | Acta Gebouw | Tech | 6Z-62 LBK2-LAK2 | Luchtbehandeling | 570 | 577215507 | Luchtbehandelingskast BI TA + VKWWB (8-12 m3/s) | 1 | st |  | 2007 |  |  |  | Carrier H.H., LBK-2/LAK-2, H.H., pos. 20, 30.000 m3/h, Warmtewiel | 5710 | Vervangen | 2049 | 20 | 2099 |  | Acta Gebouw Technisch niveau | 2 |  |  |  | Prioriteit 9 | [7 empty] | 1 | st
VU | VU Amsterdam | ACTA | Acta Gebouw | Tech | 6Z-62 LBK3-LAK3 | Luchtbehandeling | 570 | 577214506 | Luchtbehandelingskast BI TA + VKWW (6-8 m3/s) | 1 | st |  | 2007 |  |  |  | Carrier H.H., LBK-3/LAK-3, H.H., pos. 40, 25.500 m3/h, Warmtewiel | 5710 | Vervangen | 2049 | 20 | 2099 |  | Acta Gebouw Technisch niveau | 2 |  |  |  | Prioriteit 9 | [7 empty] | 1 | st
VU | VU Amsterdam | ACTA | Acta Gebouw | Tech | 9N-TW1 LBK5-LAK5 | Luchtbehandeling | 570 | 577214508 | Luchtbehandelingskast BI TA + VKWW (12-18 m3/s) | 1 | st |  | 2007 |  |  |  | Carrier H.H., LBK-5/LAK-5, H.H., pos. xx, 58.392 m3/h, Warmtewiel | 5710 | Vervangen | 2049 | 20 | 2099 |  | Acta Gebouw Technisch niveau | 2 |  |  |  | Prioriteit 9 | [7 empty] | 1 | st
VU | VU Amsterdam | ACTA | Acta Gebouw | Tech | 6Z-62 LBK6-LAK6 | Luchtbehandeling | 570 | 577214502 | Luchtbehandelingskast BI TA + VKWW (1-2 m3/s) | 1 | st |  | 2007 |  |  |  | Carrier H.H., LBK-6/LAK-6, H.H., pos. 100, 6.000 m3/h, Warmtewiel | 5710 | Vervangen | 2049 | 20 | 2099 |  | Acta Gebouw Technisch niveau | 2 |  |  |  | Prioriteit 9 | [7 empty] | 1 | st
VU | VU Amsterdam | ACTA | Acta Gebouw | Tech | 10N-TW1 LBK1 | Luchtbehandeling | 570 | 577210507 | Luchtbehandelingskast BI T + VK (8-12 m3/s) | 1 | st |  | 2007 |  |  |  | Carrier H.H., LBK-1, H.H. pos 230, 35.784 m3/h | 5710 | Vervangen | 2049 | 20 | 2099 |  | Acta Gebouw Technisch niveau | 2 |  |  |  | Prioriteit 9 | [7 empty] | 1 | st
VU | VU Amsterdam | ACTA | Acta Gebouw | Tech | 10N-TW1 LAK1a | Luchtbehandeling | 570 | 577310501 | Luchtbehandelingskast BU T + VK (< 1 m3/s) | 1 | st |  | 2007 |  |  |  | Carrier H.H., LAK-1a, H.H., pos 130, 1.800 m3/h | 5710 | Vervangen | 2049 | 20 | 2099 |  | Acta Gebouw Technisch niveau | 2 |  |  |  | Prioriteit 9 | [7 empty] | 1 | st
VU | VU Amsterdam | ACTA | Acta Gebouw | Tech | 9N-TW1 LAK4 | Luchtbehandeling | 570 | 577210503 | Luchtbehandelingskast BI T + VK (2-3 m3/s) | 1 | st |  | 2007 |  |  |  | Carrier H.H., LAK-4, H.H., pos. 60, 7.992 m3/h | 5710 | Vervangen | 2049 | 20 | 2099 |  | Acta Gebouw Technisch niveau | 2 |  |  |  | Prioriteit 9 | [7 empty] | 1 | st
VU | VU Amsterdam | ACTA | Acta Gebouw | Tech | 14N-TW1 LAK7 | Luchtbehandeling | 570 | 577310503 | Luchtbehandelingskast BU T + VK (2-3 m3/s) | 1 | st |  | 2007 |  |  |  | Carrier H.H., LAK-7, H.H., pos. 120, 9.020 m3/h | 5710 | Vervangen | 2049 | 20 | 2099 |  | Acta Gebouw Technisch niveau | 2 |  |  |  | Prioriteit 9 | [7 empty] | 1 | st
VU | VU Amsterdam | ACTA | Acta Gebouw | Tech | 14N-TW1 LAK1a | Luchtbehandeling | 570 | 577310507 | Luchtbehandelingskast BU T + VK (8-12 m3/s) | 1 | st |  | 2007 |  |  |  | Carrier H.H., LAK-1, H.H., pos. 140, 33.080 m3/h | 5710 | Vervangen | 2049 | 20 | 2099 |  | Acta Gebouw Technisch niveau | 2 |  |  |  | Prioriteit 9 | [7 empty] | 1 | st
VU | VU Amsterdam | ACTA | Acta Gebouw | Tech | 10N-TW1 | Luchtbehandeling | 570 | 577501501 | Adiabatische bevochtiger < 15 kg/uur | 1 | st |  | 2009 |  |  |  | Condair, Condair Dual, CD ZE 380, 349 kg/h | 5710 | Vervangen | 2039 | 15 | 2099 |  | Acta Gebouw Technisch niveau | 3 |  |  |  | Prioriteit 9 | [7 empty] | 1 | st
VU | VU Amsterdam | ACTA | Acta Gebouw | Tech | 9N-TW1 LBK11 | Luchtbehandeling | 570 | 577214507 | Luchtbehandelingskast BI TA + VKWW (8-12 m3/s) | 1 | st |  | 2007 |  |  |  | Carrier H.H., LBK-11, H.H. pos xx, xx m3/h | 5710 | Vervangen | 2049 | 20 | 2099 |  | Acta Gebouw Technisch niveau | 2 |  |  |  | Prioriteit 9 | [7 empty] | 1 | st
VU | VU Amsterdam | ACTA | Acta Gebouw | Tech | 9N-TW1 LBK4 | Luchtbehandeling | 570 | 577210504 | Luchtbehandelingskast BI T + VK (3-4 m3/s) | 1 | st |  | 2007 |  |  |  | Carrier H.H., LBK-4, H.H., pos xx, 12.695 m3/h | 5710 | Vervangen | 2049 | 20 | 2099 |  | Acta Gebouw Technisch niveau | 2 |  |  |  | Prioriteit 9 | [7 empty] | 1 | st
VU | VU Amsterdam | ACTA | Acta Gebouw | Tech | 9N-TW1 | Luchtbehandeling | 570 | 577501501 | Adiabatische bevochtiger < 15 kg/uur | 1 | st |  | 2009 |  |  |  | Nordmann Engineering, Novap 3000 - 6464 | 5710 | Vervangen | 2039 | 15 | 2099 |  | Acta Gebouw Technisch niveau | 3 |  |  |  | Prioriteit 9 | [7 empty] | 1 | st
VU | VU Amsterdam | ACTA | Acta Gebouw | Tech | 10N-TW1 LBK7 | Luchtbehandeling | 570 | 577210501 | Luchtbehandelingskast BI T + VK (< 1 m3/s) | 1 | st |  | 2007 |  |  |  | Carrier Holland Heating, LBK-7, H.H., pos 110, 1.630 m3/h | 5710 | Vervangen | 2049 | 20 | 2099 |  | Acta Gebouw Technisch niveau | 2 |  |  |  | Prioriteit 9 | [7 empty] | 1 | st
VU | VU Amsterdam | ACTA | Acta Gebouw | Tech | 7Z-DAK2 Pos. 190 Kleed | Luchtbehandeling | 570 | 573110502 | Dakventilator 0,3 - 0,7 m3/s | 1 | st |  | 2007 |  |  |  | Carrier H.H., DAV, Kleedkamers Q= 1.800 m3/h, V-CDP 135 | 5710 | Vervangen | 2039 | 15 | 2099 |  | Acta Gebouw Technisch niveau | 3 |  |  |  | Prioriteit 9 | [7 empty] | 1 | st
VU | VU Amsterdam | ACTA | Acta Gebouw | Tech | 14N-S1 Pos .. Lift | Luchtbehandeling | 570 | 573110503 | Dakventilator 0,7 - 1,4 m3/s | 1 | st |  | 2007 |  |  |  | Carrier H.H., DAV, Liftschacht, Q= 4.212 m3/h, V-CDP 200 | 5710 | Vervangen | 2039 | 15 | 2099 |  | Acta Gebouw Technisch niveau | 3 |  |  |  | Prioriteit 9 | [7 empty] | 1 | st
VU | VU Amsterdam | ACTA | Acta Gebouw | Tech | 14N-S1 Pos .. San | Luchtbehandeling | 570 | 573110502 | Dakventilator 0,3 - 0,7 m3/s | 1 | st |  | 2007 |  |  |  | Carrier H.H., DAV, Sanitair schacht, Q= 1.700 m3/h, V-CDP 135 | 5710 | Vervangen | 2039 | 15 | 2099 |  | Acta Gebouw Technisch niveau | 3 |  |  |  | Prioriteit 9 | [7 empty] | 1 | st
VU | VU Amsterdam | ACTA | Acta Gebouw | Tech | 14N-S1 Pos .. San | Luchtbehandeling | 570 | 573110503 | Dakventilator 0,7 - 1,4 m3/s | 1 | st |  | 2007 |  |  |  | Carrier H.H., DAV, Sanitair schacht, Q= 2.800 m3/h, V-CDP 182 | 5710 | Vervangen | 2039 | 15 | 2099 |  | Acta Gebouw Technisch niveau | 3 |  |  |  | Prioriteit 9 | [7 empty] | 1 | st
VU | VU Amsterdam | ACTA | Acta Gebouw | Tech | 14N-S1 Pos .. Toil. N 8-13 | Luchtbehandeling | 570 | 573110503 | Dakventilator 0,7 - 1,4 m3/s | 1 | st |  | 2007 |  |  |  | Carrier H.H., DAV, Toiletten Noord, 8e/13e verd, Q= 2.525 m3/h, V-CDP 165 | 5710 | Vervangen | 2039 | 15 | 2099 |  | Acta Gebouw Technisch niveau | 3 |  |  |  | Prioriteit 9 | [7 empty] | 1 | st
VU | VU Amsterdam | ACTA | Acta Gebouw | Tech | 14N-S1 Pos .. Toil. N 0-7 | Luchtbehandeling | 570 | 573110503 | Dakventilator 0,7 - 1,4 m3/s | 1 | st |  | 2007 |  |  |  | Carrier H.H., DAV, Toiletten Noord, Begr./7e verd, Q= 4.315 m3/h | 5710 | Vervangen | 2039 | 15 | 2099 |  | Acta Gebouw Technisch niveau | 3 |  |  |  | Prioriteit 9 | [7 empty] | 1 | st
VU | VU Amsterdam | ACTA | Acta Gebouw | Tech | 7Z-DAK2 Pos. 170 Toil. ZO | Luchtbehandeling | 570 | 573110502 | Dakventilator 0,3 - 0,7 m3/s | 1 | st |  | 2007 |  |  |  | Carrier H.H., DAV, Toiletten Zuid-Oost, Q= 1.850 m3/h, V-CDP 150 | 5710 | Vervangen | 2039 | 15 | 2099 |  | Acta Gebouw Technisch niveau | 3 |  |  |  | Prioriteit 9 | [7 empty] | 1 | st
VU | VU Amsterdam | ACTA | Acta Gebouw | Tech | 7Z-DAK2 Pos .. Toil. ZW | Luchtbehandeling | 570 | 573110503 | Dakventilator 0,7 - 1,4 m3/s | 1 | st |  | 2007 |  |  |  | Carrier H.H., DAV, Toiletten Zuid-West, Q= 3.384 m3/h, V-CDP 200 | 5710 | Vervangen | 2039 | 15 | 2099 |  | Acta Gebouw Technisch niveau | 3 |  |  |  | Prioriteit 9 | [7 empty] | 1 | st
VU | VU Amsterdam | ACTA | Acta Gebouw | Tech | -2P-03 | Luchtbehandeling | 570 | 574130 | Buisventilator | 1 | st |  | 2009 |  |  |  | Inatherm, Kanaal, type <CK>, in-/tussenbouw | 5710 | Vervangen | 2024 | 15 | 2099 |  | Acta Gebouw Technisch niveau | 3 |  |  |  | Prioriteit 9 | [7 empty] | 1 | st
VU | VU Amsterdam | ACTA | Acta Gebouw | Tech | -1P-TW02 | Luchtbehandeling | 570 | 575110 | Boxventilator | 1 | st |  | 2009 |  |  |  | <..>, Boxventilator, type <..>, afblaas lucht in ruimte -1P-TW02 | 5710 | Vervangen | 2039 | 15 | 2099 |  | Acta Gebouw Technisch niveau | 3 |  |  |  | Prioriteit 9 | [7 empty] | 1 | st
VU | VU Amsterdam | ACTA | Acta Gebouw | Tech | -2P-S01 | Luchtbehandeling | 570 | 575110 | Boxventilator | 1 | st |  | 2009 |  |  |  | <..>, Boxventilator, type <..>, afblaas lucht in ruimte -2P-S01 | 5710 | Vervangen | 2039 | 15 | 2099 |  | Acta Gebouw Technisch niveau | 3 |  |  |  | Prioriteit 9 | [7 empty] | 1 | st
VU | VU Amsterdam | ACTA | Acta Gebouw | Tech | 10N-TW1 LAK1a | Luchtbehandeling | 570 | 577120001 | Filterbox HEPA, 2-traps filteruitvoering | 1 | st |  | 2009 |  |  |  | Trox, KSFS-PM, 2 traps uitvoering, 1.800 m3/h | 5710 | Vervangen | 2049 | 20 | 2099 |  | Acta Gebouw Technisch niveau | 2 |  |  |  | Prioriteit 9 | [7 empty] | 1 | st
VU | VU Amsterdam | ACTA | Acta Gebouw | Tech | 10N-TW1 | Luchtbehandeling | 570 | 577501501 | Adiabatische bevochtiger < 15 kg/uur | 1 | st |  | 2009 |  |  |  | OHC Condair | 5781 | Onderhoudscontract | 2021 | 1 | 2099 |  | Acta Gebouw Technisch niveau | 3 |  |  |  | Prioriteit 9 | [7 empty] | 1 | st
VU | VU Amsterdam | ACTA | Acta Gebouw | Tech | 9N-TW1 | Luchtbehandeling | 570 | 577501501 | Adiabatische bevochtiger < 15 kg/uur | 1 | st |  | 2009 |  |  |  | OHC | 5781 | Onderhoudscontract | 2021 | 1 | 2099 |  | Acta Gebouw Technisch niveau | 3 |  |  |  | Prioriteit 9 | [7 empty] | 1 | st
VU | VU Amsterdam | ACTA | Acta Gebouw | Tech | 10N-TW1 LAK1a | Luchtbehandeling | 570 | 577310501 | Luchtbehandelingskast BU T + VK (< 1 m3/s) | 1 | st |  | 2007 |  |  |  | OHC tbv LAK1a | 5781 | Onderhoudscontract | 2021 | 1 | 2099 |  | Acta Gebouw Technisch niveau | 2 |  |  |  | Prioriteit 9 | [7 empty] | 1 | st
VU | VU Amsterdam | ACTA | Acta Gebouw | Tech | 10N-TW1 LBK1 | Luchtbehandeling | 570 | 577210507 | Luchtbehandelingskast BI T + VK (8-12 m3/s) | 1 | st |  | 2007 |  |  |  | OHC tbv LBK1 | 5781 | Onderhoudscontract | 2021 | 1 | 2099 |  | Acta Gebouw Technisch niveau | 2 |  |  |  | Prioriteit 9 | [7 empty] | 1 | st
VU | VU Amsterdam | ACTA | Acta Gebouw | Tech | 10N-TW1 LBK7 | Luchtbehandeling | 570 | 577210501 | Luchtbehandelingskast BI T + VK (< 1 m3/s) | 1 | st |  | 2007 |  |  |  | OHC tbv LBK7 | 5781 | Onderhoudscontract | 2021 | 1 | 2099 |  | Acta Gebouw Technisch niveau | 2 |  |  |  | Prioriteit 9 | [7 empty] | 1 | st
VU | VU Amsterdam | ACTA | Acta Gebouw | Tech | 14N-TW1 LAK1a | Luchtbehandeling | 570 | 577310507 | Luchtbehandelingskast BU T + VK (8-12 m3/s) | 1 | st |  | 2007 |  |  |  | OHC tbv LBK1a | 5781 | Onderhoudscontract | 2021 | 1 | 2099 |  | Acta Gebouw Technisch niveau | 2 |  |  |  | Prioriteit 9 | [7 empty] | 1 | st
VU | VU Amsterdam | ACTA | Acta Gebouw | Tech | 14N-TW1 LAK7 | Luchtbehandeling | 570 | 577310503 | Luchtbehandelingskast BU T + VK (2-3 m3/s) | 1 | st |  | 2007 |  |  |  | OHC tbv LBK7 | 5781 | Onderhoudscontract | 2021 | 1 | 2099 |  | Acta Gebouw Technisch niveau | 2 |  |  |  | Prioriteit 9 | [7 empty] | 1 | st
VU | VU Amsterdam | ACTA | Acta Gebouw | Tech | 6Z-62 LBK2-LAK2 | Luchtbehandeling | 570 | 577215507 | Luchtbehandelingskast BI TA + VKWWB (8-12 m3/s) | 1 | st |  | 2007 |  |  |  | OHC tbv LBK2-LAK2 | 5781 | Onderhoudscontract | 2021 | 1 | 2099 |  | Acta Gebouw Technisch niveau | 2 |  |  |  | Prioriteit 9 | [7 empty] | 1 | st
VU | VU Amsterdam | ACTA | Acta Gebouw | Tech | 6Z-62 LBK3-LAK3 | Luchtbehandeling | 570 | 577214506 | Luchtbehandelingskast BI TA + VKWW (6-8 m3/s) | 1 | st |  | 2007 |  |  |  | OHC tbv LBK3-LAK3 | 5781 | Onderhoudscontract | 2021 | 1 | 2099 |  | Acta Gebouw Technisch niveau | 2 |  |  |  | Prioriteit 9 | [7 empty] | 1 | st
VU | VU Amsterdam | ACTA | Acta Gebouw | Tech | 6Z-62 LBK6-LAK6 | Luchtbehandeling | 570 | 577214502 | Luchtbehandelingskast BI TA + VKWW (1-2 m3/s) | 1 | st |  | 2007 |  |  |  | OHC tbv LBK6-LAK6 | 5781 | Onderhoudscontract | 2021 | 1 | 2099 |  | Acta Gebouw Technisch niveau | 2 |  |  |  | Prioriteit 9 | [7 empty] | 1 | st
VU | VU Amsterdam | ACTA | Acta Gebouw | Tech | 9N-TW1 LAK4 | Luchtbehandeling | 570 | 577210503 | Luchtbehandelingskast BI T + VK (2-3 m3/s) | 1 | st |  | 2007 |  |  |  | OHC tbv LAK-4 | 5781 | Onderhoudscontract | 2021 | 1 | 2099 |  | Acta Gebouw Technisch niveau | 2 |  |  |  | Prioriteit 9 | [7 empty] | 1 | st
VU | VU Amsterdam | ACTA | Acta Gebouw | Tech | 9N-TW1 LBK11 | Luchtbehandeling | 570 | 577214507 | Luchtbehandelingskast BI TA + VKWW (8-12 m3/s) | 1 | st |  | 2007 |  |  |  | OHC tbv LBK-11 | 5781 | Onderhoudscontract | 2021 | 1 | 2099 |  | Acta Gebouw Technisch niveau | 2 |  |  |  | Prioriteit 9 | [7 empty] | 1 | st
VU | VU Amsterdam | ACTA | Acta Gebouw | Tech | 9N-TW1 LBK4 | Luchtbehandeling | 570 | 577210504 | Luchtbehandelingskast BI T + VK (3-4 m3/s) | 1 | st |  | 2007 |  |  |  | OHC tbv LBK-4 | 5781 | Onderhoudscontract | 2021 | 1 | 2099 |  | Acta Gebouw Technisch niveau | 2 |  |  |  | Prioriteit 9 | [7 empty] | 1 | st
VU | VU Amsterdam | ACTA | Acta Gebouw | Tech | 9N-TW1 LBK5-LAK5 | Luchtbehandeling | 570 | 577214508 | Luchtbehandelingskast BI TA + VKWW (12-18 m3/s) | 1 | st |  | 2007 |  |  |  | OHC tbv LBK-5/LAK-5 | 5781 | Onderhoudscontract | 2021 | 1 | 2099 |  | Acta Gebouw Technisch niveau | 2 |  |  |  | Prioriteit 9 | [7 empty] | 1 | st
VU | VU Amsterdam | ACTA | Acta Gebouw | Tech | 14N-S1 Pos .. Lift | Luchtbehandeling | 570 | 573110503 | Dakventilator 0,7 - 1,4 m3/s | 1 | st |  | 2007 |  |  |  | OHC Dakventilator | 5781 | Onderhoudscontract | 2021 | 1 | 2099 |  | Acta Gebouw Technisch niveau | 3 |  |  |  | Prioriteit 9 | [7 empty] | 1 | st
VU | VU Amsterdam | ACTA | Acta Gebouw | Tech | 14N-S1 Pos .. San | Luchtbehandeling | 570 | 573110502 | Dakventilator 0,3 - 0,7 m3/s | 1 | st |  | 2007 |  |  |  | OHC Dakventilator | 5781 | Onderhoudscontract | 2021 | 1 | 2099 |  | Acta Gebouw Technisch niveau | 3 |  |  |  | Prioriteit 9 | [7 empty] | 1 | st
VU | VU Amsterdam | ACTA | Acta Gebouw | Tech | 14N-S1 Pos .. San | Luchtbehandeling | 570 | 573110503 | Dakventilator 0,7 - 1,4 m3/s | 1 | st |  | 2007 |  |  |  | OHC Dakventilator | 5781 | Onderhoudscontract | 2021 | 1 | 2099 |  | Acta Gebouw Technisch niveau | 3 |  |  |  | Prioriteit 9 | [7 empty] | 1 | st
VU | VU Amsterdam | ACTA | Acta Gebouw | Tech | 14N-S1 Pos .. Toil. N 0-7 | Luchtbehandeling | 570 | 573110503 | Dakventilator 0,7 - 1,4 m3/s | 1 | st |  | 2007 |  |  |  | OHC Dakventilator | 5781 | Onderhoudscontract | 2021 | 1 | 2099 |  | Acta Gebouw Technisch niveau | 3 |  |  |  | Prioriteit 9 | [7 empty] | 1 | st
VU | VU Amsterdam | ACTA | Acta Gebouw | Tech | 14N-S1 Pos .. Toil. N 8-13 | Luchtbehandeling | 570 | 573110503 | Dakventilator 0,7 - 1,4 m3/s | 1 | st |  | 2007 |  |  |  | OHC Dakventilator | 5781 | Onderhoudscontract | 2021 | 1 | 2099 |  | Acta Gebouw Technisch niveau | 3 |  |  |  | Prioriteit 9 | [7 empty] | 1 | st
VU | VU Amsterdam | ACTA | Acta Gebouw | Tech | 7Z-DAK2 Pos .. Toil. ZW | Luchtbehandeling | 570 | 573110503 | Dakventilator 0,7 - 1,4 m3/s | 1 | st |  | 2007 |  |  |  | OHC Dakventilator | 5781 | Onderhoudscontract | 2021 | 1 | 2099 |  | Acta Gebouw Technisch niveau | 3 |  |  |  | Prioriteit 9 | [7 empty] | 1 | st
VU | VU Amsterdam | ACTA | Acta Gebouw | Tech | 7Z-DAK2 Pos. 170 Toil. ZO | Luchtbehandeling | 570 | 573110502 | Dakventilator 0,3 - 0,7 m3/s | 1 | st |  | 2007 |  |  |  | OHC Dakventilator | 5781 | Onderhoudscontract | 2021 | 1 | 2099 |  | Acta Gebouw Technisch niveau | 3 |  |  |  | Prioriteit 9 | [7 empty] | 1 | st
VU | VU Amsterdam | ACTA | Acta Gebouw | Tech | 7Z-DAK2 Pos. 190 Kleed | Luchtbehandeling | 570 | 573110502 | Dakventilator 0,3 - 0,7 m3/s | 1 | st |  | 2007 |  |  |  | OHC Dakventilator | 5781 | Onderhoudscontract | 2021 | 1 | 2099 |  | Acta Gebouw Technisch niveau | 3 |  |  |  | Prioriteit 9 | [7 empty] | 1 | st
VU | VU Amsterdam | ACTA | Acta Gebouw | Tech | 10N-TW1 LAK1a | Luchtbehandeling | 570 | 577120001 | Filterbox HEPA, 2-traps filteruitvoering | 1 | st |  | 2009 |  |  |  |  | 5710 | Vervangen | 2029 | 1 | 2029 | 50% - 75% van theoretische levensduur; beginstadium | Acta Gebouw Technisch niveau | 2 |  | 1 | FALSE | Prioriteit 7 | 1 | [6 empty] | 1 | st
VU | VU Amsterdam | ACTA | Acta Gebouw | Tech | 10N-TW1 | Luchtbehandeling | 570 | 577501501 | Adiabatische bevochtiger < 15 kg/uur | 1 | st |  | 2009 |  |  |  |  | 5710 | Vervangen | 2024 | 1 | 2024 | 75% - 87,5% theoretische levensduur; gevorderd | Acta Gebouw Technisch niveau | 3 |  | 1 | FALSE | Prioriteit 7 | 1 | [6 empty] | 1 | st
VU | VU Amsterdam | ACTA | Acta Gebouw | Tech | 9N-TW1 | Luchtbehandeling | 570 | 577501501 | Adiabatische bevochtiger < 15 kg/uur | 1 | st |  | 2009 |  |  |  |  | 5710 | Vervangen | 2024 | 1 | 2024 | 75% - 87,5% theoretische levensduur; gevorderd | Acta Gebouw Technisch niveau | 3 |  | 1 | FALSE | Prioriteit 7 | 1 | [6 empty] | 1 | st
VU | VU Amsterdam | ACTA | Acta Gebouw | Tech | 10N-TW1 LBK1 | Luchtbehandeling | 570 | 577210507 | Luchtbehandelingskast BI T + VK (8-12 m3/s) | 1 | st |  | 2007 |  |  |  |  | 5720 | Vervolgsysteem, hergebruik, revisie | 2021 | 1 | 2021 | Corrosie | Acta Gebouw Technisch niveau | 2 |  | 1 | FALSE | Prioriteit 7 | 1 | [6 empty] | 1 | st
VU | VU Amsterdam | ACTA | Acta Gebouw | Tech | 14N-S1 Pos .. Lift | Luchtbehandeling | 570 | 573110503 | Dakventilator 0,7 - 1,4 m3/s | 1 | st |  | 2007 |  |  |  |  | 5710 | Vervangen | 2024 | 1 | 2024 | 75% - 87,5% theoretische levensduur; gevorderd | Acta Gebouw Technisch niveau | 3 |  | 1 | FALSE | Prioriteit 7 | 1 | [6 empty] | 1 | st
VU | VU Amsterdam | ACTA | Acta Gebouw | Tech | 14N-S1 Pos .. San | Luchtbehandeling | 570 | 573110502 | Dakventilator 0,3 - 0,7 m3/s | 1 | st |  | 2007 |  |  |  |  | 5710 | Vervangen | 2024 | 1 | 2024 | 75% - 87,5% theoretische levensduur; gevorderd | Acta Gebouw Technisch niveau | 3 |  | 1 | FALSE | Prioriteit 7 | 1 | [6 empty] | 1 | st
VU | VU Amsterdam | ACTA | Acta Gebouw | Tech | 14N-S1 Pos .. San | Luchtbehandeling | 570 | 573110503 | Dakventilator 0,7 - 1,4 m3/s | 1 | st |  | 2007 |  |  |  |  | 5710 | Vervangen | 2024 | 1 | 2024 | 75% - 87,5% theoretische levensduur; gevorderd | Acta Gebouw Technisch niveau | 3 |  | 1 | FALSE | Prioriteit 7 | 1 | [6 empty] | 1 | st
VU | VU Amsterdam | ACTA | Acta Gebouw | Tech | 14N-S1 Pos .. Toil. N 0-7 | Luchtbehandeling | 570 | 573110503 | Dakventilator 0,7 - 1,4 m3/s | 1 | st |  | 2007 |  |  |  |  | 5710 | Vervangen | 2024 | 1 | 2024 | 75% - 87,5% theoretische levensduur; gevorderd | Acta Gebouw Technisch niveau | 3 |  | 1 | FALSE | Prioriteit 7 | 1 | [6 empty] | 1 | st
VU | VU Amsterdam | ACTA | Acta Gebouw | Tech | 14N-S1 Pos .. Toil. N 8-13 | Luchtbehandeling | 570 | 573110503 | Dakventilator 0,7 - 1,4 m3/s | 1 | st |  | 2007 |  |  |  |  | 5710 | Vervangen | 2024 | 1 | 2024 | 75% - 87,5% theoretische levensduur; gevorderd | Acta Gebouw Technisch niveau | 3 |  | 1 | FALSE | Prioriteit 7 | 1 | [6 empty] | 1 | st
VU | VU Amsterdam | ACTA | Acta Gebouw | Tech | 7Z-DAK2 Pos .. Toil. ZW | Luchtbehandeling | 570 | 573110503 | Dakventilator 0,7 - 1,4 m3/s | 1 | st |  | 2007 |  |  |  |  | 5710 | Vervangen | 2024 | 1 | 2024 | 75% - 87,5% theoretische levensduur; gevorderd | Acta Gebouw Technisch niveau | 3 |  | 1 | FALSE | Prioriteit 7 | 1 | [6 empty] | 1 | st
VU | VU Amsterdam | ACTA | Acta Gebouw | Tech | 7Z-DAK2 Pos. 170 Toil. ZO | Luchtbehandeling | 570 | 573110502 | Dakventilator 0,3 - 0,7 m3/s | 1 | st |  | 2007 |  |  |  |  | 5710 | Vervangen | 2024 | 1 | 2024 | 75% - 87,5% theoretische levensduur; gevorderd | Acta Gebouw Technisch niveau | 3 |  | 1 | FALSE | Prioriteit 7 | 1 | [6 empty] | 1 | st
VU | VU Amsterdam | ACTA | Acta Gebouw | Tech | 7Z-DAK2 Pos. 190 Kleed | Luchtbehandeling | 570 | 573110502 | Dakventilator 0,3 - 0,7 m3/s | 1 | st |  | 2007 |  |  |  |  | 5710 | Vervangen | 2024 | 1 | 2024 | 75% - 87,5% theoretische levensduur; gevorderd | Acta Gebouw Technisch niveau | 3 |  | 1 | FALSE | Prioriteit 7 | 1 | [6 empty] | 1 | st
VU | VU Amsterdam | ACTA | Acta Gebouw | Tech | -2P-03 | Luchtbehandeling | 570 | 574130 | Buisventilator | 1 | st |  | 2009 |  |  |  |  | 5710 | Vervangen | 2024 | 1 | 2024 | 75% - 87,5% theoretische levensduur; gevorderd | Acta Gebouw Technisch niveau | 3 |  | 1 | FALSE | Prioriteit 7 | 1 | [6 empty] | 1 | st
VU | VU Amsterdam | ACTA | Acta Gebouw | Tech | -1P-TW02 | Luchtbehandeling | 570 | 575110 | Boxventilator | 1 | st |  | 2009 |  |  |  |  | 5710 | Vervangen | 2024 | 1 | 2024 | 75% - 87,5% theoretische levensduur; gevorderd | Acta Gebouw Technisch niveau | 3 |  | 1 | FALSE | Prioriteit 7 | 1 | [6 empty] | 1 | st
VU | VU Amsterdam | ACTA | Acta Gebouw | Tech | -2P-S01 | Luchtbehandeling | 570 | 575110 | Boxventilator | 1 | st |  | 2009 |  |  |  |  | 5710 | Vervangen | 2024 | 1 | 2024 | 75% - 87,5% theoretische levensduur; gevorderd | Acta Gebouw Technisch niveau | 3 |  | 1 | FALSE | Prioriteit 7 | 1 | [6 empty] | 1 | st
VU | VU Amsterdam | ACTA | Acta Gebouw | Tech | 10N-TW1 LAK1a | Luchtbehandeling | 570 | 577310501 | Luchtbehandelingskast BU T + VK (< 1 m3/s) | 1 | st |  | 2007 |  |  |  |  | 5710 | Vervangen | 2029 | 1 | 2029 | 50% - 75% van theoretische levensduur; beginstadium | Acta Gebouw Technisch niveau | 2 |  | 1 | FALSE | Prioriteit 7 | 1 | [6 empty] | 1 | st
VU | VU Amsterdam | ACTA | Acta Gebouw | Tech | 10N-TW1 LBK7 | Luchtbehandeling | 570 | 577210501 | Luchtbehandelingskast BI T + VK (< 1 m3/s) | 1 | st |  | 2007 |  |  |  |  | 5710 | Vervangen | 2029 | 1 | 2029 | 50% - 75% van theoretische levensduur; beginstadium | Acta Gebouw Technisch niveau | 2 |  | 1 | FALSE | Prioriteit 7 | 1 | [6 empty] | 1 | st
VU | VU Amsterdam | ACTA | Acta Gebouw | Tech | 14N-TW1 LAK1a | Luchtbehandeling | 570 | 577310507 | Luchtbehandelingskast BU T + VK (8-12 m3/s) | 1 | st |  | 2007 |  |  |  |  | 5710 | Vervangen | 2029 | 1 | 2029 | 50% - 75% van theoretische levensduur; beginstadium | Acta Gebouw Technisch niveau | 2 |  | 1 | FALSE | Prioriteit 7 | 1 | [6 empty] | 1 | st
VU | VU Amsterdam | ACTA | Acta Gebouw | Tech | 14N-TW1 LAK7 | Luchtbehandeling | 570 | 577310503 | Luchtbehandelingskast BU T + VK (2-3 m3/s) | 1 | st |  | 2007 |  |  |  |  | 5710 | Vervangen | 2029 | 1 | 2029 | 50% - 75% van theoretische levensduur; beginstadium | Acta Gebouw Technisch niveau | 2 |  | 1 | FALSE | Prioriteit 7 | 1 | [6 empty] | 1 | st
VU | VU Amsterdam | ACTA | Acta Gebouw | Tech | 6Z-62 LBK2-LAK2 | Luchtbehandeling | 570 | 577215507 | Luchtbehandelingskast BI TA + VKWWB (8-12 m3/s) | 1 | st |  | 2007 |  |  |  |  | 5710 | Vervangen | 2029 | 1 | 2029 | 50% - 75% van theoretische levensduur; beginstadium | Acta Gebouw Technisch niveau | 2 |  | 1 | FALSE | Prioriteit 7 | 1 | [6 empty] | 1 | st
VU | VU Amsterdam | ACTA | Acta Gebouw | Tech | 6Z-62 LBK3-LAK3 | Luchtbehandeling | 570 | 577214506 | Luchtbehandelingskast BI TA + VKWW (6-8 m3/s) | 1 | st |  | 2007 |  |  |  |  | 5710 | Vervangen | 2029 | 1 | 2029 | 50% - 75% van theoretische levensduur; beginstadium | Acta Gebouw Technisch niveau | 2 |  | 1 | FALSE | Prioriteit 7 | 1 | [6 empty] | 1 | st
VU | VU Amsterdam | ACTA | Acta Gebouw | Tech | 6Z-62 LBK6-LAK6 | Luchtbehandeling | 570 | 577214502 | Luchtbehandelingskast BI TA + VKWW (1-2 m3/s) | 1 | st |  | 2007 |  |  |  |  | 5710 | Vervangen | 2029 | 1 | 2029 | 50% - 75% van theoretische levensduur; beginstadium | Acta Gebouw Technisch niveau | 2 |  | 1 | FALSE | Prioriteit 7 | 1 | [6 empty] | 1 | st
VU | VU Amsterdam | ACTA | Acta Gebouw | Tech | 9N-TW1 LAK4 | Luchtbehandeling | 570 | 577210503 | Luchtbehandelingskast BI T + VK (2-3 m3/s) | 1 | st |  | 2007 |  |  |  |  | 5710 | Vervangen | 2028 | 1 | 2028 | 50% - 75% van theoretische levensduur; beginstadium | Acta Gebouw Technisch niveau | 2 |  | 1 | FALSE | Prioriteit 7 | 1 | [6 empty] | 1 | st
VU | VU Amsterdam | ACTA | Acta Gebouw | Tech | 9N-TW1 LBK11 | Luchtbehandeling | 570 | 577214507 | Luchtbehandelingskast BI TA + VKWW (8-12 m3/s) | 1 | st |  | 2007 |  |  |  |  | 5710 | Vervangen | 2029 | 1 | 2029 | 50% - 75% van theoretische levensduur; beginstadium | Acta Gebouw Technisch niveau | 2 |  | 1 | FALSE | Prioriteit 7 | 1 | [6 empty] | 1 | st
VU | VU Amsterdam | ACTA | Acta Gebouw | Tech | 9N-TW1 LBK4 | Luchtbehandeling | 570 | 577210504 | Luchtbehandelingskast BI T + VK (3-4 m3/s) | 1 | st |  | 2007 |  |  |  |  | 5710 | Vervangen | 2029 | 1 | 2029 | 50% - 75% van theoretische levensduur; beginstadium | Acta Gebouw Technisch niveau | 2 |  | 1 | FALSE | Prioriteit 7 | 1 | [6 empty] | 1 | st
VU | VU Amsterdam | ACTA | Acta Gebouw | Tech | 9N-TW1 LBK5-LAK5 | Luchtbehandeling | 570 | 577214508 | Luchtbehandelingskast BI TA + VKWW (12-18 m3/s) | 1 | st |  | 2007 |  |  |  |  | 5710 | Vervangen | 2029 | 1 | 2029 | 50% - 75% van theoretische levensduur; beginstadium | Acta Gebouw Technisch niveau | 2 |  | 1 | FALSE | Prioriteit 7 | 1 | [6 empty] | 1 | st
VU | VU Amsterdam | ACTA | Acta Gebouw | Tech | 10N-TW1 LBK1 | Luchtbehandeling | 570 | 577210507 | Luchtbehandelingskast BI T + VK (8-12 m3/s) | 1 | st |  | 2007 |  |  |  |  | 5710 | Vervangen | 2029 | 1 | 2029 | 50% - 75% van theoretische levensduur; beginstadium | Acta Gebouw Technisch niveau | 2 |  | 1 | FALSE | Prioriteit 7 | 1 | [6 empty] | 1 | st
58 Regeling klimaat & sanitair
VU | VU Amsterdam | ACTA | Acta Gebouw | Tech | -2P-TW04 RK RN-1KA | Regeling Klimaat en sanitair | 580 | 582010116 | Regelinstallatie, data-aansluitpunten 150 - 200 | 1 | st |  | 2009 |  |  |  | Sauter, .. | 5810 | Vervangen | 2039 | 15 | 2099 |  | Acta Gebouw Technisch niveau | 3 |  |  |  | Prioriteit 9 | [7 empty] | 1 | st
VU | VU Amsterdam | ACTA | Acta Gebouw | Tech | -2P-TW02 RK R-1KA | Regeling Klimaat en sanitair | 580 | 582010116 | Regelinstallatie, data-aansluitpunten 150 - 200 | 1 | st |  | 2009 |  |  |  | Sauter, .. | 5810 | Vervangen | 2039 | 15 | 2099 |  | Acta Gebouw Technisch niveau | 3 |  |  |  | Prioriteit 9 | [7 empty] | 1 | st
VU | VU Amsterdam | ACTA | Acta Gebouw | Tech | .. RK R-1KD | Regeling Klimaat en sanitair | 580 | 582010113 | Regelinstallatie, data-aansluitpunten 90 - 100 | 1 | st |  | 2009 |  |  |  | Sauter, .. | 5810 | Vervangen | 2039 | 15 | 2099 |  | Acta Gebouw Technisch niveau | 3 |  |  |  | Prioriteit 9 | [7 empty] | 1 | st
VU | VU Amsterdam | ACTA | Acta Gebouw | Tech | .. RK R-1KB | Regeling Klimaat en sanitair | 580 | 582010113 | Regelinstallatie, data-aansluitpunten 90 - 100 | 1 | st |  | 2009 |  |  |  | Sauter, .. | 5810 | Vervangen | 2039 | 15 | 2099 |  | Acta Gebouw Technisch niveau | 3 |  |  |  | Prioriteit 9 | [7 empty] | 1 | st
VU | VU Amsterdam | ACTA | Acta Gebouw | Tech | .. RK R-OKC | Regeling Klimaat en sanitair | 580 | 582010113 | Regelinstallatie, data-aansluitpunten 90 - 100 | 1 | st |  | 2009 |  |  |  | Sauter, .. | 5810 | Vervangen | 2039 | 15 | 2099 |  | Acta Gebouw Technisch niveau | 3 |  |  |  | Prioriteit 9 | [7 empty] | 1 | st
VU | VU Amsterdam | ACTA | Acta Gebouw | Tech | .. RK R-OKD | Regeling Klimaat en sanitair | 580 | 582010113 | Regelinstallatie, data-aansluitpunten 90 - 100 | 1 | st |  | 2009 |  |  |  | Sauter, .. | 5810 | Vervangen | 2039 | 15 | 2099 |  | Acta Gebouw Technisch niveau | 3 |  |  |  | Prioriteit 9 | [7 empty] | 1 | st
VU | VU Amsterdam | ACTA | Acta Gebouw | Tech | -1P-TE00 RK RN-OKC | Regeling Klimaat en sanitair | 580 | 582010116 | Regelinstallatie, data-aansluitpunten 150 - 200 | 1 | st |  | 2009 |  |  |  | Sauter, .. | 5810 | Vervangen | 2039 | 15 | 2099 |  | Acta Gebouw Technisch niveau | 3 |  |  |  | Prioriteit 9 | [7 empty] | 1 | st
VU | VU Amsterdam | ACTA | Acta Gebouw | Tech | -1P-TE00 RK RN-OKC-2 | Regeling Klimaat en sanitair | 580 | 582010116 | Regelinstallatie, data-aansluitpunten 150 - 200 | 1 | st |  | 2009 |  |  |  | Sauter, .. | 5810 | Vervangen | 2039 | 15 | 2099 |  | Acta Gebouw Technisch niveau | 3 |  |  |  | Prioriteit 9 | [7 empty] | 1 | st
VU | VU Amsterdam | ACTA | Acta Gebouw | Tech | 6Z-62 RK RZ-06B | Regeling Klimaat en sanitair | 580 | 582010116 | Regelinstallatie, data-aansluitpunten 150 - 200 | 1 | st |  | 2009 |  |  |  | Sauter, .. | 5810 | Vervangen | 2039 | 15 | 2099 |  | Acta Gebouw Technisch niveau | 3 |  |  |  | Prioriteit 9 | [7 empty] | 1 | st
VU | VU Amsterdam | ACTA | Acta Gebouw | Tech | 6Z-62 RK RZ-06A | Regeling Klimaat en sanitair | 580 | 582010116 | Regelinstallatie, data-aansluitpunten 150 - 200 | 1 | st |  | 2009 |  |  |  | Sauter, .. | 5810 | Vervangen | 2039 | 15 | 2099 |  | Acta Gebouw Technisch niveau | 3 |  |  |  | Prioriteit 9 | [7 empty] | 1 | st
VU | VU Amsterdam | ACTA | Acta Gebouw | Tech | 9N-TW1 RK RN-09A | Regeling Klimaat en sanitair | 580 | 582010116 | Regelinstallatie, data-aansluitpunten 150 - 200 | 1 | st |  | 2009 |  |  |  | Sauter, .. | 5810 | Vervangen | 2039 | 15 | 2099 |  | Acta Gebouw Technisch niveau | 3 |  |  |  | Prioriteit 9 | [7 empty] | 1 | st
VU | VU Amsterdam | ACTA | Acta Gebouw | Tech | 10N-TW1 RK RN-10A | Regeling Klimaat en sanitair | 580 | 582010116 | Regelinstallatie, data-aansluitpunten 150 - 200 | 1 | st |  | 2009 |  |  |  | Sauter, .. | 5810 | Vervangen | 2039 | 15 | 2099 |  | Acta Gebouw Technisch niveau | 3 |  |  |  | Prioriteit 9 | [7 empty] | 1 | st
VU | VU Amsterdam | ACTA | Acta Gebouw | Tech | 10N-TW1 RK RN-10B | Regeling Klimaat en sanitair | 580 | 582010116 | Regelinstallatie, data-aansluitpunten 150 - 200 | 1 | st |  | 2009 |  |  |  | Sauter, .. | 5810 | Vervangen | 2039 | 15 | 2099 |  | Acta Gebouw Technisch niveau | 3 |  |  |  | Prioriteit 9 | [7 empty] | 1 | st
VU | VU Amsterdam | ACTA | Acta Gebouw | Tech | 6Z-62 VAC-2 | Regeling Klimaat en sanitair | 580 | 582010107 | Regelinstallatie, data-aansluitpunten 30 - 40 | 1 | st |  | 2009 |  |  |  | Garnder Denver, 2BH | 5810 | Vervangen | 2039 | 15 | 2099 |  | Acta Gebouw Technisch niveau | 3 |  |  |  | Prioriteit 9 | [7 empty] | 1 | st
VU | VU Amsterdam | ACTA | Acta Gebouw | Tech | 6Z-62 VAC-4 | Regeling Klimaat en sanitair | 580 | 582010107 | Regelinstallatie, data-aansluitpunten 30 - 40 | 1 | st |  | 2009 |  |  |  | Elmo Rietschle, <..>, v.v. 4x frequentieregelaar FDU 2.0 | 5810 | Vervangen | 2039 | 15 | 2099 |  | Acta Gebouw Technisch niveau | 3 |  |  |  | Prioriteit 9 | [7 empty] | 1 | st
VU | VU Amsterdam | ACTA | Acta Gebouw | Tech | 6Z-62 RR LBK-2 | Regeling Klimaat en sanitair | 580 | 581310501 | Frequentieregelaar < 5 kW | 1 | st |  | 2009 |  |  |  | MSF Technik, MSF Motorcontroller 1.1.1, P= 0,37 kW | 5810 | Vervangen | 2039 | 15 | 2099 |  | Acta Gebouw Technisch niveau | 3 |  |  |  | Prioriteit 9 | [7 empty] | 1 | st
VU | VU Amsterdam | ACTA | Acta Gebouw | Tech | 6Z-62 RR LBK-3 | Regeling Klimaat en sanitair | 580 | 581310501 | Frequentieregelaar < 5 kW | 1 | st |  | 2009 |  |  |  | MSF Technik, MSF Motorcontroller 1.1.1, P= 0,37 kW | 5810 | Vervangen | 2039 | 15 | 2099 |  | Acta Gebouw Technisch niveau | 3 |  |  |  | Prioriteit 9 | [7 empty] | 1 | st
VU | VU Amsterdam | ACTA | Acta Gebouw | Tech | 6Z-62 RR LBK-5 | Regeling Klimaat en sanitair | 580 | 581310501 | Frequentieregelaar < 5 kW | 1 | st |  | 2009 |  |  |  | MSF Technik, MSF Motorcontroller 1.1.1, P= 0,37 kW | 5810 | Vervangen | 2039 | 15 | 2099 |  | Acta Gebouw Technisch niveau | 3 |  |  |  | Prioriteit 9 | [7 empty] | 1 | st
VU | VU Amsterdam | ACTA | Acta Gebouw | Tech | 6Z-62 RR LBK-6 | Regeling Klimaat en sanitair | 580 | 581310501 | Frequentieregelaar < 5 kW | 1 | st |  | 2009 |  |  |  | MSF Technik, MSF Motorcontroller 1.1.1, P= 0,37 kW | 5810 | Vervangen | 2039 | 15 | 2099 |  | Acta Gebouw Technisch niveau | 3 |  |  |  | Prioriteit 9 | [7 empty] | 1 | st
VU | VU Amsterdam | ACTA | Acta Gebouw | Tech | 6Z-62 LBK-3 | Regeling Klimaat en sanitair | 580 | 581310502 | Frequentieregelaar 5 - 10 kW | 1 | st |  | 2009 |  |  |  | Danfoss, VLT HVAC drive FC 100 | 5810 | Vervangen | 2039 | 15 | 2099 |  | Acta Gebouw Technisch niveau | 3 |  |  |  | Prioriteit 9 | [7 empty] | 1 | st
VU | VU Amsterdam | ACTA | Acta Gebouw | Tech | 6Z-62 LAK-3 | Regeling Klimaat en sanitair | 580 | 581310502 | Frequentieregelaar 5 - 10 kW | 1 | st |  | 2009 |  |  |  | Danfoss, VLT HVAC drive FC 100 | 5810 | Vervangen | 2039 | 15 | 2099 |  | Acta Gebouw Technisch niveau | 3 |  |  |  | Prioriteit 9 | [7 empty] | 1 | st
VU | VU Amsterdam | ACTA | Acta Gebouw | Tech | 6Z-62 LBK-2 | Regeling Klimaat en sanitair | 580 | 581310502 | Frequentieregelaar 5 - 10 kW | 1 | st |  | 2009 |  |  |  | Danfoss, VLT HVAC drive FC 100 | 5810 | Vervangen | 2039 | 15 | 2099 |  | Acta Gebouw Technisch niveau | 3 |  |  |  | Prioriteit 9 | [7 empty] | 1 | st
VU | VU Amsterdam | ACTA | Acta Gebouw | Tech | 6Z-62 LAK-2 | Regeling Klimaat en sanitair | 580 | 581310502 | Frequentieregelaar 5 - 10 kW | 1 | st |  | 2009 |  |  |  | Danfoss, VLT HVAC drive FC 100 | 5810 | Vervangen | 2039 | 15 | 2099 |  | Acta Gebouw Technisch niveau | 3 |  |  |  | Prioriteit 9 | [7 empty] | 1 | st
VU | VU Amsterdam | ACTA | Acta Gebouw | Tech | 6Z-62 LBK-6 | Regeling Klimaat en sanitair | 580 | 581310502 | Frequentieregelaar 5 - 10 kW | 1 | st |  | 2009 |  |  |  | Danfoss, VLT HVAC drive FC 100 | 5810 | Vervangen | 2039 | 15 | 2099 |  | Acta Gebouw Technisch niveau | 3 |  |  |  | Prioriteit 9 | [7 empty] | 1 | st
VU | VU Amsterdam | ACTA | Acta Gebouw | Tech | 6Z-62 LAK-6 | Regeling Klimaat en sanitair | 580 | 581310502 | Frequentieregelaar 5 - 10 kW | 1 | st |  | 2009 |  |  |  | Danfoss, VLT HVAC drive FC 100 | 5810 | Vervangen | 2039 | 15 | 2099 |  | Acta Gebouw Technisch niveau | 3 |  |  |  | Prioriteit 9 | [7 empty] | 1 | st
VU | VU Amsterdam | ACTA | Acta Gebouw | Tech | 9N-TW1 LBK-7 | Regeling Klimaat en sanitair | 580 | 581310502 | Frequentieregelaar 5 - 10 kW | 1 | st |  | 2009 |  |  |  | Danfoss, VLT HVAC drive FC 100 | 5810 | Vervangen | 2039 | 15 | 2099 |  | Acta Gebouw Technisch niveau | 3 |  |  |  | Prioriteit 9 | [7 empty] | 1 | st
VU | VU Amsterdam | ACTA | Acta Gebouw | Tech | 9N-TW1 LBK-4 | Regeling Klimaat en sanitair | 580 | 581310502 | Frequentieregelaar 5 - 10 kW | 1 | st |  | 2009 |  |  |  | Danfoss, VLT HVAC drive FC 100 | 5810 | Vervangen | 2039 | 15 | 2099 |  | Acta Gebouw Technisch niveau | 3 |  |  |  | Prioriteit 9 | [7 empty] | 1 | st
VU | VU Amsterdam | ACTA | Acta Gebouw | Tech | 9N-TW1 LAK-4 | Regeling Klimaat en sanitair | 580 | 581310502 | Frequentieregelaar 5 - 10 kW | 1 | st |  | 2009 |  |  |  | Danfoss, VLT HVAC drive FC 100 | 5810 | Vervangen | 2039 | 15 | 2099 |  | Acta Gebouw Technisch niveau | 3 |  |  |  | Prioriteit 9 | [7 empty] | 1 | st
VU | VU Amsterdam | ACTA | Acta Gebouw | Tech | 9N-TW1 LAK-6 | Regeling Klimaat en sanitair | 580 | 581310502 | Frequentieregelaar 5 - 10 kW | 1 | st |  | 2009 |  |  |  | Danfoss, VLT HVAC drive FC 100 | 5810 | Vervangen | 2039 | 15 | 2099 |  | Acta Gebouw Technisch niveau | 3 |  |  |  | Prioriteit 9 | [7 empty] | 1 | st
VU | VU Amsterdam | ACTA | Acta Gebouw | Tech | 9N-TW1 LBK-5 | Regeling Klimaat en sanitair | 580 | 581310502 | Frequentieregelaar 5 - 10 kW | 1 | st |  | 2009 |  |  |  | Danfoss, VLT HVAC drive FC 100 | 5810 | Vervangen | 2039 | 15 | 2099 |  | Acta Gebouw Technisch niveau | 3 |  |  |  | Prioriteit 9 | [7 empty] | 1 | st
VU | VU Amsterdam | ACTA | Acta Gebouw | Tech | 9N-TW1 LAK-5 | Regeling Klimaat en sanitair | 580 | 581310502 | Frequentieregelaar 5 - 10 kW | 1 | st |  | 2009 |  |  |  | Danfoss, VLT HVAC drive FC 100 | 5810 | Vervangen | 2039 | 15 | 2099 |  | Acta Gebouw Technisch niveau | 3 |  |  |  | Prioriteit 9 | [7 empty] | 1 | st
VU | VU Amsterdam | ACTA | Acta Gebouw | Tech | 10N-TW1 LBK-1 | Regeling Klimaat en sanitair | 580 | 581310502 | Frequentieregelaar 5 - 10 kW | 1 | st |  | 2009 |  |  |  | Danfoss, VLT HVAC drive FC 100 | 5810 | Vervangen | 2039 | 15 | 2099 |  | Acta Gebouw Technisch niveau | 3 |  |  |  | Prioriteit 9 | [7 empty] | 1 | st
VU | VU Amsterdam | ACTA | Acta Gebouw | Tech | 10N-TW1 LAK-5 | Regeling Klimaat en sanitair | 580 | 581310502 | Frequentieregelaar 5 - 10 kW | 1 | st |  | 2009 |  |  |  | Danfoss, VLT HVAC drive FC 100 | 5810 | Vervangen | 2039 | 15 | 2099 |  | Acta Gebouw Technisch niveau | 3 |  |  |  | Prioriteit 9 | [7 empty] | 1 | st
VU | VU Amsterdam | ACTA | Acta Gebouw | Tech | 6Z-62 | Regeling Klimaat en sanitair | 580 | 581210 | Regel-/besturingskast waterbehandeling algemeen | 1 | st |  | 2009 |  |  |  | Lubron, type .. | 5810 | Vervangen | 2039 | 15 | 2099 |  | Acta Gebouw Technisch niveau | 3 |  |  |  | Prioriteit 9 | [7 empty] | 1 | st
VU | VU Amsterdam | ACTA | Acta Gebouw | Tech | .. RK R-1KB | Regeling Klimaat en sanitair | 580 | 582010113 | Regelinstallatie, data-aansluitpunten 90 - 100 | 1 | st |  | 2009 |  |  |  |  | 5881 | Onderhoudscontract | 2022 | 1 | 2099 |  | Acta Gebouw Technisch niveau | 3 |  |  |  | Prioriteit 9 | [7 empty] | 1 | st
VU | VU Amsterdam | ACTA | Acta Gebouw | Tech | .. RK R-1KD | Regeling Klimaat en sanitair | 580 | 582010113 | Regelinstallatie, data-aansluitpunten 90 - 100 | 1 | st |  | 2009 |  |  |  |  | 5881 | Onderhoudscontract | 2022 | 1 | 2099 |  | Acta Gebouw Technisch niveau | 3 |  |  |  | Prioriteit 9 | [7 empty] | 1 | st
VU | VU Amsterdam | ACTA | Acta Gebouw | Tech | .. RK R-OKC | Regeling Klimaat en sanitair | 580 | 582010113 | Regelinstallatie, data-aansluitpunten 90 - 100 | 1 | st |  | 2009 |  |  |  |  | 5881 | Onderhoudscontract | 2022 | 1 | 2099 |  | Acta Gebouw Technisch niveau | 3 |  |  |  | Prioriteit 9 | [7 empty] | 1 | st
VU | VU Amsterdam | ACTA | Acta Gebouw | Tech | .. RK R-OKD | Regeling Klimaat en sanitair | 580 | 582010113 | Regelinstallatie, data-aansluitpunten 90 - 100 | 1 | st |  | 2009 |  |  |  |  | 5881 | Onderhoudscontract | 2021 | 1 | 2099 |  | Acta Gebouw Technisch niveau | 3 |  |  |  | Prioriteit 9 | [7 empty] | 1 | st
VU | VU Amsterdam | ACTA | Acta Gebouw | Tech | 10N-TW1 RK RN-10A | Regeling Klimaat en sanitair | 580 | 582010116 | Regelinstallatie, data-aansluitpunten 150 - 200 | 1 | st |  | 2009 |  |  |  |  | 5881 | Onderhoudscontract | 2022 | 1 | 2099 |  | Acta Gebouw Technisch niveau | 3 |  |  |  | Prioriteit 9 | [7 empty] | 1 | st
VU | VU Amsterdam | ACTA | Acta Gebouw | Tech | 10N-TW1 RK RN-10B | Regeling Klimaat en sanitair | 580 | 582010116 | Regelinstallatie, data-aansluitpunten 150 - 200 | 1 | st |  | 2009 |  |  |  |  | 5881 | Onderhoudscontract | 2022 | 1 | 2099 |  | Acta Gebouw Technisch niveau | 3 |  |  |  | Prioriteit 9 | [7 empty] | 1 | st
VU | VU Amsterdam | ACTA | Acta Gebouw | Tech | -1P-TE00 RK RN-OKC | Regeling Klimaat en sanitair | 580 | 582010116 | Regelinstallatie, data-aansluitpunten 150 - 200 | 1 | st |  | 2009 |  |  |  |  | 5881 | Onderhoudscontract | 2022 | 1 | 2099 |  | Acta Gebouw Technisch niveau | 3 |  |  |  | Prioriteit 9 | [7 empty] | 1 | st
VU | VU Amsterdam | ACTA | Acta Gebouw | Tech | -1P-TE00 RK RN-OKC-2 | Regeling Klimaat en sanitair | 580 | 582010116 | Regelinstallatie, data-aansluitpunten 150 - 200 | 1 | st |  | 2009 |  |  |  |  | 5881 | Onderhoudscontract | 2022 | 1 | 2099 |  | Acta Gebouw Technisch niveau | 3 |  |  |  | Prioriteit 9 | [7 empty] | 1 | st
VU | VU Amsterdam | ACTA | Acta Gebouw | Tech | -2P-TW02 RK R-1KA | Regeling Klimaat en sanitair | 580 | 582010116 | Regelinstallatie, data-aansluitpunten 150 - 200 | 1 | st |  | 2009 |  |  |  |  | 5881 | Onderhoudscontract | 2022 | 1 | 2099 |  | Acta Gebouw Technisch niveau | 3 |  |  |  | Prioriteit 9 | [7 empty] | 1 | st
VU | VU Amsterdam | ACTA | Acta Gebouw | Tech | -2P-TW04 RK RN-1KA | Regeling Klimaat en sanitair | 580 | 582010116 | Regelinstallatie, data-aansluitpunten 150 - 200 | 1 | st |  | 2009 |  |  |  |  | 5881 | Onderhoudscontract | 2022 | 1 | 2099 |  | Acta Gebouw Technisch niveau | 3 |  |  |  | Prioriteit 9 | [7 empty] | 1 | st
VU | VU Amsterdam | ACTA | Acta Gebouw | Tech | 6Z-62 RK RZ-06A | Regeling Klimaat en sanitair | 580 | 582010116 | Regelinstallatie, data-aansluitpunten 150 - 200 | 1 | st |  | 2009 |  |  |  |  | 5881 | Onderhoudscontract | 2022 | 1 | 2099 |  | Acta Gebouw Technisch niveau | 3 |  |  |  | Prioriteit 9 | [7 empty] | 1 | st
VU | VU Amsterdam | ACTA | Acta Gebouw | Tech | 6Z-62 RK RZ-06B | Regeling Klimaat en sanitair | 580 | 582010116 | Regelinstallatie, data-aansluitpunten 150 - 200 | 1 | st |  | 2009 |  |  |  |  | 5881 | Onderhoudscontract | 2022 | 1 | 2099 |  | Acta Gebouw Technisch niveau | 3 |  |  |  | Prioriteit 9 | [7 empty] | 1 | st
VU | VU Amsterdam | ACTA | Acta Gebouw | Tech | 6Z-62 | Regeling Klimaat en sanitair | 580 | 581210 | Regel-/besturingskast waterbehandeling algemeen | 1 | st |  | 2009 |  |  |  |  | 5881 | Onderhoudscontract | 2021 | 1 | 2099 |  | Acta Gebouw Technisch niveau | 3 |  |  |  | Prioriteit 9 | [7 empty] | 1 | st
VU | VU Amsterdam | ACTA | Acta Gebouw | Tech | 9N-TW1 RK RN-09A | Regeling Klimaat en sanitair | 580 | 582010116 | Regelinstallatie, data-aansluitpunten 150 - 200 | 1 | st |  | 2009 |  |  |  |  | 5881 | Onderhoudscontract | 2022 | 1 | 2099 |  | Acta Gebouw Technisch niveau | 3 |  |  |  | Prioriteit 9 | [7 empty] | 1 | st
VU | VU Amsterdam | ACTA | Acta Gebouw | Tech | 6Z-62 | Regeling Klimaat en sanitair | 580 | 581210 | Regel-/besturingskast waterbehandeling algemeen | 1 | st |  | 2009 |  |  |  |  | 5810 | Vervangen | 2024 | 1 | 2024 | 75% - 87,5% theoretische levensduur; gevorderd | Acta Gebouw Technisch niveau | 3 |  | 1 | FALSE | Prioriteit 7 | 1 | [6 empty] | 1 | st
VU | VU Amsterdam | ACTA | Acta Gebouw | Tech | 10N-TW1 LAK-5 | Regeling Klimaat en sanitair | 580 | 581310502 | Frequentieregelaar 5 - 10 kW | 1 | st |  | 2009 |  |  |  |  | 5810 | Vervangen | 2024 | 1 | 2024 | 75% - 87,5% theoretische levensduur; gevorderd | Acta Gebouw Technisch niveau | 3 |  | 1 | FALSE | Prioriteit 7 | 1 | [6 empty] | 1 | st
VU | VU Amsterdam | ACTA | Acta Gebouw | Tech | 10N-TW1 LBK-1 | Regeling Klimaat en sanitair | 580 | 581310502 | Frequentieregelaar 5 - 10 kW | 1 | st |  | 2009 |  |  |  |  | 5810 | Vervangen | 2024 | 1 | 2024 | 75% - 87,5% theoretische levensduur; gevorderd | Acta Gebouw Technisch niveau | 3 |  | 1 | FALSE | Prioriteit 7 | 1 | [6 empty] | 1 | st
VU | VU Amsterdam | ACTA | Acta Gebouw | Tech | 6Z-62 LAK-2 | Regeling Klimaat en sanitair | 580 | 581310502 | Frequentieregelaar 5 - 10 kW | 1 | st |  | 2009 |  |  |  |  | 5810 | Vervangen | 2024 | 1 | 2024 | 75% - 87,5% theoretische levensduur; gevorderd | Acta Gebouw Technisch niveau | 3 |  | 1 | FALSE | Prioriteit 7 | 1 | [6 empty] | 1 | st
VU | VU Amsterdam | ACTA | Acta Gebouw | Tech | 6Z-62 LAK-3 | Regeling Klimaat en sanitair | 580 | 581310502 | Frequentieregelaar 5 - 10 kW | 1 | st |  | 2009 |  |  |  |  | 5810 | Vervangen | 2024 | 1 | 2024 | 75% - 87,5% theoretische levensduur; gevorderd | Acta Gebouw Technisch niveau | 3 |  | 1 | FALSE | Prioriteit 7 | 1 | [6 empty] | 1 | st
VU | VU Amsterdam | ACTA | Acta Gebouw | Tech | 6Z-62 LAK-6 | Regeling Klimaat en sanitair | 580 | 581310502 | Frequentieregelaar 5 - 10 kW | 1 | st |  | 2009 |  |  |  |  | 5810 | Vervangen | 2024 | 1 | 2024 | 75% - 87,5% theoretische levensduur; gevorderd | Acta Gebouw Technisch niveau | 3 |  | 1 | FALSE | Prioriteit 7 | 1 | [6 empty] | 1 | st
VU | VU Amsterdam | ACTA | Acta Gebouw | Tech | 6Z-62 LBK-2 | Regeling Klimaat en sanitair | 580 | 581310502 | Frequentieregelaar 5 - 10 kW | 1 | st |  | 2009 |  |  |  |  | 5810 | Vervangen | 2024 | 1 | 2024 | 75% - 87,5% theoretische levensduur; gevorderd | Acta Gebouw Technisch niveau | 3 |  | 1 | FALSE | Prioriteit 7 | 1 | [6 empty] | 1 | st
VU | VU Amsterdam | ACTA | Acta Gebouw | Tech | 6Z-62 LBK-3 | Regeling Klimaat en sanitair | 580 | 581310502 | Frequentieregelaar 5 - 10 kW | 1 | st |  | 2009 |  |  |  |  | 5810 | Vervangen | 2024 | 1 | 2024 | 75% - 87,5% theoretische levensduur; gevorderd | Acta Gebouw Technisch niveau | 3 |  | 1 | FALSE | Prioriteit 7 | 1 | [6 empty] | 1 | st
VU | VU Amsterdam | ACTA | Acta Gebouw | Tech | 6Z-62 LBK-6 | Regeling Klimaat en sanitair | 580 | 581310502 | Frequentieregelaar 5 - 10 kW | 1 | st |  | 2009 |  |  |  |  | 5810 | Vervangen | 2024 | 1 | 2024 | 75% - 87,5% theoretische levensduur; gevorderd | Acta Gebouw Technisch niveau | 3 |  | 1 | FALSE | Prioriteit 7 | 1 | [6 empty] | 1 | st
VU | VU Amsterdam | ACTA | Acta Gebouw | Tech | 6Z-62 RR LBK-2 | Regeling Klimaat en sanitair | 580 | 581310501 | Frequentieregelaar < 5 kW | 1 | st |  | 2009 |  |  |  |  | 5810 | Vervangen | 2024 | 1 | 2024 | 75% - 87,5% theoretische levensduur; gevorderd | Acta Gebouw Technisch niveau | 3 |  | 1 | FALSE | Prioriteit 7 | 1 | [6 empty] | 1 | st
VU | VU Amsterdam | ACTA | Acta Gebouw | Tech | 6Z-62 RR LBK-3 | Regeling Klimaat en sanitair | 580 | 581310501 | Frequentieregelaar < 5 kW | 1 | st |  | 2009 |  |  |  |  | 5810 | Vervangen | 2024 | 1 | 2024 | 75% - 87,5% theoretische levensduur; gevorderd | Acta Gebouw Technisch niveau | 3 |  | 1 | FALSE | Prioriteit 7 | 1 | [6 empty] | 1 | st
VU | VU Amsterdam | ACTA | Acta Gebouw | Tech | 6Z-62 RR LBK-5 | Regeling Klimaat en sanitair | 580 | 581310501 | Frequentieregelaar < 5 kW | 1 | st |  | 2009 |  |  |  |  | 5810 | Vervangen | 2024 | 1 | 2024 | 75% - 87,5% theoretische levensduur; gevorderd | Acta Gebouw Technisch niveau | 3 |  | 1 | FALSE | Prioriteit 7 | 1 | [6 empty] | 1 | st
VU | VU Amsterdam | ACTA | Acta Gebouw | Tech | 6Z-62 RR LBK-6 | Regeling Klimaat en sanitair | 580 | 581310501 | Frequentieregelaar < 5 kW | 1 | st |  | 2009 |  |  |  |  | 5810 | Vervangen | 2024 | 1 | 2024 | 75% - 87,5% theoretische levensduur; gevorderd | Acta Gebouw Technisch niveau | 3 |  | 1 | FALSE | Prioriteit 7 | 1 | [6 empty] | 1 | st
VU | VU Amsterdam | ACTA | Acta Gebouw | Tech | 9N-TW1 LAK-4 | Regeling Klimaat en sanitair | 580 | 581310502 | Frequentieregelaar 5 - 10 kW | 1 | st |  | 2009 |  |  |  |  | 5810 | Vervangen | 2024 | 1 | 2024 | 75% - 87,5% theoretische levensduur; gevorderd | Acta Gebouw Technisch niveau | 3 |  | 1 | FALSE | Prioriteit 7 | 1 | [6 empty] | 1 | st
VU | VU Amsterdam | ACTA | Acta Gebouw | Tech | 9N-TW1 LAK-5 | Regeling Klimaat en sanitair | 580 | 581310502 | Frequentieregelaar 5 - 10 kW | 1 | st |  | 2009 |  |  |  |  | 5810 | Vervangen | 2024 | 1 | 2024 | 75% - 87,5% theoretische levensduur; gevorderd | Acta Gebouw Technisch niveau | 3 |  | 1 | FALSE | Prioriteit 7 | 1 | [6 empty] | 1 | st
VU | VU Amsterdam | ACTA | Acta Gebouw | Tech | 9N-TW1 LAK-6 | Regeling Klimaat en sanitair | 580 | 581310502 | Frequentieregelaar 5 - 10 kW | 1 | st |  | 2009 |  |  |  |  | 5810 | Vervangen | 2024 | 1 | 2024 | 75% - 87,5% theoretische levensduur; gevorderd | Acta Gebouw Technisch niveau | 3 |  | 1 | FALSE | Prioriteit 7 | 1 | [6 empty] | 1 | st
VU | VU Amsterdam | ACTA | Acta Gebouw | Tech | 9N-TW1 LBK-4 | Regeling Klimaat en sanitair | 580 | 581310502 | Frequentieregelaar 5 - 10 kW | 1 | st |  | 2009 |  |  |  |  | 5810 | Vervangen | 2024 | 1 | 2024 | 75% - 87,5% theoretische levensduur; gevorderd | Acta Gebouw Technisch niveau | 3 |  | 1 | FALSE | Prioriteit 7 | 1 | [6 empty] | 1 | st
VU | VU Amsterdam | ACTA | Acta Gebouw | Tech | 9N-TW1 LBK-5 | Regeling Klimaat en sanitair | 580 | 581310502 | Frequentieregelaar 5 - 10 kW | 1 | st |  | 2009 |  |  |  |  | 5810 | Vervangen | 2024 | 1 | 2024 | 75% - 87,5% theoretische levensduur; gevorderd | Acta Gebouw Technisch niveau | 3 |  | 1 | FALSE | Prioriteit 7 | 1 | [6 empty] | 1 | st
VU | VU Amsterdam | ACTA | Acta Gebouw | Tech | 9N-TW1 LBK-7 | Regeling Klimaat en sanitair | 580 | 581310502 | Frequentieregelaar 5 - 10 kW | 1 | st |  | 2009 |  |  |  |  | 5810 | Vervangen | 2024 | 1 | 2024 | 75% - 87,5% theoretische levensduur; gevorderd | Acta Gebouw Technisch niveau | 3 |  | 1 | FALSE | Prioriteit 7 | 1 | [6 empty] | 1 | st
VU | VU Amsterdam | ACTA | Acta Gebouw | Tech | .. RK R-1KB | Regeling Klimaat en sanitair | 580 | 582010113 | Regelinstallatie, data-aansluitpunten 90 - 100 | 1 | st |  | 2009 |  |  |  |  | 5810 | Vervangen | 2024 | 1 | 2024 | 75% - 87,5% theoretische levensduur; gevorderd | Acta Gebouw Technisch niveau | 3 |  | 1 | FALSE | Prioriteit 7 | 1 | [6 empty] | 1 | st
VU | VU Amsterdam | ACTA | Acta Gebouw | Tech | .. RK R-1KD | Regeling Klimaat en sanitair | 580 | 582010113 | Regelinstallatie, data-aansluitpunten 90 - 100 | 1 | st |  | 2009 |  |  |  |  | 5810 | Vervangen | 2024 | 1 | 2024 | 75% - 87,5% theoretische levensduur; gevorderd | Acta Gebouw Technisch niveau | 3 |  | 1 | FALSE | Prioriteit 7 | 1 | [6 empty] | 1 | st
VU | VU Amsterdam | ACTA | Acta Gebouw | Tech | .. RK R-OKC | Regeling Klimaat en sanitair | 580 | 582010113 | Regelinstallatie, data-aansluitpunten 90 - 100 | 1 | st |  | 2009 |  |  |  |  | 5810 | Vervangen | 2024 | 1 | 2024 | 75% - 87,5% theoretische levensduur; gevorderd | Acta Gebouw Technisch niveau | 3 |  | 1 | FALSE | Prioriteit 7 | 1 | [6 empty] | 1 | st
VU | VU Amsterdam | ACTA | Acta Gebouw | Tech | .. RK R-OKD | Regeling Klimaat en sanitair | 580 | 582010113 | Regelinstallatie, data-aansluitpunten 90 - 100 | 1 | st |  | 2009 |  |  |  |  | 5810 | Vervangen | 2024 | 1 | 2024 | 75% - 87,5% theoretische levensduur; gevorderd | Acta Gebouw Technisch niveau | 3 |  | 1 | FALSE | Prioriteit 7 | 1 | [6 empty] | 1 | st
VU | VU Amsterdam | ACTA | Acta Gebouw | Tech | 10N-TW1 RK RN-10A | Regeling Klimaat en sanitair | 580 | 582010116 | Regelinstallatie, data-aansluitpunten 150 - 200 | 1 | st |  | 2009 |  |  |  |  | 5810 | Vervangen | 2024 | 1 | 2024 | 75% - 87,5% theoretische levensduur; gevorderd | Acta Gebouw Technisch niveau | 3 |  | 1 | FALSE | Prioriteit 7 | 1 | [6 empty] | 1 | st
VU | VU Amsterdam | ACTA | Acta Gebouw | Tech | 10N-TW1 RK RN-10B | Regeling Klimaat en sanitair | 580 | 582010116 | Regelinstallatie, data-aansluitpunten 150 - 200 | 1 | st |  | 2009 |  |  |  |  | 5810 | Vervangen | 2024 | 1 | 2024 | 75% - 87,5% theoretische levensduur; gevorderd | Acta Gebouw Technisch niveau | 3 |  | 1 | FALSE | Prioriteit 7 | 1 | [6 empty] | 1 | st
VU | VU Amsterdam | ACTA | Acta Gebouw | Tech | -1P-TE00 RK RN-OKC | Regeling Klimaat en sanitair | 580 | 582010116 | Regelinstallatie, data-aansluitpunten 150 - 200 | 1 | st |  | 2009 |  |  |  |  | 5810 | Vervangen | 2024 | 1 | 2024 | 75% - 87,5% theoretische levensduur; gevorderd | Acta Gebouw Technisch niveau | 3 |  | 1 | FALSE | Prioriteit 7 | 1 | [6 empty] | 1 | st
VU | VU Amsterdam | ACTA | Acta Gebouw | Tech | -1P-TE00 RK RN-OKC-2 | Regeling Klimaat en sanitair | 580 | 582010116 | Regelinstallatie, data-aansluitpunten 150 - 200 | 1 | st |  | 2009 |  |  |  |  | 5810 | Vervangen | 2024 | 1 | 2024 | 75% - 87,5% theoretische levensduur; gevorderd | Acta Gebouw Technisch niveau | 3 |  | 1 | FALSE | Prioriteit 7 | 1 | [6 empty] | 1 | st
VU | VU Amsterdam | ACTA | Acta Gebouw | Tech | -2P-TW02 RK R-1KA | Regeling Klimaat en sanitair | 580 | 582010116 | Regelinstallatie, data-aansluitpunten 150 - 200 | 1 | st |  | 2009 |  |  |  |  | 5810 | Vervangen | 2024 | 1 | 2024 | 75% - 87,5% theoretische levensduur; gevorderd | Acta Gebouw Technisch niveau | 3 |  | 1 | FALSE | Prioriteit 7 | 1 | [6 empty] | 1 | st
VU | VU Amsterdam | ACTA | Acta Gebouw | Tech | -2P-TW04 RK RN-1KA | Regeling Klimaat en sanitair | 580 | 582010116 | Regelinstallatie, data-aansluitpunten 150 - 200 | 1 | st |  | 2009 |  |  |  |  | 5810 | Vervangen | 2024 | 1 | 2024 | 75% - 87,5% theoretische levensduur; gevorderd | Acta Gebouw Technisch niveau | 3 |  | 1 | FALSE | Prioriteit 7 | 1 | [6 empty] | 1 | st
VU | VU Amsterdam | ACTA | Acta Gebouw | Tech | 6Z-62 RK RZ-06A | Regeling Klimaat en sanitair | 580 | 582010116 | Regelinstallatie, data-aansluitpunten 150 - 200 | 1 | st |  | 2009 |  |  |  |  | 5810 | Vervangen | 2024 | 1 | 2024 | 75% - 87,5% theoretische levensduur; gevorderd | Acta Gebouw Technisch niveau | 3 |  | 1 | FALSE | Prioriteit 7 | 1 | [6 empty] | 1 | st
VU | VU Amsterdam | ACTA | Acta Gebouw | Tech | 6Z-62 RK RZ-06B | Regeling Klimaat en sanitair | 580 | 582010116 | Regelinstallatie, data-aansluitpunten 150 - 200 | 1 | st |  | 2009 |  |  |  |  | 5810 | Vervangen | 2024 | 1 | 2024 | 75% - 87,5% theoretische levensduur; gevorderd | Acta Gebouw Technisch niveau | 3 |  | 1 | FALSE | Prioriteit 7 | 1 | [6 empty] | 1 | st
VU | VU Amsterdam | ACTA | Acta Gebouw | Tech | 6Z-62 VAC-2 | Regeling Klimaat en sanitair | 580 | 582010107 | Regelinstallatie, data-aansluitpunten 30 - 40 | 1 | st |  | 2009 |  |  |  |  | 5810 | Vervangen | 2024 | 1 | 2024 | 75% - 87,5% theoretische levensduur; gevorderd | Acta Gebouw Technisch niveau | 3 |  | 1 | FALSE | Prioriteit 7 | 1 | [6 empty] | 1 | st
VU | VU Amsterdam | ACTA | Acta Gebouw | Tech | 6Z-62 VAC-4 | Regeling Klimaat en sanitair | 580 | 582010107 | Regelinstallatie, data-aansluitpunten 30 - 40 | 1 | st |  | 2009 |  |  |  |  | 5810 | Vervangen | 2024 | 1 | 2024 | 75% - 87,5% theoretische levensduur; gevorderd | Acta Gebouw Technisch niveau | 3 |  | 1 | FALSE | Prioriteit 7 | 1 | [6 empty] | 1 | st
VU | VU Amsterdam | ACTA | Acta Gebouw | Tech | 9N-TW1 RK RN-09A | Regeling Klimaat en sanitair | 580 | 582010116 | Regelinstallatie, data-aansluitpunten 150 - 200 | 1 | st |  | 2009 |  |  |  |  | 5810 | Vervangen | 2024 | 1 | 2024 | 75% - 87,5% theoretische levensduur; gevorderd | Acta Gebouw Technisch niveau | 3 |  | 1 | FALSE | Prioriteit 7 | 1 | [6 empty] | 1 | st
61 Centrale electrotechnische voorzieningen
VU | VU Amsterdam | ACTA | Acta Gebouw | Tech | 0M-03 MS Preferent | Centrale elektrotechnische Voorzieningen | 610 | 615120 | (Hoofd)verdeelinrichtingen | 1 | st |  | 2009 |  |  |  | Middenspanningsverdelers preferent | 6110 | Vervangen | 2039 | 30 | 2099 |  | Acta Gebouw Technisch niveau | 1 |  |  |  | Prioriteit 9 | [7 empty] | 1 | st
VU | VU Amsterdam | ACTA | Acta Gebouw | Tech | 0M-03 MS Niet preferent | Centrale elektrotechnische Voorzieningen | 610 | 615120 | (Hoofd)verdeelinrichtingen | 1 | st |  | 2009 |  |  |  | Middenspanningsverdelers niet preferent | 6110 | Vervangen | 2039 | 30 | 2099 |  | Acta Gebouw Technisch niveau | 1 |  |  |  | Prioriteit 9 | [7 empty] | 1 | st
VU | VU Amsterdam | ACTA | Acta Gebouw | Tech | OM-TE10 HLK-1 | Centrale elektrotechnische Voorzieningen | 610 | 615120 | (Hoofd)verdeelinrichtingen | 1 | st |  | 2009 |  |  |  | Hoofdverdeler HLK 1, omvang specifiek | 6110 | Vervangen | 2039 | 30 | 2099 |  | Acta Gebouw Technisch niveau | 1 |  |  |  | Prioriteit 9 | [7 empty] | 1 | st
VU | VU Amsterdam | ACTA | Acta Gebouw | Tech | OM-TE10 HLK-2 | Centrale elektrotechnische Voorzieningen | 610 | 615120 | (Hoofd)verdeelinrichtingen | 1 | st |  | 2009 |  |  |  | Hoofdverdeler HLK 2, omvang specifiek | 6110 | Vervangen | 2039 | 30 | 2099 |  | Acta Gebouw Technisch niveau | 1 |  |  |  | Prioriteit 9 | [7 empty] | 1 | st
VU | VU Amsterdam | ACTA | Acta Gebouw | Tech | OM-TE10 HLPK-3 | Centrale elektrotechnische Voorzieningen | 610 | 615120 | (Hoofd)verdeelinrichtingen | 1 | st |  | 2009 |  |  |  | Hoofdverdeler HLK 3, omvang specifiek | 6110 | Vervangen | 2039 | 30 | 2099 |  | Acta Gebouw Technisch niveau | 1 |  |  |  | Prioriteit 9 | [7 empty] | 1 | st
VU | VU Amsterdam | ACTA | Acta Gebouw | Tech | 0N-TE1b KN-00A | Centrale elektrotechnische Voorzieningen | 610 | 615120 | (Hoofd)verdeelinrichtingen | 1 | st |  | 2009 |  |  |  | 48x 230V groep, 4x 3-fase groep + HS, Lichtmodule | 6110 | Vervangen | 2039 | 30 | 2099 |  | Acta Gebouw Technisch niveau | 1 |  |  |  | Prioriteit 9 | [7 empty] | 1 | st
VU | VU Amsterdam | ACTA | Acta Gebouw | Tech | 0N-S1 KN-00B (NK-00) | Centrale elektrotechnische Voorzieningen | 610 | 615120 | (Hoofd)verdeelinrichtingen | 1 | st |  | 2012 |  |  |  | 9x 230V groep, 2x 3-fase groep + HS | 6110 | Vervangen | 2042 | 30 | 2099 |  | Acta Gebouw Technisch niveau | 1 |  |  |  | Prioriteit 9 | [7 empty] | 1 | st
VU | VU Amsterdam | ACTA | Acta Gebouw | Tech | 1N-TE01b KN-01A | Centrale elektrotechnische Voorzieningen | 610 | 615120 | (Hoofd)verdeelinrichtingen | 1 | st |  | 2009 |  |  |  | 43x 230V groep, 1x 3-fase groep + HS, Lichtmodule | 6110 | Vervangen | 2039 | 30 | 2099 |  | Acta Gebouw Technisch niveau | 1 |  |  |  | Prioriteit 9 | [7 empty] | 1 | st
VU | VU Amsterdam | ACTA | Acta Gebouw | Tech | 2N-TE01b KN-02A | Centrale elektrotechnische Voorzieningen | 610 | 615120 | (Hoofd)verdeelinrichtingen | 1 | st |  | 2009 |  |  |  | 44x 230V groep, 1x 3-fase groep + HS, Lichtmodule | 6110 | Vervangen | 2039 | 30 | 2099 |  | Acta Gebouw Technisch niveau | 1 |  |  |  | Prioriteit 9 | [7 empty] | 1 | st
VU | VU Amsterdam | ACTA | Acta Gebouw | Tech | 3N-TE01b KN-03A | Centrale elektrotechnische Voorzieningen | 610 | 615120 | (Hoofd)verdeelinrichtingen | 1 | st |  | 2009 |  |  |  | 44x 230V groep, 1x 3-fase groep + HS, Lichtmodule | 6110 | Vervangen | 2039 | 30 | 2099 |  | Acta Gebouw Technisch niveau | 1 |  |  |  | Prioriteit 9 | [7 empty] | 1 | st
VU | VU Amsterdam | ACTA | Acta Gebouw | Tech | -P1-TE00 KG-0KA | Centrale elektrotechnische Voorzieningen | 610 | 615120 | (Hoofd)verdeelinrichtingen | 1 | st |  | 2009 |  |  |  | betreft OVK t.b.v. Parkeerkelder | 6110 | Vervangen | 2039 | 30 | 2099 |  | Acta Gebouw Technisch niveau | 1 |  |  |  | Prioriteit 9 | [7 empty] | 1 | st
VU | VU Amsterdam | ACTA | Acta Gebouw | Tech | -P1-TE00 PG-0KA | Centrale elektrotechnische Voorzieningen | 610 | 615120 | (Hoofd)verdeelinrichtingen | 1 | st |  | 2009 |  |  |  | betreft OVK t.b.v. Parkeerkelder | 6110 | Vervangen | 2039 | 30 | 2099 |  | Acta Gebouw Technisch niveau | 1 |  |  |  | Prioriteit 9 | [7 empty] | 1 | st
VU | VU Amsterdam | ACTA | Acta Gebouw | Tech | .. KG-0KA01 | Centrale elektrotechnische Voorzieningen | 610 | 615120 | (Hoofd)verdeelinrichtingen | 1 | st |  | 2009 |  |  |  | betreft OVK t.b.v. Parkeerkelder | 6110 | Vervangen | 2039 | 30 | 2099 |  | Acta Gebouw Technisch niveau | 1 |  |  |  | Prioriteit 9 | [7 empty] | 1 | st
VU | VU Amsterdam | ACTA | Acta Gebouw | Tech | .. KG-0KA02 | Centrale elektrotechnische Voorzieningen | 610 | 615120 | (Hoofd)verdeelinrichtingen | 1 | st |  | 2009 |  |  |  | betreft OVK t.b.v. Parkeerkelder | 6110 | Vervangen | 2039 | 30 | 2099 |  | Acta Gebouw Technisch niveau | 1 |  |  |  | Prioriteit 9 | [7 empty] | 1 | st
VU | VU Amsterdam | ACTA | Acta Gebouw | Tech | .. KG-0KA03 | Centrale elektrotechnische Voorzieningen | 610 | 615120 | (Hoofd)verdeelinrichtingen | 1 | st |  | 2009 |  |  |  | betreft OVK t.b.v. Parkeerkelder | 6110 | Vervangen | 2039 | 30 | 2099 |  | Acta Gebouw Technisch niveau | 1 |  |  |  | Prioriteit 9 | [7 empty] | 1 | st
VU | VU Amsterdam | ACTA | Acta Gebouw | Tech | .. KG-0KA04 | Centrale elektrotechnische Voorzieningen | 610 | 615120 | (Hoofd)verdeelinrichtingen | 1 | st |  | 2009 |  |  |  | betreft OVK t.b.v. Parkeerkelder | 6110 | Vervangen | 2039 | 30 | 2099 |  | Acta Gebouw Technisch niveau | 1 |  |  |  | Prioriteit 9 | [7 empty] | 1 | st
VU | VU Amsterdam | ACTA | Acta Gebouw | Tech | .. KG-0KA05 | Centrale elektrotechnische Voorzieningen | 610 | 615120 | (Hoofd)verdeelinrichtingen | 1 | st |  | 2009 |  |  |  | betreft OVK t.b.v. Parkeerkelder | 6110 | Vervangen | 2039 | 30 | 2099 |  | Acta Gebouw Technisch niveau | 1 |  |  |  | Prioriteit 9 | [7 empty] | 1 | st
VU | VU Amsterdam | ACTA | Acta Gebouw | Tech | 4N-TE01b KN-04A | Centrale elektrotechnische Voorzieningen | 610 | 615120 | (Hoofd)verdeelinrichtingen | 1 | st |  | 2009 |  |  |  | 40x 230V groep, 2x 3-fase groep + HS | 6110 | Vervangen | 2039 | 30 | 2099 |  | Acta Gebouw Technisch niveau | 1 |  |  |  | Prioriteit 9 | [7 empty] | 1 | st
VU | VU Amsterdam | ACTA | Acta Gebouw | Tech | 5N-TE01b KN-05A | Centrale elektrotechnische Voorzieningen | 610 | 615120 | (Hoofd)verdeelinrichtingen | 1 | st |  | 2009 |  |  |  | 30x 230V groep, 1x 3-fase groep + HS | 6110 | Vervangen | 2039 | 30 | 2099 |  | Acta Gebouw Technisch niveau | 1 |  |  |  | Prioriteit 9 | [7 empty] | 1 | st
VU | VU Amsterdam | ACTA | Acta Gebouw | Tech | 6N-TE01b KN-06A | Centrale elektrotechnische Voorzieningen | 610 | 615120 | (Hoofd)verdeelinrichtingen | 1 | st |  | 2009 |  |  |  | 38x 230V groep, 1x 3-fase groep + HS | 6110 | Vervangen | 2039 | 30 | 2099 |  | Acta Gebouw Technisch niveau | 1 |  |  |  | Prioriteit 9 | [7 empty] | 1 | st
VU | VU Amsterdam | ACTA | Acta Gebouw | Tech | 7N-TE01b KN-07A | Centrale elektrotechnische Voorzieningen | 610 | 615120 | (Hoofd)verdeelinrichtingen | 1 | st |  | 2009 |  |  |  | 40x 230V groep, 15x 3-fase groep + HS (t.b.v. Keuken) | 6110 | Vervangen | 2039 | 30 | 2099 |  | Acta Gebouw Technisch niveau | 1 |  |  |  | Prioriteit 9 | [7 empty] | 1 | st
VU | VU Amsterdam | ACTA | Acta Gebouw | Tech | 8N-TE01a KN-08A | Centrale elektrotechnische Voorzieningen | 610 | 615120 | (Hoofd)verdeelinrichtingen | 1 | st |  | 2009 |  |  |  | 5x 230V groep, 2x 3-fase groep + HS | 6110 | Vervangen | 2039 | 30 | 2099 |  | Acta Gebouw Technisch niveau | 1 |  |  |  | Prioriteit 9 | [7 empty] | 1 | st
VU | VU Amsterdam | ACTA | Acta Gebouw | Tech | 9N-TE01b KN-09A | Centrale elektrotechnische Voorzieningen | 610 | 615120 | (Hoofd)verdeelinrichtingen | 1 | st |  | 2009 |  |  |  | 25x 230V groep, 2x 3-fase groep + HS | 6110 | Vervangen | 2039 | 30 | 2099 |  | Acta Gebouw Technisch niveau | 1 |  |  |  | Prioriteit 9 | [7 empty] | 1 | st
VU | VU Amsterdam | ACTA | Acta Gebouw | Tech | 10N-TE01b KN-10A | Centrale elektrotechnische Voorzieningen | 610 | 615120 | (Hoofd)verdeelinrichtingen | 1 | st |  | 2009 |  |  |  | 12x 230V groep, 2x 3-fase groep + 2x HS | 6110 | Vervangen | 2039 | 30 | 2099 |  | Acta Gebouw Technisch niveau | 1 |  |  |  | Prioriteit 9 | [7 empty] | 1 | st
VU | VU Amsterdam | ACTA | Acta Gebouw | Tech | 11N-TE01b KN-11A | Centrale elektrotechnische Voorzieningen | 610 | 615120 | (Hoofd)verdeelinrichtingen | 1 | st |  | 2009 |  |  |  | 19x 230V groep, 5x 3-fase groep + HS | 6110 | Vervangen | 2039 | 30 | 2099 |  | Acta Gebouw Technisch niveau | 1 |  |  |  | Prioriteit 9 | [7 empty] | 1 | st
VU | VU Amsterdam | ACTA | Acta Gebouw | Tech | 12N-TE01b KN-12A | Centrale elektrotechnische Voorzieningen | 610 | 615120 | (Hoofd)verdeelinrichtingen | 1 | st |  | 2009 |  |  |  | 19x 230V groep, 5x 3-fase groep + HS | 6110 | Vervangen | 2039 | 30 | 2099 |  | Acta Gebouw Technisch niveau | 1 |  |  |  | Prioriteit 9 | [7 empty] | 1 | st
VU | VU Amsterdam | ACTA | Acta Gebouw | Tech | 13N-TE01b KN-13A | Centrale elektrotechnische Voorzieningen | 610 | 615120 | (Hoofd)verdeelinrichtingen | 1 | st |  | 2009 |  |  |  | 18x 230V groep, 2x 3-fase groep + 2x HS | 6110 | Vervangen | 2039 | 30 | 2099 |  | Acta Gebouw Technisch niveau | 1 |  |  |  | Prioriteit 9 | [7 empty] | 1 | st
VU | VU Amsterdam | ACTA | Acta Gebouw | Tech | 0Z-TE02a KZ-00B | Centrale elektrotechnische Voorzieningen | 610 | 615120 | (Hoofd)verdeelinrichtingen | 1 | st |  | 2009 |  |  |  | 21x 230V groep, 1x 3-fase groep + HS | 6110 | Vervangen | 2039 | 30 | 2099 |  | Acta Gebouw Technisch niveau | 1 |  |  |  | Prioriteit 9 | [7 empty] | 1 | st
VU | VU Amsterdam | ACTA | Acta Gebouw | Tech | OM-01 KZ-00C | Centrale elektrotechnische Voorzieningen | 610 | 615120 | (Hoofd)verdeelinrichtingen | 1 | st |  | 2010 |  |  |  | 12x 3-fase groep (zekeringen) | 6110 | Vervangen | 2040 | 30 | 2099 |  | Acta Gebouw Technisch niveau | 1 |  |  |  | Prioriteit 9 | [7 empty] | 1 | st
VU | VU Amsterdam | ACTA | Acta Gebouw | Tech | 1Z-TE02a KZ-01B | Centrale elektrotechnische Voorzieningen | 610 | 615120 | (Hoofd)verdeelinrichtingen | 1 | st |  | 2009 |  |  |  | Kast niet te openen. Aanname 40x 230V groep, 1x 3-fase groep + HS, Lichtmodule | 6110 | Vervangen | 2039 | 30 | 2099 |  | Acta Gebouw Technisch niveau | 1 |  |  |  | Prioriteit 9 | [7 empty] | 1 | st
VU | VU Amsterdam | ACTA | Acta Gebouw | Tech | 2Z-TE06a KZ-02A | Centrale elektrotechnische Voorzieningen | 610 | 615120 | (Hoofd)verdeelinrichtingen | 1 | st |  | 2010 |  |  |  | 84x 230V groep, 1x 3-fase groep + HS, Lichtmodule | 6110 | Vervangen | 2040 | 30 | 2099 |  | Acta Gebouw Technisch niveau | 1 |  |  |  | Prioriteit 9 | [7 empty] | 1 | st
VU | VU Amsterdam | ACTA | Acta Gebouw | Tech | 2Z-TE02a KZ-02B | Centrale elektrotechnische Voorzieningen | 610 | 615120 | (Hoofd)verdeelinrichtingen | 1 | st |  | 2010 |  |  |  | 60x 230V groep, 4x 3-fase groep + HS, Lichtmodule | 6110 | Vervangen | 2040 | 30 | 2099 |  | Acta Gebouw Technisch niveau | 1 |  |  |  | Prioriteit 9 | [7 empty] | 1 | st
VU | VU Amsterdam | ACTA | Acta Gebouw | Tech | 3Z-TE03a KZ-03A | Centrale elektrotechnische Voorzieningen | 610 | 615120 | (Hoofd)verdeelinrichtingen | 1 | st |  | 2009 |  |  |  | 13x 230V groep, 1x 3-fase groep + HS, Lichtmodule | 6110 | Vervangen | 2039 | 30 | 2099 |  | Acta Gebouw Technisch niveau | 1 |  |  |  | Prioriteit 9 | [7 empty] | 1 | st
VU | VU Amsterdam | ACTA | Acta Gebouw | Tech | 3Z-TE02a KZ-03B | Centrale elektrotechnische Voorzieningen | 610 | 615120 | (Hoofd)verdeelinrichtingen | 1 | st |  | 2009 |  |  |  | 52x 230V groep, 4x 3-fase groep + HS, Lichtmodule | 6110 | Vervangen | 2039 | 30 | 2099 |  | Acta Gebouw Technisch niveau | 1 |  |  |  | Prioriteit 9 | [7 empty] | 1 | st
VU | VU Amsterdam | ACTA | Acta Gebouw | Tech | 4Z-TE03a KZ-04A | Centrale elektrotechnische Voorzieningen | 610 | 615120 | (Hoofd)verdeelinrichtingen | 1 | st |  | 2009 |  |  |  | 67x 230V groep, 1x 3-fase groep + HS, Lichtmodule | 6110 | Vervangen | 2039 | 30 | 2099 |  | Acta Gebouw Technisch niveau | 1 |  |  |  | Prioriteit 9 | [7 empty] | 1 | st
VU | VU Amsterdam | ACTA | Acta Gebouw | Tech | 4Z-TE02a KZ-04B | Centrale elektrotechnische Voorzieningen | 610 | 615120 | (Hoofd)verdeelinrichtingen | 1 | st |  | 2009 |  |  |  | 56x 230V groep, 4x 3-fase groep + HS, Lichtmodule | 6110 | Vervangen | 2039 | 30 | 2099 |  | Acta Gebouw Technisch niveau | 1 |  |  |  | Prioriteit 9 | [7 empty] | 1 | st
VU | VU Amsterdam | ACTA | Acta Gebouw | Tech | 5Z-TE03a KZ-05A | Centrale elektrotechnische Voorzieningen | 610 | 615120 | (Hoofd)verdeelinrichtingen | 1 | st |  | 2009 |  |  |  | 17x 230V groep, 2x 3-fase groep + HS | 6110 | Vervangen | 2039 | 30 | 2099 |  | Acta Gebouw Technisch niveau | 1 |  |  |  | Prioriteit 9 | [7 empty] | 1 | st
VU | VU Amsterdam | ACTA | Acta Gebouw | Tech | 5Z-TE02a KZ-05B | Centrale elektrotechnische Voorzieningen | 610 | 615120 | (Hoofd)verdeelinrichtingen | 1 | st |  | 2009 |  |  |  | 36x 230V groep + HS | 6110 | Vervangen | 2039 | 30 | 2099 |  | Acta Gebouw Technisch niveau | 1 |  |  |  | Prioriteit 9 | [7 empty] | 1 | st
VU | VU Amsterdam | ACTA | Acta Gebouw | Tech | 6Z-TE03a KZ-06A | Centrale elektrotechnische Voorzieningen | 610 | 615120 | (Hoofd)verdeelinrichtingen | 1 | st |  | 2009 |  |  |  | 36x 230V groep + HS | 6110 | Vervangen | 2039 | 30 | 2099 |  | Acta Gebouw Technisch niveau | 1 |  |  |  | Prioriteit 9 | [7 empty] | 1 | st
VU | VU Amsterdam | ACTA | Acta Gebouw | Tech | 0N-TE1b LN-00A | Centrale elektrotechnische Voorzieningen | 610 | 615120 | (Hoofd)verdeelinrichtingen | 1 | st |  | 2009 |  |  |  | 9x 230V groep, 1x 3-fase groep + HS, Lichtmodule | 6110 | Vervangen | 2039 | 30 | 2099 |  | Acta Gebouw Technisch niveau | 1 |  |  |  | Prioriteit 9 | [7 empty] | 1 | st
VU | VU Amsterdam | ACTA | Acta Gebouw | Tech | 1N-TE1b LN-01A | Centrale elektrotechnische Voorzieningen | 610 | 615120 | (Hoofd)verdeelinrichtingen | 1 | st |  | 2009 |  |  |  | 13x 230V groep, 1x 3-fase groep + HS, Lichtmodule | 6110 | Vervangen | 2039 | 30 | 2099 |  | Acta Gebouw Technisch niveau | 1 |  |  |  | Prioriteit 9 | [7 empty] | 1 | st
VU | VU Amsterdam | ACTA | Acta Gebouw | Tech | 2N-TE01b LN-02A | Centrale elektrotechnische Voorzieningen | 610 | 615120 | (Hoofd)verdeelinrichtingen | 1 | st |  | 2009 |  |  |  | 10x 230V groep, 1x 3-fase groep + HS, Lichtmodule | 6110 | Vervangen | 2039 | 30 | 2099 |  | Acta Gebouw Technisch niveau | 1 |  |  |  | Prioriteit 9 | [7 empty] | 1 | st
VU | VU Amsterdam | ACTA | Acta Gebouw | Tech | 3N-TE01b LN-03A | Centrale elektrotechnische Voorzieningen | 610 | 615120 | (Hoofd)verdeelinrichtingen | 1 | st |  | 2009 |  |  |  | 10x 230V groep, 1x 3-fase groep + HS, Lichtmodule | 6110 | Vervangen | 2039 | 30 | 2099 |  | Acta Gebouw Technisch niveau | 1 |  |  |  | Prioriteit 9 | [7 empty] | 1 | st
VU | VU Amsterdam | ACTA | Acta Gebouw | Tech | 4N-TE01b LN-04A | Centrale elektrotechnische Voorzieningen | 610 | 615120 | (Hoofd)verdeelinrichtingen | 1 | st |  | 2009 |  |  |  | 10x 230V groep, 1x 3-fase groep + HS, Lichtmodule | 6110 | Vervangen | 2039 | 30 | 2099 |  | Acta Gebouw Technisch niveau | 1 |  |  |  | Prioriteit 9 | [7 empty] | 1 | st
VU | VU Amsterdam | ACTA | Acta Gebouw | Tech | 5N-TE01b LN-05A | Centrale elektrotechnische Voorzieningen | 610 | 615120 | (Hoofd)verdeelinrichtingen | 1 | st |  | 2009 |  |  |  | 13x 230V groep, 1x 3-fase groep + HS, Lichtmodule | 6110 | Vervangen | 2039 | 30 | 2099 |  | Acta Gebouw Technisch niveau | 1 |  |  |  | Prioriteit 9 | [7 empty] | 1 | st
VU | VU Amsterdam | ACTA | Acta Gebouw | Tech | 6N-TE01b LN-06A | Centrale elektrotechnische Voorzieningen | 610 | 615120 | (Hoofd)verdeelinrichtingen | 1 | st |  | 2009 |  |  |  | 11x 230V groep, 1x 3-fase groep + HS, Lichtmodule | 6110 | Vervangen | 2039 | 30 | 2099 |  | Acta Gebouw Technisch niveau | 1 |  |  |  | Prioriteit 9 | [7 empty] | 1 | st
VU | VU Amsterdam | ACTA | Acta Gebouw | Tech | 7N-TE01b LN-07A | Centrale elektrotechnische Voorzieningen | 610 | 615120 | (Hoofd)verdeelinrichtingen | 1 | st |  | 2009 |  |  |  | 10x 230V groep, 1x 3-fase groep + HS, 3x Lichtmodule | 6110 | Vervangen | 2039 | 30 | 2099 |  | Acta Gebouw Technisch niveau | 1 |  |  |  | Prioriteit 9 | [7 empty] | 1 | st
VU | VU Amsterdam | ACTA | Acta Gebouw | Tech | 8N-TE01a LN-08A | Centrale elektrotechnische Voorzieningen | 610 | 615120 | (Hoofd)verdeelinrichtingen | 1 | st |  | 2009 |  |  |  | 14x 230V groep, 2x 3-fase groep + HS, 3x Lichtmodule | 6110 | Vervangen | 2039 | 30 | 2099 |  | Acta Gebouw Technisch niveau | 1 |  |  |  | Prioriteit 9 | [7 empty] | 1 | st
VU | VU Amsterdam | ACTA | Acta Gebouw | Tech | 9N-TE01b LN-09A | Centrale elektrotechnische Voorzieningen | 610 | 615120 | (Hoofd)verdeelinrichtingen | 1 | st |  | 2009 |  |  |  | 10x 230V groep, 1x 3-fase groep + HS, Lichtmodule | 6110 | Vervangen | 2039 | 30 | 2099 |  | Acta Gebouw Technisch niveau | 1 |  |  |  | Prioriteit 9 | [7 empty] | 1 | st
VU | VU Amsterdam | ACTA | Acta Gebouw | Tech | 10N-TE01b LN-10A | Centrale elektrotechnische Voorzieningen | 610 | 615120 | (Hoofd)verdeelinrichtingen | 1 | st |  | 2009 |  |  |  | 11x 230V groep, 1x 3-fase groep + HS, Lichtmodule | 6110 | Vervangen | 2039 | 30 | 2099 |  | Acta Gebouw Technisch niveau | 1 |  |  |  | Prioriteit 9 | [7 empty] | 1 | st
VU | VU Amsterdam | ACTA | Acta Gebouw | Tech | 11N-TE01b LN-11A | Centrale elektrotechnische Voorzieningen | 610 | 615120 | (Hoofd)verdeelinrichtingen | 1 | st |  | 2009 |  |  |  | Kast niet te openen. Aanname 12x 230V groep, 1x 3-fase groep + HS, Lichtmodule | 6110 | Vervangen | 2039 | 30 | 2099 |  | Acta Gebouw Technisch niveau | 1 |  |  |  | Prioriteit 9 | [7 empty] | 1 | st
VU | VU Amsterdam | ACTA | Acta Gebouw | Tech | 12N-TE01b LN-12A | Centrale elektrotechnische Voorzieningen | 610 | 615120 | (Hoofd)verdeelinrichtingen | 1 | st |  | 2009 |  |  |  | 14x 230V groep, 1x 3-fase groep + HS, Lichtmodule | 6110 | Vervangen | 2039 | 30 | 2099 |  | Acta Gebouw Technisch niveau | 1 |  |  |  | Prioriteit 9 | [7 empty] | 1 | st
VU | VU Amsterdam | ACTA | Acta Gebouw | Tech | 13N-TE01b LN-13A | Centrale elektrotechnische Voorzieningen | 610 | 615120 | (Hoofd)verdeelinrichtingen | 1 | st |  | 2009 |  |  |  | 13x 230V groep, 1x 3-fase groep + HS, Lichtmodule | 6110 | Vervangen | 2039 | 30 | 2099 |  | Acta Gebouw Technisch niveau | 1 |  |  |  | Prioriteit 9 | [7 empty] | 1 | st
VU | VU Amsterdam | ACTA | Acta Gebouw | Tech | 0Z-TE02a LZ-00B | Centrale elektrotechnische Voorzieningen | 610 | 615120 | (Hoofd)verdeelinrichtingen | 1 | st |  | 2009 |  |  |  | Kast niet te openen. Aanname 22x 230V groep, 1x 3-fase groep + HS, Lichtmodule | 6110 | Vervangen | 2039 | 30 | 2099 |  | Acta Gebouw Technisch niveau | 1 |  |  |  | Prioriteit 9 | [7 empty] | 1 | st
VU | VU Amsterdam | ACTA | Acta Gebouw | Tech | 1Z-TE02a LZ-01B | Centrale elektrotechnische Voorzieningen | 610 | 615120 | (Hoofd)verdeelinrichtingen | 1 | st |  | 2009 |  |  |  | 21x 230V groep, 1x 3-fase groep + HS, Lichtmodule | 6110 | Vervangen | 2039 | 30 | 2099 |  | Acta Gebouw Technisch niveau | 1 |  |  |  | Prioriteit 9 | [7 empty] | 1 | st
VU | VU Amsterdam | ACTA | Acta Gebouw | Tech | 2Z-TE03a LZ-02A | Centrale elektrotechnische Voorzieningen | 610 | 615120 | (Hoofd)verdeelinrichtingen | 1 | st |  | 2009 |  |  |  | 27x 230V groep, 1x 3-fase groep + HS, Lichtmodule | 6110 | Vervangen | 2039 | 30 | 2099 |  | Acta Gebouw Technisch niveau | 1 |  |  |  | Prioriteit 9 | [7 empty] | 1 | st
VU | VU Amsterdam | ACTA | Acta Gebouw | Tech | 3Z-TE03a LZ-03A | Centrale elektrotechnische Voorzieningen | 610 | 615120 | (Hoofd)verdeelinrichtingen | 1 | st |  | 2009 |  |  |  | 31x 230V groep, 1x 3-fase groep + HS, Lichtmodule | 6110 | Vervangen | 2039 | 30 | 2099 |  | Acta Gebouw Technisch niveau | 1 |  |  |  | Prioriteit 9 | [7 empty] | 1 | st
VU | VU Amsterdam | ACTA | Acta Gebouw | Tech | 4Z-TE03a LZ-04A | Centrale elektrotechnische Voorzieningen | 610 | 615120 | (Hoofd)verdeelinrichtingen | 1 | st |  | 2009 |  |  |  | 33x 230V groep, 1x 3-fase groep + HS, Lichtmodule | 6110 | Vervangen | 2039 | 30 | 2099 |  | Acta Gebouw Technisch niveau | 1 |  |  |  | Prioriteit 9 | [7 empty] | 1 | st
VU | VU Amsterdam | ACTA | Acta Gebouw | Tech | 5Z-TE03a LZ-05A | Centrale elektrotechnische Voorzieningen | 610 | 615120 | (Hoofd)verdeelinrichtingen | 1 | st |  | 2009 |  |  |  | 22x 230V groep, 1x 3-fase groep + HS, Lichtmodule | 6110 | Vervangen | 2039 | 30 | 2099 |  | Acta Gebouw Technisch niveau | 1 |  |  |  | Prioriteit 9 | [7 empty] | 1 | st
VU | VU Amsterdam | ACTA | Acta Gebouw | Tech | 6Z-TE03a LZ-06A | Centrale elektrotechnische Voorzieningen | 610 | 615120 | (Hoofd)verdeelinrichtingen | 1 | st |  | 2009 |  |  |  | 15x 230V groep, 1x 3-fase groep + HS, Lichtmodule | 6110 | Vervangen | 2039 | 30 | 2099 |  | Acta Gebouw Technisch niveau | 1 |  |  |  | Prioriteit 9 | [7 empty] | 1 | st
VU | VU Amsterdam | ACTA | Acta Gebouw | Tech | 0N-TE1b PN-00A | Centrale elektrotechnische Voorzieningen | 610 | 615120 | (Hoofd)verdeelinrichtingen | 1 | st |  | 2009 |  |  |  | 18x 230V groep, 1x 3-fase groep + HS | 6110 | Vervangen | 2039 | 30 | 2099 |  | Acta Gebouw Technisch niveau | 1 |  |  |  | Prioriteit 9 | [7 empty] | 1 | st
VU | VU Amsterdam | ACTA | Acta Gebouw | Tech | 1N-TE1b PN-01A | Centrale elektrotechnische Voorzieningen | 610 | 615120 | (Hoofd)verdeelinrichtingen | 1 | st |  | 2009 |  |  |  | 11x 230V groep, 1x 3-fase groep + HS, Lichtmodule | 6110 | Vervangen | 2039 | 30 | 2099 |  | Acta Gebouw Technisch niveau | 1 |  |  |  | Prioriteit 9 | [7 empty] | 1 | st
VU | VU Amsterdam | ACTA | Acta Gebouw | Tech | 2N-TE01b PN-02A | Centrale elektrotechnische Voorzieningen | 610 | 615120 | (Hoofd)verdeelinrichtingen | 1 | st |  | 2009 |  |  |  | 6x 230V groep, 1x 3-fase groep + HS, Lichtmodule | 6110 | Vervangen | 2039 | 30 | 2099 |  | Acta Gebouw Technisch niveau | 1 |  |  |  | Prioriteit 9 | [7 empty] | 1 | st
VU | VU Amsterdam | ACTA | Acta Gebouw | Tech | 3N-TE01b PN-03A | Centrale elektrotechnische Voorzieningen | 610 | 615120 | (Hoofd)verdeelinrichtingen | 1 | st |  | 2009 |  |  |  | 6x 230V groep, 1x 3-fase groep + HS, Lichtmodule | 6110 | Vervangen | 2039 | 30 | 2099 |  | Acta Gebouw Technisch niveau | 1 |  |  |  | Prioriteit 9 | [7 empty] | 1 | st
VU | VU Amsterdam | ACTA | Acta Gebouw | Tech | 4N-TE01b PN-04A | Centrale elektrotechnische Voorzieningen | 610 | 615120 | (Hoofd)verdeelinrichtingen | 1 | st |  | 2009 |  |  |  | 6x 230V groep, 1x 3-fase groep + HS, Lichtmodule | 6110 | Vervangen | 2039 | 30 | 2099 |  | Acta Gebouw Technisch niveau | 1 |  |  |  | Prioriteit 9 | [7 empty] | 1 | st
VU | VU Amsterdam | ACTA | Acta Gebouw | Tech | 5N-TE01b PN-05A | Centrale elektrotechnische Voorzieningen | 610 | 615120 | (Hoofd)verdeelinrichtingen | 1 | st |  | 2009 |  |  |  | 6x 230V groep, 1x 3-fase groep + HS, Lichtmodule | 6110 | Vervangen | 2039 | 30 | 2099 |  | Acta Gebouw Technisch niveau | 1 |  |  |  | Prioriteit 9 | [7 empty] | 1 | st
VU | VU Amsterdam | ACTA | Acta Gebouw | Tech | 6N-TE01b PN-06A | Centrale elektrotechnische Voorzieningen | 610 | 615120 | (Hoofd)verdeelinrichtingen | 1 | st |  | 2009 |  |  |  | 6x 230V groep, 1x 3-fase groep + HS | 6110 | Vervangen | 2039 | 30 | 2099 |  | Acta Gebouw Technisch niveau | 1 |  |  |  | Prioriteit 9 | [7 empty] | 1 | st
VU | VU Amsterdam | ACTA | Acta Gebouw | Tech | 7N-TE01b PN-07A | Centrale elektrotechnische Voorzieningen | 610 | 615120 | (Hoofd)verdeelinrichtingen | 1 | st |  | 2009 |  |  |  | 6x 230V groep, 1x 3-fase groep + HS, 2x Lichtmodule | 6110 | Vervangen | 2039 | 30 | 2099 |  | Acta Gebouw Technisch niveau | 1 |  |  |  | Prioriteit 9 | [7 empty] | 1 | st
VU | VU Amsterdam | ACTA | Acta Gebouw | Tech | 8N-TE01a PN-08A | Centrale elektrotechnische Voorzieningen | 610 | 615120 | (Hoofd)verdeelinrichtingen | 1 | st |  | 2009 |  |  |  | 6x 230V groep, 1x 3-fase groep + HS, Lichtmodule | 6110 | Vervangen | 2039 | 30 | 2099 |  | Acta Gebouw Technisch niveau | 1 |  |  |  | Prioriteit 9 | [7 empty] | 1 | st
VU | VU Amsterdam | ACTA | Acta Gebouw | Tech | 9N-TE01b PN-09A | Centrale elektrotechnische Voorzieningen | 610 | 615120 | (Hoofd)verdeelinrichtingen | 1 | st |  | 2009 |  |  |  | 8x 230V groep, 1x 3-fase groep + HS | 6110 | Vervangen | 2039 | 30 | 2099 |  | Acta Gebouw Technisch niveau | 1 |  |  |  | Prioriteit 9 | [7 empty] | 1 | st
VU | VU Amsterdam | ACTA | Acta Gebouw | Tech | 10N-TE01b PN-10A | Centrale elektrotechnische Voorzieningen | 610 | 615120 | (Hoofd)verdeelinrichtingen | 1 | st |  | 2009 |  |  |  | 8x 230V groep, 3x 3-fase groep + HS | 6110 | Vervangen | 2039 | 30 | 2099 |  | Acta Gebouw Technisch niveau | 1 |  |  |  | Prioriteit 9 | [7 empty] | 1 | st
VU | VU Amsterdam | ACTA | Acta Gebouw | Tech | 11N-TE01b PN-11A | Centrale elektrotechnische Voorzieningen | 610 | 615120 | (Hoofd)verdeelinrichtingen | 1 | st |  | 2009 |  |  |  | Kast niet te openen. Aanname 8x 230V groep, 1x 3-fase groep + HS | 6110 | Vervangen | 2039 | 30 | 2099 |  | Acta Gebouw Technisch niveau | 1 |  |  |  | Prioriteit 9 | [7 empty] | 1 | st
VU | VU Amsterdam | ACTA | Acta Gebouw | Tech | 12N-TE01b PN-12A | Centrale elektrotechnische Voorzieningen | 610 | 615120 | (Hoofd)verdeelinrichtingen | 1 | st |  | 2009 |  |  |  | 15x 230V groep, 2x 3-fase groep + HS | 6110 | Vervangen | 2039 | 30 | 2099 |  | Acta Gebouw Technisch niveau | 1 |  |  |  | Prioriteit 9 | [7 empty] | 1 | st
VU | VU Amsterdam | ACTA | Acta Gebouw | Tech | 13N-TE01b PN-13A | Centrale elektrotechnische Voorzieningen | 610 | 615120 | (Hoofd)verdeelinrichtingen | 1 | st |  | 2009 |  |  |  | 28x 230V groep, 3x 3-fase groep + HS | 6110 | Vervangen | 2039 | 30 | 2099 |  | Acta Gebouw Technisch niveau | 1 |  |  |  | Prioriteit 9 | [7 empty] | 1 | st
VU | VU Amsterdam | ACTA | Acta Gebouw | Tech | 0Z-TE02a PZ-00B | Centrale elektrotechnische Voorzieningen | 610 | 615120 | (Hoofd)verdeelinrichtingen | 1 | st |  | 2009 |  |  |  | 12x 230V groep, 1x 3-fase groep + HS | 6110 | Vervangen | 2039 | 30 | 2099 |  | Acta Gebouw Technisch niveau | 1 |  |  |  | Prioriteit 9 | [7 empty] | 1 | st
VU | VU Amsterdam | ACTA | Acta Gebouw | Tech | 1Z-40A PZ-01A | Centrale elektrotechnische Voorzieningen | 610 | 615120 | (Hoofd)verdeelinrichtingen | 1 | st |  | 2010 |  |  |  | Best.uit 2 afzonderlijke kasten (2e idem "PZ-01A GR9"), 9x 230V groep + HS | 6110 | Vervangen | 2040 | 30 | 2099 |  | Acta Gebouw Technisch niveau | 1 |  |  |  | Prioriteit 9 | [7 empty] | 1 | st
VU | VU Amsterdam | ACTA | Acta Gebouw | Tech | 1Z-TE02a PZ-01B | Centrale elektrotechnische Voorzieningen | 610 | 615120 | (Hoofd)verdeelinrichtingen | 1 | st |  | 2009 |  |  |  | 8x 230V groep, 2x 3-fase groep + HS, Lichtmodule | 6110 | Vervangen | 2039 | 30 | 2099 |  | Acta Gebouw Technisch niveau | 1 |  |  |  | Prioriteit 9 | [7 empty] | 1 | st
VU | VU Amsterdam | ACTA | Acta Gebouw | Tech | 2Z-TE03a PZ-02A | Centrale elektrotechnische Voorzieningen | 610 | 615120 | (Hoofd)verdeelinrichtingen | 1 | st |  | 2009 |  |  |  | 32x 230V groep, 1x 3-fase groep + HS, Lichtmodule | 6110 | Vervangen | 2039 | 30 | 2099 |  | Acta Gebouw Technisch niveau | 1 |  |  |  | Prioriteit 9 | [7 empty] | 1 | st
VU | VU Amsterdam | ACTA | Acta Gebouw | Tech | 3Z-TE03a PZ-03A | Centrale elektrotechnische Voorzieningen | 610 | 615120 | (Hoofd)verdeelinrichtingen | 1 | st |  | 2009 |  |  |  | 62x 230V groep, 1x 3-fase groep + HS, Lichtmodule | 6110 | Vervangen | 2039 | 30 | 2099 |  | Acta Gebouw Technisch niveau | 1 |  |  |  | Prioriteit 9 | [7 empty] | 1 | st
VU | VU Amsterdam | ACTA | Acta Gebouw | Tech | 4Z-TE03a PZ-04A | Centrale elektrotechnische Voorzieningen | 610 | 615120 | (Hoofd)verdeelinrichtingen | 1 | st |  | 2009 |  |  |  | 11x 230V groep, 1x 3-fase groep + HS, Lichtmodule | 6110 | Vervangen | 2039 | 30 | 2099 |  | Acta Gebouw Technisch niveau | 1 |  |  |  | Prioriteit 9 | [7 empty] | 1 | st
VU | VU Amsterdam | ACTA | Acta Gebouw | Tech | 5Z-TE03a PZ-05A | Centrale elektrotechnische Voorzieningen | 610 | 615120 | (Hoofd)verdeelinrichtingen | 1 | st |  | 2009 |  |  |  | 7x 230V groep, 1x 3-fase groep + HS, Lichtmodule | 6110 | Vervangen | 2039 | 30 | 2099 |  | Acta Gebouw Technisch niveau | 1 |  |  |  | Prioriteit 9 | [7 empty] | 1 | st
VU | VU Amsterdam | ACTA | Acta Gebouw | Tech | 6Z-TE03a PZ-06A | Centrale elektrotechnische Voorzieningen | 610 | 615120 | (Hoofd)verdeelinrichtingen | 1 | st |  | 2009 |  |  |  | 12x 230V groep, 3x 3-fase groep + HS | 6110 | Vervangen | 2039 | 30 | 2099 |  | Acta Gebouw Technisch niveau | 1 |  |  |  | Prioriteit 9 | [7 empty] | 1 | st
VU | VU Amsterdam | ACTA | Acta Gebouw | Tech | 0M-01 TV-00 | Centrale elektrotechnische Voorzieningen | 610 | 615120 | (Hoofd)verdeelinrichtingen | 1 | st |  | 2010 |  |  |  | 1x 230V groep, 6x 3-fase groep, div. Relais + HS | 6110 | Vervangen | 2040 | 30 | 2099 |  | Acta Gebouw Technisch niveau | 1 |  |  |  | Prioriteit 9 | [7 empty] | 1 | st
VU | VU Amsterdam | ACTA | Acta Gebouw | Tech | .. PG | Centrale elektrotechnische Voorzieningen | 610 | 615120 | (Hoofd)verdeelinrichtingen | 1 | st |  | 2010 |  |  |  | Kast niet aangetroffen. | 6110 | Vervangen | 2040 | 30 | 2099 |  | Acta Gebouw Technisch niveau | 1 |  |  |  | Prioriteit 9 | [7 empty] | 1 | st
VU | VU Amsterdam | ACTA | Acta Gebouw | Tech | -2 tm 13e verd | Centrale elektrotechnische Voorzieningen | 610 | 615120 | (Hoofd)verdeelinrichtingen | 80 | st |  | 2015 |  |  |  |  | 6181 | Onderhoudscontract | 2022 | 1 | 2099 |  | Acta Gebouw Technisch niveau | 1 |  |  |  | Prioriteit 9 | [7 empty] | 80 | st
VU | VU Amsterdam | ACTA | Acta Gebouw | Tech | Dak | Centrale elektrotechnische Voorzieningen | 610 | 617100001 | Bliksembeveiligingsinstallatie | 1 | pst |  | 2010 |  |  |  |  | 6110 | Vervangen | 2010 | 25 | 2099 |  | Acta Gebouw Technisch niveau | 1 |  |  |  | Prioriteit 9 | [7 empty] | 1 | pst
63 Verlichting
VU | VU Amsterdam | ACTA | Acta Gebouw | Tech | 0 tm 13e verd | Verlichting | 630 | 635100 | Noodverlichtingsarmaturen LED (centraal) | 244 | st |  | 2009 |  |  |  | Nood-/vluchtwegverlichting. Alleen verlichting opgenomen t.b.v. geel, blauw en oranje gemarkeerde gebieden "Plattegronden onderhoudsniveau's" | 6310 | Vervangen | 2024 | 15 | 2099 |  | Acta Gebouw Technisch niveau | 1 |  |  |  | Prioriteit 9 | [7 empty] | 55 | st
VU | VU Amsterdam | ACTA | Acta Gebouw | Tech | 0 tm 13e verd | Verlichting | 630 | 635100 | Noodverlichtingsarmaturen LED (centraal) | 244 | st |  | 2009 |  |  |  |  | 6381 | Onderhoudscontract | 2021 | 1 | 2099 |  | Acta Gebouw Technisch niveau | 1 |  |  |  | Prioriteit 9 | [7 empty] | 55 | st
VU | VU Amsterdam | ACTA | Acta Gebouw | Tech | -2 tm 13e verd | Verlichting | 630 | 631120 | Lichtinstallaties infra- en schakelmateriaal | 16 | bvo |  | 2015 |  |  |  | Kosten per bouwlaag € 200,- t.b.v. reparatie/vervangen schakelmateriaal | 6370 | Vervangen van onderdelen | 2021 | 1 | 2099 |  | Acta Gebouw Technisch niveau | 1 |  |  |  | Prioriteit 9 | [7 empty] | 15 | st
VU | VU Amsterdam | ACTA | Acta Gebouw | Tech | -2 tm 13e verd | Verlichting | 630 | 631130 | Verlichtingsarmaturen | 1 | pst |  | 2015 |  |  |  | Alleen verlichting opgenomen tbv geel, blauw en oranje gemarkeerde gebieden "Plattegronden onderhoudsniveau's" | 6370 | Vervangen van onderdelen | 2021 | 1 | 2099 |  | Acta Gebouw Technisch niveau | 1 |  |  |  | Prioriteit 9 | [7 empty] | 1 | pst
VU | VU Amsterdam | ACTA | Acta Gebouw | Tech | 0 tm 13e verd | Verlichting | 630 | 631130001 | Verlichtingsarmaturen TL | 471 | st |  | 2009 |  |  |  | Basis, lijnarmaturen 283 stuks en Nood, lijnarmaturen 182 stuks en Nood accu, lijnarmaturen, 6 stuks | 6310 | Vervangen | 2029 | 20 | 2099 |  | Acta Gebouw Technisch niveau | 1 |  |  |  | Prioriteit 9 | [7 empty] | 471 | st
VU | VU Amsterdam | ACTA | Acta Gebouw | Tech | 0 tm 13e verd | Verlichting | 630 | 631130002 | Verlichtingsarmaturen PL | 179 | st |  | 2009 |  |  |  | Basis, spot 155 stuks en Nood, spot 24 stuks | 6310 | Vervangen | 2029 | 20 | 2099 |  | Acta Gebouw Technisch niveau | 1 |  |  |  | Prioriteit 9 | [7 empty] | 179 | st
VU | VU Amsterdam | ACTA | Acta Gebouw | Tech | 0 tm 13e verd | Verlichting | 630 | 631130001 | Verlichtingsarmaturen TL | 471 | st |  | 2009 |  |  |  | Accu's t.b.v. armatuur code BI en CL | 6371 | Vervangen accu's | 2021 | 4 | 2099 |  | Acta Gebouw Technisch niveau | 1 |  |  |  | Prioriteit 9 | [7 empty] | 6 | st
VU | VU Amsterdam | ACTA | Acta Gebouw | Tech | -2 en -1 Techniek | Verlichting | 630 | 631130001 | Verlichtingsarmaturen TL | 20 | st |  | 2009 |  |  |  | Verlichting techniekruimten kelder -2 en -1 | 6310 | Vervangen | 2029 | 20 | 2099 |  | Acta Gebouw Technisch niveau | 1 |  |  |  | Prioriteit 9 | [7 empty] | 20 | st
65 Beveiliging
VU | VU Amsterdam | ACTA | Acta Gebouw | Tech | -P2-13e verd | Beveiliging; brand | 651 | 651310001 | Droge blusleiding | 2 | st |  | 2009 |  |  |  |  | 6510 | Vervangen | 2057 | 48 | 2099 |  | Acta Gebouw Technisch niveau | 1 |  |  |  | Prioriteit 9 | [7 empty] | 1 | st
VU | VU Amsterdam | ACTA | Acta Gebouw | Tech | -P2-TW01 JP-1 | Beveiliging; brand | 651 | 651360004 | Sprinklerinstallatie met elektropomp en waterreservoir | 1 | st |  | 2009 |  |  |  | Jockeypomp fabr. Grundfos, type <..> | 6510 | Vervangen | 2049 | 20 | 2099 |  | Acta Gebouw Technisch niveau | 2 |  |  |  | Prioriteit 9 | [7 empty] | 1 | st
VU | VU Amsterdam | ACTA | Acta Gebouw | Tech | -P2-TW01 BP-1 | Beveiliging; brand | 651 | 651360004 | Sprinklerinstallatie met elektropomp en waterreservoir | 1 | st |  | 2009 |  |  |  | Sprinklerpomp, fabr. Van Wijk & Boerma, KFP 80-250, cap. 81 m3/h - 3,00 Bar | 6510 | Vervangen | 2049 | 20 | 2099 |  | Acta Gebouw Technisch niveau | 2 |  |  |  | Prioriteit 9 | [7 empty] | 1 | st
VU | VU Amsterdam | ACTA | Acta Gebouw | Tech | -P2-TW01 | Beveiliging; brand | 651 | 651360004 | Sprinklerinstallatie met elektropomp en waterreservoir | 1 | st |  | 2009 |  |  |  | Siemens, sprinklermeldcentrale | 6510 | Vervangen | 2049 | 15 | 2099 |  | Acta Gebouw Technisch niveau | 2 |  |  |  | Prioriteit 9 | [7 empty] | 1 | st
VU | VU Amsterdam | ACTA | Acta Gebouw | Tech | Interieur | Beveiliging; brand | 651 | 654100 | Signalering invalidentoiletten | 1 | st |  | 2010 |  |  |  |  | 6510 | Vervangen | 2049 | 24 | 2099 |  | Acta Gebouw Technisch niveau | 2 |  |  |  | Prioriteit 9 | [7 empty] | 1 | st
VU | VU Amsterdam | ACTA | Acta Gebouw | Tech | -P2-TW01 | Beveiliging; brand | 651 | 651360004 | Sprinklerinstallatie met elektropomp en waterreservoir | 1 | st |  | 2009 |  |  |  | OHC Sprinklerinstallatie | 6581 | Onderhoudscontract | 2021 | 1 | 2099 |  | Acta Gebouw Technisch niveau | 2 |  |  |  | Prioriteit 9 | [7 empty] | 1 | st
VU | VU Amsterdam | ACTA | Acta Gebouw | Tech | -P2-13e verd | Beveiliging; brand | 651 | 651360 | Sprinklerinstallatie | 25096 | bvo |  | 2009 |  |  |  |  | 6510 | Vervangen | 2049 | 20 | 2099 |  | Acta Gebouw Technisch niveau | 2 |  |  |  | Prioriteit 9 | [7 empty] | 25096 | bvo
VU | VU Amsterdam | ACTA | Acta Gebouw | Tech | -P2-13e verd | Beveiliging; brand | 651 | 651360 | Sprinklerinstallatie | 25096 | bvo |  | 2009 |  |  |  |  | 6510 | Vervangen | 2029 | 1 | 2029 | 50% - 75% van theoretische levensduur; beginstadium | Acta Gebouw Technisch niveau | 2 |  | 1 | FALSE | Prioriteit 7 | 1 | [6 empty] | 25096 | bvo
VU | VU Amsterdam | ACTA | Acta Gebouw | Tech | -P2-TW01 | Beveiliging; brand | 651 | 651360004 | Sprinklerinstallatie met elektropomp en waterreservoir | 1 | st |  | 2009 |  |  |  |  | 6510 | Vervangen | 2029 | 1 | 2029 | 50% - 75% van theoretische levensduur; beginstadium | Acta Gebouw Technisch niveau | 2 |  | 1 | FALSE | Prioriteit 7 | 1 | [6 empty] | 1 | st
VU | VU Amsterdam | ACTA | Acta Gebouw | Tech | -P2-TW01 BP-1 | Beveiliging; brand | 651 | 651360004 | Sprinklerinstallatie met elektropomp en waterreservoir | 1 | st |  | 2009 |  |  |  |  | 6510 | Vervangen | 2049 | 1 | 2099 | 50% - 75% van theoretische levensduur; beginstadium | Acta Gebouw Technisch niveau | 2 |  | 1 | FALSE | Prioriteit 7 | 1 | [6 empty] | 1 | st
VU | VU Amsterdam | ACTA | Acta Gebouw | Tech | -P2-TW01 JP-1 | Beveiliging; brand | 651 | 651360004 | Sprinklerinstallatie met elektropomp en waterreservoir | 1 | st |  | 2009 |  |  |  |  | 6510 | Vervangen | 2029 | 1 | 2029 | 50% - 75% van theoretische levensduur; beginstadium | Acta Gebouw Technisch niveau | 2 |  | 1 | FALSE | Prioriteit 7 | 1 | [6 empty] | 1 | st
VU | VU Amsterdam | ACTA | Acta Gebouw | Tech | Interieur | Beveiliging; brand | 651 | 654100 | Signalering invalidentoiletten | 1 | st |  | 2010 |  |  |  |  | 6510 | Vervangen | 2029 | 1 | 2029 | 50% - 75% van theoretische levensduur; beginstadium | Acta Gebouw Technisch niveau | 2 |  | 1 | FALSE | Prioriteit 7 | 1 | [6 empty] | 1 | st
VU | VU Amsterdam | ACTA | Acta Gebouw | Tech | -2 tm 14e verd | Beveiliging; brand | 651 | 651320001 | Brandslanghaspel | 52 | st | [6 empty] | 6592 | Keuring vijfjaarlijks | 2019 | 5 | 2099 |  | Acta Gebouw Technisch niveau |  |  |  |  | Prioriteit 9 | [7 empty] | 4 | st
VU | VU Amsterdam | ACTA | Acta Gebouw | Tech | -2 tm 14e verd | Beveiliging; brand | 651 | 651320001 | Brandslanghaspel | 52 | st | [6 empty] | 6571 | Vervangen slang | 2021 | 5 | 2099 |  | Acta Gebouw Technisch niveau |  |  |  |  | Prioriteit 9 | [7 empty] | 4 | st
VU | VU Amsterdam | ACTA | Acta Gebouw | Tech | -2 tm 14e verd | Beveiliging; brand | 651 | 651320001 | Brandslanghaspel | 52 | st | [6 empty] | 6590 | Keuring jaarlijks | 2021 | 1 | 2099 |  | Acta Gebouw Technisch niveau |  |  |  |  | Prioriteit 9 | [7 empty] | 4 | st
VU | VU Amsterdam | ACTA | Acta Gebouw | Tech | -P2-13e verd | Beveiliging; brand | 651 | 651310001 | Droge blusleiding | 2 | st |  | 2009 |  |  |  |  | 6581 | Onderhoudscontract | 2021 | 1 | 2099 |  | Acta Gebouw Technisch niveau | 1 |  |  |  | Prioriteit 9 | [7 empty] | 1 | st
VU | VU Amsterdam | ACTA | Acta Gebouw | Tech | -P2-13e verd | Beveiliging; brand | 651 | 651310001 | Droge blusleiding | 2 | st |  | 2009 |  |  |  |  | 6592 | Keuring vijfjaarlijks | 2020 | 5 | 2099 |  | Acta Gebouw Technisch niveau | 1 |  |  |  | Prioriteit 9 | [7 empty] | 2 | st
67 Gebouwbeheersysteem
VU | VU Amsterdam | ACTA | Acta Gebouw | Tech | 6Z-62 WM incl. pulsgever | Gebouwbeheervoorziening | 670 | 673101005 | Watermeter, v.v. pulsgever Qn-40 | 1 | st |  | 2009 |  |  |  | Fabr. <..>, type .. | 6710 | Vervangen | 2039 | 15 | 2099 |  | Acta Gebouw Technisch niveau | 4 |  |  |  | Prioriteit 9 | [7 empty] | 1 | st
VU | VU Amsterdam | ACTA | Acta Gebouw | Tech | 6Z-62 WM incl. pulsgever | Gebouwbeheervoorziening | 670 | 673101005 | Watermeter, v.v. pulsgever Qn-40 | 1 | st |  | 2009 |  |  |  |  | 6710 | Vervangen | 2021 | 1 | 2024 | > 87,5% theoretische levensduur; eindstadium | Acta Gebouw Technisch niveau | 4 |  | 1 | FALSE | Prioriteit 7 | 1 | [6 empty] | 1 | st
74 Vaste sanitaire voorzieningen
VU | VU Amsterdam | ACTA | Acta Gebouw | Tech | Interieur | Vaste sanitaire voorzieningen | 740 | 741110 | Toiletten | 7 | st |  | 2010 |  |  |  |  | 7410 | Vervangen | 2010 | 48 | 2099 |  | Acta Gebouw Technisch niveau | 1 |  |  |  | Prioriteit 9 | [7 empty] | 7 | st
VU | VU Amsterdam | ACTA | Acta Gebouw | Tech | Interieur | Vaste sanitaire voorzieningen | 740 | 741130 | Wastafels | 7 | st |  | 2010 |  |  |  |  | 7410 | Vervangen | 2010 | 48 | 2099 |  | Acta Gebouw Technisch niveau | 1 |  |  |  | Prioriteit 9 | [7 empty] | 7 | st
VU | VU Amsterdam | ACTA | Acta Gebouw | Tech | Interieur | Vaste sanitaire voorzieningen | 740 | 741120 | Urinoirs | 4 | st |  | 2010 |  |  |  |  | 7410 | Vervangen | 2010 | 48 | 2099 |  | Acta Gebouw Technisch niveau | 1 |  |  |  | Prioriteit 9 | [7 empty] | 4 | st
VU | VU Amsterdam | ACTA | Acta Gebouw | Tech | Interieur | Vaste sanitaire voorzieningen | 740 | 741200001 | Wandcloset MIVA | 1 | st |  | 2010 |  |  |  |  | 7410 | Vervangen | 2010 | 48 | 2099 |  | Acta Gebouw Technisch niveau | 1 |  |  |  | Prioriteit 9 | [7 empty] | 1 | st
VU | VU Amsterdam | ACTA | Acta Gebouw | Tech | Interieur | Vaste sanitaire voorzieningen | 740 | 741200002 | Wastafel MIVA | 1 | st |  | 2010 |  |  |  |  | 7410 | Vervangen | 2010 | 48 | 2099 |  | Acta Gebouw Technisch niveau | 1 |  |  |  | Prioriteit 9 | [7 empty] | 1 | st
75 Vaste onderhoudsvoorzieningen
VU | VU Amsterdam | ACTA | Acta Gebouw | Tech | 6Z-62 | Vaste onderhoudsvoorzieningen | 750 | 752010 | Centrale stofzuiginstallatie | 1 | st |  | 2009 |  |  |  | Miltech (Sult), FLC- 3-6, 7,5 kW, cap. 3.000/6.500 m3/h | 7510 | Vervangen | 2049 | 20 | 2099 |  | Acta Gebouw Technisch niveau | 2 |  |  |  | Prioriteit 9 | [7 empty] | 1 | st
VU | VU Amsterdam | ACTA | Acta Gebouw | Tech | 6Z-62 | Vaste onderhoudsvoorzieningen | 750 | 752010 | Centrale stofzuiginstallatie | 1 | st |  | 2009 |  |  |  |  | 7510 | Vervangen | 2029 | 1 | 2029 | 50% - 75% van theoretische levensduur; beginstadium | Acta Gebouw Technisch niveau | 2 |  | 1 | FALSE | Prioriteit 7 | 1 | [6 empty] | 1 | st
[6 empty] | Totaal | [32 empty] | 0 | 0 | 0 | 0 | 0 | 0 | 0 | 0 | 0

## 4. O2
Organisatie | Organisatie Omschrijving | Gebouw | Gebouw Omschrijving | Gebouwdeel | Plaatsaanduiding | Hoofdelement groep Omschrijving | Hoofdelement groep | Element | Element Omschrijving | Element hoeveelheid | Element eenheid | Bouwjaar Object | Bouwjaar Element | Merknaam Omschrijving | Kleur Omschrijving | Discipline | Toelichting | Maatregel | Maatregel omschrijving | Eerste jaar | Cyclus | Laatste jaar | Gebrek omschrijving | Prestatie onderhoudsniveau | CVO Element | Plan | Gebrekaspect | Risicoprofiel overschreden |  | Functioneren bedrijfsproces | Veiligheid/W&R | Duurzaamheid | Binnenmilieu | Uitstraling/beeldkwaliteit | Vervolgschade | Klachtenonderhoud | Hoeveelheid | Eenheid | 2022 | 2023 | 2024 | 2025 | 2026 | 2027 | 2028 | 2029 | 2030 | In 2030 dienen werkzaamheden tot 15-4 te worden afgeprijsd, zodat het pand op 15-4-2030 voldoet aan de gestelde eisen.
Buitenwanden
VU | VU Amsterdam | O2 | O2 Gebouw | Tech | Gevel | Gevel | 210 | 211103002 | Gevelconstructie metselwerk klik systeem | 7801.1 | m2 | 2015 | 2015 |  |  |  |  | 2110 | Vervangen | 2015 | 48 | 2099 |  | O2 Gebouw Technisch niveau | 1 |  |  |  | Prioriteit 9 | [7 empty] | 1 | m2
VU | VU Amsterdam | O2 | O2 Gebouw | Tech | Gevel | Gevel | 210 | 212102002 | Kolom beton | 103.4 | m2 | 2015 | 2015 |  |  |  |  | 2110 | Vervangen | 2015 | 48 | 2099 |  | O2 Gebouw Technisch niveau | 1 |  |  |  | Prioriteit 9 | [7 empty] | 103.3939 | m2
VU | VU Amsterdam | O2 | O2 Gebouw | Tech | Gevel | Gevel | 210 | 211401001 | Vliesgevel aluminium buiten | 454.1 | m2 | 2015 | 2015 |  |  |  |  | 2110 | Vervangen | 2015 | 48 | 2099 |  | O2 Gebouw Technisch niveau | 1 |  |  |  | Prioriteit 9 | [7 empty] | 454.08 | m2
VU | VU Amsterdam | O2 | O2 Gebouw | Tech | Gevel | Gevel | 210 | 411211001 | Gevelbekleding natuursteen | 385.34 | m2 | 2015 | 2015 |  |  |  |  | 4110 | Vervangen | 2015 | 48 | 2099 |  | O2 Gebouw Technisch niveau | 1 |  |  |  | Prioriteit 9 | [7 empty] | 385.34 | m2
VU | VU Amsterdam | O2 | O2 Gebouw | Tech | Gevel | Gevel | 210 | 411211002 | Gevelbekleding natuursteen kolom | 129.4 | m2 | 2015 | 2015 |  |  |  |  | 4110 | Vervangen | 2015 | 48 | 2099 |  | O2 Gebouw Technisch niveau | 1 |  |  |  | Prioriteit 9 | [7 empty] | 129.36 | m2
VU | VU Amsterdam | O2 | O2 Gebouw | Tech | Gevel | Gevel | 210 | 411205001 | Gevelbekleding metaal | 155.6 | m2 | 2015 | 2015 |  |  |  |  | 4110 | Vervangen | 2015 | 48 | 2099 |  | O2 Gebouw Technisch niveau | 1 |  |  |  | Prioriteit 9 | [7 empty] | 155.57 | m2
VU | VU Amsterdam | O2 | O2 Gebouw | Tech | Gevel | Gevel | 210 | 411209001 | Gevelbekleding volkern | 2421.9 | m2 | 2015 | 2015 |  |  |  |  | 4110 | Vervangen | 2015 | 48 | 2099 |  | O2 Gebouw Technisch niveau | 1 |  |  |  | Prioriteit 9 | [7 empty] | 2421.88 | m2
VU | VU Amsterdam | O2 | O2 Gebouw | Tech | Gevel | Gevel | 210 | 314006003 | Waterslag aluminium | 1090 | m1 | 2015 | 2015 |  |  |  |  | 3110 | Vervangen | 2015 | 48 | 2099 |  | O2 Gebouw Technisch niveau | 1 |  |  |  | Prioriteit 9 | [7 empty] | 1090 | m1
VU | VU Amsterdam | O2 | O2 Gebouw | Tech | Gevel | Gevel | 210 | 318700008 | Zonwering, screens elektrisch | 884 | st | 2015 | 2015 |  |  |  |  | 3110 | Vervangen | 2015 | 15 | 2099 |  | O2 Gebouw Technisch niveau | 1 |  |  |  | Prioriteit 9 | [7 empty] | 884 | st
VU | VU Amsterdam | O2 | O2 Gebouw | Tech | Gevel gevelbekl. v | Gevel | 210 | 314006002 | Buitenkozijn aluminium | 684.3 | m2 | 2015 | 2015 |  |  |  |  | 3110 | Vervangen | 2015 | 48 | 2099 |  | O2 Gebouw Technisch niveau | 1 |  |  |  | Prioriteit 9 | [7 empty] | 684.3 | m2
VU | VU Amsterdam | O2 | O2 Gebouw | Tech | Gevel gevelbekl. natuur | Gevel | 210 | 314006002 | Buitenkozijn aluminium | 227.4 | m2 | 2015 | 2015 |  |  |  |  | 3110 | Vervangen | 2015 | 48 | 2099 |  | O2 Gebouw Technisch niveau | 1 |  |  |  | Prioriteit 9 | [7 empty] | 227.4 | m2
VU | VU Amsterdam | O2 | O2 Gebouw | Tech | Gevel | Gevel | 210 | 314006002 | Buitenkozijn aluminium | 2352.7 | m2 | 2015 | 2015 |  |  |  |  | 3110 | Vervangen | 2015 | 48 | 2099 |  | O2 Gebouw Technisch niveau | 1 |  |  |  | Prioriteit 9 | [7 empty] | 2352.7 | m2
VU | VU Amsterdam | O2 | O2 Gebouw | Tech | Gevel | Gevel | 210 | 313106001 | Buitendeur aluminium | 47 | st | 2015 | 2015 |  |  |  |  | 3110 | Vervangen | 2015 | 48 | 2099 |  | O2 Gebouw Technisch niveau | 1 |  |  |  | Prioriteit 9 | [7 empty] | 47 | st
VU | VU Amsterdam | O2 | O2 Gebouw | Tech | Gevel | Gevel | 210 | 314000001 | Tochtprofiel/rubber | 318.6 | m1 | 2015 | 2015 |  |  |  |  | 3110 | Vervangen | 2015 | 24 | 2099 |  | O2 Gebouw Technisch niveau | 1 |  |  |  | Prioriteit 9 | [7 empty] | 318.6 | m1
VU | VU Amsterdam | O2 | O2 Gebouw | Tech | Gevel | Gevel | 210 | 313405002 | Tourniquet, elektrisch | 3 | st | 2015 | 2015 |  |  |  |  | 3110 | Vervangen | 2015 | 24 | 2099 |  | O2 Gebouw Technisch niveau | 1 |  |  |  | Prioriteit 9 | [7 empty] | 3 | st
VU | VU Amsterdam | O2 | O2 Gebouw | Tech | Gevel | Gevel | 210 | 314500001 | Dubbelglas HR ++ | 2389.5 | m2 | 2015 | 2015 |  |  |  |  | 3110 | Vervangen | 2015 | 24 | 2099 |  | O2 Gebouw Technisch niveau | 1 |  |  |  | Prioriteit 9 | [7 empty] | 2389.47 | m2
VU | VU Amsterdam | O2 | O2 Gebouw | Tech | Gevel | Gevel | 210 | 314500010 | Beglazingsrubbers | 2383.6 | m2 | 2015 | 2015 |  |  |  |  | 3110 | Vervangen | 2015 | 24 | 2099 |  | O2 Gebouw Technisch niveau | 1 |  |  |  | Prioriteit 9 | [7 empty] | 2383.6 | m2
VU | VU Amsterdam | O2 | O2 Gebouw | Tech | Gevel | Gevel | 210 | 211006001 | U profiel aluminium | 432 | m1 | 2015 | 2015 |  |  |  |  | 2110 | Vervangen | 2015 | 48 | 2099 |  | O2 Gebouw Technisch niveau | 1 |  |  |  | Prioriteit 9 | [7 empty] | 432 | m1
VU | VU Amsterdam | O2 | O2 Gebouw | Tech | Gevel | Gevel | 210 | 211006001 | U profiel aluminium | 432 | m1 | 2015 | 2015 |  |  |  |  | 2140 | Technisch reinigen, doorspuiten, schoonmaken | 2015 | 1 | 2099 |  | O2 Gebouw Technisch niveau | 1 |  |  |  | Prioriteit 9 | [7 empty] | 432 | m1
VU | VU Amsterdam | O2 | O2 Gebouw | Tech | Gevel | Gevel | 210 | 211006001 | U profiel aluminium | 432 | m1 | 2015 | 2015 |  |  |  |  | 2141 | Reinigen, incl. waxen | 2015 | 6 | 2099 |  | O2 Gebouw Technisch niveau | 1 |  |  |  | Prioriteit 9 | [7 empty] | 432 | m1
VU | VU Amsterdam | O2 | O2 Gebouw | Tech | Gevel | Gevel | 210 | 211103002 | Gevelconstructie metselwerk klik systeem | 7801.1 | m2 | 2015 | 2015 |  |  |  |  | 2140 | Technisch reinigen, doorspuiten, schoonmaken | 2015 | 15 | 2099 |  | O2 Gebouw Technisch niveau | 1 |  |  |  | Prioriteit 9 | [7 empty] | 7801.1 | m2
VU | VU Amsterdam | O2 | O2 Gebouw | Tech | Gevel | Gevel | 210 | 243006001 | Ladders en klimijzers aluminium, kooiladder | 2 | st | 2015 | 2015 |  |  |  |  | 2410 | Vervangen | 2015 | 48 | 2099 |  | O2 Gebouw Technisch niveau | 1 |  |  |  | Prioriteit 9 | [7 empty] | 2 | st
VU | VU Amsterdam | O2 | O2 Gebouw | Tech | Gevel | Gevel | 210 | 243006001 | Ladders en klimijzers aluminium, kooiladder | 2 | st | 2015 | 2015 |  |  |  |  | 2481 | Onderhoudscontract | 2015 | 1 | 2099 |  | O2 Gebouw Technisch niveau | 1 |  |  |  | Prioriteit 9 | [7 empty] | 2 | st
VU | VU Amsterdam | O2 | O2 Gebouw | Tech | Gevel | Gevel | 210 | 318700008 | Zonwering, screens elektrisch | 884 | st | 2015 | 2015 |  |  |  |  | 3181 | Onderhoudscontract | 2015 | 2 | 2099 |  | O2 Gebouw Technisch niveau | 1 |  |  |  | Prioriteit 9 | [7 empty] | 884 | st
VU | VU Amsterdam | O2 | O2 Gebouw | Tech | Gevel | Gevel | 210 | 211401001 | Vliesgevel aluminium buiten | 454.1 | m2 | 2015 | 2015 |  |  |  |  | 2140 | Technisch reinigen, doorspuiten, schoonmaken | 2015 | 1 | 2099 |  | O2 Gebouw Technisch niveau | 1 |  |  |  | Prioriteit 9 | [7 empty] | 454.08 | m2
VU | VU Amsterdam | O2 | O2 Gebouw | Tech | Gevel | Gevel | 210 | 314006002 | Buitenkozijn aluminium | 2352.7 | m2 | 2015 | 2015 |  |  |  |  | 3140 | Technisch reinigen, doorspuiten, schoonmaken | 2015 | 1 | 2099 |  | O2 Gebouw Technisch niveau | 1 |  |  |  | Prioriteit 9 | [7 empty] | 2352.7 | m2
VU | VU Amsterdam | O2 | O2 Gebouw | Tech | Gevel | Gevel | 210 | 411205001 | Gevelbekleding metaal | 155.6 | m2 | 2015 | 2015 |  |  |  |  | 4140 | Technisch reinigen, doorspuiten, schoonmaken | 2015 | 1 | 2099 |  | O2 Gebouw Technisch niveau | 1 |  |  |  | Prioriteit 9 | [7 empty] | 155.57 | m2
VU | VU Amsterdam | O2 | O2 Gebouw | Tech | Gevel | Gevel | 210 | 411209001 | Gevelbekleding volkern | 2421.9 | m2 | 2015 | 2015 |  |  |  |  | 4140 | Technisch reinigen, doorspuiten, schoonmaken | 2015 | 1 | 2099 |  | O2 Gebouw Technisch niveau | 1 |  |  |  | Prioriteit 9 | [7 empty] | 2421.88 | m2
VU | VU Amsterdam | O2 | O2 Gebouw | Tech | Gevel | Gevel | 210 | 411211001 | Gevelbekleding natuursteen | 385.34 | m2 | 2015 | 2015 |  |  |  |  | 4140 | Technisch reinigen, doorspuiten, schoonmaken | 2015 | 1 | 2099 |  | O2 Gebouw Technisch niveau | 1 |  |  |  | Prioriteit 9 | [7 empty] | 385.34 | m2
VU | VU Amsterdam | O2 | O2 Gebouw | Tech | Gevel | Gevel | 210 | 411211002 | Gevelbekleding natuursteen kolom | 129.4 | m2 | 2015 | 2015 |  |  |  |  | 4140 | Technisch reinigen, doorspuiten, schoonmaken | 2015 | 1 | 2099 |  | O2 Gebouw Technisch niveau | 1 |  |  |  | Prioriteit 9 | [7 empty] | 129.36 | m2
VU | VU Amsterdam | O2 | O2 Gebouw | Tech | Gevel gevelbekl. v | Gevel | 210 | 314006002 | Buitenkozijn aluminium | 684.3 | m2 | 2015 | 2015 |  |  |  |  | 3140 | Technisch reinigen, doorspuiten, schoonmaken | 2015 | 1 | 2099 |  | O2 Gebouw Technisch niveau | 1 |  |  |  | Prioriteit 9 | [7 empty] | 684.3 | m2
VU | VU Amsterdam | O2 | O2 Gebouw | Tech | Gevel gevelbekl. natuur | Gevel | 210 | 314006002 | Buitenkozijn aluminium | 227.4 | m2 | 2015 | 2015 |  |  |  |  | 3140 | Technisch reinigen, doorspuiten, schoonmaken | 2015 | 1 | 2099 |  | O2 Gebouw Technisch niveau | 1 |  |  |  | Prioriteit 9 | [7 empty] | 227.4 | m2
VU | VU Amsterdam | O2 | O2 Gebouw | Tech | Gevel | Gevel | 210 | 314006002 | Buitenkozijn aluminium | 2352.7 | m2 | 2015 | 2015 |  |  |  |  | 3141 | Reinigen, incl. waxen | 2015 | 6 | 2099 |  | O2 Gebouw Technisch niveau | 1 |  |  |  | Prioriteit 9 | [7 empty] | 2352.7 | m2
VU | VU Amsterdam | O2 | O2 Gebouw | Tech | Gevel gevelbekl. v | Gevel | 210 | 314006002 | Buitenkozijn aluminium | 684.3 | m2 | 2015 | 2015 |  |  |  |  | 3141 | Reinigen, incl. waxen | 2015 | 6 | 2099 |  | O2 Gebouw Technisch niveau | 1 |  |  |  | Prioriteit 9 | [7 empty] | 681.3 | m2
VU | VU Amsterdam | O2 | O2 Gebouw | Tech | Gevel gevelbekl. natuur | Gevel | 210 | 314006002 | Buitenkozijn aluminium | 227.4 | m2 | 2015 | 2015 |  |  |  |  | 3141 | Reinigen, incl. waxen | 2015 | 6 | 2099 |  | O2 Gebouw Technisch niveau | 1 |  |  |  | Prioriteit 9 | [7 empty] | 227.4 | m2
VU | VU Amsterdam | O2 | O2 Gebouw | Tech | Gevel | Gevel | 210 | 314006003 | Waterslag aluminium | 1090 | m1 | 2015 | 2015 |  |  |  |  | 3140 | Technisch reinigen, doorspuiten, schoonmaken | 2015 | 1 | 2099 |  | O2 Gebouw Technisch niveau | 1 |  |  |  | Prioriteit 9 | [7 empty] | 1090 | m1
VU | VU Amsterdam | O2 | O2 Gebouw | Tech | Gevel | Gevel | 210 | 314006003 | Waterslag aluminium | 1090 | m1 | 2015 | 2015 |  |  |  |  | 3141 | Reinigen, incl. waxen | 2015 | 6 | 2099 |  | O2 Gebouw Technisch niveau | 1 |  |  |  | Prioriteit 9 | [7 empty] | 1090 | m1
VU | VU Amsterdam | O2 | O2 Gebouw | Tech | Gevel | Gevel | 210 | 313405002 | Tourniquet, elektrisch | 3 | st | 2015 | 2015 |  |  |  |  | 3181 | Onderhoudscontract | 2015 | 1 | 2099 |  | O2 Gebouw Technisch niveau | 1 |  |  |  | Prioriteit 9 | [7 empty] | 3 | st
VU | VU Amsterdam | O2 | O2 Gebouw | Tech | Dak | Gevel | 210 | 314006002 | Buitenkozijn aluminium | 143 | m1 | 2015 | 2015 |  |  |  | T.p.v. dak atrium. | 3110 | Vervangen | 2015 | 48 | 2099 |  | O2 Gebouw Technisch niveau | 1 |  |  |  | Prioriteit 9 | [7 empty] | 143 | m1
VU | VU Amsterdam | O2 | O2 Gebouw | Tech | Dak | Gevel | 210 | 314500005 | Veiligheidsglas dubbel | 315.9 | m2 | 2015 | 2015 |  |  |  |  | 3110 | Vervangen | 2015 | 24 | 2099 |  | O2 Gebouw Technisch niveau | 1 |  |  |  | Prioriteit 9 | [7 empty] | 315.9 | m2
VU | VU Amsterdam | O2 | O2 Gebouw | Tech | Dak | Gevel | 210 | 314500005 | Veiligheidsglas dubbel | 315.9 | m2 | 2015 | 2015 |  |  |  |  | 3140 | Technisch reinigen, doorspuiten, schoonmaken | 2015 | 1 | 2099 |  | O2 Gebouw Technisch niveau | 1 |  |  |  | Prioriteit 9 | [7 empty] | 315.9 | m2
22 Binnenwandafwerking
VU | VU Amsterdam | O2 | O2 Gebouw | ML1_2 | 2e verd | Binnenwand | 220 | 421123001 | Binnenwandafwerking stucwerk | 1178.6 | m2 | 2015 | 2015 |  |  |  |  | 4210 | Vervangen | 2015 | 48 | 2099 |  | O2 Gebouw Laboratorium MLI en MLII niveau | 1 |  |  |  | Prioriteit 9 | [7 empty] | 1178.6 | m2
VU | VU Amsterdam | O2 | O2 Gebouw | ML1_2 | 2e verd | Binnenwand | 220 | 328700001 | Zonwering, screens handbediend (2000 mm breed) | 21 | st | 2015 | 2015 |  |  |  |  | 3210 | Vervangen | 2015 | 15 | 2099 |  | O2 Gebouw Laboratorium MLI en MLII niveau | 1 |  |  |  | Prioriteit 9 | [7 empty] | 21 | st
VU | VU Amsterdam | O2 | O2 Gebouw | ML1_2 | 2e verd | Binnenwand | 220 | 328700002 | Zonwering, screens handbediend (3000 mm breed) | 9 | st | 2015 | 2015 |  |  |  |  | 3210 | Vervangen | 2015 | 15 | 2099 |  | O2 Gebouw Laboratorium MLI en MLII niveau | 1 |  |  |  | Prioriteit 9 | [7 empty] | 9 | st
VU | VU Amsterdam | O2 | O2 Gebouw | ML1_2 | 2e verd | Binnenwand | 220 | 421209001 | Binnenwandafwerking plint kunststof | 467.3 | m1 | 2015 | [5 empty] | 4210 | Vervangen | 2015 | 24 | 2099 |  | O2 Gebouw Laboratorium MLI en MLII niveau | 1 |  |  |  | Prioriteit 9 | [7 empty] | 467.3 | m1
VU | VU Amsterdam | O2 | O2 Gebouw | ML1_2 | 2e verd | Binnenwand | 220 | 324005001 | Binnenkozijn staal (Polynorm) | 197.6 | m2 | 2015 | 2015 |  |  |  |  | 3210 | Vervangen | 2015 | 48 | 2099 |  | O2 Gebouw Laboratorium MLI en MLII niveau | 1 |  |  |  | Prioriteit 9 | [7 empty] | 197.6 | m2
VU | VU Amsterdam | O2 | O2 Gebouw | ML1_2 | 2e verd | Binnenwand | 220 | 324001001 | Binnenkozijn hout | 18.1 | m2 | 2015 | 2015 |  |  |  |  | 3210 | Vervangen | 2015 | 48 | 2099 |  | O2 Gebouw Laboratorium MLI en MLII niveau | 1 |  |  |  | Prioriteit 9 | [7 empty] | 18.1 | m2
VU | VU Amsterdam | O2 | O2 Gebouw | ML1_2 | 2e verd | Binnenwand | 220 | 324001002 | Binnen/buiten kozijn hout | 71.4 | m2 | 2015 | 2015 |  |  |  |  | 3210 | Vervangen | 2015 | 48 | 2099 |  | O2 Gebouw Laboratorium MLI en MLII niveau | 1 |  |  |  | Prioriteit 9 | [7 empty] | 71.4 | m2
VU | VU Amsterdam | O2 | O2 Gebouw | ML1_2 | 2e verd | Binnenwand | 220 | 323109002 | Binnendeur kunststof (hpl) | 64 | st | 2015 | 2015 |  |  |  |  | 3210 | Vervangen | 2015 | 48 | 2099 |  | O2 Gebouw Laboratorium MLI en MLII niveau | 1 |  |  |  | Prioriteit 9 | [7 empty] | 64 | st
VU | VU Amsterdam | O2 | O2 Gebouw | ML1_2 | 2e verd | Binnenwand | 220 | 323160001 | Binnendeur roestvast staal | 2 | st | 2015 | 2015 |  |  |  |  | 3210 | Vervangen | 2015 | 48 | 2099 |  | O2 Gebouw Laboratorium MLI en MLII niveau | 1 |  |  |  | Prioriteit 9 | [7 empty] | 2 | st
VU | VU Amsterdam | O2 | O2 Gebouw | Tech | 2e verd | Binnenwand | 220 | 324005001 | Binnenkozijn staal (Polynorm) | 60.7 | m2 | 2015 | 2015 |  |  |  |  | 3210 | Vervangen | 2015 | 48 | 2099 |  | O2 Gebouw Technisch niveau | 1 |  |  |  | Prioriteit 9 | [7 empty] | 25.8 | m2
VU | VU Amsterdam | O2 | O2 Gebouw | Tech | 2e verd | Binnenwand | 220 | 324001001 | Binnenkozijn hout | 53.6 | m2 | 2015 | 2015 |  |  |  |  | 3210 | Vervangen | 2015 | 48 | 2099 |  | O2 Gebouw Technisch niveau | 1 |  |  |  | Prioriteit 9 | [7 empty] | 5.6 | m2
VU | VU Amsterdam | O2 | O2 Gebouw | Tech | 2e verd | Binnenwand | 220 | 323101002 | Binnendeur multiplex | 21 | st | 2015 | 2015 |  |  |  |  | 3210 | Vervangen | 2015 | 48 | 2099 |  | O2 Gebouw Technisch niveau | 1 |  |  |  | Prioriteit 9 | [7 empty] | 21 | st
VU | VU Amsterdam | O2 | O2 Gebouw | Basis | 2e verd | Binnenwand | 220 | 421222002 | Binnenwandafwerking glasweefsel | 308.6 | m2 | 2015 | [5 empty] | 4210 | Vervangen | 2015 | 24 | 2099 |  | O2 Gebouw Basis niveau | 1 |  |  |  | Prioriteit 9 | [7 empty] | 216.6 | m2
VU | VU Amsterdam | O2 | O2 Gebouw | Basis | 2e verd | Binnenwand | 220 | 421222001 | Binnenwandafwerking behang | 88.3 | m2 | 2015 | [5 empty] | 4210 | Vervangen | 2015 | 18 | 2099 |  | O2 Gebouw Basis niveau | 1 |  |  |  | Prioriteit 9 | [7 empty] | 88.3 | m2
VU | VU Amsterdam | O2 | O2 Gebouw | Basis | 2e verd | Binnenwand | 220 | 421209001 | Binnenwandafwerking plint kunststof | 268.9 | m1 | 2015 | [5 empty] | 4210 | Vervangen | 2015 | 24 | 2099 |  | O2 Gebouw Basis niveau | 1 |  |  |  | Prioriteit 9 | [7 empty] | 268.9 | m1
VU | VU Amsterdam | O2 | O2 Gebouw | Basis | 2e verd | Binnenwand | 220 | 421260001 | Binnenwandafwerking plint roestvast staal | 420.4 | m1 | 2015 | [5 empty] | 4210 | Vervangen | 2015 | 48 | 2099 |  | O2 Gebouw Basis niveau | 1 |  |  |  | Prioriteit 9 | [7 empty] | 1 | m1
VU | VU Amsterdam | O2 | O2 Gebouw | Basis | 2e verd | Binnenwand | 220 | 323109001 | Binnendeurafwerking behang | 27.5 | m2 | 2015 | [5 empty] | 3210 | Vervangen | 2015 | 18 | 2099 |  | O2 Gebouw Basis niveau | 2 |  |  |  | Prioriteit 9 | [7 empty] | 27.5 | m2
VU | VU Amsterdam | O2 | O2 Gebouw | Basis | 2e verd | Binnenwand | 220 | 323101001 | Binnendeur kastdeur | 12 | st | 2015 | [5 empty] | 3210 | Vervangen | 2015 | 48 | 2099 |  | O2 Gebouw Basis niveau | 1 |  |  |  | Prioriteit 9 | [7 empty] | 11 | st
VU | VU Amsterdam | O2 | O2 Gebouw | Basis | 2e verd | Binnenwand | 220 | 323106001 | Binnendeur aluminium (systeemwand) | 20 | st | 2015 | [5 empty] | 3210 | Vervangen | 2015 | 48 | 2099 |  | O2 Gebouw Basis niveau | 1 |  |  |  | Prioriteit 9 | [7 empty] | 20 | st
VU | VU Amsterdam | O2 | O2 Gebouw | Basis | 2e verd | Binnenwand | 220 | 323105001 | Binnendeur staal | 11 | st | 2015 | [5 empty] | 3210 | Vervangen | 2015 | 48 | 2099 |  | O2 Gebouw Basis niveau | 1 |  |  |  | Prioriteit 9 | [7 empty] | 11 | st
VU | VU Amsterdam | O2 | O2 Gebouw | Basis | 2e verd | Binnenwand | 220 | 323160002 | Liftpui roestvast staal | 6 | st | 2015 | [5 empty] | 3210 | Vervangen | 2015 | 48 | 2099 |  | O2 Gebouw Basis niveau | 1 |  |  |  | Prioriteit 9 | [7 empty] | 1 | st
VU | VU Amsterdam | O2 | O2 Gebouw | Basis | 2e verd | Binnenwand | 220 | 221306001 | Systeemwand aluminium/glas | 147.4 | m2 | 2015 | [5 empty] | 2210 | Vervangen | 2015 | 48 | 2099 |  | O2 Gebouw Basis niveau | 1 |  |  |  | Prioriteit 9 | [7 empty] | 147.4 | m2
VU | VU Amsterdam | O2 | O2 Gebouw | Basis | 2e verd | Binnenwand | 220 | 421123001 | Binnenwandafwerking stucwerk | 1475.5 | m2 | 2015 | [5 empty] | 4210 | Vervangen | 2015 | 48 | 2099 |  | O2 Gebouw Basis niveau | 1 |  |  |  | Prioriteit 9 | [7 empty] | 1475.5 | m2
VU | VU Amsterdam | O2 | O2 Gebouw | Basis | 2e verd | Binnenwand | 220 | 328700001 | Zonwering, screens handbediend (2000 mm breed) | 26 | st | 2015 | [5 empty] | 3210 | Vervangen | 2015 | 15 | 2099 |  | O2 Gebouw Basis niveau | 1 |  |  |  | Prioriteit 9 | [7 empty] | 26 | st
VU | VU Amsterdam | O2 | O2 Gebouw | Basis | 2e verd | Binnenwand | 220 | 328700002 | Zonwering, screens handbediend (3000 mm breed) | 6 | st | 2015 | [5 empty] | 3210 | Vervangen | 2015 | 15 | 2099 |  | O2 Gebouw Basis niveau | 1 |  |  |  | Prioriteit 9 | [7 empty] | 6 | st
VU | VU Amsterdam | O2 | O2 Gebouw | Basis | 2e verd | Binnenwand | 220 | 324001001 | Binnenkozijn hout | 32.9 | m2 | 2015 | [5 empty] | 3210 | Vervangen | 2015 | 48 | 2099 |  | O2 Gebouw Basis niveau | 1 |  |  |  | Prioriteit 9 | [7 empty] | 32.9 | m2
VU | VU Amsterdam | O2 | O2 Gebouw | Basis | 2e verd | Binnenwand | 220 | 324005001 | Binnenkozijn staal (Polynorm) | 151.8 | m2 | 2015 | [5 empty] | 3210 | Vervangen | 2015 | 48 | 2099 |  | O2 Gebouw Basis niveau | 1 |  |  |  | Prioriteit 9 | [7 empty] | 1 | m2
VU | VU Amsterdam | O2 | O2 Gebouw | Basis | 2e verd | Binnenwand | 220 | 324001002 | Binnen/buiten kozijn hout | 88.4 | m2 | 2015 | [5 empty] | 3210 | Vervangen | 2015 | 48 | 2099 |  | O2 Gebouw Basis niveau | 1 |  |  |  | Prioriteit 9 | [7 empty] | 88.4 | m2
VU | VU Amsterdam | O2 | O2 Gebouw | Basis | 2e verd | Binnenwand | 220 | 341160001 | Binnenhekwerk roestvast staal / glas | 11.7 | m1 | 2015 | [5 empty] | 3410 | Vervangen | 2015 | 48 | 2099 |  | O2 Gebouw Basis niveau | 1 |  |  |  | Prioriteit 9 | [7 empty] | 11.7 | m1
VU | VU Amsterdam | O2 | O2 Gebouw | Basis | 2e verd | Binnenwand | 220 | 421209002 | Binnenwandafwerking kunststof | 174.4 | m2 | 2015 | [5 empty] | 4210 | Vervangen | 2015 | 48 | 2099 |  | O2 Gebouw Basis niveau | 1 |  |  |  | Prioriteit 9 | [7 empty] | 141.7 | m2
VU | VU Amsterdam | O2 | O2 Gebouw | Basis | 2e verd | Binnenwand | 220 | 421212001 | Binnenwandafwerking tegels | 5.9 | m2 | 2015 | [5 empty] | 4210 | Vervangen | 2015 | 48 | 2099 |  | O2 Gebouw Basis niveau | 1 |  |  |  | Prioriteit 9 | [7 empty] | 5.9 | m2
VU | VU Amsterdam | O2 | O2 Gebouw | Basis | 2e verd | Binnenwand | 220 | 421211001 | Binnenwandafwerking natuursteen | 16.3 | m2 | 2015 | [5 empty] | 4210 | Vervangen | 2015 | 48 | 2099 |  | O2 Gebouw Basis niveau | 1 |  |  |  | Prioriteit 9 | [7 empty] | 16.3 | m2
VU | VU Amsterdam | O2 | O2 Gebouw | Tech | 2e verd | Binnenwand | 220 | 325800001 | Onderhoudscontract hang en sluitwerk | 28 | st | 2015 | [5 empty] | 3281 | Onderhoudscontract | 2021 | 1 | 2099 |  | O2 Gebouw Technisch niveau | 1 |  |  |  | Prioriteit 9 | [7 empty] | 28 | st
VU | VU Amsterdam | O2 | O2 Gebouw | Basis | 2e verd | Binnenwand | 220 | 325800001 | Onderhoudscontract hang en sluitwerk | 44 | st | 2015 | [5 empty] | 3281 | Onderhoudscontract | 2015 | 1 | 2099 |  | O2 Gebouw Basis niveau | 1 |  |  |  | Prioriteit 9 | [7 empty] | 11 | st
VU | VU Amsterdam | O2 | O2 Gebouw | Basis | 2e verd | Binnenwand | 220 | 323109002 | Binnendeur kunststof (hpl) | 44 | st | 2015 | [5 empty] | 3210 | Vervangen | 2015 | 48 | 2099 |  | O2 Gebouw Basis niveau | 1 |  |  |  | Prioriteit 9 | [7 empty] | 44 | st
VU | VU Amsterdam | O2 | O2 Gebouw | Basis | 0e verd | Binnenwand | 220 | 222102002 | Kolom beton | 55.2 | m2 | 2015 | 2015 |  |  |  |  | 4210 | Vervangen | 2015 | 48 | 2099 |  | O2 Gebouw Basis niveau | 1 |  |  |  | Prioriteit 9 | [7 empty] | 55.2 | m2
VU | VU Amsterdam | O2 | O2 Gebouw | Basis | 0e verd | Binnenwand | 220 | 323109002 | Binnendeur kunststof (hpl) | 35 | st | 2015 | 2015 |  |  |  |  | 3210 | Vervangen | 2015 | 48 | 2099 |  | O2 Gebouw Basis niveau | 1 |  |  |  | Prioriteit 9 | [7 empty] | 35 | st
VU | VU Amsterdam | O2 | O2 Gebouw | Basis | 0e verd | Binnenwand | 220 | 323105001 | Binnendeur staal | 11 | st | 2015 | 2015 |  |  |  |  | 3210 | Vervangen | 2015 | 48 | 2099 |  | O2 Gebouw Basis niveau | 1 |  |  |  | Prioriteit 9 | [7 empty] | 11 | st
VU | VU Amsterdam | O2 | O2 Gebouw | Basis | 0e verd | Binnenwand | 220 | 323108001 | Binnendeur hardglas | 18.6 | m2 | 2015 | 2015 |  |  |  |  | 3210 | Vervangen | 2015 | 48 | 2099 |  | O2 Gebouw Basis niveau | 1 |  |  |  | Prioriteit 9 | [7 empty] | 18.6 | m2
VU | VU Amsterdam | O2 | O2 Gebouw | Basis | 1e verd | Binnenwand | 220 | 421123001 | Binnenwandafwerking stucwerk | 1209.9 | m2 | 2015 | 2015 |  |  |  |  | 4210 | Vervangen | 2015 | 48 | 2099 |  | O2 Gebouw Basis niveau | 1 |  |  |  | Prioriteit 9 | [7 empty] | 1209.9 | m2
VU | VU Amsterdam | O2 | O2 Gebouw | Basis | 1e verd | Binnenwand | 220 | 421222002 | Binnenwandafwerking glasweefsel | 297.2 | m2 | 2015 | 2015 |  |  |  |  | 4210 | Vervangen | 2015 | 24 | 2099 |  | O2 Gebouw Basis niveau | 1 |  |  |  | Prioriteit 9 | [7 empty] | 297.145 | m2
VU | VU Amsterdam | O2 | O2 Gebouw | Basis | 1e verd | Binnenwand | 220 | 421222001 | Binnenwandafwerking behang | 126.2 | m2 | 2015 | 2015 |  |  |  |  | 4210 | Vervangen | 2015 | 18 | 2099 |  | O2 Gebouw Basis niveau | 1 |  |  |  | Prioriteit 9 | [7 empty] | 126.2 | m2
VU | VU Amsterdam | O2 | O2 Gebouw | Basis | 1e verd | Binnenwand | 220 | 323109001 | Binnendeurafwerking behang | 27.5 | m2 | 2015 | 2015 |  |  |  |  | 3210 | Vervangen | 2015 | 18 | 2099 |  | O2 Gebouw Basis niveau | 1 |  |  |  | Prioriteit 9 | [7 empty] | 27.5 | m2
VU | VU Amsterdam | O2 | O2 Gebouw | Basis | 1e verd | Binnenwand | 220 | 421212001 | Binnenwandafwerking tegels | 8.3 | m2 | 2015 | 2015 |  |  |  |  | 4210 | Vervangen | 2015 | 48 | 2099 |  | O2 Gebouw Basis niveau | 1 |  |  |  | Prioriteit 9 | [7 empty] | 8.28 | m2
VU | VU Amsterdam | O2 | O2 Gebouw | Basis | 1e verd | Binnenwand | 220 | 421209002 | Binnenwandafwerking kunststof | 193.1 | m2 | 2015 | 2015 |  |  |  |  | 4210 | Vervangen | 2015 | 48 | 2099 |  | O2 Gebouw Basis niveau | 1 |  |  |  | Prioriteit 9 | [7 empty] | 193.1 | m2
VU | VU Amsterdam | O2 | O2 Gebouw | Basis | 1e verd | Binnenwand | 220 | 421211001 | Binnenwandafwerking natuursteen | 13.9 | m2 | 2015 | 2015 |  |  |  |  | 4210 | Vervangen | 2015 | 48 | 2099 |  | O2 Gebouw Basis niveau | 1 |  |  |  | Prioriteit 9 | [7 empty] | 13.9 | m2
VU | VU Amsterdam | O2 | O2 Gebouw | Basis | 1e verd | Binnenwand | 220 | 328700001 | Zonwering, screens handbediend (2000 mm breed) | 22 | st | 2015 | 2015 |  |  |  |  | 3210 | Vervangen | 2015 | 15 | 2099 |  | O2 Gebouw Basis niveau | 1 |  |  |  | Prioriteit 9 | [7 empty] | 22 | st
VU | VU Amsterdam | O2 | O2 Gebouw | Basis | 1e verd | Binnenwand | 220 | 328700002 | Zonwering, screens handbediend (3000 mm breed) | 3 | st | 2015 | 2015 |  |  |  |  | 3210 | Vervangen | 2015 | 15 | 2099 |  | O2 Gebouw Basis niveau | 1 |  |  |  | Prioriteit 9 | [7 empty] | 3 | st
VU | VU Amsterdam | O2 | O2 Gebouw | Basis | 1e verd | Binnenwand | 220 | 421260001 | Binnenwandafwerking plint roestvast staal | 447 | m1 | 2015 | 2015 |  |  |  |  | 4210 | Vervangen | 2015 | 48 | 2099 |  | O2 Gebouw Basis niveau | 1 |  |  |  | Prioriteit 9 | [7 empty] | 447 | m1
VU | VU Amsterdam | O2 | O2 Gebouw | Basis | 1e verd | Binnenwand | 220 | 421209001 | Binnenwandafwerking plint kunststof | 175.5 | m1 | 2015 | 2015 |  |  |  |  | 4210 | Vervangen | 2015 | 24 | 2099 |  | O2 Gebouw Basis niveau | 1 |  |  |  | Prioriteit 9 | [7 empty] | 175.5 | m1
VU | VU Amsterdam | O2 | O2 Gebouw | Basis | 1e verd | Binnenwand | 220 | 324005001 | Binnenkozijn staal (Polynorm) | 74.2 | m2 | 2015 | 2015 |  |  |  |  | 3210 | Vervangen | 2015 | 48 | 2099 |  | O2 Gebouw Basis niveau | 1 |  |  |  | Prioriteit 9 | [7 empty] | 74.2 | m2
VU | VU Amsterdam | O2 | O2 Gebouw | Basis | 1e verd | Binnenwand | 220 | 324001001 | Binnenkozijn hout | 29.6 | m2 | 2015 | 2015 |  |  |  |  | 3210 | Vervangen | 2015 | 48 | 2099 |  | O2 Gebouw Basis niveau | 1 |  |  |  | Prioriteit 9 | [7 empty] | 29.6 | m2
VU | VU Amsterdam | O2 | O2 Gebouw | Basis | 1e verd | Binnenwand | 220 | 324001002 | Binnen/buiten kozijn hout | 71.4 | m2 | 2015 | 2015 |  |  |  |  | 3210 | Vervangen | 2015 | 48 | 2099 |  | O2 Gebouw Basis niveau | 1 |  |  |  | Prioriteit 9 | [7 empty] | 71.4 | m2
VU | VU Amsterdam | O2 | O2 Gebouw | Basis | 1e verd | Binnenwand | 220 | 324005002 | Binnenkozijn staal | 311.2 | m2 | 2015 | 2015 |  |  |  |  | 3210 | Vervangen | 2015 | 48 | 2099 |  | O2 Gebouw Basis niveau | 1 |  |  |  | Prioriteit 9 | [7 empty] | 311.15 | m2
VU | VU Amsterdam | O2 | O2 Gebouw | Basis | 1e verd | Binnenwand | 220 | 324006001 | Vliesgevel aluminium | 38.3 | m2 | 2015 | 2015 |  |  |  | t.p.v. atrium | 3210 | Vervangen | 2015 | 48 | 2099 |  | O2 Gebouw Basis niveau | 1 |  |  |  | Prioriteit 9 | [7 empty] | 38.28 | m2
VU | VU Amsterdam | O2 | O2 Gebouw | Basis | 1e verd | Binnenwand | 220 | 325800001 | Onderhoudscontract hang en sluitwerk | 37 | st | 2015 | 2015 |  |  |  |  | 3281 | Onderhoudscontract | 2015 | 1 | 2099 |  | O2 Gebouw Basis niveau | 1 |  |  |  | Prioriteit 9 | [7 empty] | 37 | st
VU | VU Amsterdam | O2 | O2 Gebouw | Basis | 1e verd | Binnenwand | 220 | 323160002 | Liftpui roestvast staal | 6 | st | 2015 | 2015 |  |  |  |  | 3210 | Vervangen | 2015 | 48 | 2099 |  | O2 Gebouw Basis niveau | 1 |  |  |  | Prioriteit 9 | [7 empty] | 6 | st
VU | VU Amsterdam | O2 | O2 Gebouw | Basis | 1e verd | Binnenwand | 220 | 341160001 | Binnenhekwerk roestvast staal / glas | 11.7 | m1 | 2015 | 2015 |  |  |  |  | 3410 | Vervangen | 2015 | 48 | 2099 |  | O2 Gebouw Basis niveau | 1 |  |  |  | Prioriteit 9 | [7 empty] | 11.7 | m1
VU | VU Amsterdam | O2 | O2 Gebouw | Basis | 3e verd | Binnenwand | 220 | 421123001 | Binnenwandafwerking stucwerk | 1138.6 | m2 | 2015 | 2015 |  |  |  |  | 4210 | Vervangen | 2015 | 48 | 2099 |  | O2 Gebouw Basis niveau | 1 |  |  |  | Prioriteit 9 | [7 empty] | 1138.58 | m2
VU | VU Amsterdam | O2 | O2 Gebouw | Basis | 3e verd | Binnenwand | 220 | 421222002 | Binnenwandafwerking glasweefsel | 307.6 | m2 | 2015 | 2015 |  |  |  |  | 4210 | Vervangen | 2015 | 24 | 2099 |  | O2 Gebouw Basis niveau | 1 |  |  |  | Prioriteit 9 | [7 empty] | 307.555 | m2
VU | VU Amsterdam | O2 | O2 Gebouw | Basis | 3e verd | Binnenwand | 220 | 421222001 | Binnenwandafwerking behang | 105.7 | m2 | 2015 | 2015 |  |  |  |  | 4210 | Vervangen | 2015 | 18 | 2099 |  | O2 Gebouw Basis niveau | 1 |  |  |  | Prioriteit 9 | [7 empty] | 105.68 | m2
VU | VU Amsterdam | O2 | O2 Gebouw | Basis | 3e verd | Binnenwand | 220 | 323109001 | Binnendeurafwerking behang | 27.5 | m2 | 2015 | 2015 |  |  |  |  | 3210 | Vervangen | 2015 | 18 | 2099 |  | O2 Gebouw Basis niveau | 1 |  |  |  | Prioriteit 9 | [7 empty] | 27.5 | m2
VU | VU Amsterdam | O2 | O2 Gebouw | Basis | 3e verd | Binnenwand | 220 | 421212001 | Binnenwandafwerking tegels | 5.9 | m2 | 2015 | 2015 |  |  |  |  | 4210 | Vervangen | 2015 | 48 | 2099 |  | O2 Gebouw Basis niveau | 1 |  |  |  | Prioriteit 9 | [7 empty] | 5.9 | m2
VU | VU Amsterdam | O2 | O2 Gebouw | Basis | 3e verd | Binnenwand | 220 | 421209002 | Binnenwandafwerking kunststof | 174.4 | m2 | 2015 | 2015 |  |  |  |  | 4210 | Vervangen | 2015 | 48 | 2099 |  | O2 Gebouw Basis niveau | 1 |  |  |  | Prioriteit 9 | [7 empty] | 174.4 | m2
VU | VU Amsterdam | O2 | O2 Gebouw | Basis | 3e verd | Binnenwand | 220 | 421211001 | Binnenwandafwerking natuursteen | 13.9 | m2 | 2015 | 2015 |  |  |  |  | 4210 | Vervangen | 2015 | 48 | 2099 |  | O2 Gebouw Basis niveau | 1 |  |  |  | Prioriteit 9 | [7 empty] | 13.9 | m2
VU | VU Amsterdam | O2 | O2 Gebouw | Basis | 3e verd | Binnenwand | 220 | 328700001 | Zonwering, screens handbediend (2000 mm breed) | 23 | st | 2015 | 2015 |  |  |  |  | 3210 | Vervangen | 2015 | 15 | 2099 |  | O2 Gebouw Basis niveau | 1 |  |  |  | Prioriteit 9 | [7 empty] | 23 | st
VU | VU Amsterdam | O2 | O2 Gebouw | Basis | 3e verd | Binnenwand | 220 | 328700002 | Zonwering, screens handbediend (3000 mm breed) | 5 | st | 2015 | 2015 |  |  |  |  | 3210 | Vervangen | 2015 | 15 | 2099 |  | O2 Gebouw Basis niveau | 1 |  |  |  | Prioriteit 9 | [7 empty] | 5 | st
VU | VU Amsterdam | O2 | O2 Gebouw | Basis | 3e verd | Binnenwand | 220 | 421260001 | Binnenwandafwerking plint roestvast staal | 413.8 | m1 | 2015 | 2015 |  |  |  |  | 4210 | Vervangen | 2015 | 48 | 2099 |  | O2 Gebouw Basis niveau | 1 |  |  |  | Prioriteit 9 | [7 empty] | 413.8 | m1
VU | VU Amsterdam | O2 | O2 Gebouw | Basis | 3e verd | Binnenwand | 220 | 421209001 | Binnenwandafwerking plint kunststof | 165.8 | m1 | 2015 | 2015 |  |  |  |  | 4210 | Vervangen | 2015 | 24 | 2099 |  | O2 Gebouw Basis niveau | 1 |  |  |  | Prioriteit 9 | [7 empty] | 165.8 | m1
VU | VU Amsterdam | O2 | O2 Gebouw | Basis | 3e verd | Binnenwand | 220 | 324005001 | Binnenkozijn staal (Polynorm) | 46.4 | m2 | 2015 | 2015 |  |  |  |  | 3210 | Vervangen | 2015 | 48 | 2099 |  | O2 Gebouw Basis niveau | 1 |  |  |  | Prioriteit 9 | [7 empty] | 46.4 | m2
VU | VU Amsterdam | O2 | O2 Gebouw | Basis | 3e verd | Binnenwand | 220 | 324001001 | Binnenkozijn hout | 37.4 | m2 | 2015 | 2015 |  |  |  |  | 3210 | Vervangen | 2015 | 48 | 2099 |  | O2 Gebouw Basis niveau | 1 |  |  |  | Prioriteit 9 | [7 empty] | 37.4 | m2
VU | VU Amsterdam | O2 | O2 Gebouw | Basis | 3e verd | Binnenwand | 220 | 324001002 | Binnen/buiten kozijn hout | 68 | m2 | 2015 | 2015 |  |  |  |  | 3210 | Vervangen | 2015 | 48 | 2099 |  | O2 Gebouw Basis niveau | 1 |  |  |  | Prioriteit 9 | [7 empty] | 68 | m2
VU | VU Amsterdam | O2 | O2 Gebouw | Basis | 3e verd | Binnenwand | 220 | 324005002 | Binnenkozijn staal | 311.2 | m2 | 2015 | 2015 |  |  |  |  | 3210 | Vervangen | 2015 | 48 | 2099 |  | O2 Gebouw Basis niveau | 1 |  |  |  | Prioriteit 9 | [7 empty] | 311.15 | m2
VU | VU Amsterdam | O2 | O2 Gebouw | Basis | 3e verd | Binnenwand | 220 | 221306001 | Systeemwand aluminium/glas | 146.4 | m2 | 2015 | 2015 |  |  |  |  | 2210 | Vervangen | 2015 | 48 | 2099 |  | O2 Gebouw Basis niveau | 1 |  |  |  | Prioriteit 9 | [7 empty] | 146.37 | m2
VU | VU Amsterdam | O2 | O2 Gebouw | Basis | 3e verd | Binnenwand | 220 | 324006001 | Vliesgevel aluminium | 38.3 | m2 | 2015 | 2015 |  |  |  | t.p.v. atrium | 3210 | Vervangen | 2015 | 48 | 2099 |  | O2 Gebouw Basis niveau | 1 |  |  |  | Prioriteit 9 | [7 empty] | 38.28 | m2
VU | VU Amsterdam | O2 | O2 Gebouw | Basis | 3e verd | Binnenwand | 220 | 323109002 | Binnendeur kunststof (hpl) | 28 | st | 2015 | 2015 |  |  |  |  | 3210 | Vervangen | 2015 | 48 | 2099 |  | O2 Gebouw Basis niveau | 1 |  |  |  | Prioriteit 9 | [7 empty] | 28 | st
VU | VU Amsterdam | O2 | O2 Gebouw | Basis | 3e verd | Binnenwand | 220 | 323105001 | Binnendeur staal | 11 | st | 2015 | 2015 |  |  |  |  | 3210 | Vervangen | 2015 | 48 | 2099 |  | O2 Gebouw Basis niveau | 1 |  |  |  | Prioriteit 9 | [7 empty] | 11 | st
VU | VU Amsterdam | O2 | O2 Gebouw | Basis | 3e verd | Binnenwand | 220 | 323106001 | Binnendeur aluminium (systeemwand) | 20 | st | 2015 | 2015 |  |  |  |  | 3210 | Vervangen | 2015 | 48 | 2099 |  | O2 Gebouw Basis niveau | 1 |  |  |  | Prioriteit 9 | [7 empty] | 20 | st
VU | VU Amsterdam | O2 | O2 Gebouw | Basis | 3e verd | Binnenwand | 220 | 323101001 | Binnendeur kastdeur | 12 | st | 2015 | 2015 |  |  |  |  | 3210 | Vervangen | 2015 | 48 | 2099 |  | O2 Gebouw Basis niveau | 1 |  |  |  | Prioriteit 9 | [7 empty] | 12 | st
VU | VU Amsterdam | O2 | O2 Gebouw | Basis | 3e verd | Binnenwand | 220 | 323160002 | Liftpui roestvast staal | 6 | st | 2015 | 2015 |  |  |  |  | 3210 | Vervangen | 2015 | 48 | 2099 |  | O2 Gebouw Basis niveau | 1 |  |  |  | Prioriteit 9 | [7 empty] | 6 | st
VU | VU Amsterdam | O2 | O2 Gebouw | Basis | 3e verd | Binnenwand | 220 | 341160001 | Binnenhekwerk roestvast staal / glas | 11.7 | m1 | 2015 | 2015 |  |  |  |  | 3410 | Vervangen | 2015 | 48 | 2099 |  | O2 Gebouw Basis niveau | 1 |  |  |  | Prioriteit 9 | [7 empty] | 11.7 | m1
VU | VU Amsterdam | O2 | O2 Gebouw | Basis | 4e verd | Binnenwand | 220 | 421123001 | Binnenwandafwerking stucwerk | 1324.2 | m2 | 2015 | 2015 |  |  |  |  | 4210 | Vervangen | 2015 | 48 | 2099 |  | O2 Gebouw Basis niveau | 1 |  |  |  | Prioriteit 9 | [7 empty] | 1324.2 | m2
VU | VU Amsterdam | O2 | O2 Gebouw | Basis | 4e verd | Binnenwand | 220 | 421222002 | Binnenwandafwerking glasweefsel | 307.6 | m2 | 2015 | 2015 |  |  |  |  | 4210 | Vervangen | 2015 | 24 | 2099 |  | O2 Gebouw Basis niveau | 1 |  |  |  | Prioriteit 9 | [7 empty] | 307.555 | m2
VU | VU Amsterdam | O2 | O2 Gebouw | Basis | 4e verd | Binnenwand | 220 | 421222001 | Binnenwandafwerking behang | 105.7 | m2 | 2015 | 2015 |  |  |  |  | 4210 | Vervangen | 2015 | 18 | 2099 |  | O2 Gebouw Basis niveau | 1 |  |  |  | Prioriteit 9 | [7 empty] | 105.68 | m2
VU | VU Amsterdam | O2 | O2 Gebouw | Basis | 4e verd | Binnenwand | 220 | 323109001 | Binnendeurafwerking behang | 27.5 | m2 | 2015 | 2015 |  |  |  |  | 3210 | Vervangen | 2015 | 18 | 2099 |  | O2 Gebouw Basis niveau | 1 |  |  |  | Prioriteit 9 | [7 empty] | 27.5 | m2
VU | VU Amsterdam | O2 | O2 Gebouw | Basis | 4e verd | Binnenwand | 220 | 421212001 | Binnenwandafwerking tegels | 5.9 | m2 | 2015 | 2015 |  |  |  |  | 4210 | Vervangen | 2015 | 48 | 2099 |  | O2 Gebouw Basis niveau | 1 |  |  |  | Prioriteit 9 | [7 empty] | 5.9 | m2
VU | VU Amsterdam | O2 | O2 Gebouw | Basis | 4e verd | Binnenwand | 220 | 421209002 | Binnenwandafwerking kunststof | 174.4 | m2 | 2015 | 2015 |  |  |  |  | 4210 | Vervangen | 2015 | 48 | 2099 |  | O2 Gebouw Basis niveau | 1 |  |  |  | Prioriteit 9 | [7 empty] | 174.4 | m2
VU | VU Amsterdam | O2 | O2 Gebouw | Basis | 4e verd | Binnenwand | 220 | 421211001 | Binnenwandafwerking natuursteen | 13.9 | m2 | 2015 | 2015 |  |  |  |  | 4210 | Vervangen | 2015 | 48 | 2099 |  | O2 Gebouw Basis niveau | 1 |  |  |  | Prioriteit 9 | [7 empty] | 13.9 | m2
VU | VU Amsterdam | O2 | O2 Gebouw | Basis | 4e verd | Binnenwand | 220 | 328700001 | Zonwering, screens handbediend (2000 mm breed) | 24 | st | 2015 | 2015 |  |  |  |  | 3210 | Vervangen | 2015 | 15 | 2099 |  | O2 Gebouw Basis niveau | 1 |  |  |  | Prioriteit 9 | [7 empty] | 24 | st
VU | VU Amsterdam | O2 | O2 Gebouw | Basis | 4e verd | Binnenwand | 220 | 328700002 | Zonwering, screens handbediend (3000 mm breed) | 8 | st | 2015 | 2015 |  |  |  |  | 3210 | Vervangen | 2015 | 15 | 2099 |  | O2 Gebouw Basis niveau | 1 |  |  |  | Prioriteit 9 | [7 empty] | 8 | st
VU | VU Amsterdam | O2 | O2 Gebouw | Basis | 4e verd | Binnenwand | 220 | 421260001 | Binnenwandafwerking plint roestvast staal | 417.3 | m1 | 2015 | 2015 |  |  |  |  | 4210 | Vervangen | 2015 | 48 | 2099 |  | O2 Gebouw Basis niveau | 1 |  |  |  | Prioriteit 9 | [7 empty] | 417.3 | m1
VU | VU Amsterdam | O2 | O2 Gebouw | Basis | 4e verd | Binnenwand | 220 | 421209001 | Binnenwandafwerking plint kunststof | 233.2 | m1 | 2015 | 2015 |  |  |  |  | 4210 | Vervangen | 2015 | 24 | 2099 |  | O2 Gebouw Basis niveau | 1 |  |  |  | Prioriteit 9 | [7 empty] | 233.2 | m1
VU | VU Amsterdam | O2 | O2 Gebouw | Basis | 4e verd | Binnenwand | 220 | 324005001 | Binnenkozijn staal (Polynorm) | 68.9 | m2 | 2015 | 2015 |  |  |  |  | 3210 | Vervangen | 2015 | 48 | 2099 |  | O2 Gebouw Basis niveau | 1 |  |  |  | Prioriteit 9 | [7 empty] | 68.85 | m2
VU | VU Amsterdam | O2 | O2 Gebouw | Basis | 4e verd | Binnenwand | 220 | 324001001 | Binnenkozijn hout | 38.8 | m2 | 2015 | 2015 |  |  |  |  | 3210 | Vervangen | 2015 | 48 | 2099 |  | O2 Gebouw Basis niveau | 1 |  |  |  | Prioriteit 9 | [7 empty] | 38.76 | m2
VU | VU Amsterdam | O2 | O2 Gebouw | Basis | 4e verd | Binnenwand | 220 | 324001002 | Binnen/buiten kozijn hout | 78.2 | m2 | 2015 | 2015 |  |  |  |  | 3210 | Vervangen | 2015 | 48 | 2099 |  | O2 Gebouw Basis niveau | 1 |  |  |  | Prioriteit 9 | [7 empty] | 78.2 | m2
VU | VU Amsterdam | O2 | O2 Gebouw | Basis | 4e verd | Binnenwand | 220 | 324005002 | Binnenkozijn staal | 311.2 | m2 | 2015 | 2015 |  |  |  |  | 3210 | Vervangen | 2015 | 48 | 2099 |  | O2 Gebouw Basis niveau | 1 |  |  |  | Prioriteit 9 | [7 empty] | 311.15 | m2
VU | VU Amsterdam | O2 | O2 Gebouw | Basis | 4e verd | Binnenwand | 220 | 221306001 | Systeemwand aluminium/glas | 163.2 | m2 | 2015 | 2015 |  |  |  |  | 2210 | Vervangen | 2015 | 48 | 2099 |  | O2 Gebouw Basis niveau | 1 |  |  |  | Prioriteit 9 | [7 empty] | 163.2 | m2
VU | VU Amsterdam | O2 | O2 Gebouw | Basis | 4e verd | Binnenwand | 220 | 324006001 | Vliesgevel aluminium | 38.3 | m2 | 2015 | 2015 |  |  |  | t.p.v. atrium | 3210 | Vervangen | 2015 | 48 | 2099 |  | O2 Gebouw Basis niveau | 1 |  |  |  | Prioriteit 9 | [7 empty] | 38.28 | m2
VU | VU Amsterdam | O2 | O2 Gebouw | Basis | 4e verd | Binnenwand | 220 | 323109002 | Binnendeur kunststof (hpl) | 36 | st | 2015 | 2015 |  |  |  |  | 3210 | Vervangen | 2015 | 48 | 2099 |  | O2 Gebouw Basis niveau | 1 |  |  |  | Prioriteit 9 | [7 empty] | 36 | st
VU | VU Amsterdam | O2 | O2 Gebouw | Basis | 4e verd | Binnenwand | 220 | 323105001 | Binnendeur staal | 11 | st | 2015 | 2015 |  |  |  |  | 3210 | Vervangen | 2015 | 48 | 2099 |  | O2 Gebouw Basis niveau | 1 |  |  |  | Prioriteit 9 | [7 empty] | 11 | st
VU | VU Amsterdam | O2 | O2 Gebouw | Basis | 4e verd | Binnenwand | 220 | 323106001 | Binnendeur aluminium (systeemwand) | 21 | st | 2015 | 2015 |  |  |  |  | 3210 | Vervangen | 2015 | 48 | 2099 |  | O2 Gebouw Basis niveau | 1 |  |  |  | Prioriteit 9 | [7 empty] | 21 | st
VU | VU Amsterdam | O2 | O2 Gebouw | Basis | 4e verd | Binnenwand | 220 | 323101001 | Binnendeur kastdeur | 12 | st | 2015 | 2015 |  |  |  |  | 3210 | Vervangen | 2015 | 48 | 2099 |  | O2 Gebouw Basis niveau | 1 |  |  |  | Prioriteit 9 | [7 empty] | 12 | st
VU | VU Amsterdam | O2 | O2 Gebouw | Basis | 4e verd | Binnenwand | 220 | 323160002 | Liftpui roestvast staal | 6 | st | 2015 | 2015 |  |  |  |  | 3210 | Vervangen | 2015 | 48 | 2099 |  | O2 Gebouw Basis niveau | 1 |  |  |  | Prioriteit 9 | [7 empty] | 6 | st
VU | VU Amsterdam | O2 | O2 Gebouw | Basis | 4e verd | Binnenwand | 220 | 341160001 | Binnenhekwerk roestvast staal / glas | 11.7 | m1 | 2015 | 2015 |  |  |  |  | 3410 | Vervangen | 2015 | 48 | 2099 |  | O2 Gebouw Basis niveau | 1 |  |  |  | Prioriteit 9 | [7 empty] | 11.7 | m1
VU | VU Amsterdam | O2 | O2 Gebouw | Basis | 5e verd | Binnenwand | 220 | 421123001 | Binnenwandafwerking stucwerk | 122.9 | m2 | 2015 | 2015 |  |  |  |  | 4210 | Vervangen | 2015 | 48 | 2099 |  | O2 Gebouw Basis niveau | 1 |  |  |  | Prioriteit 9 | [7 empty] | 122.9 | m2
VU | VU Amsterdam | O2 | O2 Gebouw | Basis | 5e verd | Binnenwand | 220 | 328700001 | Zonwering, screens handbediend (2000 mm breed) | 1 | st | 2015 | 2015 |  |  |  |  | 3210 | Vervangen | 2015 | 15 | 2099 |  | O2 Gebouw Basis niveau | 1 |  |  |  | Prioriteit 9 | [7 empty] | 1 | st
VU | VU Amsterdam | O2 | O2 Gebouw | Basis | 5e verd | Binnenwand | 220 | 328700002 | Zonwering, screens handbediend (3000 mm breed) | 1 | st | 2015 | 2015 |  |  |  |  | 3210 | Vervangen | 2015 | 15 | 2099 |  | O2 Gebouw Basis niveau | 1 |  |  |  | Prioriteit 9 | [7 empty] | 1 | st
VU | VU Amsterdam | O2 | O2 Gebouw | Basis | 5e verd | Binnenwand | 220 | 421260001 | Binnenwandafwerking plint roestvast staal | 47.8 | m1 | 2015 | 2015 |  |  |  |  | 4210 | Vervangen | 2015 | 48 | 2099 |  | O2 Gebouw Basis niveau | 1 |  |  |  | Prioriteit 9 | [7 empty] | 47.8 | m1
VU | VU Amsterdam | O2 | O2 Gebouw | Basis | 5e verd | Binnenwand | 220 | 324005001 | Binnenkozijn staal (Polynorm) | 20.4 | m2 | 2015 | 2015 |  |  |  |  | 3210 | Vervangen | 2015 | 48 | 2099 |  | O2 Gebouw Basis niveau | 1 |  |  |  | Prioriteit 9 | [7 empty] | 20.4 | m2
VU | VU Amsterdam | O2 | O2 Gebouw | Basis | 5e verd | Binnenwand | 220 | 324001001 | Binnenkozijn hout | 2.9 | m2 | 2015 | 2015 |  |  |  |  | 3210 | Vervangen | 2015 | 48 | 2099 |  | O2 Gebouw Basis niveau | 1 |  |  |  | Prioriteit 9 | [7 empty] | 2.9 | m2
VU | VU Amsterdam | O2 | O2 Gebouw | Basis | 5e verd | Binnenwand | 220 | 323109002 | Binnendeur kunststof (hpl) | 5 | st | 2015 | 2015 |  |  |  |  | 3210 | Vervangen | 2015 | 48 | 2099 |  | O2 Gebouw Basis niveau | 1 |  |  |  | Prioriteit 9 | [7 empty] | 5 | st
VU | VU Amsterdam | O2 | O2 Gebouw | Basis | 5e verd | Binnenwand | 220 | 323160002 | Liftpui roestvast staal | 6 | st | 2015 | 2015 |  |  |  |  | 3210 | Vervangen | 2015 | 48 | 2099 |  | O2 Gebouw Basis niveau | 1 |  |  |  | Prioriteit 9 | [7 empty] | 6 | st
VU | VU Amsterdam | O2 | O2 Gebouw | Basis | 6e verd | Binnenwand | 220 | 421123001 | Binnenwandafwerking stucwerk | 1040.8 | m2 | 2015 | 2015 |  |  |  |  | 4210 | Vervangen | 2015 | 48 | 2099 |  | O2 Gebouw Basis niveau | 1 |  |  |  | Prioriteit 9 | [7 empty] | 1040.76 | m2
VU | VU Amsterdam | O2 | O2 Gebouw | Basis | 6e verd | Binnenwand | 220 | 421222002 | Binnenwandafwerking glasweefsel | 183.5 | m2 | 2015 | 2015 |  |  |  |  | 4210 | Vervangen | 2015 | 24 | 2099 |  | O2 Gebouw Basis niveau | 1 |  |  |  | Prioriteit 9 | [7 empty] | 183.465 | m2
VU | VU Amsterdam | O2 | O2 Gebouw | Basis | 6e verd | Binnenwand | 220 | 421222001 | Binnenwandafwerking behang | 107.8 | m2 | 2015 | 2015 |  |  |  |  | 4210 | Vervangen | 2015 | 18 | 2099 |  | O2 Gebouw Basis niveau | 1 |  |  |  | Prioriteit 9 | [7 empty] | 107.76 | m2
VU | VU Amsterdam | O2 | O2 Gebouw | Basis | 6e verd | Binnenwand | 220 | 323109001 | Binnendeurafwerking behang | 27.5 | m2 | 2015 | 2015 |  |  |  |  | 3210 | Vervangen | 2015 | 18 | 2099 |  | O2 Gebouw Basis niveau | 1 |  |  |  | Prioriteit 9 | [7 empty] | 27.5 | m2
VU | VU Amsterdam | O2 | O2 Gebouw | Basis | 6e verd | Binnenwand | 220 | 421212001 | Binnenwandafwerking tegels | 5.9 | m2 | 2015 | 2015 |  |  |  |  | 4210 | Vervangen | 2015 | 48 | 2099 |  | O2 Gebouw Basis niveau | 1 |  |  |  | Prioriteit 9 | [7 empty] | 5.9 | m2
VU | VU Amsterdam | O2 | O2 Gebouw | Basis | 6e verd | Binnenwand | 220 | 421211001 | Binnenwandafwerking natuursteen | 13.9 | m2 | 2015 | 2015 |  |  |  |  | 4210 | Vervangen | 2015 | 48 | 2099 |  | O2 Gebouw Basis niveau | 1 |  |  |  | Prioriteit 9 | [7 empty] | 13.9 | m2
VU | VU Amsterdam | O2 | O2 Gebouw | Basis | 6e verd | Binnenwand | 220 | 328700001 | Zonwering, screens handbediend (2000 mm breed) | 28 | st | 2015 | 2015 |  |  |  |  | 3210 | Vervangen | 2015 | 15 | 2099 |  | O2 Gebouw Basis niveau | 1 |  |  |  | Prioriteit 9 | [7 empty] | 28 | st
VU | VU Amsterdam | O2 | O2 Gebouw | Basis | 6e verd | Binnenwand | 220 | 328700002 | Zonwering, screens handbediend (3000 mm breed) | 21 | st | 2015 | 2015 |  |  |  |  | 3210 | Vervangen | 2015 | 15 | 2099 |  | O2 Gebouw Basis niveau | 1 |  |  |  | Prioriteit 9 | [7 empty] | 21 | st
VU | VU Amsterdam | O2 | O2 Gebouw | Basis | 6e verd | Binnenwand | 220 | 421260001 | Binnenwandafwerking plint roestvast staal | 270.7 | m1 | 2015 | 2015 |  |  |  |  | 4210 | Vervangen | 2015 | 48 | 2099 |  | O2 Gebouw Basis niveau | 1 |  |  |  | Prioriteit 9 | [7 empty] | 270.7 | m1
VU | VU Amsterdam | O2 | O2 Gebouw | Basis | 6e verd | Binnenwand | 220 | 421209001 | Binnenwandafwerking plint kunststof | 82.9 | m1 | 2015 | 2015 |  |  |  |  | 4210 | Vervangen | 2015 | 24 | 2099 |  | O2 Gebouw Basis niveau | 1 |  |  |  | Prioriteit 9 | [7 empty] | 82.9 | m1
VU | VU Amsterdam | O2 | O2 Gebouw | Basis | 6e verd | Binnenwand | 220 | 324005001 | Binnenkozijn staal (Polynorm) | 40.8 | m2 | 2015 | 2015 |  |  |  |  | 3210 | Vervangen | 2015 | 48 | 2099 |  | O2 Gebouw Basis niveau | 1 |  |  |  | Prioriteit 9 | [7 empty] | 40.8 | m2
VU | VU Amsterdam | O2 | O2 Gebouw | Basis | 6e verd | Binnenwand | 220 | 324001001 | Binnenkozijn hout | 98.8 | m2 | 2015 | 2015 |  |  |  |  | 3210 | Vervangen | 2015 | 48 | 2099 |  | O2 Gebouw Basis niveau | 1 |  |  |  | Prioriteit 9 | [7 empty] | 98.76 | m2
VU | VU Amsterdam | O2 | O2 Gebouw | Basis | 6e verd | Binnenwand | 220 | 324001002 | Binnen/buiten kozijn hout | 40.8 | m2 | 2015 | 2015 |  |  |  |  | 3210 | Vervangen | 2015 | 48 | 2099 |  | O2 Gebouw Basis niveau | 1 |  |  |  | Prioriteit 9 | [7 empty] | 40.8 | m2
VU | VU Amsterdam | O2 | O2 Gebouw | Basis | 6e verd | Binnenwand | 220 | 324005002 | Binnenkozijn staal | 311.2 | m2 | 2015 | 2015 |  |  |  |  | 3210 | Vervangen | 2015 | 48 | 2099 |  | O2 Gebouw Basis niveau | 1 |  |  |  | Prioriteit 9 | [7 empty] | 311.15 | m2
VU | VU Amsterdam | O2 | O2 Gebouw | Basis | 6e verd | Binnenwand | 220 | 221306001 | Systeemwand aluminium/glas | 52 | m2 | 2015 | 2015 |  |  |  |  | 2210 | Vervangen | 2015 | 48 | 2099 |  | O2 Gebouw Basis niveau | 1 |  |  |  | Prioriteit 9 | [7 empty] | 52 | m2
VU | VU Amsterdam | O2 | O2 Gebouw | Basis | 6e verd | Binnenwand | 220 | 323109002 | Binnendeur kunststof (hpl) | 24 | st | 2015 | 2015 |  |  |  |  | 3210 | Vervangen | 2015 | 48 | 2099 |  | O2 Gebouw Basis niveau | 1 |  |  |  | Prioriteit 9 | [7 empty] | 24 | st
VU | VU Amsterdam | O2 | O2 Gebouw | Basis | 6e verd | Binnenwand | 220 | 323105001 | Binnendeur staal | 7 | st | 2015 | 2015 |  |  |  |  | 3210 | Vervangen | 2015 | 48 | 2099 |  | O2 Gebouw Basis niveau | 1 |  |  |  | Prioriteit 9 | [7 empty] | 7 | st
VU | VU Amsterdam | O2 | O2 Gebouw | Basis | 6e verd | Binnenwand | 220 | 323106001 | Binnendeur aluminium (systeemwand) | 8 | st | 2015 | 2015 |  |  |  |  | 3210 | Vervangen | 2015 | 48 | 2099 |  | O2 Gebouw Basis niveau | 1 |  |  |  | Prioriteit 9 | [7 empty] | 8 | st
VU | VU Amsterdam | O2 | O2 Gebouw | Basis | 6e verd | Binnenwand | 220 | 323101001 | Binnendeur kastdeur | 12 | st | 2015 | 2015 |  |  |  |  | 3210 | Vervangen | 2015 | 48 | 2099 |  | O2 Gebouw Basis niveau | 1 |  |  |  | Prioriteit 9 | [7 empty] | 12 | st
VU | VU Amsterdam | O2 | O2 Gebouw | Basis | 6e verd | Binnenwand | 220 | 323160002 | Liftpui roestvast staal | 6 | st | 2015 | 2015 |  |  |  |  | 3210 | Vervangen | 2015 | 48 | 2099 |  | O2 Gebouw Basis niveau | 1 |  |  |  | Prioriteit 9 | [7 empty] | 6 | st
VU | VU Amsterdam | O2 | O2 Gebouw | Basis | 6e verd | Binnenwand | 220 | 341160001 | Binnenhekwerk roestvast staal / glas | 27.4 | m1 | 2015 | 2015 |  |  |  |  | 3410 | Vervangen | 2015 | 48 | 2099 |  | O2 Gebouw Basis niveau | 1 |  |  |  | Prioriteit 9 | [7 empty] | 27.4 | m1
VU | VU Amsterdam | O2 | O2 Gebouw | Basis | 7e verd | Binnenwand | 220 | 421123001 | Binnenwandafwerking stucwerk | 662.8 | m2 | 2015 | 2015 |  |  |  |  | 4210 | Vervangen | 2015 | 48 | 2099 |  | O2 Gebouw Basis niveau | 1 |  |  |  | Prioriteit 9 | [7 empty] | 662.8 | m2
VU | VU Amsterdam | O2 | O2 Gebouw | Basis | 7e verd | Binnenwand | 220 | 421222002 | Binnenwandafwerking glasweefsel | 164.8 | m2 | 2015 | 2015 |  |  |  |  | 4210 | Vervangen | 2015 | 24 | 2099 |  | O2 Gebouw Basis niveau | 1 |  |  |  | Prioriteit 9 | [7 empty] | 164.765 | m2
VU | VU Amsterdam | O2 | O2 Gebouw | Basis | 7e verd | Binnenwand | 220 | 421222001 | Binnenwandafwerking behang | 107.8 | m2 | 2015 | 2015 |  |  |  |  | 4210 | Vervangen | 2015 | 18 | 2099 |  | O2 Gebouw Basis niveau | 1 |  |  |  | Prioriteit 9 | [7 empty] | 107.76 | m2
VU | VU Amsterdam | O2 | O2 Gebouw | Basis | 7e verd | Binnenwand | 220 | 323109001 | Binnendeurafwerking behang | 27.5 | m2 | 2015 | 2015 |  |  |  |  | 3210 | Vervangen | 2015 | 18 | 2099 |  | O2 Gebouw Basis niveau | 1 |  |  |  | Prioriteit 9 | [7 empty] | 27.5 | m2
VU | VU Amsterdam | O2 | O2 Gebouw | Basis | 7e verd | Binnenwand | 220 | 421212001 | Binnenwandafwerking tegels | 5.9 | m2 | 2015 | 2015 |  |  |  |  | 4210 | Vervangen | 2015 | 48 | 2099 |  | O2 Gebouw Basis niveau | 1 |  |  |  | Prioriteit 9 | [7 empty] | 5.9 | m2
VU | VU Amsterdam | O2 | O2 Gebouw | Basis | 7e verd | Binnenwand | 220 | 421211001 | Binnenwandafwerking natuursteen | 13.9 | m2 | 2015 | 2015 |  |  |  |  | 4210 | Vervangen | 2015 | 48 | 2099 |  | O2 Gebouw Basis niveau | 1 |  |  |  | Prioriteit 9 | [7 empty] | 13.9 | m2
VU | VU Amsterdam | O2 | O2 Gebouw | Basis | 7e verd | Binnenwand | 220 | 328700001 | Zonwering, screens handbediend (2000 mm breed) | 16 | st | 2015 | 2015 |  |  |  |  | 3210 | Vervangen | 2015 | 15 | 2099 |  | O2 Gebouw Basis niveau | 1 |  |  |  | Prioriteit 9 | [7 empty] | 16 | st
VU | VU Amsterdam | O2 | O2 Gebouw | Basis | 7e verd | Binnenwand | 220 | 328700002 | Zonwering, screens handbediend (3000 mm breed) | 12 | st | 2015 | 2015 |  |  |  |  | 3210 | Vervangen | 2015 | 15 | 2099 |  | O2 Gebouw Basis niveau | 1 |  |  |  | Prioriteit 9 | [7 empty] | 12 | st
VU | VU Amsterdam | O2 | O2 Gebouw | Basis | 7e verd | Binnenwand | 220 | 421260001 | Binnenwandafwerking plint roestvast staal | 227.1 | m1 | 2015 | 2015 |  |  |  |  | 4210 | Vervangen | 2015 | 48 | 2099 |  | O2 Gebouw Basis niveau | 1 |  |  |  | Prioriteit 9 | [7 empty] | 227.1 | m1
VU | VU Amsterdam | O2 | O2 Gebouw | Basis | 7e verd | Binnenwand | 220 | 421209001 | Binnenwandafwerking plint kunststof | 44.1 | m1 | 2015 | 2015 |  |  |  |  | 4210 | Vervangen | 2015 | 24 | 2099 |  | O2 Gebouw Basis niveau | 1 |  |  |  | Prioriteit 9 | [7 empty] | 44.1 | m1
VU | VU Amsterdam | O2 | O2 Gebouw | Basis | 7e verd | Binnenwand | 220 | 324005001 | Binnenkozijn staal (Polynorm) | 32.6 | m2 | 2015 | 2015 |  |  |  |  | 3210 | Vervangen | 2015 | 48 | 2099 |  | O2 Gebouw Basis niveau | 1 |  |  |  | Prioriteit 9 | [7 empty] | 32.6 | m2
VU | VU Amsterdam | O2 | O2 Gebouw | Basis | 7e verd | Binnenwand | 220 | 324001001 | Binnenkozijn hout | 49.9 | m2 | 2015 | 2015 |  |  |  |  | 3210 | Vervangen | 2015 | 48 | 2099 |  | O2 Gebouw Basis niveau | 1 |  |  |  | Prioriteit 9 | [7 empty] | 49.9 | m2
VU | VU Amsterdam | O2 | O2 Gebouw | Basis | 7e verd | Binnenwand | 220 | 324001002 | Binnen/buiten kozijn hout | 34 | m2 | 2015 | 2015 |  |  |  |  | 3210 | Vervangen | 2015 | 48 | 2099 |  | O2 Gebouw Basis niveau | 1 |  |  |  | Prioriteit 9 | [7 empty] | 34 | m2
VU | VU Amsterdam | O2 | O2 Gebouw | Basis | 7e verd | Binnenwand | 220 | 324005002 | Binnenkozijn staal | 311.2 | m2 | 2015 | 2015 |  |  |  |  | 3210 | Vervangen | 2015 | 48 | 2099 |  | O2 Gebouw Basis niveau | 1 |  |  |  | Prioriteit 9 | [7 empty] | 311.15 | m2
VU | VU Amsterdam | O2 | O2 Gebouw | Basis | 7e verd | Binnenwand | 220 | 221306001 | Systeemwand aluminium/glas | 31.1 | m2 | 2015 | 2015 |  |  |  |  | 2210 | Vervangen | 2015 | 48 | 2099 |  | O2 Gebouw Basis niveau | 1 |  |  |  | Prioriteit 9 | [7 empty] | 31.1 | m2
VU | VU Amsterdam | O2 | O2 Gebouw | Basis | 7e verd | Binnenwand | 220 | 323109002 | Binnendeur kunststof (hpl) | 21 | st | 2015 | 2015 |  |  |  |  | 3210 | Vervangen | 2015 | 48 | 2099 |  | O2 Gebouw Basis niveau | 1 |  |  |  | Prioriteit 9 | [7 empty] | 21 | st
VU | VU Amsterdam | O2 | O2 Gebouw | Basis | 7e verd | Binnenwand | 220 | 323105001 | Binnendeur staal | 7 | st | 2015 | 2015 |  |  |  |  | 3210 | Vervangen | 2015 | 48 | 2099 |  | O2 Gebouw Basis niveau | 1 |  |  |  | Prioriteit 9 | [7 empty] | 7 | st
VU | VU Amsterdam | O2 | O2 Gebouw | Basis | 7e verd | Binnenwand | 220 | 323106001 | Binnendeur aluminium (systeemwand) | 5 | st | 2015 | 2015 |  |  |  |  | 3210 | Vervangen | 2015 | 48 | 2099 |  | O2 Gebouw Basis niveau | 1 |  |  |  | Prioriteit 9 | [7 empty] | 5 | st
VU | VU Amsterdam | O2 | O2 Gebouw | Basis | 7e verd | Binnenwand | 220 | 323101001 | Binnendeur kastdeur | 12 | st | 2015 | 2015 |  |  |  |  | 3210 | Vervangen | 2015 | 48 | 2099 |  | O2 Gebouw Basis niveau | 1 |  |  |  | Prioriteit 9 | [7 empty] | 12 | st
VU | VU Amsterdam | O2 | O2 Gebouw | Basis | 7e verd | Binnenwand | 220 | 323160002 | Liftpui roestvast staal | 6 | st | 2015 | 2015 |  |  |  |  | 3210 | Vervangen | 2015 | 48 | 2099 |  | O2 Gebouw Basis niveau | 1 |  |  |  | Prioriteit 9 | [7 empty] | 6 | st
VU | VU Amsterdam | O2 | O2 Gebouw | Basis | 7e verd | Binnenwand | 220 | 341160001 | Binnenhekwerk roestvast staal / glas | 6.5 | m1 | 2015 | 2015 |  |  |  |  | 3410 | Vervangen | 2015 | 48 | 2099 |  | O2 Gebouw Basis niveau | 1 |  |  |  | Prioriteit 9 | [7 empty] | 6.5 | m1
VU | VU Amsterdam | O2 | O2 Gebouw | Basis | 8e verd | Binnenwand | 220 | 421123001 | Binnenwandafwerking stucwerk | 718.5 | m2 | 2015 | 2015 |  |  |  |  | 4210 | Vervangen | 2015 | 48 | 2099 |  | O2 Gebouw Basis niveau | 1 |  |  |  | Prioriteit 9 | [7 empty] | 718.445 | m2
VU | VU Amsterdam | O2 | O2 Gebouw | Basis | 8e verd | Binnenwand | 220 | 421222002 | Binnenwandafwerking glasweefsel | 172.4 | m2 | 2015 | 2015 |  |  |  |  | 4210 | Vervangen | 2015 | 24 | 2099 |  | O2 Gebouw Basis niveau | 1 |  |  |  | Prioriteit 9 | [7 empty] | 172.4 | m2
VU | VU Amsterdam | O2 | O2 Gebouw | Basis | 8e verd | Binnenwand | 220 | 421222001 | Binnenwandafwerking behang | 107.8 | m2 | 2015 | 2015 |  |  |  |  | 4210 | Vervangen | 2015 | 18 | 2099 |  | O2 Gebouw Basis niveau | 1 |  |  |  | Prioriteit 9 | [7 empty] | 107.76 | m2
VU | VU Amsterdam | O2 | O2 Gebouw | Basis | 8e verd | Binnenwand | 220 | 323109001 | Binnendeurafwerking behang | 27.5 | m2 | 2015 | 2015 |  |  |  |  | 3210 | Vervangen | 2015 | 18 | 2099 |  | O2 Gebouw Basis niveau | 1 |  |  |  | Prioriteit 9 | [7 empty] | 27.5 | m2
VU | VU Amsterdam | O2 | O2 Gebouw | Basis | 8e verd | Binnenwand | 220 | 421212001 | Binnenwandafwerking tegels | 5.9 | m2 | 2015 | 2015 |  |  |  |  | 4210 | Vervangen | 2015 | 48 | 2099 |  | O2 Gebouw Basis niveau | 1 |  |  |  | Prioriteit 9 | [7 empty] | 5.9 | m2
VU | VU Amsterdam | O2 | O2 Gebouw | Basis | 8e verd | Binnenwand | 220 | 421211001 | Binnenwandafwerking natuursteen | 13.9 | m2 | 2015 | 2015 |  |  |  |  | 4210 | Vervangen | 2015 | 48 | 2099 |  | O2 Gebouw Basis niveau | 1 |  |  |  | Prioriteit 9 | [7 empty] | 13.9 | m2
VU | VU Amsterdam | O2 | O2 Gebouw | Basis | 8e verd | Binnenwand | 220 | 328700001 | Zonwering, screens handbediend (2000 mm breed) | 17 | st | 2015 | 2015 |  |  |  |  | 3210 | Vervangen | 2015 | 15 | 2099 |  | O2 Gebouw Basis niveau | 1 |  |  |  | Prioriteit 9 | [7 empty] | 17 | st
VU | VU Amsterdam | O2 | O2 Gebouw | Basis | 8e verd | Binnenwand | 220 | 328700002 | Zonwering, screens handbediend (3000 mm breed) | 8 | st | 2015 | 2015 |  |  |  |  | 3210 | Vervangen | 2015 | 15 | 2099 |  | O2 Gebouw Basis niveau | 1 |  |  |  | Prioriteit 9 | [7 empty] | 8 | st
VU | VU Amsterdam | O2 | O2 Gebouw | Basis | 8e verd | Binnenwand | 220 | 421260001 | Binnenwandafwerking plint roestvast staal | 230.1 | m1 | 2015 | 2015 |  |  |  |  | 4210 | Vervangen | 2015 | 48 | 2099 |  | O2 Gebouw Basis niveau | 1 |  |  |  | Prioriteit 9 | [7 empty] | 230.1 | m1
VU | VU Amsterdam | O2 | O2 Gebouw | Basis | 8e verd | Binnenwand | 220 | 421209001 | Binnenwandafwerking plint kunststof | 85.7 | m1 | 2015 | 2015 |  |  |  |  | 4210 | Vervangen | 2015 | 24 | 2099 |  | O2 Gebouw Basis niveau | 1 |  |  |  | Prioriteit 9 | [7 empty] | 85.7 | m1
VU | VU Amsterdam | O2 | O2 Gebouw | Basis | 8e verd | Binnenwand | 220 | 324005001 | Binnenkozijn staal (Polynorm) | 35.2 | m2 | 2015 | 2015 |  |  |  |  | 3210 | Vervangen | 2015 | 48 | 2099 |  | O2 Gebouw Basis niveau | 1 |  |  |  | Prioriteit 9 | [7 empty] | 35.19 | m2
VU | VU Amsterdam | O2 | O2 Gebouw | Basis | 8e verd | Binnenwand | 220 | 324001001 | Binnenkozijn hout | 48.3 | m2 | 2015 | 2015 |  |  |  |  | 3210 | Vervangen | 2015 | 48 | 2099 |  | O2 Gebouw Basis niveau | 1 |  |  |  | Prioriteit 9 | [7 empty] | 48.3 | m2
VU | VU Amsterdam | O2 | O2 Gebouw | Basis | 8e verd | Binnenwand | 220 | 324001002 | Binnen/buiten kozijn hout | 37.4 | m2 | 2015 | 2015 |  |  |  |  | 3210 | Vervangen | 2015 | 48 | 2099 |  | O2 Gebouw Basis niveau | 1 |  |  |  | Prioriteit 9 | [7 empty] | 37.4 | m2
VU | VU Amsterdam | O2 | O2 Gebouw | Basis | 8e verd | Binnenwand | 220 | 324005002 | Binnenkozijn staal | 311.2 | m2 | 2015 | 2015 |  |  |  |  | 3210 | Vervangen | 2015 | 48 | 2099 |  | O2 Gebouw Basis niveau | 1 |  |  |  | Prioriteit 9 | [7 empty] | 311.15 | m2
VU | VU Amsterdam | O2 | O2 Gebouw | Basis | 8e verd | Binnenwand | 220 | 221306001 | Systeemwand aluminium/glas | 42.6 | m2 | 2015 | 2015 |  |  |  |  | 2210 | Vervangen | 2015 | 48 | 2099 |  | O2 Gebouw Basis niveau | 1 |  |  |  | Prioriteit 9 | [7 empty] | 42.585 | m2
VU | VU Amsterdam | O2 | O2 Gebouw | Basis | 8e verd | Binnenwand | 220 | 323109002 | Binnendeur kunststof (hpl) | 22 | st | 2015 | 2015 |  |  |  |  | 3210 | Vervangen | 2015 | 48 | 2099 |  | O2 Gebouw Basis niveau | 1 |  |  |  | Prioriteit 9 | [7 empty] | 22 | st
VU | VU Amsterdam | O2 | O2 Gebouw | Basis | 8e verd | Binnenwand | 220 | 323105001 | Binnendeur staal | 7 | st | 2015 | 2015 |  |  |  |  | 3210 | Vervangen | 2015 | 48 | 2099 |  | O2 Gebouw Basis niveau | 1 |  |  |  | Prioriteit 9 | [7 empty] | 7 | st
VU | VU Amsterdam | O2 | O2 Gebouw | Basis | 8e verd | Binnenwand | 220 | 323106001 | Binnendeur aluminium (systeemwand) | 7 | st | 2015 | 2015 |  |  |  |  | 3210 | Vervangen | 2015 | 48 | 2099 |  | O2 Gebouw Basis niveau | 1 |  |  |  | Prioriteit 9 | [7 empty] | 7 | st
VU | VU Amsterdam | O2 | O2 Gebouw | Basis | 8e verd | Binnenwand | 220 | 323101001 | Binnendeur kastdeur | 12 | st | 2015 | 2015 |  |  |  |  | 3210 | Vervangen | 2015 | 48 | 2099 |  | O2 Gebouw Basis niveau | 1 |  |  |  | Prioriteit 9 | [7 empty] | 12 | st
VU | VU Amsterdam | O2 | O2 Gebouw | Basis | 8e verd | Binnenwand | 220 | 323160002 | Liftpui roestvast staal | 6 | st | 2015 | 2015 |  |  |  |  | 3210 | Vervangen | 2015 | 48 | 2099 |  | O2 Gebouw Basis niveau | 1 |  |  |  | Prioriteit 9 | [7 empty] | 6 | st
VU | VU Amsterdam | O2 | O2 Gebouw | Basis | 8e verd | Binnenwand | 220 | 341160001 | Binnenhekwerk roestvast staal / glas | 6.5 | m1 | 2015 | 2015 |  |  |  |  | 3410 | Vervangen | 2015 | 48 | 2099 |  | O2 Gebouw Basis niveau | 1 |  |  |  | Prioriteit 9 | [7 empty] | 6.5 | m1
VU | VU Amsterdam | O2 | O2 Gebouw | Basis | 9e verd | Binnenwand | 220 | 421123001 | Binnenwandafwerking stucwerk | 59 | m2 | 2015 | 2015 |  |  |  |  | 4210 | Vervangen | 2015 | 48 | 2099 |  | O2 Gebouw Basis niveau | 1 |  |  |  | Prioriteit 9 | [7 empty] | 59 | m2
VU | VU Amsterdam | O2 | O2 Gebouw | Basis | 9e verd | Binnenwand | 220 | 328700001 | Zonwering, screens handbediend (2000 mm breed) | 1 | st | 2015 | 2015 |  |  |  |  | 3210 | Vervangen | 2015 | 15 | 2099 |  | O2 Gebouw Basis niveau | 1 |  |  |  | Prioriteit 9 | [7 empty] | 1 | st
VU | VU Amsterdam | O2 | O2 Gebouw | Basis | 9e verd | Binnenwand | 220 | 328700002 | Zonwering, screens handbediend (3000 mm breed) | 1 | st | 2015 | 2015 |  |  |  |  | 3210 | Vervangen | 2015 | 15 | 2099 |  | O2 Gebouw Basis niveau | 1 |  |  |  | Prioriteit 9 | [7 empty] | 1 | st
VU | VU Amsterdam | O2 | O2 Gebouw | Basis | 9e verd | Binnenwand | 220 | 421260001 | Binnenwandafwerking plint roestvast staal | 23.4 | m1 | 2015 | 2015 |  |  |  |  | 4210 | Vervangen | 2015 | 48 | 2099 |  | O2 Gebouw Basis niveau | 1 |  |  |  | Prioriteit 9 | [7 empty] | 23.4 | m1
VU | VU Amsterdam | O2 | O2 Gebouw | Basis | 9e verd | Binnenwand | 220 | 324005001 | Binnenkozijn staal (Polynorm) | 20.4 | m2 | 2015 | 2015 |  |  |  |  | 3210 | Vervangen | 2015 | 48 | 2099 |  | O2 Gebouw Basis niveau | 1 |  |  |  | Prioriteit 9 | [7 empty] | 20.4 | m2
VU | VU Amsterdam | O2 | O2 Gebouw | Basis | 9e verd | Binnenwand | 220 | 324001001 | Binnenkozijn hout | 2.9 | m2 | 2015 | 2015 |  |  |  |  | 3210 | Vervangen | 2015 | 48 | 2099 |  | O2 Gebouw Basis niveau | 1 |  |  |  | Prioriteit 9 | [7 empty] | 2.9 | m2
VU | VU Amsterdam | O2 | O2 Gebouw | Basis | 9e verd | Binnenwand | 220 | 323109002 | Binnendeur kunststof (hpl) | 5 | st | 2015 | 2015 |  |  |  |  | 3210 | Vervangen | 2015 | 48 | 2099 |  | O2 Gebouw Basis niveau | 1 |  |  |  | Prioriteit 9 | [7 empty] | 5 | st
VU | VU Amsterdam | O2 | O2 Gebouw | Basis | 9e verd | Binnenwand | 220 | 323160002 | Liftpui roestvast staal | 6 | st | 2015 | 2015 |  |  |  |  | 3210 | Vervangen | 2015 | 48 | 2099 |  | O2 Gebouw Basis niveau | 1 |  |  |  | Prioriteit 9 | [7 empty] | 6 | st
VU | VU Amsterdam | O2 | O2 Gebouw | Basis | 10e verd | Binnenwand | 220 | 421123001 | Binnenwandafwerking stucwerk | 1378.9 | m2 | 2015 | 2015 |  |  |  |  | 4210 | Vervangen | 2015 | 48 | 2099 |  | O2 Gebouw Basis niveau | 1 |  |  |  | Prioriteit 9 | [7 empty] | 1378.86 | m2
VU | VU Amsterdam | O2 | O2 Gebouw | Basis | 10e verd | Binnenwand | 220 | 421222002 | Binnenwandafwerking glasweefsel | 329.4 | m2 | 2015 | 2015 |  |  |  |  | 4210 | Vervangen | 2015 | 24 | 2099 |  | O2 Gebouw Basis niveau | 1 |  |  |  | Prioriteit 9 | [7 empty] | 329.4 | m2
VU | VU Amsterdam | O2 | O2 Gebouw | Basis | 10e verd | Binnenwand | 220 | 421222001 | Binnenwandafwerking behang | 118.3 | m2 | 2015 | 2015 |  |  |  |  | 4210 | Vervangen | 2015 | 18 | 2099 |  | O2 Gebouw Basis niveau | 1 |  |  |  | Prioriteit 9 | [7 empty] | 118.3 | m2
VU | VU Amsterdam | O2 | O2 Gebouw | Basis | 10e verd | Binnenwand | 220 | 323109001 | Binnendeurafwerking behang | 27.5 | m2 | 2015 | 2015 |  |  |  |  | 3210 | Vervangen | 2015 | 18 | 2099 |  | O2 Gebouw Basis niveau | 1 |  |  |  | Prioriteit 9 | [7 empty] | 27.5 | m2
VU | VU Amsterdam | O2 | O2 Gebouw | Basis | 10e verd | Binnenwand | 220 | 421212001 | Binnenwandafwerking tegels | 5.9 | m2 | 2015 | 2015 |  |  |  |  | 4210 | Vervangen | 2015 | 48 | 2099 |  | O2 Gebouw Basis niveau | 1 |  |  |  | Prioriteit 9 | [7 empty] | 5.9 | m2
VU | VU Amsterdam | O2 | O2 Gebouw | Basis | 10e verd | Binnenwand | 220 | 421209002 | Binnenwandafwerking kunststof | 59.2 | m2 | 2015 | 2015 |  |  |  |  | 4210 | Vervangen | 2015 | 48 | 2099 |  | O2 Gebouw Basis niveau | 1 |  |  |  | Prioriteit 9 | [7 empty] | 59.16 | m2
VU | VU Amsterdam | O2 | O2 Gebouw | Basis | 10e verd | Binnenwand | 220 | 421211001 | Binnenwandafwerking natuursteen | 13.9 | m2 | 2015 | 2015 |  |  |  |  | 4210 | Vervangen | 2015 | 48 | 2099 |  | O2 Gebouw Basis niveau | 1 |  |  |  | Prioriteit 9 | [7 empty] | 13.9 | m2
VU | VU Amsterdam | O2 | O2 Gebouw | Basis | 10e verd | Binnenwand | 220 | 328700001 | Zonwering, screens handbediend (2000 mm breed) | 22 | st | 2015 | 2015 |  |  |  |  | 3210 | Vervangen | 2015 | 15 | 2099 |  | O2 Gebouw Basis niveau | 1 |  |  |  | Prioriteit 9 | [7 empty] | 22 | st
VU | VU Amsterdam | O2 | O2 Gebouw | Basis | 10e verd | Binnenwand | 220 | 328700002 | Zonwering, screens handbediend (3000 mm breed) | 27 | st | 2015 | 2015 |  |  |  |  | 3210 | Vervangen | 2015 | 15 | 2099 |  | O2 Gebouw Basis niveau | 1 |  |  |  | Prioriteit 9 | [7 empty] | 27 | st
VU | VU Amsterdam | O2 | O2 Gebouw | Basis | 10e verd | Binnenwand | 220 | 421260001 | Binnenwandafwerking plint roestvast staal | 376.8 | m1 | 2015 | 2015 |  |  |  |  | 4210 | Vervangen | 2015 | 48 | 2099 |  | O2 Gebouw Basis niveau | 1 |  |  |  | Prioriteit 9 | [7 empty] | 376.8 | m1
VU | VU Amsterdam | O2 | O2 Gebouw | Basis | 10e verd | Binnenwand | 220 | 421209001 | Binnenwandafwerking plint kunststof | 282.6 | m1 | 2015 | 2015 |  |  |  |  | 4210 | Vervangen | 2015 | 24 | 2099 |  | O2 Gebouw Basis niveau | 1 |  |  |  | Prioriteit 9 | [7 empty] | 282.6 | m1
VU | VU Amsterdam | O2 | O2 Gebouw | Basis | 10e verd | Binnenwand | 220 | 324005001 | Binnenkozijn staal (Polynorm) | 77.3 | m2 | 2015 | 2015 |  |  |  |  | 3210 | Vervangen | 2015 | 48 | 2099 |  | O2 Gebouw Basis niveau | 1 |  |  |  | Prioriteit 9 | [7 empty] | 77.265 | m2
VU | VU Amsterdam | O2 | O2 Gebouw | Basis | 10e verd | Binnenwand | 220 | 324001001 | Binnenkozijn hout | 81.5 | m2 | 2015 | 2015 |  |  |  |  | 3210 | Vervangen | 2015 | 48 | 2099 |  | O2 Gebouw Basis niveau | 1 |  |  |  | Prioriteit 9 | [7 empty] | 81.48 | m2
VU | VU Amsterdam | O2 | O2 Gebouw | Basis | 10e verd | Binnenwand | 220 | 324001002 | Binnen/buiten kozijn hout | 74.8 | m2 | 2015 | 2015 |  |  |  |  | 3210 | Vervangen | 2015 | 48 | 2099 |  | O2 Gebouw Basis niveau | 1 |  |  |  | Prioriteit 9 | [7 empty] | 74.8 | m2
VU | VU Amsterdam | O2 | O2 Gebouw | Basis | 10e verd | Binnenwand | 220 | 324005002 | Binnenkozijn staal | 311.2 | m2 | 2015 | 2015 |  |  |  |  | 3210 | Vervangen | 2015 | 48 | 2099 |  | O2 Gebouw Basis niveau | 1 |  |  |  | Prioriteit 9 | [7 empty] | 311.15 | m2
VU | VU Amsterdam | O2 | O2 Gebouw | Basis | 10e verd | Binnenwand | 220 | 221306001 | Systeemwand aluminium/glas | 149.4 | m2 | 2015 | 2015 |  |  |  |  | 2210 | Vervangen | 2015 | 48 | 2099 |  | O2 Gebouw Basis niveau | 1 |  |  |  | Prioriteit 9 | [7 empty] | 149.4 | m2
VU | VU Amsterdam | O2 | O2 Gebouw | Basis | 10e verd | Binnenwand | 220 | 323109002 | Binnendeur kunststof (hpl) | 37 | st | 2015 | 2015 |  |  |  |  | 3210 | Vervangen | 2015 | 48 | 2099 |  | O2 Gebouw Basis niveau | 1 |  |  |  | Prioriteit 9 | [7 empty] | 37 | st
VU | VU Amsterdam | O2 | O2 Gebouw | Basis | 10e verd | Binnenwand | 220 | 323105001 | Binnendeur staal | 7 | st | 2015 | 2015 |  |  |  |  | 3210 | Vervangen | 2015 | 48 | 2099 |  | O2 Gebouw Basis niveau | 1 |  |  |  | Prioriteit 9 | [7 empty] | 7 | st
VU | VU Amsterdam | O2 | O2 Gebouw | Basis | 10e verd | Binnenwand | 220 | 323106001 | Binnendeur aluminium (systeemwand) | 19 | st | 2015 | 2015 |  |  |  |  | 3210 | Vervangen | 2015 | 48 | 2099 |  | O2 Gebouw Basis niveau | 1 |  |  |  | Prioriteit 9 | [7 empty] | 19 | st
VU | VU Amsterdam | O2 | O2 Gebouw | Basis | 10e verd | Binnenwand | 220 | 323101001 | Binnendeur kastdeur | 12 | st | 2015 | 2015 |  |  |  |  | 3210 | Vervangen | 2015 | 48 | 2099 |  | O2 Gebouw Basis niveau | 1 |  |  |  | Prioriteit 9 | [7 empty] | 12 | st
VU | VU Amsterdam | O2 | O2 Gebouw | Basis | 10e verd | Binnenwand | 220 | 323160002 | Liftpui roestvast staal | 6 | st | 2015 | 2015 |  |  |  |  | 3210 | Vervangen | 2015 | 48 | 2099 |  | O2 Gebouw Basis niveau | 1 |  |  |  | Prioriteit 9 | [7 empty] | 6 | st
VU | VU Amsterdam | O2 | O2 Gebouw | Basis | 11e verd | Binnenwand | 220 | 421123001 | Binnenwandafwerking stucwerk | 1563.9 | m2 | 2015 | 2015 |  |  |  |  | 4210 | Vervangen | 2015 | 48 | 2099 |  | O2 Gebouw Basis niveau | 1 |  |  |  | Prioriteit 9 | [7 empty] | 1563.9 | m2
VU | VU Amsterdam | O2 | O2 Gebouw | Basis | 11e verd | Binnenwand | 220 | 421222002 | Binnenwandafwerking glasweefsel | 329.4 | m2 | 2015 | 2015 |  |  |  |  | 4210 | Vervangen | 2015 | 24 | 2099 |  | O2 Gebouw Basis niveau | 1 |  |  |  | Prioriteit 9 | [7 empty] | 329.4 | m2
VU | VU Amsterdam | O2 | O2 Gebouw | Basis | 11e verd | Binnenwand | 220 | 421222001 | Binnenwandafwerking behang | 108.1 | m2 | 2015 | 2015 |  |  |  |  | 4210 | Vervangen | 2015 | 18 | 2099 |  | O2 Gebouw Basis niveau | 1 |  |  |  | Prioriteit 9 | [7 empty] | 108.1 | m2
VU | VU Amsterdam | O2 | O2 Gebouw | Basis | 11e verd | Binnenwand | 220 | 323109001 | Binnendeurafwerking behang | 27.5 | m2 | 2015 | 2015 |  |  |  |  | 3210 | Vervangen | 2015 | 18 | 2099 |  | O2 Gebouw Basis niveau | 1 |  |  |  | Prioriteit 9 | [7 empty] | 27.5 | m2
VU | VU Amsterdam | O2 | O2 Gebouw | Basis | 11e verd | Binnenwand | 220 | 421212001 | Binnenwandafwerking tegels | 5.9 | m2 | 2015 | 2015 |  |  |  |  | 4210 | Vervangen | 2015 | 48 | 2099 |  | O2 Gebouw Basis niveau | 1 |  |  |  | Prioriteit 9 | [7 empty] | 5.9 | m2
VU | VU Amsterdam | O2 | O2 Gebouw | Basis | 11e verd | Binnenwand | 220 | 421209002 | Binnenwandafwerking kunststof | 59.2 | m2 | 2015 | 2015 |  |  |  |  | 4210 | Vervangen | 2015 | 48 | 2099 |  | O2 Gebouw Basis niveau | 1 |  |  |  | Prioriteit 9 | [7 empty] | 59.16 | m2
VU | VU Amsterdam | O2 | O2 Gebouw | Basis | 11e verd | Binnenwand | 220 | 421211001 | Binnenwandafwerking natuursteen | 13.9 | m2 | 2015 | 2015 |  |  |  |  | 4210 | Vervangen | 2015 | 48 | 2099 |  | O2 Gebouw Basis niveau | 1 |  |  |  | Prioriteit 9 | [7 empty] | 13.9 | m2
VU | VU Amsterdam | O2 | O2 Gebouw | Basis | 11e verd | Binnenwand | 220 | 328700001 | Zonwering, screens handbediend (2000 mm breed) | 33 | st | 2015 | 2015 |  |  |  |  | 3210 | Vervangen | 2015 | 15 | 2099 |  | O2 Gebouw Basis niveau | 1 |  |  |  | Prioriteit 9 | [7 empty] | 33 | st
VU | VU Amsterdam | O2 | O2 Gebouw | Basis | 11e verd | Binnenwand | 220 | 328700002 | Zonwering, screens handbediend (3000 mm breed) | 25 | st | 2015 | 2015 |  |  |  |  | 3210 | Vervangen | 2015 | 15 | 2099 |  | O2 Gebouw Basis niveau | 1 |  |  |  | Prioriteit 9 | [7 empty] | 25 | st
VU | VU Amsterdam | O2 | O2 Gebouw | Basis | 11e verd | Binnenwand | 220 | 421260001 | Binnenwandafwerking plint roestvast staal | 374.2 | m1 | 2015 | 2015 |  |  |  |  | 4210 | Vervangen | 2015 | 48 | 2099 |  | O2 Gebouw Basis niveau | 1 |  |  |  | Prioriteit 9 | [7 empty] | 374.2 | m1
VU | VU Amsterdam | O2 | O2 Gebouw | Basis | 11e verd | Binnenwand | 220 | 421209001 | Binnenwandafwerking plint kunststof | 352.4 | m1 | 2015 | 2015 |  |  |  |  | 4210 | Vervangen | 2015 | 24 | 2099 |  | O2 Gebouw Basis niveau | 1 |  |  |  | Prioriteit 9 | [7 empty] | 352.4 | m1
VU | VU Amsterdam | O2 | O2 Gebouw | Basis | 11e verd | Binnenwand | 220 | 324005001 | Binnenkozijn staal (Polynorm) | 96.7 | m2 | 2015 | 2015 |  |  |  |  | 3210 | Vervangen | 2015 | 48 | 2099 |  | O2 Gebouw Basis niveau | 1 |  |  |  | Prioriteit 9 | [7 empty] | 96.645 | m2
VU | VU Amsterdam | O2 | O2 Gebouw | Basis | 11e verd | Binnenwand | 220 | 324001001 | Binnenkozijn hout | 74.8 | m2 | 2015 | 2015 |  |  |  |  | 3210 | Vervangen | 2015 | 48 | 2099 |  | O2 Gebouw Basis niveau | 1 |  |  |  | Prioriteit 9 | [7 empty] | 74.76 | m2
VU | VU Amsterdam | O2 | O2 Gebouw | Basis | 11e verd | Binnenwand | 220 | 324001002 | Binnen/buiten kozijn hout | 98.6 | m2 | 2015 | 2015 |  |  |  |  | 3210 | Vervangen | 2015 | 48 | 2099 |  | O2 Gebouw Basis niveau | 1 |  |  |  | Prioriteit 9 | [7 empty] | 98.6 | m2
VU | VU Amsterdam | O2 | O2 Gebouw | Basis | 11e verd | Binnenwand | 220 | 324005002 | Binnenkozijn staal | 311.2 | m2 | 2015 | 2015 |  |  |  |  | 3210 | Vervangen | 2015 | 48 | 2099 |  | O2 Gebouw Basis niveau | 1 |  |  |  | Prioriteit 9 | [7 empty] | 311.15 | m2
VU | VU Amsterdam | O2 | O2 Gebouw | Basis | 11e verd | Binnenwand | 220 | 221306001 | Systeemwand aluminium/glas | 149.4 | m2 | 2015 | 2015 |  |  |  |  | 2210 | Vervangen | 2015 | 48 | 2099 |  | O2 Gebouw Basis niveau | 1 |  |  |  | Prioriteit 9 | [7 empty] | 149.4 | m2
VU | VU Amsterdam | O2 | O2 Gebouw | Basis | 11e verd | Binnenwand | 220 | 323109002 | Binnendeur kunststof (hpl) | 44 | st | 2015 | 2015 |  |  |  |  | 3210 | Vervangen | 2015 | 48 | 2099 |  | O2 Gebouw Basis niveau | 1 |  |  |  | Prioriteit 9 | [7 empty] | 44 | st
VU | VU Amsterdam | O2 | O2 Gebouw | Basis | 11e verd | Binnenwand | 220 | 323105001 | Binnendeur staal | 7 | st | 2015 | 2015 |  |  |  |  | 3210 | Vervangen | 2015 | 48 | 2099 |  | O2 Gebouw Basis niveau | 1 |  |  |  | Prioriteit 9 | [7 empty] | 7 | st
VU | VU Amsterdam | O2 | O2 Gebouw | Basis | 11e verd | Binnenwand | 220 | 323106001 | Binnendeur aluminium (systeemwand) | 19 | st | 2015 | 2015 |  |  |  |  | 3210 | Vervangen | 2015 | 48 | 2099 |  | O2 Gebouw Basis niveau | 1 |  |  |  | Prioriteit 9 | [7 empty] | 19 | st
VU | VU Amsterdam | O2 | O2 Gebouw | Basis | 11e verd | Binnenwand | 220 | 323101001 | Binnendeur kastdeur | 12 | st | 2015 | 2015 |  |  |  |  | 3210 | Vervangen | 2015 | 48 | 2099 |  | O2 Gebouw Basis niveau | 1 |  |  |  | Prioriteit 9 | [7 empty] | 12 | st
VU | VU Amsterdam | O2 | O2 Gebouw | Basis | 11e verd | Binnenwand | 220 | 323160002 | Liftpui roestvast staal | 6 | st | 2015 | 2015 |  |  |  |  | 3210 | Vervangen | 2015 | 48 | 2099 |  | O2 Gebouw Basis niveau | 1 |  |  |  | Prioriteit 9 | [7 empty] | 6 | st
VU | VU Amsterdam | O2 | O2 Gebouw | Basis | 12e verd | Binnenwand | 220 | 421123001 | Binnenwandafwerking stucwerk | 1496.5 | m2 | 2015 | 2015 |  |  |  |  | 4210 | Vervangen | 2015 | 48 | 2099 |  | O2 Gebouw Basis niveau | 1 |  |  |  | Prioriteit 9 | [7 empty] | 1496.46 | m2
VU | VU Amsterdam | O2 | O2 Gebouw | Basis | 12e verd | Binnenwand | 220 | 421222002 | Binnenwandafwerking glasweefsel | 334.4 | m2 | 2015 | 2015 |  |  |  |  | 4210 | Vervangen | 2015 | 24 | 2099 |  | O2 Gebouw Basis niveau | 1 |  |  |  | Prioriteit 9 | [7 empty] | 334.35 | m2
VU | VU Amsterdam | O2 | O2 Gebouw | Basis | 12e verd | Binnenwand | 220 | 421222001 | Binnenwandafwerking behang | 115.8 | m2 | 2015 | 2015 |  |  |  |  | 4210 | Vervangen | 2015 | 18 | 2099 |  | O2 Gebouw Basis niveau | 1 |  |  |  | Prioriteit 9 | [7 empty] | 115.76 | m2
VU | VU Amsterdam | O2 | O2 Gebouw | Basis | 12e verd | Binnenwand | 220 | 323109001 | Binnendeurafwerking behang | 27.5 | m2 | 2015 | 2015 |  |  |  |  | 3210 | Vervangen | 2015 | 18 | 2099 |  | O2 Gebouw Basis niveau | 1 |  |  |  | Prioriteit 9 | [7 empty] | 27.5 | m2
VU | VU Amsterdam | O2 | O2 Gebouw | Basis | 12e verd | Binnenwand | 220 | 421212001 | Binnenwandafwerking tegels | 5.9 | m2 | 2015 | 2015 |  |  |  |  | 4210 | Vervangen | 2015 | 48 | 2099 |  | O2 Gebouw Basis niveau | 1 |  |  |  | Prioriteit 9 | [7 empty] | 5.9 | m2
VU | VU Amsterdam | O2 | O2 Gebouw | Basis | 12e verd | Binnenwand | 220 | 421209002 | Binnenwandafwerking kunststof | 59.2 | m2 | 2015 | 2015 |  |  |  |  | 4210 | Vervangen | 2015 | 48 | 2099 |  | O2 Gebouw Basis niveau | 1 |  |  |  | Prioriteit 9 | [7 empty] | 59.16 | m2
VU | VU Amsterdam | O2 | O2 Gebouw | Basis | 12e verd | Binnenwand | 220 | 421211001 | Binnenwandafwerking natuursteen | 13.9 | m2 | 2015 | 2015 |  |  |  |  | 4210 | Vervangen | 2015 | 48 | 2099 |  | O2 Gebouw Basis niveau | 1 |  |  |  | Prioriteit 9 | [7 empty] | 13.9 | m2
VU | VU Amsterdam | O2 | O2 Gebouw | Basis | 12e verd | Binnenwand | 220 | 328700001 | Zonwering, screens handbediend (2000 mm breed) | 28 | st | 2015 | 2015 |  |  |  |  | 3210 | Vervangen | 2015 | 15 | 2099 |  | O2 Gebouw Basis niveau | 1 |  |  |  | Prioriteit 9 | [7 empty] | 28 | st
VU | VU Amsterdam | O2 | O2 Gebouw | Basis | 12e verd | Binnenwand | 220 | 328700002 | Zonwering, screens handbediend (3000 mm breed) | 30 | st | 2015 | 2015 |  |  |  |  | 3210 | Vervangen | 2015 | 15 | 2099 |  | O2 Gebouw Basis niveau | 1 |  |  |  | Prioriteit 9 | [7 empty] | 30 | st
VU | VU Amsterdam | O2 | O2 Gebouw | Basis | 12e verd | Binnenwand | 220 | 421260001 | Binnenwandafwerking plint roestvast staal | 377.2 | m1 | 2015 | 2015 |  |  |  |  | 4210 | Vervangen | 2015 | 48 | 2099 |  | O2 Gebouw Basis niveau | 1 |  |  |  | Prioriteit 9 | [7 empty] | 377.2 | m1
VU | VU Amsterdam | O2 | O2 Gebouw | Basis | 12e verd | Binnenwand | 220 | 421209001 | Binnenwandafwerking plint kunststof | 331.2 | m1 | 2015 | 2015 |  |  |  |  | 4210 | Vervangen | 2015 | 24 | 2099 |  | O2 Gebouw Basis niveau | 1 |  |  |  | Prioriteit 9 | [7 empty] | 331.2 | m1
VU | VU Amsterdam | O2 | O2 Gebouw | Basis | 12e verd | Binnenwand | 220 | 324005001 | Binnenkozijn staal (Polynorm) | 88.5 | m2 | 2015 | 2015 |  |  |  |  | 3210 | Vervangen | 2015 | 48 | 2099 |  | O2 Gebouw Basis niveau | 1 |  |  |  | Prioriteit 9 | [7 empty] | 88.485 | m2
VU | VU Amsterdam | O2 | O2 Gebouw | Basis | 12e verd | Binnenwand | 220 | 324001001 | Binnenkozijn hout | 87.4 | m2 | 2015 | 2015 |  |  |  |  | 3210 | Vervangen | 2015 | 48 | 2099 |  | O2 Gebouw Basis niveau | 1 |  |  |  | Prioriteit 9 | [7 empty] | 87.36 | m2
VU | VU Amsterdam | O2 | O2 Gebouw | Basis | 12e verd | Binnenwand | 220 | 324001002 | Binnen/buiten kozijn hout | 88.4 | m2 | 2015 | 2015 |  |  |  |  | 3210 | Vervangen | 2015 | 48 | 2099 |  | O2 Gebouw Basis niveau | 1 |  |  |  | Prioriteit 9 | [7 empty] | 88.4 | m2
VU | VU Amsterdam | O2 | O2 Gebouw | Basis | 12e verd | Binnenwand | 220 | 324005002 | Binnenkozijn staal | 311.2 | m2 | 2015 | 2015 |  |  |  |  | 3210 | Vervangen | 2015 | 48 | 2099 |  | O2 Gebouw Basis niveau | 1 |  |  |  | Prioriteit 9 | [7 empty] | 311.15 | m2
VU | VU Amsterdam | O2 | O2 Gebouw | Basis | 12e verd | Binnenwand | 220 | 221306001 | Systeemwand aluminium/glas | 149.4 | m2 | 2015 | 2015 |  |  |  |  | 2210 | Vervangen | 2015 | 48 | 2099 |  | O2 Gebouw Basis niveau | 1 |  |  |  | Prioriteit 9 | [7 empty] | 149.4 | m2
VU | VU Amsterdam | O2 | O2 Gebouw | Basis | 12e verd | Binnenwand | 220 | 323109002 | Binnendeur kunststof (hpl) | 42 | st | 2015 | 2015 |  |  |  |  | 3210 | Vervangen | 2015 | 48 | 2099 |  | O2 Gebouw Basis niveau | 1 |  |  |  | Prioriteit 9 | [7 empty] | 42 | st
VU | VU Amsterdam | O2 | O2 Gebouw | Basis | 12e verd | Binnenwand | 220 | 323105001 | Binnendeur staal | 7 | st | 2015 | 2015 |  |  |  |  | 3210 | Vervangen | 2015 | 48 | 2099 |  | O2 Gebouw Basis niveau | 1 |  |  |  | Prioriteit 9 | [7 empty] | 7 | st
VU | VU Amsterdam | O2 | O2 Gebouw | Basis | 12e verd | Binnenwand | 220 | 323106001 | Binnendeur aluminium (systeemwand) | 19 | st | 2015 | 2015 |  |  |  |  | 3210 | Vervangen | 2015 | 48 | 2099 |  | O2 Gebouw Basis niveau | 1 |  |  |  | Prioriteit 9 | [7 empty] | 19 | st
VU | VU Amsterdam | O2 | O2 Gebouw | Basis | 12e verd | Binnenwand | 220 | 323101001 | Binnendeur kastdeur | 12 | st | 2015 | 2015 |  |  |  |  | 3210 | Vervangen | 2015 | 48 | 2099 |  | O2 Gebouw Basis niveau | 1 |  |  |  | Prioriteit 9 | [7 empty] | 12 | st
VU | VU Amsterdam | O2 | O2 Gebouw | Basis | 12e verd | Binnenwand | 220 | 323160002 | Liftpui roestvast staal | 6 | st | 2015 | 2015 |  |  |  |  | 3210 | Vervangen | 2015 | 48 | 2099 |  | O2 Gebouw Basis niveau | 1 |  |  |  | Prioriteit 9 | [7 empty] | 6 | st
VU | VU Amsterdam | O2 | O2 Gebouw | Basis | 13e verd | Binnenwand | 220 | 421123001 | Binnenwandafwerking stucwerk | 1281.895 | m2 | 2015 | 2015 |  |  |  |  | 4210 | Vervangen | 2015 | 48 | 2099 |  | O2 Gebouw Basis niveau | 1 |  |  |  | Prioriteit 9 | [7 empty] | 1281.895 | m2
VU | VU Amsterdam | O2 | O2 Gebouw | Basis | 13e verd | Binnenwand | 220 | 421222002 | Binnenwandafwerking glasweefsel | 322.4 | m2 | 2015 | 2015 |  |  |  |  | 4210 | Vervangen | 2015 | 24 | 2099 |  | O2 Gebouw Basis niveau | 1 |  |  |  | Prioriteit 9 | [7 empty] | 322.375 | m2
VU | VU Amsterdam | O2 | O2 Gebouw | Basis | 13e verd | Binnenwand | 220 | 421222001 | Binnenwandafwerking behang | 87.7 | m2 | 2015 | 2015 |  |  |  |  | 4210 | Vervangen | 2015 | 18 | 2099 |  | O2 Gebouw Basis niveau | 1 |  |  |  | Prioriteit 9 | [7 empty] | 87.7 | m2
VU | VU Amsterdam | O2 | O2 Gebouw | Basis | 13e verd | Binnenwand | 220 | 323109001 | Binnendeurafwerking behang | 27.5 | m2 | 2015 | 2015 |  |  |  |  | 3210 | Vervangen | 2015 | 18 | 2099 |  | O2 Gebouw Basis niveau | 1 |  |  |  | Prioriteit 9 | [7 empty] | 27.5 | m2
VU | VU Amsterdam | O2 | O2 Gebouw | Basis | 13e verd | Binnenwand | 220 | 421212001 | Binnenwandafwerking tegels | 2.3 | m2 | 2015 | 2015 |  |  |  |  | 4210 | Vervangen | 2015 | 48 | 2099 |  | O2 Gebouw Basis niveau | 1 |  |  |  | Prioriteit 9 | [7 empty] | 2.3 | m2
VU | VU Amsterdam | O2 | O2 Gebouw | Basis | 13e verd | Binnenwand | 220 | 421209002 | Binnenwandafwerking kunststof | 59.2 | m2 | 2015 | 2015 |  |  |  |  | 4210 | Vervangen | 2015 | 48 | 2099 |  | O2 Gebouw Basis niveau | 1 |  |  |  | Prioriteit 9 | [7 empty] | 59.16 | m2
VU | VU Amsterdam | O2 | O2 Gebouw | Basis | 13e verd | Binnenwand | 220 | 421211001 | Binnenwandafwerking natuursteen | 11.5 | m2 | 2015 | 2015 |  |  |  |  | 4210 | Vervangen | 2015 | 48 | 2099 |  | O2 Gebouw Basis niveau | 1 |  |  |  | Prioriteit 9 | [7 empty] | 11.5 | m2
VU | VU Amsterdam | O2 | O2 Gebouw | Basis | 13e verd | Binnenwand | 220 | 328700001 | Zonwering, screens handbediend (2000 mm breed) | 28 | st | 2015 | 2015 |  |  |  |  | 3210 | Vervangen | 2015 | 15 | 2099 |  | O2 Gebouw Basis niveau | 1 |  |  |  | Prioriteit 9 | [7 empty] | 28 | st
VU | VU Amsterdam | O2 | O2 Gebouw | Basis | 13e verd | Binnenwand | 220 | 328700002 | Zonwering, screens handbediend (3000 mm breed) | 13 | st | 2015 | 2015 |  |  |  |  | 3210 | Vervangen | 2015 | 15 | 2099 |  | O2 Gebouw Basis niveau | 1 |  |  |  | Prioriteit 9 | [7 empty] | 13 | st
VU | VU Amsterdam | O2 | O2 Gebouw | Basis | 13e verd | Binnenwand | 220 | 421260001 | Binnenwandafwerking plint roestvast staal | 382.9 | m1 | 2015 | 2015 |  |  |  |  | 4210 | Vervangen | 2015 | 48 | 2099 |  | O2 Gebouw Basis niveau | 1 |  |  |  | Prioriteit 9 | [7 empty] | 382.9 | m1
VU | VU Amsterdam | O2 | O2 Gebouw | Basis | 13e verd | Binnenwand | 220 | 421209001 | Binnenwandafwerking plint kunststof | 225 | m1 | 2015 | 2015 |  |  |  |  | 4210 | Vervangen | 2015 | 24 | 2099 |  | O2 Gebouw Basis niveau | 1 |  |  |  | Prioriteit 9 | [7 empty] | 225 | m1
VU | VU Amsterdam | O2 | O2 Gebouw | Basis | 13e verd | Binnenwand | 220 | 324005001 | Binnenkozijn staal (Polynorm) | 71.2 | m2 | 2015 | 2015 |  |  |  |  | 3210 | Vervangen | 2015 | 48 | 2099 |  | O2 Gebouw Basis niveau | 1 |  |  |  | Prioriteit 9 | [7 empty] | 71.145 | m2
VU | VU Amsterdam | O2 | O2 Gebouw | Basis | 13e verd | Binnenwand | 220 | 324001001 | Binnenkozijn hout | 51.1 | m2 | 2015 | 2015 |  |  |  |  | 3210 | Vervangen | 2015 | 48 | 2099 |  | O2 Gebouw Basis niveau | 1 |  |  |  | Prioriteit 9 | [7 empty] | 51.1 | m2
VU | VU Amsterdam | O2 | O2 Gebouw | Basis | 13e verd | Binnenwand | 220 | 324001002 | Binnen/buiten kozijn hout | 81.6 | m2 | 2015 | 2015 |  |  |  |  | 3210 | Vervangen | 2015 | 48 | 2099 |  | O2 Gebouw Basis niveau | 1 |  |  |  | Prioriteit 9 | [7 empty] | 81.6 | m2
VU | VU Amsterdam | O2 | O2 Gebouw | Basis | 13e verd | Binnenwand | 220 | 324005002 | Binnenkozijn staal | 311.2 | m2 | 2015 | 2015 |  |  |  |  | 3210 | Vervangen | 2015 | 48 | 2099 |  | O2 Gebouw Basis niveau | 1 |  |  |  | Prioriteit 9 | [7 empty] | 311.15 | m2
VU | VU Amsterdam | O2 | O2 Gebouw | Basis | 13e verd | Binnenwand | 220 | 221306001 | Systeemwand aluminium/glas | 153.5 | m2 | 2015 | 2015 |  |  |  |  | 2210 | Vervangen | 2015 | 48 | 2099 |  | O2 Gebouw Basis niveau | 1 |  |  |  | Prioriteit 9 | [7 empty] | 153.5 | m2
VU | VU Amsterdam | O2 | O2 Gebouw | Basis | 13e verd | Binnenwand | 220 | 323109002 | Binnendeur kunststof (hpl) | 37 | st | 2015 | 2015 |  |  |  |  | 3210 | Vervangen | 2015 | 48 | 2099 |  | O2 Gebouw Basis niveau | 1 |  |  |  | Prioriteit 9 | [7 empty] | 37 | st
VU | VU Amsterdam | O2 | O2 Gebouw | Basis | 3e verd | Binnenwand | 220 | 323105001 | Binnendeur staal | 7 | st | 2015 | 2015 |  |  |  |  | 3210 | Vervangen | 2015 | 48 | 2099 |  | O2 Gebouw Basis niveau | 1 |  |  |  | Prioriteit 9 | [7 empty] | 7 | st
VU | VU Amsterdam | O2 | O2 Gebouw | Basis | 13e verd | Binnenwand | 220 | 323106001 | Binnendeur aluminium (systeemwand) | 22 | st | 2015 | 2015 |  |  |  |  | 3210 | Vervangen | 2015 | 48 | 2099 |  | O2 Gebouw Basis niveau | 1 |  |  |  | Prioriteit 9 | [7 empty] | 22 | st
VU | VU Amsterdam | O2 | O2 Gebouw | Basis | 13e verd | Binnenwand | 220 | 323101001 | Binnendeur kastdeur | 12 | st | 2015 | 2015 |  |  |  |  | 3210 | Vervangen | 2015 | 48 | 2099 |  | O2 Gebouw Basis niveau | 1 |  |  |  | Prioriteit 9 | [7 empty] | 12 | st
VU | VU Amsterdam | O2 | O2 Gebouw | Basis | 13e verd | Binnenwand | 220 | 323160002 | Liftpui roestvast staal | 6 | st | 2015 | 2015 |  |  |  |  | 3210 | Vervangen | 2015 | 48 | 2099 |  | O2 Gebouw Basis niveau | 1 |  |  |  | Prioriteit 9 | [7 empty] | 6 | st
VU | VU Amsterdam | O2 | O2 Gebouw | Basis | 0 - 13e verd | Binnenwand | 220 | 222102001 | Binnenwand beton | 3225.4 | m2 | 2015 | 2015 |  |  |  |  | 4210 | Vervangen | 2015 | 48 | 2099 |  | O2 Gebouw Basis niveau | 1 |  |  |  | Prioriteit 9 | [7 empty] | 3225.38 | m2
VU | VU Amsterdam | O2 | O2 Gebouw | Basis | 0 - 13e verd | Binnenwand | 220 | 421201001 | Binnenwandafwerking plint hout | 83.6 | m1 | 2015 | 2015 |  |  |  |  | 4210 | Vervangen | 2015 | 24 | 2099 |  | O2 Gebouw Basis niveau | 1 |  |  |  | Prioriteit 9 | [7 empty] | 83.6 | m1
VU | VU Amsterdam | O2 | O2 Gebouw | Basis | 0 - 13e verd | Binnenwand | 220 | 324005001 | Binnenkozijn staal (Polynorm) | 171.4 | m2 | 2015 | 2015 |  |  |  |  | 3210 | Vervangen | 2015 | 48 | 2099 |  | O2 Gebouw Basis niveau | 1 |  |  |  | Prioriteit 9 | [7 empty] | 171.36 | m2
VU | VU Amsterdam | O2 | O2 Gebouw | Basis | 0 - 13e verd | Binnenwand | 220 | 324005002 | Binnenkozijn staal | 311.2 | m2 | 2015 | 2015 |  |  |  |  | 3210 | Vervangen | 2015 | 48 | 2099 |  | O2 Gebouw Basis niveau | 1 |  |  |  | Prioriteit 9 | [7 empty] | 311.15 | m2
VU | VU Amsterdam | O2 | O2 Gebouw | Basis | 0 - 13e verd | Binnenwand | 220 | 323109002 | Binnendeur kunststof (hpl) | 55 | st | 2015 | 2015 |  |  |  |  | 3210 | Vervangen | 2015 | 48 | 2099 |  | O2 Gebouw Basis niveau | 1 |  |  |  | Prioriteit 9 | [7 empty] | 55 | st
VU | VU Amsterdam | O2 | O2 Gebouw | Basis | 0 - 13e verd | Binnenwand | 220 | 341160001 | Binnenhekwerk roestvast staal / glas | 3.6 | m1 | 2015 | 2015 |  |  |  |  | 3410 | Vervangen | 2015 | 48 | 2099 |  | O2 Gebouw Basis niveau | 1 |  |  |  | Prioriteit 9 | [7 empty] | 3.6 | m1
VU | VU Amsterdam | O2 | O2 Gebouw | Basis | 0 - 13e verd | Binnenwand | 220 | 462001005 | Binnenschilderwerk plint hout dekkend | 83.6 | m1 | 2015 | 2015 |  |  |  |  | 4210 | Vervangen | 2015 | 24 | 2099 |  | O2 Gebouw Basis niveau | 1 |  |  |  | Prioriteit 9 | [7 empty] | 83.6 | m1
VU | VU Amsterdam | O2 | O2 Gebouw | Basis | 0 - 5e verd | Binnenwand | 220 | 421205001 | Binnenwandafwerking metaal | 159.7 | m2 | 2015 | 2015 |  |  |  |  | 4210 | Vervangen | 2015 | 48 | 2099 |  | O2 Gebouw Basis niveau | 1 |  |  |  | Prioriteit 9 | [7 empty] | 159.7 | m2
VU | VU Amsterdam | O2 | O2 Gebouw | Basis | 0 - 5e verd | Binnenwand | 220 | 421209002 | Binnenwandafwerking kunststof | 174.3 | m2 | 2015 | 2015 |  |  |  |  | 4210 | Vervangen | 2015 | 48 | 2099 |  | O2 Gebouw Basis niveau | 1 |  |  |  | Prioriteit 9 | [7 empty] | 174.3 | m2
VU | VU Amsterdam | O2 | O2 Gebouw | Basis | 0 - 5e verd | Binnenwand | 220 | 324006002 | Binnenkozijn aluminium | 272.9 | m2 | 2015 | 2015 |  |  |  | t.p.v. volkern wandafwerking | 3210 | Vervangen | 2015 | 48 | 2099 |  | O2 Gebouw Basis niveau | 1 |  |  |  | Prioriteit 9 | [7 empty] | 272.9 | m2
VU | VU Amsterdam | O2 | O2 Gebouw | Basis | 0 - 5e verd | Binnenwand | 220 | 324006001 | Vliesgevel aluminium | 184.8 | m2 | 2015 | 2015 |  |  |  | t.p.v. atrium | 3210 | Vervangen | 2015 | 48 | 2099 |  | O2 Gebouw Basis niveau | 1 |  |  |  | Prioriteit 9 | [7 empty] | 184.8 | m2
VU | VU Amsterdam | O2 | O2 Gebouw | Basis | 0 - 5e verd | Binnenwand | 220 | 341160001 | Binnenhekwerk roestvast staal / glas | 98.5 | m1 | 2015 | 2015 |  |  |  |  | 3410 | Vervangen | 2015 | 48 | 2099 |  | O2 Gebouw Basis niveau | 1 |  |  |  | Prioriteit 9 | [7 empty] | 98.5 | m1
VU | VU Amsterdam | O2 | O2 Gebouw | ML1_2 | 0e verd | Binnenwand | 220 | 421123001 | Binnenwandafwerking stucwerk | 1235.1 | m2 | 2015 | 2015 |  |  |  |  | 4210 | Vervangen | 2015 | 48 | 2099 |  | O2 Gebouw Laboratorium MLI en MLII niveau | 1 |  |  |  | Prioriteit 9 | [7 empty] | 1235.1 | m2
VU | VU Amsterdam | O2 | O2 Gebouw | ML1_2 | 0e verd | Binnenwand | 220 | 328700001 | Zonwering, screens handbediend (2000 mm breed) | 8 | st | 2015 | 2015 |  |  |  |  | 3210 | Vervangen | 2015 | 15 | 2099 |  | O2 Gebouw Laboratorium MLI en MLII niveau | 1 |  |  |  | Prioriteit 9 | [7 empty] | 8 | st
VU | VU Amsterdam | O2 | O2 Gebouw | ML1_2 | 0e verd | Binnenwand | 220 | 328700002 | Zonwering, screens handbediend (3000 mm breed) | 3 | st | 2015 | 2015 |  |  |  |  | 3210 | Vervangen | 2015 | 15 | 2099 |  | O2 Gebouw Laboratorium MLI en MLII niveau | 1 |  |  |  | Prioriteit 9 | [7 empty] | 3 | st
VU | VU Amsterdam | O2 | O2 Gebouw | ML1_2 | 0e verd | Binnenwand | 220 | 324005001 | Binnenkozijn staal (Polynorm) | 219.6 | m2 | 2015 | 2015 |  |  |  |  | 3210 | Vervangen | 2015 | 48 | 2099 |  | O2 Gebouw Laboratorium MLI en MLII niveau | 1 |  |  |  | Prioriteit 9 | [7 empty] | 219.555 | m2
VU | VU Amsterdam | O2 | O2 Gebouw | ML1_2 | 0e verd | Binnenwand | 220 | 324001001 | Binnenkozijn hout | 9.2 | m2 | 2015 | 2015 |  |  |  |  | 3210 | Vervangen | 2015 | 48 | 2099 |  | O2 Gebouw Laboratorium MLI en MLII niveau | 1 |  |  |  | Prioriteit 9 | [7 empty] | 9.2 | m2
VU | VU Amsterdam | O2 | O2 Gebouw | ML1_2 | 0e verd | Binnenwand | 220 | 324001002 | Binnen/buiten kozijn hout | 91.8 | m2 | 2015 | 2015 |  |  |  |  | 3210 | Vervangen | 2015 | 48 | 2099 |  | O2 Gebouw Laboratorium MLI en MLII niveau | 1 |  |  |  | Prioriteit 9 | [7 empty] | 91.8 | m2
VU | VU Amsterdam | O2 | O2 Gebouw | ML1_2 | 0e verd | Binnenwand | 220 | 323109002 | Binnendeur kunststof (hpl) | 75 | st | 2015 | 2015 |  |  |  |  | 3210 | Vervangen | 2015 | 48 | 2099 |  | O2 Gebouw Laboratorium MLI en MLII niveau | 1 |  |  |  | Prioriteit 9 | [7 empty] | 75 | st
VU | VU Amsterdam | O2 | O2 Gebouw | ML1_2 | 1e verd | Binnenwand | 220 | 421123001 | Binnenwandafwerking stucwerk | 1235.1 | m2 | 2015 | 2015 |  |  |  |  | 4210 | Vervangen | 2015 | 48 | 2099 |  | O2 Gebouw Laboratorium MLI en MLII niveau | 1 |  |  |  | Prioriteit 9 | [7 empty] | 1235.1 | m2
VU | VU Amsterdam | O2 | O2 Gebouw | ML1_2 | 1e verd | Binnenwand | 220 | 328700001 | Zonwering, screens handbediend (2000 mm breed) | 8 | st | 2015 | 2015 |  |  |  |  | 3210 | Vervangen | 2015 | 15 | 2099 |  | O2 Gebouw Laboratorium MLI en MLII niveau | 1 |  |  |  | Prioriteit 9 | [7 empty] | 8 | st
VU | VU Amsterdam | O2 | O2 Gebouw | ML1_2 | 1e verd | Binnenwand | 220 | 328700002 | Zonwering, screens handbediend (3000 mm breed) | 3 | st | 2015 | 2015 |  |  |  |  | 3210 | Vervangen | 2015 | 15 | 2099 |  | O2 Gebouw Laboratorium MLI en MLII niveau | 1 |  |  |  | Prioriteit 9 | [7 empty] | 3 | st
VU | VU Amsterdam | O2 | O2 Gebouw | ML1_2 | 1e verd | Binnenwand | 220 | 324005001 | Binnenkozijn staal (Polynorm) | 219.6 | m2 | 2015 | 2015 |  |  |  |  | 3210 | Vervangen | 2015 | 48 | 2099 |  | O2 Gebouw Laboratorium MLI en MLII niveau | 1 |  |  |  | Prioriteit 9 | [7 empty] | 219.555 | m2
VU | VU Amsterdam | O2 | O2 Gebouw | ML1_2 | 1e verd | Binnenwand | 220 | 324001001 | Binnenkozijn hout | 9.2 | m2 | 2015 | 2015 |  |  |  |  | 3210 | Vervangen | 2015 | 48 | 2099 |  | O2 Gebouw Laboratorium MLI en MLII niveau | 1 |  |  |  | Prioriteit 9 | [7 empty] | 9.2 | m2
VU | VU Amsterdam | O2 | O2 Gebouw | ML1_2 | 1e verd | Binnenwand | 220 | 324001002 | Binnen/buiten kozijn hout | 91.8 | m2 | 2015 | 2015 |  |  |  |  | 3210 | Vervangen | 2015 | 48 | 2099 |  | O2 Gebouw Laboratorium MLI en MLII niveau | 1 |  |  |  | Prioriteit 9 | [7 empty] | 91.8 | m2
VU | VU Amsterdam | O2 | O2 Gebouw | ML1_2 | 1e verd | Binnenwand | 220 | 323109002 | Binnendeur kunststof (hpl) | 75 | st | 2015 | 2015 |  |  |  |  | 3210 | Vervangen | 2015 | 48 | 2099 |  | O2 Gebouw Laboratorium MLI en MLII niveau | 1 |  |  |  | Prioriteit 9 | [7 empty] | 75 | st
VU | VU Amsterdam | O2 | O2 Gebouw | ML1_2 | 3e verd | Binnenwand | 220 | 421123001 | Binnenwandafwerking stucwerk | 1302.7 | m2 | 2015 | 2015 |  |  |  |  | 4210 | Vervangen | 2015 | 48 | 2099 |  | O2 Gebouw Laboratorium MLI en MLII niveau | 1 |  |  |  | Prioriteit 9 | [7 empty] | 1302.665 | m2
VU | VU Amsterdam | O2 | O2 Gebouw | ML1_2 | 3e verd | Binnenwand | 220 | 328700001 | Zonwering, screens handbediend (2000 mm breed) | 30 | st | 2015 | 2015 |  |  |  |  | 3210 | Vervangen | 2015 | 15 | 2099 |  | O2 Gebouw Laboratorium MLI en MLII niveau | 1 |  |  |  | Prioriteit 9 | [7 empty] | 30 | st
VU | VU Amsterdam | O2 | O2 Gebouw | ML1_2 | 3e verd | Binnenwand | 220 | 328700002 | Zonwering, screens handbediend (3000 mm breed) | 6 | st | 2015 | 2015 |  |  |  |  | 3210 | Vervangen | 2015 | 15 | 2099 |  | O2 Gebouw Laboratorium MLI en MLII niveau | 1 |  |  |  | Prioriteit 9 | [7 empty] | 6 | st
VU | VU Amsterdam | O2 | O2 Gebouw | ML1_2 | 3e verd | Binnenwand | 220 | 421209001 | Binnenwandafwerking plint kunststof | 503.7 | m1 | 2015 | 2015 |  |  |  |  | 4210 | Vervangen | 2015 | 24 | 2099 |  | O2 Gebouw Laboratorium MLI en MLII niveau | 1 |  |  |  | Prioriteit 9 | [7 empty] | 503.7 | m1
VU | VU Amsterdam | O2 | O2 Gebouw | ML1_2 | 3e verd | Binnenwand | 220 | 324005001 | Binnenkozijn staal (Polynorm) | 227 | m2 | 2015 | 2015 |  |  |  |  | 3210 | Vervangen | 2015 | 48 | 2099 |  | O2 Gebouw Laboratorium MLI en MLII niveau | 1 |  |  |  | Prioriteit 9 | [7 empty] | 226.95 | m2
VU | VU Amsterdam | O2 | O2 Gebouw | ML1_2 | 3e verd | Binnenwand | 220 | 324001001 | Binnenkozijn hout | 20.1 | m2 | 2015 | 2015 |  |  |  |  | 3210 | Vervangen | 2015 | 48 | 2099 |  | O2 Gebouw Laboratorium MLI en MLII niveau | 1 |  |  |  | Prioriteit 9 | [7 empty] | 20.1 | m2
VU | VU Amsterdam | O2 | O2 Gebouw | ML1_2 | 3e verd | Binnenwand | 220 | 324001002 | Binnen/buiten kozijn hout | 85 | m2 | 2015 | 2015 |  |  |  |  | 3210 | Vervangen | 2015 | 48 | 2099 |  | O2 Gebouw Laboratorium MLI en MLII niveau | 1 |  |  |  | Prioriteit 9 | [7 empty] | 85 | m2
VU | VU Amsterdam | O2 | O2 Gebouw | ML1_2 | 3e verd | Binnenwand | 220 | 323109002 | Binnendeur kunststof (hpl) | 73 | st | 2015 | 2015 |  |  |  |  | 3210 | Vervangen | 2015 | 48 | 2099 |  | O2 Gebouw Laboratorium MLI en MLII niveau | 1 |  |  |  | Prioriteit 9 | [7 empty] | 73 | st
VU | VU Amsterdam | O2 | O2 Gebouw | ML1_2 | 3e verd | Binnenwand | 220 | 323160001 | Binnendeur roestvast staal | 3 | st | 2015 | 2015 |  |  |  |  | 3210 | Vervangen | 2015 | 48 | 2099 |  | O2 Gebouw Laboratorium MLI en MLII niveau | 1 |  |  |  | Prioriteit 9 | [7 empty] | 3 | st
VU | VU Amsterdam | O2 | O2 Gebouw | ML1_2 | 4e verd | Binnenwand | 220 | 421123001 | Binnenwandafwerking stucwerk | 924.6 | m2 | 2015 | 2015 |  |  |  |  | 4210 | Vervangen | 2015 | 48 | 2099 |  | O2 Gebouw Laboratorium MLI en MLII niveau | 1 |  |  |  | Prioriteit 9 | [7 empty] | 924.6 | m2
VU | VU Amsterdam | O2 | O2 Gebouw | ML1_2 | 4e verd | Binnenwand | 220 | 328700001 | Zonwering, screens handbediend (2000 mm breed) | 29 | st | 2015 | 2015 |  |  |  |  | 3210 | Vervangen | 2015 | 15 | 2099 |  | O2 Gebouw Laboratorium MLI en MLII niveau | 1 |  |  |  | Prioriteit 9 | [7 empty] | 29 | st
VU | VU Amsterdam | O2 | O2 Gebouw | ML1_2 | 4e verd | Binnenwand | 220 | 328700002 | Zonwering, screens handbediend (3000 mm breed) | 11 | st | 2015 | 2015 |  |  |  |  | 3210 | Vervangen | 2015 | 15 | 2099 |  | O2 Gebouw Laboratorium MLI en MLII niveau | 1 |  |  |  | Prioriteit 9 | [7 empty] | 11 | st
VU | VU Amsterdam | O2 | O2 Gebouw | ML1_2 | 4e verd | Binnenwand | 220 | 421209001 | Binnenwandafwerking plint kunststof | 353.9 | m1 | 2015 | 2015 |  |  |  |  | 4210 | Vervangen | 2015 | 24 | 2099 |  | O2 Gebouw Laboratorium MLI en MLII niveau | 1 |  |  |  | Prioriteit 9 | [7 empty] | 353.9 | m1
VU | VU Amsterdam | O2 | O2 Gebouw | ML1_2 | 4e verd | Binnenwand | 220 | 324005001 | Binnenkozijn staal (Polynorm) | 163.5 | m2 | 2015 | 2015 |  |  |  |  | 3210 | Vervangen | 2015 | 48 | 2099 |  | O2 Gebouw Laboratorium MLI en MLII niveau | 1 |  |  |  | Prioriteit 9 | [7 empty] | 163.455 | m2
VU | VU Amsterdam | O2 | O2 Gebouw | ML1_2 | 4e verd | Binnenwand | 220 | 324001001 | Binnenkozijn hout | 33.3 | m2 | 2015 | 2015 |  |  |  |  | 3210 | Vervangen | 2015 | 48 | 2099 |  | O2 Gebouw Laboratorium MLI en MLII niveau | 1 |  |  |  | Prioriteit 9 | [7 empty] | 33.3 | m2
VU | VU Amsterdam | O2 | O2 Gebouw | ML1_2 | 4e verd | Binnenwand | 220 | 324001002 | Binnen/buiten kozijn hout | 81.6 | m2 | 2015 | 2015 |  |  |  |  | 3210 | Vervangen | 2015 | 48 | 2099 |  | O2 Gebouw Laboratorium MLI en MLII niveau | 1 |  |  |  | Prioriteit 9 | [7 empty] | 81.6 | m2
VU | VU Amsterdam | O2 | O2 Gebouw | ML1_2 | 4e verd | Binnenwand | 220 | 323109002 | Binnendeur kunststof (hpl) | 52 | st | 2015 | 2015 |  |  |  |  | 3210 | Vervangen | 2015 | 48 | 2099 |  | O2 Gebouw Laboratorium MLI en MLII niveau | 1 |  |  |  | Prioriteit 9 | [7 empty] | 52 | st
VU | VU Amsterdam | O2 | O2 Gebouw | ML1_2 | 6e verd | Binnenwand | 220 | 421123001 | Binnenwandafwerking stucwerk | 595.7 | m2 | 2015 | 2015 |  |  |  |  | 4210 | Vervangen | 2015 | 48 | 2099 |  | O2 Gebouw Laboratorium MLI en MLII niveau | 1 |  |  |  | Prioriteit 9 | [7 empty] | 595.7 | m2
VU | VU Amsterdam | O2 | O2 Gebouw | ML1_2 | 6e verd | Binnenwand | 220 | 328700001 | Zonwering, screens handbediend (2000 mm breed) | 15 | st | 2015 | 2015 |  |  |  |  | 3210 | Vervangen | 2015 | 15 | 2099 |  | O2 Gebouw Laboratorium MLI en MLII niveau | 1 |  |  |  | Prioriteit 9 | [7 empty] | 15 | st
VU | VU Amsterdam | O2 | O2 Gebouw | ML1_2 | 6e verd | Binnenwand | 220 | 328700002 | Zonwering, screens handbediend (3000 mm breed) | 7 | st | 2015 | 2015 |  |  |  |  | 3210 | Vervangen | 2015 | 15 | 2099 |  | O2 Gebouw Laboratorium MLI en MLII niveau | 1 |  |  |  | Prioriteit 9 | [7 empty] | 7 | st
VU | VU Amsterdam | O2 | O2 Gebouw | ML1_2 | 6e verd | Binnenwand | 220 | 421209001 | Binnenwandafwerking plint kunststof | 231.1 | m1 | 2015 | 2015 |  |  |  |  | 4210 | Vervangen | 2015 | 24 | 2099 |  | O2 Gebouw Laboratorium MLI en MLII niveau | 1 |  |  |  | Prioriteit 9 | [7 empty] | 231.1 | m1
VU | VU Amsterdam | O2 | O2 Gebouw | ML1_2 | 6e verd | Binnenwand | 220 | 324005001 | Binnenkozijn staal (Polynorm) | 142 | m2 | 2015 | 2015 |  |  |  |  | 3210 | Vervangen | 2015 | 48 | 2099 |  | O2 Gebouw Laboratorium MLI en MLII niveau | 1 |  |  |  | Prioriteit 9 | [7 empty] | 142 | m2
VU | VU Amsterdam | O2 | O2 Gebouw | ML1_2 | 6e verd | Binnenwand | 220 | 324001001 | Binnenkozijn hout | 19.8 | m2 | 2015 | 2015 |  |  |  |  | 3210 | Vervangen | 2015 | 48 | 2099 |  | O2 Gebouw Laboratorium MLI en MLII niveau | 1 |  |  |  | Prioriteit 9 | [7 empty] | 19.8 | m2
VU | VU Amsterdam | O2 | O2 Gebouw | ML1_2 | 6e verd | Binnenwand | 220 | 324001002 | Binnen/buiten kozijn hout | 44.2 | m2 | 2015 | 2015 |  |  |  |  | 3210 | Vervangen | 2015 | 48 | 2099 |  | O2 Gebouw Laboratorium MLI en MLII niveau | 1 |  |  |  | Prioriteit 9 | [7 empty] | 44.2 | m2
VU | VU Amsterdam | O2 | O2 Gebouw | ML1_2 | 6e verd | Binnenwand | 220 | 323109002 | Binnendeur kunststof (hpl) | 48 | st | 2015 | 2015 |  |  |  |  | 3210 | Vervangen | 2015 | 48 | 2099 |  | O2 Gebouw Laboratorium MLI en MLII niveau | 1 |  |  |  | Prioriteit 9 | [7 empty] | 48 | st
VU | VU Amsterdam | O2 | O2 Gebouw | ML1_2 | 7e verd | Binnenwand | 220 | 421123001 | Binnenwandafwerking stucwerk | 465.9 | m2 | 2015 | 2015 |  |  |  |  | 4210 | Vervangen | 2015 | 48 | 2099 |  | O2 Gebouw Laboratorium MLI en MLII niveau | 1 |  |  |  | Prioriteit 9 | [7 empty] | 465.875 | m2
VU | VU Amsterdam | O2 | O2 Gebouw | ML1_2 | 7e verd | Binnenwand | 220 | 328700001 | Zonwering, screens handbediend (2000 mm breed) | 17 | st | 2015 | 2015 |  |  |  |  | 3210 | Vervangen | 2015 | 15 | 2099 |  | O2 Gebouw Laboratorium MLI en MLII niveau | 1 |  |  |  | Prioriteit 9 | [7 empty] | 17 | st
VU | VU Amsterdam | O2 | O2 Gebouw | ML1_2 | 7e verd | Binnenwand | 220 | 328700002 | Zonwering, screens handbediend (3000 mm breed) | 5 | st | 2015 | 2015 |  |  |  |  | 3210 | Vervangen | 2015 | 15 | 2099 |  | O2 Gebouw Laboratorium MLI en MLII niveau | 1 |  |  |  | Prioriteit 9 | [7 empty] | 5 | st
VU | VU Amsterdam | O2 | O2 Gebouw | ML1_2 | 7e verd | Binnenwand | 220 | 421209001 | Binnenwandafwerking plint kunststof | 139.6 | m1 | 2015 | 2015 |  |  |  |  | 4210 | Vervangen | 2015 | 24 | 2099 |  | O2 Gebouw Laboratorium MLI en MLII niveau | 1 |  |  |  | Prioriteit 9 | [7 empty] | 139.6 | m1
VU | VU Amsterdam | O2 | O2 Gebouw | ML1_2 | 7e verd | Binnenwand | 220 | 324005001 | Binnenkozijn staal (Polynorm) | 95.1 | m2 | 2015 | 2015 |  |  |  |  | 3210 | Vervangen | 2015 | 48 | 2099 |  | O2 Gebouw Laboratorium MLI en MLII niveau | 1 |  |  |  | Prioriteit 9 | [7 empty] | 95.1 | m2
VU | VU Amsterdam | O2 | O2 Gebouw | ML1_2 | 7e verd | Binnenwand | 220 | 324001001 | Binnenkozijn hout | 15.8 | m2 | 2015 | 2015 |  |  |  |  | 3210 | Vervangen | 2015 | 48 | 2099 |  | O2 Gebouw Laboratorium MLI en MLII niveau | 1 |  |  |  | Prioriteit 9 | [7 empty] | 15.8 | m2
VU | VU Amsterdam | O2 | O2 Gebouw | ML1_2 | 7e verd | Binnenwand | 220 | 324001002 | Binnen/buiten kozijn hout | 51 | m2 | 2015 | 2015 |  |  |  |  | 3210 | Vervangen | 2015 | 48 | 2099 |  | O2 Gebouw Laboratorium MLI en MLII niveau | 1 |  |  |  | Prioriteit 9 | [7 empty] | 51 | m2
VU | VU Amsterdam | O2 | O2 Gebouw | ML1_2 | 7e verd | Binnenwand | 220 | 323109002 | Binnendeur kunststof (hpl) | 33 | st | 2015 | 2015 |  |  |  |  | 3210 | Vervangen | 2015 | 48 | 2099 |  | O2 Gebouw Laboratorium MLI en MLII niveau | 1 |  |  |  | Prioriteit 9 | [7 empty] | 33 | st
VU | VU Amsterdam | O2 | O2 Gebouw | ML1_2 | 8e verd | Binnenwand | 220 | 421123001 | Binnenwandafwerking stucwerk | 368 | m2 | 2015 | 2015 |  |  |  |  | 4210 | Vervangen | 2015 | 48 | 2099 |  | O2 Gebouw Laboratorium MLI en MLII niveau | 1 |  |  |  | Prioriteit 9 | [7 empty] | 367.945 | m2
VU | VU Amsterdam | O2 | O2 Gebouw | ML1_2 | 8e verd | Binnenwand | 220 | 328700001 | Zonwering, screens handbediend (2000 mm breed) | 16 | st | 2015 | 2015 |  |  |  |  | 3210 | Vervangen | 2015 | 15 | 2099 |  | O2 Gebouw Laboratorium MLI en MLII niveau | 1 |  |  |  | Prioriteit 9 | [7 empty] | 16 | st
VU | VU Amsterdam | O2 | O2 Gebouw | ML1_2 | 8e verd | Binnenwand | 220 | 421209001 | Binnenwandafwerking plint kunststof | 131.5 | m1 | 2015 | 2015 |  |  |  |  | 4210 | Vervangen | 2015 | 24 | 2099 |  | O2 Gebouw Laboratorium MLI en MLII niveau | 1 |  |  |  | Prioriteit 9 | [7 empty] | 131.5 | m1
VU | VU Amsterdam | O2 | O2 Gebouw | ML1_2 | 8e verd | Binnenwand | 220 | 324005001 | Binnenkozijn staal (Polynorm) | 82.9 | m2 | 2015 | 2015 |  |  |  |  | 3210 | Vervangen | 2015 | 48 | 2099 |  | O2 Gebouw Laboratorium MLI en MLII niveau | 1 |  |  |  | Prioriteit 9 | [7 empty] | 82.875 | m2
VU | VU Amsterdam | O2 | O2 Gebouw | ML1_2 | 8e verd | Binnenwand | 220 | 324001001 | Binnenkozijn hout | 4 | m2 | 2015 | 2015 |  |  |  |  | 3210 | Vervangen | 2015 | 48 | 2099 |  | O2 Gebouw Laboratorium MLI en MLII niveau | 1 |  |  |  | Prioriteit 9 | [7 empty] | 3.96 | m2
VU | VU Amsterdam | O2 | O2 Gebouw | ML1_2 | 8e verd | Binnenwand | 220 | 324001002 | Binnen/buiten kozijn hout | 47.6 | m2 | 2015 | 2015 |  |  |  |  | 3210 | Vervangen | 2015 | 48 | 2099 |  | O2 Gebouw Laboratorium MLI en MLII niveau | 1 |  |  |  | Prioriteit 9 | [7 empty] | 47.6 | m2
VU | VU Amsterdam | O2 | O2 Gebouw | ML1_2 | 8e verd | Binnenwand | 220 | 323109002 | Binnendeur kunststof (hpl) | 29 | st | 2015 | 2015 |  |  |  |  | 3210 | Vervangen | 2015 | 48 | 2099 |  | O2 Gebouw Laboratorium MLI en MLII niveau | 1 |  |  |  | Prioriteit 9 | [7 empty] | 29 | st
VU | VU Amsterdam | O2 | O2 Gebouw | ML1_2 | 10 verd | Binnenwand | 220 | 421123001 | Binnenwandafwerking stucwerk | 1162.9 | m2 | 2015 | 2015 |  |  |  |  | 4210 | Vervangen | 2015 | 48 | 2099 |  | O2 Gebouw Laboratorium MLI en MLII niveau | 1 |  |  |  | Prioriteit 9 | [7 empty] | 1162.865 | m2
VU | VU Amsterdam | O2 | O2 Gebouw | ML1_2 | 10 verd | Binnenwand | 220 | 328700001 | Zonwering, screens handbediend (2000 mm breed) | 31 | st | 2015 | 2015 |  |  |  |  | 3210 | Vervangen | 2015 | 15 | 2099 |  | O2 Gebouw Laboratorium MLI en MLII niveau | 1 |  |  |  | Prioriteit 9 | [7 empty] | 31 | st
VU | VU Amsterdam | O2 | O2 Gebouw | ML1_2 | 10 verd | Binnenwand | 220 | 328700002 | Zonwering, screens handbediend (3000 mm breed) | 11 | st | 2015 | 2015 |  |  |  |  | 3210 | Vervangen | 2015 | 15 | 2099 |  | O2 Gebouw Laboratorium MLI en MLII niveau | 1 |  |  |  | Prioriteit 9 | [7 empty] | 11 | st
VU | VU Amsterdam | O2 | O2 Gebouw | ML1_2 | 10 verd | Binnenwand | 220 | 421209001 | Binnenwandafwerking plint kunststof | 435 | m1 | 2015 | 2015 |  |  |  |  | 4210 | Vervangen | 2015 | 24 | 2099 |  | O2 Gebouw Laboratorium MLI en MLII niveau | 1 |  |  |  | Prioriteit 9 | [7 empty] | 435 | m1
VU | VU Amsterdam | O2 | O2 Gebouw | ML1_2 | 10 verd | Binnenwand | 220 | 324005001 | Binnenkozijn staal (Polynorm) | 199.2 | m2 | 2015 | 2015 |  |  |  |  | 3210 | Vervangen | 2015 | 48 | 2099 |  | O2 Gebouw Laboratorium MLI en MLII niveau | 1 |  |  |  | Prioriteit 9 | [7 empty] | 199.155 | m2
VU | VU Amsterdam | O2 | O2 Gebouw | ML1_2 | 10 verd | Binnenwand | 220 | 324001001 | Binnenkozijn hout | 34.9 | m2 | 2015 | 2015 |  |  |  |  | 3210 | Vervangen | 2015 | 48 | 2099 |  | O2 Gebouw Laboratorium MLI en MLII niveau | 1 |  |  |  | Prioriteit 9 | [7 empty] | 34.9 | m2
VU | VU Amsterdam | O2 | O2 Gebouw | ML1_2 | 10 verd | Binnenwand | 220 | 324001002 | Binnen/buiten kozijn hout | 88.4 | m2 | 2015 | 2015 |  |  |  |  | 3210 | Vervangen | 2015 | 48 | 2099 |  | O2 Gebouw Laboratorium MLI en MLII niveau | 1 |  |  |  | Prioriteit 9 | [7 empty] | 88.4 | m2
VU | VU Amsterdam | O2 | O2 Gebouw | ML1_2 | 10 verd | Binnenwand | 220 | 323109002 | Binnendeur kunststof (hpl) | 65 | st | 2015 | 2015 |  |  |  |  | 3210 | Vervangen | 2015 | 48 | 2099 |  | O2 Gebouw Laboratorium MLI en MLII niveau | 1 |  |  |  | Prioriteit 9 | [7 empty] | 65 | st
VU | VU Amsterdam | O2 | O2 Gebouw | ML1_2 | 10 verd | Binnenwand | 220 | 323160001 | Binnendeur roestvast staal | 2 | st | 2015 | 2015 |  |  |  |  | 3210 | Vervangen | 2015 | 48 | 2099 |  | O2 Gebouw Laboratorium MLI en MLII niveau | 1 |  |  |  | Prioriteit 9 | [7 empty] | 2 | st
VU | VU Amsterdam | O2 | O2 Gebouw | ML1_2 | 11e verd | Binnenwand | 220 | 421123001 | Binnenwandafwerking stucwerk | 1253 | m2 | 2015 | 2015 |  |  |  |  | 4210 | Vervangen | 2015 | 48 | 2099 |  | O2 Gebouw Laboratorium MLI en MLII niveau | 1 |  |  |  | Prioriteit 9 | [7 empty] | 1253 | m2
VU | VU Amsterdam | O2 | O2 Gebouw | ML1_2 | 11e verd | Binnenwand | 220 | 328700001 | Zonwering, screens handbediend (2000 mm breed) | 27 | st | 2015 | 2015 |  |  |  |  | 3210 | Vervangen | 2015 | 15 | 2099 |  | O2 Gebouw Laboratorium MLI en MLII niveau | 1 |  |  |  | Prioriteit 9 | [7 empty] | 27 | st
VU | VU Amsterdam | O2 | O2 Gebouw | ML1_2 | 11e verd | Binnenwand | 220 | 328700002 | Zonwering, screens handbediend (3000 mm breed) | 17 | st | 2015 | 2015 |  |  |  |  | 3210 | Vervangen | 2015 | 15 | 2099 |  | O2 Gebouw Laboratorium MLI en MLII niveau | 1 |  |  |  | Prioriteit 9 | [7 empty] | 17 | st
VU | VU Amsterdam | O2 | O2 Gebouw | ML1_2 | 11e verd | Binnenwand | 220 | 421209001 | Binnenwandafwerking plint kunststof | 475.9 | m1 | 2015 | 2015 |  |  |  |  | 4210 | Vervangen | 2015 | 24 | 2099 |  | O2 Gebouw Laboratorium MLI en MLII niveau | 1 |  |  |  | Prioriteit 9 | [7 empty] | 475.9 | m1
VU | VU Amsterdam | O2 | O2 Gebouw | ML1_2 | 11e verd | Binnenwand | 220 | 324005001 | Binnenkozijn staal (Polynorm) | 205.3 | m2 | 2015 | 2015 |  |  |  |  | 3210 | Vervangen | 2015 | 48 | 2099 |  | O2 Gebouw Laboratorium MLI en MLII niveau | 1 |  |  |  | Prioriteit 9 | [7 empty] | 205.275 | m2
VU | VU Amsterdam | O2 | O2 Gebouw | ML1_2 | 11e verd | Binnenwand | 220 | 324001001 | Binnenkozijn hout | 46 | m2 | 2015 | 2015 |  |  |  |  | 3210 | Vervangen | 2015 | 48 | 2099 |  | O2 Gebouw Laboratorium MLI en MLII niveau | 1 |  |  |  | Prioriteit 9 | [7 empty] | 46 | m2
VU | VU Amsterdam | O2 | O2 Gebouw | ML1_2 | 11e verd | Binnenwand | 220 | 324001002 | Binnen/buiten kozijn hout | 68 | m2 | 2015 | 2015 |  |  |  |  | 3210 | Vervangen | 2015 | 48 | 2099 |  | O2 Gebouw Laboratorium MLI en MLII niveau | 1 |  |  |  | Prioriteit 9 | [7 empty] | 68 | m2
VU | VU Amsterdam | O2 | O2 Gebouw | ML1_2 | 11e verd | Binnenwand | 220 | 323109002 | Binnendeur kunststof (hpl) | 62 | st | 2015 | 2015 |  |  |  |  | 3210 | Vervangen | 2015 | 48 | 2099 |  | O2 Gebouw Laboratorium MLI en MLII niveau | 1 |  |  |  | Prioriteit 9 | [7 empty] | 62 | st
VU | VU Amsterdam | O2 | O2 Gebouw | ML1_2 | 11e verd | Binnenwand | 220 | 323160001 | Binnendeur roestvast staal | 6 | st | 2015 | 2015 |  |  |  |  | 3210 | Vervangen | 2015 | 48 | 2099 |  | O2 Gebouw Laboratorium MLI en MLII niveau | 1 |  |  |  | Prioriteit 9 | [7 empty] | 6 | st
VU | VU Amsterdam | O2 | O2 Gebouw | ML1_2 | 12e verd | Binnenwand | 220 | 421123001 | Binnenwandafwerking stucwerk | 1167.5 | m2 | 2015 | 2015 |  |  |  |  | 4210 | Vervangen | 2015 | 48 | 2099 |  | O2 Gebouw Laboratorium MLI en MLII niveau | 1 |  |  |  | Prioriteit 9 | [7 empty] | 1167.485 | m2
VU | VU Amsterdam | O2 | O2 Gebouw | ML1_2 | 12e verd | Binnenwand | 220 | 328700001 | Zonwering, screens handbediend (2000 mm breed) | 29 | st | 2015 | 2015 |  |  |  |  | 3210 | Vervangen | 2015 | 15 | 2099 |  | O2 Gebouw Laboratorium MLI en MLII niveau | 1 |  |  |  | Prioriteit 9 | [7 empty] | 29 | st
VU | VU Amsterdam | O2 | O2 Gebouw | ML1_2 | 12e verd | Binnenwand | 220 | 328700002 | Zonwering, screens handbediend (3000 mm breed) | 10 | st | 2015 | 2015 |  |  |  |  | 3210 | Vervangen | 2015 | 15 | 2099 |  | O2 Gebouw Laboratorium MLI en MLII niveau | 1 |  |  |  | Prioriteit 9 | [7 empty] | 10 | st
VU | VU Amsterdam | O2 | O2 Gebouw | ML1_2 | 12e verd | Binnenwand | 220 | 421209001 | Binnenwandafwerking plint kunststof | 452.1 | m1 | 2015 | 2015 |  |  |  |  | 4210 | Vervangen | 2015 | 24 | 2099 |  | O2 Gebouw Laboratorium MLI en MLII niveau | 1 |  |  |  | Prioriteit 9 | [7 empty] | 452.1 | m1
VU | VU Amsterdam | O2 | O2 Gebouw | ML1_2 | 12e verd | Binnenwand | 220 | 324005001 | Binnenkozijn staal (Polynorm) | 202.2 | m2 | 2015 | 2015 |  |  |  |  | 3210 | Vervangen | 2015 | 48 | 2099 |  | O2 Gebouw Laboratorium MLI en MLII niveau | 1 |  |  |  | Prioriteit 9 | [7 empty] | 202.2 | m2
VU | VU Amsterdam | O2 | O2 Gebouw | ML1_2 | 12e verd | Binnenwand | 220 | 324001001 | Binnenkozijn hout | 32.3 | m2 | 2015 | 2015 |  |  |  |  | 3210 | Vervangen | 2015 | 48 | 2099 |  | O2 Gebouw Laboratorium MLI en MLII niveau | 1 |  |  |  | Prioriteit 9 | [7 empty] | 32.28 | m2
VU | VU Amsterdam | O2 | O2 Gebouw | ML1_2 | 12e verd | Binnenwand | 220 | 324001002 | Binnen/buiten kozijn hout | 81.6 | m2 | 2015 | 2015 |  |  |  |  | 3210 | Vervangen | 2015 | 48 | 2099 |  | O2 Gebouw Laboratorium MLI en MLII niveau | 1 |  |  |  | Prioriteit 9 | [7 empty] | 81.6 | m2
VU | VU Amsterdam | O2 | O2 Gebouw | ML1_2 | 12e verd | Binnenwand | 220 | 323109002 | Binnendeur kunststof (hpl) | 62 | st | 2015 | 2015 |  |  |  |  | 3210 | Vervangen | 2015 | 48 | 2099 |  | O2 Gebouw Laboratorium MLI en MLII niveau | 1 |  |  |  | Prioriteit 9 | [7 empty] | 62 | st
VU | VU Amsterdam | O2 | O2 Gebouw | ML1_2 | 12e verd | Binnenwand | 220 | 323160001 | Binnendeur roestvast staal | 6 | st | 2015 | 2015 |  |  |  |  | 3210 | Vervangen | 2015 | 48 | 2099 |  | O2 Gebouw Laboratorium MLI en MLII niveau | 1 |  |  |  | Prioriteit 9 | [7 empty] | 6 | st
VU | VU Amsterdam | O2 | O2 Gebouw | ML1_2 | 13e verd | Binnenwand | 220 | 421123001 | Binnenwandafwerking stucwerk | 997.595 | m2 | 2015 | 2015 |  |  |  |  | 4210 | Vervangen | 2015 | 48 | 2099 |  | O2 Gebouw Laboratorium MLI en MLII niveau | 1 |  |  |  | Prioriteit 9 | [7 empty] | 997.595 | m2
VU | VU Amsterdam | O2 | O2 Gebouw | ML1_2 | 13e verd | Binnenwand | 220 | 328700001 | Zonwering, screens handbediend (2000 mm breed) | 30 | st | 2015 | 2015 |  |  |  |  | 3210 | Vervangen | 2015 | 15 | 2099 |  | O2 Gebouw Laboratorium MLI en MLII niveau | 1 |  |  |  | Prioriteit 9 | [7 empty] | 30 | st
VU | VU Amsterdam | O2 | O2 Gebouw | ML1_2 | 13e verd | Binnenwand | 220 | 328700002 | Zonwering, screens handbediend (3000 mm breed) | 6 | st | 2015 | 2015 |  |  |  |  | 3210 | Vervangen | 2015 | 15 | 2099 |  | O2 Gebouw Laboratorium MLI en MLII niveau | 1 |  |  |  | Prioriteit 9 | [7 empty] | 6 | st
VU | VU Amsterdam | O2 | O2 Gebouw | ML1_2 | 13e verd | Binnenwand | 220 | 421209001 | Binnenwandafwerking plint kunststof | 383.6 | m1 | 2015 | 2015 |  |  |  |  | 4210 | Vervangen | 2015 | 24 | 2099 |  | O2 Gebouw Laboratorium MLI en MLII niveau | 1 |  |  |  | Prioriteit 9 | [7 empty] | 383.6 | m1
VU | VU Amsterdam | O2 | O2 Gebouw | ML1_2 | 13e verd | Binnenwand | 220 | 324005001 | Binnenkozijn staal (Polynorm) | 164.5 | m2 | 2015 | 2015 |  |  |  |  | 3210 | Vervangen | 2015 | 48 | 2099 |  | O2 Gebouw Laboratorium MLI en MLII niveau | 1 |  |  |  | Prioriteit 9 | [7 empty] | 164.475 | m2
VU | VU Amsterdam | O2 | O2 Gebouw | ML1_2 | 13e verd | Binnenwand | 220 | 324001001 | Binnenkozijn hout | 23.8 | m2 | 2015 | 2015 |  |  |  |  | 3210 | Vervangen | 2015 | 48 | 2099 |  | O2 Gebouw Laboratorium MLI en MLII niveau | 1 |  |  |  | Prioriteit 9 | [7 empty] | 23.76 | m2
VU | VU Amsterdam | O2 | O2 Gebouw | ML1_2 | 13e verd | Binnenwand | 220 | 324001002 | Binnen/buiten kozijn hout | 81.6 | m2 | 2015 | 2015 |  |  |  |  | 3210 | Vervangen | 2015 | 48 | 2099 |  | O2 Gebouw Laboratorium MLI en MLII niveau | 1 |  |  |  | Prioriteit 9 | [7 empty] | 81.6 | m2
VU | VU Amsterdam | O2 | O2 Gebouw | ML1_2 | 13e verd | Binnenwand | 220 | 323109002 | Binnendeur kunststof (hpl) | 56 | st | 2015 | 2015 |  |  |  |  | 3210 | Vervangen | 2015 | 48 | 2099 |  | O2 Gebouw Laboratorium MLI en MLII niveau | 1 |  |  |  | Prioriteit 9 | [7 empty] | 56 | st
VU | VU Amsterdam | O2 | O2 Gebouw | ML3 | 13e verd | Binnenwand | 220 | 421123001 | Binnenwandafwerking stucwerk | 214.8 | m2 | 2015 | 2015 |  |  |  |  | 4210 | Vervangen | 2015 | 48 | 2099 |  | O2 Gebouw Laboratorium ML3 niveau | 1 |  |  |  | Prioriteit 9 | [7 empty] | 214.8 | m2
VU | VU Amsterdam | O2 | O2 Gebouw | ML3 | 13e verd | Binnenwand | 220 | 421222002 | Binnenwandafwerking glasweefsel | 24.7 | m2 | 2015 | 2015 |  |  |  |  | 4210 | Vervangen | 2015 | 24 | 2099 |  | O2 Gebouw Laboratorium ML3 niveau | 1 |  |  |  | Prioriteit 9 | [7 empty] | 24.7 | m2
VU | VU Amsterdam | O2 | O2 Gebouw | ML3 | 13e verd | Binnenwand | 220 | 328700002 | Zonwering, screens handbediend (3000 mm breed) | 7 | st | 2015 | 2015 |  |  |  |  | 3210 | Vervangen | 2015 | 15 | 2099 |  | O2 Gebouw Laboratorium ML3 niveau | 1 |  |  |  | Prioriteit 9 | [7 empty] | 7 | st
VU | VU Amsterdam | O2 | O2 Gebouw | ML3 | 13e verd | Binnenwand | 220 | 421260001 | Binnenwandafwerking plint roestvast staal | 24 | m1 | 2015 | 2015 |  |  |  |  | 4210 | Vervangen | 2015 | 48 | 2099 |  | O2 Gebouw Laboratorium ML3 niveau | 1 |  |  |  | Prioriteit 9 | [7 empty] | 24 | m1
VU | VU Amsterdam | O2 | O2 Gebouw | ML3 | 13e verd | Binnenwand | 220 | 421209001 | Binnenwandafwerking plint kunststof | 54.3 | m1 | 2015 | 2015 |  |  |  |  | 4210 | Vervangen | 2015 | 24 | 2099 |  | O2 Gebouw Laboratorium ML3 niveau | 1 |  |  |  | Prioriteit 9 | [7 empty] | 54.3 | m1
VU | VU Amsterdam | O2 | O2 Gebouw | ML3 | 13e verd | Binnenwand | 220 | 324005001 | Binnenkozijn staal (Polynorm) | 24.5 | m2 | 2015 | 2015 |  |  |  |  | 3210 | Vervangen | 2015 | 48 | 2099 |  | O2 Gebouw Laboratorium ML3 niveau | 1 |  |  |  | Prioriteit 9 | [7 empty] | 24.48 | m2
VU | VU Amsterdam | O2 | O2 Gebouw | ML3 | 13e verd | Binnenwand | 220 | 324001001 | Binnenkozijn hout | 15.8 | m2 | 2015 | 2015 |  |  |  |  | 3210 | Vervangen | 2015 | 48 | 2099 |  | O2 Gebouw Laboratorium ML3 niveau | 1 |  |  |  | Prioriteit 9 | [7 empty] | 15.8 | m2
VU | VU Amsterdam | O2 | O2 Gebouw | ML3 | 13e verd | Binnenwand | 220 | 221306001 | Systeemwand aluminium/glas | 6.6 | m2 | 2015 | 2015 |  |  |  |  | 2210 | Vervangen | 2015 | 48 | 2099 |  | O2 Gebouw Laboratorium ML3 niveau | 1 |  |  |  | Prioriteit 9 | [7 empty] | 6.6 | m2
VU | VU Amsterdam | O2 | O2 Gebouw | ML3 | 13e verd | Binnenwand | 220 | 323109002 | Binnendeur kunststof (hpl) | 8 | st | 2015 | 2015 |  |  |  |  | 3210 | Vervangen | 2015 | 48 | 2099 |  | O2 Gebouw Laboratorium ML3 niveau | 1 |  |  |  | Prioriteit 9 | [7 empty] | 8 | st
VU | VU Amsterdam | O2 | O2 Gebouw | ML3 | 13e verd | Binnenwand | 220 | 323106001 | Binnendeur aluminium (systeemwand) | 1 | st | 2015 | 2015 |  |  |  |  | 3210 | Vervangen | 2015 | 48 | 2099 |  | O2 Gebouw Laboratorium ML3 niveau | 1 |  |  |  | Prioriteit 9 | [7 empty] | 1 | st
VU | VU Amsterdam | O2 | O2 Gebouw | Tech | 0e verd | Binnenwand | 220 | 421123001 | Binnenwandafwerking stucwerk | 173.1 | m2 | 2015 | 2015 |  |  |  |  | 4210 | Vervangen | 2015 | 48 | 2099 |  | O2 Gebouw Technisch niveau | 1 |  |  |  | Prioriteit 9 | [7 empty] | 173.085 | m2
VU | VU Amsterdam | O2 | O2 Gebouw | Tech | 0e verd | Binnenwand | 220 | 421260001 | Binnenwandafwerking plint roestvast staal | 19 | m1 | 2015 | 2015 |  |  |  |  | 4210 | Vervangen | 2015 | 48 | 2099 |  | O2 Gebouw Technisch niveau | 1 |  |  |  | Prioriteit 9 | [7 empty] | 19 | m1
VU | VU Amsterdam | O2 | O2 Gebouw | Tech | 0e verd | Binnenwand | 220 | 421209001 | Binnenwandafwerking plint kunststof | 10.1 | m1 | 2015 | 2015 |  |  |  |  | 4210 | Vervangen | 2015 | 24 | 2099 |  | O2 Gebouw Technisch niveau | 1 |  |  |  | Prioriteit 9 | [7 empty] | 10.1 | m1
VU | VU Amsterdam | O2 | O2 Gebouw | Tech | 0e verd | Binnenwand | 220 | 324005001 | Binnenkozijn staal (Polynorm) | 81.6 | m2 | 2015 | 2015 |  |  |  |  | 3210 | Vervangen | 2015 | 48 | 2099 |  | O2 Gebouw Technisch niveau | 1 |  |  |  | Prioriteit 9 | [7 empty] | 81.6 | m2
VU | VU Amsterdam | O2 | O2 Gebouw | Tech | 1e verd | Binnenwand | 220 | 324005001 | Binnenkozijn staal (Polynorm) | 60.7 | m2 | 2015 | 2015 |  |  |  |  | 3210 | Vervangen | 2015 | 48 | 2099 |  | O2 Gebouw Technisch niveau | 1 |  |  |  | Prioriteit 9 | [7 empty] | 60.69 | m2
VU | VU Amsterdam | O2 | O2 Gebouw | Tech | 1e verd | Binnenwand | 220 | 324001001 | Binnenkozijn hout | 48.5 | m2 | 2015 | 2015 |  |  |  |  | 3210 | Vervangen | 2015 | 48 | 2099 |  | O2 Gebouw Technisch niveau | 1 |  |  |  | Prioriteit 9 | [7 empty] | 48.45 | m2
VU | VU Amsterdam | O2 | O2 Gebouw | Tech | 1e verd | Binnenwand | 220 | 323109002 | Binnendeur kunststof (hpl) | 28 | st | 2015 | 2015 |  |  |  |  | 3210 | Vervangen | 2015 | 48 | 2099 |  | O2 Gebouw Technisch niveau | 1 |  |  |  | Prioriteit 9 | [7 empty] | 28 | st
VU | VU Amsterdam | O2 | O2 Gebouw | Tech | 1e verd | Binnenwand | 220 | 323101002 | Binnendeur multiplex | 19 | st | 2015 | 2015 |  |  |  |  | 3210 | Vervangen | 2015 | 48 | 2099 |  | O2 Gebouw Technisch niveau | 1 |  |  |  | Prioriteit 9 | [7 empty] | 19 | st
VU | VU Amsterdam | O2 | O2 Gebouw | Tech | 2e verd | Binnenwand | 220 | 324005001 | Binnenkozijn staal (Polynorm) | 60.7 | m2 | 2015 | 2015 |  |  |  |  | 3210 | Vervangen | 2015 | 48 | 2099 |  | O2 Gebouw Technisch niveau | 1 |  |  |  | Prioriteit 9 | [7 empty] | 60.69 | m2
VU | VU Amsterdam | O2 | O2 Gebouw | Tech | 2e verd | Binnenwand | 220 | 324001001 | Binnenkozijn hout | 53.6 | m2 | 2015 | 2015 |  |  |  |  | 3210 | Vervangen | 2015 | 48 | 2099 |  | O2 Gebouw Technisch niveau | 1 |  |  |  | Prioriteit 9 | [7 empty] | 53.55 | m2
VU | VU Amsterdam | O2 | O2 Gebouw | Tech | 2e verd | Binnenwand | 220 | 323109002 | Binnendeur kunststof (hpl) | 28 | st | 2015 | 2015 |  |  |  |  | 3210 | Vervangen | 2015 | 48 | 2099 |  | O2 Gebouw Technisch niveau | 1 |  |  |  | Prioriteit 9 | [7 empty] | 28 | st
VU | VU Amsterdam | O2 | O2 Gebouw | Tech | 3e verd | Binnenwand | 220 | 324005001 | Binnenkozijn staal (Polynorm) | 60.7 | m2 | 2015 | 2015 |  |  |  |  | 3210 | Vervangen | 2015 | 48 | 2099 |  | O2 Gebouw Technisch niveau | 1 |  |  |  | Prioriteit 9 | [7 empty] | 60.69 | m2
VU | VU Amsterdam | O2 | O2 Gebouw | Tech | 3e verd | Binnenwand | 220 | 324001001 | Binnenkozijn hout | 53.6 | m2 | 2015 | 2015 |  |  |  |  | 3210 | Vervangen | 2015 | 48 | 2099 |  | O2 Gebouw Technisch niveau | 1 |  |  |  | Prioriteit 9 | [7 empty] | 53.55 | m2
VU | VU Amsterdam | O2 | O2 Gebouw | Tech | 3e verd | Binnenwand | 220 | 323109002 | Binnendeur kunststof (hpl) | 28 | st | 2015 | 2015 |  |  |  |  | 3210 | Vervangen | 2015 | 48 | 2099 |  | O2 Gebouw Technisch niveau | 1 |  |  |  | Prioriteit 9 | [7 empty] | 28 | st
VU | VU Amsterdam | O2 | O2 Gebouw | Tech | 3e verd | Binnenwand | 220 | 323101002 | Binnendeur multiplex | 21 | st | 2015 | 2015 |  |  |  |  | 3210 | Vervangen | 2015 | 48 | 2099 |  | O2 Gebouw Technisch niveau | 1 |  |  |  | Prioriteit 9 | [7 empty] | 21 | st
VU | VU Amsterdam | O2 | O2 Gebouw | Tech | 4e verd | Binnenwand | 220 | 421123001 | Binnenwandafwerking stucwerk | 47.2 | m2 | 2015 | 2015 |  |  |  |  | 4210 | Vervangen | 2015 | 48 | 2099 |  | O2 Gebouw Technisch niveau | 1 |  |  |  | Prioriteit 9 | [7 empty] | 47.15 | m2
VU | VU Amsterdam | O2 | O2 Gebouw | Tech | 4e verd | Binnenwand | 220 | 328700002 | Zonwering, screens handbediend (3000 mm breed) | 2 | st | 2015 | 2015 |  |  |  |  | 3210 | Vervangen | 2015 | 15 | 2099 |  | O2 Gebouw Technisch niveau | 1 |  |  |  | Prioriteit 9 | [7 empty] | 2 | st
VU | VU Amsterdam | O2 | O2 Gebouw | Tech | 4e verd | Binnenwand | 220 | 421209001 | Binnenwandafwerking plint kunststof | 11.7 | m1 | 2015 | 2015 |  |  |  |  | 4210 | Vervangen | 2015 | 24 | 2099 |  | O2 Gebouw Technisch niveau | 1 |  |  |  | Prioriteit 9 | [7 empty] | 11.7 | m1
VU | VU Amsterdam | O2 | O2 Gebouw | Tech | 4e verd | Binnenwand | 220 | 324005001 | Binnenkozijn staal (Polynorm) | 66.1 | m2 | 2015 | 2015 |  |  |  |  | 3210 | Vervangen | 2015 | 48 | 2099 |  | O2 Gebouw Technisch niveau | 1 |  |  |  | Prioriteit 9 | [7 empty] | 66.045 | m2
VU | VU Amsterdam | O2 | O2 Gebouw | Tech | 4e verd | Binnenwand | 220 | 324001001 | Binnenkozijn hout | 56.8 | m2 | 2015 | 2015 |  |  |  |  | 3210 | Vervangen | 2015 | 48 | 2099 |  | O2 Gebouw Technisch niveau | 1 |  |  |  | Prioriteit 9 | [7 empty] | 56.79 | m2
VU | VU Amsterdam | O2 | O2 Gebouw | Tech | 4e verd | Binnenwand | 220 | 323109002 | Binnendeur kunststof (hpl) | 30 | st | 2015 | 2015 |  |  |  |  | 3210 | Vervangen | 2015 | 48 | 2099 |  | O2 Gebouw Technisch niveau | 1 |  |  |  | Prioriteit 9 | [7 empty] | 30 | st
VU | VU Amsterdam | O2 | O2 Gebouw | Tech | 4e verd | Binnenwand | 220 | 323101002 | Binnendeur multiplex | 21 | st | 2015 | 2015 |  |  |  |  | 3210 | Vervangen | 2015 | 48 | 2099 |  | O2 Gebouw Technisch niveau | 1 |  |  |  | Prioriteit 9 | [7 empty] | 21 | st
VU | VU Amsterdam | O2 | O2 Gebouw | Tech | 5e verd | Binnenwand | 220 | 421123001 | Binnenwandafwerking stucwerk | 448.2 | m2 | 2015 | 2015 |  |  |  |  | 4210 | Vervangen | 2015 | 48 | 2099 |  | O2 Gebouw Technisch niveau | 1 |  |  |  | Prioriteit 9 | [7 empty] | 448.185 | m2
VU | VU Amsterdam | O2 | O2 Gebouw | Tech | 5e verd | Binnenwand | 220 | 328700001 | Zonwering, screens handbediend (2000 mm breed) | 1 | st | 2015 | 2015 |  |  |  |  | 3210 | Vervangen | 2015 | 15 | 2099 |  | O2 Gebouw Technisch niveau | 1 |  |  |  | Prioriteit 9 | [7 empty] | 1 | st
VU | VU Amsterdam | O2 | O2 Gebouw | Tech | 5e verd | Binnenwand | 220 | 328700002 | Zonwering, screens handbediend (3000 mm breed) | 1 | st | 2015 | 2015 |  |  |  |  | 3210 | Vervangen | 2015 | 15 | 2099 |  | O2 Gebouw Technisch niveau | 1 |  |  |  | Prioriteit 9 | [7 empty] | 1 | st
VU | VU Amsterdam | O2 | O2 Gebouw | Tech | 5e verd | Binnenwand | 220 | 421201001 | Binnenwandafwerking plint hout | 159.2 | m1 | 2015 | 2015 |  |  |  |  | 4210 | Vervangen | 2015 | 24 | 2099 |  | O2 Gebouw Technisch niveau | 1 |  |  |  | Prioriteit 9 | [7 empty] | 159.2 | m1
VU | VU Amsterdam | O2 | O2 Gebouw | Tech | 5e verd | Binnenwand | 220 | 324005001 | Binnenkozijn staal (Polynorm) | 33.2 | m2 | 2015 | 2015 |  |  |  |  | 3210 | Vervangen | 2015 | 48 | 2099 |  | O2 Gebouw Technisch niveau | 1 |  |  |  | Prioriteit 9 | [7 empty] | 33.15 | m2
VU | VU Amsterdam | O2 | O2 Gebouw | Tech | 5e verd | Binnenwand | 220 | 324001001 | Binnenkozijn hout | 3.3 | m2 | 2015 | 2015 |  |  |  |  | 3210 | Vervangen | 2015 | 48 | 2099 |  | O2 Gebouw Technisch niveau | 1 |  |  |  | Prioriteit 9 | [7 empty] | 3.3 | m2
VU | VU Amsterdam | O2 | O2 Gebouw | Tech | 5e verd | Binnenwand | 220 | 323109002 | Binnendeur kunststof (hpl) | 15 | st | 2015 | 2015 |  |  |  |  | 3210 | Vervangen | 2015 | 48 | 2099 |  | O2 Gebouw Technisch niveau | 1 |  |  |  | Prioriteit 9 | [7 empty] | 15 | st
VU | VU Amsterdam | O2 | O2 Gebouw | Tech | 5e verd | Binnenwand | 220 | 462001005 | Binnenschilderwerk plint hout dekkend | 159.2 | m1 | 2015 | 2015 |  |  |  |  | 4210 | Vervangen | 2015 | 24 | 2099 |  | O2 Gebouw Technisch niveau | 1 |  |  |  | Prioriteit 9 | [7 empty] | 159.2 | m1
VU | VU Amsterdam | O2 | O2 Gebouw | Tech | 6e verd | Binnenwand | 220 | 324005001 | Binnenkozijn staal (Polynorm) | 40.6 | m2 | 2015 | 2015 |  |  |  |  | 3210 | Vervangen | 2015 | 48 | 2099 |  | O2 Gebouw Technisch niveau | 1 |  |  |  | Prioriteit 9 | [7 empty] | 40.545 | m2
VU | VU Amsterdam | O2 | O2 Gebouw | Tech | 6e verd | Binnenwand | 220 | 324001001 | Binnenkozijn hout | 30.6 | m2 | 2015 | 2015 |  |  |  |  | 3210 | Vervangen | 2015 | 48 | 2099 |  | O2 Gebouw Technisch niveau | 1 |  |  |  | Prioriteit 9 | [7 empty] | 30.6 | m2
VU | VU Amsterdam | O2 | O2 Gebouw | Tech | 6e verd | Binnenwand | 220 | 323109002 | Binnendeur kunststof (hpl) | 18 | st | 2015 | 2015 |  |  |  |  | 3210 | Vervangen | 2015 | 48 | 2099 |  | O2 Gebouw Technisch niveau | 1 |  |  |  | Prioriteit 9 | [7 empty] | 18 | st
VU | VU Amsterdam | O2 | O2 Gebouw | Tech | 6e verd | Binnenwand | 220 | 323101002 | Binnendeur multiplex | 12 | st | 2015 | 2015 |  |  |  |  | 3210 | Vervangen | 2015 | 48 | 2099 |  | O2 Gebouw Technisch niveau | 1 |  |  |  | Prioriteit 9 | [7 empty] | 12 | st
VU | VU Amsterdam | O2 | O2 Gebouw | Tech | 7e verd | Binnenwand | 220 | 324005001 | Binnenkozijn staal (Polynorm) | 40.6 | m2 | 2015 | 2015 |  |  |  |  | 3210 | Vervangen | 2015 | 48 | 2099 |  | O2 Gebouw Technisch niveau | 1 |  |  |  | Prioriteit 9 | [7 empty] | 40.545 | m2
VU | VU Amsterdam | O2 | O2 Gebouw | Tech | 7e verd | Binnenwand | 220 | 324001001 | Binnenkozijn hout | 28.1 | m2 | 2015 | 2015 |  |  |  |  | 3210 | Vervangen | 2015 | 48 | 2099 |  | O2 Gebouw Technisch niveau | 1 |  |  |  | Prioriteit 9 | [7 empty] | 28.05 | m2
VU | VU Amsterdam | O2 | O2 Gebouw | Tech | 7e verd | Binnenwand | 220 | 323109002 | Binnendeur kunststof (hpl) | 18 | st | 2015 | 2015 |  |  |  |  | 3210 | Vervangen | 2015 | 48 | 2099 |  | O2 Gebouw Technisch niveau | 1 |  |  |  | Prioriteit 9 | [7 empty] | 18 | st
VU | VU Amsterdam | O2 | O2 Gebouw | Tech | 7e verd | Binnenwand | 220 | 323101002 | Binnendeur multiplex | 11 | st | 2015 | 2015 |  |  |  |  | 3210 | Vervangen | 2015 | 48 | 2099 |  | O2 Gebouw Technisch niveau | 1 |  |  |  | Prioriteit 9 | [7 empty] | 11 | st
VU | VU Amsterdam | O2 | O2 Gebouw | Tech | 8e verd | Binnenwand | 220 | 324005001 | Binnenkozijn staal (Polynorm) | 36.5 | m2 | 2015 | 2015 |  |  |  |  | 3210 | Vervangen | 2015 | 48 | 2099 |  | O2 Gebouw Technisch niveau | 1 |  |  |  | Prioriteit 9 | [7 empty] | 36.465 | m2
VU | VU Amsterdam | O2 | O2 Gebouw | Tech | 8e verd | Binnenwand | 220 | 324001001 | Binnenkozijn hout | 30.6 | m2 | 2015 | 2015 |  |  |  |  | 3210 | Vervangen | 2015 | 48 | 2099 |  | O2 Gebouw Technisch niveau | 1 |  |  |  | Prioriteit 9 | [7 empty] | 30.6 | m2
VU | VU Amsterdam | O2 | O2 Gebouw | Tech | 8e verd | Binnenwand | 220 | 323109002 | Binnendeur kunststof (hpl) | 16 | st | 2015 | 2015 |  |  |  |  | 3210 | Vervangen | 2015 | 48 | 2099 |  | O2 Gebouw Technisch niveau | 1 |  |  |  | Prioriteit 9 | [7 empty] | 16 | st
VU | VU Amsterdam | O2 | O2 Gebouw | Tech | 8e verd | Binnenwand | 220 | 323101002 | Binnendeur multiplex | 12 | st | 2015 | 2015 |  |  |  |  | 3210 | Vervangen | 2015 | 48 | 2099 |  | O2 Gebouw Technisch niveau | 1 |  |  |  | Prioriteit 9 | [7 empty] | 12 | st
VU | VU Amsterdam | O2 | O2 Gebouw | Tech | 9e verd | Binnenwand | 220 | 421123001 | Binnenwandafwerking stucwerk | 452.2 | m2 | 2015 | 2015 |  |  |  |  | 4210 | Vervangen | 2015 | 48 | 2099 |  | O2 Gebouw Technisch niveau | 1 |  |  |  | Prioriteit 9 | [7 empty] | 452.2 | m2
VU | VU Amsterdam | O2 | O2 Gebouw | Tech | 9e verd | Binnenwand | 220 | 328700001 | Zonwering, screens handbediend (2000 mm breed) | 1 | st | 2015 | 2015 |  |  |  |  | 3210 | Vervangen | 2015 | 15 | 2099 |  | O2 Gebouw Technisch niveau | 1 |  |  |  | Prioriteit 9 | [7 empty] | 1 | st
VU | VU Amsterdam | O2 | O2 Gebouw | Tech | 9e verd | Binnenwand | 220 | 328700002 | Zonwering, screens handbediend (3000 mm breed) | 1 | st | 2015 | 2015 |  |  |  |  | 3210 | Vervangen | 2015 | 15 | 2099 |  | O2 Gebouw Technisch niveau | 1 |  |  |  | Prioriteit 9 | [7 empty] | 1 | st
VU | VU Amsterdam | O2 | O2 Gebouw | Tech | 9e verd | Binnenwand | 220 | 421201001 | Binnenwandafwerking plint hout | 159.2 | m1 | 2015 | 2015 |  |  |  |  | 4210 | Vervangen | 2015 | 24 | 2099 |  | O2 Gebouw Technisch niveau | 1 |  |  |  | Prioriteit 9 | [7 empty] | 159.2 | m1
VU | VU Amsterdam | O2 | O2 Gebouw | Tech | 9e verd | Binnenwand | 220 | 324005001 | Binnenkozijn staal (Polynorm) | 33.2 | m2 | 2015 | 2015 |  |  |  |  | 3210 | Vervangen | 2015 | 48 | 2099 |  | O2 Gebouw Technisch niveau | 1 |  |  |  | Prioriteit 9 | [7 empty] | 33.15 | m2
VU | VU Amsterdam | O2 | O2 Gebouw | Tech | 9e verd | Binnenwand | 220 | 324001001 | Binnenkozijn hout | 5.9 | m2 | 2015 | 2015 |  |  |  |  | 3210 | Vervangen | 2015 | 48 | 2099 |  | O2 Gebouw Technisch niveau | 1 |  |  |  | Prioriteit 9 | [7 empty] | 5.85 | m2
VU | VU Amsterdam | O2 | O2 Gebouw | Tech | 9e verd | Binnenwand | 220 | 323109002 | Binnendeur kunststof (hpl) | 15 | st | 2015 | 2015 |  |  |  |  | 3210 | Vervangen | 2015 | 48 | 2099 |  | O2 Gebouw Technisch niveau | 1 |  |  |  | Prioriteit 9 | [7 empty] | 15 | st
VU | VU Amsterdam | O2 | O2 Gebouw | Tech | 9e verd | Binnenwand | 220 | 462001005 | Binnenschilderwerk plint hout dekkend | 159.2 | m1 | 2015 | 2015 |  |  |  |  | 4210 | Vervangen | 2015 | 24 | 2099 |  | O2 Gebouw Technisch niveau | 1 |  |  |  | Prioriteit 9 | [7 empty] | 159.2 | m1
VU | VU Amsterdam | O2 | O2 Gebouw | Tech | 10e verd | Binnenwand | 220 | 324005001 | Binnenkozijn staal (Polynorm) | 58.395 | m2 | 2015 | 2015 |  |  |  |  | 3210 | Vervangen | 2015 | 48 | 2099 |  | O2 Gebouw Technisch niveau | 1 |  |  |  | Prioriteit 9 | [7 empty] | 58.395 | m2
VU | VU Amsterdam | O2 | O2 Gebouw | Tech | 10e verd | Binnenwand | 220 | 324001001 | Binnenkozijn hout | 63.8 | m2 | 2015 | 2015 |  |  |  |  | 3210 | Vervangen | 2015 | 48 | 2099 |  | O2 Gebouw Technisch niveau | 1 |  |  |  | Prioriteit 9 | [7 empty] | 63.75 | m2
VU | VU Amsterdam | O2 | O2 Gebouw | Tech | 10e verd | Binnenwand | 220 | 323109002 | Binnendeur kunststof (hpl) | 27 | st | 2015 | 2015 |  |  |  |  | 3210 | Vervangen | 2015 | 48 | 2099 |  | O2 Gebouw Technisch niveau | 1 |  |  |  | Prioriteit 9 | [7 empty] | 27 | st
VU | VU Amsterdam | O2 | O2 Gebouw | Tech | 10e verd | Binnenwand | 220 | 323101002 | Binnendeur multiplex | 25 | st | 2015 | 2015 |  |  |  |  | 3210 | Vervangen | 2015 | 48 | 2099 |  | O2 Gebouw Technisch niveau | 1 |  |  |  | Prioriteit 9 | [7 empty] | 25 | st
VU | VU Amsterdam | O2 | O2 Gebouw | Tech | 11e verd | Binnenwand | 220 | 324005001 | Binnenkozijn staal (Polynorm) | 58.395 | m2 | 2015 | 2015 |  |  |  |  | 3210 | Vervangen | 2015 | 48 | 2099 |  | O2 Gebouw Technisch niveau | 1 |  |  |  | Prioriteit 9 | [7 empty] | 58.395 | m2
VU | VU Amsterdam | O2 | O2 Gebouw | Tech | 11e verd | Binnenwand | 220 | 324001001 | Binnenkozijn hout | 63.8 | m2 | 2015 | 2015 |  |  |  |  | 3210 | Vervangen | 2015 | 48 | 2099 |  | O2 Gebouw Technisch niveau | 1 |  |  |  | Prioriteit 9 | [7 empty] | 63.75 | m2
VU | VU Amsterdam | O2 | O2 Gebouw | Tech | 11e verd | Binnenwand | 220 | 323109002 | Binnendeur kunststof (hpl) | 27 | st | 2015 | 2015 |  |  |  |  | 3210 | Vervangen | 2015 | 48 | 2099 |  | O2 Gebouw Technisch niveau | 1 |  |  |  | Prioriteit 9 | [7 empty] | 27 | st
VU | VU Amsterdam | O2 | O2 Gebouw | Tech | 11e verd | Binnenwand | 220 | 323101002 | Binnendeur multiplex | 25 | st | 2015 | 2015 |  |  |  |  | 3210 | Vervangen | 2015 | 48 | 2099 |  | O2 Gebouw Technisch niveau | 1 |  |  |  | Prioriteit 9 | [7 empty] | 25 | st
VU | VU Amsterdam | O2 | O2 Gebouw | Tech | 12e verd | Binnenwand | 220 | 324005001 | Binnenkozijn staal (Polynorm) | 58.395 | m2 | 2015 | 2015 |  |  |  |  | 3210 | Vervangen | 2015 | 48 | 2099 |  | O2 Gebouw Technisch niveau | 1 |  |  |  | Prioriteit 9 | [7 empty] | 58.395 | m2
VU | VU Amsterdam | O2 | O2 Gebouw | Tech | 12e verd | Binnenwand | 220 | 324001001 | Binnenkozijn hout | 63.8 | m2 | 2015 | 2015 |  |  |  |  | 3210 | Vervangen | 2015 | 48 | 2099 |  | O2 Gebouw Technisch niveau | 1 |  |  |  | Prioriteit 9 | [7 empty] | 63.75 | m2
VU | VU Amsterdam | O2 | O2 Gebouw | Tech | 12e verd | Binnenwand | 220 | 323109002 | Binnendeur kunststof (hpl) | 27 | st | 2015 | 2015 |  |  |  |  | 3210 | Vervangen | 2015 | 48 | 2099 |  | O2 Gebouw Technisch niveau | 1 |  |  |  | Prioriteit 9 | [7 empty] | 27 | st
VU | VU Amsterdam | O2 | O2 Gebouw | Tech | 12e verd | Binnenwand | 220 | 323101002 | Binnendeur multiplex | 25 | st | 2015 | 2015 |  |  |  |  | 3210 | Vervangen | 2015 | 48 | 2099 |  | O2 Gebouw Technisch niveau | 1 |  |  |  | Prioriteit 9 | [7 empty] | 25 | st
VU | VU Amsterdam | O2 | O2 Gebouw | Tech | 13e verd | Binnenwand | 220 | 421123001 | Binnenwandafwerking stucwerk | 163.4 | m2 | 2015 | 2015 |  |  |  |  | 4210 | Vervangen | 2015 | 48 | 2099 |  | O2 Gebouw Technisch niveau | 1 |  |  |  | Prioriteit 9 | [7 empty] | 163.36 | m2
VU | VU Amsterdam | O2 | O2 Gebouw | Tech | 13e verd | Binnenwand | 220 | 328700002 | Zonwering, screens handbediend (3000 mm breed) | 7 | st | 2015 | 2015 |  |  |  |  | 3210 | Vervangen | 2015 | 15 | 2099 |  | O2 Gebouw Technisch niveau | 1 |  |  |  | Prioriteit 9 | [7 empty] | 7 | st
VU | VU Amsterdam | O2 | O2 Gebouw | Tech | 13e verd | Binnenwand | 220 | 421201001 | Binnenwandafwerking plint hout | 81.6 | m1 | 2015 | 2015 |  |  |  |  | 4210 | Vervangen | 2015 | 24 | 2099 |  | O2 Gebouw Technisch niveau | 1 |  |  |  | Prioriteit 9 | [7 empty] | 81.6 | m1
VU | VU Amsterdam | O2 | O2 Gebouw | Tech | 13e verd | Binnenwand | 220 | 324005001 | Binnenkozijn staal (Polynorm) | 70.6 | m2 | 2015 | 2015 |  |  |  |  | 3210 | Vervangen | 2015 | 48 | 2099 |  | O2 Gebouw Technisch niveau | 1 |  |  |  | Prioriteit 9 | [7 empty] | 70.6 | m2
VU | VU Amsterdam | O2 | O2 Gebouw | Tech | 13e verd | Binnenwand | 220 | 324001001 | Binnenkozijn hout | 68.7 | m2 | 2015 | 2015 |  |  |  |  | 3210 | Vervangen | 2015 | 48 | 2099 |  | O2 Gebouw Technisch niveau | 1 |  |  |  | Prioriteit 9 | [7 empty] | 68.67 | m2
VU | VU Amsterdam | O2 | O2 Gebouw | Tech | 13e verd | Binnenwand | 220 | 323109002 | Binnendeur kunststof (hpl) | 31 | st | 2015 | 2015 |  |  |  |  | 3210 | Vervangen | 2015 | 48 | 2099 |  | O2 Gebouw Technisch niveau | 1 |  |  |  | Prioriteit 9 | [7 empty] | 31 | st
VU | VU Amsterdam | O2 | O2 Gebouw | Tech | 13e verd | Binnenwand | 220 | 323101002 | Binnendeur multiplex | 21 | st | 2015 | 2015 |  |  |  |  | 3210 | Vervangen | 2015 | 48 | 2099 |  | O2 Gebouw Technisch niveau | 1 |  |  |  | Prioriteit 9 | [7 empty] | 21 | st
VU | VU Amsterdam | O2 | O2 Gebouw | Tech | 13e verd | Binnenwand | 220 | 462001005 | Binnenschilderwerk plint hout dekkend | 81.6 | m1 | 2015 | 2015 |  |  |  |  | 4210 | Vervangen | 2015 | 24 | 2099 |  | O2 Gebouw Technisch niveau | 1 |  |  |  | Prioriteit 9 | [7 empty] | 81.6 | m1
VU | VU Amsterdam | O2 | O2 Gebouw | Publiek | 0e verd | Binnenwand | 220 | 421123001 | Binnenwandafwerking stucwerk | 390.5 | m2 | 2015 | 2015 |  |  |  |  | 4210 | Vervangen | 2015 | 48 | 2099 |  | O2 Gebouw Publiekniveau | 1 |  |  |  | Prioriteit 9 | [7 empty] | 163.36 | m2
VU | VU Amsterdam | O2 | O2 Gebouw | Publiek | 0e verd | Binnenwand | 220 | 324005001 | Binnenkozijn staal (Polynorm) | 266.3 | m2 | 2015 | 2015 |  |  |  |  | 3210 | Vervangen | 2015 | 48 | 2099 |  | O2 Gebouw Publiekniveau | 1 |  |  |  | Prioriteit 9 | [7 empty] | 70.635 | m2
VU | VU Amsterdam | O2 | O2 Gebouw | Publiek | 0e verd | Binnenwand | 220 | 323109002 | Binnendeur kunststof (hpl) | 7 | st | 2015 | 2015 |  |  |  |  | 3210 | Vervangen | 2015 | 48 | 2099 |  | O2 Gebouw Publiekniveau | 1 |  |  |  | Prioriteit 9 | [7 empty] | 1 | st
VU | VU Amsterdam | O2 | O2 Gebouw | Publiek | 0e verd | Binnenwand | 220 | 323105001 | Binnendeur staal | 18 | st | 2015 | 2015 |  |  |  |  | 3210 | Vervangen | 2015 | 48 | 2099 |  | O2 Gebouw Publiekniveau | 1 |  |  |  | Prioriteit 9 | [7 empty] | 18 | st
VU | VU Amsterdam | O2 | O2 Gebouw | Publiek | 0e verd | Binnenwand | 220 | 421260001 | Binnenwandafwerking plint roestvast staal | 81 | m1 | 2015 | 2015 |  |  |  |  | 4210 | Vervangen | 2015 | 48 | 2099 |  | O2 Gebouw Publiekniveau | 1 |  |  |  | Prioriteit 9 | [7 empty] | 81 | m1
VU | VU Amsterdam | O2 | O2 Gebouw | Publiek | 0e verd | Binnenwand | 220 | 323160002 | Liftpui roestvast staal | 6 | st | 2015 | 2015 |  |  |  |  | 3210 | Vervangen | 2015 | 48 | 2099 |  | O2 Gebouw Publiekniveau | 1 |  |  |  | Prioriteit 9 | [7 empty] | 6 | st
VU | VU Amsterdam | O2 | O2 Gebouw | Publiek | 0e verd | Binnenwand | 220 | 325800001 | Onderhoudscontract hang en sluitwerk | 25 | st | 2015 | 2015 |  |  |  |  | 3281 | Onderhoudscontract | 2015 | 1 | 2099 |  | O2 Gebouw Publiekniveau | 1 |  |  |  | Prioriteit 9 | [7 empty] | 7 | st
VU | VU Amsterdam | O2 | O2 Gebouw | ML3 | 13e verd | Binnenwand | 220 | 325800001 | Onderhoudscontract hang en sluitwerk | 8 | st | 2015 | 2015 |  |  |  |  | 3281 | Onderhoudscontract | 2015 | 1 | 2099 |  | O2 Gebouw Laboratorium ML3 niveau | 1 |  |  |  | Prioriteit 9 | [7 empty] | 1 | st
VU | VU Amsterdam | O2 | O2 Gebouw | Tech | 0e verd | Binnenwand | 220 | 325800001 | Onderhoudscontract hang en sluitwerk | 28 | st | 2015 | 2015 |  |  |  |  | 3281 | Onderhoudscontract | 2015 | 1 | 2099 |  | O2 Gebouw Technisch niveau | 1 |  |  |  | Prioriteit 9 | [7 empty] | 28 | st
VU | VU Amsterdam | O2 | O2 Gebouw | Tech | 1e verd | Binnenwand | 220 | 325800001 | Onderhoudscontract hang en sluitwerk | 28 | st | 2015 | 2015 |  |  |  |  | 3281 | Onderhoudscontract | 2015 | 1 | 2099 |  | O2 Gebouw Technisch niveau | 1 |  |  |  | Prioriteit 9 | [7 empty] | 28 | st
VU | VU Amsterdam | O2 | O2 Gebouw | Tech | 3e verd | Binnenwand | 220 | 325800001 | Onderhoudscontract hang en sluitwerk | 28 | st | 2015 | 2015 |  |  |  |  | 3281 | Onderhoudscontract | 2015 | 1 | 2099 |  | O2 Gebouw Technisch niveau | 1 |  |  |  | Prioriteit 9 | [7 empty] | 28 | st
VU | VU Amsterdam | O2 | O2 Gebouw | Tech | 4e verd | Binnenwand | 220 | 325800001 | Onderhoudscontract hang en sluitwerk | 30 | st | 2015 | 2015 |  |  |  |  | 3281 | Onderhoudscontract | 2015 | 1 | 2099 |  | O2 Gebouw Technisch niveau | 1 |  |  |  | Prioriteit 9 | [7 empty] | 30 | st
VU | VU Amsterdam | O2 | O2 Gebouw | Tech | 5e verd | Binnenwand | 220 | 325800001 | Onderhoudscontract hang en sluitwerk | 15 | st | 2015 | 2015 |  |  |  |  | 3281 | Onderhoudscontract | 2015 | 1 | 2099 |  | O2 Gebouw Technisch niveau | 1 |  |  |  | Prioriteit 9 | [7 empty] | 15 | st
VU | VU Amsterdam | O2 | O2 Gebouw | Tech | 6e verd | Binnenwand | 220 | 325800001 | Onderhoudscontract hang en sluitwerk | 18 | st | 2015 | 2015 |  |  |  |  | 3281 | Onderhoudscontract | 2015 | 1 | 2099 |  | O2 Gebouw Technisch niveau | 1 |  |  |  | Prioriteit 9 | [7 empty] | 18 | st
VU | VU Amsterdam | O2 | O2 Gebouw | Tech | 7e verd | Binnenwand | 220 | 325800001 | Onderhoudscontract hang en sluitwerk | 18 | st | 2015 | 2015 |  |  |  |  | 3281 | Onderhoudscontract | 2015 | 1 | 2099 |  | O2 Gebouw Technisch niveau | 1 |  |  |  | Prioriteit 9 | [7 empty] | 18 | st
VU | VU Amsterdam | O2 | O2 Gebouw | Tech | 8e verd | Binnenwand | 220 | 325800001 | Onderhoudscontract hang en sluitwerk | 16 | st | 2015 | 2015 |  |  |  |  | 3281 | Onderhoudscontract | 2015 | 1 | 2099 |  | O2 Gebouw Technisch niveau | 1 |  |  |  | Prioriteit 9 | [7 empty] | 16 | st
VU | VU Amsterdam | O2 | O2 Gebouw | Tech | 9e verd | Binnenwand | 220 | 325800001 | Onderhoudscontract hang en sluitwerk | 15 | st | 2015 | 2015 |  |  |  |  | 3281 | Onderhoudscontract | 2015 | 1 | 2099 |  | O2 Gebouw Technisch niveau | 1 |  |  |  | Prioriteit 9 | [7 empty] | 15 | st
VU | VU Amsterdam | O2 | O2 Gebouw | Tech | 10e verd | Binnenwand | 220 | 325800001 | Onderhoudscontract hang en sluitwerk | 27 | st | 2015 | 2015 |  |  |  |  | 3281 | Onderhoudscontract | 2015 | 1 | 2099 |  | O2 Gebouw Technisch niveau | 1 |  |  |  | Prioriteit 9 | [7 empty] | 27 | st
VU | VU Amsterdam | O2 | O2 Gebouw | Tech | 11e verd | Binnenwand | 220 | 325800001 | Onderhoudscontract hang en sluitwerk | 27 | st | 2015 | 2015 |  |  |  |  | 3281 | Onderhoudscontract | 2015 | 1 | 2099 |  | O2 Gebouw Technisch niveau | 1 |  |  |  | Prioriteit 9 | [7 empty] | 27 | st
VU | VU Amsterdam | O2 | O2 Gebouw | Tech | 12e verd | Binnenwand | 220 | 325800001 | Onderhoudscontract hang en sluitwerk | 27 | st | 2015 | 2015 |  |  |  |  | 3281 | Onderhoudscontract | 2015 | 1 | 2099 |  | O2 Gebouw Technisch niveau | 1 |  |  |  | Prioriteit 9 | [7 empty] | 27 | st
VU | VU Amsterdam | O2 | O2 Gebouw | Tech | 13e verd | Binnenwand | 220 | 325800001 | Onderhoudscontract hang en sluitwerk | 31 | st | 2015 | 2015 |  |  |  |  | 3281 | Onderhoudscontract | 2015 | 1 | 2099 |  | O2 Gebouw Technisch niveau | 1 |  |  |  | Prioriteit 9 | [7 empty] | 31 | st
VU | VU Amsterdam | O2 | O2 Gebouw | Basis | 3e verd | Binnenwand | 220 | 325800001 | Onderhoudscontract hang en sluitwerk | 28 | st | 2015 | 2015 |  |  |  |  | 3281 | Onderhoudscontract | 2015 | 1 | 2099 |  | O2 Gebouw Basis niveau | 1 |  |  |  | Prioriteit 9 | [7 empty] | 28 | st
VU | VU Amsterdam | O2 | O2 Gebouw | Basis | 4e verd | Binnenwand | 220 | 325800001 | Onderhoudscontract hang en sluitwerk | 36 | st | 2015 | 2015 |  |  |  |  | 3281 | Onderhoudscontract | 2015 | 1 | 2099 |  | O2 Gebouw Basis niveau | 1 |  |  |  | Prioriteit 9 | [7 empty] | 36 | st
VU | VU Amsterdam | O2 | O2 Gebouw | Basis | 5e verd | Binnenwand | 220 | 325800001 | Onderhoudscontract hang en sluitwerk | 5 | st | 2015 | 2015 |  |  |  |  | 3281 | Onderhoudscontract | 2015 | 1 | 2099 |  | O2 Gebouw Basis niveau | 1 |  |  |  | Prioriteit 9 | [7 empty] | 5 | st
VU | VU Amsterdam | O2 | O2 Gebouw | Basis | 6e verd | Binnenwand | 220 | 325800001 | Onderhoudscontract hang en sluitwerk | 24 | st | 2015 | 2015 |  |  |  |  | 3281 | Onderhoudscontract | 2015 | 1 | 2099 |  | O2 Gebouw Basis niveau | 1 |  |  |  | Prioriteit 9 | [7 empty] | 24 | st
VU | VU Amsterdam | O2 | O2 Gebouw | Basis | 7e verd | Binnenwand | 220 | 325800001 | Onderhoudscontract hang en sluitwerk | 21 | st | 2015 | 2015 |  |  |  |  | 3281 | Onderhoudscontract | 2015 | 1 | 2099 |  | O2 Gebouw Basis niveau | 1 |  |  |  | Prioriteit 9 | [7 empty] | 21 | st
VU | VU Amsterdam | O2 | O2 Gebouw | Basis | 8e verd | Binnenwand | 220 | 325800001 | Onderhoudscontract hang en sluitwerk | 22 | st | 2015 | 2015 |  |  |  |  | 3281 | Onderhoudscontract | 2015 | 1 | 2099 |  | O2 Gebouw Basis niveau | 1 |  |  |  | Prioriteit 9 | [7 empty] | 22 | st
VU | VU Amsterdam | O2 | O2 Gebouw | Basis | 9e verd | Binnenwand | 220 | 325800001 | Onderhoudscontract hang en sluitwerk | 5 | st | 2015 | 2015 |  |  |  |  | 3281 | Onderhoudscontract | 2015 | 1 | 2099 |  | O2 Gebouw Basis niveau | 1 |  |  |  | Prioriteit 9 | [7 empty] | 5 | st
VU | VU Amsterdam | O2 | O2 Gebouw | Basis | 10e verd | Binnenwand | 220 | 325800001 | Onderhoudscontract hang en sluitwerk | 37 | st | 2015 | 2015 |  |  |  |  | 3281 | Onderhoudscontract | 2015 | 1 | 2099 |  | O2 Gebouw Basis niveau | 1 |  |  |  | Prioriteit 9 | [7 empty] | 37 | st
VU | VU Amsterdam | O2 | O2 Gebouw | Basis | 11e verd | Binnenwand | 220 | 325800001 | Onderhoudscontract hang en sluitwerk | 44 | st | 2015 | 2015 |  |  |  |  | 3281 | Onderhoudscontract | 2015 | 1 | 2099 |  | O2 Gebouw Basis niveau | 1 |  |  |  | Prioriteit 9 | [7 empty] | 44 | st
VU | VU Amsterdam | O2 | O2 Gebouw | Basis | 12e verd | Binnenwand | 220 | 325800001 | Onderhoudscontract hang en sluitwerk | 42 | st | 2015 | 2015 |  |  |  |  | 3281 | Onderhoudscontract | 2015 | 1 | 2099 |  | O2 Gebouw Basis niveau | 1 |  |  |  | Prioriteit 9 | [7 empty] | 42 | st
VU | VU Amsterdam | O2 | O2 Gebouw | Basis | 13e verd | Binnenwand | 220 | 325800001 | Onderhoudscontract hang en sluitwerk | 37 | st | 2015 | 2015 |  |  |  |  | 3281 | Onderhoudscontract | 2015 | 1 | 2099 |  | O2 Gebouw Basis niveau | 1 |  |  |  | Prioriteit 9 | [7 empty] | 37 | st
VU | VU Amsterdam | O2 | O2 Gebouw | Basis | 0 - 13e verd | Binnenwand | 220 | 325800001 | Onderhoudscontract hang en sluitwerk | 55 | st | 2015 | 2015 |  |  |  |  | 3281 | Onderhoudscontract | 2015 | 1 | 2099 |  | O2 Gebouw Basis niveau | 1 |  |  |  | Prioriteit 9 | [7 empty] | 55 | st
VU | VU Amsterdam | O2 | O2 Gebouw | ML1_2 | 0e verd | Binnenwand | 220 | 325800001 | Onderhoudscontract hang en sluitwerk | 75 | st | 2015 | 2015 |  |  |  |  | 3281 | Onderhoudscontract | 2015 | 1 | 2099 |  | O2 Gebouw Laboratorium MLI en MLII niveau | 1 |  |  |  | Prioriteit 9 | [7 empty] | 75 | st
VU | VU Amsterdam | O2 | O2 Gebouw | ML1_2 | 1e verd | Binnenwand | 220 | 325800001 | Onderhoudscontract hang en sluitwerk | 75 | st | 2015 | 2015 |  |  |  |  | 3281 | Onderhoudscontract | 2015 | 1 | 2099 |  | O2 Gebouw Laboratorium MLI en MLII niveau | 1 |  |  |  | Prioriteit 9 | [7 empty] | 75 | st
VU | VU Amsterdam | O2 | O2 Gebouw | ML1_2 | 2e verd | Binnenwand | 220 | 325800001 | Onderhoudscontract hang en sluitwerk | 64 | st | 2015 | 2015 |  |  |  |  | 3281 | Onderhoudscontract | 2015 | 1 | 2099 |  | O2 Gebouw Laboratorium MLI en MLII niveau | 1 |  |  |  | Prioriteit 9 | [7 empty] | 64 | st
VU | VU Amsterdam | O2 | O2 Gebouw | ML1_2 | 3e verd | Binnenwand | 220 | 325800001 | Onderhoudscontract hang en sluitwerk | 73 | st | 2015 | 2015 |  |  |  |  | 3281 | Onderhoudscontract | 2015 | 1 | 2099 |  | O2 Gebouw Laboratorium MLI en MLII niveau | 1 |  |  |  | Prioriteit 9 | [7 empty] | 73 | st
VU | VU Amsterdam | O2 | O2 Gebouw | ML1_2 | 4e verd | Binnenwand | 220 | 325800001 | Onderhoudscontract hang en sluitwerk | 52 | st | 2015 | 2015 |  |  |  |  | 3281 | Onderhoudscontract | 2015 | 1 | 2099 |  | O2 Gebouw Laboratorium MLI en MLII niveau | 1 |  |  |  | Prioriteit 9 | [7 empty] | 52 | st
VU | VU Amsterdam | O2 | O2 Gebouw | ML1_2 | 6e verd | Binnenwand | 220 | 325800001 | Onderhoudscontract hang en sluitwerk | 48 | st | 2015 | 2015 |  |  |  |  | 3281 | Onderhoudscontract | 2015 | 1 | 2099 |  | O2 Gebouw Laboratorium MLI en MLII niveau | 1 |  |  |  | Prioriteit 9 | [7 empty] | 48 | st
VU | VU Amsterdam | O2 | O2 Gebouw | ML1_2 | 7e verd | Binnenwand | 220 | 325800001 | Onderhoudscontract hang en sluitwerk | 33 | st | 2015 | 2015 |  |  |  |  | 3281 | Onderhoudscontract | 2015 | 1 | 2099 |  | O2 Gebouw Laboratorium MLI en MLII niveau | 1 |  |  |  | Prioriteit 9 | [7 empty] | 33 | st
VU | VU Amsterdam | O2 | O2 Gebouw | ML1_2 | 8e verd | Binnenwand | 220 | 325800001 | Onderhoudscontract hang en sluitwerk | 29 | st | 2015 | 2015 |  |  |  |  | 3281 | Onderhoudscontract | 2015 | 1 | 2099 |  | O2 Gebouw Laboratorium MLI en MLII niveau | 1 |  |  |  | Prioriteit 9 | [7 empty] | 29 | st
VU | VU Amsterdam | O2 | O2 Gebouw | ML1_2 | 10 verd | Binnenwand | 220 | 325800001 | Onderhoudscontract hang en sluitwerk | 65 | st | 2015 | 2015 |  |  |  |  | 3281 | Onderhoudscontract | 2015 | 1 | 2099 |  | O2 Gebouw Laboratorium MLI en MLII niveau | 1 |  |  |  | Prioriteit 9 | [7 empty] | 65 | st
VU | VU Amsterdam | O2 | O2 Gebouw | ML1_2 | 11e verd | Binnenwand | 220 | 325800001 | Onderhoudscontract hang en sluitwerk | 62 | st | 2015 | 2015 |  |  |  |  | 3281 | Onderhoudscontract | 2015 | 1 | 2099 |  | O2 Gebouw Laboratorium MLI en MLII niveau | 1 |  |  |  | Prioriteit 9 | [7 empty] | 62 | st
VU | VU Amsterdam | O2 | O2 Gebouw | ML1_2 | 12e verd | Binnenwand | 220 | 325800001 | Onderhoudscontract hang en sluitwerk | 62 | st | 2015 | 2015 |  |  |  |  | 3281 | Onderhoudscontract | 2015 | 1 | 2099 |  | O2 Gebouw Laboratorium MLI en MLII niveau | 1 |  |  |  | Prioriteit 9 | [7 empty] | 62 | st
VU | VU Amsterdam | O2 | O2 Gebouw | ML1_2 | 13e verd | Binnenwand | 220 | 325800001 | Onderhoudscontract hang en sluitwerk | 56 | st | 2015 | 2015 |  |  |  |  | 3281 | Onderhoudscontract | 2015 | 1 | 2099 |  | O2 Gebouw Laboratorium MLI en MLII niveau | 1 |  |  |  | Prioriteit 9 | [7 empty] | 56 | st
VU | VU Amsterdam | O2 | O2 Gebouw | Publiek | 0e verd | Binnenwand | 220 | 324005002 | Binnenkozijn staal | 248.9 | m2 | 2015 | 2015 |  |  |  |  | 3210 | Vervangen | 2015 | 48 | 2099 |  | O2 Gebouw Publiekniveau | 1 |  |  |  | Prioriteit 9 | [7 empty] | 248.9 | m2
VU | VU Amsterdam | O2 | O2 Gebouw | Basis | 2e verd | Binnenwand | 220 | 323109001 | Binnendeurafwerking behang | 27.5 | m2 | 2015 |  |  |  |  | Reinigen onder dagelijks onderhoud. | 3260 | Reparatie lokale defecten, dagelijks onderhoud | 2022 | 1 | 2022 | Losse naden; eindstadium | O2 Gebouw Basis niveau | 2 |  | 4 | FALSE | Prioriteit 5 |  |  |  |  | 1 |  |  | 1 | pst
VU | VU Amsterdam | O2 | O2 Gebouw | Basis | 2e verd | Binnenwand | 220 | 323106001 | Binnendeur aluminium (systeemwand) | 20 | st | 2015 |  |  |  |  | Reinigen onder dagelijks onderhoud. | 3260 | Reparatie lokale defecten, dagelijks onderhoud | 2022 | 1 | 2022 | Vuil, aanslag, verkleuring | O2 Gebouw Basis niveau | 1 |  | 4 | FALSE | Prioriteit 5 |  |  |  |  | 1 |  |  | 1 | pst
VU | VU Amsterdam | O2 | O2 Gebouw | ML1_2 | 2e verd | Binnenwand | 220 | 323109002 | Binnendeur kunststof (hpl) | 64 | st | 2015 | 2015 |  |  |  | Reinigen onder dagelijks onderhoud. | 3260 | Reparatie lokale defecten, dagelijks onderhoud | 2022 | 1 | 2022 | Vuil, aanslag, verkleuring | O2 Gebouw Laboratorium MLI en MLII niveau | 1 |  | 4 | FALSE | Prioriteit 5 |  |  |  |  | 1 |  |  | 1 | pst
VU | VU Amsterdam | O2 | O2 Gebouw | ML1_2 | 2e verd | Binnenwand | 220 | 324005001 | Binnenkozijn staal (Polynorm) | 197.6 | m2 | 2015 | 2015 |  |  |  | Reinigen onder dagelijks onderhoud. | 3260 | Reparatie lokale defecten, dagelijks onderhoud | 2022 | 1 | 2022 | Vuil, aanslag, verkleuring | O2 Gebouw Laboratorium MLI en MLII niveau | 1 |  | 4 | FALSE | Prioriteit 5 |  |  |  |  | 1 |  |  | 1 | pst
VU | VU Amsterdam | O2 | O2 Gebouw | Publiek | 0e verd | Binnenwand | 220 | 462023001 | Binnenschilderwerk wand stucwerk m2 | 390.5 | m2 | 2015 | 2015 |  |  |  |  | 4620 | Vervolgsysteem, hergebruik, revisie | 2022 | 1 | 2022 | Vuil, aanslag, verkleuring | O2 Gebouw Publiekniveau | 1 |  | 4 | FALSE | Prioriteit 5 |  |  |  |  | 1 |  |  | 1 | pst
VU | VU Amsterdam | O2 | O2 Gebouw | Basis | 0e verd | Binnenwand | 220 | 323109002 | Binnendeur kunststof (hpl) | 35 | st | 2015 | 2015 |  |  |  |  | 3260 | Reparatie lokale defecten, dagelijks onderhoud | 2022 | 1 | 2022 | Beschadiging; eindstadium | O2 Gebouw Basis niveau | 1 |  | 4 | FALSE | Prioriteit 5 |  |  |  |  | 1 |  |  | 1 | pst
VU | VU Amsterdam | O2 | O2 Gebouw | Basis | 0e verd | Binnenwand | 220 | 323105001 | Binnendeur staal | 11 | st | 2015 | 2015 |  |  |  | Beschadiging van de afwerklaag. | 3260 | Reparatie lokale defecten, dagelijks onderhoud | 2022 | 1 | 2022 | Beschadiging; eindstadium | O2 Gebouw Basis niveau | 1 |  | 4 | FALSE | Prioriteit 5 |  |  |  |  | 1 |  |  | 1 | pst
VU | VU Amsterdam | O2 | O2 Gebouw | ML1_2 | 10 verd | Binnenwand | 220 | 323109002 | Binnendeur kunststof (hpl) | 65 | st | 2015 | 2015 |  |  |  |  | 3260 | Reparatie lokale defecten, dagelijks onderhoud | 2022 | 1 | 2022 | Beschadiging; eindstadium | O2 Gebouw Laboratorium MLI en MLII niveau | 1 |  | 4 | FALSE | Prioriteit 5 |  |  |  |  | 1 |  |  | 1 | st
VU | VU Amsterdam | O2 | O2 Gebouw | ML1_2 | 1e verd | Binnenwand | 220 | 323109002 | Binnendeur kunststof (hpl) | 75 | st | 2015 | 2015 |  |  |  | Deur sluit niet uit zichzelf. | 3280 | Bijstellen, naregelen, meten, nalopen | 2022 | 1 | 2022 | Hang & sluitwerk, manco; eindstadium | O2 Gebouw Laboratorium MLI en MLII niveau | 1 |  | 1 | FALSE | Prioriteit 7 | 1 | [6 empty] | 1 | pst
VU | VU Amsterdam | O2 | O2 Gebouw | Basis | 13e verd | Binnenwand | 220 | 324005002 | Binnenkozijn staal | 311.2 | m2 | 2015 | 2015 |  |  |  |  | 3260 | Reparatie lokale defecten, dagelijks onderhoud | 2022 | 1 | 2022 | Beschadiging; eindstadium | O2 Gebouw Basis niveau | 1 |  | 4 | FALSE | Prioriteit 5 |  |  |  |  | 1 |  |  | 1 | pst
VU | VU Amsterdam | O2 | O2 Gebouw | Basis | 12e verd | Binnenwand | 220 | 324005002 | Binnenkozijn staal | 311.2 | m2 | 2015 | 2015 |  |  |  |  | 3260 | Reparatie lokale defecten, dagelijks onderhoud | 2022 | 1 | 2022 | Beschadiging; eindstadium | O2 Gebouw Basis niveau | 1 |  | 4 | FALSE | Prioriteit 5 |  |  |  |  | 1 |  |  | 1 | pst
VU | VU Amsterdam | O2 | O2 Gebouw | Basis | 12e verd | Binnenwand | 220 | 221306001 | Systeemwand aluminium/glas | 149.4 | m2 | 2015 | 2015 |  |  |  |  | 2260 | Reparatie lokale defecten, dagelijks onderhoud | 2022 | 1 | 2022 | Beschadiging; eindstadium | O2 Gebouw Basis niveau | 1 |  | 4 | FALSE | Prioriteit 5 |  |  |  |  | 1 |  |  | 1 | pst
VU | VU Amsterdam | O2 | O2 Gebouw | Basis | 11e verd | Binnenwand | 220 | 421222001 | Binnenwandafwerking behang | 108.1 | m2 | 2015 | 2015 |  |  |  |  | 4210 | Vervangen | 2022 | 1 | 2022 | Vuil, aanslag, verkleuring | O2 Gebouw Basis niveau | 1 |  | 4 | FALSE | Prioriteit 5 |  |  |  |  | 1 |  |  | 1 | pst
VU | VU Amsterdam | O2 | O2 Gebouw | Basis | 11e verd | Binnenwand | 220 | 323105001 | Binnendeur staal | 7 | st | 2015 | 2015 |  |  |  |  | 3260 | Reparatie lokale defecten, dagelijks onderhoud | 2022 | 1 | 2022 | Beschadiging; eindstadium | O2 Gebouw Basis niveau | 1 |  | 4 | FALSE | Prioriteit 5 |  |  |  |  | 1 |  |  | 1 | pst
VU | VU Amsterdam | O2 | O2 Gebouw | Basis | 11e verd | Binnenwand | 220 | 323106001 | Binnendeur aluminium (systeemwand) | 19 | st | 2015 | 2015 |  |  |  |  | 3260 | Reparatie lokale defecten, dagelijks onderhoud | 2022 | 1 | 2022 | Beschadiging; eindstadium | O2 Gebouw Basis niveau | 1 |  | 4 | FALSE | Prioriteit 5 |  |  |  |  | 1 |  |  | 1 | pst
VU | VU Amsterdam | O2 | O2 Gebouw | Basis | 10e verd | Binnenwand | 220 | 323109001 | Binnendeurafwerking behang | 27.5 | m2 | 2015 | 2015 |  |  |  |  | 3260 | Reparatie lokale defecten, dagelijks onderhoud | 2022 | 1 | 2022 | Vuil, aanslag, verkleuring | O2 Gebouw Basis niveau | 1 |  | 4 | FALSE | Prioriteit 5 |  |  |  |  | 1 |  |  | 1 | pst
VU | VU Amsterdam | O2 | O2 Gebouw | Basis | 10e verd | Binnenwand | 220 | 323105001 | Binnendeur staal | 7 | st | 2015 | 2015 |  |  |  |  | 3260 | Reparatie lokale defecten, dagelijks onderhoud | 2022 | 1 | 2022 | Beschadiging; eindstadium | O2 Gebouw Basis niveau | 1 |  | 4 | FALSE | Prioriteit 5 |  |  |  |  | 1 |  |  | 1 | pst
VU | VU Amsterdam | O2 | O2 Gebouw | Basis | 10e verd | Binnenwand | 220 | 323106001 | Binnendeur aluminium (systeemwand) | 19 | st | 2015 | 2015 |  |  |  |  | 3260 | Reparatie lokale defecten, dagelijks onderhoud | 2022 | 1 | 2022 | Beschadiging; eindstadium | O2 Gebouw Basis niveau | 1 |  | 4 | FALSE | Prioriteit 5 |  |  |  |  | 1 |  |  | 1 | pst
VU | VU Amsterdam | O2 | O2 Gebouw | Basis | 8e verd | Binnenwand | 220 | 323105001 | Binnendeur staal | 7 | st | 2015 | 2015 |  |  |  |  | 3260 | Reparatie lokale defecten, dagelijks onderhoud | 2022 | 1 | 2022 | Beschadiging; eindstadium | O2 Gebouw Basis niveau | 1 |  | 4 | FALSE | Prioriteit 5 |  |  |  |  | 1 |  |  | 1 | pst
VU | VU Amsterdam | O2 | O2 Gebouw | Basis | 8e verd | Binnenwand | 220 | 323109001 | Binnendeurafwerking behang | 27.5 | m2 | 2015 | 2015 |  |  |  |  | 3260 | Reparatie lokale defecten, dagelijks onderhoud | 2022 | 1 | 2022 | Vuil, aanslag, verkleuring | O2 Gebouw Basis niveau | 1 |  | 4 | FALSE | Prioriteit 5 |  |  |  |  | 1 |  |  | 1 | pst
VU | VU Amsterdam | O2 | O2 Gebouw | Basis | 6e verd | Binnenwand | 220 | 421222001 | Binnenwandafwerking behang | 107.8 | m2 | 2015 | 2015 |  |  |  |  | 4210 | Vervangen | 2022 | 1 | 2022 | Vuil, aanslag, verkleuring | O2 Gebouw Basis niveau | 1 |  | 4 | FALSE | Prioriteit 5 |  |  |  |  | 1 |  |  | 1 | pst
VU | VU Amsterdam | O2 | O2 Gebouw | Basis | 6e verd | Binnenwand | 220 | 323105001 | Binnendeur staal | 7 | st | 2015 | 2015 |  |  |  |  | 3260 | Reparatie lokale defecten, dagelijks onderhoud | 2022 | 1 | 2022 | Beschadiging; eindstadium | O2 Gebouw Basis niveau | 1 |  | 4 | FALSE | Prioriteit 5 |  |  |  |  | 1 |  |  | 1 | pst
VU | VU Amsterdam | O2 | O2 Gebouw | Basis | 4e verd | Binnenwand | 220 | 323105001 | Binnendeur staal | 11 | st | 2015 | 2015 |  |  |  |  | 3260 | Reparatie lokale defecten, dagelijks onderhoud | 2022 | 1 | 2022 | Beschadiging; eindstadium | O2 Gebouw Basis niveau | 1 |  | 4 | FALSE | Prioriteit 5 |  |  |  |  | 1 |  |  | 1 | pst
VU | VU Amsterdam | O2 | O2 Gebouw | Basis | 4e verd | Binnenwand | 220 | 323106001 | Binnendeur aluminium (systeemwand) | 21 | st | 2015 | 2015 |  |  |  |  | 3260 | Reparatie lokale defecten, dagelijks onderhoud | 2022 | 1 | 2022 | Beschadiging; eindstadium | O2 Gebouw Basis niveau | 1 |  | 4 | FALSE | Prioriteit 5 |  |  |  |  | 1 |  |  | 1 | pst
VU | VU Amsterdam | O2 | O2 Gebouw | Basis | 4e verd | Binnenwand | 220 | 421222001 | Binnenwandafwerking behang | 105.7 | m2 | 2015 | 2015 |  |  |  |  | 4210 | Vervangen | 2022 | 1 | 2022 | Vuil, aanslag, verkleuring | O2 Gebouw Basis niveau | 1 |  | 4 | FALSE | Prioriteit 5 |  |  |  |  | 1 |  |  | 1 | pst
VU | VU Amsterdam | O2 | O2 Gebouw | Basis | 3e verd | Binnenwand | 220 | 323109001 | Binnendeurafwerking behang | 27.5 | m2 | 2015 | 2015 |  |  |  |  | 3260 | Reparatie lokale defecten, dagelijks onderhoud | 2022 | 1 | 2022 | Vuil, aanslag, verkleuring | O2 Gebouw Basis niveau | 1 |  | 4 | FALSE | Prioriteit 5 |  |  |  |  | 1 |  |  | 1 | pst
VU | VU Amsterdam | O2 | O2 Gebouw | Basis | 3e verd | Binnenwand | 220 | 323105001 | Binnendeur staal | 11 | st | 2015 | 2015 |  |  |  |  | 3260 | Reparatie lokale defecten, dagelijks onderhoud | 2022 | 1 | 2022 | Beschadiging; eindstadium | O2 Gebouw Basis niveau | 1 |  | 4 | FALSE | Prioriteit 5 |  |  |  |  | 1 |  |  | 1 | pm
VU | VU Amsterdam | O2 | O2 Gebouw | Basis | 3e verd | Binnenwand | 220 | 323106001 | Binnendeur aluminium (systeemwand) | 20 | st | 2015 | 2015 |  |  |  |  | 3260 | Reparatie lokale defecten, dagelijks onderhoud | 2022 | 1 | 2022 | Beschadiging; eindstadium | O2 Gebouw Basis niveau | 1 |  | 4 | FALSE | Prioriteit 5 |  |  |  |  | 1 |  |  | 1 | pst
VU | VU Amsterdam | O2 | O2 Gebouw | Basis | 2e verd | Binnenwand | 220 | 323105001 | Binnendeur staal | 11 | st | 2015 | [5 empty] | 3260 | Reparatie lokale defecten, dagelijks onderhoud | 2022 | 1 | 2022 | Beschadiging; eindstadium | O2 Gebouw Basis niveau | 1 |  | 4 | FALSE | Prioriteit 5 |  |  |  |  | 1 |  |  | 1 | pst
VU | VU Amsterdam | O2 | O2 Gebouw | Basis | 1e verd | Binnenwand | 220 | 323106001 | Binnendeur aluminium (systeemwand) | 20 | st | 2015 | 2015 |  |  |  |  | 3260 | Reparatie lokale defecten, dagelijks onderhoud | 2022 | 1 | 2022 | Beschadiging; eindstadium | O2 Gebouw Basis niveau | 1 |  | 4 | FALSE | Prioriteit 5 |  |  |  |  | 1 |  |  | 1 | pst
VU | VU Amsterdam | O2 | O2 Gebouw | Basis | 4e verd | Binnenwand | 220 | 421222002 | Binnenwandafwerking glasweefsel | 307.6 | m2 | 2015 | 2015 |  |  |  |  | 4210 | Vervangen | 2022 | 1 | 2022 | Bouw, Ernstig gebrek, Materiaalintrinsiek | O2 Gebouw Basis niveau | 1 |  | 4 | FALSE | Prioriteit 5 |  |  |  |  | 1 |  |  | 1 | pst
VU | VU Amsterdam | O2 | O2 Gebouw | Basis | 1e verd | Binnenwand | 220 | 221306001 | Systeemwand aluminium/glas | 143.6 | m2 | 2015 | 2015 |  |  |  |  | 2210 | Vervangen | 2015 | 48 | 2099 |  | O2 Gebouw Basis niveau | 1 |  |  |  | Prioriteit 9 | [7 empty] | 143.6 | m2
VU | VU Amsterdam | O2 | O2 Gebouw | Basis | 1e verd | Binnenwand | 220 | 323101001 | Binnendeur kastdeur | 12 | st | 2015 | 2015 |  |  |  |  | 3210 | Vervangen | 2015 | 48 | 2099 |  | O2 Gebouw Basis niveau | 1 |  |  |  | Prioriteit 9 | [7 empty] | 12 | st
VU | VU Amsterdam | O2 | O2 Gebouw | Basis | 1e verd | Binnenwand | 220 | 323105001 | Binnendeur staal | 19 | st | 2015 | 2015 |  |  |  |  | 3210 | Vervangen | 2015 | 48 | 2099 |  | O2 Gebouw Basis niveau | 1 |  |  |  | Prioriteit 9 | [7 empty] | 19 | st
VU | VU Amsterdam | O2 | O2 Gebouw | Basis | 1e verd | Binnenwand | 220 | 323109002 | Binnendeur kunststof (hpl) | 37 | st | 2015 | 2015 |  |  |  |  | 3210 | Vervangen | 2015 | 48 | 2099 |  | O2 Gebouw Basis niveau | 1 |  |  |  | Prioriteit 9 | [7 empty] | 37 | st
VU | VU Amsterdam | O2 | O2 Gebouw | Basis | 0e verd | Binnenwand | 220 | 324005001 | Binnenkozijn staal (Polynorm) | 93.8 | m2 | 2015 | 2015 |  |  |  |  | 3210 | Vervangen | 2015 | 48 | 2099 |  | O2 Gebouw Basis niveau | 1 |  |  |  | Prioriteit 9 | [7 empty] | 93.8 | m2
VU | VU Amsterdam | O2 | O2 Gebouw | Basis | 0e verd | Binnenwand | 220 | 324005002 | Binnenkozijn staal | 311.2 | m2 | 2015 | 2015 |  |  |  |  | 3210 | Vervangen | 2015 | 48 | 2099 |  | O2 Gebouw Basis niveau | 1 |  |  |  | Prioriteit 9 | [7 empty] | 311.15 | m2
VU | VU Amsterdam | O2 | O2 Gebouw | Basis | 0e verd | Binnenwand | 220 | 325800001 | Onderhoudscontract hang en sluitwerk | 35 | st | 2015 | 2015 |  |  |  |  | 3281 | Onderhoudscontract | 2015 | 1 | 2099 |  | O2 Gebouw Basis niveau | 1 |  |  |  | Prioriteit 9 | [7 empty] | 35 | st
VU | VU Amsterdam | O2 | O2 Gebouw | Basis | 0e verd | Binnenwand | 220 | 421123001 | Binnenwandafwerking stucwerk | 1731.5 | m2 | 2015 | 2015 |  |  |  |  | 4210 | Vervangen | 2015 | 48 | 2099 |  | O2 Gebouw Basis niveau | 1 |  |  |  | Prioriteit 9 | [7 empty] | 1731.5 | m2
VU | VU Amsterdam | O2 | O2 Gebouw | Basis | 0e verd | Binnenwand | 220 | 421209001 | Binnenwandafwerking plint kunststof | 20.4 | m1 | 2015 | 2015 |  |  |  |  | 4210 | Vervangen | 2015 | 24 | 2099 |  | O2 Gebouw Basis niveau | 1 |  |  |  | Prioriteit 9 | [7 empty] | 20.4 | m1
VU | VU Amsterdam | O2 | O2 Gebouw | Basis | 0e verd | Binnenwand | 220 | 421212001 | Binnenwandafwerking tegels | 462.4 | m2 | 2015 | 2015 |  |  |  |  | 4210 | Vervangen | 2015 | 48 | 2099 |  | O2 Gebouw Basis niveau | 1 |  |  |  | Prioriteit 9 | [7 empty] | 462.4 | m2
VU | VU Amsterdam | O2 | O2 Gebouw | Basis | 0e verd | Binnenwand | 220 | 421260001 | Binnenwandafwerking plint roestvast staal | 302.9 | m1 | 2015 | 2015 |  |  |  |  | 4210 | Vervangen | 2015 | 48 | 2099 |  | O2 Gebouw Basis niveau | 1 |  |  |  | Prioriteit 9 | [7 empty] | 302.9 | m1
VU | VU Amsterdam | O2 | O2 Gebouw | Tech | 0e verd | Binnenwand | 220 | 323109002 | Binnendeur kunststof (hpl) | 28 | st | 2015 | 2015 |  |  |  |  | 3210 | Vervangen | 2015 | 48 | 2099 |  | O2 Gebouw Technisch niveau | 1 |  |  |  | Prioriteit 9 | [7 empty] | 28 | st
23 Vloeren
VU | VU Amsterdam | O2 | O2 Gebouw | ML1_2 | 2e verd | Vloer binnen | 231 | 432109001 | Vloerafwerking kunststof, epoxy coating | 1158.4 | m2 | 2015 | 2015 |  |  |  |  | 4310 | Vervangen | 2015 | 24 | 2099 |  | O2 Gebouw Laboratorium MLI en MLII niveau | 1 |  |  |  | Prioriteit 9 | [7 empty] | 1158.4 | m2
VU | VU Amsterdam | O2 | O2 Gebouw | Basis | 2e verd | Vloer binnen | 231 | 432109001 | Vloerafwerking kunststof, epoxy coating | 1403.4 | m2 | 2015 | [5 empty] | 4310 | Vervangen | 2015 | 24 | 2099 |  | O2 Gebouw Basis niveau | 1 |  |  |  | Prioriteit 9 | [7 empty] | 1403.4 | m2
VU | VU Amsterdam | O2 | O2 Gebouw | Basis | 1e verd | Vloer binnen | 231 | 432109001 | Vloerafwerking kunststof, epoxy coating | 1414.9 | m2 | 2015 | 2015 |  |  |  |  | 4310 | Vervangen | 2015 | 24 | 2099 |  | O2 Gebouw Basis niveau | 1 |  |  |  | Prioriteit 9 | [7 empty] | 1414.9 | m2
VU | VU Amsterdam | O2 | O2 Gebouw | Basis | 3e verd | Vloer binnen | 231 | 432109001 | Vloerafwerking kunststof, epoxy coating | 1210.9 | m2 | 2015 | 2015 |  |  |  |  | 4310 | Vervangen | 2015 | 24 | 2099 |  | O2 Gebouw Basis niveau | 1 |  |  |  | Prioriteit 9 | [7 empty] | 1210.855 | m2
VU | VU Amsterdam | O2 | O2 Gebouw | Basis | 4e verd | Vloer binnen | 231 | 432109001 | Vloerafwerking kunststof, epoxy coating | 1283.7 | m2 | 2015 | 2015 |  |  |  |  | 4310 | Vervangen | 2015 | 24 | 2099 |  | O2 Gebouw Basis niveau | 1 |  |  |  | Prioriteit 9 | [7 empty] | 1283.7 | m2
VU | VU Amsterdam | O2 | O2 Gebouw | Basis | 5e verd | Vloer binnen | 231 | 432109001 | Vloerafwerking kunststof, epoxy coating | 64.4 | m2 | 2015 | 2015 |  |  |  |  | 4310 | Vervangen | 2015 | 24 | 2099 |  | O2 Gebouw Basis niveau | 1 |  |  |  | Prioriteit 9 | [7 empty] | 64.39 | m2
VU | VU Amsterdam | O2 | O2 Gebouw | Basis | 6e verd | Vloer binnen | 231 | 432109001 | Vloerafwerking kunststof, epoxy coating | 713.7 | m2 | 2015 | 2015 |  |  |  |  | 4310 | Vervangen | 2015 | 24 | 2099 |  | O2 Gebouw Basis niveau | 1 |  |  |  | Prioriteit 9 | [7 empty] | 713.68 | m2
VU | VU Amsterdam | O2 | O2 Gebouw | Basis | 7e verd | Vloer binnen | 231 | 432109001 | Vloerafwerking kunststof, epoxy coating | 541.9 | m2 | 2015 | 2015 |  |  |  |  | 4310 | Vervangen | 2015 | 24 | 2099 |  | O2 Gebouw Basis niveau | 1 |  |  |  | Prioriteit 9 | [7 empty] | 541.86 | m2
VU | VU Amsterdam | O2 | O2 Gebouw | Basis | 8e verd | Vloer binnen | 231 | 432109001 | Vloerafwerking kunststof, epoxy coating | 558.1 | m2 | 2015 | 2015 |  |  |  |  | 4310 | Vervangen | 2015 | 24 | 2099 |  | O2 Gebouw Basis niveau | 1 |  |  |  | Prioriteit 9 | [7 empty] | 558.1 | m2
VU | VU Amsterdam | O2 | O2 Gebouw | Basis | 9e verd | Vloer binnen | 231 | 432109001 | Vloerafwerking kunststof, epoxy coating | 43.6 | m2 | 2015 | 2015 |  |  |  |  | 4310 | Vervangen | 2015 | 24 | 2099 |  | O2 Gebouw Basis niveau | 1 |  |  |  | Prioriteit 9 | [7 empty] | 43.6 | m2
VU | VU Amsterdam | O2 | O2 Gebouw | Basis | 10e verd | Vloer binnen | 231 | 432109001 | Vloerafwerking kunststof, epoxy coating | 1190.8 | m2 | 2015 | 2015 |  |  |  |  | 4310 | Vervangen | 2015 | 24 | 2099 |  | O2 Gebouw Basis niveau | 1 |  |  |  | Prioriteit 9 | [7 empty] | 1190.8 | m2
VU | VU Amsterdam | O2 | O2 Gebouw | Basis | 11e verd | Vloer binnen | 231 | 432109001 | Vloerafwerking kunststof, epoxy coating | 1270.9 | m2 | 2015 | 2015 |  |  |  |  | 4310 | Vervangen | 2015 | 24 | 2099 |  | O2 Gebouw Basis niveau | 1 |  |  |  | Prioriteit 9 | [7 empty] | 1270.9 | m2
VU | VU Amsterdam | O2 | O2 Gebouw | Basis | 12e verd | Vloer binnen | 231 | 432109001 | Vloerafwerking kunststof, epoxy coating | 1298.5 | m2 | 2015 | 2015 |  |  |  |  | 4310 | Vervangen | 2015 | 24 | 2099 |  | O2 Gebouw Basis niveau | 1 |  |  |  | Prioriteit 9 | [7 empty] | 1298.5 | m2
VU | VU Amsterdam | O2 | O2 Gebouw | Basis | 13e verd | Vloer binnen | 231 | 432109001 | Vloerafwerking kunststof, epoxy coating | 1121.5 | m2 | 2015 | 2015 |  |  |  |  | 4310 | Vervangen | 2015 | 24 | 2099 |  | O2 Gebouw Basis niveau | 1 |  |  |  | Prioriteit 9 | [7 empty] | 1121.465 | m2
VU | VU Amsterdam | O2 | O2 Gebouw | Basis | 0 - 13e verd | Vloer binnen | 231 | 432111001 | Vloerafwerking natuursteen | 39.94 | m2 | 2015 | 2015 |  |  |  |  | 4310 | Vervangen | 2015 | 48 | 2099 |  | O2 Gebouw Basis niveau | 1 |  |  |  | Prioriteit 9 | [7 empty] | 39.94 | m2
VU | VU Amsterdam | O2 | O2 Gebouw | ML1_2 | 0e verd | Vloer binnen | 231 | 432109001 | Vloerafwerking kunststof, epoxy coating | 1246 | m2 | 2015 | 2015 |  |  |  |  | 4310 | Vervangen | 2015 | 24 | 2099 |  | O2 Gebouw Laboratorium MLI en MLII niveau | 1 |  |  |  | Prioriteit 9 | [7 empty] | 1245.98 | m2
VU | VU Amsterdam | O2 | O2 Gebouw | ML1_2 | 1e verd | Vloer binnen | 231 | 432109001 | Vloerafwerking kunststof, epoxy coating | 1246 | m2 | 2015 | 2015 |  |  |  |  | 4310 | Vervangen | 2015 | 24 | 2099 |  | O2 Gebouw Laboratorium MLI en MLII niveau | 1 |  |  |  | Prioriteit 9 | [7 empty] | 1245.98 | m2
VU | VU Amsterdam | O2 | O2 Gebouw | ML1_2 | 3e verd | Vloer binnen | 231 | 432109001 | Vloerafwerking kunststof, epoxy coating | 1285.3 | m2 | 2015 | 2015 |  |  |  |  | 4310 | Vervangen | 2015 | 24 | 2099 |  | O2 Gebouw Laboratorium MLI en MLII niveau | 1 |  |  |  | Prioriteit 9 | [7 empty] | 1285.3 | m2
VU | VU Amsterdam | O2 | O2 Gebouw | ML1_2 | 4e verd | Vloer binnen | 231 | 432109001 | Vloerafwerking kunststof, epoxy coating | 1163.7 | m2 | 2015 | 2015 |  |  |  |  | 4310 | Vervangen | 2015 | 24 | 2099 |  | O2 Gebouw Laboratorium MLI en MLII niveau | 1 |  |  |  | Prioriteit 9 | [7 empty] | 1163.7 | m2
VU | VU Amsterdam | O2 | O2 Gebouw | ML1_2 | 6e verd | Vloer binnen | 231 | 432109001 | Vloerafwerking kunststof, epoxy coating | 453.5 | m2 | 2015 | 2015 |  |  |  |  | 4310 | Vervangen | 2015 | 24 | 2099 |  | O2 Gebouw Laboratorium MLI en MLII niveau | 1 |  |  |  | Prioriteit 9 | [7 empty] | 453.5 | m2
VU | VU Amsterdam | O2 | O2 Gebouw | ML1_2 | 7e verd | Vloer binnen | 231 | 432109001 | Vloerafwerking kunststof, epoxy coating | 506 | m2 | 2015 | 2015 |  |  |  |  | 4310 | Vervangen | 2015 | 24 | 2099 |  | O2 Gebouw Laboratorium MLI en MLII niveau | 1 |  |  |  | Prioriteit 9 | [7 empty] | 506 | m2
VU | VU Amsterdam | O2 | O2 Gebouw | ML1_2 | 8e verd | Vloer binnen | 231 | 432109001 | Vloerafwerking kunststof, epoxy coating | 403.2 | m2 | 2015 | 2015 |  |  |  |  | 4310 | Vervangen | 2015 | 24 | 2099 |  | O2 Gebouw Laboratorium MLI en MLII niveau | 1 |  |  |  | Prioriteit 9 | [7 empty] | 403.19 | m2
VU | VU Amsterdam | O2 | O2 Gebouw | ML1_2 | 10 verd | Vloer binnen | 231 | 432109001 | Vloerafwerking kunststof, epoxy coating | 1080.3 | m2 | 2015 | 2015 |  |  |  |  | 4310 | Vervangen | 2015 | 24 | 2099 |  | O2 Gebouw Laboratorium MLI en MLII niveau | 1 |  |  |  | Prioriteit 9 | [7 empty] | 1080.29 | m2
VU | VU Amsterdam | O2 | O2 Gebouw | ML1_2 | 11e verd | Vloer binnen | 231 | 432109001 | Vloerafwerking kunststof, epoxy coating | 995.5 | m2 | 2015 | 2015 |  |  |  |  | 4310 | Vervangen | 2015 | 24 | 2099 |  | O2 Gebouw Laboratorium MLI en MLII niveau | 1 |  |  |  | Prioriteit 9 | [7 empty] | 995.5 | m2
VU | VU Amsterdam | O2 | O2 Gebouw | ML1_2 | 12e verd | Vloer binnen | 231 | 432109001 | Vloerafwerking kunststof, epoxy coating | 1012.9 | m2 | 2015 | 2015 |  |  |  |  | 4310 | Vervangen | 2015 | 24 | 2099 |  | O2 Gebouw Laboratorium MLI en MLII niveau | 1 |  |  |  | Prioriteit 9 | [7 empty] | 1012.9 | m2
VU | VU Amsterdam | O2 | O2 Gebouw | ML1_2 | 13e verd | Vloer binnen | 231 | 432109001 | Vloerafwerking kunststof, epoxy coating | 812.1 | m2 | 2015 | 2015 |  |  |  |  | 4310 | Vervangen | 2015 | 24 | 2099 |  | O2 Gebouw Laboratorium MLI en MLII niveau | 1 |  |  |  | Prioriteit 9 | [7 empty] | 812.09 | m2
VU | VU Amsterdam | O2 | O2 Gebouw | Tech | 4e verd | Vloer binnen | 231 | 432109001 | Vloerafwerking kunststof, epoxy coating | 23.9 | m2 | 2015 | 2015 |  |  |  |  | 4310 | Vervangen | 2015 | 24 | 2099 |  | O2 Gebouw Technisch niveau | 1 |  |  |  | Prioriteit 9 | [7 empty] | 23.87 | m2
VU | VU Amsterdam | O2 | O2 Gebouw | Tech | 5e verd | Vloer binnen | 231 | 432109001 | Vloerafwerking kunststof, epoxy coating | 1018.3 | m2 | 2015 | 2015 |  |  |  |  | 4310 | Vervangen | 2015 | 24 | 2099 |  | O2 Gebouw Technisch niveau | 1 |  |  |  | Prioriteit 9 | [7 empty] | 1018.27 | m2
VU | VU Amsterdam | O2 | O2 Gebouw | Tech | 9e verd | Vloer binnen | 231 | 432109001 | Vloerafwerking kunststof, epoxy coating | 581.9 | m2 | 2015 | 2015 |  |  |  |  | 4310 | Vervangen | 2015 | 24 | 2099 |  | O2 Gebouw Technisch niveau | 1 |  |  |  | Prioriteit 9 | [7 empty] | 581.88 | m2
VU | VU Amsterdam | O2 | O2 Gebouw | Tech | 13e verd | Vloer binnen | 231 | 432109001 | Vloerafwerking kunststof, epoxy coating | 172.3 | m2 | 2015 | 2015 |  |  |  |  | 4310 | Vervangen | 2015 | 24 | 2099 |  | O2 Gebouw Technisch niveau | 1 |  |  |  | Prioriteit 9 | [7 empty] | 172.3 | m2
VU | VU Amsterdam | O2 | O2 Gebouw | ML3 | 13e verd | Vloer binnen | 231 | 432209004 | Vloerafwerking pvc | 148.5 | m2 | 2015 | 2015 |  |  |  |  | 4310 | Vervangen | 2039 | 24 | 2099 |  | O2 Gebouw Laboratorium ML3 niveau | 1 |  |  |  | Prioriteit 9 | [7 empty] | 148.5 | m2
VU | VU Amsterdam | O2 | O2 Gebouw | Publiek | 0e verd | Vloer binnen | 231 | 432111001 | Vloerafwerking natuursteen | 1131 | m2 | 2015 | 2015 |  |  |  |  | 4310 | Vervangen | 2015 | 48 | 2099 |  | O2 Gebouw Publiekniveau | 1 |  |  |  | Prioriteit 9 | [7 empty] | 622.9 | m2
VU | VU Amsterdam | O2 | O2 Gebouw | ML1_2 | 2e verd | Vloer binnen | 231 | 432109001 | Vloerafwerking kunststof, epoxy coating | 1158.4 | m2 | 2015 | 2015 |  |  |  | Herstellen onder dagelijks onderhoud. | 4360 | Reparatie lokale defecten, dagelijks onderhoud | 2022 | 1 | 2022 | Afschilferen loszittend; eindstadium | O2 Gebouw Laboratorium MLI en MLII niveau | 1 |  | 2 | FALSE | Prioriteit 3 |  | 1 | [5 empty] | 1 | pst
VU | VU Amsterdam | O2 | O2 Gebouw | Basis | 1e verd | Vloer binnen | 231 | 432109001 | Vloerafwerking kunststof, epoxy coating | 1414.9 | m2 | 2015 | 2015 |  |  |  |  | 4360 | Reparatie lokale defecten, dagelijks onderhoud | 2022 | 1 | 2022 | Beschadiging; eindstadium | O2 Gebouw Basis niveau | 1 |  | 4 | FALSE | Prioriteit 5 |  |  |  |  | 1 |  |  | 1 | pst
VU | VU Amsterdam | O2 | O2 Gebouw | Basis | 0e verd | Vloer binnen | 231 | 432109001 | Vloerafwerking kunststof, epoxy coating | 181.1 | m2 | 2015 | 2015 |  |  |  |  | 4310 | Vervangen | 2015 | 24 | 2099 |  | O2 Gebouw Basis niveau | 1 |  |  |  | Prioriteit 9 | [7 empty] | 181.1 | m2
VU | VU Amsterdam | O2 | O2 Gebouw | Basis | 0e verd | Vloer binnen | 231 | 432111001 | Vloerafwerking natuursteen | 1274.2 | m2 | 2015 | 2015 |  |  |  |  | 4310 | Vervangen | 2015 | 48 | 2099 |  | O2 Gebouw Basis niveau | 1 |  |  |  | Prioriteit 9 | [7 empty] | 1274.19 | m2
VU | VU Amsterdam | O2 | O2 Gebouw | Basis | 0e verd | Vloer binnen | 231 | 432115001 | Vloerafwerking rubber | 198.3 | m2 | 2015 | 2015 |  |  |  |  | 4310 | Vervangen | 2015 | 18 | 2099 |  | O2 Gebouw Basis niveau | 1 |  |  |  | Prioriteit 9 | [7 empty] | 198.27 | m2
VU | VU Amsterdam | O2 | O2 Gebouw | Tech | 0e verd | Vloer binnen | 231 | 432109001 | Vloerafwerking kunststof, epoxy coating | 30.1 | m2 | 2015 | 2015 |  |  |  |  | 4310 | Vervangen | 2015 | 24 | 2099 |  | O2 Gebouw Technisch niveau | 1 |  |  |  | Prioriteit 9 | [7 empty] | 30.1 | m2
23 Buitenvloeren
VU | VU Amsterdam | O2 | O2 Gebouw | Tech | Gevel | Vloer buiten | 233 | 432111002 | Buitenvloerafwerking natuursteen | 394.2 | m2 | 2015 | 2015 |  |  |  |  | 4310 | Vervangen | 2015 | 48 | 2099 |  | O2 Gebouw Technisch niveau | 1 |  |  |  | Prioriteit 9 | [7 empty] | 394.18 | m2
24 Trappen en hellingen
VU | VU Amsterdam | O2 | O2 Gebouw | Basis | 6e verd | Trap en helling | 240 | 241000002 | Trap metaal | 2 | st | 2015 | 2015 |  |  |  |  | 2410 | Vervangen | 2015 | 48 | 2099 |  | O2 Gebouw Basis niveau | 1 |  |  |  | Prioriteit 9 | [7 empty] | 2 | st
VU | VU Amsterdam | O2 | O2 Gebouw | Basis | 6e verd | Trap en helling | 240 | 441215001 | Trapafwerking rubber | 26.34 | m2 | 2015 | 2015 |  |  |  |  | 4410 | Vervangen | 2015 | 18 | 2099 |  | O2 Gebouw Basis niveau | 1 |  |  |  | Prioriteit 9 | [7 empty] | 26.34 | m2
VU | VU Amsterdam | O2 | O2 Gebouw | Basis | 0 - 13e verd | Trap en helling | 240 | 241000001 | Trap beton | 55 | st | 2015 | 2015 |  |  |  |  | 2410 | Vervangen | 2015 | 48 | 2099 |  | O2 Gebouw Basis niveau | 1 |  |  |  | Prioriteit 9 | [7 empty] | 55 | st
VU | VU Amsterdam | O2 | O2 Gebouw | Basis | 0 - 13e verd | Trap en helling | 240 | 241000002 | Trap metaal | 1 | st | 2015 | 2015 |  |  |  |  | 2410 | Vervangen | 2015 | 48 | 2099 |  | O2 Gebouw Basis niveau | 1 |  |  |  | Prioriteit 9 | [7 empty] | 1 | st
VU | VU Amsterdam | O2 | O2 Gebouw | Basis | 0 - 13e verd | Trap en helling | 240 | 241501001 | Bordes beton | 52 | st | 2015 | 2015 |  |  |  |  | 2410 | Vervangen | 2015 | 48 | 2099 |  | O2 Gebouw Basis niveau | 1 |  |  |  | Prioriteit 9 | [7 empty] | 52 | st
VU | VU Amsterdam | O2 | O2 Gebouw | Basis | 0 - 13e verd | Trap en helling | 240 | 342160001 | Binnentrapleuning roestvast staal | 750.4 | m1 | 2015 | 2015 |  |  |  |  | 3410 | Vervangen | 2015 | 48 | 2099 |  | O2 Gebouw Basis niveau | 1 |  |  |  | Prioriteit 9 | [7 empty] | 750.4 | m1
VU | VU Amsterdam | O2 | O2 Gebouw | Basis | 0 - 5e verd | Trap en helling | 240 | 241000002 | Trap metaal | 6 | st | 2015 | 2015 |  |  |  |  | 2410 | Vervangen | 2015 | 48 | 2099 |  | O2 Gebouw Basis niveau | 1 |  |  |  | Prioriteit 9 | [7 empty] | 6 | st
VU | VU Amsterdam | O2 | O2 Gebouw | Basis | 0 - 5e verd | Trap en helling | 240 | 441215001 | Trapafwerking rubber | 90.8 | m2 | 2015 | 2015 |  |  |  |  | 4410 | Vervangen | 2015 | 18 | 2099 |  | O2 Gebouw Basis niveau | 1 |  |  |  | Prioriteit 9 | [7 empty] | 90.76 | m2
27 Daken
VU | VU Amsterdam | O2 | O2 Gebouw | Tech | Gevel | Dak | 270 | 271606001 | Noodoverloop | 23 | st | 2015 | 2015 |  |  |  |  | 2710 | Vervangen | 2015 | 48 | 2099 |  | O2 Gebouw Technisch niveau | 1 |  |  |  | Prioriteit 9 | [7 empty] | 23 | st
VU | VU Amsterdam | O2 | O2 Gebouw | Tech | Dak | Dak | 270 | 521209005 | Hemelwaterafvoer UV | 20 | st | 2015 | 2015 |  |  |  |  | 5210 | Vervangen | 2015 | 24 | 2099 |  | O2 Gebouw Technisch niveau | 1 |  |  |  | Prioriteit 9 | [7 empty] | 20 | st
VU | VU Amsterdam | O2 | O2 Gebouw | Tech | Dak | Dak | 270 | 431105001 | Verhoogd podium staal | 641 | m2 | 2015 | 2015 |  |  |  |  | 4310 | Vervangen | 2015 | 48 | 2099 |  | O2 Gebouw Technisch niveau | 1 |  |  |  | Prioriteit 9 | [7 empty] | 641 | m2
VU | VU Amsterdam | O2 | O2 Gebouw | Tech | Dak | Dak | 270 | 341205001 | Buitenhek staal | 143 | m1 | 2015 | 2015 |  |  |  |  | 3410 | Vervangen | 2015 | 48 | 2099 |  | O2 Gebouw Technisch niveau | 1 |  |  |  | Prioriteit 9 | [7 empty] | 143 | m1
VU | VU Amsterdam | O2 | O2 Gebouw | Tech | Dak 5W-DAK | Dak | 270 | 472109006 | Dakbedekking kunststof | 829.8 | m2 | 2015 | 2015 |  |  |  |  | 4710 | Vervangen | 2015 | 40 | 2099 |  | O2 Gebouw Technisch niveau | 1 |  |  |  | Prioriteit 9 | [7 empty] | 829.8 | m2
VU | VU Amsterdam | O2 | O2 Gebouw | Tech | Dak 5W-DAK | Dak | 270 | 472109007 | Dakbedekking kunststof + ballast | 318.1 | m2 | 2015 | 2015 |  |  |  |  | 4710 | Vervangen | 2015 | 40 | 2099 |  | O2 Gebouw Technisch niveau | 1 |  |  |  | Prioriteit 9 | [7 empty] | 318.1 | m2
VU | VU Amsterdam | O2 | O2 Gebouw | Tech | Dak 14W-DAK | Dak | 270 | 472109010 | Randstrook kunststof | 326 | m1 | 2015 | 2015 |  |  |  |  | 4710 | Vervangen | 2015 | 40 | 2099 |  | O2 Gebouw Technisch niveau | 1 |  |  |  | Prioriteit 9 | [7 empty] | 326 | m1
VU | VU Amsterdam | O2 | O2 Gebouw | Tech | Dak 5W-DAK | Dak | 270 | 472109010 | Randstrook kunststof | 198.2 | m1 | 2015 | 2015 |  |  |  |  | 4710 | Vervangen | 2015 | 40 | 2099 |  | O2 Gebouw Technisch niveau | 1 |  |  |  | Prioriteit 9 | [7 empty] | 198.2 | m1
VU | VU Amsterdam | O2 | O2 Gebouw | Tech | Dak 14W-DAK | Dak | 270 | 472109009 | Dakbedekking kunststof + sedum | 1229.6 | m2 | 2015 | 2015 |  |  |  |  | 4710 | Vervangen | 2015 | 40 | 2099 |  | O2 Gebouw Technisch niveau | 1 |  |  |  | Prioriteit 9 | [7 empty] | 1229.6 | m2
VU | VU Amsterdam | O2 | O2 Gebouw | Tech | Dak 14W-DAK | Dak | 270 | 472109008 | Dakbedekking kunststof + tegels | 684.5 | m2 | 2015 | 2015 |  |  |  |  | 4710 | Vervangen | 2015 | 40 | 2099 |  | O2 Gebouw Technisch niveau | 1 |  |  |  | Prioriteit 9 | [7 empty] | 684.5 | m2
VU | VU Amsterdam | O2 | O2 Gebouw | Tech | Dak 5W-DAK | Dak | 270 | 472109008 | Dakbedekking kunststof + tegels | 15.2 | m2 | 2015 | 2015 |  |  |  |  | 4710 | Vervangen | 2015 | 40 | 2099 |  | O2 Gebouw Technisch niveau | 1 |  |  |  | Prioriteit 9 | [7 empty] | 15.2 | m2
VU | VU Amsterdam | O2 | O2 Gebouw | Tech | Dak 5W-DAK | Dak | 270 | 472109009 | Dakbedekking kunststof + sedum | 688.8 | m2 | 2015 | 2015 |  |  |  |  | 4710 | Vervangen | 2015 | 40 | 2099 |  | O2 Gebouw Technisch niveau | 1 |  |  |  | Prioriteit 9 | [7 empty] | 688.8 | m2
VU | VU Amsterdam | O2 | O2 Gebouw | Tech | Dak 5W-DAK | Dak | 270 | 411406001 | Gevelafdekking aluminium m1 | 26.4 | m1 | 2015 | 2015 |  |  |  |  | 4110 | Vervangen | 2015 | 36 | 2099 |  | O2 Gebouw Technisch niveau | 1 |  |  |  | Prioriteit 9 | [7 empty] | 26.4 | m1
VU | VU Amsterdam | O2 | O2 Gebouw | Tech | Dak 14W-DAK | Dak | 270 | 411406002 | Gevelafdekking aluminium m2 | 238.5 | m2 | 2015 | 2015 |  |  |  |  | 4110 | Vervangen | 2015 | 36 | 2099 |  | O2 Gebouw Technisch niveau | 1 |  |  |  | Prioriteit 9 | [7 empty] | 238.5 | m2
VU | VU Amsterdam | O2 | O2 Gebouw | Tech | Dak 5W-DAK | Dak | 270 | 411406002 | Gevelafdekking aluminium m2 | 185 | m2 | 2015 | 2015 |  |  |  |  | 4110 | Vervangen | 2015 | 36 | 2099 |  | O2 Gebouw Technisch niveau | 1 |  |  |  | Prioriteit 9 | [7 empty] | 184.98 | m2
VU | VU Amsterdam | O2 | O2 Gebouw | Tech | Dak 14W-DAK | Dak | 270 | 411406002 | Gevelafdekking aluminium m2 | 238.5 | m2 | 2015 | 2015 |  |  |  |  | 4140 | Technisch reinigen, doorspuiten, schoonmaken | 2015 | 1 | 2099 |  | O2 Gebouw Technisch niveau | 1 |  |  |  | Prioriteit 9 | [7 empty] | 238.5 | m2
VU | VU Amsterdam | O2 | O2 Gebouw | Tech | Dak 14W-DAK | Dak | 270 | 411406002 | Gevelafdekking aluminium m2 | 238.5 | m2 | 2015 | 2015 |  |  |  |  | 4141 | Reinigen, incl. waxen | 2015 | 6 | 2099 |  | O2 Gebouw Technisch niveau | 1 |  |  |  | Prioriteit 9 | [7 empty] | 238.5 | m2
VU | VU Amsterdam | O2 | O2 Gebouw | Tech | Dak 5W-DAK | Dak | 270 | 411406001 | Gevelafdekking aluminium m1 | 26.4 | m1 | 2015 | 2015 |  |  |  |  | 4140 | Technisch reinigen, doorspuiten, schoonmaken | 2015 | 1 | 2099 |  | O2 Gebouw Technisch niveau | 1 |  |  |  | Prioriteit 9 | [7 empty] | 26.4 | m1
VU | VU Amsterdam | O2 | O2 Gebouw | Tech | Dak 5W-DAK | Dak | 270 | 411406001 | Gevelafdekking aluminium m1 | 26.4 | m1 | 2015 | 2015 |  |  |  |  | 4141 | Reinigen, incl. waxen | 2015 | 6 | 2099 |  | O2 Gebouw Technisch niveau | 1 |  |  |  | Prioriteit 9 | [7 empty] | 26.4 | m1
VU | VU Amsterdam | O2 | O2 Gebouw | Tech | Dak 5W-DAK | Dak | 270 | 411406002 | Gevelafdekking aluminium m2 | 185 | m2 | 2015 | 2015 |  |  |  |  | 4140 | Technisch reinigen, doorspuiten, schoonmaken | 2015 | 1 | 2099 |  | O2 Gebouw Technisch niveau | 1 |  |  |  | Prioriteit 9 | [7 empty] | 184.98 | m2
VU | VU Amsterdam | O2 | O2 Gebouw | Tech | Dak 5W-DAK | Dak | 270 | 411406002 | Gevelafdekking aluminium m2 | 185 | m2 | 2015 | 2015 |  |  |  |  | 4141 | Reinigen, incl. waxen | 2015 | 6 | 2099 |  | O2 Gebouw Technisch niveau | 1 |  |  |  | Prioriteit 9 | [7 empty] | 184.98 | m2
VU | VU Amsterdam | O2 | O2 Gebouw | Tech | Dak | Dak | 270 | 341205001 | Buitenhek staal | 143 | m1 | 2015 | 2015 |  |  |  |  | 3440 | Technisch reinigen, doorspuiten, schoonmaken | 2015 | 1 | 2099 |  | O2 Gebouw Technisch niveau | 1 |  |  |  | Prioriteit 9 | [7 empty] | 143 | m1
45 Plafondafwerking
VU | VU Amsterdam | O2 | O2 Gebouw | ML1_2 | 2e verd | Plafondafwerking | 450 | 451221002 | Plafondafwerking systeemplafond mineraal | 1158.4 | m2 | 2015 | 2015 |  |  |  |  | 4510 | Vervangen | 2015 | 48 | 2099 |  | O2 Gebouw Laboratorium MLI en MLII niveau | 1 |  |  |  | Prioriteit 9 | [7 empty] | 1158.4 | m2
VU | VU Amsterdam | O2 | O2 Gebouw | Basis | 2e verd | Plafondafwerking | 450 | 451221001 | Plafondafwerking systeemplafond staal geperforeerd | 980.4 | m2 | 2015 | [5 empty] | 0810 | Vervangen | 2015 | 48 | 2099 |  | O2 Gebouw Basis niveau | 1 |  |  |  | Prioriteit 9 | [7 empty] | 980.4 | m2
VU | VU Amsterdam | O2 | O2 Gebouw | Basis | 2e verd | Plafondafwerking | 450 | 451221002 | Plafondafwerking systeemplafond mineraal | 507.4 | m2 | 2015 | [5 empty] | 0810 | Vervangen | 2015 | 48 | 2099 |  | O2 Gebouw Basis niveau | 1 |  |  |  | Prioriteit 9 | [7 empty] | 507.4 | m2
VU | VU Amsterdam | O2 | O2 Gebouw | Basis | 2e verd | Plafondafwerking | 450 | 452123001 | Binnenplafondafwerking stucwerk | 7.2 | m2 | 2015 | [5 empty] | 4510 | Vervangen | 2015 | 24 | 2099 |  | O2 Gebouw Basis niveau | 1 |  |  |  | Prioriteit 9 | [7 empty] | 7.2 | m2
VU | VU Amsterdam | O2 | O2 Gebouw | Basis | 0e verd | Plafondafwerking | 450 | 452123001 | Binnenplafondafwerking stucwerk | 134 | m2 | 2015 | 2015 |  |  |  |  | 4510 | Vervangen | 2015 | 24 | 2099 |  | O2 Gebouw Basis niveau | 1 |  |  |  | Prioriteit 9 | [7 empty] | 133.96 | m2
VU | VU Amsterdam | O2 | O2 Gebouw | Basis | 1e verd | Plafondafwerking | 450 | 451221001 | Plafondafwerking systeemplafond staal geperforeerd | 1064.1 | m2 | 2015 | 2015 |  |  |  |  | 0810 | Vervangen | 2015 | 48 | 2099 |  | O2 Gebouw Basis niveau | 1 |  |  |  | Prioriteit 9 | [7 empty] | 1064 | m2
VU | VU Amsterdam | O2 | O2 Gebouw | Basis | 1e verd | Plafondafwerking | 450 | 451221002 | Plafondafwerking systeemplafond mineraal | 366.2 | m2 | 2015 | 2015 |  |  |  |  | 0810 | Vervangen | 2015 | 48 | 2099 |  | O2 Gebouw Basis niveau | 1 |  |  |  | Prioriteit 9 | [7 empty] | 366.2 | m2
VU | VU Amsterdam | O2 | O2 Gebouw | Basis | 1e verd | Plafondafwerking | 450 | 452123001 | Binnenplafondafwerking stucwerk | 7.2 | m2 | 2015 | 2015 |  |  |  |  | 4510 | Vervangen | 2015 | 24 | 2099 |  | O2 Gebouw Basis niveau | 1 |  |  |  | Prioriteit 9 | [7 empty] | 7.2 | m2
VU | VU Amsterdam | O2 | O2 Gebouw | Basis | 3e verd | Plafondafwerking | 450 | 451221001 | Plafondafwerking systeemplafond staal geperforeerd | 934.4 | m2 | 2015 | 2015 |  |  |  |  | 0810 | Vervangen | 2015 | 48 | 2099 |  | O2 Gebouw Basis niveau | 1 |  |  |  | Prioriteit 9 | [7 empty] | 934.355 | m2
VU | VU Amsterdam | O2 | O2 Gebouw | Basis | 3e verd | Plafondafwerking | 450 | 451221002 | Plafondafwerking systeemplafond mineraal | 325.7 | m2 | 2015 | 2015 |  |  |  |  | 0810 | Vervangen | 2015 | 48 | 2099 |  | O2 Gebouw Basis niveau | 1 |  |  |  | Prioriteit 9 | [7 empty] | 325.68 | m2
VU | VU Amsterdam | O2 | O2 Gebouw | Basis | 3e verd | Plafondafwerking | 450 | 452123001 | Binnenplafondafwerking stucwerk | 7.2 | m2 | 2015 | 2015 |  |  |  |  | 4510 | Vervangen | 2015 | 24 | 2099 |  | O2 Gebouw Basis niveau | 1 |  |  |  | Prioriteit 9 | [7 empty] | 7.2 | m2
VU | VU Amsterdam | O2 | O2 Gebouw | Basis | 4e verd | Plafondafwerking | 450 | 451221001 | Plafondafwerking systeemplafond staal geperforeerd | 923.7 | m2 | 2015 | 2015 |  |  |  |  | 0810 | Vervangen | 2015 | 48 | 2099 |  | O2 Gebouw Basis niveau | 1 |  |  |  | Prioriteit 9 | [7 empty] | 923.7 | m2
VU | VU Amsterdam | O2 | O2 Gebouw | Basis | 4e verd | Plafondafwerking | 450 | 451221002 | Plafondafwerking systeemplafond mineraal | 476 | m2 | 2015 | 2015 |  |  |  |  | 0810 | Vervangen | 2015 | 48 | 2099 |  | O2 Gebouw Basis niveau | 1 |  |  |  | Prioriteit 9 | [7 empty] | 476 | m2
VU | VU Amsterdam | O2 | O2 Gebouw | Basis | 4e verd | Plafondafwerking | 450 | 452123001 | Binnenplafondafwerking stucwerk | 7.2 | m2 | 2015 | 2015 |  |  |  |  | 4510 | Vervangen | 2015 | 24 | 2099 |  | O2 Gebouw Basis niveau | 1 |  |  |  | Prioriteit 9 | [7 empty] | 7.2 | m2
VU | VU Amsterdam | O2 | O2 Gebouw | Basis | 5e verd | Plafondafwerking | 450 | 451221001 | Plafondafwerking systeemplafond staal geperforeerd | 61.4 | m2 | 2015 | 2015 |  |  |  |  | 0810 | Vervangen | 2015 | 48 | 2099 |  | O2 Gebouw Basis niveau | 1 |  |  |  | Prioriteit 9 | [7 empty] | 61.39 | m2
VU | VU Amsterdam | O2 | O2 Gebouw | Basis | 5e verd | Plafondafwerking | 450 | 452123001 | Binnenplafondafwerking stucwerk | 3 | m2 | 2015 | 2015 |  |  |  |  | 4510 | Vervangen | 2015 | 24 | 2099 |  | O2 Gebouw Basis niveau | 1 |  |  |  | Prioriteit 9 | [7 empty] | 3 | m2
VU | VU Amsterdam | O2 | O2 Gebouw | Basis | 6e verd | Plafondafwerking | 450 | 451221001 | Plafondafwerking systeemplafond staal geperforeerd | 392.9 | m2 | 2015 | 2015 |  |  |  |  | 0810 | Vervangen | 2015 | 48 | 2099 |  | O2 Gebouw Basis niveau | 1 |  |  |  | Prioriteit 9 | [7 empty] | 392.88 | m2
VU | VU Amsterdam | O2 | O2 Gebouw | Basis | 6e verd | Plafondafwerking | 450 | 451221002 | Plafondafwerking systeemplafond mineraal | 332.1 | m2 | 2015 | 2015 |  |  |  |  | 0810 | Vervangen | 2015 | 48 | 2099 |  | O2 Gebouw Basis niveau | 1 |  |  |  | Prioriteit 9 | [7 empty] | 332.1 | m2
VU | VU Amsterdam | O2 | O2 Gebouw | Basis | 6e verd | Plafondafwerking | 450 | 452123001 | Binnenplafondafwerking stucwerk | 7.2 | m2 | 2015 | 2015 |  |  |  |  | 4510 | Vervangen | 2015 | 24 | 2099 |  | O2 Gebouw Basis niveau | 1 |  |  |  | Prioriteit 9 | [7 empty] | 7.2 | m2
VU | VU Amsterdam | O2 | O2 Gebouw | Basis | 7e verd | Plafondafwerking | 450 | 451221001 | Plafondafwerking systeemplafond staal geperforeerd | 319.8 | m2 | 2015 | 2015 |  |  |  |  | 0810 | Vervangen | 2015 | 48 | 2099 |  | O2 Gebouw Basis niveau | 1 |  |  |  | Prioriteit 9 | [7 empty] | 319.8 | m2
VU | VU Amsterdam | O2 | O2 Gebouw | Basis | 7e verd | Plafondafwerking | 450 | 451221002 | Plafondafwerking systeemplafond mineraal | 214.8 | m2 | 2015 | 2015 |  |  |  |  | 0810 | Vervangen | 2015 | 48 | 2099 |  | O2 Gebouw Basis niveau | 1 |  |  |  | Prioriteit 9 | [7 empty] | 214.8 | m2
VU | VU Amsterdam | O2 | O2 Gebouw | Basis | 7e verd | Plafondafwerking | 450 | 452123001 | Binnenplafondafwerking stucwerk | 7.2 | m2 | 2015 | 2015 |  |  |  |  | 4510 | Vervangen | 2015 | 24 | 2099 |  | O2 Gebouw Basis niveau | 1 |  |  |  | Prioriteit 9 | [7 empty] | 7.2 | m2
VU | VU Amsterdam | O2 | O2 Gebouw | Basis | 8e verd | Plafondafwerking | 450 | 451221001 | Plafondafwerking systeemplafond staal geperforeerd | 332.6 | m2 | 2015 | 2015 |  |  |  |  | 0810 | Vervangen | 2015 | 48 | 2099 |  | O2 Gebouw Basis niveau | 1 |  |  |  | Prioriteit 9 | [7 empty] | 332.6 | m2
VU | VU Amsterdam | O2 | O2 Gebouw | Basis | 8e verd | Plafondafwerking | 450 | 451221002 | Plafondafwerking systeemplafond mineraal | 236.8 | m2 | 2015 | 2015 |  |  |  |  | 0810 | Vervangen | 2015 | 48 | 2099 |  | O2 Gebouw Basis niveau | 1 |  |  |  | Prioriteit 9 | [7 empty] | 236.79 | m2
VU | VU Amsterdam | O2 | O2 Gebouw | Basis | 8e verd | Plafondafwerking | 450 | 452123001 | Binnenplafondafwerking stucwerk | 7.2 | m2 | 2015 | 2015 |  |  |  |  | 4510 | Vervangen | 2015 | 24 | 2099 |  | O2 Gebouw Basis niveau | 1 |  |  |  | Prioriteit 9 | [7 empty] | 7.2 | m2
VU | VU Amsterdam | O2 | O2 Gebouw | Basis | 9e verd | Plafondafwerking | 450 | 451221001 | Plafondafwerking systeemplafond staal geperforeerd | 40.6 | m2 | 2015 | 2015 |  |  |  |  | 0810 | Vervangen | 2015 | 48 | 2099 |  | O2 Gebouw Basis niveau | 1 |  |  |  | Prioriteit 9 | [7 empty] | 40.6 | m2
VU | VU Amsterdam | O2 | O2 Gebouw | Basis | 9e verd | Plafondafwerking | 450 | 452123001 | Binnenplafondafwerking stucwerk | 3 | m2 | 2015 | 2015 |  |  |  |  | 4510 | Vervangen | 2015 | 24 | 2099 |  | O2 Gebouw Basis niveau | 1 |  |  |  | Prioriteit 9 | [7 empty] | 3 | m2
VU | VU Amsterdam | O2 | O2 Gebouw | Basis | 10e verd | Plafondafwerking | 450 | 451221001 | Plafondafwerking systeemplafond staal geperforeerd | 696.9 | m2 | 2015 | 2015 |  |  |  |  | 0810 | Vervangen | 2015 | 48 | 2099 |  | O2 Gebouw Basis niveau | 1 |  |  |  | Prioriteit 9 | [7 empty] | 696.9 | m2
VU | VU Amsterdam | O2 | O2 Gebouw | Basis | 10e verd | Plafondafwerking | 450 | 451221002 | Plafondafwerking systeemplafond mineraal | 523.7 | m2 | 2015 | 2015 |  |  |  |  | 0810 | Vervangen | 2015 | 48 | 2099 |  | O2 Gebouw Basis niveau | 1 |  |  |  | Prioriteit 9 | [7 empty] | 523.69 | m2
VU | VU Amsterdam | O2 | O2 Gebouw | Basis | 10e verd | Plafondafwerking | 450 | 452123001 | Binnenplafondafwerking stucwerk | 7.2 | m2 | 2015 | 2015 |  |  |  |  | 4510 | Vervangen | 2015 | 24 | 2099 |  | O2 Gebouw Basis niveau | 1 |  |  |  | Prioriteit 9 | [7 empty] | 7.2 | m2
VU | VU Amsterdam | O2 | O2 Gebouw | Basis | 11e verd | Plafondafwerking | 450 | 451221001 | Plafondafwerking systeemplafond staal geperforeerd | 696.9 | m2 | 2015 | 2015 |  |  |  |  | 0810 | Vervangen | 2015 | 48 | 2099 |  | O2 Gebouw Basis niveau | 1 |  |  |  | Prioriteit 9 | [7 empty] | 696.9 | m2
VU | VU Amsterdam | O2 | O2 Gebouw | Basis | 11e verd | Plafondafwerking | 450 | 451221002 | Plafondafwerking systeemplafond mineraal | 603.8 | m2 | 2015 | 2015 |  |  |  |  | 0810 | Vervangen | 2015 | 48 | 2099 |  | O2 Gebouw Basis niveau | 1 |  |  |  | Prioriteit 9 | [7 empty] | 603.77 | m2
VU | VU Amsterdam | O2 | O2 Gebouw | Basis | 11e verd | Plafondafwerking | 450 | 452123001 | Binnenplafondafwerking stucwerk | 7.2 | m2 | 2015 | 2015 |  |  |  |  | 4510 | Vervangen | 2015 | 24 | 2099 |  | O2 Gebouw Basis niveau | 1 |  |  |  | Prioriteit 9 | [7 empty] | 7.2 | m2
VU | VU Amsterdam | O2 | O2 Gebouw | Basis | 12e verd | Plafondafwerking | 450 | 451221001 | Plafondafwerking systeemplafond staal geperforeerd | 696.9 | m2 | 2015 | 2015 |  |  |  |  | 0810 | Vervangen | 2015 | 48 | 2099 |  | O2 Gebouw Basis niveau | 1 |  |  |  | Prioriteit 9 | [7 empty] | 696.9 | m2
VU | VU Amsterdam | O2 | O2 Gebouw | Basis | 12e verd | Plafondafwerking | 450 | 451221002 | Plafondafwerking systeemplafond mineraal | 631.4 | m2 | 2015 | 2015 |  |  |  |  | 0810 | Vervangen | 2015 | 48 | 2099 |  | O2 Gebouw Basis niveau | 1 |  |  |  | Prioriteit 9 | [7 empty] | 631.4 | m2
VU | VU Amsterdam | O2 | O2 Gebouw | Basis | 12e verd | Plafondafwerking | 450 | 452123001 | Binnenplafondafwerking stucwerk | 7.2 | m2 | 2015 | 2015 |  |  |  |  | 4510 | Vervangen | 2015 | 24 | 2099 |  | O2 Gebouw Basis niveau | 1 |  |  |  | Prioriteit 9 | [7 empty] | 7.2 | m2
VU | VU Amsterdam | O2 | O2 Gebouw | Basis | 13e verd | Plafondafwerking | 450 | 451221001 | Plafondafwerking systeemplafond staal geperforeerd | 719.2 | m2 | 2015 | 2015 |  |  |  |  | 0810 | Vervangen | 2015 | 48 | 2099 |  | O2 Gebouw Basis niveau | 1 |  |  |  | Prioriteit 9 | [7 empty] | 719.175 | m2
VU | VU Amsterdam | O2 | O2 Gebouw | Basis | 13e verd | Plafondafwerking | 450 | 451221002 | Plafondafwerking systeemplafond mineraal | 436.3 | m2 | 2015 | 2015 |  |  |  |  | 0810 | Vervangen | 2015 | 48 | 2099 |  | O2 Gebouw Basis niveau | 1 |  |  |  | Prioriteit 9 | [7 empty] | 436.29 | m2
VU | VU Amsterdam | O2 | O2 Gebouw | Basis | 13e verd | Plafondafwerking | 450 | 452123001 | Binnenplafondafwerking stucwerk | 3 | m2 | 2015 | 2015 |  |  |  |  | 4510 | Vervangen | 2015 | 24 | 2099 |  | O2 Gebouw Basis niveau | 1 |  |  |  | Prioriteit 9 | [7 empty] | 3 | m2
VU | VU Amsterdam | O2 | O2 Gebouw | Basis | 0 - 13e verd | Plafondafwerking | 450 | 451221001 | Plafondafwerking systeemplafond staal geperforeerd | 61.5 | m2 | 2015 | 2015 |  |  |  |  | 0810 | Vervangen | 2015 | 48 | 2099 |  | O2 Gebouw Basis niveau | 1 |  |  |  | Prioriteit 9 | [7 empty] | 61.48 | m2
VU | VU Amsterdam | O2 | O2 Gebouw | ML1_2 | 0e verd | Plafondafwerking | 450 | 451221002 | Plafondafwerking systeemplafond mineraal | 1246 | m2 | 2015 | 2015 |  |  |  |  | 0810 | Vervangen | 2015 | 48 | 2099 |  | O2 Gebouw Laboratorium MLI en MLII niveau | 1 |  |  |  | Prioriteit 9 | [7 empty] | 1245.98 | m2
VU | VU Amsterdam | O2 | O2 Gebouw | ML1_2 | 1e verd | Plafondafwerking | 450 | 451221002 | Plafondafwerking systeemplafond mineraal | 1246 | m2 | 2015 | 2015 |  |  |  |  | 0810 | Vervangen | 2015 | 48 | 2099 |  | O2 Gebouw Laboratorium MLI en MLII niveau | 1 |  |  |  | Prioriteit 9 | [7 empty] | 1245.98 | m2
VU | VU Amsterdam | O2 | O2 Gebouw | ML1_2 | 3e verd | Plafondafwerking | 450 | 451221002 | Plafondafwerking systeemplafond mineraal | 1285.3 | m2 | 2015 | 2015 |  |  |  |  | 0810 | Vervangen | 2015 | 48 | 2099 |  | O2 Gebouw Laboratorium MLI en MLII niveau | 1 |  |  |  | Prioriteit 9 | [7 empty] | 1285.3 | m2
VU | VU Amsterdam | O2 | O2 Gebouw | ML1_2 | 4e verd | Plafondafwerking | 450 | 451221002 | Plafondafwerking systeemplafond mineraal | 1163.7 | m2 | 2015 | 2015 |  |  |  |  | 0810 | Vervangen | 2015 | 48 | 2099 |  | O2 Gebouw Laboratorium MLI en MLII niveau | 1 |  |  |  | Prioriteit 9 | [7 empty] | 1163.7 | m2
VU | VU Amsterdam | O2 | O2 Gebouw | ML1_2 | 6e verd | Plafondafwerking | 450 | 451221002 | Plafondafwerking systeemplafond mineraal | 453.5 | m2 | 2015 | 2015 |  |  |  |  | 0810 | Vervangen | 2015 | 48 | 2099 |  | O2 Gebouw Laboratorium MLI en MLII niveau | 1 |  |  |  | Prioriteit 9 | [7 empty] | 453.5 | m2
VU | VU Amsterdam | O2 | O2 Gebouw | ML1_2 | 7e verd | Plafondafwerking | 450 | 451221002 | Plafondafwerking systeemplafond mineraal | 506 | m2 | 2015 | 2015 |  |  |  |  | 0810 | Vervangen | 2015 | 48 | 2099 |  | O2 Gebouw Laboratorium MLI en MLII niveau | 1 |  |  |  | Prioriteit 9 | [7 empty] | 506 | m2
VU | VU Amsterdam | O2 | O2 Gebouw | ML1_2 | 8e verd | Plafondafwerking | 450 | 451221002 | Plafondafwerking systeemplafond mineraal | 403.2 | m2 | 2015 | 2015 |  |  |  |  | 0810 | Vervangen | 2015 | 48 | 2099 |  | O2 Gebouw Laboratorium MLI en MLII niveau | 1 |  |  |  | Prioriteit 9 | [7 empty] | 403.19 | m2
VU | VU Amsterdam | O2 | O2 Gebouw | ML1_2 | 10 verd | Plafondafwerking | 450 | 451221002 | Plafondafwerking systeemplafond mineraal | 1080.3 | m2 | 2015 | 2015 |  |  |  |  | 0810 | Vervangen | 2015 | 48 | 2099 |  | O2 Gebouw Laboratorium MLI en MLII niveau | 1 |  |  |  | Prioriteit 9 | [7 empty] | 1080.29 | m2
VU | VU Amsterdam | O2 | O2 Gebouw | ML1_2 | 11e verd | Plafondafwerking | 450 | 451221002 | Plafondafwerking systeemplafond mineraal | 995.5 | m2 | 2015 | 2015 |  |  |  |  | 0810 | Vervangen | 2015 | 48 | 2099 |  | O2 Gebouw Laboratorium MLI en MLII niveau | 1 |  |  |  | Prioriteit 9 | [7 empty] | 995.5 | m2
VU | VU Amsterdam | O2 | O2 Gebouw | ML1_2 | 12e verd | Plafondafwerking | 450 | 451221002 | Plafondafwerking systeemplafond mineraal | 1012.9 | m2 | 2015 | 2015 |  |  |  |  | 0810 | Vervangen | 2015 | 48 | 2099 |  | O2 Gebouw Laboratorium MLI en MLII niveau | 1 |  |  |  | Prioriteit 9 | [7 empty] | 1012.9 | m2
VU | VU Amsterdam | O2 | O2 Gebouw | ML1_2 | 13e verd | Plafondafwerking | 450 | 451221002 | Plafondafwerking systeemplafond mineraal | 812.1 | m2 | 2015 | 2015 |  |  |  |  | 0810 | Vervangen | 2015 | 48 | 2099 |  | O2 Gebouw Laboratorium MLI en MLII niveau | 1 |  |  |  | Prioriteit 9 | [7 empty] | 812.09 | m2
VU | VU Amsterdam | O2 | O2 Gebouw | ML3 | 13e verd | Plafondafwerking | 450 | 451221001 | Plafondafwerking systeemplafond staal geperforeerd | 148.5 | m2 | 2015 | 2015 |  |  |  |  | 0810 | Vervangen | 2015 | 48 | 2099 |  | O2 Gebouw Laboratorium ML3 niveau | 1 |  |  |  | Prioriteit 9 | [7 empty] | 44.43 | m2
VU | VU Amsterdam | O2 | O2 Gebouw | Tech | 0e verd | Plafondafwerking | 450 | 451221002 | Plafondafwerking systeemplafond mineraal | 13.5 | m2 | 2015 | 2015 |  |  |  |  | 0810 | Vervangen | 2015 | 48 | 2099 |  | O2 Gebouw Technisch niveau | 1 |  |  |  | Prioriteit 9 | [7 empty] | 13.49 | m2
VU | VU Amsterdam | O2 | O2 Gebouw | Tech | 4e verd | Plafondafwerking | 450 | 451221002 | Plafondafwerking systeemplafond mineraal | 23.9 | m2 | 2015 | 2015 |  |  |  |  | 0810 | Vervangen | 2015 | 48 | 2099 |  | O2 Gebouw Technisch niveau | 1 |  |  |  | Prioriteit 9 | [7 empty] | 23.87 | m2
VU | VU Amsterdam | O2 | O2 Gebouw | Tech | 13e verd | Plafondafwerking | 450 | 451221002 | Plafondafwerking systeemplafond mineraal | 172.3 | m2 | 2015 | 2015 |  |  |  |  | 0810 | Vervangen | 2015 | 48 | 2099 |  | O2 Gebouw Technisch niveau | 1 |  |  |  | Prioriteit 9 | [7 empty] | 172.3 | m2
VU | VU Amsterdam | O2 | O2 Gebouw | Publiek | 0e verd | Plafondafwerking | 450 | 451221001 | Plafondafwerking systeemplafond staal geperforeerd | 402.8 | m2 | 2015 | 2015 |  |  |  |  | 4510 | Vervangen | 2015 | 48 | 2099 |  | O2 Gebouw Publiekniveau | 1 |  |  |  | Prioriteit 9 | [7 empty] | 402.8 | st
VU | VU Amsterdam | O2 | O2 Gebouw | Tech | Gevel | Plafondafwerking | 450 | 452206001 | Buitenplafond aluminium | 339.2 | m2 | 2015 | 2015 |  |  |  |  | 4510 | Vervangen | 2015 | 48 | 2099 |  | O2 Gebouw Technisch niveau | 1 |  |  |  | Prioriteit 9 | [7 empty] | 339.18 | m2
VU | VU Amsterdam | O2 | O2 Gebouw | Tech | Gevel | Plafondafwerking | 450 | 452203001 | Buitenplafond metselwerk klik systeem | 30.8 | m2 | 2015 | 2015 |  |  |  |  | 4510 | Vervangen | 2015 | 48 | 2099 |  | O2 Gebouw Technisch niveau | 1 |  |  |  | Prioriteit 9 | [7 empty] | 30.8 | m2
VU | VU Amsterdam | O2 | O2 Gebouw | Tech | Gevel | Plafondafwerking | 450 | 452209001 | Buitenplafond volkern | 1517.1 | m2 | 2015 | 2015 |  |  |  |  | 4510 | Vervangen | 2015 | 48 | 2099 |  | O2 Gebouw Technisch niveau | 1 |  |  |  | Prioriteit 9 | [7 empty] | 1517.05 | m2
VU | VU Amsterdam | O2 | O2 Gebouw | Tech | Gevel | Plafondafwerking | 450 | 452211001 | Buitenplafond natuursteen | 23.8 | m2 | 2015 | 2015 |  |  |  |  | 4510 | Vervangen | 2015 | 48 | 2099 |  | O2 Gebouw Technisch niveau | 1 |  |  |  | Prioriteit 9 | [7 empty] | 23.76 | m2
VU | VU Amsterdam | O2 | O2 Gebouw | Tech | Gevel | Plafondafwerking | 450 | 452203001 | Buitenplafond metselwerk klik systeem | 30.8 | m2 | 2015 | 2015 |  |  |  |  | 4540 | Technisch reinigen, doorspuiten, schoonmaken | 2015 | 1 | 2099 |  | O2 Gebouw Technisch niveau | 1 |  |  |  | Prioriteit 9 | [7 empty] | 30.8 | m2
VU | VU Amsterdam | O2 | O2 Gebouw | Tech | Gevel | Plafondafwerking | 450 | 452206001 | Buitenplafond aluminium | 339.2 | m2 | 2015 | 2015 |  |  |  |  | 4540 | Technisch reinigen, doorspuiten, schoonmaken | 2015 | 1 | 2099 |  | O2 Gebouw Technisch niveau | 1 |  |  |  | Prioriteit 9 | [7 empty] | 339.18 | m2
VU | VU Amsterdam | O2 | O2 Gebouw | Tech | Gevel | Plafondafwerking | 450 | 452209001 | Buitenplafond volkern | 1517.1 | m2 | 2015 | 2015 |  |  |  |  | 4540 | Technisch reinigen, doorspuiten, schoonmaken | 2015 | 1 | 2099 |  | O2 Gebouw Technisch niveau | 1 |  |  |  | Prioriteit 9 | [7 empty] | 1517.05 | m2
VU | VU Amsterdam | O2 | O2 Gebouw | Tech | Gevel | Plafondafwerking | 450 | 452211001 | Buitenplafond natuursteen | 23.8 | m2 | 2015 | 2015 |  |  |  |  | 4540 | Technisch reinigen, doorspuiten, schoonmaken | 2015 | 1 | 2099 |  | O2 Gebouw Technisch niveau | 1 |  |  |  | Prioriteit 9 | [7 empty] | 23.76 | m2
VU | VU Amsterdam | O2 | O2 Gebouw | Basis | 0e verd | Plafondafwerking | 450 | 451221001 | Plafondafwerking systeemplafond staal geperforeerd | 1355.5 | m2 | 2015 | 2015 |  |  |  |  | 4510 | Vervangen | 2015 | 48 | 2099 |  | O2 Gebouw Basis niveau | 1 |  |  |  | Prioriteit 9 | [7 empty] | 1355.46 | m2
VU | VU Amsterdam | O2 | O2 Gebouw | Tech | 0e verd | Plafondafwerking | 450 | 451221001 | Plafondafwerking systeemplafond staal geperforeerd | 16.6 | m2 | 2015 | 2015 |  |  |  |  | 4510 | Vervangen | 2015 | 48 | 2099 |  | O2 Gebouw Technisch niveau | 1 |  |  |  | Prioriteit 9 | [7 empty] | 16.6 | m2
46 Schilderwerk
VU | VU Amsterdam | O2 | O2 Gebouw | ML1_2 | 2e verd | Schilderwerk | 460 | 463001001 | Binnen-/buitenschilderwerk kozijn hout dekkend m1 | 191.1 | m1 | 2015 | 2015 |  |  |  |  | 4620 | Vervolgsysteem, hergebruik, revisie | 2015 | 12 | 2099 |  | O2 Gebouw Laboratorium MLI en MLII niveau | 1 |  |  |  | Prioriteit 9 | [7 empty] | 191.1 | m1
VU | VU Amsterdam | O2 | O2 Gebouw | ML1_2 | 2e verd | Schilderwerk | 460 | 462051001 | Binnenschilderwerk kozijn hout transparant m1 | 60.4 | m1 | 2015 | 2015 |  |  |  |  | 4620 | Vervolgsysteem, hergebruik, revisie | 2015 | 12 | 2099 |  | O2 Gebouw Laboratorium MLI en MLII niveau | 1 |  |  |  | Prioriteit 9 | [7 empty] | 60.4 | m1
VU | VU Amsterdam | O2 | O2 Gebouw | ML1_2 | 2e verd | Schilderwerk | 460 | 462023001 | Binnenschilderwerk wand stucwerk m2 | 1178.6 | m2 | 2015 | 2015 |  |  |  |  | 4620 | Vervolgsysteem, hergebruik, revisie | 2015 | 12 | 2099 |  | O2 Gebouw Laboratorium MLI en MLII niveau | 1 |  |  |  | Prioriteit 9 | [7 empty] | 1178.6 | m2
VU | VU Amsterdam | O2 | O2 Gebouw | Basis | 2e verd | Schilderwerk | 460 | 463001001 | Binnen-/buitenschilderwerk kozijn hout dekkend m1 | 236.6 | m1 | 2015 | [5 empty] | 4620 | Vervolgsysteem, hergebruik, revisie | 2015 | 12 | 2099 |  | O2 Gebouw Basis niveau | 1 |  |  |  | Prioriteit 9 | [7 empty] | 236.6 | m1
VU | VU Amsterdam | O2 | O2 Gebouw | Basis | 2e verd | Schilderwerk | 460 | 462001001 | Binnenschilderwerk kozijn hout dekkend m1 | 97.6 | m1 | 2015 | [5 empty] | 4620 | Vervolgsysteem, hergebruik, revisie | 2015 | 12 | 2099 |  | O2 Gebouw Basis niveau | 1 |  |  |  | Prioriteit 9 | [7 empty] | 97.6 | m1
VU | VU Amsterdam | O2 | O2 Gebouw | Basis | 2e verd | Schilderwerk | 460 | 462051001 | Binnenschilderwerk kozijn hout transparant m1 | 44.6 | m1 | 2015 | [5 empty] | 4620 | Vervolgsysteem, hergebruik, revisie | 2015 | 12 | 2099 |  | O2 Gebouw Basis niveau | 1 |  |  |  | Prioriteit 9 | [7 empty] | 44.6 | m1
VU | VU Amsterdam | O2 | O2 Gebouw | Basis | 2e verd | Schilderwerk | 460 | 462023001 | Binnenschilderwerk wand stucwerk m2 | 1460 | m2 | 2015 | [5 empty] | 4620 | Vervolgsysteem, hergebruik, revisie | 2015 | 12 | 2099 |  | O2 Gebouw Basis niveau | 1 |  |  |  | Prioriteit 9 | [7 empty] | 1460 | m2
VU | VU Amsterdam | O2 | O2 Gebouw | Basis | 2e verd | Schilderwerk | 460 | 462023004 | Binnenschilderwerk plafond stucwerk m2 | 7.2 | m2 | 2015 | [5 empty] | 4620 | Vervolgsysteem, hergebruik, revisie | 2015 | 12 | 2099 |  | O2 Gebouw Basis niveau | 1 |  |  |  | Prioriteit 9 | [7 empty] | 7.2 | m2
VU | VU Amsterdam | O2 | O2 Gebouw | Basis | 2e verd | Schilderwerk | 460 | 462008001 | Binnenschilderwerk wand glasweefsel m2 | 308.6 | m2 | 2015 | [5 empty] | 4620 | Vervolgsysteem, hergebruik, revisie | 2015 | 12 | 2099 |  | O2 Gebouw Basis niveau | 1 |  |  |  | Prioriteit 9 | [7 empty] | 308.6 | m2
VU | VU Amsterdam | O2 | O2 Gebouw | Basis | 0e verd | Schilderwerk | 460 | 462023001 | Binnenschilderwerk wand stucwerk m2 | 1731.5 | m2 | 2015 | 2015 |  |  |  |  | 4620 | Vervolgsysteem, hergebruik, revisie | 2015 | 12 | 2099 |  | O2 Gebouw Basis niveau | 2 |  |  |  | Prioriteit 9 | [7 empty] | 1731.5 | m2
VU | VU Amsterdam | O2 | O2 Gebouw | Basis | 0e verd | Schilderwerk | 460 | 462023004 | Binnenschilderwerk plafond stucwerk m2 | 134 | m2 | 2015 | 2015 |  |  |  |  | 4620 | Vervolgsysteem, hergebruik, revisie | 2015 | 12 | 2099 |  | O2 Gebouw Basis niveau | 1 |  |  |  | Prioriteit 9 | [7 empty] | 133.96 | m2
VU | VU Amsterdam | O2 | O2 Gebouw | Basis | 0e verd | Schilderwerk | 460 | 462002006 | Binnenschilderwerk kolom beton | 55.2 | m2 | 2015 | 2015 |  |  |  |  | 4620 | Vervolgsysteem, hergebruik, revisie | 2015 | 12 | 2099 |  | O2 Gebouw Basis niveau | 1 |  |  |  | Prioriteit 9 | [7 empty] | 55.2 | m2
VU | VU Amsterdam | O2 | O2 Gebouw | Basis | 1e verd | Schilderwerk | 460 | 463001001 | Binnen-/buitenschilderwerk kozijn hout dekkend m1 | 191.1 | m1 | 2015 | 2015 |  |  |  |  | 4620 | Vervolgsysteem, hergebruik, revisie | 2015 | 12 | 2099 |  | O2 Gebouw Basis niveau | 1 |  |  |  | Prioriteit 9 | [7 empty] | 191.1 | m1
VU | VU Amsterdam | O2 | O2 Gebouw | Basis | 1e verd | Schilderwerk | 460 | 462001001 | Binnenschilderwerk kozijn hout dekkend m1 | 97.6 | m1 | 2015 | 2015 |  |  |  |  | 4620 | Vervolgsysteem, hergebruik, revisie | 2015 | 12 | 2099 |  | O2 Gebouw Basis niveau | 1 |  |  |  | Prioriteit 9 | [7 empty] | 97.6 | m1
VU | VU Amsterdam | O2 | O2 Gebouw | Basis | 1e verd | Schilderwerk | 460 | 462051001 | Binnenschilderwerk kozijn hout transparant m1 | 30.2 | m1 | 2015 | 2015 |  |  |  |  | 4620 | Vervolgsysteem, hergebruik, revisie | 2015 | 12 | 2099 |  | O2 Gebouw Basis niveau | 1 |  |  |  | Prioriteit 9 | [7 empty] | 30.2 | m1
VU | VU Amsterdam | O2 | O2 Gebouw | Basis | 1e verd | Schilderwerk | 460 | 462023001 | Binnenschilderwerk wand stucwerk m2 | 1212.5 | m2 | 2015 | 2015 |  |  |  |  | 4620 | Vervolgsysteem, hergebruik, revisie | 2015 | 12 | 2099 |  | O2 Gebouw Basis niveau | 1 |  |  |  | Prioriteit 9 | [7 empty] | 1212.46 | m2
VU | VU Amsterdam | O2 | O2 Gebouw | Basis | 1e verd | Schilderwerk | 460 | 462023004 | Binnenschilderwerk plafond stucwerk m2 | 7.2 | m2 | 2015 | 2015 |  |  |  |  | 4620 | Vervolgsysteem, hergebruik, revisie | 2015 | 12 | 2099 |  | O2 Gebouw Basis niveau | 1 |  |  |  | Prioriteit 9 | [7 empty] | 7.2 | m2
VU | VU Amsterdam | O2 | O2 Gebouw | Basis | 1e verd | Schilderwerk | 460 | 462008001 | Binnenschilderwerk wand glasweefsel m2 | 297.2 | m2 | 2015 | 2015 |  |  |  |  | 4620 | Vervolgsysteem, hergebruik, revisie | 2015 | 12 | 2099 |  | O2 Gebouw Basis niveau | 1 |  |  |  | Prioriteit 9 | [7 empty] | 297.2 | m2
VU | VU Amsterdam | O2 | O2 Gebouw | Basis | 3e verd | Schilderwerk | 460 | 463001001 | Binnen-/buitenschilderwerk kozijn hout dekkend m1 | 182 | m1 | 2015 | 2015 |  |  |  |  | 4620 | Vervolgsysteem, hergebruik, revisie | 2015 | 12 | 2099 |  | O2 Gebouw Basis niveau | 1 |  |  |  | Prioriteit 9 | [7 empty] | 182 | m1
VU | VU Amsterdam | O2 | O2 Gebouw | Basis | 3e verd | Schilderwerk | 460 | 462001001 | Binnenschilderwerk kozijn hout dekkend m1 | 97.6 | m1 | 2015 | 2015 |  |  |  |  | 4620 | Vervolgsysteem, hergebruik, revisie | 2015 | 12 | 2099 |  | O2 Gebouw Basis niveau | 1 |  |  |  | Prioriteit 9 | [7 empty] | 97.6 | m1
VU | VU Amsterdam | O2 | O2 Gebouw | Basis | 3e verd | Schilderwerk | 460 | 462051001 | Binnenschilderwerk kozijn hout transparant m1 | 56.8 | m1 | 2015 | 2015 |  |  |  |  | 4620 | Vervolgsysteem, hergebruik, revisie | 2015 | 12 | 2099 |  | O2 Gebouw Basis niveau | 1 |  |  |  | Prioriteit 9 | [7 empty] | 56.8 | m1
VU | VU Amsterdam | O2 | O2 Gebouw | Basis | 3e verd | Schilderwerk | 460 | 462023001 | Binnenschilderwerk wand stucwerk m2 | 1141.1 | m2 | 2015 | 2015 |  |  |  |  | 4620 | Vervolgsysteem, hergebruik, revisie | 2015 | 12 | 2099 |  | O2 Gebouw Basis niveau | 1 |  |  |  | Prioriteit 9 | [7 empty] | 1141.1 | m2
VU | VU Amsterdam | O2 | O2 Gebouw | Basis | 3e verd | Schilderwerk | 460 | 462023004 | Binnenschilderwerk plafond stucwerk m2 | 7.2 | m2 | 2015 | 2015 |  |  |  |  | 4620 | Vervolgsysteem, hergebruik, revisie | 2015 | 12 | 2099 |  | O2 Gebouw Basis niveau | 1 |  |  |  | Prioriteit 9 | [7 empty] | 7.2 | m2
VU | VU Amsterdam | O2 | O2 Gebouw | Basis | 3e verd | Schilderwerk | 460 | 462008001 | Binnenschilderwerk wand glasweefsel m2 | 307.6 | m2 | 2015 | 2015 |  |  |  |  | 4620 | Vervolgsysteem, hergebruik, revisie | 2015 | 12 | 2099 |  | O2 Gebouw Basis niveau | 1 |  |  |  | Prioriteit 9 | [7 empty] | 307.555 | m2
VU | VU Amsterdam | O2 | O2 Gebouw | Basis | 4e verd | Schilderwerk | 460 | 463001001 | Binnen-/buitenschilderwerk kozijn hout dekkend m1 | 209.3 | m1 | 2015 | 2015 |  |  |  |  | 4620 | Vervolgsysteem, hergebruik, revisie | 2015 | 12 | 2099 |  | O2 Gebouw Basis niveau | 1 |  |  |  | Prioriteit 9 | [7 empty] | 209.3 | m1
VU | VU Amsterdam | O2 | O2 Gebouw | Basis | 4e verd | Schilderwerk | 460 | 462001001 | Binnenschilderwerk kozijn hout dekkend m1 | 97.6 | m1 | 2015 | 2015 |  |  |  |  | 4620 | Vervolgsysteem, hergebruik, revisie | 2015 | 12 | 2099 |  | O2 Gebouw Basis niveau | 1 |  |  |  | Prioriteit 9 | [7 empty] | 97.6 | m1
VU | VU Amsterdam | O2 | O2 Gebouw | Basis | 4e verd | Schilderwerk | 460 | 462051001 | Binnenschilderwerk kozijn hout transparant m1 | 64.6 | m1 | 2015 | 2015 |  |  |  |  | 4620 | Vervolgsysteem, hergebruik, revisie | 2015 | 12 | 2099 |  | O2 Gebouw Basis niveau | 1 |  |  |  | Prioriteit 9 | [7 empty] | 64.6 | m1
VU | VU Amsterdam | O2 | O2 Gebouw | Basis | 4e verd | Schilderwerk | 460 | 462023001 | Binnenschilderwerk wand stucwerk m2 | 1326.8 | m2 | 2015 | 2015 |  |  |  |  | 4620 | Vervolgsysteem, hergebruik, revisie | 2015 | 12 | 2099 |  | O2 Gebouw Basis niveau | 1 |  |  |  | Prioriteit 9 | [7 empty] | 1326.755 | m2
VU | VU Amsterdam | O2 | O2 Gebouw | Basis | 4e verd | Schilderwerk | 460 | 462023004 | Binnenschilderwerk plafond stucwerk m2 | 7.2 | m2 | 2015 | 2015 |  |  |  |  | 4620 | Vervolgsysteem, hergebruik, revisie | 2015 | 12 | 2099 |  | O2 Gebouw Basis niveau | 1 |  |  |  | Prioriteit 9 | [7 empty] | 7.2 | m2
VU | VU Amsterdam | O2 | O2 Gebouw | Basis | 4e verd | Schilderwerk | 460 | 462008001 | Binnenschilderwerk wand glasweefsel m2 | 307.6 | m2 | 2015 | 2015 |  |  |  |  | 4620 | Vervolgsysteem, hergebruik, revisie | 2015 | 12 | 2099 |  | O2 Gebouw Basis niveau | 1 |  |  |  | Prioriteit 9 | [7 empty] | 307.555 | m2
VU | VU Amsterdam | O2 | O2 Gebouw | Basis | 5e verd | Schilderwerk | 460 | 462051001 | Binnenschilderwerk kozijn hout transparant m1 | 12.2 | m1 | 2015 | 2015 |  |  |  |  | 4620 | Vervolgsysteem, hergebruik, revisie | 2015 | 12 | 2099 |  | O2 Gebouw Basis niveau | 1 |  |  |  | Prioriteit 9 | [7 empty] | 12.2 | m1
VU | VU Amsterdam | O2 | O2 Gebouw | Basis | 5e verd | Schilderwerk | 460 | 462023001 | Binnenschilderwerk wand stucwerk m2 | 131.1 | m2 | 2015 | 2015 |  |  |  |  | 4620 | Vervolgsysteem, hergebruik, revisie | 2015 | 12 | 2099 |  | O2 Gebouw Basis niveau | 1 |  |  |  | Prioriteit 9 | [7 empty] | 131.09 | m2
VU | VU Amsterdam | O2 | O2 Gebouw | Basis | 5e verd | Schilderwerk | 460 | 462023004 | Binnenschilderwerk plafond stucwerk m2 | 3 | m2 | 2015 | 2015 |  |  |  |  | 4620 | Vervolgsysteem, hergebruik, revisie | 2015 | 12 | 2099 |  | O2 Gebouw Basis niveau | 1 |  |  |  | Prioriteit 9 | [7 empty] | 3 | m2
VU | VU Amsterdam | O2 | O2 Gebouw | Basis | 6e verd | Schilderwerk | 460 | 463001001 | Binnen-/buitenschilderwerk kozijn hout dekkend m1 | 109.2 | m1 | 2015 | 2015 |  |  |  |  | 4620 | Vervolgsysteem, hergebruik, revisie | 2015 | 12 | 2099 |  | O2 Gebouw Basis niveau | 1 |  |  |  | Prioriteit 9 | [7 empty] | 109.2 | m1
VU | VU Amsterdam | O2 | O2 Gebouw | Basis | 6e verd | Schilderwerk | 460 | 462001001 | Binnenschilderwerk kozijn hout dekkend m1 | 97.6 | m1 | 2015 | 2015 |  |  |  |  | 4620 | Vervolgsysteem, hergebruik, revisie | 2015 | 12 | 2099 |  | O2 Gebouw Basis niveau | 1 |  |  |  | Prioriteit 9 | [7 empty] | 97.6 | m1
VU | VU Amsterdam | O2 | O2 Gebouw | Basis | 6e verd | Schilderwerk | 460 | 462051001 | Binnenschilderwerk kozijn hout transparant m1 | 259.84 | m1 | 2015 | 2015 |  |  |  |  | 4620 | Vervolgsysteem, hergebruik, revisie | 2015 | 12 | 2099 |  | O2 Gebouw Basis niveau | 1 |  |  |  | Prioriteit 9 | [7 empty] | 259.84 | m1
VU | VU Amsterdam | O2 | O2 Gebouw | Basis | 6e verd | Schilderwerk | 460 | 462023001 | Binnenschilderwerk wand stucwerk m2 | 1043.3 | m2 | 2015 | 2015 |  |  |  |  | 4620 | Vervolgsysteem, hergebruik, revisie | 2015 | 12 | 2099 |  | O2 Gebouw Basis niveau | 1 |  |  |  | Prioriteit 9 | [7 empty] | 1043.3 | m2
VU | VU Amsterdam | O2 | O2 Gebouw | Basis | 6e verd | Schilderwerk | 460 | 462023004 | Binnenschilderwerk plafond stucwerk m2 | 7.2 | m2 | 2015 | 2015 |  |  |  |  | 4620 | Vervolgsysteem, hergebruik, revisie | 2015 | 12 | 2099 |  | O2 Gebouw Basis niveau | 1 |  |  |  | Prioriteit 9 | [7 empty] | 7.2 | m2
VU | VU Amsterdam | O2 | O2 Gebouw | Basis | 6e verd | Schilderwerk | 460 | 462008001 | Binnenschilderwerk wand glasweefsel m2 | 183.5 | m2 | 2015 | 2015 |  |  |  |  | 4620 | Vervolgsysteem, hergebruik, revisie | 2015 | 12 | 2099 |  | O2 Gebouw Basis niveau | 1 |  |  |  | Prioriteit 9 | [7 empty] | 183.465 | m2
VU | VU Amsterdam | O2 | O2 Gebouw | Basis | 7e verd | Schilderwerk | 460 | 463001001 | Binnen-/buitenschilderwerk kozijn hout dekkend m1 | 91 | m1 | 2015 | 2015 |  |  |  |  | 4620 | Vervolgsysteem, hergebruik, revisie | 2015 | 12 | 2099 |  | O2 Gebouw Basis niveau | 1 |  |  |  | Prioriteit 9 | [7 empty] | 91 | m1
VU | VU Amsterdam | O2 | O2 Gebouw | Basis | 7e verd | Schilderwerk | 460 | 462008004 | Binnenschilderwerk deur glasweefsel m2 | 24.3 | m2 | 2015 | 2015 |  |  |  |  | 4620 | Vervolgsysteem, hergebruik, revisie | 2015 | 12 | 2099 |  | O2 Gebouw Basis niveau | 1 |  |  |  | Prioriteit 9 | [7 empty] | 24.255 | m2
VU | VU Amsterdam | O2 | O2 Gebouw | Basis | 7e verd | Schilderwerk | 460 | 462001001 | Binnenschilderwerk kozijn hout dekkend m1 | 97.6 | m1 | 2015 | 2015 |  |  |  |  | 4620 | Vervolgsysteem, hergebruik, revisie | 2015 | 12 | 2099 |  | O2 Gebouw Basis niveau | 1 |  |  |  | Prioriteit 9 | [7 empty] | 97.6 | m1
VU | VU Amsterdam | O2 | O2 Gebouw | Basis | 7e verd | Schilderwerk | 460 | 462051001 | Binnenschilderwerk kozijn hout transparant m1 | 120 | m1 | 2015 | 2015 |  |  |  |  | 4620 | Vervolgsysteem, hergebruik, revisie | 2015 | 12 | 2099 |  | O2 Gebouw Basis niveau | 1 |  |  |  | Prioriteit 9 | [7 empty] | 120 | m1
VU | VU Amsterdam | O2 | O2 Gebouw | Basis | 7e verd | Schilderwerk | 460 | 462023001 | Binnenschilderwerk wand stucwerk m2 | 665.4 | m2 | 2015 | 2015 |  |  |  |  | 4620 | Vervolgsysteem, hergebruik, revisie | 2015 | 12 | 2099 |  | O2 Gebouw Basis niveau | 1 |  |  |  | Prioriteit 9 | [7 empty] | 665.38 | m2
VU | VU Amsterdam | O2 | O2 Gebouw | Basis | 7e verd | Schilderwerk | 460 | 462023004 | Binnenschilderwerk plafond stucwerk m2 | 7.2 | m2 | 2015 | 2015 |  |  |  |  | 4620 | Vervolgsysteem, hergebruik, revisie | 2015 | 12 | 2099 |  | O2 Gebouw Basis niveau | 1 |  |  |  | Prioriteit 9 | [7 empty] | 7.2 | m2
VU | VU Amsterdam | O2 | O2 Gebouw | Basis | 7e verd | Schilderwerk | 460 | 462008001 | Binnenschilderwerk wand glasweefsel m2 | 164.8 | m2 | 2015 | 2015 |  |  |  |  | 4620 | Vervolgsysteem, hergebruik, revisie | 2015 | 12 | 2099 |  | O2 Gebouw Basis niveau | 1 |  |  |  | Prioriteit 9 | [7 empty] | 164.765 | m2
VU | VU Amsterdam | O2 | O2 Gebouw | Basis | 8e verd | Schilderwerk | 460 | 463001001 | Binnen-/buitenschilderwerk kozijn hout dekkend m1 | 100.1 | m1 | 2015 | 2015 |  |  |  |  | 4620 | Vervolgsysteem, hergebruik, revisie | 2015 | 12 | 2099 |  | O2 Gebouw Basis niveau | 1 |  |  |  | Prioriteit 9 | [7 empty] | 100.1 | m1
VU | VU Amsterdam | O2 | O2 Gebouw | Basis | 8e verd | Schilderwerk | 460 | 462001001 | Binnenschilderwerk kozijn hout dekkend m1 | 97.6 | m1 | 2015 | 2015 |  |  |  |  | 4620 | Vervolgsysteem, hergebruik, revisie | 2015 | 12 | 2099 |  | O2 Gebouw Basis niveau | 1 |  |  |  | Prioriteit 9 | [7 empty] | 97.6 | m1
VU | VU Amsterdam | O2 | O2 Gebouw | Basis | 8e verd | Schilderwerk | 460 | 462051001 | Binnenschilderwerk kozijn hout transparant m1 | 94.8 | m1 | 2015 | 2015 |  |  |  |  | 4620 | Vervolgsysteem, hergebruik, revisie | 2015 | 12 | 2099 |  | O2 Gebouw Basis niveau | 1 |  |  |  | Prioriteit 9 | [7 empty] | 94.8 | m1
VU | VU Amsterdam | O2 | O2 Gebouw | Basis | 8e verd | Schilderwerk | 460 | 462023001 | Binnenschilderwerk wand stucwerk m2 | 720.995 | m2 | 2015 | 2015 |  |  |  |  | 4620 | Vervolgsysteem, hergebruik, revisie | 2015 | 12 | 2099 |  | O2 Gebouw Basis niveau | 1 |  |  |  | Prioriteit 9 | [7 empty] | 720.995 | m2
VU | VU Amsterdam | O2 | O2 Gebouw | Basis | 8e verd | Schilderwerk | 460 | 462023004 | Binnenschilderwerk plafond stucwerk m2 | 7.2 | m2 | 2015 | 2015 |  |  |  |  | 4620 | Vervolgsysteem, hergebruik, revisie | 2015 | 12 | 2099 |  | O2 Gebouw Basis niveau | 1 |  |  |  | Prioriteit 9 | [7 empty] | 7.2 | m2
VU | VU Amsterdam | O2 | O2 Gebouw | Basis | 8e verd | Schilderwerk | 460 | 462008001 | Binnenschilderwerk wand glasweefsel m2 | 173.4 | m2 | 2015 | 2015 |  |  |  |  | 4620 | Vervolgsysteem, hergebruik, revisie | 2015 | 12 | 2099 |  | O2 Gebouw Basis niveau | 1 |  |  |  | Prioriteit 9 | [7 empty] | 172.4 | m2
VU | VU Amsterdam | O2 | O2 Gebouw | Basis | 9e verd | Schilderwerk | 460 | 462051001 | Binnenschilderwerk kozijn hout transparant m1 | 12.2 | m1 | 2015 | 2015 |  |  |  |  | 4620 | Vervolgsysteem, hergebruik, revisie | 2015 | 12 | 2099 |  | O2 Gebouw Basis niveau | 1 |  |  |  | Prioriteit 9 | [7 empty] | 12.2 | m1
VU | VU Amsterdam | O2 | O2 Gebouw | Basis | 9e verd | Schilderwerk | 460 | 462023001 | Binnenschilderwerk wand stucwerk m2 | 67.1 | m2 | 2015 | 2015 |  |  |  |  | 4620 | Vervolgsysteem, hergebruik, revisie | 2015 | 12 | 2099 |  | O2 Gebouw Basis niveau | 1 |  |  |  | Prioriteit 9 | [7 empty] | 67.1 | m2
VU | VU Amsterdam | O2 | O2 Gebouw | Basis | 9e verd | Schilderwerk | 460 | 462023004 | Binnenschilderwerk plafond stucwerk m2 | 3 | m2 | 2015 | 2015 |  |  |  |  | 4620 | Vervolgsysteem, hergebruik, revisie | 2015 | 12 | 2099 |  | O2 Gebouw Basis niveau | 1 |  |  |  | Prioriteit 9 | [7 empty] | 3 | m2
VU | VU Amsterdam | O2 | O2 Gebouw | Basis | 10e verd | Schilderwerk | 460 | 463001001 | Binnen-/buitenschilderwerk kozijn hout dekkend m1 | 200.2 | m1 | 2015 | 2015 |  |  |  |  | 4620 | Vervolgsysteem, hergebruik, revisie | 2015 | 12 | 2099 |  | O2 Gebouw Basis niveau | 1 |  |  |  | Prioriteit 9 | [7 empty] | 200.2 | m1
VU | VU Amsterdam | O2 | O2 Gebouw | Basis | 10e verd | Schilderwerk | 460 | 462001001 | Binnenschilderwerk kozijn hout dekkend m1 | 97.6 | m1 | 2015 | 2015 |  |  |  |  | 4620 | Vervolgsysteem, hergebruik, revisie | 2015 | 12 | 2099 |  | O2 Gebouw Basis niveau | 1 |  |  |  | Prioriteit 9 | [7 empty] | 97.6 | m1
VU | VU Amsterdam | O2 | O2 Gebouw | Basis | 10e verd | Schilderwerk | 460 | 462051001 | Binnenschilderwerk kozijn hout transparant m1 | 206 | m1 | 2015 | 2015 |  |  |  |  | 4620 | Vervolgsysteem, hergebruik, revisie | 2015 | 12 | 2099 |  | O2 Gebouw Basis niveau | 1 |  |  |  | Prioriteit 9 | [7 empty] | 206 | m1
VU | VU Amsterdam | O2 | O2 Gebouw | Basis | 10e verd | Schilderwerk | 460 | 462023001 | Binnenschilderwerk wand stucwerk m2 | 1381.4 | m2 | 2015 | 2015 |  |  |  |  | 4620 | Vervolgsysteem, hergebruik, revisie | 2015 | 12 | 2099 |  | O2 Gebouw Basis niveau | 1 |  |  |  | Prioriteit 9 | [7 empty] | 1381.4 | m2
VU | VU Amsterdam | O2 | O2 Gebouw | Basis | 10e verd | Schilderwerk | 460 | 462023004 | Binnenschilderwerk plafond stucwerk m2 | 7.2 | m2 | 2015 | 2015 |  |  |  |  | 4620 | Vervolgsysteem, hergebruik, revisie | 2015 | 12 | 2099 |  | O2 Gebouw Basis niveau | 1 |  |  |  | Prioriteit 9 | [7 empty] | 7.2 | m2
VU | VU Amsterdam | O2 | O2 Gebouw | Basis | 10e verd | Schilderwerk | 460 | 462008001 | Binnenschilderwerk wand glasweefsel m2 | 329.4 | m2 | 2015 | 2015 |  |  |  |  | 4620 | Vervolgsysteem, hergebruik, revisie | 2015 | 12 | 2099 |  | O2 Gebouw Basis niveau | 1 |  |  |  | Prioriteit 9 | [7 empty] | 329.4 | m2
VU | VU Amsterdam | O2 | O2 Gebouw | Basis | 11e verd | Schilderwerk | 460 | 463001001 | Binnen-/buitenschilderwerk kozijn hout dekkend m1 | 263.9 | m1 | 2015 | 2015 |  |  |  |  | 4620 | Vervolgsysteem, hergebruik, revisie | 2015 | 12 | 2099 |  | O2 Gebouw Basis niveau | 1 |  |  |  | Prioriteit 9 | [7 empty] | 263.9 | m1
VU | VU Amsterdam | O2 | O2 Gebouw | Basis | 11e verd | Schilderwerk | 460 | 462008004 | Binnenschilderwerk deur glasweefsel m2 | 52.92 | m2 | 2015 | 2015 |  |  |  |  | 4620 | Vervolgsysteem, hergebruik, revisie | 2015 | 12 | 2099 |  | O2 Gebouw Basis niveau | 1 |  |  |  | Prioriteit 9 | [7 empty] | 52.92 | m2
VU | VU Amsterdam | O2 | O2 Gebouw | Basis | 11e verd | Schilderwerk | 460 | 462001001 | Binnenschilderwerk kozijn hout dekkend m1 | 97.6 | m1 | 2015 | 2015 |  |  |  |  | 4620 | Vervolgsysteem, hergebruik, revisie | 2015 | 12 | 2099 |  | O2 Gebouw Basis niveau | 1 |  |  |  | Prioriteit 9 | [7 empty] | 97.6 | m1
VU | VU Amsterdam | O2 | O2 Gebouw | Basis | 11e verd | Schilderwerk | 460 | 462051001 | Binnenschilderwerk kozijn hout transparant m1 | 207.6 | m1 | 2015 | 2015 |  |  |  |  | 4620 | Vervolgsysteem, hergebruik, revisie | 2015 | 12 | 2099 |  | O2 Gebouw Basis niveau | 1 |  |  |  | Prioriteit 9 | [7 empty] | 207.6 | m1
VU | VU Amsterdam | O2 | O2 Gebouw | Basis | 11e verd | Schilderwerk | 460 | 462023001 | Binnenschilderwerk wand stucwerk m2 | 1566.5 | m2 | 2015 | 2015 |  |  |  |  | 4620 | Vervolgsysteem, hergebruik, revisie | 2015 | 12 | 2099 |  | O2 Gebouw Basis niveau | 1 |  |  |  | Prioriteit 9 | [7 empty] | 1566.49 | m2
VU | VU Amsterdam | O2 | O2 Gebouw | Basis | 11e verd | Schilderwerk | 460 | 462023004 | Binnenschilderwerk plafond stucwerk m2 | 7.2 | m2 | 2015 | 2015 |  |  |  |  | 4620 | Vervolgsysteem, hergebruik, revisie | 2015 | 12 | 2099 |  | O2 Gebouw Basis niveau | 1 |  |  |  | Prioriteit 9 | [7 empty] | 7.2 | m2
VU | VU Amsterdam | O2 | O2 Gebouw | Basis | 11e verd | Schilderwerk | 460 | 462008001 | Binnenschilderwerk wand glasweefsel m2 | 329.4 | m2 | 2015 | 2015 |  |  |  |  | 4620 | Vervolgsysteem, hergebruik, revisie | 2015 | 12 | 2099 |  | O2 Gebouw Basis niveau | 1 |  |  |  | Prioriteit 9 | [7 empty] | 329.4 | m2
VU | VU Amsterdam | O2 | O2 Gebouw | Basis | 12e verd | Schilderwerk | 460 | 463001001 | Binnen-/buitenschilderwerk kozijn hout dekkend m1 | 236.6 | m1 | 2015 | 2015 |  |  |  |  | 4620 | Vervolgsysteem, hergebruik, revisie | 2015 | 12 | 2099 |  | O2 Gebouw Basis niveau | 1 |  |  |  | Prioriteit 9 | [7 empty] | 236.6 | m1
VU | VU Amsterdam | O2 | O2 Gebouw | Basis | 12e verd | Schilderwerk | 460 | 462001001 | Binnenschilderwerk kozijn hout dekkend m1 | 97.6 | m1 | 2015 | 2015 |  |  |  |  | 4620 | Vervolgsysteem, hergebruik, revisie | 2015 | 12 | 2099 |  | O2 Gebouw Basis niveau | 1 |  |  |  | Prioriteit 9 | [7 empty] | 97.6 | m1
VU | VU Amsterdam | O2 | O2 Gebouw | Basis | 12e verd | Schilderwerk | 460 | 462051001 | Binnenschilderwerk kozijn hout transparant m1 | 237 | m1 | 2015 | 2015 |  |  |  |  | 4620 | Vervolgsysteem, hergebruik, revisie | 2015 | 12 | 2099 |  | O2 Gebouw Basis niveau | 1 |  |  |  | Prioriteit 9 | [7 empty] | 237 | m1
VU | VU Amsterdam | O2 | O2 Gebouw | Basis | 12e verd | Schilderwerk | 460 | 462023001 | Binnenschilderwerk wand stucwerk m2 | 1499 | m2 | 2015 | 2015 |  |  |  |  | 4620 | Vervolgsysteem, hergebruik, revisie | 2015 | 12 | 2099 |  | O2 Gebouw Basis niveau | 1 |  |  |  | Prioriteit 9 | [7 empty] | 1499 | m2
VU | VU Amsterdam | O2 | O2 Gebouw | Basis | 12e verd | Schilderwerk | 460 | 462023004 | Binnenschilderwerk plafond stucwerk m2 | 7.2 | m2 | 2015 | 2015 |  |  |  |  | 4620 | Vervolgsysteem, hergebruik, revisie | 2015 | 12 | 2099 |  | O2 Gebouw Basis niveau | 1 |  |  |  | Prioriteit 9 | [7 empty] | 7.2 | m2
VU | VU Amsterdam | O2 | O2 Gebouw | Basis | 12e verd | Schilderwerk | 460 | 462008001 | Binnenschilderwerk wand glasweefsel m2 | 334.4 | m2 | 2015 | 2015 |  |  |  |  | 4620 | Vervolgsysteem, hergebruik, revisie | 2015 | 12 | 2099 |  | O2 Gebouw Basis niveau | 1 |  |  |  | Prioriteit 9 | [7 empty] | 334.35 | m2
VU | VU Amsterdam | O2 | O2 Gebouw | Basis | 13e verd | Schilderwerk | 460 | 463001001 | Binnen-/buitenschilderwerk kozijn hout dekkend m1 | 218.4 | m1 | 2015 | 2015 |  |  |  |  | 4620 | Vervolgsysteem, hergebruik, revisie | 2015 | 12 | 2099 |  | O2 Gebouw Basis niveau | 1 |  |  |  | Prioriteit 9 | [7 empty] | 218.4 | m1
VU | VU Amsterdam | O2 | O2 Gebouw | Basis | 13e verd | Schilderwerk | 460 | 462001001 | Binnenschilderwerk kozijn hout dekkend m1 | 97.6 | m1 | 2015 | 2015 |  |  |  |  | 4620 | Vervolgsysteem, hergebruik, revisie | 2015 | 12 | 2099 |  | O2 Gebouw Basis niveau | 1 |  |  |  | Prioriteit 9 | [7 empty] | 97.6 | m1
VU | VU Amsterdam | O2 | O2 Gebouw | Basis | 13e verd | Schilderwerk | 460 | 462051001 | Binnenschilderwerk kozijn hout transparant m1 | 113.2 | m1 | 2015 | 2015 |  |  |  |  | 4620 | Vervolgsysteem, hergebruik, revisie | 2015 | 12 | 2099 |  | O2 Gebouw Basis niveau | 1 |  |  |  | Prioriteit 9 | [7 empty] | 113.2 | m1
VU | VU Amsterdam | O2 | O2 Gebouw | Basis | 13e verd | Schilderwerk | 460 | 462023001 | Binnenschilderwerk wand stucwerk m2 | 1284.5 | m2 | 2015 | 2015 |  |  |  |  | 4620 | Vervolgsysteem, hergebruik, revisie | 2015 | 12 | 2099 |  | O2 Gebouw Basis niveau | 1 |  |  |  | Prioriteit 9 | [7 empty] | 1284.445 | m2
VU | VU Amsterdam | O2 | O2 Gebouw | Basis | 13e verd | Schilderwerk | 460 | 462023004 | Binnenschilderwerk plafond stucwerk m2 | 3 | m2 | 2015 | 2015 |  |  |  |  | 4620 | Vervolgsysteem, hergebruik, revisie | 2015 | 12 | 2099 |  | O2 Gebouw Basis niveau | 1 |  |  |  | Prioriteit 9 | [7 empty] | 3 | m2
VU | VU Amsterdam | O2 | O2 Gebouw | Basis | 13e verd | Schilderwerk | 460 | 462008001 | Binnenschilderwerk wand glasweefsel m2 | 322.4 | m2 | 2015 | 2015 |  |  |  |  | 4620 | Vervolgsysteem, hergebruik, revisie | 2015 | 12 | 2099 |  | O2 Gebouw Basis niveau | 1 |  |  |  | Prioriteit 9 | [7 empty] | 322.375 | m2
VU | VU Amsterdam | O2 | O2 Gebouw | Basis | 0 - 13e verd | Schilderwerk | 460 | 462002005 | Binnenschilderwerk wand beton | 3225.38 | m2 | 2015 | 2015 |  |  |  |  | 4620 | Vervolgsysteem, hergebruik, revisie | 2015 | 12 | 2099 |  | O2 Gebouw Basis niveau | 1 |  |  |  | Prioriteit 9 | [7 empty] | 3225.38 | m2
VU | VU Amsterdam | O2 | O2 Gebouw | Basis | 0 - 5e verd | Schilderwerk | 460 | 462006005 | Binnenschilderwerk metaal onderzijde trap | 44.5 | m2 | 2015 | 2015 |  |  |  |  | 4620 | Vervolgsysteem, hergebruik, revisie | 2015 | 12 | 2099 |  | O2 Gebouw Basis niveau | 1 |  |  |  | Prioriteit 9 | [7 empty] | 44.46 | m2
VU | VU Amsterdam | O2 | O2 Gebouw | ML1_2 | 0e verd | Schilderwerk | 460 | 463001001 | Binnen-/buitenschilderwerk kozijn hout dekkend m1 | 245.7 | m1 | 2015 | 2015 |  |  |  |  | 4620 | Vervolgsysteem, hergebruik, revisie | 2015 | 12 | 2099 |  | O2 Gebouw Laboratorium MLI en MLII niveau | 1 |  |  |  | Prioriteit 9 | [7 empty] | 245.7 | m1
VU | VU Amsterdam | O2 | O2 Gebouw | ML1_2 | 0e verd | Schilderwerk | 460 | 462051001 | Binnenschilderwerk kozijn hout transparant m1 | 30.2 | m1 | 2015 | 2015 |  |  |  |  | 4620 | Vervolgsysteem, hergebruik, revisie | 2015 | 12 | 2099 |  | O2 Gebouw Laboratorium MLI en MLII niveau | 1 |  |  |  | Prioriteit 9 | [7 empty] | 30.2 | m1
VU | VU Amsterdam | O2 | O2 Gebouw | ML1_2 | 0e verd | Schilderwerk | 460 | 462023001 | Binnenschilderwerk wand stucwerk m2 | 1235.1 | m2 | 2015 | 2015 |  |  |  |  | 4620 | Vervolgsysteem, hergebruik, revisie | 2015 | 12 | 2099 |  | O2 Gebouw Laboratorium MLI en MLII niveau | 1 |  |  |  | Prioriteit 9 | [7 empty] | 1235.1 | m2
VU | VU Amsterdam | O2 | O2 Gebouw | ML1_2 | 1e verd | Schilderwerk | 460 | 463001001 | Binnen-/buitenschilderwerk kozijn hout dekkend m1 | 245.7 | m1 | 2015 | 2015 |  |  |  |  | 4620 | Vervolgsysteem, hergebruik, revisie | 2015 | 12 | 2099 |  | O2 Gebouw Laboratorium MLI en MLII niveau | 1 |  |  |  | Prioriteit 9 | [7 empty] | 245.7 | m1
VU | VU Amsterdam | O2 | O2 Gebouw | ML1_2 | 1e verd | Schilderwerk | 460 | 462051001 | Binnenschilderwerk kozijn hout transparant m1 | 30.2 | m1 | 2015 | 2015 |  |  |  |  | 4620 | Vervolgsysteem, hergebruik, revisie | 2015 | 12 | 2099 |  | O2 Gebouw Laboratorium MLI en MLII niveau | 1 |  |  |  | Prioriteit 9 | [7 empty] | 30.2 | m1
VU | VU Amsterdam | O2 | O2 Gebouw | ML1_2 | 1e verd | Schilderwerk | 460 | 462023001 | Binnenschilderwerk wand stucwerk m2 | 1235.1 | m2 | 2015 | 2015 |  |  |  |  | 4620 | Vervolgsysteem, hergebruik, revisie | 2015 | 12 | 2099 |  | O2 Gebouw Laboratorium MLI en MLII niveau | 1 |  |  |  | Prioriteit 9 | [7 empty] | 1235.1 | m2
VU | VU Amsterdam | O2 | O2 Gebouw | ML1_2 | 3e verd | Schilderwerk | 460 | 463001001 | Binnen-/buitenschilderwerk kozijn hout dekkend m1 | 227.5 | m1 | 2015 | 2015 |  |  |  |  | 4620 | Vervolgsysteem, hergebruik, revisie | 2015 | 12 | 2099 |  | O2 Gebouw Laboratorium MLI en MLII niveau | 1 |  |  |  | Prioriteit 9 | [7 empty] | 227.5 | m1
VU | VU Amsterdam | O2 | O2 Gebouw | ML1_2 | 3e verd | Schilderwerk | 460 | 462051001 | Binnenschilderwerk kozijn hout transparant m1 | 74.8 | m1 | 2015 | 2015 |  |  |  |  | 4620 | Vervolgsysteem, hergebruik, revisie | 2015 | 12 | 2099 |  | O2 Gebouw Laboratorium MLI en MLII niveau | 1 |  |  |  | Prioriteit 9 | [7 empty] | 74.8 | m1
VU | VU Amsterdam | O2 | O2 Gebouw | ML1_2 | 3e verd | Schilderwerk | 460 | 462023001 | Binnenschilderwerk wand stucwerk m2 | 1302.7 | m2 | 2015 | 2015 |  |  |  |  | 4620 | Vervolgsysteem, hergebruik, revisie | 2015 | 12 | 2099 |  | O2 Gebouw Laboratorium MLI en MLII niveau | 1 |  |  |  | Prioriteit 9 | [7 empty] | 1302.665 | m2
VU | VU Amsterdam | O2 | O2 Gebouw | ML1_2 | 4e verd | Schilderwerk | 460 | 463001001 | Binnen-/buitenschilderwerk kozijn hout dekkend m1 | 218.4 | m1 | 2015 | 2015 |  |  |  |  | 4620 | Vervolgsysteem, hergebruik, revisie | 2015 | 12 | 2099 |  | O2 Gebouw Laboratorium MLI en MLII niveau | 1 |  |  |  | Prioriteit 9 | [7 empty] | 218.4 | m1
VU | VU Amsterdam | O2 | O2 Gebouw | ML1_2 | 4e verd | Schilderwerk | 460 | 462051001 | Binnenschilderwerk kozijn hout transparant m1 | 116.2 | m1 | 2015 | 2015 |  |  |  |  | 4620 | Vervolgsysteem, hergebruik, revisie | 2015 | 12 | 2099 |  | O2 Gebouw Laboratorium MLI en MLII niveau | 1 |  |  |  | Prioriteit 9 | [7 empty] | 116.2 | m1
VU | VU Amsterdam | O2 | O2 Gebouw | ML1_2 | 4e verd | Schilderwerk | 460 | 462023001 | Binnenschilderwerk wand stucwerk m2 | 924.6 | m2 | 2015 | 2015 |  |  |  |  | 4620 | Vervolgsysteem, hergebruik, revisie | 2015 | 12 | 2099 |  | O2 Gebouw Laboratorium MLI en MLII niveau | 1 |  |  |  | Prioriteit 9 | [7 empty] | 924.6 | m2
VU | VU Amsterdam | O2 | O2 Gebouw | ML1_2 | 6e verd | Schilderwerk | 460 | 463001001 | Binnen-/buitenschilderwerk kozijn hout dekkend m1 | 118.3 | m1 | 2015 | 2015 |  |  |  |  | 4620 | Vervolgsysteem, hergebruik, revisie | 2015 | 12 | 2099 |  | O2 Gebouw Laboratorium MLI en MLII niveau | 1 |  |  |  | Prioriteit 9 | [7 empty] | 118.3 | m1
VU | VU Amsterdam | O2 | O2 Gebouw | ML1_2 | 6e verd | Schilderwerk | 460 | 462051001 | Binnenschilderwerk kozijn hout transparant m1 | 72.6 | m1 | 2015 | 2015 |  |  |  |  | 4620 | Vervolgsysteem, hergebruik, revisie | 2015 | 12 | 2099 |  | O2 Gebouw Laboratorium MLI en MLII niveau | 1 |  |  |  | Prioriteit 9 | [7 empty] | 72.6 | m1
VU | VU Amsterdam | O2 | O2 Gebouw | ML1_2 | 6e verd | Schilderwerk | 460 | 462023001 | Binnenschilderwerk wand stucwerk m2 | 595.7 | m2 | 2015 | 2015 |  |  |  |  | 4620 | Vervolgsysteem, hergebruik, revisie | 2015 | 12 | 2099 |  | O2 Gebouw Laboratorium MLI en MLII niveau | 1 |  |  |  | Prioriteit 9 | [7 empty] | 595.7 | m2
VU | VU Amsterdam | O2 | O2 Gebouw | ML1_2 | 7e verd | Schilderwerk | 460 | 463001001 | Binnen-/buitenschilderwerk kozijn hout dekkend m1 | 136.5 | m1 | 2015 | 2015 |  |  |  |  | 4620 | Vervolgsysteem, hergebruik, revisie | 2015 | 12 | 2099 |  | O2 Gebouw Laboratorium MLI en MLII niveau | 1 |  |  |  | Prioriteit 9 | [7 empty] | 136.5 | m1
VU | VU Amsterdam | O2 | O2 Gebouw | ML1_2 | 7e verd | Schilderwerk | 460 | 462051001 | Binnenschilderwerk kozijn hout transparant m1 | 57 | m1 | 2015 | 2015 |  |  |  |  | 4620 | Vervolgsysteem, hergebruik, revisie | 2015 | 12 | 2099 |  | O2 Gebouw Laboratorium MLI en MLII niveau | 1 |  |  |  | Prioriteit 9 | [7 empty] | 57 | m1
VU | VU Amsterdam | O2 | O2 Gebouw | ML1_2 | 7e verd | Schilderwerk | 460 | 462023001 | Binnenschilderwerk wand stucwerk m2 | 465.9 | m2 | 2015 | 2015 |  |  |  |  | 4620 | Vervolgsysteem, hergebruik, revisie | 2015 | 12 | 2099 |  | O2 Gebouw Laboratorium MLI en MLII niveau | 1 |  |  |  | Prioriteit 9 | [7 empty] | 465.875 | m2
VU | VU Amsterdam | O2 | O2 Gebouw | ML1_2 | 8e verd | Schilderwerk | 460 | 463001001 | Binnen-/buitenschilderwerk kozijn hout dekkend m1 | 127.4 | m1 | 2015 | 2015 |  |  |  |  | 4620 | Vervolgsysteem, hergebruik, revisie | 2015 | 12 | 2099 |  | O2 Gebouw Laboratorium MLI en MLII niveau | 1 |  |  |  | Prioriteit 9 | [7 empty] | 127.4 | m1
VU | VU Amsterdam | O2 | O2 Gebouw | ML1_2 | 8e verd | Schilderwerk | 460 | 462051001 | Binnenschilderwerk kozijn hout transparant m1 | 16.8 | m1 | 2015 | 2015 |  |  |  |  | 4620 | Vervolgsysteem, hergebruik, revisie | 2015 | 12 | 2099 |  | O2 Gebouw Laboratorium MLI en MLII niveau | 1 |  |  |  | Prioriteit 9 | [7 empty] | 16.8 | m1
VU | VU Amsterdam | O2 | O2 Gebouw | ML1_2 | 8e verd | Schilderwerk | 460 | 462023001 | Binnenschilderwerk wand stucwerk m2 | 368 | m2 | 2015 | 2015 |  |  |  |  | 4620 | Vervolgsysteem, hergebruik, revisie | 2015 | 12 | 2099 |  | O2 Gebouw Laboratorium MLI en MLII niveau | 1 |  |  |  | Prioriteit 9 | [7 empty] | 367.945 | m2
VU | VU Amsterdam | O2 | O2 Gebouw | ML1_2 | 10 verd | Schilderwerk | 460 | 463001001 | Binnen-/buitenschilderwerk kozijn hout dekkend m1 | 236.6 | m1 | 2015 | 2015 |  |  |  |  | 4620 | Vervolgsysteem, hergebruik, revisie | 2015 | 12 | 2099 |  | O2 Gebouw Laboratorium MLI en MLII niveau | 1 |  |  |  | Prioriteit 9 | [7 empty] | 236.6 | m1
VU | VU Amsterdam | O2 | O2 Gebouw | ML1_2 | 10 verd | Schilderwerk | 460 | 462051001 | Binnenschilderwerk kozijn hout transparant m1 | 116.2 | m1 | 2015 | 2015 |  |  |  |  | 4620 | Vervolgsysteem, hergebruik, revisie | 2015 | 12 | 2099 |  | O2 Gebouw Laboratorium MLI en MLII niveau | 1 |  |  |  | Prioriteit 9 | [7 empty] | 116.2 | m1
VU | VU Amsterdam | O2 | O2 Gebouw | ML1_2 | 10 verd | Schilderwerk | 460 | 462023001 | Binnenschilderwerk wand stucwerk m2 | 1162.9 | m2 | 2015 | 2015 |  |  |  |  | 4620 | Vervolgsysteem, hergebruik, revisie | 2015 | 12 | 2099 |  | O2 Gebouw Laboratorium MLI en MLII niveau | 1 |  |  |  | Prioriteit 9 | [7 empty] | 1162.865 | m2
VU | VU Amsterdam | O2 | O2 Gebouw | ML1_2 | 11e verd | Schilderwerk | 460 | 463001001 | Binnen-/buitenschilderwerk kozijn hout dekkend m1 | 182 | m1 | 2015 | 2015 |  |  |  |  | 4620 | Vervolgsysteem, hergebruik, revisie | 2015 | 12 | 2099 |  | O2 Gebouw Laboratorium MLI en MLII niveau | 1 |  |  |  | Prioriteit 9 | [7 empty] | 182 | m1
VU | VU Amsterdam | O2 | O2 Gebouw | ML1_2 | 11e verd | Schilderwerk | 460 | 462051001 | Binnenschilderwerk kozijn hout transparant m1 | 168.2 | m1 | 2015 | 2015 |  |  |  |  | 4620 | Vervolgsysteem, hergebruik, revisie | 2015 | 12 | 2099 |  | O2 Gebouw Laboratorium MLI en MLII niveau | 1 |  |  |  | Prioriteit 9 | [7 empty] | 168.2 | m1
VU | VU Amsterdam | O2 | O2 Gebouw | ML1_2 | 11e verd | Schilderwerk | 460 | 462023001 | Binnenschilderwerk wand stucwerk m2 | 1253 | m2 | 2015 | 2015 |  |  |  |  | 4620 | Vervolgsysteem, hergebruik, revisie | 2015 | 12 | 2099 |  | O2 Gebouw Laboratorium MLI en MLII niveau | 1 |  |  |  | Prioriteit 9 | [7 empty] | 1253 | m2
VU | VU Amsterdam | O2 | O2 Gebouw | ML1_2 | 12e verd | Schilderwerk | 460 | 463001001 | Binnen-/buitenschilderwerk kozijn hout dekkend m1 | 218.4 | m1 | 2015 | 2015 |  |  |  |  | 4620 | Vervolgsysteem, hergebruik, revisie | 2015 | 12 | 2099 |  | O2 Gebouw Laboratorium MLI en MLII niveau | 1 |  |  |  | Prioriteit 9 | [7 empty] | 218.4 | m1
VU | VU Amsterdam | O2 | O2 Gebouw | ML1_2 | 12e verd | Schilderwerk | 460 | 462051001 | Binnenschilderwerk kozijn hout transparant m1 | 108.4 | m1 | 2015 | 2015 |  |  |  |  | 4620 | Vervolgsysteem, hergebruik, revisie | 2015 | 12 | 2099 |  | O2 Gebouw Laboratorium MLI en MLII niveau | 1 |  |  |  | Prioriteit 9 | [7 empty] | 108.4 | m1
VU | VU Amsterdam | O2 | O2 Gebouw | ML1_2 | 12e verd | Schilderwerk | 460 | 462023001 | Binnenschilderwerk wand stucwerk m2 | 1167.5 | m2 | 2015 | 2015 |  |  |  |  | 4620 | Vervolgsysteem, hergebruik, revisie | 2015 | 12 | 2099 |  | O2 Gebouw Laboratorium MLI en MLII niveau | 1 |  |  |  | Prioriteit 9 | [7 empty] | 1167.485 | m2
VU | VU Amsterdam | O2 | O2 Gebouw | ML1_2 | 13e verd | Schilderwerk | 460 | 463001001 | Binnen-/buitenschilderwerk kozijn hout dekkend m1 | 218.4 | m1 | 2015 | 2015 |  |  |  |  | 4620 | Vervolgsysteem, hergebruik, revisie | 2015 | 12 | 2099 |  | O2 Gebouw Laboratorium MLI en MLII niveau | 1 |  |  |  | Prioriteit 9 | [7 empty] | 218.4 | m1
VU | VU Amsterdam | O2 | O2 Gebouw | ML1_2 | 13e verd | Schilderwerk | 460 | 462051001 | Binnenschilderwerk kozijn hout transparant m1 | 82.8 | m1 | 2015 | 2015 |  |  |  |  | 4620 | Vervolgsysteem, hergebruik, revisie | 2015 | 12 | 2099 |  | O2 Gebouw Laboratorium MLI en MLII niveau | 1 |  |  |  | Prioriteit 9 | [7 empty] | 82.8 | m1
VU | VU Amsterdam | O2 | O2 Gebouw | ML1_2 | 13e verd | Schilderwerk | 460 | 462023001 | Binnenschilderwerk wand stucwerk m2 | 997.595 | m2 | 2015 | 2015 |  |  |  |  | 4620 | Vervolgsysteem, hergebruik, revisie | 2015 | 12 | 2099 |  | O2 Gebouw Laboratorium MLI en MLII niveau | 1 |  |  |  | Prioriteit 9 | [7 empty] | 997.595 | m2
VU | VU Amsterdam | O2 | O2 Gebouw | ML3 | 13e verd | Schilderwerk | 460 | 462051001 | Binnenschilderwerk kozijn hout transparant m1 | 55.8 | m1 | 2015 | 2015 |  |  |  |  | 4620 | Vervolgsysteem, hergebruik, revisie | 2015 | 12 | 2099 |  | O2 Gebouw Laboratorium ML3 niveau | 1 |  |  |  | Prioriteit 9 | [7 empty] | 55.8 | m1
VU | VU Amsterdam | O2 | O2 Gebouw | ML3 | 13e verd | Schilderwerk | 460 | 462023001 | Binnenschilderwerk wand stucwerk m2 | 214.8 | m2 | 2015 | 2015 |  |  |  |  | 4620 | Vervolgsysteem, hergebruik, revisie | 2015 | 12 | 2099 |  | O2 Gebouw Laboratorium ML3 niveau | 1 |  |  |  | Prioriteit 9 | [7 empty] | 214.8 | m2
VU | VU Amsterdam | O2 | O2 Gebouw | ML3 | 13e verd | Schilderwerk | 460 | 462008001 | Binnenschilderwerk wand glasweefsel m2 | 24.7 | m2 | 2015 | 2015 |  |  |  |  | 4620 | Vervolgsysteem, hergebruik, revisie | 2015 | 12 | 2099 |  | O2 Gebouw Laboratorium ML3 niveau | 1 |  |  |  | Prioriteit 9 | [7 empty] | 24.7 | m2
VU | VU Amsterdam | O2 | O2 Gebouw | Tech | 0e verd | Schilderwerk | 460 | 462023001 | Binnenschilderwerk wand stucwerk m2 | 173.1 | m2 | 2015 | 2015 |  |  |  |  | 4620 | Vervolgsysteem, hergebruik, revisie | 2015 | 12 | 2099 |  | O2 Gebouw Technisch niveau | 1 |  |  |  | Prioriteit 9 | [7 empty] | 173.085 | m2
VU | VU Amsterdam | O2 | O2 Gebouw | Tech | 4e verd | Schilderwerk | 460 | 462051001 | Binnenschilderwerk kozijn hout transparant m1 | 13.2 | m1 | 2015 | 2015 |  |  |  |  | 4620 | Vervolgsysteem, hergebruik, revisie | 2015 | 12 | 2099 |  | O2 Gebouw Technisch niveau | 1 |  |  |  | Prioriteit 9 | [7 empty] | 13.2 | m1
VU | VU Amsterdam | O2 | O2 Gebouw | Tech | 4e verd | Schilderwerk | 460 | 462023001 | Binnenschilderwerk wand stucwerk m2 | 47.2 | m2 | 2015 | 2015 |  |  |  |  | 4620 | Vervolgsysteem, hergebruik, revisie | 2015 | 12 | 2099 |  | O2 Gebouw Technisch niveau | 1 |  |  |  | Prioriteit 9 | [7 empty] | 47.15 | m2
VU | VU Amsterdam | O2 | O2 Gebouw | Tech | 5e verd | Schilderwerk | 460 | 462051001 | Binnenschilderwerk kozijn hout transparant m1 | 13.4 | m1 | 2015 | 2015 |  |  |  |  | 4620 | Vervolgsysteem, hergebruik, revisie | 2015 | 12 | 2099 |  | O2 Gebouw Technisch niveau | 1 |  |  |  | Prioriteit 9 | [7 empty] | 13.4 | m1
VU | VU Amsterdam | O2 | O2 Gebouw | Tech | 5e verd | Schilderwerk | 460 | 462023001 | Binnenschilderwerk wand stucwerk m2 | 448.2 | m2 | 2015 | 2015 |  |  |  |  | 4620 | Vervolgsysteem, hergebruik, revisie | 2015 | 12 | 2099 |  | O2 Gebouw Technisch niveau | 1 |  |  |  | Prioriteit 9 | [7 empty] | 448.185 | m2
VU | VU Amsterdam | O2 | O2 Gebouw | Tech | 9e verd | Schilderwerk | 460 | 462051001 | Binnenschilderwerk kozijn hout transparant m1 | 13.4 | m1 | 2015 | 2015 |  |  |  |  | 4620 | Vervolgsysteem, hergebruik, revisie | 2015 | 12 | 2099 |  | O2 Gebouw Technisch niveau | 1 |  |  |  | Prioriteit 9 | [7 empty] | 13.4 | m1
VU | VU Amsterdam | O2 | O2 Gebouw | Tech | 9e verd | Schilderwerk | 460 | 462023001 | Binnenschilderwerk wand stucwerk m2 | 448.2 | m2 | 2015 | 2015 |  |  |  |  | 4620 | Vervolgsysteem, hergebruik, revisie | 2015 | 12 | 2099 |  | O2 Gebouw Technisch niveau | 1 |  |  |  | Prioriteit 9 | [7 empty] | 448.185 | m2
VU | VU Amsterdam | O2 | O2 Gebouw | Tech | 13e verd | Schilderwerk | 460 | 462051001 | Binnenschilderwerk kozijn hout transparant m1 | 54.6 | m1 | 2015 | 2015 |  |  |  |  | 4620 | Vervolgsysteem, hergebruik, revisie | 2015 | 12 | 2099 |  | O2 Gebouw Technisch niveau | 1 |  |  |  | Prioriteit 9 | [7 empty] | 54.6 | m1
VU | VU Amsterdam | O2 | O2 Gebouw | Tech | 13e verd | Schilderwerk | 460 | 462023001 | Binnenschilderwerk wand stucwerk m2 | 163.4 | m2 | 2015 | 2015 |  |  |  |  | 4620 | Vervolgsysteem, hergebruik, revisie | 2015 | 12 | 2099 |  | O2 Gebouw Technisch niveau | 1 |  |  |  | Prioriteit 9 | [7 empty] | 163.36 | m2
VU | VU Amsterdam | O2 | O2 Gebouw | Publiek | 0e verd | Schilderwerk | 460 | 462023001 | Binnenschilderwerk wand stucwerk m2 | 398.6 | m2 | 2015 | 2015 |  |  |  |  | 4620 | Vervolgsysteem, hergebruik, revisie | 2015 | 12 | 2099 |  | O2 Gebouw Publiekniveau | 1 |  |  |  | Prioriteit 9 | [7 empty] | 398.6 | m2
VU | VU Amsterdam | O2 | O2 Gebouw | Tech | 1e verd | Schilderwerk | 460 | 462008004 | Binnenschilderwerk deur glasweefsel m2 | 41.9 | m2 | 2015 | 2015 |  |  |  |  | 4620 | Vervolgsysteem, hergebruik, revisie | 2015 | 12 | 2099 |  | O2 Gebouw Technisch niveau | 1 |  |  |  | Prioriteit 9 | [7 empty] | 41.9 | m2
VU | VU Amsterdam | O2 | O2 Gebouw | Tech | 2e verd | Schilderwerk | 460 | 462008004 | Binnenschilderwerk deur glasweefsel m2 | 46.3 | m2 | 2015 | 2015 |  |  |  |  | 4620 | Vervolgsysteem, hergebruik, revisie | 2015 | 12 | 2099 |  | O2 Gebouw Technisch niveau | 1 |  |  |  | Prioriteit 9 | [7 empty] | 46.3 | m2
VU | VU Amsterdam | O2 | O2 Gebouw | Tech | 3e verd | Schilderwerk | 460 | 462008004 | Binnenschilderwerk deur glasweefsel m2 | 46.3 | m2 | 2015 | 2015 |  |  |  |  | 4620 | Vervolgsysteem, hergebruik, revisie | 2015 | 12 | 2099 |  | O2 Gebouw Technisch niveau | 1 |  |  |  | Prioriteit 9 | [7 empty] | 46.3 | m2
VU | VU Amsterdam | O2 | O2 Gebouw | Tech | 4e verd | Schilderwerk | 460 | 462008004 | Binnenschilderwerk deur glasweefsel m2 | 46.3 | m2 | 2015 | 2015 |  |  |  |  | 4620 | Vervolgsysteem, hergebruik, revisie | 2015 | 12 | 2099 |  | O2 Gebouw Technisch niveau | 1 |  |  |  | Prioriteit 9 | [7 empty] | 46.3 | m2
VU | VU Amsterdam | O2 | O2 Gebouw | Tech | 6e verd | Schilderwerk | 460 | 462008004 | Binnenschilderwerk deur glasweefsel m2 | 26.5 | m2 | 2015 | 2015 |  |  |  |  | 4620 | Vervolgsysteem, hergebruik, revisie | 2015 | 12 | 2099 |  | O2 Gebouw Technisch niveau | 1 |  |  |  | Prioriteit 9 | [7 empty] | 26.5 | m2
VU | VU Amsterdam | O2 | O2 Gebouw | Tech | 7e verd | Schilderwerk | 460 | 462008004 | Binnenschilderwerk deur glasweefsel m2 | 24.3 | m2 | 2015 | 2015 |  |  |  |  | 4620 | Vervolgsysteem, hergebruik, revisie | 2015 | 12 | 2099 |  | O2 Gebouw Technisch niveau | 1 |  |  |  | Prioriteit 9 | [7 empty] | 24.3 | m2
VU | VU Amsterdam | O2 | O2 Gebouw | Tech | 8e verd | Schilderwerk | 460 | 462008004 | Binnenschilderwerk deur glasweefsel m2 | 26.5 | m2 | 2015 | 2015 |  |  |  |  | 4620 | Vervolgsysteem, hergebruik, revisie | 2015 | 12 | 2099 |  | O2 Gebouw Technisch niveau | 1 |  |  |  | Prioriteit 9 | [7 empty] | 26.5 | m2
VU | VU Amsterdam | O2 | O2 Gebouw | Tech | 10e verd | Schilderwerk | 460 | 462008004 | Binnenschilderwerk deur glasweefsel m2 | 55.1 | m2 | 2015 | 2015 |  |  |  |  | 4620 | Vervolgsysteem, hergebruik, revisie | 2015 | 12 | 2099 |  | O2 Gebouw Technisch niveau | 1 |  |  |  | Prioriteit 9 | [7 empty] | 55.1 | m2
VU | VU Amsterdam | O2 | O2 Gebouw | Tech | 11e verd | Schilderwerk | 460 | 462008004 | Binnenschilderwerk deur glasweefsel m2 | 55.1 | m2 | 2015 | 2015 |  |  |  |  | 4620 | Vervolgsysteem, hergebruik, revisie | 2015 | 12 | 2099 |  | O2 Gebouw Technisch niveau | 1 |  |  |  | Prioriteit 9 | [7 empty] | 55.1 | m2
VU | VU Amsterdam | O2 | O2 Gebouw | Tech | 12e verd | Schilderwerk | 460 | 462008004 | Binnenschilderwerk deur glasweefsel m2 | 55.1 | m2 | 2015 | 2015 |  |  |  |  | 4620 | Vervolgsysteem, hergebruik, revisie | 2015 | 12 | 2099 |  | O2 Gebouw Technisch niveau | 1 |  |  |  | Prioriteit 9 | [7 empty] | 55.1 | m2
VU | VU Amsterdam | O2 | O2 Gebouw | Tech | 13e verd | Schilderwerk | 460 | 462008004 | Binnenschilderwerk deur glasweefsel m2 | 46.3 | m2 | 2015 | 2015 |  |  |  |  | 4620 | Vervolgsysteem, hergebruik, revisie | 2015 | 12 | 2099 |  | O2 Gebouw Technisch niveau | 1 |  |  |  | Prioriteit 9 | [7 empty] | 46.3 | m2
VU | VU Amsterdam | O2 | O2 Gebouw | Tech | Gevel | Schilderwerk | 460 | 461002005 | Buitenschilderwerk kolom beton | 103.4 | m2 | 2015 | 2015 |  |  |  |  | 4620 | Vervolgsysteem, hergebruik, revisie | 2015 | 12 | 2099 |  | O2 Gebouw Technisch niveau | 1 |  |  |  | Prioriteit 9 | [7 empty] | 103.3939 | m2
VU | VU Amsterdam | O2 | O2 Gebouw | Basis | 2e verd | Schilderwerk | 460 | 462008001 | Binnenschilderwerk wand glasweefsel m2 | 308.6 | m2 | 2015 |  |  |  |  | Reinigen onder dagelijks onderhoud. | 4620 | Vervolgsysteem, hergebruik, revisie | 2022 | 1 | 2022 | Vuil, aanslag, verkleuring | O2 Gebouw Basis niveau | 1 |  | 4 | FALSE | Prioriteit 5 |  |  |  |  | 1 |  |  | 1 | pst
VU | VU Amsterdam | O2 | O2 Gebouw | Basis | 2e verd | Schilderwerk | 460 | 462023001 | Binnenschilderwerk wand stucwerk m2 | 1460 | m2 | 2015 |  |  |  |  | Reinigen onder dagelijks onderhoud. | 4620 | Vervolgsysteem, hergebruik, revisie | 2022 | 1 | 2022 | Vuil, aanslag, verkleuring | O2 Gebouw Basis niveau | 1 |  | 4 | FALSE | Prioriteit 5 |  |  |  |  | 1 |  |  | 1 | pst
VU | VU Amsterdam | O2 | O2 Gebouw | ML1_2 | 2e verd | Schilderwerk | 460 | 462023001 | Binnenschilderwerk wand stucwerk m2 | 1178.6 | m2 | 2015 | 2015 |  |  |  | Reinigen onder dagelijks onderhoud. | 4620 | Vervolgsysteem, hergebruik, revisie | 2022 | 12 | 2022 | Vuil, aanslag, verkleuring | O2 Gebouw Laboratorium MLI en MLII niveau | 1 |  | 4 | FALSE | Prioriteit 5 |  |  |  |  | 1 |  |  | 10 | m2
VU | VU Amsterdam | O2 | O2 Gebouw | Basis | 0e verd | Schilderwerk | 460 | 462023001 | Binnenschilderwerk wand stucwerk m2 | 1731.5 | m2 | 2015 | 2015 |  |  |  |  | 4620 | Vervolgsysteem, hergebruik, revisie | 2022 | 12 | 2022 | Vuil, aanslag, verkleuring | O2 Gebouw Basis niveau | 2 |  | 4 | FALSE | Prioriteit 5 |  |  |  |  | 1 |  |  | 5 | m2
VU | VU Amsterdam | O2 | O2 Gebouw | Basis | 0e verd | Schilderwerk | 460 | 462023001 | Binnenschilderwerk wand stucwerk m2 | 1731.5 | m2 | 2015 | 2015 |  |  |  |  | 4620 | Vervolgsysteem, hergebruik, revisie | 2022 | 1 | 2022 | Onthechting van ondergrond; eindstadium | O2 Gebouw Basis niveau | 2 |  | 4 | FALSE | Prioriteit 5 |  |  |  |  | 1 |  |  | 1 | pst
VU | VU Amsterdam | O2 | O2 Gebouw | ML1_2 | 6e verd | Schilderwerk | 460 | 462023001 | Binnenschilderwerk wand stucwerk m2 | 595.7 | m2 | 2015 | 2015 |  |  |  |  | 4620 | Vervolgsysteem, hergebruik, revisie | 2022 | 12 | 2022 | Vuil, aanslag, verkleuring | O2 Gebouw Laboratorium MLI en MLII niveau | 1 |  | 4 | FALSE | Prioriteit 5 |  |  |  |  | 1 |  |  | 10 | m2
VU | VU Amsterdam | O2 | O2 Gebouw | ML1_2 | 3e verd | Schilderwerk | 460 | 462023001 | Binnenschilderwerk wand stucwerk m2 | 1302.7 | m2 | 2015 | 2015 |  |  |  |  | 4620 | Vervolgsysteem, hergebruik, revisie | 2022 | 12 | 2022 | Vuil, aanslag, verkleuring | O2 Gebouw Laboratorium MLI en MLII niveau | 1 |  | 4 | FALSE | Prioriteit 5 |  |  |  |  | 1 |  |  | 10 | m2
VU | VU Amsterdam | O2 | O2 Gebouw | ML1_2 | 1e verd | Schilderwerk | 460 | 462023001 | Binnenschilderwerk wand stucwerk m2 | 1235.1 | m2 | 2015 | 2015 |  |  |  |  | 4620 | Vervolgsysteem, hergebruik, revisie | 2022 | 12 | 2022 | Vuil, aanslag, verkleuring | O2 Gebouw Laboratorium MLI en MLII niveau | 1 |  | 4 | FALSE | Prioriteit 5 |  |  |  |  | 1 |  |  | 10 | m2
VU | VU Amsterdam | O2 | O2 Gebouw | Tech | 13e verd | Schilderwerk | 460 | 462008004 | Binnenschilderwerk deur glasweefsel m2 | 46.3 | m2 | 2015 | 2015 |  |  |  |  | 4620 | Vervolgsysteem, hergebruik, revisie | 2022 | 12 | 2022 | Beschadiging; eindstadium | O2 Gebouw Technisch niveau | 1 |  | 3 | FALSE | Prioriteit 5 |  |  |  | 1 |  |  |  | 2 | m2
VU | VU Amsterdam | O2 | O2 Gebouw | Tech | 8e verd | Schilderwerk | 460 | 462008004 | Binnenschilderwerk deur glasweefsel m2 | 26.5 | m2 | 2015 | 2015 |  |  |  |  | 4620 | Vervolgsysteem, hergebruik, revisie | 2022 | 1 | 2022 | Beschadiging; eindstadium | O2 Gebouw Technisch niveau | 1 |  | 4 | FALSE | Prioriteit 5 |  |  |  |  | 1 |  |  | 1 | pst
VU | VU Amsterdam | O2 | O2 Gebouw | Basis | 13e verd | Schilderwerk | 460 | 462008001 | Binnenschilderwerk wand glasweefsel m2 | 322.4 | m2 | 2015 | 2015 |  |  |  |  | 4620 | Vervolgsysteem, hergebruik, revisie | 2022 | 12 | 2022 | Vuil, aanslag, verkleuring | O2 Gebouw Basis niveau | 1 |  | 4 | FALSE | Prioriteit 5 |  |  |  |  | 1 |  |  | 10 | m2
VU | VU Amsterdam | O2 | O2 Gebouw | Basis | 12e verd | Schilderwerk | 460 | 462023001 | Binnenschilderwerk wand stucwerk m2 | 1499 | m2 | 2015 | 2015 |  |  |  |  | 4620 | Vervolgsysteem, hergebruik, revisie | 2022 | 12 | 2022 | Vuil, aanslag, verkleuring | O2 Gebouw Basis niveau | 1 |  | 4 | FALSE | Prioriteit 5 |  |  |  |  | 1 |  |  | 10 | m2
VU | VU Amsterdam | O2 | O2 Gebouw | Basis | 12e verd | Schilderwerk | 460 | 462008001 | Binnenschilderwerk wand glasweefsel m2 | 334.4 | m2 | 2015 | 2015 |  |  |  |  | 4620 | Vervolgsysteem, hergebruik, revisie | 2022 | 12 | 2022 | Vuil, aanslag, verkleuring | O2 Gebouw Basis niveau | 1 |  | 4 | FALSE | Prioriteit 5 |  |  |  |  | 1 |  |  | 10 | m2
VU | VU Amsterdam | O2 | O2 Gebouw | Basis | 11e verd | Schilderwerk | 460 | 462008001 | Binnenschilderwerk wand glasweefsel m2 | 329.4 | m2 | 2015 | 2015 |  |  |  |  | 4620 | Vervolgsysteem, hergebruik, revisie | 2022 | 12 | 2022 | Vuil, aanslag, verkleuring | O2 Gebouw Basis niveau | 1 |  | 4 | FALSE | Prioriteit 5 |  |  |  |  | 1 |  |  | 10 | m2
VU | VU Amsterdam | O2 | O2 Gebouw | Basis | 0 - 13e verd | Schilderwerk | 460 | 462002005 | Binnenschilderwerk wand beton | 3225.38 | m2 | 2015 | 2015 |  |  |  |  | 4620 | Vervolgsysteem, hergebruik, revisie | 2022 | 1 | 2022 | Vuil, aanslag, verkleuring | O2 Gebouw Basis niveau | 1 |  | 4 | FALSE | Prioriteit 5 |  |  |  |  | 1 |  |  | 1 | pst
VU | VU Amsterdam | O2 | O2 Gebouw | Basis | 10e verd | Schilderwerk | 460 | 462008001 | Binnenschilderwerk wand glasweefsel m2 | 329.4 | m2 | 2015 | 2015 |  |  |  |  | 4620 | Vervolgsysteem, hergebruik, revisie | 2022 | 12 | 2022 | Vuil, aanslag, verkleuring | O2 Gebouw Basis niveau | 1 |  | 4 | FALSE | Prioriteit 5 |  |  |  |  | 1 |  |  | 10 | m2
VU | VU Amsterdam | O2 | O2 Gebouw | Basis | 10e verd | Schilderwerk | 460 | 462023001 | Binnenschilderwerk wand stucwerk m2 | 1381.4 | m2 | 2015 | 2015 |  |  |  |  | 4620 | Vervolgsysteem, hergebruik, revisie | 2022 | 12 | 2022 | Vuil, aanslag, verkleuring | O2 Gebouw Basis niveau | 1 |  | 4 | FALSE | Prioriteit 5 |  |  |  |  | 1 |  |  | 10 | m2
VU | VU Amsterdam | O2 | O2 Gebouw | Basis | 8e verd | Schilderwerk | 460 | 462008001 | Binnenschilderwerk wand glasweefsel m2 | 173.4 | m2 | 2015 | 2015 |  |  |  |  | 4620 | Vervolgsysteem, hergebruik, revisie | 2022 | 1 | 2022 | Vuil, aanslag, verkleuring | O2 Gebouw Basis niveau | 1 |  | 4 | FALSE | Prioriteit 5 |  |  |  |  | 1 |  |  | 1 | pst
VU | VU Amsterdam | O2 | O2 Gebouw | Basis | 8e verd | Schilderwerk | 460 | 462023001 | Binnenschilderwerk wand stucwerk m2 | 720.995 | m2 | 2015 | 2015 |  |  |  |  | 4620 | Vervolgsysteem, hergebruik, revisie | 2022 | 12 | 2022 | Vuil, aanslag, verkleuring | O2 Gebouw Basis niveau | 1 |  | 4 | FALSE | Prioriteit 5 |  |  |  |  | 1 |  |  | 10 | m2
VU | VU Amsterdam | O2 | O2 Gebouw | Basis | 5e verd | Schilderwerk | 460 | 462023001 | Binnenschilderwerk wand stucwerk m2 | 131.1 | m2 | 2015 | 2015 |  |  |  |  | 4620 | Vervolgsysteem, hergebruik, revisie | 2022 | 12 | 2022 | Vuil, aanslag, verkleuring | O2 Gebouw Basis niveau | 1 |  | 4 | FALSE | Prioriteit 5 |  |  |  |  | 1 |  |  | 10 | m2
VU | VU Amsterdam | O2 | O2 Gebouw | Basis | 4e verd | Schilderwerk | 460 | 462023001 | Binnenschilderwerk wand stucwerk m2 | 1326.8 | m2 | 2015 | 2015 |  |  |  |  | 4620 | Vervolgsysteem, hergebruik, revisie | 2022 | 12 | 2022 | Vuil, aanslag, verkleuring | O2 Gebouw Basis niveau | 1 |  | 4 | FALSE | Prioriteit 5 |  |  |  |  | 1 |  |  | 10 | m2
VU | VU Amsterdam | O2 | O2 Gebouw | Basis | 4e verd | Schilderwerk | 460 | 462008001 | Binnenschilderwerk wand glasweefsel m2 | 307.6 | m2 | 2015 | 2015 |  |  |  |  | 4620 | Vervolgsysteem, hergebruik, revisie | 2022 | 12 | 2022 | Vuil, aanslag, verkleuring | O2 Gebouw Basis niveau | 1 |  | 4 | FALSE | Prioriteit 5 |  |  |  |  | 1 |  |  | 10 | m2
VU | VU Amsterdam | O2 | O2 Gebouw | Basis | 3e verd | Schilderwerk | 460 | 462008001 | Binnenschilderwerk wand glasweefsel m2 | 307.6 | m2 | 2015 | 2015 |  |  |  |  | 4620 | Vervolgsysteem, hergebruik, revisie | 2022 | 1 | 2022 | Vuil, aanslag, verkleuring | O2 Gebouw Basis niveau | 1 |  | 4 | FALSE | Prioriteit 5 |  |  |  |  | 1 |  |  | 1 | pst
VU | VU Amsterdam | O2 | O2 Gebouw | Basis | 1e verd | Schilderwerk | 460 | 462008001 | Binnenschilderwerk wand glasweefsel m2 | 297.2 | m2 | 2015 | 2015 |  |  |  |  | 4620 | Vervolgsysteem, hergebruik, revisie | 2022 | 1 | 2022 | Vuil, aanslag, verkleuring | O2 Gebouw Basis niveau | 1 |  | 4 | FALSE | Prioriteit 5 |  |  |  |  | 1 |  |  | 1 | pst
VU | VU Amsterdam | O2 | O2 Gebouw | Tech | 9e verd | Schilderwerk | 460 | 462023001 | Binnenschilderwerk wand stucwerk m2 | 448.2 | m2 | 2015 | 2015 |  |  |  |  | 4620 | Vervolgsysteem, hergebruik, revisie | 2022 | 1 | 2022 | Vuil, aanslag, verkleuring | O2 Gebouw Technisch niveau | 1 |  | 4 | FALSE | Prioriteit 5 |  |  |  |  | 1 |  |  | 1 | pst
VU | VU Amsterdam | O2 | O2 Gebouw | ML1_2 | 7e verd | Schilderwerk | 460 | 462023001 | Binnenschilderwerk wand stucwerk m2 | 465.9 | m2 | 2015 | 2015 |  |  |  |  | 4620 | Vervolgsysteem, hergebruik, revisie | 2022 | 12 | 2022 | Vuil, aanslag, verkleuring | O2 Gebouw Laboratorium MLI en MLII niveau | 1 |  | 4 | FALSE | Prioriteit 5 |  |  |  |  | 1 |  |  | 10 | m2
VU | VU Amsterdam | O2 | O2 Gebouw | ML1_2 | 8e verd | Schilderwerk | 460 | 462023001 | Binnenschilderwerk wand stucwerk m2 | 368 | m2 | 2015 | 2015 |  |  |  |  | 4620 | Vervolgsysteem, hergebruik, revisie | 2022 | 12 | 2022 | Vuil, aanslag, verkleuring | O2 Gebouw Laboratorium MLI en MLII niveau | 1 |  | 4 | FALSE | Prioriteit 5 |  |  |  |  | 1 |  |  | 10 | m2
VU | VU Amsterdam | O2 | O2 Gebouw | ML1_2 | 12e verd | Schilderwerk | 460 | 462023001 | Binnenschilderwerk wand stucwerk m2 | 1167.5 | m2 | 2015 | 2015 |  |  |  |  | 4620 | Vervolgsysteem, hergebruik, revisie | 2022 | 12 | 2022 | Vuil, aanslag, verkleuring | O2 Gebouw Laboratorium MLI en MLII niveau | 1 |  | 4 | FALSE | Prioriteit 5 |  |  |  |  | 1 |  |  | 10 | m2
VU | VU Amsterdam | O2 | O2 Gebouw | ML1_2 | 13e verd | Schilderwerk | 460 | 462023001 | Binnenschilderwerk wand stucwerk m2 | 997.595 | m2 | 2015 | 2015 |  |  |  |  | 4620 | Vervolgsysteem, hergebruik, revisie | 2022 | 12 | 2022 | Vuil, aanslag, verkleuring | O2 Gebouw Laboratorium MLI en MLII niveau | 1 |  | 4 | FALSE | Prioriteit 5 |  |  |  |  | 1 |  |  | 10 | m2
52 Afvoeren
VU | VU Amsterdam | O2 | O2 Gebouw | Tech | K1-PW25 code -1180XC01 | Afvoeren | 520 | 523610 | Vuilwaterpomp | 1 | st | 2015 | 2015 |  |  |  | Grundfos, MD 32.3.2 / LC 221 (VWA put 3) | 5210 | Vervangen | 2029 | 15 | 2099 |  | O2 Gebouw Technisch niveau | 1 |  |  |  | Prioriteit 9 | [7 empty] | 1 | st
VU | VU Amsterdam | O2 | O2 Gebouw | Tech | K1-PW25 code -1180XC01 | Afvoeren | 520 | 523610 | Vuilwaterpomp | 1 | st | 2015 | 2015 |  |  |  | OHC Vuilwaterpompunit | 5281 | Onderhoudscontract | 2021 | 1 | 2099 |  | O2 Gebouw Technisch niveau | 1 |  |  |  | Prioriteit 9 | [7 empty] | 1 | st
VU | VU Amsterdam | O2 | O2 Gebouw | Tech | K1-PW00b | Afvoeren | 520 | 523610 | Vuilwaterpomp | 1 | st | 2015 | 2015 |  |  |  | Grundfos, MD 32.3.2 / LC 221 (VWA put 2) | 5210 | Vervangen | 2029 | 15 | 2099 |  | O2 Gebouw Technisch niveau | 1 |  |  |  | Prioriteit 9 | [7 empty] | 1 | st
VU | VU Amsterdam | O2 | O2 Gebouw | Tech | K1-PW00b | Afvoeren | 520 | 523610 | Vuilwaterpomp | 1 | st | 2015 | 2015 |  |  |  | OHC Vuilwaterpompunit | 5281 | Onderhoudscontract | 2021 | 1 | 2099 |  | O2 Gebouw Technisch niveau | 1 |  |  |  | Prioriteit 9 | [7 empty] | 1 | st
VU | VU Amsterdam | O2 | O2 Gebouw | Tech | -1 tm 13e verd | Afvoeren | 520 | 5230 | AFVALWATER, ALGEMEEN | 1 | st | 2015 | 2015 |  |  |  | OHC Vuilwaterputten (4x) | 5281 | Onderhoudscontract | 2021 | 1 | 2099 |  | O2 Gebouw Technisch niveau | 1 |  |  |  | Prioriteit 9 | [7 empty] | 1 | st
VU | VU Amsterdam | O2 | O2 Gebouw | Tech | -1 tm 13e verd | Afvoeren | 520 | 5230 | AFVALWATER, ALGEMEEN | 1 | st | 2015 | 2015 |  |  |  | OHC Vloerputten (22x) | 5281 | Onderhoudscontract | 2021 | 1 | 2099 |  | O2 Gebouw Technisch niveau | 1 |  |  |  | Prioriteit 9 | [7 empty] | 1 | st
VU | VU Amsterdam | O2 | O2 Gebouw | Tech | -1 tm 13e verd | Afvoeren | 520 | 523010 | Lijnafwateringssysteem (draingoot) | 1 | st | 2015 | 2015 |  |  |  | OHC Afvoergoten (ca. 4 mtr) | 5281 | Onderhoudscontract | 2021 | 1 | 2099 |  | O2 Gebouw Technisch niveau | 1 |  |  |  | Prioriteit 9 | [7 empty] | 1 | st
53 Water
VU | VU Amsterdam | O2 | O2 Gebouw | Tech | K1-PW25 code -DP127501 | Drinkwater | 530 | 531400003 | Hydrofoor 3 pompen | 1 | st | 2015 | 2015 |  |  |  | Grundfos, Hydro MPC E 3 CRNE 3-15, t.b.v. Demiwater | 5310 | Vervangen | 2029 | 15 | 2099 |  | O2 Gebouw Technisch niveau | 1 |  |  |  | Prioriteit 5 | [7 empty] | 1 | st
VU | VU Amsterdam | O2 | O2 Gebouw | Tech | K1-PW25 code -DP127511 | Drinkwater | 530 | 531400003 | Hydrofoor 3 pompen | 1 | st | 2015 | 2015 |  |  |  | Grundfos, Hydro MPC E 3 CRNE 3-15, t.b.v. Demiwater trap 1 | 5310 | Vervangen | 2029 | 15 | 2099 |  | O2 Gebouw Technisch niveau | 1 |  |  |  | Prioriteit 5 | [7 empty] | 1 | st
VU | VU Amsterdam | O2 | O2 Gebouw | Tech | K1-PW25 code DPVSF 10-4B | Drinkwater | 530 | 531400002 | Hydrofoor 2 pompen | 1 | st | 2015 | 2015 |  |  |  | Duijvelaar Pompen, DPVSF 10/4 B - 1,5 kW | 5310 | Vervangen | 2032 | 15 | 2099 |  | O2 Gebouw Technisch niveau | 1 |  |  |  | Prioriteit 5 | [7 empty] | 1 | st
VU | VU Amsterdam | O2 | O2 Gebouw | Tech | K1-PW25 code UV | Drinkwater | 530 | 535020 | Waterbehandeling, UV-systeem | 1 | st | 2015 | 2017 |  |  |  | van Remmen UV techniek, V150 +UVS + TSD. Brutoprijs € 3.400,- | 5310 | Vervangen | 2037 | 20 | 2099 |  | O2 Gebouw Technisch niveau | 1 |  |  |  | Prioriteit 5 | [7 empty] | 1 | st
VU | VU Amsterdam | O2 | O2 Gebouw | Tech | K1-PW25 code 06-EDI-01 | Drinkwater | 530 | 535030 | Waterbehandeling, Purewater-systeem | 1 | st | 2015 | 2017 |  |  |  | Purewater Group, LX CEDI | 5310 | Vervangen | 2031 | 7 | 2099 |  | O2 Gebouw Technisch niveau | 2 |  |  |  | Prioriteit 5 | [7 empty] | 1 | st
VU | VU Amsterdam | O2 | O2 Gebouw | Tech | K1-PW25 code DPVSF 10-17B | Drinkwater | 530 | 531400002 | Hydrofoor 2 pompen | 1 | st | 2015 | 2017 |  |  |  | Duijvelaar pompen, DPVSF 10/17 B - 6,12 kW | 5310 | Vervangen | 2032 | 15 | 2099 |  | O2 Gebouw Technisch niveau | 1 |  |  |  | Prioriteit 5 | [7 empty] | 1 | st
VU | VU Amsterdam | O2 | O2 Gebouw | Tech | K1-PW25 code OS 3030 | Drinkwater | 530 | 535110 | Waterbehandeling, Omgekeerde osmose-systeem (RO) | 1 | st | 2015 | 2015 |  |  |  | Jotem, OS 3030 | 5310 | Vervangen | 2030 | 15 | 2099 |  | O2 Gebouw Technisch niveau | 1 |  |  |  | Prioriteit 5 | [7 empty] | 1 | st
VU | VU Amsterdam | O2 | O2 Gebouw | Tech | K1-PW25 code Codeline | Drinkwater | 530 | 535110 | Waterbehandeling, Omgekeerde osmose-systeem (RO) | 1 | st | 2015 | 2015 |  |  |  | Pentair, Codeline. Regeling: Mettler Toledo, Testomat 808 | 5310 | Vervangen | 2030 | 15 | 2099 |  | O2 Gebouw Technisch niveau | 1 |  |  |  | Prioriteit 5 | [7 empty] | 1 | st
VU | VU Amsterdam | O2 | O2 Gebouw | Tech | K1-PW25 code 02-V-01 | Drinkwater | 530 | 533110002 | Buffervat, kunststof 500ltr | 1 | st | 2015 | 2015 |  |  |  | Wave Cyber, type 2153 (kleur donkerblauw, PE) | 5310 | Vervangen | 2040 | 25 | 2099 |  | O2 Gebouw Technisch niveau | 1 |  |  |  | Prioriteit 5 | [7 empty] | 1 | st
VU | VU Amsterdam | O2 | O2 Gebouw | Tech | K1-PW25 code 02-V-02 | Drinkwater | 530 | 533110002 | Buffervat, kunststof 500ltr | 1 | st | 2015 | 2015 |  |  |  | Wave Cyber, type 2153 (kleur donkerblauw, PE) | 5310 | Vervangen | 2040 | 25 | 2099 |  | O2 Gebouw Technisch niveau | 1 |  |  |  | Prioriteit 5 | [7 empty] | 1 | st
VU | VU Amsterdam | O2 | O2 Gebouw | Tech | K1-PW25 code 00-F-02 | Drinkwater | 530 | 533110002 | Buffervat, kunststof 500ltr | 1 | st | 2015 | 2020 |  |  |  | Pentair, Structural, C-2649-F7 | 5310 | Vervangen | 2045 | 25 | 2099 |  | O2 Gebouw Technisch niveau | 1 |  |  |  | Prioriteit 5 | [7 empty] | 1 | st
VU | VU Amsterdam | O2 | O2 Gebouw | Tech | K1-PW25 code 00-F-03 | Drinkwater | 530 | 533110002 | Buffervat, kunststof 500ltr | 1 | st | 2015 | 2020 |  |  |  | Pentair, Structural, C-2649-F7 | 5310 | Vervangen | 2045 | 25 | 2099 |  | O2 Gebouw Technisch niveau | 1 |  |  |  | Prioriteit 5 | [7 empty] | 1 | st
VU | VU Amsterdam | O2 | O2 Gebouw | Tech | K1-PW25 code BV 1e-6e | Drinkwater | 530 | 532600208 | Buffervat 2000 ltr. | 1 | st | 2015 | 2015 |  |  |  | Warmwater tank 1 | 5310 | Vervangen | 2038 | 25 | 2099 |  | O2 Gebouw Technisch niveau | 1 |  |  |  | Prioriteit 5 | [7 empty] | 1 | st
VU | VU Amsterdam | O2 | O2 Gebouw | Tech | K1-PW25 code BV 7e-13e | Drinkwater | 530 | 532600208 | Buffervat 2000 ltr. | 1 | st | 2015 | 2015 |  |  |  | Warmwater tank 2 | 5310 | Vervangen | 2038 | 25 | 2099 |  | O2 Gebouw Technisch niveau | 1 |  |  |  | Prioriteit 5 | [7 empty] | 1 | st
VU | VU Amsterdam | O2 | O2 Gebouw | Tech | K1-PW25 code TWP 1 | Drinkwater | 530 | 532020601 | Tapwaterpomp < DN 40 mm | 1 | st | 2015 | 2015 |  |  |  | Grundfos, Magna3 25-120 N 180 t.b.v. Bedrijfswater -1 t/m 6e verd. | 5310 | Vervangen | 2029 | 15 | 2099 |  | O2 Gebouw Technisch niveau | 1 |  |  |  | Prioriteit 5 | [7 empty] | 1 | st
VU | VU Amsterdam | O2 | O2 Gebouw | Tech | K1-PW25 code TWP 2 | Drinkwater | 530 | 532020601 | Tapwaterpomp < DN 40 mm | 1 | st | 2015 | 2015 |  |  |  | Grundfos, Magna3 25-120 N 180 t.b.v. Bedrijfswater 7e t/m 13e verd. | 5310 | Vervangen | 2029 | 15 | 2099 |  | O2 Gebouw Technisch niveau | 1 |  |  |  | Prioriteit 5 | [7 empty] | 1 | st
VU | VU Amsterdam | O2 | O2 Gebouw | Tech | K1-PW25 code -1172DP31 | Drinkwater | 530 | 531400003 | Hydrofoor 3 pompen | 1 | st | 2015 | 2015 |  |  |  | Grundfos, Hydro MPC E 3 CRNE 3-17, t.b.v. WBW trap 2 | 5310 | Vervangen | 2029 | 15 | 2099 |  | O2 Gebouw Technisch niveau | 1 |  |  |  | Prioriteit 5 | [7 empty] | 1 | st
VU | VU Amsterdam | O2 | O2 Gebouw | Tech | K1-PW25 code -1171DP31 | Drinkwater | 530 | 531400003 | Hydrofoor 3 pompen | 1 | st | 2015 | 2015 |  |  |  | Grundfos, Hydro MPC E 3 CRNE 3-17, t.b.v. WBW trap 1 | 5310 | Vervangen | 2029 | 15 | 2099 |  | O2 Gebouw Technisch niveau | 1 |  |  |  | Prioriteit 5 | [7 empty] | 1 | st
VU | VU Amsterdam | O2 | O2 Gebouw | Tech | K1-PW25 code -1173DP01 | Drinkwater | 530 | 531400003 | Hydrofoor 3 pompen | 1 | st | 2015 | 2015 |  |  |  | Grundfos, Hydro MPC E 3 CRIE5 5-12, t.b.v. TW lage druk | 5310 | Vervangen | 2029 | 15 | 2099 |  | O2 Gebouw Technisch niveau | 1 |  |  |  | Prioriteit 5 | [7 empty] | 1 | st
VU | VU Amsterdam | O2 | O2 Gebouw | Tech | K1-PW25 code -1173DP11 | Drinkwater | 530 | 531400003 | Hydrofoor 3 pompen | 1 | st | 2015 | 2015 |  |  |  | Grundfos, Hydro MPC E 3 CRIE5 5-12, t.b.v. TW lage hoge druk | 5310 | Vervangen | 2029 | 15 | 2099 |  | O2 Gebouw Technisch niveau | 1 |  |  |  | Prioriteit 5 | [7 empty] | 1 | st
VU | VU Amsterdam | O2 | O2 Gebouw | Tech | K1-PW25 code -1171DP31 | Drinkwater | 530 | 531400003 | Hydrofoor 3 pompen | 1 | st | 2015 | 2015 |  |  |  | OHC Hydrofoorinstallatie | 5381 | Onderhoudscontract | 2021 | 1 | 2099 |  | O2 Gebouw Technisch niveau | 1 |  |  |  | Prioriteit 9 | [7 empty] | 1 | st
VU | VU Amsterdam | O2 | O2 Gebouw | Tech | K1-PW25 code -1172DP31 | Drinkwater | 530 | 531400003 | Hydrofoor 3 pompen | 1 | st | 2015 | 2015 |  |  |  | OHC Hydrofoorinstallatie | 5381 | Onderhoudscontract | 2021 | 1 | 2099 |  | O2 Gebouw Technisch niveau | 1 |  |  |  | Prioriteit 9 | [7 empty] | 1 | st
VU | VU Amsterdam | O2 | O2 Gebouw | Tech | K1-PW25 code -1173DP01 | Drinkwater | 530 | 531400003 | Hydrofoor 3 pompen | 1 | st | 2015 | 2015 |  |  |  | OHC Hydrofoorinstallatie | 5381 | Onderhoudscontract | 2021 | 1 | 2099 |  | O2 Gebouw Technisch niveau | 1 |  |  |  | Prioriteit 9 | [7 empty] | 1 | st
VU | VU Amsterdam | O2 | O2 Gebouw | Tech | K1-PW25 code -1173DP11 | Drinkwater | 530 | 531400003 | Hydrofoor 3 pompen | 1 | st | 2015 | 2015 |  |  |  | OHC Hydrofoorinstallatie | 5381 | Onderhoudscontract | 2021 | 1 | 2099 |  | O2 Gebouw Technisch niveau | 1 |  |  |  | Prioriteit 9 | [7 empty] | 1 | st
VU | VU Amsterdam | O2 | O2 Gebouw | Tech | K1-PW25 code -DP127501 | Drinkwater | 530 | 531400003 | Hydrofoor 3 pompen | 1 | st | 2015 | 2015 |  |  |  | OHC Hydrofoorinstallatie | 5381 | Onderhoudscontract | 2021 | 1 | 2099 |  | O2 Gebouw Technisch niveau | 1 |  |  |  | Prioriteit 9 | [7 empty] | 1 | st
VU | VU Amsterdam | O2 | O2 Gebouw | Tech | K1-PW25 code -DP127511 | Drinkwater | 530 | 531400003 | Hydrofoor 3 pompen | 1 | st | 2015 | 2015 |  |  |  | OHC Hydrofoorinstallatie | 5381 | Onderhoudscontract | 2021 | 1 | 2099 |  | O2 Gebouw Technisch niveau | 1 |  |  |  | Prioriteit 9 | [7 empty] | 1 | st
VU | VU Amsterdam | O2 | O2 Gebouw | Tech | K1-PW25 code DPVSF 10-17B | Drinkwater | 530 | 531400002 | Hydrofoor 2 pompen | 1 | st | 2015 | 2017 |  |  |  | OHC Hydrofoorinstallatie | 5381 | Onderhoudscontract | 2021 | 1 | 2099 |  | O2 Gebouw Technisch niveau | 1 |  |  |  | Prioriteit 9 | [7 empty] | 1 | st
VU | VU Amsterdam | O2 | O2 Gebouw | Tech | K1-PW25 code DPVSF 10-4B | Drinkwater | 530 | 531400002 | Hydrofoor 2 pompen | 1 | st | 2015 | 2015 |  |  |  | OHC Hydrofoorinstallatie | 5381 | Onderhoudscontract | 2021 | 1 | 2099 |  | O2 Gebouw Technisch niveau | 1 |  |  |  | Prioriteit 9 | [7 empty] | 1 | st
VU | VU Amsterdam | O2 | O2 Gebouw | Tech | K1-PW25 code OS 3030 | Drinkwater | 530 | 535110 | Waterbehandeling, Omgekeerde osmose-systeem (RO) | 1 | st | 2015 | 2015 |  |  |  | OHC Waterbehandeling (Jotem) Standaard onderdelen jaarlijks onderhoud | 5381 | Onderhoudscontract | 2021 | 1 | 2099 |  | O2 Gebouw Technisch niveau | 1 |  |  |  | Prioriteit 9 | [7 empty] | 1 | st
VU | VU Amsterdam | O2 | O2 Gebouw | Tech | K1-PW25 code Codeline | Drinkwater | 530 | 535110 | Waterbehandeling, Omgekeerde osmose-systeem (RO) | 1 | st | 2015 | 2015 |  |  |  | OHC Waterbehandeling (Jotem). Specifiek te vervangen materialen | 5381 | Onderhoudscontract | 2021 | 1 | 2099 |  | O2 Gebouw Technisch niveau | 1 |  |  |  | Prioriteit 9 | [7 empty] | 1 | st
VU | VU Amsterdam | O2 | O2 Gebouw | Tech | K1-PW25 code UV | Drinkwater | 530 | 535020 | Waterbehandeling, UV-systeem | 1 | st | 2015 | 2017 |  |  |  | OHC Koolstoffilters en fijnwaterfilters | 5381 | Onderhoudscontract | 2021 | 1 | 2099 |  | O2 Gebouw Technisch niveau | 1 |  |  |  | Prioriteit 9 | [7 empty] | 1 | pst
VU | VU Amsterdam | O2 | O2 Gebouw | Tech | K1-PW25 code onbekend | Drinkwater | 530 | 531400003 | Hydrofoor 3 pompen | 1 | st | 2015 | 2015 |  |  |  | Grundfos, Hydro MPC E 3 CRNE 3-15, t.b.v. Demiwater trap 2 | 5310 | Vervangen | 2029 | 15 | 2099 |  | O2 Gebouw Technisch niveau | 1 |  |  |  | Prioriteit 5 | [7 empty] | 1 | st
VU | VU Amsterdam | O2 | O2 Gebouw | Tech | K1-PW25 code onbekend | Drinkwater | 530 | 533110001 | Buffervat, kunststof 300ltr | 1 | st | 2015 | 2017 |  |  |  | Pentair Wellmate, WMO330 CE CPVC Drain (grijs, inhoud 328 ltr) | 5310 | Vervangen | 2042 | 25 | 2099 |  | O2 Gebouw Technisch niveau | 1 |  |  |  | Prioriteit 5 | [7 empty] | 1 | st
VU | VU Amsterdam | O2 | O2 Gebouw | Tech | K1-PW25 code onbekend | Drinkwater | 530 | 533110002 | Buffervat, kunststof 500ltr | 1 | st | 2015 | 2015 |  |  |  | Fabrikaat en type ??, (lichtblauw, inhoud ... ltr) | 5310 | Vervangen | 2040 | 25 | 2099 |  | O2 Gebouw Technisch niveau | 1 |  |  |  | Prioriteit 5 | [7 empty] | 1 | st
VU | VU Amsterdam | O2 | O2 Gebouw | Tech | K1-PW25 code onbekend | Drinkwater | 530 | 531400002 | Hydrofoor 2 pompen | 1 | st | 2015 | 2015 |  |  |  | Duijvelaar pompen, | 5310 | Vervangen | 2030 | 15 | 2099 |  | O2 Gebouw Technisch niveau | 1 |  |  |  | Prioriteit 5 | [7 empty] | 1 | st
VU | VU Amsterdam | O2 | O2 Gebouw | Tech | -1 tm 13e verd | Drinkwater | 530 | 532120206 | Boiler elektrisch 80 liter | 2 | st | 2015 | 2015 |  |  |  | Close-in boiler, 80 ltr | 5310 | Vervangen | 2029 | 15 | 2099 |  | O2 Gebouw Technisch niveau | 1 |  |  |  | Prioriteit 9 | [7 empty] | 2 | st
VU | VU Amsterdam | O2 | O2 Gebouw | Tech | -1 tm 13e verd | Drinkwater | 530 | 532120207 | Boiler elektrisch 120 liter | 12 | st | 2015 | 2015 |  |  |  | Close-in boiler, 120 ltr | 5310 | Vervangen | 2029 | 15 | 2099 |  | O2 Gebouw Technisch niveau | 1 |  |  |  | Prioriteit 5 | [7 empty] | 12 | st
VU | VU Amsterdam | O2 | O2 Gebouw | Tech | K1-PW25 code onbekend | Drinkwater | 530 | 531400003 | Hydrofoor 3 pompen | 1 | st | 2015 | 2015 |  |  |  | OHC Hydrofoorinstallatie | 5381 | Onderhoudscontract | 2021 | 1 | 2099 |  | O2 Gebouw Technisch niveau | 1 |  |  |  | Prioriteit 9 | [7 empty] | 1 | st
VU | VU Amsterdam | O2 | O2 Gebouw | Tech | K1-PW25 code onbekend | Drinkwater | 530 | 531400002 | Hydrofoor 2 pompen | 1 | st | 2015 | 2015 |  |  |  | OHC Hydrofoorinstallatie | 5381 | Onderhoudscontract | 2021 | 1 | 2099 |  | O2 Gebouw Technisch niveau | 1 |  |  |  | Prioriteit 9 | [7 empty] | 1 | st
VU | VU Amsterdam | O2 | O2 Gebouw | Tech | K1-PW25 | Drinkwater | 530 | 533210 | Demiwater installatie | 1 | st | 2015 | 2015 |  |  |  | Demiwater installatie, Lage Druk (LD) | 5310 | Vervangen | 2031 | 15 | 2099 |  | O2 Gebouw Technisch niveau | 1 |  |  |  | Prioriteit 9 | [7 empty] | 1 | st
VU | VU Amsterdam | O2 | O2 Gebouw | Tech | K1-PW25 | Drinkwater | 530 | 533210 | Demiwater installatie | 1 | st | 2015 | 2015 |  |  |  | Demiwater installatie, Hoge Druk (HD) | 5310 | Vervangen | 2031 | 15 | 2099 |  | O2 Gebouw Technisch niveau | 1 |  |  |  | Prioriteit 9 | [7 empty] | 1 | st
VU | VU Amsterdam | O2 | O2 Gebouw | Tech | K1-PW25 | Drinkwater | 530 | 533210 | Demiwater installatie | 1 | st | 2015 | 2015 |  |  |  | Demiwater installatie, LBK | 5310 | Vervangen | 2031 | 15 | 2099 |  | O2 Gebouw Technisch niveau | 1 |  |  |  | Prioriteit 9 | [7 empty] | 1 | st
VU | VU Amsterdam | O2 | O2 Gebouw | Tech | K1-PW25 | Drinkwater | 530 | 533210 | Demiwater installatie | 1 | st | 2015 | 2015 |  |  |  | OHC Demiwater installatie, Lage Druk (LD) | 5381 | Onderhoudscontract | 2021 | 1 | 2099 |  | O2 Gebouw Technisch niveau | 1 |  |  |  | Prioriteit 9 | [7 empty] | 1 | st
VU | VU Amsterdam | O2 | O2 Gebouw | Tech | K1-PW25 | Drinkwater | 530 | 533210 | Demiwater installatie | 1 | st | 2015 | 2015 |  |  |  | OHC Demiwater installatie, Hoge Druk (HD) | 5381 | Onderhoudscontract | 2021 | 1 | 2099 |  | O2 Gebouw Technisch niveau | 1 |  |  |  | Prioriteit 9 | [7 empty] | 1 | st
VU | VU Amsterdam | O2 | O2 Gebouw | Tech | K1-PW25 | Drinkwater | 530 | 533210 | Demiwater installatie | 1 | st | 2015 | 2015 |  |  |  | OHC Demiwater installatie, LBK | 5381 | Onderhoudscontract | 2021 | 1 | 2099 |  | O2 Gebouw Technisch niveau | 1 |  |  |  | Prioriteit 9 | [7 empty] | 1 | st
VU | VU Amsterdam | O2 | O2 Gebouw | Tech | K1-PW25 | Drinkwater | 530 | 533210 | Demiwater installatie | 1 | st | 2015 | 2015 |  |  |  | OHC Breaktank t.b.v. opslag bedrijfswater | 5381 | Onderhoudscontract | 2021 | 1 | 2099 |  | O2 Gebouw Technisch niveau | 1 |  |  |  | Prioriteit 9 | [7 empty] | 1 | st
VU | VU Amsterdam | O2 | O2 Gebouw | Tech | K1-PW25 code OS 3030 | Drinkwater | 530 | 535110 | Waterbehandeling, Omgekeerde osmose-systeem (RO) | 1 | st | 2015 | 2015 |  |  |  |  | 5310 | Vervangen | 2028 | 1 | 2028 |  | O2 Gebouw Technisch niveau | 1 |  | 7 |  | Prioriteit 5 | [7 empty] | 1 | st
VU | VU Amsterdam | O2 | O2 Gebouw | Tech | K1-PW25 code 06-EDI-01 | Drinkwater | 530 | 535030 | Waterbehandeling, Purewater-systeem | 1 | st | 2015 | 2017 |  |  |  |  | 5310 | Vervangen | 2024 | 1 | 2024 | 50% - 75% van theoretische levensduur; beginstadium | O2 Gebouw Technisch niveau | 2 |  | 1 | FALSE | Prioriteit 7 | 1 | [6 empty] | 1 | st
54 Gassen
VU | VU Amsterdam | O2 | O2 Gebouw | Tech | 5E-59 code C30 | Gassen | 540 | 542000001 | Persluchtcompressor cap. max. 200 m3/h - 25 kW | 3 | st | 2015 | 2015 |  |  |  | Boge, type C30 | 5410 | Vervangen | 2038 | 15 | 2099 |  | O2 Gebouw Technisch niveau | 1 |  |  |  | Prioriteit 9 | [7 empty] | 3 | st
VU | VU Amsterdam | O2 | O2 Gebouw | Tech | 5E-59 code CC8 | Gassen | 540 | 542000101 | Olie- en waterafscheider | 2 | st | 2015 | 2015 |  |  |  | Boge, type CC8 | 5410 | Vervangen | 2043 | 15 | 2099 |  | O2 Gebouw Technisch niveau | 2 |  |  |  | Prioriteit 9 | [7 empty] | 2 | st
VU | VU Amsterdam | O2 | O2 Gebouw | Tech | 5E-59 code F95P | Gassen | 540 | 542000201 | Filtereenheid ultrafilter | 2 | st | 2015 | 2015 |  |  |  | Boge, filtereenheid type F95P (Ultrafilter) | 5410 | Vervangen | 2043 | 15 | 2099 |  | O2 Gebouw Technisch niveau | 2 |  |  |  | Prioriteit 9 | [7 empty] | 2 | st
VU | VU Amsterdam | O2 | O2 Gebouw | Tech | 5E-59 code F95M | Gassen | 540 | 542000201 | Filtereenheid ultrafilter | 2 | st | 2015 | 2015 |  |  |  | Boge, filtereenheid type F95M | 5410 | Vervangen | 2043 | 15 | 2099 |  | O2 Gebouw Technisch niveau | 2 |  |  |  | Prioriteit 9 | [7 empty] | 2 | st
VU | VU Amsterdam | O2 | O2 Gebouw | Tech | 5E-59 code DACZ 71-2 | Gassen | 540 | 542000301 | Absorptiekoeldroger | 2 | st | 2015 | 2015 |  |  |  | Boge, type DACZ 71-2 | 5410 | Vervangen | 2043 | 15 | 2099 |  | O2 Gebouw Technisch niveau | 2 |  |  |  | Prioriteit 9 | [7 empty] | 1 | st
VU | VU Amsterdam | O2 | O2 Gebouw | Tech | 5E-59 | Gassen | 540 | 542001104 | Drukvat st. verzinkt, inhoud 2000 ltr | 2 | st | 2015 | 2015 |  |  |  | Fabr. OKS (Otto Klein), max. 16 Bar. Levering via Boge !! | 5410 | Vervangen | 2038 | 25 | 2099 |  | O2 Gebouw Technisch niveau | 1 |  |  |  | Prioriteit 9 | [7 empty] | 2 | st
VU | VU Amsterdam | O2 | O2 Gebouw | Tech | 5E-59 code F95P | Gassen | 540 | 542000201 | Filtereenheid ultrafilter | 2 | st | 2015 | 2015 |  |  |  |  | 5410 | Vervangen | 2028 | 1 | 2028 | 50% - 75% van theoretische levensduur; beginstadium | O2 Gebouw Technisch niveau | 2 |  | 1 | FALSE | Prioriteit 7 | 1 | [6 empty] | 2 | st
VU | VU Amsterdam | O2 | O2 Gebouw | Tech | 5E-59 code CC8 | Gassen | 540 | 542000101 | Olie- en waterafscheider | 2 | st | 2015 | 2015 |  |  |  |  | 5410 | Vervangen | 2028 | 1 | 2028 | 50% - 75% van theoretische levensduur; beginstadium | O2 Gebouw Technisch niveau | 2 |  | 1 | FALSE | Prioriteit 7 | 1 | [6 empty] | 2 | st
VU | VU Amsterdam | O2 | O2 Gebouw | Tech | 5E-59 code F95M | Gassen | 540 | 542000201 | Filtereenheid ultrafilter | 2 | st | 2015 | 2015 |  |  |  |  | 5410 | Vervangen | 2028 | 1 | 2028 | 50% - 75% van theoretische levensduur; beginstadium | O2 Gebouw Technisch niveau | 2 |  | 1 | FALSE | Prioriteit 7 | 1 | [6 empty] | 2 | st
VU | VU Amsterdam | O2 | O2 Gebouw | Tech | 5E-59 code DACZ 71-2 | Gassen | 540 | 542000301 | Absorptiekoeldroger | 2 | st | 2015 | 2015 |  |  |  |  | 5410 | Vervangen | 2028 | 1 | 2028 | 50% - 75% van theoretische levensduur; beginstadium | O2 Gebouw Technisch niveau | 2 |  | 1 | FALSE | Prioriteit 7 | 1 | [6 empty] | 1 | st
55 Koudeopwekking
VU | VU Amsterdam | O2 | O2 Gebouw | Tech | K1-PW25 code -1204TP03 | Koude-opwekking | 550 | 553151606 | Circulatiepomp frequentiegestuurd enkel DN > 100 mm | 1 | st | 2015 | 2015 |  |  |  | Grundfos, ? | 5510 | Vervangen | 2043 | 15 | 2099 |  | O2 Gebouw Technisch niveau | 2 |  |  |  | Prioriteit 5 | [7 empty] | 1 | st
VU | VU Amsterdam | O2 | O2 Gebouw | Tech | K1-PW25 code -1204TP02 | Koude-opwekking | 550 | 553151606 | Circulatiepomp frequentiegestuurd enkel DN > 100 mm | 1 | st | 2015 | 2015 |  |  |  | Grundfos, ? | 5510 | Vervangen | 2043 | 15 | 2099 |  | O2 Gebouw Technisch niveau | 2 |  |  |  | Prioriteit 5 | [7 empty] | 1 | st
VU | VU Amsterdam | O2 | O2 Gebouw | Tech | K1-PW25 code -1204TP01 | Koude-opwekking | 550 | 553151606 | Circulatiepomp frequentiegestuurd enkel DN > 100 mm | 1 | st | 2015 | 2015 |  |  |  | Grundfos, ? | 5510 | Vervangen | 2043 | 15 | 2099 |  | O2 Gebouw Technisch niveau | 2 |  |  |  | Prioriteit 5 | [7 empty] | 1 | st
VU | VU Amsterdam | O2 | O2 Gebouw | Tech | K1-PW25 code -1210TP01 | Koude-opwekking | 550 | 553151606 | Circulatiepomp frequentiegestuurd enkel DN > 100 mm | 1 | st | 2015 | 2015 |  |  |  | Grundfos, ? | 5510 | Vervangen | 2043 | 15 | 2099 |  | O2 Gebouw Technisch niveau | 2 |  |  |  | Prioriteit 5 | [7 empty] | 1 | st
VU | VU Amsterdam | O2 | O2 Gebouw | Tech | K1-PW25 code -1210TP02 | Koude-opwekking | 550 | 553151606 | Circulatiepomp frequentiegestuurd enkel DN > 100 mm | 1 | st | 2015 | 2015 |  |  |  | Grundfos, ? | 5510 | Vervangen | 2043 | 15 | 2099 |  | O2 Gebouw Technisch niveau | 2 |  |  |  | Prioriteit 5 | [7 empty] | 1 | st
VU | VU Amsterdam | O2 | O2 Gebouw | Tech | K1-PW25 | Koude-opwekking | 550 | 552061510 | Warmtewisselaar pakking > 450 kW | 2 | st | 2015 | 2015 |  |  |  | Platenwisselaar fabr. en type ??, v.v. Armaflex isolatie | 5510 | Vervangen | 2034 | 20 | 2099 |  | O2 Gebouw Technisch niveau | 1 |  |  |  | Prioriteit 5 | [7 empty] | 2 | st
VU | VU Amsterdam | O2 | O2 Gebouw | Tech | 0 tm 13e verd | Koude-opwekking | 550 | 551001002 | Koelerbatterij, lokaal watergevoed <5,0 kW | 15 | st | 2015 | 2015 |  |  |  | OHC STEK/Schoonmaak | 5581 | Onderhoudscontract | 2021 | 1 | 2099 |  | O2 Gebouw Technisch niveau | 1 |  |  |  | Prioriteit 9 | [7 empty] | 15 | st
VU | VU Amsterdam | O2 | O2 Gebouw | Tech | 0 tm 13e verd | Koude-opwekking | 550 | 551001002 | Koelerbatterij, lokaal watergevoed <5,0 kW | 15 | st | 2015 | 2015 |  |  |  | Fabr. en type ?? | 5510 | Vervangen | 2030 | 15 | 2099 |  | O2 Gebouw Technisch niveau | 1 |  |  |  | Prioriteit 9 | [7 empty] | 15 | st
VU | VU Amsterdam | O2 | O2 Gebouw | Tech | 0 tm 13e verd | Koude-opwekking | 550 | 552401 | Koelplafond | 1 | st | 2015 | 2015 |  |  |  | OHC koelplafonds schoonmaak | 5581 | Onderhoudscontract | 2021 | 1 | 2099 |  | O2 Gebouw Technisch niveau | 1 |  |  |  | Prioriteit 9 | [7 empty] | 1 | st
VU | VU Amsterdam | O2 | O2 Gebouw | Tech | 0 tm 13e verd | Koude-opwekking | 550 | 553180 | Driewegmengklep | 1 | st | 2015 | 2015 |  |  |  | OHC regelkleppen en stelmotoren koudedistributie | 5581 | Onderhoudscontract | 2021 | 1 | 2099 |  | O2 Gebouw Technisch niveau | 1 |  |  |  | Prioriteit 9 | [7 empty] | 1 | st
VU | VU Amsterdam | O2 | O2 Gebouw | Tech | 0 tm 13e verd | Koude-opwekking | 550 | 553180 | Driewegmengklep | 1 | st | 2015 | 2015 |  |  |  | OHC regelkleppen en stelmotoren koudedistributie LBK's | 5581 | Onderhoudscontract | 2021 | 1 | 2099 |  | O2 Gebouw Technisch niveau | 1 |  |  |  | Prioriteit 9 | [7 empty] | 1 | st
VU | VU Amsterdam | O2 | O2 Gebouw | Tech | K1-PW25 code -1204TP01 | Koude-opwekking | 550 | 553151606 | Circulatiepomp frequentiegestuurd enkel DN > 100 mm | 1 | st | 2015 | 2015 |  |  |  |  | 5510 | Vervangen | 2028 | 1 | 2028 | 50% - 75% van theoretische levensduur; beginstadium | O2 Gebouw Technisch niveau | 2 |  | 1 | FALSE | Prioriteit 7 | 1 | [6 empty] | 1 | st
VU | VU Amsterdam | O2 | O2 Gebouw | Tech | K1-PW25 code -1204TP02 | Koude-opwekking | 550 | 553151606 | Circulatiepomp frequentiegestuurd enkel DN > 100 mm | 1 | st | 2015 | 2015 |  |  |  |  | 5510 | Vervangen | 2028 | 1 | 2028 | 50% - 75% van theoretische levensduur; beginstadium | O2 Gebouw Technisch niveau | 2 |  | 1 | FALSE | Prioriteit 7 | 1 | [6 empty] | 1 | st
VU | VU Amsterdam | O2 | O2 Gebouw | Tech | K1-PW25 code -1204TP03 | Koude-opwekking | 550 | 553151606 | Circulatiepomp frequentiegestuurd enkel DN > 100 mm | 1 | st | 2015 | 2015 |  |  |  |  | 5510 | Vervangen | 2028 | 1 | 2028 | 50% - 75% van theoretische levensduur; beginstadium | O2 Gebouw Technisch niveau | 2 |  | 1 | FALSE | Prioriteit 7 | 1 | [6 empty] | 1 | st
VU | VU Amsterdam | O2 | O2 Gebouw | Tech | K1-PW25 code -1210TP01 | Koude-opwekking | 550 | 553151606 | Circulatiepomp frequentiegestuurd enkel DN > 100 mm | 1 | st | 2015 | 2015 |  |  |  |  | 5510 | Vervangen | 2028 | 1 | 2028 | 50% - 75% van theoretische levensduur; beginstadium | O2 Gebouw Technisch niveau | 2 |  | 1 | FALSE | Prioriteit 7 | 1 | [6 empty] | 1 | st
VU | VU Amsterdam | O2 | O2 Gebouw | Tech | K1-PW25 code -1210TP02 | Koude-opwekking | 550 | 553151606 | Circulatiepomp frequentiegestuurd enkel DN > 100 mm | 1 | st | 2015 | 2015 |  |  |  |  | 5510 | Vervangen | 2028 | 1 | 2028 | 50% - 75% van theoretische levensduur; beginstadium | O2 Gebouw Technisch niveau | 2 |  | 1 | FALSE | Prioriteit 7 | 1 | [6 empty] | 1 | st
56 Warmtedistributie
VU | VU Amsterdam | O2 | O2 Gebouw | Tech | 9W-31 code 01901CP30 | Warmte-distributie | 560 | 561042602 | Circulatiepomp frequentiegestuurd enkel DN 40 mm | 1 | st | 2015 | 2015 |  |  |  | Grundfos, Magna3 40-120 F 250 | 5610 | Vervangen | 2043 | 15 | 2099 |  | O2 Gebouw Technisch niveau | 2 |  |  |  | Prioriteit 5 | [7 empty] | 1 | st
VU | VU Amsterdam | O2 | O2 Gebouw | Tech | 9W-31 code LBK1 | Warmte-distributie | 560 | 561030210 | Expansievat 110 ltr | 1 | st | 2015 | 2015 |  |  |  | Flamco, Flexcon 110/1,5 | 5610 | Vervangen | 2043 | 15 | 2099 |  | O2 Gebouw Technisch niveau | 2 |  |  |  | Prioriteit 5 | [7 empty] | 1 | st
VU | VU Amsterdam | O2 | O2 Gebouw | Tech | 9W-31 code 01902CP30 | Warmte-distributie | 560 | 561042602 | Circulatiepomp frequentiegestuurd enkel DN 40 mm | 1 | st | 2015 | 2015 |  |  |  | Grundfos, Magna3 40-120 F 250 | 5610 | Vervangen | 2043 | 15 | 2099 |  | O2 Gebouw Technisch niveau | 2 |  |  |  | Prioriteit 5 | [7 empty] | 1 | st
VU | VU Amsterdam | O2 | O2 Gebouw | Tech | 9W-31 code LBK2 | Warmte-distributie | 560 | 561030210 | Expansievat 110 ltr | 1 | st | 2015 | 2015 |  |  |  | Flamco, Flexcon 110/1,5 | 5610 | Vervangen | 2043 | 15 | 2099 |  | O2 Gebouw Technisch niveau | 2 |  |  |  | Prioriteit 5 | [7 empty] | 1 | st
VU | VU Amsterdam | O2 | O2 Gebouw | Tech | K1-PW25 code 03-F-01 | Warmte-distributie | 560 | 565260 | Vuilafscheider, Slibstream deelstroomfilter 2" (DN50) | 1 | st | 2015 | 2016 |  |  |  | Mahle, AFM12-2T-2 | 5610 | Vervangen | 2041 | 25 | 2099 |  | O2 Gebouw Technisch niveau | 1 |  |  |  | Prioriteit 5 | [7 empty] | 1 | st
VU | VU Amsterdam | O2 | O2 Gebouw | Tech | K1-PW25 code 1204XX01 | Warmte-distributie | 560 | 561032005 | Ontgassings- en bijvulautomaat automatisch ENA-30 | 1 | st | 2015 | 2015 |  |  |  | Flamco, ENA 30 t.b.v. GKW installatie, v.v. 2x WILO pomp MHI205-1/E/1-230-50-2/EC | 5610 | Vervangen | 2033 | 20 | 2099 |  | O2 Gebouw Technisch niveau | 1 |  |  |  | Prioriteit 5 | [7 empty] | 1 | st
VU | VU Amsterdam | O2 | O2 Gebouw | Tech | K1-PW25 code -1170FT01 | Warmte-distributie | 560 | 561070602 | Stromingsmeter DN 65 mm | 1 | st | 2015 | 2015 |  |  |  | Flonet, Comfort | 5610 | Vervangen | 2033 | 10 | 2099 |  | O2 Gebouw Technisch niveau | 4 |  |  |  | Prioriteit 5 | [7 empty] | 1 | st
VU | VU Amsterdam | O2 | O2 Gebouw | Tech | K1-PW25 code -1170XC01 | Warmte-distributie | 560 | 561070602 | Stromingsmeter DN 65 mm | 1 | st | 2015 | 2015 |  |  |  | Sensus, Pollutherm | 5610 | Vervangen | 2033 | 10 | 2099 |  | O2 Gebouw Technisch niveau | 4 |  |  |  | Prioriteit 5 | [7 empty] | 1 | st
VU | VU Amsterdam | O2 | O2 Gebouw | Tech | K1-PW25 code -1103XC01 | Warmte-distributie | 560 | 561070602 | Stromingsmeter DN 65 mm | 1 | st | 2015 | 2015 |  |  |  | Sensus, Pollutherm | 5610 | Vervangen | 2033 | 10 | 2099 |  | O2 Gebouw Technisch niveau | 4 |  |  |  | Prioriteit 5 | [7 empty] | 1 | st
VU | VU Amsterdam | O2 | O2 Gebouw | Tech | K1-PW25 code TSA PW-1 | Warmte-distributie | 560 | 561411508 | Warmtewisselaar pakking 300 kW | 1 | st | 2015 | 2015 |  |  |  | Sondex, S8A-IG16-32.TL t.b.v. Bedrijfswater -1 t/m 6e verd., 300 kW | 5610 | Vervangen | 2034 | 20 | 2099 |  | O2 Gebouw Technisch niveau | 1 |  |  |  | Prioriteit 5 | [7 empty] | 1 | st
VU | VU Amsterdam | O2 | O2 Gebouw | Tech | K1-PW25 code TSA PW-2 | Warmte-distributie | 560 | 561411508 | Warmtewisselaar pakking 300 kW | 1 | st | 2015 | 2015 |  |  |  | Sondex, S8A-IG16-32.TL t.b.v. Bedrijfswater 7e t/m 13e verd., 300 kW | 5610 | Vervangen | 2034 | 20 | 2099 |  | O2 Gebouw Technisch niveau | 1 |  |  |  | Prioriteit 5 | [7 empty] | 1 | st
VU | VU Amsterdam | O2 | O2 Gebouw | Tech | K1-PW25 code -1110CP01 | Warmte-distributie | 560 | 561042606 | Circulatiepomp frequentiegestuurd enkel DN > 100 mm | 1 | st | 2015 | 2015 |  |  |  | Grundfos, | 5610 | Vervangen | 2043 | 15 | 2099 |  | O2 Gebouw Technisch niveau | 2 |  |  |  | Prioriteit 5 | [7 empty] | 1 | st
VU | VU Amsterdam | O2 | O2 Gebouw | Tech | K1-PW25 code -1110CP02 | Warmte-distributie | 560 | 561042606 | Circulatiepomp frequentiegestuurd enkel DN > 100 mm | 1 | st | 2015 | 2015 |  |  |  | Grundfos, | 5610 | Vervangen | 2043 | 15 | 2099 |  | O2 Gebouw Technisch niveau | 2 |  |  |  | Prioriteit 5 | [7 empty] | 1 | st
VU | VU Amsterdam | O2 | O2 Gebouw | Tech | 5E-69 code LBK8 | Warmte-distributie | 560 | 561030210 | Expansievat 110 ltr | 1 | st | 2015 | 2015 |  |  |  | Flamco, Flexcon 110/1,5 | 5610 | Vervangen | 2043 | 15 | 2099 |  | O2 Gebouw Technisch niveau | 2 |  |  |  | Prioriteit 5 | [7 empty] | 1 | st
VU | VU Amsterdam | O2 | O2 Gebouw | Tech | 5E-69 code LBK9 | Warmte-distributie | 560 | 561030210 | Expansievat 110 ltr | 1 | st | 2015 | 2015 |  |  |  | Flamco, Flexcon 110/1,5 | 5610 | Vervangen | 2043 | 15 | 2099 |  | O2 Gebouw Technisch niveau | 2 |  |  |  | Prioriteit 5 | [7 empty] | 1 | st
VU | VU Amsterdam | O2 | O2 Gebouw | Tech | 5E-69 code LBK10 | Warmte-distributie | 560 | 561030210 | Expansievat 110 ltr | 1 | st | 2015 | 2015 |  |  |  | Flamco, Flexcon 110/1,5 | 5610 | Vervangen | 2043 | 15 | 2099 |  | O2 Gebouw Technisch niveau | 2 |  |  |  | Prioriteit 5 | [7 empty] | 1 | st
VU | VU Amsterdam | O2 | O2 Gebouw | Tech | 5W-31 code LBK3 | Warmte-distributie | 560 | 561030210 | Expansievat 110 ltr | 1 | st | 2015 | 2015 |  |  |  | Flamco, Flexcon 110/1,5 | 5610 | Vervangen | 2043 | 15 | 2099 |  | O2 Gebouw Technisch niveau | 2 |  |  |  | Prioriteit 5 | [7 empty] | 1 | st
VU | VU Amsterdam | O2 | O2 Gebouw | Tech | 5W-31 code LBK4 | Warmte-distributie | 560 | 561030210 | Expansievat 110 ltr | 1 | st | 2015 | 2015 |  |  |  | Flamco, Flexcon 110/1,5 | 5610 | Vervangen | 2043 | 15 | 2099 |  | O2 Gebouw Technisch niveau | 2 |  |  |  | Prioriteit 5 | [7 empty] | 1 | st
VU | VU Amsterdam | O2 | O2 Gebouw | Tech | 9E-69 code LBK5 | Warmte-distributie | 560 | 561030210 | Expansievat 110 ltr | 1 | st | 2015 | 2015 |  |  |  | Flamco, Flexcon 110/1,5 | 5610 | Vervangen | 2043 | 15 | 2099 |  | O2 Gebouw Technisch niveau | 2 |  |  |  | Prioriteit 5 | [7 empty] | 1 | st
VU | VU Amsterdam | O2 | O2 Gebouw | Tech | 9E-69 code LBK6 | Warmte-distributie | 560 | 561030210 | Expansievat 110 ltr | 1 | st | 2015 | 2015 |  |  |  | Flamco, Flexcon 110/1,5 | 5610 | Vervangen | 2043 | 15 | 2099 |  | O2 Gebouw Technisch niveau | 2 |  |  |  | Prioriteit 5 | [7 empty] | 1 | st
VU | VU Amsterdam | O2 | O2 Gebouw | Tech | 9E-69 code LBK7 | Warmte-distributie | 560 | 561030210 | Expansievat 110 ltr | 1 | st | 2015 | 2015 |  |  |  | Flamco, Flexcon 110/1,5 | 5610 | Vervangen | 2043 | 15 | 2099 |  | O2 Gebouw Technisch niveau | 2 |  |  |  | Prioriteit 5 | [7 empty] | 1 | st
VU | VU Amsterdam | O2 | O2 Gebouw | Tech | 5W-31 code 01903CP30 | Warmte-distributie | 560 | 561042602 | Circulatiepomp frequentiegestuurd enkel DN 40 mm | 1 | st | 2015 | 2015 |  |  |  | Grundfos, Magna3 40-120 F 250 | 5610 | Vervangen | 2043 | 15 | 2099 |  | O2 Gebouw Technisch niveau | 2 |  |  |  | Prioriteit 5 | [7 empty] | 1 | st
VU | VU Amsterdam | O2 | O2 Gebouw | Tech | 5W-31 code 01904CP30 | Warmte-distributie | 560 | 561042602 | Circulatiepomp frequentiegestuurd enkel DN 40 mm | 1 | st | 2015 | 2015 |  |  |  | Grundfos, Magna3 40-120 F 250 | 5610 | Vervangen | 2043 | 15 | 2099 |  | O2 Gebouw Technisch niveau | 2 |  |  |  | Prioriteit 5 | [7 empty] | 1 | st
VU | VU Amsterdam | O2 | O2 Gebouw | Tech | 9E-69 code 01905CP30 | Warmte-distributie | 560 | 561042602 | Circulatiepomp frequentiegestuurd enkel DN 40 mm | 1 | st | 2015 | 2015 |  |  |  | Grundfos, Magna3 40-120 F 250 | 5610 | Vervangen | 2043 | 15 | 2099 |  | O2 Gebouw Technisch niveau | 2 |  |  |  | Prioriteit 5 | [7 empty] | 1 | st
VU | VU Amsterdam | O2 | O2 Gebouw | Tech | 9E-69 code 01906CP30 | Warmte-distributie | 560 | 561042602 | Circulatiepomp frequentiegestuurd enkel DN 40 mm | 1 | st | 2015 | 2015 |  |  |  | Grundfos, Magna3 40-120 F 250 | 5610 | Vervangen | 2043 | 15 | 2099 |  | O2 Gebouw Technisch niveau | 2 |  |  |  | Prioriteit 5 | [7 empty] | 1 | st
VU | VU Amsterdam | O2 | O2 Gebouw | Tech | 9E-69 code 01907CP30 | Warmte-distributie | 560 | 561042602 | Circulatiepomp frequentiegestuurd enkel DN 40 mm | 1 | st | 2015 | 2015 |  |  |  | Grundfos, Magna3 40-120 F 250 | 5610 | Vervangen | 2043 | 15 | 2099 |  | O2 Gebouw Technisch niveau | 2 |  |  |  | Prioriteit 5 | [7 empty] | 1 | st
VU | VU Amsterdam | O2 | O2 Gebouw | Tech | 5E-69 code 01908CP30 | Warmte-distributie | 560 | 561042602 | Circulatiepomp frequentiegestuurd enkel DN 40 mm | 1 | st | 2015 | 2015 |  |  |  | Grundfos, Magna3 40-120 F 250 | 5610 | Vervangen | 2043 | 15 | 2099 |  | O2 Gebouw Technisch niveau | 2 |  |  |  | Prioriteit 5 | [7 empty] | 1 | st
VU | VU Amsterdam | O2 | O2 Gebouw | Tech | 5E-69 code 01909CP30 | Warmte-distributie | 560 | 561042602 | Circulatiepomp frequentiegestuurd enkel DN 40 mm | 1 | st | 2015 | 2015 |  |  |  | Grundfos, Magna3 40-120 F 250 | 5610 | Vervangen | 2043 | 15 | 2099 |  | O2 Gebouw Technisch niveau | 2 |  |  |  | Prioriteit 5 | [7 empty] | 1 | st
VU | VU Amsterdam | O2 | O2 Gebouw | Tech | 5E-69 code 01910CP30 | Warmte-distributie | 560 | 561042602 | Circulatiepomp frequentiegestuurd enkel DN 40 mm | 1 | st | 2015 | 2015 |  |  |  | Grundfos, Magna3 40-120 F 250 | 5610 | Vervangen | 2043 | 15 | 2099 |  | O2 Gebouw Technisch niveau | 2 |  |  |  | Prioriteit 9 | [7 empty] | 1 | st
VU | VU Amsterdam | O2 | O2 Gebouw | Tech | 13E-22 code 01915CP30 | Warmte-distributie | 560 | 561042602 | Circulatiepomp frequentiegestuurd enkel DN 40 mm | 1 | st | 2015 | 2015 |  |  |  | Grundfos, Magna3 40-120 F 250 | 5610 | Vervangen | 2043 | 15 | 2099 |  | O2 Gebouw Technisch niveau | 2 |  |  |  | Prioriteit 5 | [7 empty] | 1 | st
VU | VU Amsterdam | O2 | O2 Gebouw | Tech | K1-PW25 code 1204XX01 | Warmte-distributie | 560 | 561032005 | Ontgassings- en bijvulautomaat automatisch ENA-30 | 1 | st | 2015 | 2015 |  |  |  | OHC Ontgassingsunit | 5681 | Onderhoudscontract | 2021 | 1 | 2099 |  | O2 Gebouw Technisch niveau | 1 |  |  |  | Prioriteit 9 | [7 empty] | 1 | st
VU | VU Amsterdam | O2 | O2 Gebouw | Tech | K1-PW25 | Warmte-distributie | 560 | 561030215 | Expansievat 600 ltr | 1 | st | 2015 | 2015 |  |  |  | Flamco, Flexcon 600/6,0 | 5610 | Vervangen | 2043 | 15 | 2099 |  | O2 Gebouw Technisch niveau | 2 |  |  |  | Prioriteit 5 | [7 empty] | 1 | st
VU | VU Amsterdam | O2 | O2 Gebouw | Tech | K1-PW25 | Warmte-distributie | 560 | 561030217 | Expansievat 1000 ltr | 1 | st | 2015 | 2015 |  |  |  | Flamco, Flexcon 1000/6,0 | 5610 | Vervangen | 2043 | 15 | 2099 |  | O2 Gebouw Technisch niveau | 2 |  |  |  | Prioriteit 5 | [7 empty] | 1 | st
VU | VU Amsterdam | O2 | O2 Gebouw | Tech | K1-PW25 | Warmte-distributie | 560 | 561030210 | Expansievat 110 ltr | 1 | st | 2015 | 2015 |  |  |  | Flamco, Flexcon 110/1,0 | 5610 | Vervangen | 2043 | 15 | 2099 |  | O2 Gebouw Technisch niveau | 2 |  |  |  | Prioriteit 5 | [7 empty] | 1 | st
VU | VU Amsterdam | O2 | O2 Gebouw | Tech | K1-PW25 code -1103FT01 | Warmte-distributie | 560 | 561070602 | Stromingsmeter DN 65 mm | 1 | st | 2015 | 2015 |  |  |  | Flonet, Comfort | 5610 | Vervangen | 2033 | 10 | 2099 |  | O2 Gebouw Technisch niveau | 4 |  |  |  | Prioriteit 5 | [7 empty] | 1 | st
VU | VU Amsterdam | O2 | O2 Gebouw | Tech | 0W-01T | Warmte-distributie | 560 | 563230403 | Luchtgordijn indirect verwarmd 2000 mm | 1 | st | 2015 | 2015 |  |  |  | tpv entree, tourniquet Boon Edam | 5610 | Vervangen | 2029 | 15 | 2099 |  | O2 Gebouw Technisch niveau | 1 |  |  |  | Prioriteit 5 | [7 empty] | 1 | st
VU | VU Amsterdam | O2 | O2 Gebouw | Tech | 0W-02T | Warmte-distributie | 560 | 563230403 | Luchtgordijn indirect verwarmd 2000 mm | 1 | st | 2015 | 2015 |  |  |  | tpv entree, tourniquet Boon Edam | 5610 | Vervangen | 2029 | 15 | 2099 |  | O2 Gebouw Technisch niveau | 1 |  |  |  | Prioriteit 5 | [7 empty] | 1 | st
VU | VU Amsterdam | O2 | O2 Gebouw | Tech | 0 tm 13e verd | Warmte-distributie | 560 | 563210 | Heater (indirect gestookt) | 13 | st | 2015 | 2015 |  |  |  | LV techniekruimten, fabr. en type ?? (o.a. 9W-31) | 5610 | Vervangen | 2028 | 15 | 2099 |  | O2 Gebouw Technisch niveau | 1 |  |  |  | Prioriteit 5 | [7 empty] | 13 | st
VU | VU Amsterdam | O2 | O2 Gebouw | Tech | 0 tm 13e verd | Warmte-distributie | 560 | 563210 | Heater (indirect gestookt) | 13 | st | 2015 | 2015 |  |  |  | OHC, Schoonmaak + filter(s) | 5681 | Onderhoudscontract | 2021 | 1 | 2099 |  | O2 Gebouw Technisch niveau | 1 |  |  |  | Prioriteit 9 | [7 empty] | 13 | st
VU | VU Amsterdam | O2 | O2 Gebouw | Tech | 0W-01T | Warmte-distributie | 560 | 563230403 | Luchtgordijn indirect verwarmd 2000 mm | 1 | st | 2015 | 2015 |  |  |  | OHC luchtgordijn tourniquet | 5681 | Onderhoudscontract | 2021 | 1 | 2099 |  | O2 Gebouw Technisch niveau | 1 |  |  |  | Prioriteit 9 | [7 empty] | 1 | st
VU | VU Amsterdam | O2 | O2 Gebouw | Tech | 0W-02T | Warmte-distributie | 560 | 563230403 | Luchtgordijn indirect verwarmd 2000 mm | 1 | st | 2015 | 2015 |  |  |  | OHC luchtgordijn tourniquet | 5681 | Onderhoudscontract | 2021 | 1 | 2099 |  | O2 Gebouw Technisch niveau | 1 |  |  |  | Prioriteit 9 | [7 empty] | 1 | st
VU | VU Amsterdam | O2 | O2 Gebouw | Tech | K1-PW25 code .. | Warmte-distributie | 560 | 561032005 | Ontgassings- en bijvulautomaat automatisch ENA-30 | 1 | st | 2015 | 2015 |  |  |  | Flamco, ENA 30 t.b.v. GKW installatie, v.v. 2x WILO pomp MHI205-1/E/1-230-50-2/EC | 5610 | Vervangen | 2033 | 20 | 2099 |  | O2 Gebouw Technisch niveau | 1 |  |  |  | Prioriteit 9 | [7 empty] | 1 | st
VU | VU Amsterdam | O2 | O2 Gebouw | Tech | K1-PW25 code .. | Warmte-distributie | 560 | 561032005 | Ontgassings- en bijvulautomaat automatisch ENA-30 | 1 | st | 2015 | 2015 |  |  |  | OHC Ontgassingsunit | 5681 | Onderhoudscontract | 2021 | 1 | 2099 |  | O2 Gebouw Technisch niveau | 1 |  |  |  | Prioriteit 9 | [7 empty] | 1 | st
VU | VU Amsterdam | O2 | O2 Gebouw | Tech | 0 tm 13e verd | Warmte-distributie | 560 | 561150 | Klimaatplafond | 1 | st | 2015 | 2015 |  |  |  | OHC t.b.v. ca. 183 m2 klimaatplafond | 5681 | Onderhoudscontract | 2021 | 1 | 2099 |  | O2 Gebouw Technisch niveau | 1 |  |  |  | Prioriteit 9 | [7 empty] | 1 | st
VU | VU Amsterdam | O2 | O2 Gebouw | Tech | 0 tm 13e verd | Warmte-distributie | 560 | 561060 | Driewegmengklep | 1 | st | 2015 | 2015 |  |  |  | OHC Regelkleppen en stelmotoren warmtedistributie | 5681 | Onderhoudscontract | 2021 | 1 | 2099 |  | O2 Gebouw Technisch niveau | 1 |  |  |  | Prioriteit 9 | [7 empty] | 1 | st
VU | VU Amsterdam | O2 | O2 Gebouw | Tech | 0 tm 13e verd | Warmte-distributie | 560 | 561060 | Driewegmengklep | 1 | st | 2015 | 2015 |  |  |  | OHC Regelkleppen en stelmotoren warmtedistributie LBK's | 5681 | Onderhoudscontract | 2021 | 1 | 2099 |  | O2 Gebouw Technisch niveau | 1 |  |  |  | Prioriteit 9 | [7 empty] | 1 | st
VU | VU Amsterdam | O2 | O2 Gebouw | Tech | 9W-31 code 01901CP30 | Warmte-distributie | 560 | 561042602 | Circulatiepomp frequentiegestuurd enkel DN 40 mm | 1 | st | 2015 | 2015 |  |  |  |  | 5610 | Vervangen | 2028 | 1 | 2028 | 50% - 75% van theoretische levensduur; beginstadium | O2 Gebouw Technisch niveau | 2 |  | 1 | FALSE | Prioriteit 7 | 1 | [6 empty] | 1 | st
VU | VU Amsterdam | O2 | O2 Gebouw | Tech | 9W-31 code 01902CP30 | Warmte-distributie | 560 | 561042602 | Circulatiepomp frequentiegestuurd enkel DN 40 mm | 1 | st | 2015 | 2015 |  |  |  |  | 5610 | Vervangen | 2028 | 1 | 2028 | 50% - 75% van theoretische levensduur; beginstadium | O2 Gebouw Technisch niveau | 2 |  | 1 | FALSE | Prioriteit 7 | 1 | [6 empty] | 1 | st
VU | VU Amsterdam | O2 | O2 Gebouw | Tech | 5W-30 code 01901CP30 | Warmte-distributie | 560 | 561042602 | Circulatiepomp frequentiegestuurd enkel DN 40 mm | 1 | st | 2015 | 2015 |  |  |  |  | 5610 | Vervangen | 2028 | 1 | 2028 | 50% - 75% van theoretische levensduur; beginstadium | O2 Gebouw Technisch niveau | 2 |  | 1 | FALSE | Prioriteit 7 | 1 | [6 empty] | 1 | st
VU | VU Amsterdam | O2 | O2 Gebouw | Tech | 5W-31 code 01901CP30 | Warmte-distributie | 560 | 561042602 | Circulatiepomp frequentiegestuurd enkel DN 40 mm | 1 | st | 2015 | 2015 |  |  |  |  | 5610 | Vervangen | 2028 | 1 | 2028 | 50% - 75% van theoretische levensduur; beginstadium | O2 Gebouw Technisch niveau | 2 |  | 1 | FALSE | Prioriteit 7 | 1 | [6 empty] | 1 | st
VU | VU Amsterdam | O2 | O2 Gebouw | Tech | 5W-31 code 01903CP30 | Warmte-distributie | 560 | 561042602 | Circulatiepomp frequentiegestuurd enkel DN 40 mm | 1 | st | 2015 | 2015 |  |  |  |  | 5610 | Vervangen | 2028 | 1 | 2028 | 50% - 75% van theoretische levensduur; beginstadium | O2 Gebouw Technisch niveau | 2 |  | 1 | FALSE | Prioriteit 7 | 1 | [6 empty] | 1 | st
VU | VU Amsterdam | O2 | O2 Gebouw | Tech | 5W-31 code 01904CP30 | Warmte-distributie | 560 | 561042602 | Circulatiepomp frequentiegestuurd enkel DN 40 mm | 1 | st | 2015 | 2015 |  |  |  |  | 5610 | Vervangen | 2028 | 1 | 2028 | 50% - 75% van theoretische levensduur; beginstadium | O2 Gebouw Technisch niveau | 2 |  | 1 | FALSE | Prioriteit 7 | 1 | [6 empty] | 1 | st
VU | VU Amsterdam | O2 | O2 Gebouw | Tech | 9E-69 code 01904CP30 | Warmte-distributie | 560 | 561042602 | Circulatiepomp frequentiegestuurd enkel DN 40 mm | 1 | st | 2015 | 2015 |  |  |  |  | 5610 | Vervangen | 2028 | 1 | 2028 | 50% - 75% van theoretische levensduur; beginstadium | O2 Gebouw Technisch niveau | 2 |  | 1 | FALSE | Prioriteit 7 | 1 | [6 empty] | 1 | st
VU | VU Amsterdam | O2 | O2 Gebouw | Tech | 9E-69 code 01905CP30 | Warmte-distributie | 560 | 561042602 | Circulatiepomp frequentiegestuurd enkel DN 40 mm | 1 | st | 2015 | 2015 |  |  |  |  | 5610 | Vervangen | 2028 | 1 | 2028 | 50% - 75% van theoretische levensduur; beginstadium | O2 Gebouw Technisch niveau | 2 |  | 1 | FALSE | Prioriteit 7 | 1 | [6 empty] | 1 | st
VU | VU Amsterdam | O2 | O2 Gebouw | Tech | 9E-69 code 01906CP30 | Warmte-distributie | 560 | 561042602 | Circulatiepomp frequentiegestuurd enkel DN 40 mm | 1 | st | 2015 | 2015 |  |  |  |  | 5610 | Vervangen | 2028 | 1 | 2028 | 50% - 75% van theoretische levensduur; beginstadium | O2 Gebouw Technisch niveau | 2 |  | 1 | FALSE | Prioriteit 7 | 1 | [6 empty] | 1 | st
VU | VU Amsterdam | O2 | O2 Gebouw | Tech | 9E-69 code 01907CP30 | Warmte-distributie | 560 | 561042602 | Circulatiepomp frequentiegestuurd enkel DN 40 mm | 1 | st | 2015 | 2015 |  |  |  |  | 5610 | Vervangen | 2028 | 1 | 2028 | 50% - 75% van theoretische levensduur; beginstadium | O2 Gebouw Technisch niveau | 2 |  | 1 | FALSE | Prioriteit 7 | 1 | [6 empty] | 1 | st
VU | VU Amsterdam | O2 | O2 Gebouw | Tech | 5E-69 code 01905CP30 | Warmte-distributie | 560 | 561042602 | Circulatiepomp frequentiegestuurd enkel DN 40 mm | 1 | st | 2015 | 2015 |  |  |  |  | 5610 | Vervangen | 2028 | 1 | 2028 | 50% - 75% van theoretische levensduur; beginstadium | O2 Gebouw Technisch niveau | 2 |  | 1 | FALSE | Prioriteit 7 | 1 | [6 empty] | 1 | st
VU | VU Amsterdam | O2 | O2 Gebouw | Tech | 5E-69 code 01908CP30 | Warmte-distributie | 560 | 561042602 | Circulatiepomp frequentiegestuurd enkel DN 40 mm | 1 | st | 2015 | 2015 |  |  |  |  | 5610 | Vervangen | 2028 | 1 | 2028 | 50% - 75% van theoretische levensduur; beginstadium | O2 Gebouw Technisch niveau | 2 |  | 1 | FALSE | Prioriteit 7 | 1 | [6 empty] | 1 | st
VU | VU Amsterdam | O2 | O2 Gebouw | Tech | 5E-69 code 01909CP30 | Warmte-distributie | 560 | 561042602 | Circulatiepomp frequentiegestuurd enkel DN 40 mm | 1 | st | 2015 | 2015 |  |  |  |  | 5610 | Vervangen | 2028 | 1 | 2028 | 50% - 75% van theoretische levensduur; beginstadium | O2 Gebouw Technisch niveau | 2 |  | 1 | FALSE | Prioriteit 7 | 1 | [6 empty] | 1 | st
VU | VU Amsterdam | O2 | O2 Gebouw | Tech | 5E-69 code 01910CP30 | Warmte-distributie | 560 | 561042602 | Circulatiepomp frequentiegestuurd enkel DN 40 mm | 1 | st | 2015 | 2015 |  |  |  |  | 5610 | Vervangen | 2028 | 1 | 2028 | 50% - 75% van theoretische levensduur; beginstadium | O2 Gebouw Technisch niveau | 2 |  | 1 | FALSE | Prioriteit 7 | 1 | [6 empty] | 1 | st
VU | VU Amsterdam | O2 | O2 Gebouw | Tech | 13E-22 code 01915CP30 | Warmte-distributie | 560 | 561042602 | Circulatiepomp frequentiegestuurd enkel DN 40 mm | 1 | st | 2015 | 2015 |  |  |  |  | 5610 | Vervangen | 2028 | 1 | 2028 | 50% - 75% van theoretische levensduur; beginstadium | O2 Gebouw Technisch niveau | 2 |  | 1 | FALSE | Prioriteit 7 | 1 | [6 empty] | 1 | st
VU | VU Amsterdam | O2 | O2 Gebouw | Tech | K1-PW25 code -1110CP01 | Warmte-distributie | 560 | 561042606 | Circulatiepomp frequentiegestuurd enkel DN > 100 mm | 1 | st | 2015 | 2015 |  |  |  |  | 5610 | Vervangen | 2028 | 1 | 2028 | 50% - 75% van theoretische levensduur; beginstadium | O2 Gebouw Technisch niveau | 2 |  | 1 | FALSE | Prioriteit 7 | 1 | [6 empty] | 1 | st
VU | VU Amsterdam | O2 | O2 Gebouw | Tech | K1-PW25 code -1110CP02 | Warmte-distributie | 560 | 561042606 | Circulatiepomp frequentiegestuurd enkel DN > 100 mm | 1 | st | 2015 | 2015 |  |  |  |  | 5610 | Vervangen | 2028 | 1 | 2028 | 50% - 75% van theoretische levensduur; beginstadium | O2 Gebouw Technisch niveau | 2 |  | 1 | FALSE | Prioriteit 7 | 1 | [6 empty] | 1 | st
VU | VU Amsterdam | O2 | O2 Gebouw | Tech | K1-PW25 code -1103TP01 | Warmte-distributie | 560 | 561040606 | Circulatiepomp enkel DN > 100 mm | 1 | st | 2015 | 2015 |  |  |  |  | 5610 | Vervangen | 2028 | 1 | 2028 | 50% - 75% van theoretische levensduur; beginstadium | O2 Gebouw Technisch niveau | 2 |  | 1 | FALSE | Prioriteit 7 | 1 | [6 empty] | 1 | st
VU | VU Amsterdam | O2 | O2 Gebouw | Tech | K1-PW25 code -1103TP03 | Warmte-distributie | 560 | 561040606 | Circulatiepomp enkel DN > 100 mm | 1 | st | 2015 | 2015 |  |  |  |  | 5610 | Vervangen | 2028 | 1 | 2028 | 50% - 75% van theoretische levensduur; beginstadium | O2 Gebouw Technisch niveau | 2 |  | 1 | FALSE | Prioriteit 7 | 1 | [6 empty] | 1 | st
VU | VU Amsterdam | O2 | O2 Gebouw | Tech | K1-PW25 code -1220TP01 | Warmte-distributie | 560 | 561040606 | Circulatiepomp enkel DN > 100 mm | 1 | st | 2015 | 2015 |  |  |  |  | 5610 | Vervangen | 2028 | 1 | 2028 | 50% - 75% van theoretische levensduur; beginstadium | O2 Gebouw Technisch niveau | 2 |  | 1 | FALSE | Prioriteit 7 | 1 | [6 empty] | 1 | st
VU | VU Amsterdam | O2 | O2 Gebouw | Tech | K1-PW25 code -1220TP02 | Warmte-distributie | 560 | 561040606 | Circulatiepomp enkel DN > 100 mm | 1 | st | 2015 | 2015 |  |  |  |  | 5610 | Vervangen | 2028 | 1 | 2028 | 50% - 75% van theoretische levensduur; beginstadium | O2 Gebouw Technisch niveau | 2 |  | 1 | FALSE | Prioriteit 7 | 1 | [6 empty] | 1 | st
VU | VU Amsterdam | O2 | O2 Gebouw | Tech | 5E-69 code 09101CP90 | Warmte-distributie | 560 | 561040604 | Circulatiepomp enkel DN 65 mm | 1 | st | 2015 | 2015 |  |  |  |  | 5610 | Vervangen | 2028 | 1 | 2028 | 50% - 75% van theoretische levensduur; beginstadium | O2 Gebouw Technisch niveau | 2 |  | 1 | FALSE | Prioriteit 7 | 1 | [6 empty] | 1 | st
VU | VU Amsterdam | O2 | O2 Gebouw | Tech | 9E-69 code 09108CP90 | Warmte-distributie | 560 | 561040604 | Circulatiepomp enkel DN 65 mm | 1 | st | 2015 | 2015 |  |  |  |  | 5610 | Vervangen | 2028 | 1 | 2028 | 50% - 75% van theoretische levensduur; beginstadium | O2 Gebouw Technisch niveau | 2 |  | 1 | FALSE | Prioriteit 7 | 1 | [6 empty] | 1 | st
VU | VU Amsterdam | O2 | O2 Gebouw | Tech | 13E-22 code 09110CP90 | Warmte-distributie | 560 | 561040604 | Circulatiepomp enkel DN 65 mm | 1 | st | 2015 | 2015 |  |  |  |  | 5610 | Vervangen | 2028 | 1 | 2028 | 50% - 75% van theoretische levensduur; beginstadium | O2 Gebouw Technisch niveau | 2 |  | 1 | FALSE | Prioriteit 7 | 1 | [6 empty] | 1 | st
VU | VU Amsterdam | O2 | O2 Gebouw | Tech | 5E-69 code 09108CP90 | Warmte-distributie | 560 | 561040604 | Circulatiepomp enkel DN 65 mm | 1 | st | 2015 | 2015 |  |  |  |  | 5610 | Vervangen | 2028 | 1 | 2028 | 50% - 75% van theoretische levensduur; beginstadium | O2 Gebouw Technisch niveau | 2 |  | 1 | FALSE | Prioriteit 7 | 1 | [6 empty] | 1 | st
VU | VU Amsterdam | O2 | O2 Gebouw | Tech | 5E-69 code 09109CP90 | Warmte-distributie | 560 | 561040604 | Circulatiepomp enkel DN 65 mm | 1 | st | 2015 | 2015 |  |  |  |  | 5610 | Vervangen | 2028 | 1 | 2028 | 50% - 75% van theoretische levensduur; beginstadium | O2 Gebouw Technisch niveau | 2 |  | 1 | FALSE | Prioriteit 7 | 1 | [6 empty] | 1 | st
VU | VU Amsterdam | O2 | O2 Gebouw | Tech | 5E-69 code 09110CP90 | Warmte-distributie | 560 | 561040604 | Circulatiepomp enkel DN 65 mm | 1 | st | 2015 | 2015 |  |  |  |  | 5610 | Vervangen | 2028 | 1 | 2028 | 50% - 75% van theoretische levensduur; beginstadium | O2 Gebouw Technisch niveau | 2 |  | 1 | FALSE | Prioriteit 7 | 1 | [6 empty] | 1 | st
VU | VU Amsterdam | O2 | O2 Gebouw | Tech | 9E-69 code 09105CP90 | Warmte-distributie | 560 | 561040604 | Circulatiepomp enkel DN 65 mm | 1 | st | 2015 | 2015 |  |  |  |  | 5610 | Vervangen | 2028 | 1 | 2028 | 50% - 75% van theoretische levensduur; beginstadium | O2 Gebouw Technisch niveau | 2 |  | 1 | FALSE | Prioriteit 7 | 1 | [6 empty] | 1 | st
VU | VU Amsterdam | O2 | O2 Gebouw | Tech | 9E-69 code 09106CP90 | Warmte-distributie | 560 | 561040604 | Circulatiepomp enkel DN 65 mm | 1 | st | 2015 | 2015 |  |  |  |  | 5610 | Vervangen | 2028 | 1 | 2028 | 50% - 75% van theoretische levensduur; beginstadium | O2 Gebouw Technisch niveau | 2 |  | 1 | FALSE | Prioriteit 7 | 1 | [6 empty] | 1 | st
VU | VU Amsterdam | O2 | O2 Gebouw | Tech | 9E-69 code 09107CP90 | Warmte-distributie | 560 | 561040604 | Circulatiepomp enkel DN 65 mm | 1 | st | 2015 | 2015 |  |  |  |  | 5610 | Vervangen | 2028 | 1 | 2028 | 50% - 75% van theoretische levensduur; beginstadium | O2 Gebouw Technisch niveau | 2 |  | 1 | FALSE | Prioriteit 7 | 1 | [6 empty] | 1 | st
VU | VU Amsterdam | O2 | O2 Gebouw | Tech | 9W-31 code 09101CP90 | Warmte-distributie | 560 | 561040604 | Circulatiepomp enkel DN 65 mm | 1 | st | 2015 | 2015 |  |  |  |  | 5610 | Vervangen | 2028 | 1 | 2028 | 50% - 75% van theoretische levensduur; beginstadium | O2 Gebouw Technisch niveau | 2 |  | 1 | FALSE | Prioriteit 7 | 1 | [6 empty] | 1 | st
VU | VU Amsterdam | O2 | O2 Gebouw | Tech | 9W-31 code 09102CP90 | Warmte-distributie | 560 | 561040604 | Circulatiepomp enkel DN 65 mm | 1 | st | 2015 | 2015 |  |  |  |  | 5610 | Vervangen | 2028 | 1 | 2028 | 50% - 75% van theoretische levensduur; beginstadium | O2 Gebouw Technisch niveau | 2 |  | 1 | FALSE | Prioriteit 7 | 1 | [6 empty] | 1 | st
VU | VU Amsterdam | O2 | O2 Gebouw | Tech | K1-PW25 code -1103TP02 | Warmte-distributie | 560 | 561040606 | Circulatiepomp enkel DN > 100 mm | 1 | st | 2015 | 2015 |  |  |  |  | 5610 | Vervangen | 2028 | 1 | 2028 | 50% - 75% van theoretische levensduur; beginstadium | O2 Gebouw Technisch niveau | 2 |  | 1 | FALSE | Prioriteit 7 | 1 | [6 empty] | 1 | st
VU | VU Amsterdam | O2 | O2 Gebouw | Tech | K1-PW25 code CV-1 | Warmte-distributie | 560 | 561040602 | Circulatiepomp enkel DN 40 mm | 1 | st | 2015 | 2015 |  |  |  |  | 5610 | Vervangen | 2028 | 1 | 2028 | 50% - 75% van theoretische levensduur; beginstadium | O2 Gebouw Technisch niveau | 2 |  | 1 | FALSE | Prioriteit 7 | 1 | [6 empty] | 1 | st
VU | VU Amsterdam | O2 | O2 Gebouw | Tech | K1-PW25 code CV-2 | Warmte-distributie | 560 | 561040602 | Circulatiepomp enkel DN 40 mm | 1 | st | 2015 | 2015 |  |  |  |  | 5610 | Vervangen | 2028 | 1 | 2028 | 50% - 75% van theoretische levensduur; beginstadium | O2 Gebouw Technisch niveau | 2 |  | 1 | FALSE | Prioriteit 7 | 1 | [6 empty] | 1 | st
VU | VU Amsterdam | O2 | O2 Gebouw | Tech | K1-PW25 code CV-1 | Warmte-distributie | 560 | 561040602 | Circulatiepomp enkel DN 40 mm | 1 | st | 2015 | 2015 |  |  |  |  | 5610 | Vervangen | 2043 | 15 | 2099 |  | O2 Gebouw Technisch niveau | 2 |  |  |  | Prioriteit 9 | [7 empty] | 1 | st
VU | VU Amsterdam | O2 | O2 Gebouw | Tech | K1-PW25 code CV-2 | Warmte-distributie | 560 | 561040602 | Circulatiepomp enkel DN 40 mm | 1 | st | 2015 | 2015 |  |  |  |  | 5610 | Vervangen | 2043 | 15 | 2099 |  | O2 Gebouw Technisch niveau | 2 |  |  |  | Prioriteit 9 | [7 empty] | 1 | st
VU | VU Amsterdam | O2 | O2 Gebouw | Tech | K1-PW25 code -1103TP01 | Warmte-distributie | 560 | 561040606 | Circulatiepomp enkel DN > 100 mm | 1 | st | 2015 | 2015 |  |  |  |  | 5610 | Vervangen | 2043 | 15 | 2099 |  | O2 Gebouw Technisch niveau | 2 |  |  |  | Prioriteit 9 | [7 empty] | 1 | st
VU | VU Amsterdam | O2 | O2 Gebouw | Tech | K1-PW25 code -1103TP02 | Warmte-distributie | 560 | 561040606 | Circulatiepomp enkel DN > 100 mm | 1 | st | 2015 | 2015 |  |  |  |  | 5610 | Vervangen | 2043 | 15 | 2099 |  | O2 Gebouw Technisch niveau | 2 |  |  |  | Prioriteit 9 | [7 empty] | 1 | st
VU | VU Amsterdam | O2 | O2 Gebouw | Tech | K1-PW25 code -1103TP03 | Warmte-distributie | 560 | 561040606 | Circulatiepomp enkel DN > 100 mm | 1 | st | 2015 | 2015 |  |  |  |  | 5610 | Vervangen | 2043 | 15 | 2099 |  | O2 Gebouw Technisch niveau | 2 |  |  |  | Prioriteit 9 | [7 empty] | 1 | st
VU | VU Amsterdam | O2 | O2 Gebouw | Tech | K1-PW25 code -1220TP01 | Warmte-distributie | 560 | 561040606 | Circulatiepomp enkel DN > 100 mm | 1 | st | 2015 | 2015 |  |  |  |  | 5610 | Vervangen | 2043 | 15 | 2099 |  | O2 Gebouw Technisch niveau | 2 |  |  |  | Prioriteit 9 | [7 empty] | 1 | st
VU | VU Amsterdam | O2 | O2 Gebouw | Tech | K1-PW25 code -1220TP02 | Warmte-distributie | 560 | 561040606 | Circulatiepomp enkel DN > 100 mm | 1 | st | 2015 | 2015 |  |  |  |  | 5610 | Vervangen | 2043 | 15 | 2099 |  | O2 Gebouw Technisch niveau | 2 |  |  |  | Prioriteit 9 | [7 empty] | 1 | st
VU | VU Amsterdam | O2 | O2 Gebouw | Tech | 13E-22 code 09110CP90 | Warmte-distributie | 560 | 561040604 | Circulatiepomp enkel DN 65 mm | 1 | st | 2015 | 2015 |  |  |  |  | 5610 | Vervangen | 2043 | 15 | 2099 |  | O2 Gebouw Technisch niveau | 2 |  |  |  | Prioriteit 9 | [7 empty] | 1 | st
VU | VU Amsterdam | O2 | O2 Gebouw | Tech | 5E-69 code 09101CP90 | Warmte-distributie | 560 | 561040604 | Circulatiepomp enkel DN 65 mm | 1 | st | 2015 | 2015 |  |  |  |  | 5610 | Vervangen | 2043 | 15 | 2099 |  | O2 Gebouw Technisch niveau | 2 |  |  |  | Prioriteit 9 | [7 empty] | 1 | st
VU | VU Amsterdam | O2 | O2 Gebouw | Tech | 5E-69 code 09108CP90 | Warmte-distributie | 560 | 561040604 | Circulatiepomp enkel DN 65 mm | 1 | st | 2015 | 2015 |  |  |  |  | 5610 | Vervangen | 2043 | 15 | 2099 |  | O2 Gebouw Technisch niveau | 2 |  |  |  | Prioriteit 9 | [7 empty] | 1 | st
VU | VU Amsterdam | O2 | O2 Gebouw | Tech | 5E-69 code 09109CP90 | Warmte-distributie | 560 | 561040604 | Circulatiepomp enkel DN 65 mm | 1 | st | 2015 | 2015 |  |  |  |  | 5610 | Vervangen | 2043 | 15 | 2099 |  | O2 Gebouw Technisch niveau | 2 |  |  |  | Prioriteit 9 | [7 empty] | 1 | st
VU | VU Amsterdam | O2 | O2 Gebouw | Tech | 5E-69 code 09110CP90 | Warmte-distributie | 560 | 561040604 | Circulatiepomp enkel DN 65 mm | 1 | st | 2015 | 2015 |  |  |  |  | 5610 | Vervangen | 2043 | 15 | 2099 |  | O2 Gebouw Technisch niveau | 2 |  |  |  | Prioriteit 9 | [7 empty] | 1 | st
VU | VU Amsterdam | O2 | O2 Gebouw | Tech | 9E-69 code 09105CP90 | Warmte-distributie | 560 | 561040604 | Circulatiepomp enkel DN 65 mm | 1 | st | 2015 | 2015 |  |  |  |  | 5610 | Vervangen | 2043 | 15 | 2099 |  | O2 Gebouw Technisch niveau | 2 |  |  |  | Prioriteit 9 | [7 empty] | 1 | st
VU | VU Amsterdam | O2 | O2 Gebouw | Tech | 9E-69 code 09106CP90 | Warmte-distributie | 560 | 561040604 | Circulatiepomp enkel DN 65 mm | 1 | st | 2015 | 2015 |  |  |  |  | 5610 | Vervangen | 2043 | 15 | 2099 |  | O2 Gebouw Technisch niveau | 2 |  |  |  | Prioriteit 9 | [7 empty] | 1 | st
VU | VU Amsterdam | O2 | O2 Gebouw | Tech | 9E-69 code 09107CP90 | Warmte-distributie | 560 | 561040604 | Circulatiepomp enkel DN 65 mm | 1 | st | 2015 | 2015 |  |  |  |  | 5610 | Vervangen | 2043 | 15 | 2099 |  | O2 Gebouw Technisch niveau | 2 |  |  |  | Prioriteit 9 | [7 empty] | 1 | st
VU | VU Amsterdam | O2 | O2 Gebouw | Tech | 9E-69 code 09108CP90 | Warmte-distributie | 560 | 561040604 | Circulatiepomp enkel DN 65 mm | 1 | st | 2015 | 2015 |  |  |  |  | 5610 | Vervangen | 2043 | 15 | 2099 |  | O2 Gebouw Technisch niveau | 2 |  |  |  | Prioriteit 9 | [7 empty] | 1 | st
VU | VU Amsterdam | O2 | O2 Gebouw | Tech | 9W-31 code 09101CP90 | Warmte-distributie | 560 | 561040604 | Circulatiepomp enkel DN 65 mm | 1 | st | 2015 | 2015 |  |  |  |  | 5610 | Vervangen | 2043 | 15 | 2099 |  | O2 Gebouw Technisch niveau | 2 |  |  |  | Prioriteit 9 | [7 empty] | 1 | st
VU | VU Amsterdam | O2 | O2 Gebouw | Tech | 9W-31 code 09101CP90 | Warmte-distributie | 560 | 561040604 | Circulatiepomp enkel DN 65 mm | 1 | st | 2015 | 2015 |  |  |  |  | 5610 | Vervangen | 2043 | 15 | 2099 |  | O2 Gebouw Technisch niveau | 2 |  |  |  | Prioriteit 9 | [7 empty] | 1 | st
VU | VU Amsterdam | O2 | O2 Gebouw | Tech | 5E-69 code LBK10 | Warmte-distributie | 560 | 561030210 | Expansievat 110 ltr | 1 | st | 2015 | 2015 |  |  |  |  | 5610 | Vervangen | 2028 | 1 | 2028 | 50% - 75% van theoretische levensduur; beginstadium | O2 Gebouw Technisch niveau | 2 |  | 1 | FALSE | Prioriteit 7 | 1 | [6 empty] | 1 | st
VU | VU Amsterdam | O2 | O2 Gebouw | Tech | 5E-69 code LBK8 | Warmte-distributie | 560 | 561030210 | Expansievat 110 ltr | 1 | st | 2015 | 2015 |  |  |  |  | 5610 | Vervangen | 2028 | 1 | 2028 | 50% - 75% van theoretische levensduur; beginstadium | O2 Gebouw Technisch niveau | 2 |  | 1 | FALSE | Prioriteit 7 | 1 | [6 empty] | 1 | st
VU | VU Amsterdam | O2 | O2 Gebouw | Tech | 5E-69 code LBK9 | Warmte-distributie | 560 | 561030210 | Expansievat 110 ltr | 1 | st | 2015 | 2015 |  |  |  |  | 5610 | Vervangen | 2028 | 1 | 2028 | 50% - 75% van theoretische levensduur; beginstadium | O2 Gebouw Technisch niveau | 2 |  | 1 | FALSE | Prioriteit 7 | 1 | [6 empty] | 1 | st
VU | VU Amsterdam | O2 | O2 Gebouw | Tech | 5W-31 code LBK3 | Warmte-distributie | 560 | 561030210 | Expansievat 110 ltr | 1 | st | 2015 | 2015 |  |  |  |  | 5610 | Vervangen | 2028 | 1 | 2028 | 50% - 75% van theoretische levensduur; beginstadium | O2 Gebouw Technisch niveau | 2 |  | 1 | FALSE | Prioriteit 7 | 1 | [6 empty] | 1 | st
VU | VU Amsterdam | O2 | O2 Gebouw | Tech | 5W-31 code LBK4 | Warmte-distributie | 560 | 561030210 | Expansievat 110 ltr | 1 | st | 2015 | 2015 |  |  |  |  | 5610 | Vervangen | 2028 | 1 | 2028 | 50% - 75% van theoretische levensduur; beginstadium | O2 Gebouw Technisch niveau | 2 |  | 1 | FALSE | Prioriteit 7 | 1 | [6 empty] | 1 | st
VU | VU Amsterdam | O2 | O2 Gebouw | Tech | 9E-69 code LBK5 | Warmte-distributie | 560 | 561030210 | Expansievat 110 ltr | 1 | st | 2015 | 2015 |  |  |  |  | 5610 | Vervangen | 2028 | 1 | 2028 | 50% - 75% van theoretische levensduur; beginstadium | O2 Gebouw Technisch niveau | 2 |  | 1 | FALSE | Prioriteit 7 | 1 | [6 empty] | 1 | st
VU | VU Amsterdam | O2 | O2 Gebouw | Tech | 9E-69 code LBK6 | Warmte-distributie | 560 | 561030210 | Expansievat 110 ltr | 1 | st | 2015 | 2015 |  |  |  |  | 5610 | Vervangen | 2028 | 1 | 2028 | 50% - 75% van theoretische levensduur; beginstadium | O2 Gebouw Technisch niveau | 2 |  | 1 | FALSE | Prioriteit 7 | 1 | [6 empty] | 1 | st
VU | VU Amsterdam | O2 | O2 Gebouw | Tech | 9E-69 code LBK7 | Warmte-distributie | 560 | 561030210 | Expansievat 110 ltr | 1 | st | 2015 | 2015 |  |  |  |  | 5610 | Vervangen | 2028 | 1 | 2028 | 50% - 75% van theoretische levensduur; beginstadium | O2 Gebouw Technisch niveau | 2 |  | 1 | FALSE | Prioriteit 7 | 1 | [6 empty] | 1 | st
VU | VU Amsterdam | O2 | O2 Gebouw | Tech | 9W-31 code LBK1 | Warmte-distributie | 560 | 561030210 | Expansievat 110 ltr | 1 | st | 2015 | 2015 |  |  |  |  | 5610 | Vervangen | 2028 | 1 | 2028 | 50% - 75% van theoretische levensduur; beginstadium | O2 Gebouw Technisch niveau | 2 |  | 1 | FALSE | Prioriteit 7 | 1 | [6 empty] | 1 | st
VU | VU Amsterdam | O2 | O2 Gebouw | Tech | 9W-31 code LBK2 | Warmte-distributie | 560 | 561030210 | Expansievat 110 ltr | 1 | st | 2015 | 2015 |  |  |  |  | 5610 | Vervangen | 2028 | 1 | 2028 | 50% - 75% van theoretische levensduur; beginstadium | O2 Gebouw Technisch niveau | 2 |  | 1 | FALSE | Prioriteit 7 | 1 | [6 empty] | 1 | st
VU | VU Amsterdam | O2 | O2 Gebouw | Tech | K1-PW25 | Warmte-distributie | 560 | 561030210 | Expansievat 110 ltr | 1 | st | 2015 | 2015 |  |  |  |  | 5610 | Vervangen | 2028 | 1 | 2028 | 50% - 75% van theoretische levensduur; beginstadium | O2 Gebouw Technisch niveau | 2 |  | 1 | FALSE | Prioriteit 7 | 1 | [6 empty] | 1 | st
VU | VU Amsterdam | O2 | O2 Gebouw | Tech | K1-PW25 | Warmte-distributie | 560 | 561030215 | Expansievat 600 ltr | 1 | st | 2015 | 2015 |  |  |  |  | 5610 | Vervangen | 2028 | 1 | 2028 | 50% - 75% van theoretische levensduur; beginstadium | O2 Gebouw Technisch niveau | 2 |  | 1 | FALSE | Prioriteit 7 | 1 | [6 empty] | 1 | st
VU | VU Amsterdam | O2 | O2 Gebouw | Tech | K1-PW25 | Warmte-distributie | 560 | 561030217 | Expansievat 1000 ltr | 1 | st | 2015 | 2015 |  |  |  |  | 5610 | Vervangen | 2028 | 1 | 2028 | 50% - 75% van theoretische levensduur; beginstadium | O2 Gebouw Technisch niveau | 2 |  | 1 | FALSE | Prioriteit 7 | 1 | [6 empty] | 1 | st
VU | VU Amsterdam | O2 | O2 Gebouw | Tech | K1-PW25 code -1103XC01 | Warmte-distributie | 560 | 561070602 | Stromingsmeter DN 65 mm | 1 | st | 2015 | 2015 |  |  |  |  | 5610 | Vervangen | 2023 | 1 | 2023 | > 87,5% theoretische levensduur; eindstadium | O2 Gebouw Technisch niveau | 4 |  | 1 | FALSE | Prioriteit 7 | 1 | [6 empty] | 1 | st
VU | VU Amsterdam | O2 | O2 Gebouw | Tech | K1-PW25 code -1170FT01 | Warmte-distributie | 560 | 561070602 | Stromingsmeter DN 65 mm | 1 | st | 2015 | 2015 |  |  |  |  | 5610 | Vervangen | 2023 | 1 | 2023 | > 87,5% theoretische levensduur; eindstadium | O2 Gebouw Technisch niveau | 4 |  | 1 | FALSE | Prioriteit 7 | 1 | [6 empty] | 1 | st
VU | VU Amsterdam | O2 | O2 Gebouw | Tech | K1-PW25 code -1103FT01 | Warmte-distributie | 560 | 561070602 | Stromingsmeter DN 65 mm | 1 | st | 2015 | 2015 |  |  |  |  | 5610 | Vervangen | 2023 | 1 | 2023 | > 87,5% theoretische levensduur; eindstadium | O2 Gebouw Technisch niveau | 4 |  | 1 | FALSE | Prioriteit 7 | 1 | [6 empty] | 1 | st
VU | VU Amsterdam | O2 | O2 Gebouw | Tech | K1-PW25 code -1170XC01 | Warmte-distributie | 560 | 561070602 | Stromingsmeter DN 65 mm | 1 | st | 2015 | 2015 |  |  |  |  | 5610 | Vervangen | 2023 | 1 | 2023 | > 87,5% theoretische levensduur; eindstadium | O2 Gebouw Technisch niveau | 4 |  | 1 | FALSE | Prioriteit 7 | 1 | [6 empty] | 1 | st
VU | VU Amsterdam | O2 | O2 Gebouw | Tech | 5E-69 code 01905CP30 | Warmte-distributie | 560 | 561042602 | Circulatiepomp frequentiegestuurd enkel DN 40 mm | 1 | st | 2015 | 2015 |  |  |  |  | 5610 | Vervangen | 2043 | 15 | 2099 |  | O2 Gebouw Technisch niveau | 2 |  |  |  | Prioriteit 9 | [7 empty] | 1 | st
VU | VU Amsterdam | O2 | O2 Gebouw | Tech | 5W-30 code 01901CP30 | Warmte-distributie | 560 | 561042602 | Circulatiepomp frequentiegestuurd enkel DN 40 mm | 1 | st | 2015 | 2015 |  |  |  |  | 5610 | Vervangen | 2043 | 15 | 2099 |  | O2 Gebouw Technisch niveau | 2 |  |  |  | Prioriteit 9 | [7 empty] | 1 | st
VU | VU Amsterdam | O2 | O2 Gebouw | Tech | 9E-69 code 01904CP30 | Warmte-distributie | 560 | 561042602 | Circulatiepomp frequentiegestuurd enkel DN 40 mm | 1 | st | 2015 | 2015 |  |  |  |  | 5610 | Vervangen | 2043 | 15 | 2099 |  | O2 Gebouw Technisch niveau | 2 |  |  |  | Prioriteit 9 | [7 empty] | 1 | st
VU | VU Amsterdam | O2 | O2 Gebouw | Tech | 9W-31 code 01902CP30 | Warmte-distributie | 560 | 561042602 | Circulatiepomp frequentiegestuurd enkel DN 40 mm | 1 | st | 2015 | 2015 |  |  |  |  | 5610 | Vervangen | 2043 | 15 | 2099 |  | O2 Gebouw Technisch niveau | 2 |  |  |  | Prioriteit 9 | [7 empty] | 1 | st
57 Luchtbehandeling
VU | VU Amsterdam | O2 | O2 Gebouw | Tech | 9W-31 code LBK1-LAK1 | Luchtbehandeling | 570 | 577214507 | Luchtbehandelingskast BI TA + VKWW (8-12 m3/s) | 1 | st | 2015 | 2015 |  |  |  | Holland Heating, LBK1/LAK, 39 HQ 18.08, pos. 10, 33.000 m3/h | 5710 | Vervangen | 2033 | 20 | 2099 |  | O2 Gebouw Technisch niveau | 1 |  |  |  | Prioriteit 9 | [7 empty] | 1 | st
VU | VU Amsterdam | O2 | O2 Gebouw | Tech | 9W-31 code 09101BV_40 | Luchtbehandeling | 570 | 577501501 | Adiabatische bevochtiger < 15 kg/uur | 1 | st | 2015 | 2015 |  |  |  | Condair, Dual 2 tbv LBK1 | 5710 | Vervangen | 2043 | 15 | 2099 |  | O2 Gebouw Technisch niveau | 2 |  |  |  | Prioriteit 9 | [7 empty] | 1 | st
VU | VU Amsterdam | O2 | O2 Gebouw | Tech | 9W-31 code LBK2-LAK2 | Luchtbehandeling | 570 | 577214507 | Luchtbehandelingskast BI TA + VKWW (8-12 m3/s) | 1 | st | 2015 | 2015 |  |  |  | Holland Heating, LBK2/LAK, 39 HQ 18.08, pos. 20, 33.000 m3/h | 5710 | Vervangen | 2033 | 20 | 2099 |  | O2 Gebouw Technisch niveau | 1 |  |  |  | Prioriteit 9 | [7 empty] | 1 | st
VU | VU Amsterdam | O2 | O2 Gebouw | Tech | 9W-31 code 09102BV_40 | Luchtbehandeling | 570 | 577501501 | Adiabatische bevochtiger < 15 kg/uur | 1 | st | 2015 | 2015 |  |  |  | Condair, Dual 2 tbv LBK2 | 5710 | Vervangen | 2043 | 15 | 2099 |  | O2 Gebouw Technisch niveau | 2 |  |  |  | Prioriteit 9 | [7 empty] | 1 | st
VU | VU Amsterdam | O2 | O2 Gebouw | Tech | 5E-69 code LBK8-LAK8 | Luchtbehandeling | 570 | 577214507 | Luchtbehandelingskast BI TA + VKWW (8-12 m3/s) | 1 | st | 2015 | 2015 |  |  |  | Holland Heating, LBK8/LAK, 39 HQ 18.08, pos. 80, 33.000 m3/h | 5710 | Vervangen | 2033 | 20 | 2099 |  | O2 Gebouw Technisch niveau | 1 |  |  |  | Prioriteit 9 | [7 empty] | 1 | st
VU | VU Amsterdam | O2 | O2 Gebouw | Tech | 5E-69 code LBK9-LAK9 | Luchtbehandeling | 570 | 577214507 | Luchtbehandelingskast BI TA + VKWW (8-12 m3/s) | 1 | st | 2015 | 2015 |  |  |  | Holland Heating, LBK9/LAK, 39 HQ 18.08, pos. 90, 33.000 m3/h | 5710 | Vervangen | 2033 | 20 | 2099 |  | O2 Gebouw Technisch niveau | 1 |  |  |  | Prioriteit 9 | [7 empty] | 1 | st
VU | VU Amsterdam | O2 | O2 Gebouw | Tech | 5E-69 code 09108BV_40 | Luchtbehandeling | 570 | 577501501 | Adiabatische bevochtiger < 15 kg/uur | 1 | st | 2015 | 2015 |  |  |  | Condair, Dual 2 tbv LBK8 | 5710 | Vervangen | 2043 | 15 | 2099 |  | O2 Gebouw Technisch niveau | 2 |  |  |  | Prioriteit 9 | [7 empty] | 1 | st
VU | VU Amsterdam | O2 | O2 Gebouw | Tech | 5E-69 code 09109BV_40 | Luchtbehandeling | 570 | 577501501 | Adiabatische bevochtiger < 15 kg/uur | 1 | st | 2015 | 2015 |  |  |  | Condair, Dual 2 tbv LBK9 | 5710 | Vervangen | 2043 | 15 | 2099 |  | O2 Gebouw Technisch niveau | 2 |  |  |  | Prioriteit 9 | [7 empty] | 1 | st
VU | VU Amsterdam | O2 | O2 Gebouw | Tech | 5E-69 code LBK10-LAK10 | Luchtbehandeling | 570 | 577214507 | Luchtbehandelingskast BI TA + VKWW (8-12 m3/s) | 1 | st | 2015 | 2015 |  |  |  | Holland Heating, LBK10/LAK, 39 HQ 18.08, pos. 100, 33.000 m3/h | 5710 | Vervangen | 2033 | 20 | 2099 |  | O2 Gebouw Technisch niveau | 1 |  |  |  | Prioriteit 9 | [7 empty] | 1 | st
VU | VU Amsterdam | O2 | O2 Gebouw | Tech | 5E-69 code 09110BV_40 | Luchtbehandeling | 570 | 577501501 | Adiabatische bevochtiger < 15 kg/uur | 1 | st | 2015 | 2015 |  |  |  | Condair, Dual 2 tbv LBK10 | 5710 | Vervangen | 2043 | 15 | 2099 |  | O2 Gebouw Technisch niveau | 2 |  |  |  | Prioriteit 9 | [7 empty] | 1 | st
VU | VU Amsterdam | O2 | O2 Gebouw | Tech | 14W-DAK1 LAK14 | Luchtbehandeling | 570 | 577302 | Luchtbehandelingskast BU | 1 | st | 2015 | 2015 |  |  |  | Holland Heating, LAK14, 39 HQ 16.08, pos. 140, 32.000 m3/h | 5710 | Vervangen | 2033 | 20 | 2099 |  | O2 Gebouw Technisch niveau | 1 |  |  |  | Prioriteit 9 | [7 empty] | 1 | st
VU | VU Amsterdam | O2 | O2 Gebouw | Tech | 5W-31 code LBK3-LAK3 | Luchtbehandeling | 570 | 577214507 | Luchtbehandelingskast BI TA + VKWW (8-12 m3/s) | 1 | st | 2015 | 2015 |  |  |  | Holland Heating, LBK3/LAK, 39 HQ 18.08, pos. 30, 33.000 m3/h | 5710 | Vervangen | 2033 | 20 | 2099 |  | O2 Gebouw Technisch niveau | 1 |  |  |  | Prioriteit 9 | [7 empty] | 1 | st
VU | VU Amsterdam | O2 | O2 Gebouw | Tech | 5W-31 code LBK4-LAK4 | Luchtbehandeling | 570 | 577214507 | Luchtbehandelingskast BI TA + VKWW (8-12 m3/s) | 1 | st | 2015 | 2015 |  |  |  | Holland Heating, LBK4/LAK, 39 HQ 18.08, pos. 40, 33.000 m3/h | 5710 | Vervangen | 2033 | 20 | 2099 |  | O2 Gebouw Technisch niveau | 1 |  |  |  | Prioriteit 9 | [7 empty] | 1 | st
VU | VU Amsterdam | O2 | O2 Gebouw | Tech | 5W-31 code 09103BV_40 | Luchtbehandeling | 570 | 577501501 | Adiabatische bevochtiger < 15 kg/uur | 1 | st | 2015 | 2015 |  |  |  | Condair, Dual 2 tbv LBK3 | 5710 | Vervangen | 2043 | 15 | 2099 |  | O2 Gebouw Technisch niveau | 2 |  |  |  | Prioriteit 9 | [7 empty] | 1 | st
VU | VU Amsterdam | O2 | O2 Gebouw | Tech | 5W-31 code 09104BV_40 | Luchtbehandeling | 570 | 577501501 | Adiabatische bevochtiger < 15 kg/uur | 1 | st | 2015 | 2015 |  |  |  | Condair, Dual 2 tbv LBK4 | 5710 | Vervangen | 2043 | 15 | 2099 |  | O2 Gebouw Technisch niveau | 2 |  |  |  | Prioriteit 9 | [7 empty] | 1 | st
VU | VU Amsterdam | O2 | O2 Gebouw | Tech | 9E-69 code LBK5-LAK5 | Luchtbehandeling | 570 | 577214507 | Luchtbehandelingskast BI TA + VKWW (8-12 m3/s) | 1 | st | 2015 | 2015 |  |  |  | Holland Heating, LBK5/LAK, 39 HQ 18.08, pos. 50, 33.000 m3/h | 5710 | Vervangen | 2033 | 20 | 2099 |  | O2 Gebouw Technisch niveau | 1 |  |  |  | Prioriteit 9 | [7 empty] | 1 | st
VU | VU Amsterdam | O2 | O2 Gebouw | Tech | 9E-69 code LBK6-LAK6 | Luchtbehandeling | 570 | 577214507 | Luchtbehandelingskast BI TA + VKWW (8-12 m3/s) | 1 | st | 2015 | 2015 |  |  |  | Holland Heating, LBK6/LAK, 39 HQ 18.08, pos. 60, 33.000 m3/h | 5710 | Vervangen | 2033 | 20 | 2099 |  | O2 Gebouw Technisch niveau | 1 |  |  |  | Prioriteit 9 | [7 empty] | 1 | st
VU | VU Amsterdam | O2 | O2 Gebouw | Tech | 9E-69 code LBK7-LAK7 | Luchtbehandeling | 570 | 577214507 | Luchtbehandelingskast BI TA + VKWW (8-12 m3/s) | 1 | st | 2015 | 2015 |  |  |  | Holland Heating, LBK7/LAK, 39 HQ 18.08, pos. 70, 33.000 m3/h | 5710 | Vervangen | 2033 | 20 | 2099 |  | O2 Gebouw Technisch niveau | 1 |  |  |  | Prioriteit 9 | [7 empty] | 1 | st
VU | VU Amsterdam | O2 | O2 Gebouw | Tech | 9E-69 code 09105BV_40 | Luchtbehandeling | 570 | 577501501 | Adiabatische bevochtiger < 15 kg/uur | 1 | st | 2015 | 2015 |  |  |  | Condair, Dual 2 tbv LBK5 | 5710 | Vervangen | 2043 | 15 | 2099 |  | O2 Gebouw Technisch niveau | 2 |  |  |  | Prioriteit 9 | [7 empty] | 1 | st
VU | VU Amsterdam | O2 | O2 Gebouw | Tech | 9E-69 code 09106BV_40 | Luchtbehandeling | 570 | 577501501 | Adiabatische bevochtiger < 15 kg/uur | 1 | st | 2015 | 2015 |  |  |  | Condair, Dual 2 tbv LBK6 | 5710 | Vervangen | 2043 | 15 | 2099 |  | O2 Gebouw Technisch niveau | 1 |  |  |  | Prioriteit 9 | [7 empty] | 1 | st
VU | VU Amsterdam | O2 | O2 Gebouw | Tech | 9E-69 code 09107BV_40 | Luchtbehandeling | 570 | 577501501 | Adiabatische bevochtiger < 15 kg/uur | 1 | st | 2015 | 2015 |  |  |  | Condair, Dual 2 tbv LBK7 | 5710 | Vervangen | 2043 | 15 | 2099 |  | O2 Gebouw Technisch niveau | 2 |  |  |  | Prioriteit 9 | [7 empty] | 1 | st
VU | VU Amsterdam | O2 | O2 Gebouw | Tech | 13E-22 code LBK15 | Luchtbehandeling | 570 | 577214503 | Luchtbehandelingskast BI TA + VKWW (2-3 m3/s) | 1 | st | 2015 | 2015 |  |  |  | Holland Heating, LBK15 ML-III lab, HH 39HQ 06.06, pos. xx, 9.000 m3/h | 5710 | Vervangen | 2033 | 20 | 2099 |  | O2 Gebouw Technisch niveau | 1 |  |  |  | Prioriteit 9 | [7 empty] | 1 | st
VU | VU Amsterdam | O2 | O2 Gebouw | Tech | 14W-DAK1 LAK12 | Luchtbehandeling | 570 | 577302 | Luchtbehandelingskast BU | 1 | st | 2015 | 2015 |  |  |  | Holland Heating, LAK12, 39 HQ 16.08, pos. 120, 32.000 m3/h | 5710 | Vervangen | 2033 | 20 | 2099 |  | O2 Gebouw Technisch niveau | 1 |  |  |  | Prioriteit 9 | [7 empty] | 1 | st
VU | VU Amsterdam | O2 | O2 Gebouw | Tech | K1-PW10a code LBK18 | Luchtbehandeling | 570 | 577214503 | Luchtbehandelingskast BI TA + VKWW (2-3 m3/s) | 1 | st | 2015 | 2015 |  |  |  | LAK-18, cap. 8.000 m3/h, H.H. 07.06 pos 20, Systeem Recirculatie vriezerruimte | 5710 | Vervangen | 2033 | 20 | 2099 |  | O2 Gebouw Technisch niveau | 1 |  |  |  | Prioriteit 9 | [7 empty] | 1 | st
VU | VU Amsterdam | O2 | O2 Gebouw | Tech | K1-PW10a code LBK19 | Luchtbehandeling | 570 | 577214501 | Luchtbehandelingskast BI TA + VKWW (< 1 m3/s) | 1 | st | 2015 | 2015 |  |  |  | LBK-19, cap. 2.400 m3/h, H.H. 05.04 pos. 30, Toevoer cryoruimte | 5710 | Vervangen | 2033 | 20 | 2099 |  | O2 Gebouw Technisch niveau | 1 |  |  |  | Prioriteit 9 | [7 empty] | 1 | st
VU | VU Amsterdam | O2 | O2 Gebouw | Tech | 13E-22 code LBK15 | Luchtbehandeling | 570 | 577214503 | Luchtbehandelingskast BI TA + VKWW (2-3 m3/s) | 1 | st | 2015 | 2015 |  |  |  | OHC tbv LBK15 | 5781 | Onderhoudscontract | 2021 | 1 | 2099 |  | O2 Gebouw Technisch niveau | 1 |  |  |  | Prioriteit 9 | [7 empty] | 1 | st
VU | VU Amsterdam | O2 | O2 Gebouw | Tech | 5E-69 code LBK10-LAK10 | Luchtbehandeling | 570 | 577214507 | Luchtbehandelingskast BI TA + VKWW (8-12 m3/s) | 1 | st | 2015 | 2015 |  |  |  | OHC tbv LBK10 | 5781 | Onderhoudscontract | 2021 | 1 | 2099 |  | O2 Gebouw Technisch niveau | 1 |  |  |  | Prioriteit 9 | [7 empty] | 1 | st
VU | VU Amsterdam | O2 | O2 Gebouw | Tech | 5E-69 code LBK9-LAK9 | Luchtbehandeling | 570 | 577214507 | Luchtbehandelingskast BI TA + VKWW (8-12 m3/s) | 1 | st | 2015 | 2015 |  |  |  | OHC tbv LBK9 | 5781 | Onderhoudscontract | 2021 | 1 | 2099 |  | O2 Gebouw Technisch niveau | 1 |  |  |  | Prioriteit 9 | [7 empty] | 1 | st
VU | VU Amsterdam | O2 | O2 Gebouw | Tech | 5E-69 code LBK8-LAK8 | Luchtbehandeling | 570 | 577214507 | Luchtbehandelingskast BI TA + VKWW (8-12 m3/s) | 1 | st | 2015 | 2015 |  |  |  | OHC tbv LBK8 | 5781 | Onderhoudscontract | 2021 | 1 | 2099 |  | O2 Gebouw Technisch niveau | 1 |  |  |  | Prioriteit 9 | [7 empty] | 1 | st
VU | VU Amsterdam | O2 | O2 Gebouw | Tech | 9E-69 code LBK7-LAK7 | Luchtbehandeling | 570 | 577214507 | Luchtbehandelingskast BI TA + VKWW (8-12 m3/s) | 1 | st | 2015 | 2015 |  |  |  | OHC tbv LBK7 | 5781 | Onderhoudscontract | 2021 | 1 | 2099 |  | O2 Gebouw Technisch niveau | 1 |  |  |  | Prioriteit 9 | [7 empty] | 1 | st
VU | VU Amsterdam | O2 | O2 Gebouw | Tech | 9E-69 code LBK6-LAK6 | Luchtbehandeling | 570 | 577214507 | Luchtbehandelingskast BI TA + VKWW (8-12 m3/s) | 1 | st | 2015 | 2015 |  |  |  | OHC tbv LBK6 | 5781 | Onderhoudscontract | 2021 | 1 | 2099 |  | O2 Gebouw Technisch niveau | 1 |  |  |  | Prioriteit 9 | [7 empty] | 1 | st
VU | VU Amsterdam | O2 | O2 Gebouw | Tech | 9E-69 code LBK5-LAK5 | Luchtbehandeling | 570 | 577214507 | Luchtbehandelingskast BI TA + VKWW (8-12 m3/s) | 1 | st | 2015 | 2015 |  |  |  | OHC tbv LBK5 | 5781 | Onderhoudscontract | 2021 | 1 | 2099 |  | O2 Gebouw Technisch niveau | 1 |  |  |  | Prioriteit 9 | [7 empty] | 1 | st
VU | VU Amsterdam | O2 | O2 Gebouw | Tech | 5W-31 code LBK3-LAK3 | Luchtbehandeling | 570 | 577214507 | Luchtbehandelingskast BI TA + VKWW (8-12 m3/s) | 1 | st | 2015 | 2015 |  |  |  | OHC tbv LBK3 | 5781 | Onderhoudscontract | 2021 | 1 | 2099 |  | O2 Gebouw Technisch niveau | 1 |  |  |  | Prioriteit 9 | [7 empty] | 1 | st
VU | VU Amsterdam | O2 | O2 Gebouw | Tech | 5W-31 code LBK4-LAK4 | Luchtbehandeling | 570 | 577214507 | Luchtbehandelingskast BI TA + VKWW (8-12 m3/s) | 1 | st | 2015 | 2015 |  |  |  | OHC tbv LBK4 | 5781 | Onderhoudscontract | 2021 | 1 | 2099 |  | O2 Gebouw Technisch niveau | 1 |  |  |  | Prioriteit 9 | [7 empty] | 1 | st
VU | VU Amsterdam | O2 | O2 Gebouw | Tech | 9W-31 code LBK1-LAK1 | Luchtbehandeling | 570 | 577214507 | Luchtbehandelingskast BI TA + VKWW (8-12 m3/s) | 1 | st | 2015 | 2015 |  |  |  | OHC tbv LBK1 | 5781 | Onderhoudscontract | 2021 | 1 | 2099 |  | O2 Gebouw Technisch niveau | 1 |  |  |  | Prioriteit 9 | [7 empty] | 1 | st
VU | VU Amsterdam | O2 | O2 Gebouw | Tech | 9W-31 code LBK2-LAK2 | Luchtbehandeling | 570 | 577214507 | Luchtbehandelingskast BI TA + VKWW (8-12 m3/s) | 1 | st | 2015 | 2015 |  |  |  | OHC tbv LBK2 | 5781 | Onderhoudscontract | 2021 | 1 | 2099 |  | O2 Gebouw Technisch niveau | 1 |  |  |  | Prioriteit 9 | [7 empty] | 1 | st
VU | VU Amsterdam | O2 | O2 Gebouw | Tech | K1-PW10a code LBK18 | Luchtbehandeling | 570 | 577214503 | Luchtbehandelingskast BI TA + VKWW (2-3 m3/s) | 1 | st | 2015 | 2015 |  |  |  | OHC tbv LBK18 | 5781 | Onderhoudscontract | 2021 | 1 | 2099 |  | O2 Gebouw Technisch niveau | 1 |  |  |  | Prioriteit 9 | [7 empty] | 1 | st
VU | VU Amsterdam | O2 | O2 Gebouw | Tech | K1-PW10a code LBK19 | Luchtbehandeling | 570 | 577214501 | Luchtbehandelingskast BI TA + VKWW (< 1 m3/s) | 1 | st | 2015 | 2015 |  |  |  | OHC tbv LBK19 | 5781 | Onderhoudscontract | 2021 | 1 | 2099 |  | O2 Gebouw Technisch niveau | 1 |  |  |  | Prioriteit 9 | [7 empty] | 1 | st
VU | VU Amsterdam | O2 | O2 Gebouw | Tech | 14W-DAK1 LAK12 | Luchtbehandeling | 570 | 577302 | Luchtbehandelingskast BU | 1 | st | 2015 | 2015 |  |  |  | OHC tbv LAK12 | 5781 | Onderhoudscontract | 2021 | 1 | 2099 |  | O2 Gebouw Technisch niveau | 1 |  |  |  | Prioriteit 9 | [7 empty] | 1 | st
VU | VU Amsterdam | O2 | O2 Gebouw | Tech | 14W-DAK1 LAK14 | Luchtbehandeling | 570 | 577302 | Luchtbehandelingskast BU | 1 | st | 2015 | 2015 |  |  |  | OHC tbv LAK14 | 5781 | Onderhoudscontract | 2021 | 1 | 2099 |  | O2 Gebouw Technisch niveau | 1 |  |  |  | Prioriteit 9 | [7 empty] | 1 | st
VU | VU Amsterdam | O2 | O2 Gebouw | Tech | xx-xx code LBK11-LAK11 | Luchtbehandeling | 570 | 577214505 | Luchtbehandelingskast BI TA + VKWW (4-6 m3/s) | 1 | st | 2015 | 2015 |  |  |  | Holland Heating, LBK11/LAK, 39 HQ 18.08, pos. 110, 14.000 m3/h | 5710 | Vervangen | 2034 | 20 | 2099 |  | O2 Gebouw Technisch niveau | 1 |  |  |  | Prioriteit 9 | [7 empty] | 1 | st
VU | VU Amsterdam | O2 | O2 Gebouw | Tech | xx-xx code LBK12 | Luchtbehandeling | 570 | 577214506 | Luchtbehandelingskast BI TA + VKWW (6-8 m3/s) | 1 | st | 2015 | 2015 |  |  |  | Holland Heating, LBK12/LAK, HH Flex 16.08, pos. 120, 28.500 m3/h | 5710 | Vervangen | 2033 | 20 | 2099 |  | O2 Gebouw Technisch niveau | 1 |  |  |  | Prioriteit 9 | [7 empty] | 1 | st
VU | VU Amsterdam | O2 | O2 Gebouw | Tech | 13W-10 code LBK13-LAK13 | Luchtbehandeling | 570 | 577214506 | Luchtbehandelingskast BI TA + VKWW (6-8 m3/s) | 1 | st | 2015 | 2015 |  |  |  | Holland Heating, LBK13/LAK, HH Flex 16.08, pos. 130, 28.500 m3/h | 5710 | Vervangen | 2033 | 20 | 2099 |  | O2 Gebouw Technisch niveau | 1 |  |  |  | Prioriteit 9 | [7 empty] | 1 | st
VU | VU Amsterdam | O2 | O2 Gebouw | Tech | 4W-30 code LBK17-LAK17 | Luchtbehandeling | 570 | 577214503 | Luchtbehandelingskast BI TA + VKWW (2-3 m3/s) | 1 | st | 2015 | 2015 |  |  |  | Holland Heating, LBK17/LAK, HH Flex 08.06, pos. 10, 9.200 m3/h | 5710 | Vervangen | 2033 | 20 | 2099 |  | O2 Gebouw Technisch niveau | 1 |  |  |  | Prioriteit 9 | [7 empty] | 1 | st
VU | VU Amsterdam | O2 | O2 Gebouw | Tech | 13x-xx code .. | Luchtbehandeling | 570 | 577501501 | Adiabatische bevochtiger < 15 kg/uur | 1 | st | 2015 | 2015 |  |  |  | Condair, Dual 2 tbv LBK11 | 5710 | Vervangen | 2043 | 15 | 2099 |  | O2 Gebouw Technisch niveau | 2 |  |  |  | Prioriteit 9 | [7 empty] | 1 | st
VU | VU Amsterdam | O2 | O2 Gebouw | Tech | 13E-22 code .. | Luchtbehandeling | 570 | 577501501 | Adiabatische bevochtiger < 15 kg/uur | 1 | st | 2015 | 2015 |  |  |  | Condair, Dual 2 tbv LBK15 | 5710 | Vervangen | 2043 | 15 | 2099 |  | O2 Gebouw Technisch niveau | 2 |  |  |  | Prioriteit 9 | [7 empty] | 1 | st
VU | VU Amsterdam | O2 | O2 Gebouw | Tech | 13W-10 code .. | Luchtbehandeling | 570 | 577501501 | Adiabatische bevochtiger < 15 kg/uur | 1 | st | 2015 | 2015 |  |  |  | Condair, Dual 2 tbv LBK13 | 5710 | Vervangen | 2043 | 15 | 2099 |  | O2 Gebouw Technisch niveau | 2 |  |  |  | Prioriteit 9 | [7 empty] | 1 | st
VU | VU Amsterdam | O2 | O2 Gebouw | Tech | Trappenhuis | Luchtbehandeling | 570 | 572100 | Lokale afzuigventilator | 8 | st | 2015 | 2015 |  |  |  | Overdrukventilatie trappenhuizen 7.500 m3/h | 5710 | Vervangen | 2034 | 20 | 2099 |  | O2 Gebouw Technisch niveau | 1 |  |  |  | Prioriteit 9 | [7 empty] | 8 | st
VU | VU Amsterdam | O2 | O2 Gebouw | Tech | Traforuimte | Luchtbehandeling | 570 | 572100 | Lokale afzuigventilator | 1 | st | 2015 | 2015 |  |  |  | Raam(axiaal)ventilator, 2.500 m3/h | 5710 | Vervangen | 2029 | 15 | 2099 |  | O2 Gebouw Technisch niveau | 1 |  |  |  | Prioriteit 9 | [7 empty] | 1 | st
VU | VU Amsterdam | O2 | O2 Gebouw | Tech | 13W-10 code .. | Luchtbehandeling | 570 | 577501501 | Adiabatische bevochtiger < 15 kg/uur | 1 | st | 2015 | 2015 |  |  |  | OHC Condair tbv LBK13 | 5781 | Onderhoudscontract | 2021 | 1 | 2099 |  | O2 Gebouw Technisch niveau | 2 |  |  |  | Prioriteit 9 | [7 empty] | 1 | st
VU | VU Amsterdam | O2 | O2 Gebouw | Tech | 13E-22 code .. | Luchtbehandeling | 570 | 577501501 | Adiabatische bevochtiger < 15 kg/uur | 1 | st | 2015 | 2015 |  |  |  | OHC Condair tbv LBK15 | 5781 | Onderhoudscontract | 2021 | 1 | 2099 |  | O2 Gebouw Technisch niveau | 2 |  |  |  | Prioriteit 9 | [7 empty] | 1 | st
VU | VU Amsterdam | O2 | O2 Gebouw | Tech | 13x-xx code .. | Luchtbehandeling | 570 | 577501501 | Adiabatische bevochtiger < 15 kg/uur | 1 | st | 2015 | 2015 |  |  |  | OHC Condair tbv LBK11 | 5781 | Onderhoudscontract | 2021 | 1 | 2099 |  | O2 Gebouw Technisch niveau | 2 |  |  |  | Prioriteit 9 | [7 empty] | 1 | st
VU | VU Amsterdam | O2 | O2 Gebouw | Tech | 5E-69 code LBK 10 | Luchtbehandeling | 570 | 577501501 | Adiabatische bevochtiger < 15 kg/uur | 1 | st | 2015 | 2015 |  |  |  | OHC Condair tbv LBK10 | 5781 | Onderhoudscontract | 2021 | 1 | 2099 |  | O2 Gebouw Technisch niveau | 2 |  |  |  | Prioriteit 9 | [7 empty] | 1 | st
VU | VU Amsterdam | O2 | O2 Gebouw | Tech | 5E-69 code LBK 9 | Luchtbehandeling | 570 | 577501501 | Adiabatische bevochtiger < 15 kg/uur | 1 | st | 2015 | 2015 |  |  |  | OHC Condair tbv LBK9 | 5781 | Onderhoudscontract | 2021 | 1 | 2099 |  | O2 Gebouw Technisch niveau | 2 |  |  |  | Prioriteit 9 | [7 empty] | 1 | st
VU | VU Amsterdam | O2 | O2 Gebouw | Tech | 5E-69 code LBK 8 | Luchtbehandeling | 570 | 577501501 | Adiabatische bevochtiger < 15 kg/uur | 1 | st | 2015 | 2015 |  |  |  | OHC Condair tbv LBK8 | 5781 | Onderhoudscontract | 2021 | 1 | 2099 |  | O2 Gebouw Technisch niveau | 2 |  |  |  | Prioriteit 9 | [7 empty] | 1 | st
VU | VU Amsterdam | O2 | O2 Gebouw | Tech | 5W-31 code LBK 3 | Luchtbehandeling | 570 | 577501501 | Adiabatische bevochtiger < 15 kg/uur | 1 | st | 2015 | 2015 |  |  |  | OHC Condair tbv LBK3 | 5781 | Onderhoudscontract | 2021 | 1 | 2099 |  | O2 Gebouw Technisch niveau | 2 |  |  |  | Prioriteit 9 | [7 empty] | 1 | st
VU | VU Amsterdam | O2 | O2 Gebouw | Tech | 5W-31 code LBK 4 | Luchtbehandeling | 570 | 577501501 | Adiabatische bevochtiger < 15 kg/uur | 1 | st | 2015 | 2015 |  |  |  | OHC Condair tbv LBK4 | 5781 | Onderhoudscontract | 2021 | 1 | 2099 |  | O2 Gebouw Technisch niveau | 2 |  |  |  | Prioriteit 9 | [7 empty] | 1 | st
VU | VU Amsterdam | O2 | O2 Gebouw | Tech | 9E-69 code LBK 5 | Luchtbehandeling | 570 | 577501501 | Adiabatische bevochtiger < 15 kg/uur | 1 | st | 2015 | 2015 |  |  |  | OHC Condair tbv LBK5 | 5781 | Onderhoudscontract | 2021 | 1 | 2099 |  | O2 Gebouw Technisch niveau | 2 |  |  |  | Prioriteit 9 | [7 empty] | 1 | st
VU | VU Amsterdam | O2 | O2 Gebouw | Tech | 9E-69 code LBK 6 | Luchtbehandeling | 570 | 577501501 | Adiabatische bevochtiger < 15 kg/uur | 1 | st | 2015 | 2015 |  |  |  | OHC Condair tbv LBK6 | 5781 | Onderhoudscontract | 2021 | 1 | 2099 |  | O2 Gebouw Technisch niveau | 2 |  |  |  | Prioriteit 9 | [7 empty] | 1 | st
VU | VU Amsterdam | O2 | O2 Gebouw | Tech | 9E-69 code LBK 7 | Luchtbehandeling | 570 | 577501501 | Adiabatische bevochtiger < 15 kg/uur | 1 | st | 2015 | 2015 |  |  |  | OHC Condair tbv LBK7 | 5781 | Onderhoudscontract | 2021 | 1 | 2099 |  | O2 Gebouw Technisch niveau | 2 |  |  |  | Prioriteit 9 | [7 empty] | 1 | st
VU | VU Amsterdam | O2 | O2 Gebouw | Tech | 9W-31 code LBK 1 | Luchtbehandeling | 570 | 577501501 | Adiabatische bevochtiger < 15 kg/uur | 1 | st | 2015 | 2015 |  |  |  | OHC Condair tbv LBK1 | 5781 | Onderhoudscontract | 2021 | 1 | 2099 |  | O2 Gebouw Technisch niveau | 2 |  |  |  | Prioriteit 9 | [7 empty] | 1 | st
VU | VU Amsterdam | O2 | O2 Gebouw | Tech | 9W-31 code LBK 2 | Luchtbehandeling | 570 | 577501501 | Adiabatische bevochtiger < 15 kg/uur | 1 | st | 2015 | 2015 |  |  |  | OHC Condair tbv LBK2 | 5781 | Onderhoudscontract | 2021 | 1 | 2099 |  | O2 Gebouw Technisch niveau | 2 |  |  |  | Prioriteit 9 | [7 empty] | 1 | st
VU | VU Amsterdam | O2 | O2 Gebouw | Tech | 4W-30 code LBK17-LAK17 | Luchtbehandeling | 570 | 577214503 | Luchtbehandelingskast BI TA + VKWW (2-3 m3/s) | 1 | st | 2015 | 2015 |  |  |  | OHC tbv LBK17 NMR ruimte (4e verd.) | 5781 | Onderhoudscontract | 2021 | 1 | 2099 |  | O2 Gebouw Technisch niveau | 1 |  |  |  | Prioriteit 9 | [7 empty] | 1 | st
VU | VU Amsterdam | O2 | O2 Gebouw | Tech | xx-xx code LBK11-LAK11 | Luchtbehandeling | 570 | 577214505 | Luchtbehandelingskast BI TA + VKWW (4-6 m3/s) | 1 | st | 2015 | 2015 |  |  |  | OHC tbv LBK11 | 5781 | Onderhoudscontract | 2021 | 1 | 2099 |  | O2 Gebouw Technisch niveau | 1 |  |  |  | Prioriteit 9 | [7 empty] | 1 | st
VU | VU Amsterdam | O2 | O2 Gebouw | Tech | xx-xx code LBK12 | Luchtbehandeling | 570 | 577214506 | Luchtbehandelingskast BI TA + VKWW (6-8 m3/s) | 1 | st | 2015 | 2015 |  |  |  | OHC tbv LBK12 | 5781 | Onderhoudscontract | 2021 | 1 | 2099 |  | O2 Gebouw Technisch niveau | 1 |  |  |  | Prioriteit 9 | [7 empty] | 1 | st
VU | VU Amsterdam | O2 | O2 Gebouw | Tech | 13W-10 code LBK13-LAK13 | Luchtbehandeling | 570 | 577214506 | Luchtbehandelingskast BI TA + VKWW (6-8 m3/s) | 1 | st | 2015 | 2015 |  |  |  | OHC tbv LBK13 | 5781 | Onderhoudscontract | 2021 | 1 | 2099 |  | O2 Gebouw Technisch niveau | 1 |  |  |  | Prioriteit 9 | [7 empty] | 1 | st
VU | VU Amsterdam | O2 | O2 Gebouw | Tech | 14W-DAK1 | Luchtbehandeling | 570 | 573110503 | Dakventilator 0,7 - 1,4 m3/s | 6 | st | 2015 | 2015 |  |  |  | Afzuiging, Diverse systemen | 5710 | Vervangen | 2028 | 15 | 2099 |  | O2 Gebouw Technisch niveau | 1 |  |  |  | Prioriteit 9 | [7 empty] | 6 | st
VU | VU Amsterdam | O2 | O2 Gebouw | Tech | 14W-DAK1 | Luchtbehandeling | 570 | 573110503 | Dakventilator 0,7 - 1,4 m3/s | 6 | st | 2015 | 2015 |  |  |  | OHC, diverse systemen | 5781 | Onderhoudscontract | 2021 | 1 | 2099 |  | O2 Gebouw Technisch niveau | 1 |  |  |  | Prioriteit 9 | [7 empty] | 6 | st
VU | VU Amsterdam | O2 | O2 Gebouw | Tech | 0 tm 13e verd | Luchtbehandeling | 570 | 575010 | Plafondinductieunit | 2008 | st | 2015 | 2015 |  |  |  | Fabr. en type ?? | 5710 | Vervangen | 2038 | 25 | 2099 |  | O2 Gebouw Technisch niveau | 1 |  |  |  | Prioriteit 9 | [7 empty] | 2008 | st
VU | VU Amsterdam | O2 | O2 Gebouw | Tech | 0 tm 13e verd | Luchtbehandeling | 570 | 575010 | Plafondinductieunit | 2008 | st | 2015 | 2015 |  |  |  | OHC plafondinductieunits schoonmaak | 5781 | Onderhoudscontract | 2021 | 1 | 2099 |  | O2 Gebouw Technisch niveau | 1 |  |  |  | Prioriteit 9 | [7 empty] | 2008 | st
VU | VU Amsterdam | O2 | O2 Gebouw | Tech | 0E-39 | Luchtbehandeling | 570 | 576101 | Luchtverdeelslang (textielzak) | 1 | st | 2015 | 2015 |  |  |  | Luchtverdeelslang Eat Meet and Greet | 5710 | Vervangen | 2030 | 15 | 2099 |  | O2 Gebouw Technisch niveau | 1 |  |  |  | Prioriteit 9 | [7 empty] | 1 | st
VU | VU Amsterdam | O2 | O2 Gebouw | Tech | 0E-39 | Luchtbehandeling | 570 | 576101 | Luchtverdeelslang (textielzak) | 1 | st | 2015 | 2015 |  |  |  | OHC Jaarlijks reinigen (wassen) | 5781 | Onderhoudscontract | 2021 | 1 | 2099 |  | O2 Gebouw Technisch niveau | 1 |  |  |  | Prioriteit 9 | [7 empty] | 1 | st
VU | VU Amsterdam | O2 | O2 Gebouw | Tech | 0W-23 | Luchtbehandeling | 570 | 576101 | Luchtverdeelslang (textielzak) | 1 | st | 2015 | 2015 |  |  |  | Luchtverdeelslang Science café | 5710 | Vervangen | 2030 | 15 | 2099 |  | O2 Gebouw Technisch niveau | 1 |  |  |  | Prioriteit 9 | [7 empty] | 1 | st
VU | VU Amsterdam | O2 | O2 Gebouw | Tech | 0W-23 | Luchtbehandeling | 570 | 576101 | Luchtverdeelslang (textielzak) | 1 | st | 2015 | 2015 |  |  |  | OHC Jaarlijks reinigen (wassen) | 5781 | Onderhoudscontract | 2021 | 1 | 2099 |  | O2 Gebouw Technisch niveau | 1 |  |  |  | Prioriteit 9 | [7 empty] | 1 | st
VU | VU Amsterdam | O2 | O2 Gebouw | Tech | Trappenhuis | Luchtbehandeling | 570 | 572100 | Lokale afzuigventilator | 8 | st | 2015 | 2015 |  |  |  | OHC Overdrukventilatie | 5781 | Onderhoudscontract | 2021 | 1 | 2099 |  | O2 Gebouw Technisch niveau | 1 |  |  |  | Prioriteit 9 | [7 empty] | 8 | st
VU | VU Amsterdam | O2 | O2 Gebouw | Tech | 5E-69 code 09108BV_40 | Luchtbehandeling | 570 | 577501501 | Adiabatische bevochtiger < 15 kg/uur | 1 | st | 2015 | 2015 |  |  |  |  | 5781 | Onderhoudscontract | 2015 | 1 | 2099 |  | O2 Gebouw Technisch niveau | 2 |  |  |  | Prioriteit 9 | [7 empty] | 1 | st
VU | VU Amsterdam | O2 | O2 Gebouw | Tech | 5E-69 code 09109BV_40 | Luchtbehandeling | 570 | 577501501 | Adiabatische bevochtiger < 15 kg/uur | 1 | st | 2015 | 2015 |  |  |  |  | 5781 | Onderhoudscontract | 2015 | 1 | 2099 |  | O2 Gebouw Technisch niveau | 2 |  |  |  | Prioriteit 9 | [7 empty] | 1 | st
VU | VU Amsterdam | O2 | O2 Gebouw | Tech | 5E-69 code 09110BV_40 | Luchtbehandeling | 570 | 577501501 | Adiabatische bevochtiger < 15 kg/uur | 1 | st | 2015 | 2015 |  |  |  |  | 5781 | Onderhoudscontract | 2015 | 1 | 2099 |  | O2 Gebouw Technisch niveau | 2 |  |  |  | Prioriteit 9 | [7 empty] | 1 | st
VU | VU Amsterdam | O2 | O2 Gebouw | Tech | 5W-31 code 09103BV_40 | Luchtbehandeling | 570 | 577501501 | Adiabatische bevochtiger < 15 kg/uur | 1 | st | 2015 | 2015 |  |  |  |  | 5781 | Onderhoudscontract | 2015 | 1 | 2099 |  | O2 Gebouw Technisch niveau | 2 |  |  |  | Prioriteit 9 | [7 empty] | 1 | st
VU | VU Amsterdam | O2 | O2 Gebouw | Tech | 5W-31 code 09104BV_40 | Luchtbehandeling | 570 | 577501501 | Adiabatische bevochtiger < 15 kg/uur | 1 | st | 2015 | 2015 |  |  |  |  | 5781 | Onderhoudscontract | 2015 | 1 | 2099 |  | O2 Gebouw Technisch niveau | 2 |  |  |  | Prioriteit 9 | [7 empty] | 1 | st
VU | VU Amsterdam | O2 | O2 Gebouw | Tech | 9E-69 code 09105BV_40 | Luchtbehandeling | 570 | 577501501 | Adiabatische bevochtiger < 15 kg/uur | 1 | st | 2015 | 2015 |  |  |  |  | 5781 | Onderhoudscontract | 2015 | 1 | 2099 |  | O2 Gebouw Technisch niveau | 2 |  |  |  | Prioriteit 9 | [7 empty] | 1 | st
VU | VU Amsterdam | O2 | O2 Gebouw | Tech | 9E-69 code 09106BV_40 | Luchtbehandeling | 570 | 577501501 | Adiabatische bevochtiger < 15 kg/uur | 1 | st | 2015 | 2015 |  |  |  |  | 5781 | Onderhoudscontract | 2015 | 1 | 2099 |  | O2 Gebouw Technisch niveau | 1 |  |  |  | Prioriteit 9 | [7 empty] | 1 | st
VU | VU Amsterdam | O2 | O2 Gebouw | Tech | 9E-69 code 09107BV_40 | Luchtbehandeling | 570 | 577501501 | Adiabatische bevochtiger < 15 kg/uur | 1 | st | 2015 | 2015 |  |  |  |  | 5781 | Onderhoudscontract | 2015 | 1 | 2099 |  | O2 Gebouw Technisch niveau | 2 |  |  |  | Prioriteit 9 | [7 empty] | 1 | st
VU | VU Amsterdam | O2 | O2 Gebouw | Tech | 9W-31 code 09101BV_40 | Luchtbehandeling | 570 | 577501501 | Adiabatische bevochtiger < 15 kg/uur | 1 | st | 2015 | 2015 |  |  |  |  | 5781 | Onderhoudscontract | 2015 | 1 | 2099 |  | O2 Gebouw Technisch niveau | 2 |  |  |  | Prioriteit 9 | [7 empty] | 1 | st
VU | VU Amsterdam | O2 | O2 Gebouw | Tech | 9W-31 code 09102BV_40 | Luchtbehandeling | 570 | 577501501 | Adiabatische bevochtiger < 15 kg/uur | 1 | st | 2015 | 2015 |  |  |  |  | 5781 | Onderhoudscontract | 2015 | 1 | 2099 |  | O2 Gebouw Technisch niveau | 2 |  |  |  | Prioriteit 9 | [7 empty] | 1 | st
VU | VU Amsterdam | O2 | O2 Gebouw | Tech | 5E-69 code LBK 10 | Luchtbehandeling | 570 | 577501501 | Adiabatische bevochtiger < 15 kg/uur | 1 | st | 2015 | 2015 |  |  |  |  | 5710 | Vervangen | 2043 | 15 | 2099 |  | O2 Gebouw Technisch niveau | 2 |  |  |  | Prioriteit 9 | [7 empty] | 1 | st
VU | VU Amsterdam | O2 | O2 Gebouw | Tech | 5E-69 code LBK 8 | Luchtbehandeling | 570 | 577501501 | Adiabatische bevochtiger < 15 kg/uur | 1 | st | 2015 | 2015 |  |  |  |  | 5710 | Vervangen | 2043 | 15 | 2099 |  | O2 Gebouw Technisch niveau | 2 |  |  |  | Prioriteit 9 | [7 empty] | 1 | st
VU | VU Amsterdam | O2 | O2 Gebouw | Tech | 5E-69 code LBK 9 | Luchtbehandeling | 570 | 577501501 | Adiabatische bevochtiger < 15 kg/uur | 1 | st | 2015 | 2015 |  |  |  |  | 5710 | Vervangen | 2043 | 15 | 2099 |  | O2 Gebouw Technisch niveau | 2 |  |  |  | Prioriteit 9 | [7 empty] | 1 | st
VU | VU Amsterdam | O2 | O2 Gebouw | Tech | 5W-31 code LBK 3 | Luchtbehandeling | 570 | 577501501 | Adiabatische bevochtiger < 15 kg/uur | 1 | st | 2015 | 2015 |  |  |  |  | 5710 | Vervangen | 2043 | 15 | 2099 |  | O2 Gebouw Technisch niveau | 2 |  |  |  | Prioriteit 9 | [7 empty] | 1 | st
VU | VU Amsterdam | O2 | O2 Gebouw | Tech | 9E-69 code LBK 5 | Luchtbehandeling | 570 | 577501501 | Adiabatische bevochtiger < 15 kg/uur | 1 | st | 2015 | 2015 |  |  |  |  | 5710 | Vervangen | 2043 | 15 | 2099 |  | O2 Gebouw Technisch niveau | 2 |  |  |  | Prioriteit 9 | [7 empty] | 1 | st
VU | VU Amsterdam | O2 | O2 Gebouw | Tech | 9E-69 code LBK 6 | Luchtbehandeling | 570 | 577501501 | Adiabatische bevochtiger < 15 kg/uur | 1 | st | 2015 | 2015 |  |  |  |  | 5710 | Vervangen | 2043 | 15 | 2099 |  | O2 Gebouw Technisch niveau | 2 |  |  |  | Prioriteit 9 | [7 empty] | 1 | st
VU | VU Amsterdam | O2 | O2 Gebouw | Tech | 9E-69 code LBK 7 | Luchtbehandeling | 570 | 577501501 | Adiabatische bevochtiger < 15 kg/uur | 1 | st | 2015 | 2015 |  |  |  |  | 5710 | Vervangen | 2043 | 15 | 2099 |  | O2 Gebouw Technisch niveau | 2 |  |  |  | Prioriteit 9 | [7 empty] | 1 | st
VU | VU Amsterdam | O2 | O2 Gebouw | Tech | 9W-31 code LBK 1 | Luchtbehandeling | 570 | 577501501 | Adiabatische bevochtiger < 15 kg/uur | 1 | st | 2015 | 2015 |  |  |  |  | 5710 | Vervangen | 2043 | 15 | 2099 |  | O2 Gebouw Technisch niveau | 2 |  |  |  | Prioriteit 9 | [7 empty] | 1 | st
VU | VU Amsterdam | O2 | O2 Gebouw | Tech | 9W-31 code LBK 2 | Luchtbehandeling | 570 | 577501501 | Adiabatische bevochtiger < 15 kg/uur | 1 | st | 2015 | 2015 |  |  |  |  | 5710 | Vervangen | 2043 | 15 | 2099 |  | O2 Gebouw Technisch niveau | 2 |  |  |  | Prioriteit 9 | [7 empty] | 1 | st
VU | VU Amsterdam | O2 | O2 Gebouw | Tech | 5W-31 code LBK 4 | Luchtbehandeling | 570 | 577501501 | Adiabatische bevochtiger < 15 kg/uur | 1 | st | 2015 | 2015 |  |  |  |  | 5710 | Vervangen | 2043 | 15 | 2099 |  | O2 Gebouw Technisch niveau | 2 |  |  |  | Prioriteit 9 | [7 empty] | 1 | st
VU | VU Amsterdam | O2 | O2 Gebouw | Tech | 9W-31 code LBK1-LAK1 | Luchtbehandeling | 570 | 577214507 | Luchtbehandelingskast BI TA + VKWW (8-12 m3/s) | 1 | st | 2015 | 2015 |  |  |  |  | 5720 | Vervolgsysteem, hergebruik, revisie | 2022 | 1 | 2022 | Corrosie | O2 Gebouw Technisch niveau | 1 |  | 5 | TRUE | Prioriteit 5 | [5 empty] | 3 |  | 1 | st
VU | VU Amsterdam | O2 | O2 Gebouw | Tech | 9W-31 code LBK2-LAK2 | Luchtbehandeling | 570 | 577214507 | Luchtbehandelingskast BI TA + VKWW (8-12 m3/s) | 1 | st | 2015 | 2015 |  |  |  |  | 5720 | Vervolgsysteem, hergebruik, revisie | 2022 | 1 | 2022 | Corrosie | O2 Gebouw Technisch niveau | 1 |  | 5 | TRUE | Prioriteit 5 | [5 empty] | 3 |  | 1 | st
VU | VU Amsterdam | O2 | O2 Gebouw | Tech | 5E-69 code LBK8-LAK8 | Luchtbehandeling | 570 | 577214507 | Luchtbehandelingskast BI TA + VKWW (8-12 m3/s) | 1 | st | 2015 | 2015 |  |  |  |  | 5720 | Vervolgsysteem, hergebruik, revisie | 2022 | 1 | 2022 | Corrosie | O2 Gebouw Technisch niveau | 1 |  | 5 | TRUE | Prioriteit 5 | [5 empty] | 3 |  | 1 | st
VU | VU Amsterdam | O2 | O2 Gebouw | Tech | 5E-69 code LBK9-LAK9 | Luchtbehandeling | 570 | 577214507 | Luchtbehandelingskast BI TA + VKWW (8-12 m3/s) | 1 | st | 2015 | 2015 |  |  |  |  | 5720 | Vervolgsysteem, hergebruik, revisie | 2022 | 1 | 2022 | Corrosie | O2 Gebouw Technisch niveau | 1 |  | 5 | TRUE | Prioriteit 5 | [5 empty] | 3 |  | 1 | st
VU | VU Amsterdam | O2 | O2 Gebouw | Tech | 5W-31 code LBK3-LAK3 | Luchtbehandeling | 570 | 577214507 | Luchtbehandelingskast BI TA + VKWW (8-12 m3/s) | 1 | st | 2015 | 2015 |  |  |  |  | 5720 | Vervolgsysteem, hergebruik, revisie | 2022 | 1 | 2022 | Corrosie | O2 Gebouw Technisch niveau | 1 |  | 5 | TRUE | Prioriteit 5 | [5 empty] | 3 |  | 1 | st
VU | VU Amsterdam | O2 | O2 Gebouw | Tech | 5W-31 code LBK4-LAK4 | Luchtbehandeling | 570 | 577214507 | Luchtbehandelingskast BI TA + VKWW (8-12 m3/s) | 1 | st | 2015 | 2015 |  |  |  |  | 5720 | Vervolgsysteem, hergebruik, revisie | 2022 | 1 | 2022 | Corrosie | O2 Gebouw Technisch niveau | 1 |  | 5 | TRUE | Prioriteit 5 | [5 empty] | 3 |  | 1 | st
VU | VU Amsterdam | O2 | O2 Gebouw | Tech | 9E-69 code LBK5-LAK5 | Luchtbehandeling | 570 | 577214507 | Luchtbehandelingskast BI TA + VKWW (8-12 m3/s) | 1 | st | 2015 | 2015 |  |  |  |  | 5720 | Vervolgsysteem, hergebruik, revisie | 2022 | 1 | 2022 | Corrosie | O2 Gebouw Technisch niveau | 1 |  | 5 | TRUE | Prioriteit 5 | [5 empty] | 3 |  | 1 | st
VU | VU Amsterdam | O2 | O2 Gebouw | Tech | 9E-69 code LBK6-LAK6 | Luchtbehandeling | 570 | 577214507 | Luchtbehandelingskast BI TA + VKWW (8-12 m3/s) | 1 | st | 2015 | 2015 |  |  |  |  | 5720 | Vervolgsysteem, hergebruik, revisie | 2022 | 1 | 2022 | Corrosie | O2 Gebouw Technisch niveau | 1 |  | 5 | TRUE | Prioriteit 5 | [5 empty] | 3 |  | 1 | st
VU | VU Amsterdam | O2 | O2 Gebouw | Tech | 9E-69 code LBK7-LAK7 | Luchtbehandeling | 570 | 577214507 | Luchtbehandelingskast BI TA + VKWW (8-12 m3/s) | 1 | st | 2015 | 2015 |  |  |  |  | 5720 | Vervolgsysteem, hergebruik, revisie | 2022 | 1 | 2022 | Corrosie | O2 Gebouw Technisch niveau | 1 |  | 5 | TRUE | Prioriteit 5 | [5 empty] | 3 |  | 1 | st
VU | VU Amsterdam | O2 | O2 Gebouw | Tech | 9W-31 code 09101BV_40 | Luchtbehandeling | 570 | 577501501 | Adiabatische bevochtiger < 15 kg/uur | 1 | st | 2015 | 2015 |  |  |  |  | 5710 | Vervangen | 2028 | 1 | 2028 | 50% - 75% van theoretische levensduur; beginstadium | O2 Gebouw Technisch niveau | 2 |  | 1 | FALSE | Prioriteit 7 | 1 | [6 empty] | 1 | st
VU | VU Amsterdam | O2 | O2 Gebouw | Tech | 9W-31 code 09102BV_40 | Luchtbehandeling | 570 | 577501501 | Adiabatische bevochtiger < 15 kg/uur | 1 | st | 2015 | 2015 |  |  |  |  | 5710 | Vervangen | 2028 | 1 | 2028 | 50% - 75% van theoretische levensduur; beginstadium | O2 Gebouw Technisch niveau | 2 |  | 1 | FALSE | Prioriteit 7 | 1 | [6 empty] | 1 | st
VU | VU Amsterdam | O2 | O2 Gebouw | Tech | 5E-69 code 09108BV_40 | Luchtbehandeling | 570 | 577501501 | Adiabatische bevochtiger < 15 kg/uur | 1 | st | 2015 | 2015 |  |  |  |  | 5710 | Vervangen | 2028 | 1 | 2028 | 50% - 75% van theoretische levensduur; beginstadium | O2 Gebouw Technisch niveau | 2 |  | 1 | FALSE | Prioriteit 7 | 1 | [6 empty] | 1 | st
VU | VU Amsterdam | O2 | O2 Gebouw | Tech | 5E-69 code 09109BV_40 | Luchtbehandeling | 570 | 577501501 | Adiabatische bevochtiger < 15 kg/uur | 1 | st | 2015 | 2015 |  |  |  |  | 5710 | Vervangen | 2028 | 1 | 2028 | 50% - 75% van theoretische levensduur; beginstadium | O2 Gebouw Technisch niveau | 2 |  | 1 | FALSE | Prioriteit 7 | 1 | [6 empty] | 1 | st
VU | VU Amsterdam | O2 | O2 Gebouw | Tech | 5E-69 code 09110BV_40 | Luchtbehandeling | 570 | 577501501 | Adiabatische bevochtiger < 15 kg/uur | 1 | st | 2015 | 2015 |  |  |  |  | 5710 | Vervangen | 2028 | 1 | 2028 | 50% - 75% van theoretische levensduur; beginstadium | O2 Gebouw Technisch niveau | 2 |  | 1 | FALSE | Prioriteit 7 | 1 | [6 empty] | 1 | st
VU | VU Amsterdam | O2 | O2 Gebouw | Tech | 5W-31 code 09103BV_40 | Luchtbehandeling | 570 | 577501501 | Adiabatische bevochtiger < 15 kg/uur | 1 | st | 2015 | 2015 |  |  |  |  | 5710 | Vervangen | 2028 | 1 | 2028 | 50% - 75% van theoretische levensduur; beginstadium | O2 Gebouw Technisch niveau | 2 |  | 1 | FALSE | Prioriteit 7 | 1 | [6 empty] | 1 | st
VU | VU Amsterdam | O2 | O2 Gebouw | Tech | 5W-31 code 09104BV_40 | Luchtbehandeling | 570 | 577501501 | Adiabatische bevochtiger < 15 kg/uur | 1 | st | 2015 | 2015 |  |  |  |  | 5710 | Vervangen | 2028 | 1 | 2028 | 50% - 75% van theoretische levensduur; beginstadium | O2 Gebouw Technisch niveau | 2 |  | 1 | FALSE | Prioriteit 7 | 1 | [6 empty] | 1 | st
VU | VU Amsterdam | O2 | O2 Gebouw | Tech | 9E-69 code 09105BV_40 | Luchtbehandeling | 570 | 577501501 | Adiabatische bevochtiger < 15 kg/uur | 1 | st | 2015 | 2015 |  |  |  |  | 5710 | Vervangen | 2028 | 1 | 2028 | 50% - 75% van theoretische levensduur; beginstadium | O2 Gebouw Technisch niveau | 2 |  | 1 | FALSE | Prioriteit 7 | 1 | [6 empty] | 1 | st
VU | VU Amsterdam | O2 | O2 Gebouw | Tech | 9E-69 code 09106BV_40 | Luchtbehandeling | 570 | 577501501 | Adiabatische bevochtiger < 15 kg/uur | 1 | st | 2015 | 2015 |  |  |  |  | 5710 | Vervangen | 2028 | 1 | 2028 | 50% - 75% van theoretische levensduur; beginstadium | O2 Gebouw Technisch niveau | 1 |  | 1 | FALSE | Prioriteit 7 | 1 | [6 empty] | 1 | st
VU | VU Amsterdam | O2 | O2 Gebouw | Tech | 9E-69 code 09107BV_40 | Luchtbehandeling | 570 | 577501501 | Adiabatische bevochtiger < 15 kg/uur | 1 | st | 2015 | 2015 |  |  |  |  | 5710 | Vervangen | 2028 | 1 | 2028 | 50% - 75% van theoretische levensduur; beginstadium | O2 Gebouw Technisch niveau | 2 |  | 1 | FALSE | Prioriteit 7 | 1 | [6 empty] | 1 | st
VU | VU Amsterdam | O2 | O2 Gebouw | Tech | 13x-xx code .. | Luchtbehandeling | 570 | 577501501 | Adiabatische bevochtiger < 15 kg/uur | 1 | st | 2015 | 2015 |  |  |  |  | 5710 | Vervangen | 2028 | 1 | 2028 | 50% - 75% van theoretische levensduur; beginstadium | O2 Gebouw Technisch niveau | 2 |  | 1 | FALSE | Prioriteit 7 | 1 | [6 empty] | 1 | st
VU | VU Amsterdam | O2 | O2 Gebouw | Tech | 5E-69 code LBK 10 | Luchtbehandeling | 570 | 577501501 | Adiabatische bevochtiger < 15 kg/uur | 1 | st | 2015 | 2015 |  |  |  |  | 5710 | Vervangen | 2028 | 1 | 2028 | 50% - 75% van theoretische levensduur; beginstadium | O2 Gebouw Technisch niveau | 2 |  | 1 | FALSE | Prioriteit 7 | 1 | [6 empty] | 1 | st
VU | VU Amsterdam | O2 | O2 Gebouw | Tech | 5E-69 code LBK 9 | Luchtbehandeling | 570 | 577501501 | Adiabatische bevochtiger < 15 kg/uur | 1 | st | 2015 | 2015 |  |  |  |  | 5710 | Vervangen | 2028 | 1 | 2028 | 50% - 75% van theoretische levensduur; beginstadium | O2 Gebouw Technisch niveau | 2 |  | 1 | FALSE | Prioriteit 7 | 1 | [6 empty] | 1 | st
VU | VU Amsterdam | O2 | O2 Gebouw | Tech | 5E-69 code LBK 8 | Luchtbehandeling | 570 | 577501501 | Adiabatische bevochtiger < 15 kg/uur | 1 | st | 2015 | 2015 |  |  |  |  | 5710 | Vervangen | 2028 | 1 | 2028 | 50% - 75% van theoretische levensduur; beginstadium | O2 Gebouw Technisch niveau | 2 |  | 1 | FALSE | Prioriteit 7 | 1 | [6 empty] | 1 | st
VU | VU Amsterdam | O2 | O2 Gebouw | Tech | 5W-31 code LBK 3 | Luchtbehandeling | 570 | 577501501 | Adiabatische bevochtiger < 15 kg/uur | 1 | st | 2015 | 2015 |  |  |  |  | 5710 | Vervangen | 2028 | 1 | 2028 | 50% - 75% van theoretische levensduur; beginstadium | O2 Gebouw Technisch niveau | 2 |  | 1 | FALSE | Prioriteit 7 | 1 | [6 empty] | 1 | st
VU | VU Amsterdam | O2 | O2 Gebouw | Tech | 5W-31 code LBK 4 | Luchtbehandeling | 570 | 577501501 | Adiabatische bevochtiger < 15 kg/uur | 1 | st | 2015 | 2015 |  |  |  |  | 5710 | Vervangen | 2028 | 1 | 2028 | 50% - 75% van theoretische levensduur; beginstadium | O2 Gebouw Technisch niveau | 2 |  | 1 | FALSE | Prioriteit 7 | 1 | [6 empty] | 1 | st
VU | VU Amsterdam | O2 | O2 Gebouw | Tech | 9E-69 code LBK 5 | Luchtbehandeling | 570 | 577501501 | Adiabatische bevochtiger < 15 kg/uur | 1 | st | 2015 | 2015 |  |  |  |  | 5710 | Vervangen | 2028 | 1 | 2028 | 50% - 75% van theoretische levensduur; beginstadium | O2 Gebouw Technisch niveau | 2 |  | 1 | FALSE | Prioriteit 7 | 1 | [6 empty] | 1 | st
VU | VU Amsterdam | O2 | O2 Gebouw | Tech | 9E-69 code LBK 6 | Luchtbehandeling | 570 | 577501501 | Adiabatische bevochtiger < 15 kg/uur | 1 | st | 2015 | 2015 |  |  |  |  | 5710 | Vervangen | 2028 | 1 | 2028 | 50% - 75% van theoretische levensduur; beginstadium | O2 Gebouw Technisch niveau | 2 |  | 1 | FALSE | Prioriteit 7 | 1 | [6 empty] | 1 | st
VU | VU Amsterdam | O2 | O2 Gebouw | Tech | 9E-69 code LBK 7 | Luchtbehandeling | 570 | 577501501 | Adiabatische bevochtiger < 15 kg/uur | 1 | st | 2015 | 2015 |  |  |  |  | 5710 | Vervangen | 2028 | 1 | 2028 | 50% - 75% van theoretische levensduur; beginstadium | O2 Gebouw Technisch niveau | 2 |  | 1 | FALSE | Prioriteit 7 | 1 | [6 empty] | 1 | st
VU | VU Amsterdam | O2 | O2 Gebouw | Tech | 9W-31 code LBK 1 | Luchtbehandeling | 570 | 577501501 | Adiabatische bevochtiger < 15 kg/uur | 1 | st | 2015 | 2015 |  |  |  |  | 5710 | Vervangen | 2028 | 1 | 2028 | 50% - 75% van theoretische levensduur; beginstadium | O2 Gebouw Technisch niveau | 2 |  | 1 | FALSE | Prioriteit 7 | 1 | [6 empty] | 1 | st
VU | VU Amsterdam | O2 | O2 Gebouw | Tech | 9W-31 code LBK 2 | Luchtbehandeling | 570 | 577501501 | Adiabatische bevochtiger < 15 kg/uur | 1 | st | 2015 | 2015 |  |  |  |  | 5710 | Vervangen | 2028 | 1 | 2028 | 50% - 75% van theoretische levensduur; beginstadium | O2 Gebouw Technisch niveau | 2 |  | 1 | FALSE | Prioriteit 7 | 1 | [6 empty] | 1 | st
VU | VU Amsterdam | O2 | O2 Gebouw | Tech | 13W-10 code .. | Luchtbehandeling | 570 | 577501501 | Adiabatische bevochtiger < 15 kg/uur | 1 | st | 2015 | 2015 |  |  |  |  | 5710 | Vervangen | 2028 | 1 | 2028 | 50% - 75% van theoretische levensduur; beginstadium | O2 Gebouw Technisch niveau | 2 |  | 1 | FALSE | Prioriteit 7 | 1 | [6 empty] | 1 | st
VU | VU Amsterdam | O2 | O2 Gebouw | Tech | 13E-22 code .. | Luchtbehandeling | 570 | 577501501 | Adiabatische bevochtiger < 15 kg/uur | 1 | st | 2015 | 2015 |  |  |  |  | 5710 | Vervangen | 2028 | 1 | 2028 | 50% - 75% van theoretische levensduur; beginstadium | O2 Gebouw Technisch niveau | 2 |  | 1 | FALSE | Prioriteit 7 | 1 | [6 empty] | 1 | st
VU | VU Amsterdam | O2 | O2 Gebouw | Tech | 0 tm 13e verd Lab D | Luchtbehandeling | 570 | 576101 | Luchtverdeelslang (textielzak) | 38 | st | 2015 | 2015 |  |  |  | Luchtverdeelslang Lab D | 5710 | Vervangen | 2030 | 15 | 2099 |  | O2 Gebouw Technisch niveau | 1 |  |  |  | Prioriteit 9 | [7 empty] | 38 | st
VU | VU Amsterdam | O2 | O2 Gebouw | Tech | 0 tm 13e verd Lab E | Luchtbehandeling | 570 | 576101 | Luchtverdeelslang (textielzak) | 14 | st | 2015 | 2015 |  |  |  | Luchtverdeelslang Lab E | 5710 | Vervangen | 2030 | 15 | 2099 |  | O2 Gebouw Technisch niveau | 1 |  |  |  | Prioriteit 9 | [7 empty] | 14 | st
VU | VU Amsterdam | O2 | O2 Gebouw | Tech | 0 tm 13e verd Lab D | Luchtbehandeling | 570 | 576101 | Luchtverdeelslang (textielzak) | 38 | st | 2015 | 2015 |  |  |  | OHC Jaarlijks reinigen (Wassen) | 5781 | Onderhoudscontract | 2021 | 1 | 2099 |  | O2 Gebouw Technisch niveau | 1 |  |  |  | Prioriteit 9 | [7 empty] | 38 | st
VU | VU Amsterdam | O2 | O2 Gebouw | Tech | 0 tm 13e verd Lab E | Luchtbehandeling | 570 | 576101 | Luchtverdeelslang (textielzak) | 14 | st | 2015 | 2015 |  |  |  | OHC Jaarlijks reinigen (Wassen) | 5781 | Onderhoudscontract | 2021 | 1 | 2099 |  | O2 Gebouw Technisch niveau | 1 |  |  |  | Prioriteit 9 | [7 empty] | 14 | st
VU | VU Amsterdam | O2 | O2 Gebouw | Tech | 14W-DAK1 RNA | Luchtbehandeling | 570 | 573110503 | Dakventilator 0,7 - 1,4 m3/s | 1 | st | 2015 | 2015 |  |  |  | Afzuiging, Systeem RNA | 5710 | Vervangen | 2028 | 15 | 2099 |  | O2 Gebouw Technisch niveau | 1 |  |  |  | Prioriteit 9 | [7 empty] | 1 | st
VU | VU Amsterdam | O2 | O2 Gebouw | Tech | 14W-DAK1 PDC | Luchtbehandeling | 570 | 573110503 | Dakventilator 0,7 - 1,4 m3/s | 1 | st | 2015 | 2015 |  |  |  | Afzuiging, Systeem PDC | 5710 | Vervangen | 2028 | 15 | 2099 |  | O2 Gebouw Technisch niveau | 1 |  |  |  | Prioriteit 9 | [7 empty] | 1 | st
VU | VU Amsterdam | O2 | O2 Gebouw | Tech | 14W-DAK1 PDC | Luchtbehandeling | 570 | 573110503 | Dakventilator 0,7 - 1,4 m3/s | 1 | st | 2015 | 2015 |  |  |  | OHC, systeem PDC | 5781 | Onderhoudscontract | 2021 | 1 | 2099 |  | O2 Gebouw Technisch niveau | 1 |  |  |  | Prioriteit 9 | [7 empty] | 1 | st
VU | VU Amsterdam | O2 | O2 Gebouw | Tech | 14W-DAK1 RNA | Luchtbehandeling | 570 | 573110503 | Dakventilator 0,7 - 1,4 m3/s | 1 | st | 2015 | 2015 |  |  |  | OHC, systeem RNA | 5781 | Onderhoudscontract | 2021 | 1 | 2099 |  | O2 Gebouw Technisch niveau | 1 |  |  |  | Prioriteit 9 | [7 empty] | 1 | st
VU | VU Amsterdam | O2 | O2 Gebouw | Tech | K1-PW10a code LBK18 | Luchtbehandeling | 570 | 577214503 | Luchtbehandelingskast BI TA + VKWW (2-3 m3/s) | 1 | st | 2015 | 2015 |  |  |  |  | 5710 | Vervangen | 2021 | 1 | 2099 |  | O2 Gebouw Technisch niveau | 1 |  |  |  | Prioriteit 9 | [7 empty] | 1 | st
VU | VU Amsterdam | O2 | O2 Gebouw | Tech | 0 tm 13e verd | Luchtbehandeling | 570 | 577120 | Filtersectie, kanaalinbouw | 4 | st | 2015 | 2015 |  |  |  | Safe change filterhousing (dierproeven) | 5710 | Vervangen | 2035 | 20 | 2099 |  | O2 Gebouw Technisch niveau | 1 |  |  |  | Prioriteit 9 | [7 empty] | 4 | st
VU | VU Amsterdam | O2 | O2 Gebouw | Tech | 0 tm 13e verd | Luchtbehandeling | 570 | 577120 | Filtersectie, kanaalinbouw | 4 | st | 2015 | 2015 |  |  |  | OHC, filters vervangen | 5781 | Onderhoudscontract | 2021 | 1 | 2099 |  | O2 Gebouw Technisch niveau | 1 |  |  |  | Prioriteit 9 | [7 empty] | 4 | st
VU | VU Amsterdam | O2 | O2 Gebouw | Tech | 14W-DAK1 MLIII-1 | Luchtbehandeling | 570 | 573110503 | Dakventilator 0,7 - 1,4 m3/s | 1 | st | 2015 | 2015 |  |  |  | Afzuiging MLIII, explosieveilig | 5710 | Vervangen | 2028 | 15 | 2099 |  | O2 Gebouw Technisch niveau | 1 |  |  |  | Prioriteit 9 | [7 empty] | 1 | st
VU | VU Amsterdam | O2 | O2 Gebouw | Tech | 14W-DAK1 MLIII-2 | Luchtbehandeling | 570 | 573110503 | Dakventilator 0,7 - 1,4 m3/s | 1 | st | 2015 | 2015 |  |  |  | Afzuiging MLIII, explosieveilig | 5710 | Vervangen | 2028 | 15 | 2099 |  | O2 Gebouw Technisch niveau | 1 |  |  |  | Prioriteit 9 | [7 empty] | 1 | st
VU | VU Amsterdam | O2 | O2 Gebouw | Tech | 14W-DAK1 MLIII-1 | Luchtbehandeling | 570 | 573110503 | Dakventilator 0,7 - 1,4 m3/s | 1 | st | 2015 | 2015 |  |  |  | OHC, Systeem MLIII-lab | 5781 | Onderhoudscontract | 2021 | 1 | 2099 |  | O2 Gebouw Technisch niveau | 1 |  |  |  | Prioriteit 9 | [7 empty] | 1 | st
VU | VU Amsterdam | O2 | O2 Gebouw | Tech | 14W-DAK1 MLIII-2 | Luchtbehandeling | 570 | 573110503 | Dakventilator 0,7 - 1,4 m3/s | 1 | st | 2015 | 2015 |  |  |  | OHC, Systeem MLIII-lab | 5781 | Onderhoudscontract | 2021 | 1 | 2099 |  | O2 Gebouw Technisch niveau | 1 |  |  |  | Prioriteit 9 | [7 empty] | 1 | st
VU | VU Amsterdam | O2 | O2 Gebouw | Tech | 0 tm 13e verd | Luchtbehandeling | 570 | 576130001 | Ventilatorconvector, 2/4-pijps, plafond | 16 | st | 2015 | 2015 |  |  |  | Ventilatorconvectoren t.b.v. LAB-ruimte | 5710 | Vervangen | 2034 | 20 | 2099 |  | O2 Gebouw Technisch niveau | 1 |  |  |  | Prioriteit 9 | [7 empty] | 16 | st
VU | VU Amsterdam | O2 | O2 Gebouw | Tech | 0 tm 13e verd | Luchtbehandeling | 570 | 576130001 | Ventilatorconvector, 2/4-pijps, plafond | 16 | st | 2015 | 2015 |  |  |  | OHC Ventilatorconvectoren labs (reinigen, filters) | 5781 | Onderhoudscontract | 2021 | 1 | 2099 |  | O2 Gebouw Technisch niveau | 1 |  |  |  | Prioriteit 9 | [7 empty] | 16 | st
VU | VU Amsterdam | O2 | O2 Gebouw | Tech | 0 tm 13e verd | Luchtbehandeling | 570 | 577120 | Filtersectie, kanaalinbouw | 4 | st | 2015 | 2015 |  |  |  | t.b.v. HEPA filters gang MLIII | 5710 | Vervangen | 2029 | 15 | 2099 |  | O2 Gebouw Technisch niveau | 1 |  |  |  | Prioriteit 9 | [7 empty] | 4 | st
VU | VU Amsterdam | O2 | O2 Gebouw | Tech | 0 tm 13e verd | Luchtbehandeling | 570 | 577120 | Filtersectie, kanaalinbouw | 4 | st | 2015 | 2015 |  |  |  | OHC, HEPA filters gang MLIII | 5781 | Onderhoudscontract | 2021 | 1 | 2099 |  | O2 Gebouw Technisch niveau | 1 |  |  |  | Prioriteit 9 | [7 empty] | 4 | st
VU | VU Amsterdam | O2 | O2 Gebouw | Tech | 0W-23 | Luchtbehandeling | 570 | 576130001 | Ventilatorconvector, 2/4-pijps, plafond | 3 | st | 2015 | 2015 |  |  |  | Biddle, type PS-61 | 5710 | Vervangen | 2029 | 15 | 2099 |  | O2 Gebouw Technisch niveau | 1 |  |  |  | Prioriteit 9 | [7 empty] | 3 | st
VU | VU Amsterdam | O2 | O2 Gebouw | Tech | 0W-23 | Luchtbehandeling | 570 | 576130001 | Ventilatorconvector, 2/4-pijps, plafond | 3 | st | 2015 | 2015 |  |  |  | OHC | 5781 | Onderhoudscontract | 2021 | 1 | 2099 |  | O2 Gebouw Technisch niveau | 1 |  |  |  | Prioriteit 9 | [7 empty] | 3 | st
58 Regeling klimaat & sanitair
VU | VU Amsterdam | O2 | O2 Gebouw | Tech | 9W-31 code RK_9-1 | Regeling Klimaat en sanitair | 580 | 580000 | Regeling klimaat en sanitair | 2 | pst | 2015 | 2015 |  |  |  | Sauter, tbv LBK1/LBK2, v.v. 8x frequentieregelaar Danfoss VLT HVAC | 5810 | Vervangen | 2043 | 15 | 2099 |  | O2 Gebouw Technisch niveau | 2 |  |  |  | Prioriteit 5 | [7 empty] | 2 | st
VU | VU Amsterdam | O2 | O2 Gebouw | Tech | 5E-69 code RK_5-2 | Regeling Klimaat en sanitair | 580 | 580000 | Regeling klimaat en sanitair | 1 | pst | 2015 | 2015 |  |  |  | Sauter, tbv LBK8/LBK9/LBK10 | 5810 | Vervangen | 2043 | 15 | 2099 |  | O2 Gebouw Technisch niveau | 2 |  |  |  | Prioriteit 5 | [7 empty] | 1 | pst
VU | VU Amsterdam | O2 | O2 Gebouw | Tech | 5E-69 code RK_xx | Regeling Klimaat en sanitair | 580 | 580000 | Regeling klimaat en sanitair | 1 | pst | 2015 | 2015 |  |  |  | Danfoss, VLT | 5810 | Vervangen | 2043 | 15 | 2099 |  | O2 Gebouw Technisch niveau | 2 |  |  |  | Prioriteit 5 | [7 empty] | 1 | pst
VU | VU Amsterdam | O2 | O2 Gebouw | Tech | 5W-31 code RK_5-1 | Regeling Klimaat en sanitair | 580 | 580000 | Regeling klimaat en sanitair | 1 | pst | 2015 | 2015 |  |  |  | Sauter, tbv LBK3/LBK4 | 5810 | Vervangen | 2043 | 15 | 2099 |  | O2 Gebouw Technisch niveau | 2 |  |  |  | Prioriteit 5 | [7 empty] | 1 | pst
VU | VU Amsterdam | O2 | O2 Gebouw | Tech | 9E-69 code RK_9-2 | Regeling Klimaat en sanitair | 580 | 580000 | Regeling klimaat en sanitair | 1 | pst | 2015 | 2015 |  |  |  | Sauter, tbv LBK5/LBK6/LBK7 | 5810 | Vervangen | 2043 | 15 | 2099 |  | O2 Gebouw Technisch niveau | 2 |  |  |  | Prioriteit 5 | [7 empty] | 1 | pst
VU | VU Amsterdam | O2 | O2 Gebouw | Tech | 13E-22 code RK_13-2 | Regeling Klimaat en sanitair | 580 | 580000 | Regeling klimaat en sanitair | 1 | pst | 2015 | 2015 |  |  |  | Sauter, tbv LBK15 | 5810 | Vervangen | 2043 | 15 | 2099 |  | O2 Gebouw Technisch niveau | 2 |  |  |  | Prioriteit 5 | [7 empty] | 1 | pst
VU | VU Amsterdam | O2 | O2 Gebouw | Tech | 5E-69 code RK_5-2 | Regeling Klimaat en sanitair | 580 | 580000 | Regeling klimaat en sanitair | 1 | pst | 2015 | 2015 |  |  |  |  | 5881 | Onderhoudscontract | 2021 | 1 | 2099 |  | O2 Gebouw Technisch niveau | 2 |  |  |  | Prioriteit 9 | [7 empty] | 1 | pst
VU | VU Amsterdam | O2 | O2 Gebouw | Tech | 5W-31 code RK_5-1 | Regeling Klimaat en sanitair | 580 | 580000 | Regeling klimaat en sanitair | 1 | pst | 2015 | 2015 |  |  |  |  | 5881 | Onderhoudscontract | 2021 | 1 | 2099 |  | O2 Gebouw Technisch niveau | 2 |  |  |  | Prioriteit 9 | [7 empty] | 1 | pst
VU | VU Amsterdam | O2 | O2 Gebouw | Tech | 9W-31 code RK_9-1 | Regeling Klimaat en sanitair | 580 | 580000 | Regeling klimaat en sanitair | 2 | pst | 2015 | 2015 |  |  |  |  | 5881 | Onderhoudscontract | 2021 | 1 | 2099 |  | O2 Gebouw Technisch niveau | 2 |  |  |  | Prioriteit 9 | [7 empty] | 2 | pst
VU | VU Amsterdam | O2 | O2 Gebouw | Tech | 9E-69 code RK_9-2 | Regeling Klimaat en sanitair | 580 | 580000 | Regeling klimaat en sanitair | 1 | pst | 2015 | 2015 |  |  |  |  | 5881 | Onderhoudscontract | 2021 | 1 | 2099 |  | O2 Gebouw Technisch niveau | 2 |  |  |  | Prioriteit 9 | [7 empty] | 1 | pst
VU | VU Amsterdam | O2 | O2 Gebouw | Tech | 13E-22 code RK_13-2 | Regeling Klimaat en sanitair | 580 | 580000 | Regeling klimaat en sanitair | 1 | pst | 2015 | 2015 |  |  |  |  | 5881 | Onderhoudscontract | 2021 | 1 | 2099 |  | O2 Gebouw Technisch niveau | 2 |  |  |  | Prioriteit 9 | [7 empty] | 1 | pst
VU | VU Amsterdam | O2 | O2 Gebouw | Tech | 9W-31 code RK_xx | Regeling Klimaat en sanitair | 580 | 580000 | Regeling klimaat en sanitair | 1 | pst | 2015 | 2015 |  |  |  | Danfoss, VLT | 5810 | Vervangen | 2043 | 15 | 2099 |  | O2 Gebouw Technisch niveau | 2 |  |  |  | Prioriteit 5 | [7 empty] | 1 | st
VU | VU Amsterdam | O2 | O2 Gebouw | Tech | K1-PW25 | Regeling Klimaat en sanitair | 580 | 581210 | Regel-/besturingskast waterbehandeling algemeen | 1 | st | 2015 |  |  |  |  | Siemens, Simatic HMI | 5810 | Vervangen | 2030 | 15 | 2099 |  | O2 Gebouw Technisch niveau | 1 |  |  |  | Prioriteit 9 | [7 empty] | 1 | st
VU | VU Amsterdam | O2 | O2 Gebouw | Tech | 9E-69 code RK_9-5 | Regeling Klimaat en sanitair | 580 | 580000 | Regeling klimaat en sanitair | 1 | pst | 2015 | 2015 |  |  |  | Danfoss, VLT | 5810 | Vervangen | 2043 | 15 | 2099 |  | O2 Gebouw Technisch niveau | 2 |  |  |  | Prioriteit 5 | [7 empty] | 1 | pst
VU | VU Amsterdam | O2 | O2 Gebouw | Tech | 4W-30 code RK_4-1 | Regeling Klimaat en sanitair | 580 | 580000 | Regeling klimaat en sanitair | 1 | pst | 2015 | 2015 |  |  |  |  | 5810 | Vervangen | 2043 | 15 | 2099 |  | O2 Gebouw Technisch niveau | 2 |  |  |  | Prioriteit 9 | [7 empty] | 1 | pst
VU | VU Amsterdam | O2 | O2 Gebouw | Tech | K1-PW10a code RK-1-3 | Regeling Klimaat en sanitair | 580 | 580000 | Regeling klimaat en sanitair | 1 | pst | 2015 | 2015 |  |  |  | v.v. 2x frequentieregelaar Danfoss | 5810 | Vervangen | 2043 | 15 | 2099 |  | O2 Gebouw Technisch niveau | 2 |  |  |  | Prioriteit 9 | [7 empty] | 1 | pst
VU | VU Amsterdam | O2 | O2 Gebouw | Tech | 13W-10 code RK_13-1 | Regeling Klimaat en sanitair | 580 | 580000 | Regeling klimaat en sanitair | 1 | pst | 2015 | 2015 |  |  |  | Sauter, t.b.v. LBK13 | 5810 | Vervangen | 2043 | 15 | 2099 |  | O2 Gebouw Technisch niveau | 2 |  |  |  | Prioriteit 9 | [7 empty] | 1 | pst
VU | VU Amsterdam | O2 | O2 Gebouw | Tech | 13W-10 code RK_13-1 | Regeling Klimaat en sanitair | 580 | 580000 | Regeling klimaat en sanitair | 1 | pst | 2015 | 2015 |  |  |  |  | 5881 | Onderhoudscontract | 2021 | 1 | 2099 |  | O2 Gebouw Technisch niveau | 2 |  |  |  | Prioriteit 9 | [7 empty] | 1 | pst
VU | VU Amsterdam | O2 | O2 Gebouw | Tech | 4W-30 code RK_4-1 | Regeling Klimaat en sanitair | 580 | 580000 | Regeling klimaat en sanitair | 1 | pst | 2015 | 2015 |  |  |  |  | 5881 | Onderhoudscontract | 2021 | 1 | 2099 |  | O2 Gebouw Technisch niveau | 2 |  |  |  | Prioriteit 9 | [7 empty] | 1 | pst
VU | VU Amsterdam | O2 | O2 Gebouw | Tech | K1-PW10a code RK-1-3 | Regeling Klimaat en sanitair | 580 | 580000 | Regeling klimaat en sanitair | 1 | pst | 2015 | 2015 |  |  |  |  | 5881 | Onderhoudscontract | 2021 | 1 | 2099 |  | O2 Gebouw Technisch niveau | 2 |  |  |  | Prioriteit 9 | [7 empty] | 1 | pst
VU | VU Amsterdam | O2 | O2 Gebouw | Tech | 9W-31 code RK_9-3 | Regeling Klimaat en sanitair | 580 | 580000 | Regeling klimaat en sanitair | 1 | pst | 2015 | 2015 |  |  |  |  | 5881 | Onderhoudscontract | 2021 | 1 | 2099 |  | O2 Gebouw Technisch niveau | 2 |  |  |  | Prioriteit 9 | [7 empty] | 1 | pst
VU | VU Amsterdam | O2 | O2 Gebouw | Tech | 9W-31 code RK_9-4 | Regeling Klimaat en sanitair | 580 | 580000 | Regeling klimaat en sanitair | 1 | pst | 2015 | 2015 |  |  |  |  | 5881 | Onderhoudscontract | 2021 | 1 | 2099 |  | O2 Gebouw Technisch niveau | 2 |  |  |  | Prioriteit 9 | [7 empty] | 1 | pst
VU | VU Amsterdam | O2 | O2 Gebouw | Tech | 9E-69 code RK_9-5 | Regeling Klimaat en sanitair | 580 | 580000 | Regeling klimaat en sanitair | 1 | pst | 2015 | 2015 |  |  |  |  | 5881 | Onderhoudscontract | 2021 | 1 | 2099 |  | O2 Gebouw Technisch niveau | 2 |  |  |  | Prioriteit 9 | [7 empty] | 1 | pst
VU | VU Amsterdam | O2 | O2 Gebouw | Tech | 9E-69 code RK_9-6 | Regeling Klimaat en sanitair | 580 | 580000 | Regeling klimaat en sanitair | 1 | pst | 2015 | 2015 |  |  |  |  | 5881 | Onderhoudscontract | 2021 | 1 | 2099 |  | O2 Gebouw Technisch niveau | 2 |  |  |  | Prioriteit 9 | [7 empty] | 1 | pst
VU | VU Amsterdam | O2 | O2 Gebouw | Tech | xx-xx code RK_5-3 | Regeling Klimaat en sanitair | 580 | 580000 | Regeling klimaat en sanitair | 1 | pst | 2015 | 2015 |  |  |  |  | 5881 | Onderhoudscontract | 2021 | 1 | 2099 |  | O2 Gebouw Technisch niveau | 2 |  |  |  | Prioriteit 9 | [7 empty] | 1 | pst
VU | VU Amsterdam | O2 | O2 Gebouw | Tech | xx-xx code RK_5-4 | Regeling Klimaat en sanitair | 580 | 580000 | Regeling klimaat en sanitair | 1 | pst | 2015 | 2015 |  |  |  |  | 5881 | Onderhoudscontract | 2021 | 1 | 2099 |  | O2 Gebouw Technisch niveau | 2 |  |  |  | Prioriteit 9 | [7 empty] | 1 | pst
VU | VU Amsterdam | O2 | O2 Gebouw | Tech | xx-xx code RK_5-5 | Regeling Klimaat en sanitair | 580 | 580000 | Regeling klimaat en sanitair | 1 | pst | 2015 | 2015 |  |  |  |  | 5881 | Onderhoudscontract | 2021 | 1 | 2099 |  | O2 Gebouw Technisch niveau | 2 |  |  |  | Prioriteit 9 | [7 empty] | 1 | pst
VU | VU Amsterdam | O2 | O2 Gebouw | Tech | xx-xx code RK_5-6 | Regeling Klimaat en sanitair | 580 | 580000 | Regeling klimaat en sanitair | 1 | pst | 2015 | 2015 |  |  |  |  | 5881 | Onderhoudscontract | 2021 | 1 | 2099 |  | O2 Gebouw Technisch niveau | 2 |  |  |  | Prioriteit 9 | [7 empty] | 1 | pst
VU | VU Amsterdam | O2 | O2 Gebouw | Tech | xx-xx code RK-1-1 | Regeling Klimaat en sanitair | 580 | 580000 | Regeling klimaat en sanitair | 1 | pst | 2015 | 2015 |  |  |  |  | 5881 | Onderhoudscontract | 2021 | 1 | 2099 |  | O2 Gebouw Technisch niveau | 2 |  |  |  | Prioriteit 9 | [7 empty] | 1 | pst
VU | VU Amsterdam | O2 | O2 Gebouw | Tech | 0 tm 13e verd | Regeling Klimaat en sanitair | 580 | 580000 | Regeling klimaat en sanitair | 558 | pst | 2015 | 2015 |  |  |  | OHC Naregelingen (ca. 558x) en veldapparatuur | 5881 | Onderhoudscontract | 2021 | 1 | 2099 |  | O2 Gebouw Technisch niveau | 1 |  |  |  | Prioriteit 9 | [7 empty] | 558 | pst
VU | VU Amsterdam | O2 | O2 Gebouw | Tech | 9E-69 code RK_9-6 | Regeling Klimaat en sanitair | 580 | 580000 | Regeling klimaat en sanitair | 1 | pst | 2015 | 2015 |  |  |  |  | 5810 | Vervangen | 2043 | 15 | 2099 |  | O2 Gebouw Technisch niveau | 2 |  |  |  | Prioriteit 9 | [7 empty] | 1 | pst
VU | VU Amsterdam | O2 | O2 Gebouw | Tech | 9W-31 code RK_9-3 | Regeling Klimaat en sanitair | 580 | 580000 | Regeling klimaat en sanitair | 1 | pst | 2015 | 2015 |  |  |  |  | 5810 | Vervangen | 2043 | 15 | 2099 |  | O2 Gebouw Technisch niveau | 2 |  |  |  | Prioriteit 9 | [7 empty] | 1 | pst
VU | VU Amsterdam | O2 | O2 Gebouw | Tech | 9W-31 code RK_9-4 | Regeling Klimaat en sanitair | 580 | 580000 | Regeling klimaat en sanitair | 1 | pst | 2015 | 2015 |  |  |  |  | 5810 | Vervangen | 2043 | 15 | 2099 |  | O2 Gebouw Technisch niveau | 2 |  |  |  | Prioriteit 9 | [7 empty] | 1 | pst
VU | VU Amsterdam | O2 | O2 Gebouw | Tech | xx-xx code RK-1-1 | Regeling Klimaat en sanitair | 580 | 580000 | Regeling klimaat en sanitair | 1 | pst | 2015 | 2015 |  |  |  |  | 5810 | Vervangen | 2043 | 15 | 2099 |  | O2 Gebouw Technisch niveau | 2 |  |  |  | Prioriteit 9 | [7 empty] | 1 | pst
VU | VU Amsterdam | O2 | O2 Gebouw | Tech | xx-xx code RK-1-2 | Regeling Klimaat en sanitair | 580 | 580000 | Regeling klimaat en sanitair | 1 | pst | 2015 | 2015 |  |  |  |  | 5810 | Vervangen | 2043 | 15 | 2099 |  | O2 Gebouw Technisch niveau | 2 |  |  |  | Prioriteit 9 | [7 empty] | 1 | pst
VU | VU Amsterdam | O2 | O2 Gebouw | Tech | xx-xx code RK-1-2 | Regeling Klimaat en sanitair | 580 | 580000 | Regeling klimaat en sanitair | 1 | pst | 2015 | 2015 |  |  |  |  | 5881 | Onderhoudscontract | 2021 | 1 | 2099 |  | O2 Gebouw Technisch niveau | 2 |  |  |  | Prioriteit 9 | [7 empty] | 1 | pst
VU | VU Amsterdam | O2 | O2 Gebouw | Tech | xx-xx code RK_5-3 | Regeling Klimaat en sanitair | 580 | 580000 | Regeling klimaat en sanitair | 1 | pst | 2015 | 2015 |  |  |  |  | 5810 | Vervangen | 2043 | 1 | 2099 |  | O2 Gebouw Technisch niveau | 2 |  |  |  | Prioriteit 9 | [7 empty] | 1 | pst
VU | VU Amsterdam | O2 | O2 Gebouw | Tech | xx-xx code RK_5-4 | Regeling Klimaat en sanitair | 580 | 580000 | Regeling klimaat en sanitair | 1 | pst | 2015 | 2015 |  |  |  |  | 5810 | Vervangen | 2043 | 15 | 2099 |  | O2 Gebouw Technisch niveau | 2 |  |  |  | Prioriteit 9 | [7 empty] | 1 | pst
VU | VU Amsterdam | O2 | O2 Gebouw | Tech | xx-xx code RK_5-5 | Regeling Klimaat en sanitair | 580 | 580000 | Regeling klimaat en sanitair | 1 | pst | 2015 | 2015 |  |  |  |  | 5810 | Vervangen | 2043 | 15 | 2099 |  | O2 Gebouw Technisch niveau | 2 |  |  |  | Prioriteit 9 | [7 empty] | 1 | pst
VU | VU Amsterdam | O2 | O2 Gebouw | Tech | xx-xx code RK_5-6 | Regeling Klimaat en sanitair | 580 | 580000 | Regeling klimaat en sanitair | 1 | pst | 2015 | 2015 |  |  |  |  | 5810 | Vervangen | 2043 | 15 | 2099 |  | O2 Gebouw Technisch niveau | 2 |  |  |  | Prioriteit 9 | [7 empty] | 1 | pst
VU | VU Amsterdam | O2 | O2 Gebouw | Tech | K1-PW25 | Regeling Klimaat en sanitair | 580 | 581210 | Regel-/besturingskast waterbehandeling algemeen | 1 | st | 2015 | [5 empty] | 5881 | Onderhoudscontract | 2021 | 1 | 2099 |  | O2 Gebouw Technisch niveau | 1 |  |  |  | Prioriteit 9 | [7 empty] | 1 | st
VU | VU Amsterdam | O2 | O2 Gebouw | Tech | 5E-69 code RK_xx | Regeling Klimaat en sanitair | 580 | 580000 | Regeling klimaat en sanitair | 1 | pst | 2015 | 2015 |  |  |  |  | 5881 | Onderhoudscontract | 2015 | 1 | 2099 |  | O2 Gebouw Technisch niveau | 2 |  |  |  | Prioriteit 9 | [7 empty] | 1 | pst
VU | VU Amsterdam | O2 | O2 Gebouw | Tech | 9W-31 code RK_xx | Regeling Klimaat en sanitair | 580 | 580000 | Regeling klimaat en sanitair | 1 | pst | 2015 | 2015 |  |  |  |  | 5881 | Onderhoudscontract | 2015 | 1 | 2099 |  | O2 Gebouw Technisch niveau | 2 |  |  |  | Prioriteit 9 | [7 empty] | 1 | pst
VU | VU Amsterdam | O2 | O2 Gebouw | Tech | 13E-22 code RK_13-2 | Regeling Klimaat en sanitair | 580 | 580000 | Regeling klimaat en sanitair | 1 | pst | 2015 | 2015 |  |  |  |  | 5810 | Vervangen | 2028 | 1 | 2028 | 50% - 75% van theoretische levensduur; beginstadium | O2 Gebouw Technisch niveau | 2 |  | 1 | FALSE | Prioriteit 7 | 1 | [6 empty] | 1 | pst
VU | VU Amsterdam | O2 | O2 Gebouw | Tech | 4W-30 code RK_4-1 | Regeling Klimaat en sanitair | 580 | 580000 | Regeling klimaat en sanitair | 1 | pst | 2015 | 2015 |  |  |  |  | 5810 | Vervangen | 2028 | 1 | 2028 | 50% - 75% van theoretische levensduur; beginstadium | O2 Gebouw Technisch niveau | 2 |  | 1 | FALSE | Prioriteit 7 | 1 | [6 empty] | 1 | pst
VU | VU Amsterdam | O2 | O2 Gebouw | Tech | 5E-69 code RK_5-2 | Regeling Klimaat en sanitair | 580 | 580000 | Regeling klimaat en sanitair | 1 | pst | 2015 | 2015 |  |  |  |  | 5810 | Vervangen | 2028 | 1 | 2028 | 50% - 75% van theoretische levensduur; beginstadium | O2 Gebouw Technisch niveau | 2 |  | 1 | FALSE | Prioriteit 7 | 1 | [6 empty] | 1 | pst
VU | VU Amsterdam | O2 | O2 Gebouw | Tech | 5E-69 code RK_xx | Regeling Klimaat en sanitair | 580 | 580000 | Regeling klimaat en sanitair | 1 | pst | 2015 | 2015 |  |  |  |  | 5810 | Vervangen | 2028 | 1 | 2028 | 50% - 75% van theoretische levensduur; beginstadium | O2 Gebouw Technisch niveau | 2 |  | 1 | FALSE | Prioriteit 7 | 1 | [6 empty] | 1 | pst
VU | VU Amsterdam | O2 | O2 Gebouw | Tech | 5W-31 code RK_5-1 | Regeling Klimaat en sanitair | 580 | 580000 | Regeling klimaat en sanitair | 1 | pst | 2015 | 2015 |  |  |  |  | 5810 | Vervangen | 2028 | 1 | 2028 | 50% - 75% van theoretische levensduur; beginstadium | O2 Gebouw Technisch niveau | 2 |  | 1 | FALSE | Prioriteit 7 | 1 | [6 empty] | 1 | pst
VU | VU Amsterdam | O2 | O2 Gebouw | Tech | 9E-69 code RK_9-2 | Regeling Klimaat en sanitair | 580 | 580000 | Regeling klimaat en sanitair | 1 | pst | 2015 | 2015 |  |  |  |  | 5810 | Vervangen | 2028 | 1 | 2028 | 50% - 75% van theoretische levensduur; beginstadium | O2 Gebouw Technisch niveau | 2 |  | 1 | FALSE | Prioriteit 7 | 1 | [6 empty] | 1 | pst
VU | VU Amsterdam | O2 | O2 Gebouw | Tech | 9E-69 code RK_9-5 | Regeling Klimaat en sanitair | 580 | 580000 | Regeling klimaat en sanitair | 1 | pst | 2015 | 2015 |  |  |  |  | 5810 | Vervangen | 2028 | 1 | 2028 | 50% - 75% van theoretische levensduur; beginstadium | O2 Gebouw Technisch niveau | 2 |  | 1 | FALSE | Prioriteit 7 | 1 | [6 empty] | 1 | pst
VU | VU Amsterdam | O2 | O2 Gebouw | Tech | 9E-69 code RK_9-6 | Regeling Klimaat en sanitair | 580 | 580000 | Regeling klimaat en sanitair | 1 | pst | 2015 | 2015 |  |  |  |  | 5810 | Vervangen | 2028 | 1 | 2028 | 50% - 75% van theoretische levensduur; beginstadium | O2 Gebouw Technisch niveau | 2 |  | 1 | FALSE | Prioriteit 7 | 1 | [6 empty] | 1 | pst
VU | VU Amsterdam | O2 | O2 Gebouw | Tech | 9W-31 code RK_9-1 | Regeling Klimaat en sanitair | 580 | 580000 | Regeling klimaat en sanitair | 2 | pst | 2015 | 2015 |  |  |  |  | 5810 | Vervangen | 2028 | 1 | 2028 | 50% - 75% van theoretische levensduur; beginstadium | O2 Gebouw Technisch niveau | 2 |  | 1 | FALSE | Prioriteit 7 | 1 | [6 empty] | 2 | pst
VU | VU Amsterdam | O2 | O2 Gebouw | Tech | 9W-31 code RK_9-3 | Regeling Klimaat en sanitair | 580 | 580000 | Regeling klimaat en sanitair | 1 | pst | 2015 | 2015 |  |  |  |  | 5810 | Vervangen | 2028 | 1 | 2028 | 50% - 75% van theoretische levensduur; beginstadium | O2 Gebouw Technisch niveau | 2 |  | 1 | FALSE | Prioriteit 7 | 1 | [6 empty] | 1 | pst
VU | VU Amsterdam | O2 | O2 Gebouw | Tech | 9W-31 code RK_9-4 | Regeling Klimaat en sanitair | 580 | 580000 | Regeling klimaat en sanitair | 1 | pst | 2015 | 2015 |  |  |  |  | 5810 | Vervangen | 2028 | 1 | 2028 | 50% - 75% van theoretische levensduur; beginstadium | O2 Gebouw Technisch niveau | 2 |  | 1 | FALSE | Prioriteit 7 | 1 | [6 empty] | 1 | pst
VU | VU Amsterdam | O2 | O2 Gebouw | Tech | 9W-31 code RK_xx | Regeling Klimaat en sanitair | 580 | 580000 | Regeling klimaat en sanitair | 1 | pst | 2015 | 2015 |  |  |  |  | 5810 | Vervangen | 2028 | 1 | 2028 | 50% - 75% van theoretische levensduur; beginstadium | O2 Gebouw Technisch niveau | 2 |  | 1 | FALSE | Prioriteit 7 | 1 | [6 empty] | 1 | pst
VU | VU Amsterdam | O2 | O2 Gebouw | Tech | K1-PW10a code RK-1-3 | Regeling Klimaat en sanitair | 580 | 580000 | Regeling klimaat en sanitair | 1 | pst | 2015 | 2015 |  |  |  |  | 5810 | Vervangen | 2028 | 1 | 2028 | 50% - 75% van theoretische levensduur; beginstadium | O2 Gebouw Technisch niveau | 2 |  | 1 | FALSE | Prioriteit 7 | 1 | [6 empty] | 1 | pst
VU | VU Amsterdam | O2 | O2 Gebouw | Tech | xx-xx code RK_5-3 | Regeling Klimaat en sanitair | 580 | 580000 | Regeling klimaat en sanitair | 1 | pst | 2015 | 2015 |  |  |  |  | 5810 | Vervangen | 2028 | 1 | 2028 | 50% - 75% van theoretische levensduur; beginstadium | O2 Gebouw Technisch niveau | 2 |  | 1 | FALSE | Prioriteit 7 | 1 | [6 empty] | 1 | pst
VU | VU Amsterdam | O2 | O2 Gebouw | Tech | xx-xx code RK_5-4 | Regeling Klimaat en sanitair | 580 | 580000 | Regeling klimaat en sanitair | 1 | pst | 2015 | 2015 |  |  |  |  | 5810 | Vervangen | 2028 | 1 | 2028 | 50% - 75% van theoretische levensduur; beginstadium | O2 Gebouw Technisch niveau | 2 |  | 1 | FALSE | Prioriteit 7 | 1 | [6 empty] | 1 | pst
VU | VU Amsterdam | O2 | O2 Gebouw | Tech | xx-xx code RK_5-5 | Regeling Klimaat en sanitair | 580 | 580000 | Regeling klimaat en sanitair | 1 | pst | 2015 | 2015 |  |  |  |  | 5810 | Vervangen | 2028 | 1 | 2028 | 50% - 75% van theoretische levensduur; beginstadium | O2 Gebouw Technisch niveau | 2 |  | 1 | FALSE | Prioriteit 7 | 1 | [6 empty] | 1 | pst
VU | VU Amsterdam | O2 | O2 Gebouw | Tech | xx-xx code RK_5-6 | Regeling Klimaat en sanitair | 580 | 580000 | Regeling klimaat en sanitair | 1 | pst | 2015 | 2015 |  |  |  |  | 5810 | Vervangen | 2028 | 1 | 2028 | 50% - 75% van theoretische levensduur; beginstadium | O2 Gebouw Technisch niveau | 2 |  | 1 | FALSE | Prioriteit 7 | 1 | [6 empty] | 1 | pst
VU | VU Amsterdam | O2 | O2 Gebouw | Tech | xx-xx code RK-1-1 | Regeling Klimaat en sanitair | 580 | 580000 | Regeling klimaat en sanitair | 1 | pst | 2015 | 2015 |  |  |  |  | 5810 | Vervangen | 2028 | 1 | 2028 | 50% - 75% van theoretische levensduur; beginstadium | O2 Gebouw Technisch niveau | 2 |  | 1 | FALSE | Prioriteit 7 | 1 | [6 empty] | 1 | pst
VU | VU Amsterdam | O2 | O2 Gebouw | Tech | xx-xx code RK-1-2 | Regeling Klimaat en sanitair | 580 | 580000 | Regeling klimaat en sanitair | 1 | pst | 2015 | 2015 |  |  |  |  | 5810 | Vervangen | 2028 | 1 | 2028 | 50% - 75% van theoretische levensduur; beginstadium | O2 Gebouw Technisch niveau | 2 |  | 1 | FALSE | Prioriteit 7 | 1 | [6 empty] | 1 | pst
VU | VU Amsterdam | O2 | O2 Gebouw | Tech | 13W-10 code RK_13-1 | Regeling Klimaat en sanitair | 580 | 580000 | Regeling klimaat en sanitair | 1 | pst | 2015 | 2015 |  |  |  |  | 5810 | Vervangen | 2028 | 1 | 2028 | 50% - 75% van theoretische levensduur; beginstadium | O2 Gebouw Technisch niveau | 2 |  | 1 | FALSE | Prioriteit 7 | 1 | [6 empty] | 1 | pst
61 Centrale electrotechnische voorzieningen
VU | VU Amsterdam | O2 | O2 Gebouw | Tech | 1W-E46 code LW01-46 | Centrale elektrotechnische Voorzieningen | 610 | 615120 | (Hoofd)verdeelinrichtingen | 1 | st | 2015 | 2015 |  |  |  | Aantal x 230V, aantal x 400V, HS, diversen | 6110 | Vervangen | 2045 | 30 | 2099 |  | O2 Gebouw Technisch niveau | 1 |  |  |  | Prioriteit 9 | [7 empty] | 1 | st
VU | VU Amsterdam | O2 | O2 Gebouw | Tech | 1W-E44 code NW01-44 | Centrale elektrotechnische Voorzieningen | 610 | 615120 | (Hoofd)verdeelinrichtingen | 1 | st | 2015 | 2015 |  |  |  | Aantal x 230V, aantal x 400V, HS, diversen | 6110 | Vervangen | 2045 | 30 | 2099 |  | O2 Gebouw Technisch niveau | 1 |  |  |  | Prioriteit 9 | [7 empty] | 1 | st
VU | VU Amsterdam | O2 | O2 Gebouw | Tech | 1W-E02 code LW01-02 Keuken | Centrale elektrotechnische Voorzieningen | 610 | 615120 | (Hoofd)verdeelinrichtingen | 1 | st | 2015 | 2015 |  |  |  | Aantal x 230V, aantal x 400V, HS, diversen | 6110 | Vervangen | 2045 | 30 | 2099 |  | O2 Gebouw Technisch niveau | 1 |  |  |  | Prioriteit 9 | [7 empty] | 1 | st
VU | VU Amsterdam | O2 | O2 Gebouw | Tech | 1W-E11 code LW01-11 | Centrale elektrotechnische Voorzieningen | 610 | 615120 | (Hoofd)verdeelinrichtingen | 1 | st | 2015 | 2015 |  |  |  | Aantal x 230V, aantal x 400V, HS, diversen | 6110 | Vervangen | 2045 | 30 | 2099 |  | O2 Gebouw Technisch niveau | 1 |  |  |  | Prioriteit 9 | [7 empty] | 1 | st
VU | VU Amsterdam | O2 | O2 Gebouw | Tech | 1W-E13 code NW01-13 | Centrale elektrotechnische Voorzieningen | 610 | 615120 | (Hoofd)verdeelinrichtingen | 1 | st | 2015 | 2015 |  |  |  | Aantal x 230V, aantal x 400V, HS, diversen | 6110 | Vervangen | 2045 | 30 | 2099 |  | O2 Gebouw Technisch niveau | 1 |  |  |  | Prioriteit 9 | [7 empty] | 1 | st
VU | VU Amsterdam | O2 | O2 Gebouw | Tech | 1E-E52 code LE01-52 | Centrale elektrotechnische Voorzieningen | 610 | 615120 | (Hoofd)verdeelinrichtingen | 1 | st | 2015 | 2015 |  |  |  | Aantal x 230V, aantal x 400V, HS, diversen | 6110 | Vervangen | 2045 | 30 | 2099 |  | O2 Gebouw Technisch niveau | 1 |  |  |  | Prioriteit 9 | [7 empty] | 1 | st
VU | VU Amsterdam | O2 | O2 Gebouw | Tech | 1E-E54 code NE01-54 | Centrale elektrotechnische Voorzieningen | 610 | 615120 | (Hoofd)verdeelinrichtingen | 1 | st | 2015 | 2015 |  |  |  | Aantal x 230V, aantal x 400V, HS, diversen | 6110 | Vervangen | 2045 | 30 | 2099 |  | O2 Gebouw Technisch niveau | 1 |  |  |  | Prioriteit 9 | [7 empty] | 1 | st
VU | VU Amsterdam | O2 | O2 Gebouw | Tech | 2W-E46 code LW02-46 | Centrale elektrotechnische Voorzieningen | 610 | 615120 | (Hoofd)verdeelinrichtingen | 1 | st | 2015 | 2015 |  |  |  | Aantal x 230V, aantal x 400V, HS, diversen | 6110 | Vervangen | 2045 | 30 | 2099 |  | O2 Gebouw Technisch niveau | 1 |  |  |  | Prioriteit 9 | [7 empty] | 1 | st
VU | VU Amsterdam | O2 | O2 Gebouw | Tech | 2W-E44 code NW02-44 | Centrale elektrotechnische Voorzieningen | 610 | 615120 | (Hoofd)verdeelinrichtingen | 1 | st | 2015 | 2015 |  |  |  | Aantal x 230V, aantal x 400V, HS, diversen | 6110 | Vervangen | 2045 | 30 | 2099 |  | O2 Gebouw Technisch niveau | 1 |  |  |  | Prioriteit 9 | [7 empty] | 1 | st
VU | VU Amsterdam | O2 | O2 Gebouw | Tech | 2W-E11 code LW02-11 | Centrale elektrotechnische Voorzieningen | 610 | 615120 | (Hoofd)verdeelinrichtingen | 1 | st | 2015 | 2015 |  |  |  | Aantal x 230V, aantal x 400V, HS, diversen | 6110 | Vervangen | 2045 | 30 | 2099 |  | O2 Gebouw Technisch niveau | 1 |  |  |  | Prioriteit 9 | [7 empty] | 1 | st
VU | VU Amsterdam | O2 | O2 Gebouw | Tech | 2W-E13 code NW02-13 | Centrale elektrotechnische Voorzieningen | 610 | 615120 | (Hoofd)verdeelinrichtingen | 1 | st | 2015 | 2015 |  |  |  | Aantal x 230V, aantal x 400V, HS, diversen | 6110 | Vervangen | 2045 | 30 | 2099 |  | O2 Gebouw Technisch niveau | 1 |  |  |  | Prioriteit 9 | [7 empty] | 1 | st
VU | VU Amsterdam | O2 | O2 Gebouw | Tech | 2W-E52 code LE02-52 | Centrale elektrotechnische Voorzieningen | 610 | 615120 | (Hoofd)verdeelinrichtingen | 1 | st | 2015 | 2015 |  |  |  | Aantal x 230V, aantal x 400V, HS, diversen | 6110 | Vervangen | 2045 | 30 | 2099 |  | O2 Gebouw Technisch niveau | 1 |  |  |  | Prioriteit 9 | [7 empty] | 1 | st
VU | VU Amsterdam | O2 | O2 Gebouw | Tech | 2W-E54 code NE02-54 | Centrale elektrotechnische Voorzieningen | 610 | 615120 | (Hoofd)verdeelinrichtingen | 1 | st | 2015 | 2015 |  |  |  | Aantal x 230V, aantal x 400V, HS, diversen | 6110 | Vervangen | 2045 | 30 | 2099 |  | O2 Gebouw Technisch niveau | 1 |  |  |  | Prioriteit 9 | [7 empty] | 1 | st
VU | VU Amsterdam | O2 | O2 Gebouw | Tech | 2W-E12 code LE02-12 | Centrale elektrotechnische Voorzieningen | 610 | 615120 | (Hoofd)verdeelinrichtingen | 1 | st | 2015 | 2015 |  |  |  | Aantal x 230V, aantal x 400V, HS, diversen | 6110 | Vervangen | 2045 | 30 | 2099 |  | O2 Gebouw Technisch niveau | 1 |  |  |  | Prioriteit 9 | [7 empty] | 1 | st
VU | VU Amsterdam | O2 | O2 Gebouw | Tech | 2W-E10 code NE02-10 | Centrale elektrotechnische Voorzieningen | 610 | 615120 | (Hoofd)verdeelinrichtingen | 1 | st | 2015 | 2015 |  |  |  | Aantal x 230V, aantal x 400V, HS, diversen | 6110 | Vervangen | 2045 | 30 | 2099 |  | O2 Gebouw Technisch niveau | 1 |  |  |  | Prioriteit 5 | [7 empty] | 1 | st
VU | VU Amsterdam | O2 | O2 Gebouw | Tech | 3W-E46 code LW03-46 | Centrale elektrotechnische Voorzieningen | 610 | 615120 | (Hoofd)verdeelinrichtingen | 1 | st | 2015 | 2015 |  |  |  | Aantal x 230V, aantal x 400V, HS, diversen | 6110 | Vervangen | 2045 | 30 | 2099 |  | O2 Gebouw Technisch niveau | 1 |  |  |  | Prioriteit 9 | [7 empty] | 1 | st
VU | VU Amsterdam | O2 | O2 Gebouw | Tech | 3W-E44 code NW03-44 | Centrale elektrotechnische Voorzieningen | 610 | 615120 | (Hoofd)verdeelinrichtingen | 1 | st | 2015 | 2015 |  |  |  | Aantal x 230V, aantal x 400V, HS, diversen | 6110 | Vervangen | 2045 | 30 | 2099 |  | O2 Gebouw Technisch niveau | 1 |  |  |  | Prioriteit 9 | [7 empty] | 1 | st
VU | VU Amsterdam | O2 | O2 Gebouw | Tech | 3W-E11 code LW03-11 | Centrale elektrotechnische Voorzieningen | 610 | 615120 | (Hoofd)verdeelinrichtingen | 1 | st | 2015 | 2015 |  |  |  | Aantal x 230V, aantal x 400V, HS, diversen | 6110 | Vervangen | 2045 | 30 | 2099 |  | O2 Gebouw Technisch niveau | 1 |  |  |  | Prioriteit 9 | [7 empty] | 1 | st
VU | VU Amsterdam | O2 | O2 Gebouw | Tech | 3W-E13 code NW03-13 | Centrale elektrotechnische Voorzieningen | 610 | 615120 | (Hoofd)verdeelinrichtingen | 1 | st | 2015 | 2015 |  |  |  | Aantal x 230V, aantal x 400V, HS, diversen | 6110 | Vervangen | 2045 | 30 | 2099 |  | O2 Gebouw Technisch niveau | 1 |  |  |  | Prioriteit 9 | [7 empty] | 1 | st
VU | VU Amsterdam | O2 | O2 Gebouw | Tech | 3E-E52 code LE03-52 | Centrale elektrotechnische Voorzieningen | 610 | 615120 | (Hoofd)verdeelinrichtingen | 1 | st | 2015 | 2015 |  |  |  | Aantal x 230V, aantal x 400V, HS, diversen | 6110 | Vervangen | 2045 | 30 | 2099 |  | O2 Gebouw Technisch niveau | 1 |  |  |  | Prioriteit 9 | [7 empty] | 1 | st
VU | VU Amsterdam | O2 | O2 Gebouw | Tech | 3E-E54 code NE03-54 | Centrale elektrotechnische Voorzieningen | 610 | 615120 | (Hoofd)verdeelinrichtingen | 1 | st | 2015 | 2015 |  |  |  | Aantal x 230V, aantal x 400V, HS, diversen | 6110 | Vervangen | 2045 | 30 | 2099 |  | O2 Gebouw Technisch niveau | 1 |  |  |  | Prioriteit 9 | [7 empty] | 1 | st
VU | VU Amsterdam | O2 | O2 Gebouw | Tech | 3E-E12 code LE03-12 | Centrale elektrotechnische Voorzieningen | 610 | 615120 | (Hoofd)verdeelinrichtingen | 1 | st | 2015 | 2015 |  |  |  | Aantal x 230V, aantal x 400V, HS, diversen | 6110 | Vervangen | 2045 | 30 | 2099 |  | O2 Gebouw Technisch niveau | 1 |  |  |  | Prioriteit 9 | [7 empty] | 1 | st
VU | VU Amsterdam | O2 | O2 Gebouw | Tech | 3E-E10 code NE03-10 | Centrale elektrotechnische Voorzieningen | 610 | 615120 | (Hoofd)verdeelinrichtingen | 1 | st | 2015 | 2015 |  |  |  | Aantal x 230V, aantal x 400V, HS, diversen | 6110 | Vervangen | 2045 | 30 | 2099 |  | O2 Gebouw Technisch niveau | 1 |  |  |  | Prioriteit 9 | [7 empty] | 1 | st
VU | VU Amsterdam | O2 | O2 Gebouw | Tech | 4W-E46 code LW04-46 | Centrale elektrotechnische Voorzieningen | 610 | 615120 | (Hoofd)verdeelinrichtingen | 1 | st | 2015 | 2015 |  |  |  | Aantal x 230V, aantal x 400V, HS, diversen | 6110 | Vervangen | 2045 | 30 | 2099 |  | O2 Gebouw Technisch niveau | 1 |  |  |  | Prioriteit 9 | [7 empty] | 1 | st
VU | VU Amsterdam | O2 | O2 Gebouw | Tech | 4W-E44 code NW04-44 | Centrale elektrotechnische Voorzieningen | 610 | 615120 | (Hoofd)verdeelinrichtingen | 1 | st | 2015 | 2015 |  |  |  | Aantal x 230V, aantal x 400V, HS, diversen | 6110 | Vervangen | 2045 | 30 | 2099 |  | O2 Gebouw Technisch niveau | 1 |  |  |  | Prioriteit 9 | [7 empty] | 1 | st
VU | VU Amsterdam | O2 | O2 Gebouw | Tech | 4W-E11 code LW04-11 | Centrale elektrotechnische Voorzieningen | 610 | 615120 | (Hoofd)verdeelinrichtingen | 1 | st | 2015 | 2015 |  |  |  | Aantal x 230V, aantal x 400V, HS, diversen | 6110 | Vervangen | 2045 | 30 | 2099 |  | O2 Gebouw Technisch niveau | 1 |  |  |  | Prioriteit 9 | [7 empty] | 1 | st
VU | VU Amsterdam | O2 | O2 Gebouw | Tech | 4W-E13 code NW04-13 | Centrale elektrotechnische Voorzieningen | 610 | 615120 | (Hoofd)verdeelinrichtingen | 1 | st | 2015 | 2015 |  |  |  | Aantal x 230V, aantal x 400V, HS, diversen | 6110 | Vervangen | 2045 | 30 | 2099 |  | O2 Gebouw Technisch niveau | 1 |  |  |  | Prioriteit 9 | [7 empty] | 1 | st
VU | VU Amsterdam | O2 | O2 Gebouw | Tech | 4E-E52 code LE04-52 | Centrale elektrotechnische Voorzieningen | 610 | 615120 | (Hoofd)verdeelinrichtingen | 1 | st | 2015 | 2015 |  |  |  | Aantal x 230V, aantal x 400V, HS, diversen | 6110 | Vervangen | 2045 | 30 | 2099 |  | O2 Gebouw Technisch niveau | 1 |  |  |  | Prioriteit 9 | [7 empty] | 1 | st
VU | VU Amsterdam | O2 | O2 Gebouw | Tech | 4E-E54 code NE04-54 | Centrale elektrotechnische Voorzieningen | 610 | 615120 | (Hoofd)verdeelinrichtingen | 1 | st | 2015 | 2015 |  |  |  | Aantal x 230V, aantal x 400V, HS, diversen | 6110 | Vervangen | 2045 | 30 | 2099 |  | O2 Gebouw Technisch niveau | 1 |  |  |  | Prioriteit 9 | [7 empty] | 1 | st
VU | VU Amsterdam | O2 | O2 Gebouw | Tech | 4E-E12 code LE04-12 | Centrale elektrotechnische Voorzieningen | 610 | 615120 | (Hoofd)verdeelinrichtingen | 1 | st | 2015 | 2015 |  |  |  | Aantal x 230V, aantal x 400V, HS, diversen | 6110 | Vervangen | 2045 | 30 | 2099 |  | O2 Gebouw Technisch niveau | 1 |  |  |  | Prioriteit 9 | [7 empty] | 1 | st
VU | VU Amsterdam | O2 | O2 Gebouw | Tech | 4E-E10 code NE04-10 | Centrale elektrotechnische Voorzieningen | 610 | 615120 | (Hoofd)verdeelinrichtingen | 1 | st | 2015 | 2015 |  |  |  | Aantal x 230V, aantal x 400V, HS, diversen | 6110 | Vervangen | 2045 | 30 | 2099 |  | O2 Gebouw Technisch niveau | 1 |  |  |  | Prioriteit 9 | [7 empty] | 1 | st
VU | VU Amsterdam | O2 | O2 Gebouw | Tech | 5W-E46 code LW05-46 | Centrale elektrotechnische Voorzieningen | 610 | 615120 | (Hoofd)verdeelinrichtingen | 1 | st | 2015 | 2015 |  |  |  | Aantal x 230V, aantal x 400V, HS, diversen | 6110 | Vervangen | 2045 | 30 | 2099 |  | O2 Gebouw Technisch niveau | 1 |  |  |  | Prioriteit 9 | [7 empty] | 1 | st
VU | VU Amsterdam | O2 | O2 Gebouw | Tech | 5W-E44 code NW05-44 | Centrale elektrotechnische Voorzieningen | 610 | 615120 | (Hoofd)verdeelinrichtingen | 1 | st | 2015 | 2015 |  |  |  | Aantal x 230V, aantal x 400V, HS, diversen | 6110 | Vervangen | 2045 | 30 | 2099 |  | O2 Gebouw Technisch niveau | 1 |  |  |  | Prioriteit 9 | [7 empty] | 1 | st
VU | VU Amsterdam | O2 | O2 Gebouw | Tech | 5E-E52 code LE05-52 | Centrale elektrotechnische Voorzieningen | 610 | 615120 | (Hoofd)verdeelinrichtingen | 1 | st | 2015 | 2015 |  |  |  | Aantal x 230V, aantal x 400V, HS, diversen | 6110 | Vervangen | 2045 | 30 | 2099 |  | O2 Gebouw Technisch niveau | 1 |  |  |  | Prioriteit 9 | [7 empty] | 1 | st
VU | VU Amsterdam | O2 | O2 Gebouw | Tech | 5E-E54 code NE05-54 | Centrale elektrotechnische Voorzieningen | 610 | 615120 | (Hoofd)verdeelinrichtingen | 1 | st | 2015 | 2015 |  |  |  | Aantal x 230V, aantal x 400V, HS, diversen | 6110 | Vervangen | 2045 | 30 | 2099 |  | O2 Gebouw Technisch niveau | 1 |  |  |  | Prioriteit 9 | [7 empty] | 1 | st
VU | VU Amsterdam | O2 | O2 Gebouw | Tech | 6W-E46 code LW06-46 | Centrale elektrotechnische Voorzieningen | 610 | 615120 | (Hoofd)verdeelinrichtingen | 1 | st | 2015 | 2015 |  |  |  | Aantal x 230V, aantal x 400V, HS, diversen | 6110 | Vervangen | 2045 | 30 | 2099 |  | O2 Gebouw Technisch niveau | 1 |  |  |  | Prioriteit 9 | [7 empty] | 1 | st
VU | VU Amsterdam | O2 | O2 Gebouw | Tech | 6W-E44 code NW06-44 | Centrale elektrotechnische Voorzieningen | 610 | 615120 | (Hoofd)verdeelinrichtingen | 1 | st | 2015 | 2015 |  |  |  | Aantal x 230V, aantal x 400V, HS, diversen | 6110 | Vervangen | 2045 | 30 | 2099 |  | O2 Gebouw Technisch niveau | 1 |  |  |  | Prioriteit 9 | [7 empty] | 1 | st
VU | VU Amsterdam | O2 | O2 Gebouw | Tech | 6E-E52 code LE06-52 | Centrale elektrotechnische Voorzieningen | 610 | 615120 | (Hoofd)verdeelinrichtingen | 1 | st | 2015 | 2015 |  |  |  | Aantal x 230V, aantal x 400V, HS, diversen | 6110 | Vervangen | 2045 | 30 | 2099 |  | O2 Gebouw Technisch niveau | 1 |  |  |  | Prioriteit 9 | [7 empty] | 1 | st
VU | VU Amsterdam | O2 | O2 Gebouw | Tech | 6E-E54 code NE06-54 | Centrale elektrotechnische Voorzieningen | 610 | 615120 | (Hoofd)verdeelinrichtingen | 1 | st | 2015 | 2015 |  |  |  | Aantal x 230V, aantal x 400V, HS, diversen | 6110 | Vervangen | 2045 | 30 | 2099 |  | O2 Gebouw Technisch niveau | 1 |  |  |  | Prioriteit 9 | [7 empty] | 1 | st
VU | VU Amsterdam | O2 | O2 Gebouw | Tech | Dak | Centrale elektrotechnische Voorzieningen | 610 | 617100001 | Bliksembeveiligingsinstallatie | 1 | pst | 2015 | 2015 |  |  |  |  | 6110 | Vervangen | 2015 | 25 | 2099 |  | O2 Gebouw Technisch niveau | 1 |  |  |  | Prioriteit 9 | [7 empty] | 1 | pst
VU | VU Amsterdam | O2 | O2 Gebouw | Tech | Dak | Centrale elektrotechnische Voorzieningen | 610 | 617100001 | Bliksembeveiligingsinstallatie | 1 | pst | 2015 | 2015 |  |  |  | OHC Bliksembeveiligingsinstallatie | 6181 | Onderhoudscontract | 2021 | 1 | 2099 |  | O2 Gebouw Technisch niveau | 1 |  |  |  | Prioriteit 9 | [7 empty] | 1 | pst
VU | VU Amsterdam | O2 | O2 Gebouw | Tech | .. code MS Preferent | Centrale elektrotechnische Voorzieningen | 610 | 615120 | (Hoofd)verdeelinrichtingen | 1 | st | 2015 | 2015 |  |  |  | MS-verdeelinrichting Preferent | 6710 | Vervangen | 2045 | 30 | 2099 |  | O2 Gebouw Technisch niveau | 1 |  |  |  | Prioriteit 9 | [7 empty] | 1 | st
VU | VU Amsterdam | O2 | O2 Gebouw | Tech | .. code MS Niet preferent | Centrale elektrotechnische Voorzieningen | 610 | 615120 | (Hoofd)verdeelinrichtingen | 1 | st | 2015 | 2015 |  |  |  | MS-verdeelinrichting Niet Preferent | 6110 | Vervangen | 2045 | 30 | 2099 |  | O2 Gebouw Technisch niveau | 1 |  |  |  | Prioriteit 9 | [7 empty] | 1 | st
VU | VU Amsterdam | O2 | O2 Gebouw | Tech | KW-E06 code NWK1-06 | Centrale elektrotechnische Voorzieningen | 610 | 615120 | (Hoofd)verdeelinrichtingen | 1 | st | 2015 | 2015 |  |  |  | Aantal x 230V, aantal x 400V, HS, diversen | 6110 | Vervangen | 2045 | 30 | 2099 |  | O2 Gebouw Technisch niveau | 1 |  |  |  | Prioriteit 9 | [7 empty] | 1 | st
VU | VU Amsterdam | O2 | O2 Gebouw | Tech | KW-E06 code LWK1-06 | Centrale elektrotechnische Voorzieningen | 610 | 615120 | (Hoofd)verdeelinrichtingen | 1 | st | 2015 | 2015 |  |  |  | Aantal x 230V, aantal x 400V, HS, diversen | 6110 | Vervangen | 2045 | 30 | 2099 |  | O2 Gebouw Technisch niveau | 1 |  |  |  | Prioriteit 9 | [7 empty] | 1 | st
VU | VU Amsterdam | O2 | O2 Gebouw | Tech | 0W-E32 code LW0-32 | Centrale elektrotechnische Voorzieningen | 610 | 615120 | (Hoofd)verdeelinrichtingen | 1 | st | 2015 | 2015 |  |  |  | Aantal x 230V, aantal x 400V, HS, diversen | 6110 | Vervangen | 2045 | 30 | 2099 |  | O2 Gebouw Technisch niveau | 1 |  |  |  | Prioriteit 9 | [7 empty] | 1 | st
VU | VU Amsterdam | O2 | O2 Gebouw | Tech | 0W-E30 code NW0-30 | Centrale elektrotechnische Voorzieningen | 610 | 615120 | (Hoofd)verdeelinrichtingen | 1 | st | 2015 | 2015 |  |  |  | Aantal x 230V, aantal x 400V, HS, diversen | 6110 | Vervangen | 2045 | 30 | 2099 |  | O2 Gebouw Technisch niveau | 1 |  |  |  | Prioriteit 9 | [7 empty] | 1 | st
VU | VU Amsterdam | O2 | O2 Gebouw | Tech | 0E-E67 code NE0-67 | Centrale elektrotechnische Voorzieningen | 610 | 615120 | (Hoofd)verdeelinrichtingen | 1 | st | 2015 | 2015 |  |  |  | Aantal x 230V, aantal x 400V, HS, diversen | 6110 | Vervangen | 2045 | 30 | 2099 |  | O2 Gebouw Technisch niveau | 1 |  |  |  | Prioriteit 9 | [7 empty] | 1 | st
VU | VU Amsterdam | O2 | O2 Gebouw | Tech | 0E-E30 code LE0-30 | Centrale elektrotechnische Voorzieningen | 610 | 615120 | (Hoofd)verdeelinrichtingen | 1 | st | 2015 | 2015 |  |  |  | Aantal x 230V, aantal x 400V, HS, diversen | 6110 | Vervangen | 2045 | 30 | 2099 |  | O2 Gebouw Technisch niveau | 1 |  |  |  | Prioriteit 9 | [7 empty] | 1 | st
VU | VU Amsterdam | O2 | O2 Gebouw | Tech | 0E-E28 code NE0-28 | Centrale elektrotechnische Voorzieningen | 610 | 615120 | (Hoofd)verdeelinrichtingen | 1 | st | 2015 | 2015 |  |  |  | Aantal x 230V, aantal x 400V, HS, diversen | 6110 | Vervangen | 2045 | 30 | 2099 |  | O2 Gebouw Technisch niveau | 1 |  |  |  | Prioriteit 9 | [7 empty] | 1 | st
VU | VU Amsterdam | O2 | O2 Gebouw | Tech | 0W-E77a code LW0-77A | Centrale elektrotechnische Voorzieningen | 610 | 615120 | (Hoofd)verdeelinrichtingen | 1 | st | 2015 | 2015 |  |  |  | Aantal x 230V, aantal x 400V, HS, diversen | 6110 | Vervangen | 2045 | 30 | 2099 |  | O2 Gebouw Technisch niveau | 1 |  |  |  | Prioriteit 9 | [7 empty] | 1 | st
VU | VU Amsterdam | O2 | O2 Gebouw | Tech | 0W-E77a code NW0-77A | Centrale elektrotechnische Voorzieningen | 610 | 615120 | (Hoofd)verdeelinrichtingen | 1 | st | 2015 | 2015 |  |  |  | Aantal x 230V, aantal x 400V, HS, diversen | 6110 | Vervangen | 2045 | 30 | 2099 |  | O2 Gebouw Technisch niveau | 1 |  |  |  | Prioriteit 9 | [7 empty] | 1 | st
VU | VU Amsterdam | O2 | O2 Gebouw | Tech | 1E-E12 code LE01-12 | Centrale elektrotechnische Voorzieningen | 610 | 615120 | (Hoofd)verdeelinrichtingen | 1 | st | 2015 | 2015 |  |  |  | Aantal x 230V, aantal x 400V, HS, diversen | 6110 | Vervangen | 2045 | 30 | 2099 |  | O2 Gebouw Technisch niveau | 1 |  |  |  | Prioriteit 9 | [7 empty] | 1 | st
VU | VU Amsterdam | O2 | O2 Gebouw | Tech | 1E-E10 code NE01-10 | Centrale elektrotechnische Voorzieningen | 610 | 615120 | (Hoofd)verdeelinrichtingen | 1 | st | 2015 | 2015 |  |  |  | Aantal x 230V, aantal x 400V, HS, diversen | 6110 | Vervangen | 2045 | 30 | 2099 |  | O2 Gebouw Technisch niveau | 1 |  |  |  | Prioriteit 9 | [7 empty] | 1 | st
VU | VU Amsterdam | O2 | O2 Gebouw | Tech | 7W-E46 code LW07-46 | Centrale elektrotechnische Voorzieningen | 610 | 615120 | (Hoofd)verdeelinrichtingen | 1 | st | 2015 | 2015 |  |  |  | Aantal x 230V, aantal x 400V, HS, diversen | 6110 | Vervangen | 2045 | 30 | 2099 |  | O2 Gebouw Technisch niveau | 1 |  |  |  | Prioriteit 9 | [7 empty] | 1 | st
VU | VU Amsterdam | O2 | O2 Gebouw | Tech | 7W-E44 code NW07-44 | Centrale elektrotechnische Voorzieningen | 610 | 615120 | (Hoofd)verdeelinrichtingen | 1 | st | 2015 | 2015 |  |  |  | Aantal x 230V, aantal x 400V, HS, diversen | 6110 | Vervangen | 2045 | 30 | 2099 |  | O2 Gebouw Technisch niveau | 1 |  |  |  | Prioriteit 9 | [7 empty] | 1 | st
VU | VU Amsterdam | O2 | O2 Gebouw | Tech | 7E-E52 code LE07-52 | Centrale elektrotechnische Voorzieningen | 610 | 615120 | (Hoofd)verdeelinrichtingen | 1 | st | 2015 | 2015 |  |  |  | Aantal x 230V, aantal x 400V, HS, diversen | 6110 | Vervangen | 2045 | 30 | 2099 |  | O2 Gebouw Technisch niveau | 1 |  |  |  | Prioriteit 9 | [7 empty] | 1 | st
VU | VU Amsterdam | O2 | O2 Gebouw | Tech | 7E-E54 code NE07-54 | Centrale elektrotechnische Voorzieningen | 610 | 615120 | (Hoofd)verdeelinrichtingen | 1 | st | 2015 | 2015 |  |  |  | Aantal x 230V, aantal x 400V, HS, diversen | 6110 | Vervangen | 2045 | 30 | 2099 |  | O2 Gebouw Technisch niveau | 1 |  |  |  | Prioriteit 9 | [7 empty] | 1 | st
VU | VU Amsterdam | O2 | O2 Gebouw | Tech | 8W-E46 code LW08-46 | Centrale elektrotechnische Voorzieningen | 610 | 615120 | (Hoofd)verdeelinrichtingen | 1 | st | 2015 | 2015 |  |  |  | Aantal x 230V, aantal x 400V, HS, diversen | 6110 | Vervangen | 2045 | 30 | 2099 |  | O2 Gebouw Technisch niveau | 1 |  |  |  | Prioriteit 9 | [7 empty] | 1 | st
VU | VU Amsterdam | O2 | O2 Gebouw | Tech | 8W-E44 code NW08-44 | Centrale elektrotechnische Voorzieningen | 610 | 615120 | (Hoofd)verdeelinrichtingen | 1 | st | 2015 | 2015 |  |  |  | Aantal x 230V, aantal x 400V, HS, diversen | 6110 | Vervangen | 2045 | 30 | 2099 |  | O2 Gebouw Technisch niveau | 1 |  |  |  | Prioriteit 9 | [7 empty] | 1 | st
VU | VU Amsterdam | O2 | O2 Gebouw | Tech | 8E-E52 code LE08-52 | Centrale elektrotechnische Voorzieningen | 610 | 615120 | (Hoofd)verdeelinrichtingen | 1 | st | 2015 | 2015 |  |  |  | Aantal x 230V, aantal x 400V, HS, diversen | 6110 | Vervangen | 2045 | 30 | 2099 |  | O2 Gebouw Technisch niveau | 1 |  |  |  | Prioriteit 9 | [7 empty] | 1 | st
VU | VU Amsterdam | O2 | O2 Gebouw | Tech | 8E-E54 code NE08-54 | Centrale elektrotechnische Voorzieningen | 610 | 615120 | (Hoofd)verdeelinrichtingen | 1 | st | 2015 | 2015 |  |  |  | Aantal x 230V, aantal x 400V, HS, diversen | 6110 | Vervangen | 2045 | 30 | 2099 |  | O2 Gebouw Technisch niveau | 1 |  |  |  | Prioriteit 9 | [7 empty] | 1 | st
VU | VU Amsterdam | O2 | O2 Gebouw | Tech | 9W-E46 code LW09-46 | Centrale elektrotechnische Voorzieningen | 610 | 615120 | (Hoofd)verdeelinrichtingen | 1 | st | 2015 | 2015 |  |  |  | Aantal x 230V, aantal x 400V, HS, diversen | 6110 | Vervangen | 2045 | 30 | 2099 |  | O2 Gebouw Technisch niveau | 1 |  |  |  | Prioriteit 9 | [7 empty] | 1 | st
VU | VU Amsterdam | O2 | O2 Gebouw | Tech | 9W-E44 code NW09-44 | Centrale elektrotechnische Voorzieningen | 610 | 615120 | (Hoofd)verdeelinrichtingen | 1 | st | 2015 | 2015 |  |  |  | Aantal x 230V, aantal x 400V, HS, diversen | 6110 | Vervangen | 2045 | 30 | 2099 |  | O2 Gebouw Technisch niveau | 1 |  |  |  | Prioriteit 9 | [7 empty] | 1 | st
VU | VU Amsterdam | O2 | O2 Gebouw | Tech | 9E-E52 code LE09-52 | Centrale elektrotechnische Voorzieningen | 610 | 615120 | (Hoofd)verdeelinrichtingen | 1 | st | 2015 | 2015 |  |  |  | Aantal x 230V, aantal x 400V, HS, diversen | 6110 | Vervangen | 2045 | 30 | 2099 |  | O2 Gebouw Technisch niveau | 1 |  |  |  | Prioriteit 9 | [7 empty] | 1 | st
VU | VU Amsterdam | O2 | O2 Gebouw | Tech | 9E-E54 code NE09-54 | Centrale elektrotechnische Voorzieningen | 610 | 615120 | (Hoofd)verdeelinrichtingen | 1 | st | 2015 | 2015 |  |  |  | Aantal x 230V, aantal x 400V, HS, diversen | 6110 | Vervangen | 2045 | 30 | 2099 |  | O2 Gebouw Technisch niveau | 1 |  |  |  | Prioriteit 9 | [7 empty] | 1 | st
VU | VU Amsterdam | O2 | O2 Gebouw | Tech | 10W-E46 code LW10-46 | Centrale elektrotechnische Voorzieningen | 610 | 615120 | (Hoofd)verdeelinrichtingen | 1 | st | 2015 | 2015 |  |  |  | Aantal x 230V, aantal x 400V, HS, diversen | 6110 | Vervangen | 2045 | 30 | 2099 |  | O2 Gebouw Technisch niveau | 1 |  |  |  | Prioriteit 9 | [7 empty] | 1 | st
VU | VU Amsterdam | O2 | O2 Gebouw | Tech | 10W-E44 code NW10-44 | Centrale elektrotechnische Voorzieningen | 610 | 615120 | (Hoofd)verdeelinrichtingen | 1 | st | 2015 | 2015 |  |  |  | Aantal x 230V, aantal x 400V, HS, diversen | 6110 | Vervangen | 2045 | 30 | 2099 |  | O2 Gebouw Technisch niveau | 1 |  |  |  | Prioriteit 9 | [7 empty] | 1 | st
VU | VU Amsterdam | O2 | O2 Gebouw | Tech | 10W-E11 code LW10-11 | Centrale elektrotechnische Voorzieningen | 610 | 615120 | (Hoofd)verdeelinrichtingen | 1 | st | 2015 | 2015 |  |  |  | Aantal x 230V, aantal x 400V, HS, diversen | 6110 | Vervangen | 2045 | 30 | 2099 |  | O2 Gebouw Technisch niveau | 1 |  |  |  | Prioriteit 9 | [7 empty] | 1 | st
VU | VU Amsterdam | O2 | O2 Gebouw | Tech | 10W-E13 code NW10-13 | Centrale elektrotechnische Voorzieningen | 610 | 615120 | (Hoofd)verdeelinrichtingen | 1 | st | 2015 | 2015 |  |  |  | Aantal x 230V, aantal x 400V, HS, diversen | 6110 | Vervangen | 2045 | 30 | 2099 |  | O2 Gebouw Technisch niveau | 1 |  |  |  | Prioriteit 9 | [7 empty] | 1 | st
VU | VU Amsterdam | O2 | O2 Gebouw | Tech | 10E-E52 code LE10-52 | Centrale elektrotechnische Voorzieningen | 610 | 615120 | (Hoofd)verdeelinrichtingen | 1 | st | 2015 | 2015 |  |  |  | Aantal x 230V, aantal x 400V, HS, diversen | 6110 | Vervangen | 2045 | 30 | 2099 |  | O2 Gebouw Technisch niveau | 1 |  |  |  | Prioriteit 9 | [7 empty] | 1 | st
VU | VU Amsterdam | O2 | O2 Gebouw | Tech | 10E-E54 code NE10-54 | Centrale elektrotechnische Voorzieningen | 610 | 615120 | (Hoofd)verdeelinrichtingen | 1 | st | 2015 | 2015 |  |  |  | Aantal x 230V, aantal x 400V, HS, diversen | 6110 | Vervangen | 2045 | 30 | 2099 |  | O2 Gebouw Technisch niveau | 1 |  |  |  | Prioriteit 9 | [7 empty] | 1 | st
VU | VU Amsterdam | O2 | O2 Gebouw | Tech | 10E-E12 code LE10-12 | Centrale elektrotechnische Voorzieningen | 610 | 615120 | (Hoofd)verdeelinrichtingen | 1 | st | 2015 | 2015 |  |  |  | Aantal x 230V, aantal x 400V, HS, diversen | 6110 | Vervangen | 2045 | 30 | 2099 |  | O2 Gebouw Technisch niveau | 1 |  |  |  | Prioriteit 9 | [7 empty] | 1 | st
VU | VU Amsterdam | O2 | O2 Gebouw | Tech | 10E-E10 code NE10-10 | Centrale elektrotechnische Voorzieningen | 610 | 615120 | (Hoofd)verdeelinrichtingen | 1 | st | 2015 | 2015 |  |  |  | Aantal x 230V, aantal x 400V, HS, diversen | 6110 | Vervangen | 2045 | 30 | 2099 |  | O2 Gebouw Technisch niveau | 1 |  |  |  | Prioriteit 9 | [7 empty] | 1 | st
VU | VU Amsterdam | O2 | O2 Gebouw | Tech | 11W-E46 code LW11-46 | Centrale elektrotechnische Voorzieningen | 610 | 615120 | (Hoofd)verdeelinrichtingen | 1 | st | 2015 | 2015 |  |  |  | Aantal x 230V, aantal x 400V, HS, diversen | 6110 | Vervangen | 2045 | 30 | 2099 |  | O2 Gebouw Technisch niveau | 1 |  |  |  | Prioriteit 9 | [7 empty] | 1 | st
VU | VU Amsterdam | O2 | O2 Gebouw | Tech | 11W-E44 code NW11-44 | Centrale elektrotechnische Voorzieningen | 610 | 615120 | (Hoofd)verdeelinrichtingen | 1 | st | 2015 | 2015 |  |  |  | Aantal x 230V, aantal x 400V, HS, diversen | 6110 | Vervangen | 2045 | 30 | 2099 |  | O2 Gebouw Technisch niveau | 1 |  |  |  | Prioriteit 9 | [7 empty] | 1 | st
VU | VU Amsterdam | O2 | O2 Gebouw | Tech | 11W-E11 code LW11-11 | Centrale elektrotechnische Voorzieningen | 610 | 615120 | (Hoofd)verdeelinrichtingen | 1 | st | 2015 | 2015 |  |  |  | Aantal x 230V, aantal x 400V, HS, diversen | 6110 | Vervangen | 2045 | 30 | 2099 |  | O2 Gebouw Technisch niveau | 1 |  |  |  | Prioriteit 9 | [7 empty] | 1 | st
VU | VU Amsterdam | O2 | O2 Gebouw | Tech | 11W-E13 code NW11-13 | Centrale elektrotechnische Voorzieningen | 610 | 615120 | (Hoofd)verdeelinrichtingen | 1 | st | 2015 | 2015 |  |  |  | Aantal x 230V, aantal x 400V, HS, diversen | 6110 | Vervangen | 2045 | 30 | 2099 |  | O2 Gebouw Technisch niveau | 1 |  |  |  | Prioriteit 9 | [7 empty] | 1 | st
VU | VU Amsterdam | O2 | O2 Gebouw | Tech | 11E-E52 code LE11-52 | Centrale elektrotechnische Voorzieningen | 610 | 615120 | (Hoofd)verdeelinrichtingen | 1 | st | 2015 | 2015 |  |  |  | Aantal x 230V, aantal x 400V, HS, diversen | 6110 | Vervangen | 2045 | 30 | 2099 |  | O2 Gebouw Technisch niveau | 1 |  |  |  | Prioriteit 9 | [7 empty] | 1 | st
VU | VU Amsterdam | O2 | O2 Gebouw | Tech | 11E-E54 code NE11-54 | Centrale elektrotechnische Voorzieningen | 610 | 615120 | (Hoofd)verdeelinrichtingen | 1 | st | 2015 | 2015 |  |  |  | Aantal x 230V, aantal x 400V, HS, diversen | 6110 | Vervangen | 2045 | 30 | 2099 |  | O2 Gebouw Technisch niveau | 1 |  |  |  | Prioriteit 9 | [7 empty] | 1 | st
VU | VU Amsterdam | O2 | O2 Gebouw | Tech | 11E-E12 code LE11-12 | Centrale elektrotechnische Voorzieningen | 610 | 615120 | (Hoofd)verdeelinrichtingen | 1 | st | 2015 | 2015 |  |  |  | Aantal x 230V, aantal x 400V, HS, diversen | 6110 | Vervangen | 2045 | 30 | 2099 |  | O2 Gebouw Technisch niveau | 1 |  |  |  | Prioriteit 9 | [7 empty] | 1 | st
VU | VU Amsterdam | O2 | O2 Gebouw | Tech | 11E-E10 code NE11-10 | Centrale elektrotechnische Voorzieningen | 610 | 615120 | (Hoofd)verdeelinrichtingen | 1 | st | 2015 | 2015 |  |  |  | Aantal x 230V, aantal x 400V, HS, diversen | 6110 | Vervangen | 2045 | 30 | 2099 |  | O2 Gebouw Technisch niveau | 1 |  |  |  | Prioriteit 9 | [7 empty] | 1 | st
VU | VU Amsterdam | O2 | O2 Gebouw | Tech | 12W-E46 code LW12-46 | Centrale elektrotechnische Voorzieningen | 610 | 615120 | (Hoofd)verdeelinrichtingen | 1 | st | 2015 | 2015 |  |  |  | Aantal x 230V, aantal x 400V, HS, diversen | 6110 | Vervangen | 2045 | 30 | 2099 |  | O2 Gebouw Technisch niveau | 1 |  |  |  | Prioriteit 9 | [7 empty] | 1 | st
VU | VU Amsterdam | O2 | O2 Gebouw | Tech | 12W-E44 code NW12-44 | Centrale elektrotechnische Voorzieningen | 610 | 615120 | (Hoofd)verdeelinrichtingen | 1 | st | 2015 | 2015 |  |  |  | Aantal x 230V, aantal x 400V, HS, diversen | 6110 | Vervangen | 2045 | 30 | 2099 |  | O2 Gebouw Technisch niveau | 1 |  |  |  | Prioriteit 9 | [7 empty] | 1 | st
VU | VU Amsterdam | O2 | O2 Gebouw | Tech | 12W-E11 code LW12-11 | Centrale elektrotechnische Voorzieningen | 610 | 615120 | (Hoofd)verdeelinrichtingen | 1 | st | 2015 | 2015 |  |  |  | Aantal x 230V, aantal x 400V, HS, diversen | 6110 | Vervangen | 2045 | 30 | 2099 |  | O2 Gebouw Technisch niveau | 1 |  |  |  | Prioriteit 9 | [7 empty] | 1 | st
VU | VU Amsterdam | O2 | O2 Gebouw | Tech | 12W-E13 code NW12-13 | Centrale elektrotechnische Voorzieningen | 610 | 615120 | (Hoofd)verdeelinrichtingen | 1 | st | 2015 | 2015 |  |  |  | Aantal x 230V, aantal x 400V, HS, diversen | 6110 | Vervangen | 2045 | 30 | 2099 |  | O2 Gebouw Technisch niveau | 1 |  |  |  | Prioriteit 9 | [7 empty] | 1 | st
VU | VU Amsterdam | O2 | O2 Gebouw | Tech | 12E-E52 code LE12-52 | Centrale elektrotechnische Voorzieningen | 610 | 615120 | (Hoofd)verdeelinrichtingen | 1 | st | 2015 | 2015 |  |  |  | Aantal x 230V, aantal x 400V, HS, diversen | 6110 | Vervangen | 2045 | 30 | 2099 |  | O2 Gebouw Technisch niveau | 1 |  |  |  | Prioriteit 9 | [7 empty] | 1 | st
VU | VU Amsterdam | O2 | O2 Gebouw | Tech | 12E-E54 code NE12-54 | Centrale elektrotechnische Voorzieningen | 610 | 615120 | (Hoofd)verdeelinrichtingen | 1 | st | 2015 | 2015 |  |  |  | Aantal x 230V, aantal x 400V, HS, diversen | 6110 | Vervangen | 2045 | 30 | 2099 |  | O2 Gebouw Technisch niveau | 1 |  |  |  | Prioriteit 9 | [7 empty] | 1 | st
VU | VU Amsterdam | O2 | O2 Gebouw | Tech | 12E-E12 code LE12-12 | Centrale elektrotechnische Voorzieningen | 610 | 615120 | (Hoofd)verdeelinrichtingen | 1 | st | 2015 | 2015 |  |  |  | Aantal x 230V, aantal x 400V, HS, diversen | 6110 | Vervangen | 2045 | 30 | 2099 |  | O2 Gebouw Technisch niveau | 1 |  |  |  | Prioriteit 9 | [7 empty] | 1 | st
VU | VU Amsterdam | O2 | O2 Gebouw | Tech | 12E-E10 code NE12-10 | Centrale elektrotechnische Voorzieningen | 610 | 615120 | (Hoofd)verdeelinrichtingen | 1 | st | 2015 | 2015 |  |  |  | Aantal x 230V, aantal x 400V, HS, diversen | 6110 | Vervangen | 2045 | 30 | 2099 |  | O2 Gebouw Technisch niveau | 1 |  |  |  | Prioriteit 9 | [7 empty] | 1 | st
VU | VU Amsterdam | O2 | O2 Gebouw | Tech | 13W-E46 code LW13-46 | Centrale elektrotechnische Voorzieningen | 610 | 615120 | (Hoofd)verdeelinrichtingen | 1 | st | 2015 | 2015 |  |  |  | Aantal x 230V, aantal x 400V, HS, diversen | 6110 | Vervangen | 2045 | 30 | 2099 |  | O2 Gebouw Technisch niveau | 1 |  |  |  | Prioriteit 9 | [7 empty] | 1 | st
VU | VU Amsterdam | O2 | O2 Gebouw | Tech | 13W-E44 code NW13-44 | Centrale elektrotechnische Voorzieningen | 610 | 615120 | (Hoofd)verdeelinrichtingen | 1 | st | 2015 | 2015 |  |  |  | Aantal x 230V, aantal x 400V, HS, diversen | 6110 | Vervangen | 2045 | 30 | 2099 |  | O2 Gebouw Technisch niveau | 1 |  |  |  | Prioriteit 9 | [7 empty] | 1 | st
VU | VU Amsterdam | O2 | O2 Gebouw | Tech | 13W-E11 code LW13-11 | Centrale elektrotechnische Voorzieningen | 610 | 615120 | (Hoofd)verdeelinrichtingen | 1 | st | 2015 | 2015 |  |  |  | Aantal x 230V, aantal x 400V, HS, diversen | 6110 | Vervangen | 2045 | 30 | 2099 |  | O2 Gebouw Technisch niveau | 1 |  |  |  | Prioriteit 9 | [7 empty] | 1 | st
VU | VU Amsterdam | O2 | O2 Gebouw | Tech | 13W-E13 code NW13-13 | Centrale elektrotechnische Voorzieningen | 610 | 615120 | (Hoofd)verdeelinrichtingen | 1 | st | 2015 | 2015 |  |  |  | Aantal x 230V, aantal x 400V, HS, diversen | 6110 | Vervangen | 2045 | 30 | 2099 |  | O2 Gebouw Technisch niveau | 1 |  |  |  | Prioriteit 9 | [7 empty] | 1 | st
VU | VU Amsterdam | O2 | O2 Gebouw | Tech | 13E-E52 code LE13-52 | Centrale elektrotechnische Voorzieningen | 610 | 615120 | (Hoofd)verdeelinrichtingen | 1 | st | 2015 | 2015 |  |  |  | Aantal x 230V, aantal x 400V, HS, diversen | 6110 | Vervangen | 2045 | 30 | 2099 |  | O2 Gebouw Technisch niveau | 1 |  |  |  | Prioriteit 9 | [7 empty] | 1 | st
VU | VU Amsterdam | O2 | O2 Gebouw | Tech | 13E-E54 code NE13-54 | Centrale elektrotechnische Voorzieningen | 610 | 615120 | (Hoofd)verdeelinrichtingen | 1 | st | 2015 | 2015 |  |  |  | Aantal x 230V, aantal x 400V, HS, diversen | 6110 | Vervangen | 2045 | 30 | 2099 |  | O2 Gebouw Technisch niveau | 1 |  |  |  | Prioriteit 9 | [7 empty] | 1 | st
VU | VU Amsterdam | O2 | O2 Gebouw | Tech | 13E-E12 code LE13-12 | Centrale elektrotechnische Voorzieningen | 610 | 615120 | (Hoofd)verdeelinrichtingen | 1 | st | 2015 | 2015 |  |  |  | Aantal x 230V, aantal x 400V, HS, diversen | 6110 | Vervangen | 2045 | 30 | 2099 |  | O2 Gebouw Technisch niveau | 1 |  |  |  | Prioriteit 9 | [7 empty] | 1 | st
VU | VU Amsterdam | O2 | O2 Gebouw | Tech | 13E-E10 code NE13-10 | Centrale elektrotechnische Voorzieningen | 610 | 615120 | (Hoofd)verdeelinrichtingen | 1 | st | 2015 | 2015 |  |  |  | Aantal x 230V, aantal x 400V, HS, diversen | 6110 | Vervangen | 2045 | 30 | 2099 |  | O2 Gebouw Technisch niveau | 1 |  |  |  | Prioriteit 9 | [7 empty] | 1 | st
VU | VU Amsterdam | O2 | O2 Gebouw | Tech | 14W-L1 code Lift 50 Brandweerlift | Centrale elektrotechnische Voorzieningen | 610 | 615120 | (Hoofd)verdeelinrichtingen | 1 | st | 2015 | 2015 |  |  |  | Aantal x 230V, aantal x 400V, HS, diversen | 6110 | Vervangen | 2045 | 30 | 2099 |  | O2 Gebouw Technisch niveau | 1 |  |  |  | Prioriteit 9 | [7 empty] | 1 | st
VU | VU Amsterdam | O2 | O2 Gebouw | Tech | 14W-L2 code Lift 51 | Centrale elektrotechnische Voorzieningen | 610 | 615120 | (Hoofd)verdeelinrichtingen | 1 | st | 2015 | 2015 |  |  |  | Aantal x 230V, aantal x 400V, HS, diversen | 6110 | Vervangen | 2045 | 30 | 2099 |  | O2 Gebouw Technisch niveau | 1 |  |  |  | Prioriteit 9 | [7 empty] | 1 | st
VU | VU Amsterdam | O2 | O2 Gebouw | Tech | 14W-L2 code Lift 52 | Centrale elektrotechnische Voorzieningen | 610 | 615120 | (Hoofd)verdeelinrichtingen | 1 | st | 2015 | 2015 |  |  |  | Aantal x 230V, aantal x 400V, HS, diversen | 6110 | Vervangen | 2045 | 30 | 2099 |  | O2 Gebouw Technisch niveau | 1 |  |  |  | Prioriteit 9 | [7 empty] | 1 | st
VU | VU Amsterdam | O2 | O2 Gebouw | Tech | 14E-L1 code Lift 53 Brandweerlift | Centrale elektrotechnische Voorzieningen | 610 | 615120 | (Hoofd)verdeelinrichtingen | 1 | st | 2015 | 2015 |  |  |  | Aantal x 230V, aantal x 400V, HS, diversen | 6110 | Vervangen | 2045 | 30 | 2099 |  | O2 Gebouw Technisch niveau | 1 |  |  |  | Prioriteit 9 | [7 empty] | 1 | st
VU | VU Amsterdam | O2 | O2 Gebouw | Tech | 14E-L2 code Lift 54 | Centrale elektrotechnische Voorzieningen | 610 | 615120 | (Hoofd)verdeelinrichtingen | 1 | st | 2015 | 2015 |  |  |  | Aantal x 230V, aantal x 400V, HS, diversen | 6110 | Vervangen | 2045 | 30 | 2099 |  | O2 Gebouw Technisch niveau | 1 |  |  |  | Prioriteit 9 | [7 empty] | 1 | st
VU | VU Amsterdam | O2 | O2 Gebouw | Tech | 14E-L2 code Lift 55 | Centrale elektrotechnische Voorzieningen | 610 | 615120 | (Hoofd)verdeelinrichtingen | 1 | st | 2015 | 2015 |  |  |  | Aantal x 230V, aantal x 400V, HS, diversen | 6110 | Vervangen | 2045 | 30 | 2099 |  | O2 Gebouw Technisch niveau | 1 |  |  |  | Prioriteit 9 | [7 empty] | 1 | st
VU | VU Amsterdam | O2 | O2 Gebouw | Tech | -1 tm 13e verd | Centrale elektrotechnische Voorzieningen | 610 | 615120 | (Hoofd)verdeelinrichtingen | 102 | st | 2015 | 2015 |  |  |  | OHC Verdeelinrichtingen | 6181 | Onderhoudscontract | 2021 | 1 | 2099 |  | O2 Gebouw Technisch niveau | 1 |  |  |  | Prioriteit 9 | [7 empty] | 102 | st
63 Verlichting
VU | VU Amsterdam | O2 | O2 Gebouw | Tech | -1 tm 13e verd Spots | Verlichting | 630 | 631130003 | Verlichtingsarmaturen LED | 2582 | st | 2015 | 2015 |  |  |  | LED Verlichtingsarmaturen spots | 6310 | Vervangen | 2035 | 20 | 2099 |  | O2 Gebouw Technisch niveau |  |  |  |  | Prioriteit 9 | [7 empty] | 2582 | st
VU | VU Amsterdam | O2 | O2 Gebouw | Tech | -1 tm 13e verd Lijn | Verlichting | 630 | 631130003 | Verlichtingsarmaturen LED | 3943 | st | 2015 | 2015 |  |  |  | LED Verlichtingsarmaturen lijn | 6310 | Vervangen | 2035 | 20 | 2099 |  | O2 Gebouw Technisch niveau |  |  |  |  | Prioriteit 9 | [7 empty] | 3943 | st
VU | VU Amsterdam | O2 | O2 Gebouw | Tech | -1 tm 13e verd Wand | Verlichting | 630 | 631130003 | Verlichtingsarmaturen LED | 168 | st | 2015 | 2015 |  |  |  | LED Verlichtingsarmaturen wand | 6310 | Vervangen | 2035 | 20 | 2099 |  | O2 Gebouw Technisch niveau | 1 |  |  |  | Prioriteit 9 | [7 empty] | 168 | st
VU | VU Amsterdam | O2 | O2 Gebouw | Tech | -1 tm 13e verd Hang | Verlichting | 630 | 631130003 | Verlichtingsarmaturen LED | 15 | st | 2015 | 2015 |  |  |  | LED Verlichtingsarmaturen hang | 6310 | Vervangen | 2035 | 20 | 2099 |  | O2 Gebouw Technisch niveau | 1 |  |  |  | Prioriteit 9 | [7 empty] | 15 | st
VU | VU Amsterdam | O2 | O2 Gebouw | Tech | -1 tm 13e verd | Verlichting | 630 | 635100 | Noodverlichtingsarmaturen LED (centraal) | 481 | st | 2015 | 2015 |  |  |  | Noodverlichting/vluchtweg, fabr. ?? | 6310 | Vervangen | 2029 | 15 | 2099 |  | O2 Gebouw Technisch niveau | 1 |  |  |  | Prioriteit 9 | [7 empty] | 481 | st
VU | VU Amsterdam | O2 | O2 Gebouw | Tech | -1 tm 13e verd | Verlichting | 630 | 635100 | Noodverlichtingsarmaturen LED (centraal) | 481 | st | 2015 | 2015 |  |  |  |  | 6371 | Vervangen accu's | 2019 | 4 | 2099 |  | O2 Gebouw Technisch niveau | 1 |  |  |  | Prioriteit 9 | [7 empty] | 481 | st
VU | VU Amsterdam | O2 | O2 Gebouw | Tech | -1 tm 13e verd | Verlichting | 630 | 635100 | Noodverlichtingsarmaturen LED (centraal) | 481 | st | 2015 | 2015 |  |  |  |  | 6381 | Onderhoudscontract | 2021 | 1 | 2099 |  | O2 Gebouw Technisch niveau | 1 |  |  |  | Prioriteit 9 | [7 empty] | 481 | st
VU | VU Amsterdam | O2 | O2 Gebouw | Tech | -1 tm 13e verd | Verlichting | 630 | 631120 | Lichtinstallaties infra- en schakelmateriaal | 15 | st | 2015 | 2015 |  |  |  | Kosten per bouwlaag € 500,- t.b.v. reparatie/vervangen schakelmateriaal | 6370 | Vervangen van onderdelen | 2021 | 1 | 2099 |  | O2 Gebouw Technisch niveau | 1 |  |  |  | Prioriteit 9 | [7 empty] | 15 | st
VU | VU Amsterdam | O2 | O2 Gebouw | Tech | Terrein | Verlichting | 630 | 631140001 | Buitenverlichting, straler | 18 | st | 2015 | 2015 |  |  |  | Aanlichten kolommen | 6310 | Vervangen | 2035 | 20 | 2099 |  | O2 Gebouw Technisch niveau | 1 |  |  |  | Prioriteit 9 | [7 empty] | 18 | st
VU | VU Amsterdam | O2 | O2 Gebouw | Tech | Terrein | Verlichting | 630 | 631140002 | Buitenverlichting, armaturen plafondinbouw | 18 | st | 2015 | 2015 |  |  |  | Armaturen, inbouw plafonds | 6310 | Vervangen | 2035 | 20 | 2099 |  | O2 Gebouw Technisch niveau | 1 |  |  |  | Prioriteit 9 | [7 empty] | 18 | st
VU | VU Amsterdam | O2 | O2 Gebouw | Tech | Dak | Verlichting | 630 | 636110001 | Vliegtuigsignalering | 4 | st | 2015 | 2015 |  |  |  |  | 6310 | Vervangen | 2035 | 20 | 2099 |  | O2 Gebouw Technisch niveau | 1 |  |  |  | Prioriteit 9 | [7 empty] | 4 | st
VU | VU Amsterdam | O2 | O2 Gebouw | Tech | -1 tm 13e verd | Verlichting | 630 | 631130003 | Verlichtingsarmaturen LED | 1 | pst | 2015 | 2015 |  |  |  |  | 6370 | Vervangen van onderdelen | 2021 | 1 | 2099 |  | O2 Gebouw Technisch niveau | 1 |  |  |  | Prioriteit 9 | [7 empty] | 6708 | st
65 Beveiliging
VU | VU Amsterdam | O2 | O2 Gebouw | Tech | -1 tm 13e verd | Beveiliging; brand | 651 | 652210 | Toegangscontrole-installaties | 33000 | bvo | 2015 | 2015 |  |  |  | Inbraak-alarminstallatie | 6510 | Vervangen | 2028 | 15 | 2099 |  | O2 Gebouw Technisch niveau | 1 |  |  |  | Prioriteit 5 | [7 empty] | 33000 | bvo
VU | VU Amsterdam | O2 | O2 Gebouw | Tech | -1 tm 13e verd | Beveiliging; brand | 651 | 652210 | Toegangscontrole-installaties | 33000 | bvo | 2015 | 2015 |  |  |  | OHC Inbraak-alarminstallatie | 6581 | Onderhoudscontract | 2021 | 1 | 2099 |  | O2 Gebouw Technisch niveau | 1 |  |  |  | Prioriteit 5 | [7 empty] | 33000 | bvo
VU | VU Amsterdam | O2 | O2 Gebouw | Tech | 0e verd | Beveiliging; brand | 651 | 651420 | Brandwerende rolscherm, automatisch | 3 | st | 2015 | 2015 |  |  |  | Firescreens | 6510 | Vervangen | 2029 | 15 | 2099 |  | O2 Gebouw Technisch niveau | 1 |  |  |  | Prioriteit 9 | [7 empty] | 3 | st
VU | VU Amsterdam | O2 | O2 Gebouw | Tech | -1 tm 13e verd | Beveiliging; brand | 651 | 652140703 | Inbraaksignaleringsinstallatie 16 - 32 zones | 1 | st | 2015 | 2015 |  |  |  | Honeywell Security, Galaxy Power Rio po 26 | 6510 | Vervangen | 2028 | 15 | 2099 |  | O2 Gebouw Technisch niveau | 1 |  |  |  | Prioriteit 5 | [7 empty] | 1 | st
VU | VU Amsterdam | O2 | O2 Gebouw | Tech | -1 tm 13e verd | Beveiliging; brand | 651 | 651320001 | Brandslanghaspel | 75 | st | 2015 | 2015 |  |  |  |  | 6571 | Vervangen slang | 2019 | 5 | 2099 |  | O2 Gebouw Technisch niveau | 1 |  |  |  | Prioriteit 9 | [7 empty] | 75 | st
VU | VU Amsterdam | O2 | O2 Gebouw | Tech | -1 tm 13e verd | Beveiliging; brand | 651 | 651320001 | Brandslanghaspel | 75 | st | 2015 | 2015 |  |  |  |  | 6590 | Keuring jaarlijks | 2015 | 1 | 2099 |  | O2 Gebouw Technisch niveau | 1 |  |  |  | Prioriteit 9 | [7 empty] | 75 | st
VU | VU Amsterdam | O2 | O2 Gebouw | Tech | -1 tm 13e verd | Beveiliging; brand | 651 | 651321001 | Handblusmiddelen | 208 | st | 2015 | 2015 |  |  |  |  | 6510 | Vervangen | 2025 | 10 | 2099 |  | O2 Gebouw Technisch niveau | 1 |  |  |  | Prioriteit 9 | [7 empty] | 108 | st
VU | VU Amsterdam | O2 | O2 Gebouw | Tech | -1 tm 13e verd | Beveiliging; brand | 651 | 651321001 | Handblusmiddelen | 208 | st | 2015 | 2015 |  |  |  |  | 6590 | Keuring jaarlijks | 2021 | 1 | 2099 |  | O2 Gebouw Technisch niveau | 1 |  |  |  | Prioriteit 9 | [7 empty] | 108 | st
VU | VU Amsterdam | O2 | O2 Gebouw | Tech | -1 tm 13e verd | Beveiliging; brand | 651 | 651310001 | Droge blusleiding | 2 | st | 2015 | 2015 |  |  |  |  | 6510 | Vervangen | 2015 | 15 | 2099 |  | O2 Gebouw Technisch niveau | 1 |  |  |  | Prioriteit 9 | [7 empty] | 2 | st
VU | VU Amsterdam | O2 | O2 Gebouw | Tech | -1 tm 13e verd | Beveiliging; brand | 651 | 651320001 | Brandslanghaspel | 75 | st | 2015 | 2015 |  |  |  |  | 6592 | Keuring vijfjaarlijks | 2019 | 5 | 2099 |  | O2 Gebouw Technisch niveau | 1 |  |  |  | Prioriteit 9 | [7 empty] | 75 | st
VU | VU Amsterdam | O2 | O2 Gebouw | Tech | 0e verd | Beveiliging; brand | 651 | 651420 | Brandwerende rolscherm, automatisch | 3 | st | 2015 | 2015 |  |  |  |  | 6581 | Onderhoudscontract | 2021 | 1 | 2099 |  | O2 Gebouw Technisch niveau | 1 |  |  |  | Prioriteit 9 | [7 empty] | 3 | st
VU | VU Amsterdam | O2 | O2 Gebouw | Tech | -1 tm 13e verd | Beveiliging; brand | 651 | 651380 | Brandkleppen | 1 | st | 2015 | 2015 |  |  |  | OHC Periodieke controle BK's | 6581 | Onderhoudscontract | 2021 | 1 | 2099 |  | O2 Gebouw Technisch niveau | 1 |  |  |  | Prioriteit 9 | [7 empty] | 1 | st
VU | VU Amsterdam | O2 | O2 Gebouw | Tech | 0e verd | Beveiliging; brand | 651 | 654100 | Signalering invalidentoiletten | 4 | st | 2015 | 2015 |  |  |  |  | 6510 | Vervangen | 2015 | 24 | 2099 |  | O2 Gebouw Technisch niveau | 1 |  |  |  | Prioriteit 9 | [7 empty] | 4 | st
VU | VU Amsterdam | O2 | O2 Gebouw | Tech | 1e verd | Beveiliging; brand | 651 | 654100 | Signalering invalidentoiletten | 2 | st | 2015 | 2015 |  |  |  |  | 6510 | Vervangen | 2015 | 24 | 2099 |  | O2 Gebouw Technisch niveau | 1 |  |  |  | Prioriteit 9 | [7 empty] | 2 | st
VU | VU Amsterdam | O2 | O2 Gebouw | Tech | 3e verd | Beveiliging; brand | 651 | 654100 | Signalering invalidentoiletten | 2 | st | 2015 | 2015 |  |  |  |  | 6510 | Vervangen | 2015 | 24 | 2099 |  | O2 Gebouw Technisch niveau | 1 |  |  |  | Prioriteit 9 | [7 empty] | 2 | st
VU | VU Amsterdam | O2 | O2 Gebouw | Tech | 4e verd | Beveiliging; brand | 651 | 654100 | Signalering invalidentoiletten | 2 | st | 2015 | 2015 |  |  |  |  | 6510 | Vervangen | 2015 | 24 | 2099 |  | O2 Gebouw Technisch niveau | 1 |  |  |  | Prioriteit 9 | [7 empty] | 2 | st
VU | VU Amsterdam | O2 | O2 Gebouw | Tech | 6e verd | Beveiliging; brand | 651 | 654100 | Signalering invalidentoiletten | 2 | st | 2015 | 2015 |  |  |  |  | 6510 | Vervangen | 2015 | 24 | 2099 |  | O2 Gebouw Technisch niveau | 1 |  |  |  | Prioriteit 9 | [7 empty] | 2 | st
VU | VU Amsterdam | O2 | O2 Gebouw | Tech | 7e verd | Beveiliging; brand | 651 | 654100 | Signalering invalidentoiletten | 2 | st | 2015 | 2015 |  |  |  |  | 6510 | Vervangen | 2015 | 24 | 2099 |  | O2 Gebouw Technisch niveau | 1 |  |  |  | Prioriteit 9 | [7 empty] | 2 | st
VU | VU Amsterdam | O2 | O2 Gebouw | Tech | 8e verd | Beveiliging; brand | 651 | 654100 | Signalering invalidentoiletten | 2 | st | 2015 | 2015 |  |  |  |  | 6510 | Vervangen | 2015 | 24 | 2099 |  | O2 Gebouw Technisch niveau | 1 |  |  |  | Prioriteit 9 | [7 empty] | 2 | st
VU | VU Amsterdam | O2 | O2 Gebouw | Tech | 10e verd | Beveiliging; brand | 651 | 654100 | Signalering invalidentoiletten | 2 | st | 2015 | 2015 |  |  |  |  | 6510 | Vervangen | 2015 | 24 | 2099 |  | O2 Gebouw Technisch niveau | 1 |  |  |  | Prioriteit 9 | [7 empty] | 2 | st
VU | VU Amsterdam | O2 | O2 Gebouw | Tech | 11e verd | Beveiliging; brand | 651 | 654100 | Signalering invalidentoiletten | 2 | st | 2015 | 2015 |  |  |  |  | 6510 | Vervangen | 2015 | 24 | 2099 |  | O2 Gebouw Technisch niveau | 1 |  |  |  | Prioriteit 9 | [7 empty] | 2 | st
VU | VU Amsterdam | O2 | O2 Gebouw | Tech | 12e verd | Beveiliging; brand | 651 | 654100 | Signalering invalidentoiletten | 2 | st | 2015 | 2015 |  |  |  |  | 6510 | Vervangen | 2015 | 24 | 2099 |  | O2 Gebouw Technisch niveau | 1 |  |  |  | Prioriteit 9 | [7 empty] | 2 | st
VU | VU Amsterdam | O2 | O2 Gebouw | Tech | 13e verd | Beveiliging; brand | 651 | 654100 | Signalering invalidentoiletten | 1 | st | 2015 | 2015 |  |  |  |  | 6510 | Vervangen | 2015 | 24 | 2099 |  | O2 Gebouw Technisch niveau | 1 |  |  |  | Prioriteit 9 | [7 empty] | 1 | st
VU | VU Amsterdam | O2 | O2 Gebouw | Tech | 0e verd | Beveiliging; brand | 651 | 654100 | Signalering invalidentoiletten | 4 | st | 2015 | 2015 |  |  |  |  | 6581 | Onderhoudscontract | 2015 | 1 | 2099 |  | O2 Gebouw Technisch niveau | 1 |  |  |  | Prioriteit 9 | [7 empty] | 4 | st
VU | VU Amsterdam | O2 | O2 Gebouw | Tech | 1e verd | Beveiliging; brand | 651 | 654100 | Signalering invalidentoiletten | 2 | st | 2015 | 2015 |  |  |  |  | 6581 | Onderhoudscontract | 2015 | 1 | 2099 |  | O2 Gebouw Technisch niveau | 1 |  |  |  | Prioriteit 9 | [7 empty] | 2 | st
VU | VU Amsterdam | O2 | O2 Gebouw | Tech | 3e verd | Beveiliging; brand | 651 | 654100 | Signalering invalidentoiletten | 2 | st | 2015 | 2015 |  |  |  |  | 6581 | Onderhoudscontract | 2015 | 1 | 2099 |  | O2 Gebouw Technisch niveau | 1 |  |  |  | Prioriteit 9 | [7 empty] | 2 | st
VU | VU Amsterdam | O2 | O2 Gebouw | Tech | 4e verd | Beveiliging; brand | 651 | 654100 | Signalering invalidentoiletten | 2 | st | 2015 | 2015 |  |  |  |  | 6581 | Onderhoudscontract | 2015 | 1 | 2099 |  | O2 Gebouw Technisch niveau | 1 |  |  |  | Prioriteit 9 | [7 empty] | 2 | st
VU | VU Amsterdam | O2 | O2 Gebouw | Tech | 6e verd | Beveiliging; brand | 651 | 654100 | Signalering invalidentoiletten | 2 | st | 2015 | 2015 |  |  |  |  | 6581 | Onderhoudscontract | 2015 | 1 | 2099 |  | O2 Gebouw Technisch niveau | 1 |  |  |  | Prioriteit 9 | [7 empty] | 2 | st
VU | VU Amsterdam | O2 | O2 Gebouw | Tech | 7e verd | Beveiliging; brand | 651 | 654100 | Signalering invalidentoiletten | 2 | st | 2015 | 2015 |  |  |  |  | 6581 | Onderhoudscontract | 2015 | 1 | 2099 |  | O2 Gebouw Technisch niveau | 1 |  |  |  | Prioriteit 9 | [7 empty] | 2 | st
VU | VU Amsterdam | O2 | O2 Gebouw | Tech | 8e verd | Beveiliging; brand | 651 | 654100 | Signalering invalidentoiletten | 2 | st | 2015 | 2015 |  |  |  |  | 6581 | Onderhoudscontract | 2015 | 1 | 2099 |  | O2 Gebouw Technisch niveau | 1 |  |  |  | Prioriteit 9 | [7 empty] | 2 | st
VU | VU Amsterdam | O2 | O2 Gebouw | Tech | 10e verd | Beveiliging; brand | 651 | 654100 | Signalering invalidentoiletten | 2 | st | 2015 | 2015 |  |  |  |  | 6581 | Onderhoudscontract | 2015 | 1 | 2099 |  | O2 Gebouw Technisch niveau | 1 |  |  |  | Prioriteit 9 | [7 empty] | 2 | st
VU | VU Amsterdam | O2 | O2 Gebouw | Tech | 11e verd | Beveiliging; brand | 651 | 654100 | Signalering invalidentoiletten | 2 | st | 2015 | 2015 |  |  |  |  | 6581 | Onderhoudscontract | 2015 | 1 | 2099 |  | O2 Gebouw Technisch niveau | 1 |  |  |  | Prioriteit 9 | [7 empty] | 2 | st
VU | VU Amsterdam | O2 | O2 Gebouw | Tech | 12e verd | Beveiliging; brand | 651 | 654100 | Signalering invalidentoiletten | 2 | st | 2015 | 2015 |  |  |  |  | 6581 | Onderhoudscontract | 2015 | 1 | 2099 |  | O2 Gebouw Technisch niveau | 1 |  |  |  | Prioriteit 9 | [7 empty] | 2 | st
VU | VU Amsterdam | O2 | O2 Gebouw | Tech | 13e verd | Beveiliging; brand | 651 | 654100 | Signalering invalidentoiletten | 1 | st | 2015 | 2015 |  |  |  |  | 6581 | Onderhoudscontract | 2015 | 1 | 2099 |  | O2 Gebouw Technisch niveau | 1 |  |  |  | Prioriteit 9 | [7 empty] | 1 | st
VU | VU Amsterdam | O2 | O2 Gebouw | Tech | -1 tm 13e verd | Beveiliging; brand | 651 | 651310001 | Droge blusleiding | 2 | st | 2015 | 2015 |  |  |  |  | 6592 | Keuring vijfjaarlijks | 2020 | 5 | 2099 |  | O2 Gebouw Technisch niveau | 1 |  |  |  | Prioriteit 9 | [7 empty] | 2 | st
VU | VU Amsterdam | O2 | O2 Gebouw | Tech | -1 tm 13e verd | Beveiliging; brand | 651 | 651310001 | Droge blusleiding | 2 | st | 2015 | 2015 |  |  |  |  | 6581 | Onderhoudscontract | 2021 | 1 | 2099 |  | O2 Gebouw Technisch niveau | 1 |  |  |  | Prioriteit 9 | [7 empty] | 2 | st
67 Gebouwbeheersysteem
VU | VU Amsterdam | O2 | O2 Gebouw | Tech | -1 tm 13e verd | Gebouwbeheervoorziening | 670 | 6700 | GEBOUWBEHEERSVOORZIENINGEN | 1 | st | 2015 | [5 empty] | 0620 | Onderhoudscontract | 2021 | 1 | 2099 |  | O2 Gebouw Technisch niveau | 1 |  |  |  | Prioriteit 9 | [7 empty] | 1 | st
VU | VU Amsterdam | O2 | O2 Gebouw | Tech | 0 tm 13e verd | Gebouwbeheervoorziening | 670 | 6700 | GEBOUWBEHEERSVOORZIENINGEN | 1 | st | 2015 |  |  |  |  | t.b.v. MLIII | 0620 | Onderhoudscontract | 2021 | 1 | 2099 |  | O2 Gebouw Technisch niveau | 1 |  |  |  | Prioriteit 9 | [7 empty] | 1 | st
72 Vaste gebruikersvoorzieningen
VU | VU Amsterdam | O2 | O2 Gebouw | Basis | 2e verd | Vaste gebruikersvoorzieningen | 720 | 722310001 | Kluisje | 124 | st | 2015 | [5 empty] | 7210 | Vervangen | 2015 | 24 | 2099 |  | O2 Gebouw Basis niveau | 1 |  |  |  | Prioriteit 9 | [7 empty] | 124 | st
VU | VU Amsterdam | O2 | O2 Gebouw | Basis | 0e verd | Vaste gebruikersvoorzieningen | 720 | 722310001 | Kluisje | 48 | st | 2015 | 2015 |  |  |  |  | 7210 | Vervangen | 2015 | 24 | 2099 |  | O2 Gebouw Basis niveau | 1 |  |  |  | Prioriteit 9 | [7 empty] | 48 | st
VU | VU Amsterdam | O2 | O2 Gebouw | Basis | 1e verd | Vaste gebruikersvoorzieningen | 720 | 722310001 | Kluisje | 124 | st | 2015 | 2015 |  |  |  |  | 7210 | Vervangen | 2015 | 24 | 2099 |  | O2 Gebouw Basis niveau | 1 |  |  |  | Prioriteit 9 | [7 empty] | 124 | st
VU | VU Amsterdam | O2 | O2 Gebouw | Basis | 3e verd | Vaste gebruikersvoorzieningen | 720 | 722310001 | Kluisje | 124 | st | 2015 | 2015 |  |  |  |  | 7210 | Vervangen | 2015 | 24 | 2099 |  | O2 Gebouw Basis niveau | 1 |  |  |  | Prioriteit 9 | [7 empty] | 124 | st
VU | VU Amsterdam | O2 | O2 Gebouw | Basis | 4e verd | Vaste gebruikersvoorzieningen | 720 | 722310001 | Kluisje | 124 | st | 2015 | 2015 |  |  |  |  | 7210 | Vervangen | 2015 | 24 | 2099 |  | O2 Gebouw Basis niveau | 1 |  |  |  | Prioriteit 9 | [7 empty] | 124 | st
VU | VU Amsterdam | O2 | O2 Gebouw | Basis | 6e verd | Vaste gebruikersvoorzieningen | 720 | 722310001 | Kluisje | 124 | st | 2015 | 2015 |  |  |  |  | 7210 | Vervangen | 2015 | 24 | 2099 |  | O2 Gebouw Basis niveau | 1 |  |  |  | Prioriteit 9 | [7 empty] | 124 | st
VU | VU Amsterdam | O2 | O2 Gebouw | Basis | 7e verd | Vaste gebruikersvoorzieningen | 720 | 722310001 | Kluisje | 124 | st | 2015 | 2015 |  |  |  |  | 7210 | Vervangen | 2015 | 24 | 2099 |  | O2 Gebouw Basis niveau | 1 |  |  |  | Prioriteit 9 | [7 empty] | 124 | st
VU | VU Amsterdam | O2 | O2 Gebouw | Basis | 8e verd | Vaste gebruikersvoorzieningen | 720 | 722310001 | Kluisje | 124 | st | 2015 | 2015 |  |  |  |  | 7210 | Vervangen | 2015 | 24 | 2099 |  | O2 Gebouw Basis niveau | 1 |  |  |  | Prioriteit 9 | [7 empty] | 124 | st
VU | VU Amsterdam | O2 | O2 Gebouw | Basis | 10e verd | Vaste gebruikersvoorzieningen | 720 | 722310001 | Kluisje | 124 | st | 2015 | 2015 |  |  |  |  | 7210 | Vervangen | 2015 | 24 | 2099 |  | O2 Gebouw Basis niveau | 1 |  |  |  | Prioriteit 9 | [7 empty] | 124 | st
VU | VU Amsterdam | O2 | O2 Gebouw | Basis | 11e verd | Vaste gebruikersvoorzieningen | 720 | 722310001 | Kluisje | 124 | st | 2015 | 2015 |  |  |  |  | 7210 | Vervangen | 2015 | 24 | 2099 |  | O2 Gebouw Basis niveau | 1 |  |  |  | Prioriteit 9 | [7 empty] | 124 | st
VU | VU Amsterdam | O2 | O2 Gebouw | Basis | 12e verd | Vaste gebruikersvoorzieningen | 720 | 722310001 | Kluisje | 124 | st | 2015 | 2015 |  |  |  |  | 7210 | Vervangen | 2015 | 24 | 2099 |  | O2 Gebouw Basis niveau | 1 |  |  |  | Prioriteit 9 | [7 empty] | 124 | st
VU | VU Amsterdam | O2 | O2 Gebouw | Basis | 13e verd | Vaste gebruikersvoorzieningen | 720 | 722310001 | Kluisje | 124 | st | 2015 | 2015 |  |  |  |  | 7210 | Vervangen | 2015 | 24 | 2099 |  | O2 Gebouw Basis niveau | 1 |  |  |  | Prioriteit 9 | [7 empty] | 124 | st
VU | VU Amsterdam | O2 | O2 Gebouw | Tech | K1-PW08 | Vaste gebruikersvoorzieningen | 720 | 722090101 | Cryogene voorraadtank (vloeibaar stikstof) | 6 | st | 2015 |  |  |  |  | Fabr. Demaco | 7210 | Vervangen | 2030 | 15 | 2099 |  | O2 Gebouw Technisch niveau |  |  |  |  | Prioriteit 9 | [7 empty] | 1 | st
VU | VU Amsterdam | O2 | O2 Gebouw | Tech | K1-PW08 | Vaste gebruikersvoorzieningen | 720 | 722090102 | Phase separator | 1 | st | 2015 |  |  |  |  | Fabr. Demaco | 7210 | Vervangen | 2030 | 15 | 2099 |  | O2 Gebouw Technisch niveau |  |  |  |  | Prioriteit 9 | [7 empty] | 1 | st
VU | VU Amsterdam | O2 | O2 Gebouw | Tech | K1-PW08 | Vaste gebruikersvoorzieningen | 720 | 722090103 | Regel-/besturingskast cryogene installatie | 1 | st | 2015 | [5 empty] | 7210 | Vervangen | 2030 | 15 | 2099 |  | O2 Gebouw Technisch niveau |  |  |  |  | Prioriteit 9 | [7 empty] | 1 | st
VU | VU Amsterdam | O2 | O2 Gebouw | Tech | -1 tm 13e verd | Vaste gebruikersvoorzieningen | 720 | 722060101 | Puntafzuig, afzuigarm 75mm | 339 | st | 2015 |  |  |  |  | Fabr. Fumex Terfu, MT 1500-75 | 7210 | Vervangen | 2029 | 15 | 2099 |  | O2 Gebouw Technisch niveau |  |  |  |  | Prioriteit 9 | [7 empty] | 281 | st
VU | VU Amsterdam | O2 | O2 Gebouw | Tech | -1 tm 13e verd | Vaste gebruikersvoorzieningen | 720 | 722050101 | Gasflessenkast, brandwerend (BWGK) | 112 | st | 2015 |  |  |  |  | Fabr. Duperthal, type G 60 / G 90 / G 120 /G 140 (brandwerend) | 7210 | Vervangen | 2034 | 20 | 2099 |  | O2 Gebouw Technisch niveau |  |  |  |  | Prioriteit 9 | [7 empty] | 62 | st
VU | VU Amsterdam | O2 | O2 Gebouw | Tech | -1 tm 13e verd | Vaste gebruikersvoorzieningen | 720 | 722020101 | Chemicaliënkast, brandwerend (BWCK) | 335 | st | 2015 |  |  |  |  | Fabr. Duperthal, Asecos | 7210 | Vervangen | 2034 | 20 | 2099 |  | O2 Gebouw Technisch niveau |  |  |  |  | Prioriteit 9 | [7 empty] | 285 | st
VU | VU Amsterdam | O2 | O2 Gebouw | Tech | -1 tm 13e verd | Vaste gebruikersvoorzieningen | 720 | 722030101 | Laminair flowkast, 1000mm | 93 | st | 2015 |  |  |  |  | Fabr. Kojair, Jouan, Cleanair | 7210 | Vervangen | 2029 | 15 | 2099 |  | O2 Gebouw Technisch niveau |  |  |  |  | Prioriteit 9 | [7 empty] | 78 | st
VU | VU Amsterdam | O2 | O2 Gebouw | Tech | -1 tm 13e verd | Vaste gebruikersvoorzieningen | 720 | 722010102 | Zuurkast (ZK), ext. 1280mm | 170 | st | 2015 |  |  |  |  | Fabr. Wesemann | 7210 | Vervangen | 2034 | 20 | 2099 |  | O2 Gebouw Technisch niveau |  |  |  |  | Prioriteit 9 | [7 empty] | 149 | st
VU | VU Amsterdam | O2 | O2 Gebouw | Tech | -1 tm 13e verd | Vaste gebruikersvoorzieningen | 720 | 722040101 | Afgezogen omkasting, 1000mm | 40 | st | 2015 |  |  |  |  | Fabr. Abarcom, Custom, Wesemann, Sartorius | 7210 | Vervangen | 2032 | 15 | 2099 |  | O2 Gebouw Technisch niveau |  |  |  |  | Prioriteit 9 | [7 empty] | 28 | st
VU | VU Amsterdam | O2 | O2 Gebouw | Tech | -1 tm 13e verd | Vaste gebruikersvoorzieningen | 720 | 722070101 | Microbiologische werkbank, x mm | 92 | st | 2015 |  |  |  |  | Fabr. .. | 7210 | Vervangen | 2029 | 15 | 2099 |  | O2 Gebouw Technisch niveau |  |  |  |  | Prioriteit 9 | [7 empty] | 92 | st
VU | VU Amsterdam | O2 | O2 Gebouw | Tech | -1 tm 13e verd | Vaste gebruikersvoorzieningen | 720 | 722030201 | Cross flowkast, 1000mm | 1 | st | 2015 |  |  |  |  | Fabr. Cleanair | 7210 | Vervangen | 2020 | 15 | 2099 |  | O2 Gebouw Technisch niveau |  |  |  |  | Prioriteit 9 | [7 empty] | 1 | st
VU | VU Amsterdam | O2 | O2 Gebouw | Tech | -1 tm 13e verd | Vaste gebruikersvoorzieningen | 720 | 722080101 | Bergruimte chemicaliënkast, Algemeen | 1 | st | 2015 |  |  |  |  | Fabr. Wesemann, Chemicaliënkast ruimte 03E78 | 7210 | Vervangen | 2029 | 15 | 2099 |  | O2 Gebouw Technisch niveau |  |  |  |  | Prioriteit 9 | [7 empty] | 1 | st
VU | VU Amsterdam | O2 | O2 Gebouw | Tech | -1 tm 13e verd | Vaste gebruikersvoorzieningen | 720 | 722080102 | Bergruimte chemicaliënkast, Zuren en Logen | 3 | st | 2015 |  |  |  |  | Fabr. Wesemann | 7210 | Vervangen | 2029 | 15 | 2099 |  | O2 Gebouw Technisch niveau |  |  |  |  | Prioriteit 9 | [7 empty] | 1 | st
VU | VU Amsterdam | O2 | O2 Gebouw | Tech | -1 tm 13e verd | Vaste gebruikersvoorzieningen | 720 | 722080103 | Bergruimte chemicaliënkast, Zuren | 4 | st | 2015 |  |  |  |  | Fabr. onbekend | 7210 | Vervangen | 2029 | 15 | 2099 |  | O2 Gebouw Technisch niveau |  |  |  |  | Prioriteit 9 | [7 empty] | 1 | st
VU | VU Amsterdam | O2 | O2 Gebouw | Tech | -1 tm 13e verd | Vaste gebruikersvoorzieningen | 720 | 722010102 | Zuurkast (ZK), ext. 1280mm | 170 | st | 2015 |  |  |  |  | OHC, Validatie | 7291 | Keuring | 2021 | 1 | 2099 |  | O2 Gebouw Technisch niveau |  |  |  |  | Prioriteit 9 | [7 empty] | 170 | st
VU | VU Amsterdam | O2 | O2 Gebouw | Tech | -1 tm 13e verd | Vaste gebruikersvoorzieningen | 720 | 722070101 | Microbiologische werkbank, x mm | 92 | st | 2015 |  |  |  |  | OHC, Validatie | 7291 | Keuring | 2021 | 1 | 2099 |  | O2 Gebouw Technisch niveau |  |  |  |  | Prioriteit 9 | [7 empty] | 92 | st
VU | VU Amsterdam | O2 | O2 Gebouw | Tech | -1 tm 13e verd | Vaste gebruikersvoorzieningen | 720 | 722030101 | Laminair flowkast, 1000mm | 93 | st | 2015 |  |  |  |  | OHC, Validatie | 7291 | Keuring | 2021 | 1 | 2099 |  | O2 Gebouw Technisch niveau |  |  |  |  | Prioriteit 9 | [7 empty] | 93 | st
VU | VU Amsterdam | O2 | O2 Gebouw | Tech | -1 tm 13e verd | Vaste gebruikersvoorzieningen | 720 | 722030201 | Cross flowkast, 1000mm | 1 | st | 2015 |  |  |  |  | OHC, Validatie | 7291 | Keuring | 2021 | 1 | 2099 |  | O2 Gebouw Technisch niveau |  |  |  |  | Prioriteit 9 | [7 empty] | 1 | st
VU | VU Amsterdam | O2 | O2 Gebouw | Tech | -1 tm 13e verd | Vaste gebruikersvoorzieningen | 720 | 722020101 | Chemicaliënkast, brandwerend (BWCK) | 335 | st | 2015 |  |  |  |  | OHC | 7281 | Onderhoudscontract | 2021 | 1 | 2099 |  | O2 Gebouw Technisch niveau |  |  |  |  | Prioriteit 9 | [7 empty] | 335 | st
VU | VU Amsterdam | O2 | O2 Gebouw | Tech | -1 tm 13e verd | Vaste gebruikersvoorzieningen | 720 | 722050101 | Gasflessenkast, brandwerend (BWGK) | 112 | st | 2015 |  |  |  |  | OHC | 7281 | Onderhoudscontract | 2021 | 1 | 2099 |  | O2 Gebouw Technisch niveau |  |  |  |  | Prioriteit 9 | [7 empty] | 112 | st
VU | VU Amsterdam | O2 | O2 Gebouw | Tech | -1 tm 13e verd | Vaste gebruikersvoorzieningen | 720 | 722040101 | Afgezogen omkasting, 1000mm | 40 | st | 2015 |  |  |  |  | OHC | 7281 | Onderhoudscontract | 2021 | 1 | 2099 |  | O2 Gebouw Technisch niveau |  |  |  |  | Prioriteit 9 | [7 empty] | 40 | st
VU | VU Amsterdam | O2 | O2 Gebouw | Tech | -1 tm 13e verd | Vaste gebruikersvoorzieningen | 720 | 722080101 | Bergruimte chemicaliënkast, Algemeen | 1 | st | 2015 |  |  |  |  | OHC | 7281 | Onderhoudscontract | 2021 | 1 | 2099 |  | O2 Gebouw Technisch niveau |  |  |  |  | Prioriteit 9 | [7 empty] | 1 | st
VU | VU Amsterdam | O2 | O2 Gebouw | Tech | -1 tm 13e verd | Vaste gebruikersvoorzieningen | 720 | 722080102 | Bergruimte chemicaliënkast, Zuren en Logen | 3 | st | 2015 |  |  |  |  | OHC | 7281 | Onderhoudscontract | 2021 | 1 | 2099 |  | O2 Gebouw Technisch niveau |  |  |  |  | Prioriteit 9 | [7 empty] | 3 | st
VU | VU Amsterdam | O2 | O2 Gebouw | Tech | -1 tm 13e verd | Vaste gebruikersvoorzieningen | 720 | 722080103 | Bergruimte chemicaliënkast, Zuren | 4 | st | 2015 |  |  |  |  | OHC | 7281 | Onderhoudscontract | 2021 | 1 | 2099 |  | O2 Gebouw Technisch niveau |  |  |  |  | Prioriteit 9 | [7 empty] | 4 | st
VU | VU Amsterdam | O2 | O2 Gebouw | Tech | -1 tm 13e verd | Vaste gebruikersvoorzieningen | 720 | 722060101 | Puntafzuig, afzuigarm 75mm | 339 | st | 2015 |  |  |  |  | OHC | 7281 | Onderhoudscontract | 2021 | 1 | 2099 |  | O2 Gebouw Technisch niveau |  |  |  |  | Prioriteit 9 | [7 empty] | 339 | st
VU | VU Amsterdam | O2 | O2 Gebouw | Tech | -1 tm 13e verd | Vaste gebruikersvoorzieningen | 720 | 722020101 | Chemicaliënkast, brandwerend (BWCK) | 335 | st | 2015 |  |  |  |  | Fabr. Duperthal, Asecos | 7210 | Vervangen | 2038 | 20 | 2099 |  | O2 Gebouw Technisch niveau |  |  |  |  | Prioriteit 9 | [7 empty] | 28 | st
VU | VU Amsterdam | O2 | O2 Gebouw | Tech | -1 tm 13e verd | Vaste gebruikersvoorzieningen | 720 | 722020101 | Chemicaliënkast, brandwerend (BWCK) | 335 | st | 2015 |  |  |  |  | Fabr. Duperthal | 7210 | Vervangen | 2033 | 20 | 2099 |  | O2 Gebouw Technisch niveau |  |  |  |  | Prioriteit 9 | [7 empty] | 1 | st
VU | VU Amsterdam | O2 | O2 Gebouw | Tech | -1 tm 13e verd | Vaste gebruikersvoorzieningen | 720 | 722020101 | Chemicaliënkast, brandwerend (BWCK) | 335 | st | 2015 |  |  |  |  | Fabr. Asecos | 7210 | Vervangen | 2037 | 20 | 2099 |  | O2 Gebouw Technisch niveau |  |  |  |  | Prioriteit 9 | [7 empty] | 4 | st
VU | VU Amsterdam | O2 | O2 Gebouw | Tech | -1 tm 13e verd | Vaste gebruikersvoorzieningen | 720 | 722020101 | Chemicaliënkast, brandwerend (BWCK) | 335 | st | 2015 |  |  |  |  | Fabr. Duperthal, Asecos | 7210 | Vervangen | 2035 | 20 | 2099 |  | O2 Gebouw Technisch niveau |  |  |  |  | Prioriteit 9 | [7 empty] | 10 | st
VU | VU Amsterdam | O2 | O2 Gebouw | Tech | -1 tm 13e verd | Vaste gebruikersvoorzieningen | 720 | 722020101 | Chemicaliënkast, brandwerend (BWCK) | 335 | st | 2015 |  |  |  |  | Fabr. Duperthal, Asecos | 7210 | Vervangen | 2036 | 20 | 2099 |  | O2 Gebouw Technisch niveau |  |  |  |  | Prioriteit 9 | [7 empty] | 3 | st
VU | VU Amsterdam | O2 | O2 Gebouw | Tech | -1 tm 13e verd | Vaste gebruikersvoorzieningen | 720 | 722020101 | Chemicaliënkast, brandwerend (BWCK) | 335 | st | 2015 |  |  |  |  | Fabr. Duperthal, Asecos | 7210 | Vervangen | 2022 | 20 | 2099 |  | O2 Gebouw Technisch niveau |  |  |  |  | Prioriteit 9 | [7 empty] | 4 | st
VU | VU Amsterdam | O2 | O2 Gebouw | Tech | -1 tm 13e verd | Vaste gebruikersvoorzieningen | 720 | 722050101 | Gasflessenkast, brandwerend (BWGK) | 112 | st | 2015 |  |  |  |  | Fabr. Duperthal, type G 60 / G 90 / G 120 /G 140 (brandwerend) | 7210 | Vervangen | 2033 | 20 | 2099 |  | O2 Gebouw Technisch niveau |  |  |  |  | Prioriteit 9 | [7 empty] | 1 | st
VU | VU Amsterdam | O2 | O2 Gebouw | Tech | -1 tm 13e verd | Vaste gebruikersvoorzieningen | 720 | 722050101 | Gasflessenkast, brandwerend (BWGK) | 112 | st | 2015 |  |  |  |  | Fabr. Duperthal, type G 60 / G 90 / G 120 /G 140 (brandwerend) | 7210 | Vervangen | 2035 | 20 | 2099 |  | O2 Gebouw Technisch niveau |  |  |  |  | Prioriteit 9 | [7 empty] | 2 | st
VU | VU Amsterdam | O2 | O2 Gebouw | Tech | -1 tm 13e verd | Vaste gebruikersvoorzieningen | 720 | 722050101 | Gasflessenkast, brandwerend (BWGK) | 112 | st | 2015 |  |  |  |  | Fabr. Duperthal, type G 60 / G 90 / G 120 /G 140 (brandwerend) | 7210 | Vervangen | 2037 | 20 | 2099 |  | O2 Gebouw Technisch niveau |  |  |  |  | Prioriteit 9 | [7 empty] | 1 | st
VU | VU Amsterdam | O2 | O2 Gebouw | Tech | -1 tm 13e verd | Vaste gebruikersvoorzieningen | 720 | 722050101 | Gasflessenkast, brandwerend (BWGK) | 112 | st | 2015 |  |  |  |  | Fabr. Duperthal, type G 60 / G 90 / G 120 /G 140 (brandwerend) | 7210 | Vervangen | 2038 | 20 | 2099 |  | O2 Gebouw Technisch niveau |  |  |  |  | Prioriteit 9 | [7 empty] | 46 | st
VU | VU Amsterdam | O2 | O2 Gebouw | Tech | -1 tm 13e verd | Vaste gebruikersvoorzieningen | 720 | 722060101 | Puntafzuig, afzuigarm 75mm | 339 | st | 2015 |  |  |  |  | Fabr. Fumex Terfu, MT 1500-75 | 7210 | Vervangen | 2034 | 15 | 2099 |  | O2 Gebouw Technisch niveau |  |  |  |  | Prioriteit 9 | [7 empty] | 34 | st
VU | VU Amsterdam | O2 | O2 Gebouw | Tech | -1 tm 13e verd | Vaste gebruikersvoorzieningen | 720 | 722060101 | Puntafzuig, afzuigarm 75mm | 339 | st | 2015 |  |  |  |  | Fabr. Fumex Terfu, MT 1500-75 | 7210 | Vervangen | 2033 | 15 | 2099 |  | O2 Gebouw Technisch niveau |  |  |  |  | Prioriteit 9 | [7 empty] | 13 | st
VU | VU Amsterdam | O2 | O2 Gebouw | Tech | -1 tm 13e verd | Vaste gebruikersvoorzieningen | 720 | 722060101 | Puntafzuig, afzuigarm 75mm | 339 | st | 2015 |  |  |  |  | Fabr. Fumex Terfu, MT 1500-75 | 7210 | Vervangen | 2036 | 15 | 2099 |  | O2 Gebouw Technisch niveau |  |  |  |  | Prioriteit 9 | [7 empty] | 1 | st
VU | VU Amsterdam | O2 | O2 Gebouw | Tech | -1 tm 13e verd | Vaste gebruikersvoorzieningen | 720 | 722060101 | Puntafzuig, afzuigarm 75mm | 339 | st | 2015 |  |  |  |  | Fabr. Fumex Terfu, MT 1500-75 | 7210 | Vervangen | 2035 | 15 | 2099 |  | O2 Gebouw Technisch niveau |  |  |  |  | Prioriteit 9 | [7 empty] | 1 | st
VU | VU Amsterdam | O2 | O2 Gebouw | Tech | -1 tm 13e verd | Vaste gebruikersvoorzieningen | 720 | 722060101 | Puntafzuig, afzuigarm 75mm | 339 | st | 2015 |  |  |  |  | Fabr. Fumex Terfu, MT 1500-75 | 7210 | Vervangen | 2022 | 15 | 2099 |  | O2 Gebouw Technisch niveau |  |  |  |  | Prioriteit 9 | [7 empty] | 9 | st
VU | VU Amsterdam | O2 | O2 Gebouw | Tech | -1 tm 13e verd | Vaste gebruikersvoorzieningen | 720 | 722080102 | Bergruimte chemicaliënkast, Zuren en Logen | 3 | st | 2015 |  |  |  |  | Fabr. onbekend | 7210 | Vervangen | 2032 | 15 | 2099 |  | O2 Gebouw Technisch niveau |  |  |  |  | Prioriteit 9 | [7 empty] | 2 | st
VU | VU Amsterdam | O2 | O2 Gebouw | Tech | -1 tm 13e verd | Vaste gebruikersvoorzieningen | 720 | 722080103 | Bergruimte chemicaliënkast, Zuren | 4 | st | 2015 |  |  |  |  | Fabr. onbekend | 7210 | Vervangen | 2034 | 15 | 2099 |  | O2 Gebouw Technisch niveau |  |  |  |  | Prioriteit 9 | [7 empty] | 3 | st
VU | VU Amsterdam | O2 | O2 Gebouw | Tech | -1 tm 13e verd | Vaste gebruikersvoorzieningen | 720 | 722010102 | Zuurkast (ZK), ext. 1280mm | 170 | st | 2015 |  |  |  |  | Fabr. Wesemann | 7210 | Vervangen | 2038 | 20 | 2099 |  | O2 Gebouw Technisch niveau |  |  |  |  | Prioriteit 9 | [7 empty] | 4 | st
VU | VU Amsterdam | O2 | O2 Gebouw | Tech | -1 tm 13e verd | Vaste gebruikersvoorzieningen | 720 | 722010102 | Zuurkast (ZK), ext. 1280mm | 170 | st | 2015 |  |  |  |  | Fabr. Wesemann | 7210 | Vervangen | 2039 | 20 | 2099 |  | O2 Gebouw Technisch niveau |  |  |  |  | Prioriteit 9 | [7 empty] | 2 | st
VU | VU Amsterdam | O2 | O2 Gebouw | Tech | -1 tm 13e verd | Vaste gebruikersvoorzieningen | 720 | 722010102 | Zuurkast (ZK), ext. 1280mm | 170 | st | 2015 |  |  |  |  | Fabr. Wesemann | 7210 | Vervangen | 2022 | 20 | 2099 |  | O2 Gebouw Technisch niveau |  |  |  |  | Prioriteit 9 | [7 empty] | 15 | st
VU | VU Amsterdam | O2 | O2 Gebouw | Tech | -1 tm 13e verd | Vaste gebruikersvoorzieningen | 720 | 722030101 | Laminair flowkast, 1000mm | 93 | st | 2015 |  |  |  |  | Fabr. Kojair, Jouan, Cleanair | 7210 | Vervangen | 2030 | 15 | 2099 |  | O2 Gebouw Technisch niveau |  |  |  |  | Prioriteit 9 | [7 empty] | 3 | st
VU | VU Amsterdam | O2 | O2 Gebouw | Tech | -1 tm 13e verd | Vaste gebruikersvoorzieningen | 720 | 722030101 | Laminair flowkast, 1000mm | 93 | st | 2015 |  |  |  |  | Fabr. Kojair, Jouan, Cleanair | 7210 | Vervangen | 2034 | 15 | 2099 |  | O2 Gebouw Technisch niveau |  |  |  |  | Prioriteit 9 | [7 empty] | 2 | st
VU | VU Amsterdam | O2 | O2 Gebouw | Tech | -1 tm 13e verd | Vaste gebruikersvoorzieningen | 720 | 722030101 | Laminair flowkast, 1000mm | 93 | st | 2015 |  |  |  |  | Fabr. Kojair, Jouan, Cleanair | 7210 | Vervangen | 2031 | 15 | 2099 |  | O2 Gebouw Technisch niveau |  |  |  |  | Prioriteit 9 | [7 empty] | 3 | st
VU | VU Amsterdam | O2 | O2 Gebouw | Tech | -1 tm 13e verd | Vaste gebruikersvoorzieningen | 720 | 722030101 | Laminair flowkast, 1000mm | 93 | st | 2015 |  |  |  |  | Fabr. Kojair, Jouan, Cleanair | 7210 | Vervangen | 2032 | 15 | 2099 |  | O2 Gebouw Technisch niveau |  |  |  |  | Prioriteit 9 | [7 empty] | 3 | st
VU | VU Amsterdam | O2 | O2 Gebouw | Tech | -1 tm 13e verd | Vaste gebruikersvoorzieningen | 720 | 722030101 | Laminair flowkast, 1000mm | 93 | st | 2015 |  |  |  |  | Fabr. Kojair, Jouan, Cleanair | 7210 | Vervangen | 2022 | 15 | 2099 |  | O2 Gebouw Technisch niveau |  |  |  |  | Prioriteit 9 | [7 empty] | 3 | st
VU | VU Amsterdam | O2 | O2 Gebouw | Tech | -1 tm 13e verd | Vaste gebruikersvoorzieningen | 720 | 722030101 | Laminair flowkast, 1000mm | 93 | st | 2015 |  |  |  |  | Fabr. Cleanair | 7210 | Vervangen | 2016 | 15 | 2099 |  | O2 Gebouw Technisch niveau |  |  |  |  | Prioriteit 9 | [7 empty] | 1 | st
VU | VU Amsterdam | O2 | O2 Gebouw | Tech | -1 tm 13e verd | Vaste gebruikersvoorzieningen | 720 | 722040101 | Afgezogen omkasting, 1000mm | 40 | st | 2015 |  |  |  |  | Fabr. Abarcom, Custom, Wesemann, Sartorius | 7210 | Vervangen | 2033 | 15 | 2099 |  | O2 Gebouw Technisch niveau |  |  |  |  | Prioriteit 9 | [7 empty] | 8 | st
VU | VU Amsterdam | O2 | O2 Gebouw | Tech | -1 tm 13e verd | Vaste gebruikersvoorzieningen | 720 | 722040101 | Afgezogen omkasting, 1000mm | 40 | st | 2015 |  |  |  |  | Fabr. Abarcom, Custom, Wesemann, Sartorius | 7210 | Vervangen | 2030 | 15 | 2099 |  | O2 Gebouw Technisch niveau |  |  |  |  | Prioriteit 9 | [7 empty] | 1 | st
VU | VU Amsterdam | O2 | O2 Gebouw | Tech | -1 tm 13e verd | Vaste gebruikersvoorzieningen | 720 | 722040101 | Afgezogen omkasting, 1000mm | 40 | st | 2015 |  |  |  |  | Fabr. Abarcom, Custom, Wesemann, Sartorius | 7210 | Vervangen | 2034 | 15 | 2099 |  | O2 Gebouw Technisch niveau |  |  |  |  | Prioriteit 9 | [7 empty] | 1 | st
VU | VU Amsterdam | O2 | O2 Gebouw | Tech | -1 tm 13e verd | Vaste gebruikersvoorzieningen | 720 | 722040101 | Afgezogen omkasting, 1000mm | 40 | st | 2015 |  |  |  |  | Fabr. Abarcom, Custom, Wesemann, Sartorius | 7210 | Vervangen | 2036 | 15 | 2099 |  | O2 Gebouw Technisch niveau |  |  |  |  | Prioriteit 9 | [7 empty] | 1 | st
VU | VU Amsterdam | O2 | O2 Gebouw | Tech | -1 tm 13e verd | Vaste gebruikersvoorzieningen | 720 | 722040101 | Afgezogen omkasting, 1000mm | 40 | st | 2015 |  |  |  |  | Fabr. Abarcom, Custom, Wesemann, Sartorius | 7210 | Vervangen | 2022 | 15 | 2099 |  | O2 Gebouw Technisch niveau |  |  |  |  | Prioriteit 9 | [7 empty] | 1 | st
VU | VU Amsterdam | O2 | O2 Gebouw | Tech | -1 tm 13e verd | Vaste gebruikersvoorzieningen | 720 | 722010102 | Zuurkast (ZK), ext. 1280mm | 170 | st | 2015 |  |  |  |  | OHC | 7281 | Onderhoudscontract | 2021 | 1 | 2099 |  | O2 Gebouw Technisch niveau |  |  |  |  | Prioriteit 9 | [7 empty] | 170 | st
VU | VU Amsterdam | O2 | O2 Gebouw | Tech | -1 tm 13e verd | Vaste gebruikersvoorzieningen | 720 | 722030101 | Laminair flowkast, 1000mm | 93 | st | 2015 |  |  |  |  | OHC | 7281 | Onderhoudscontract | 2021 | 1 | 2099 |  | O2 Gebouw Technisch niveau |  |  |  |  | Prioriteit 9 | [7 empty] | 93 | st
VU | VU Amsterdam | O2 | O2 Gebouw | Tech | -1 tm 13e verd | Vaste gebruikersvoorzieningen | 720 | 722030201 | Cross flowkast, 1000mm | 1 | st | 2015 |  |  |  |  | OHC | 7281 | Onderhoudscontract | 2021 | 1 | 2099 |  | O2 Gebouw Technisch niveau |  |  |  |  | Prioriteit 9 | [7 empty] | 1 | st
VU | VU Amsterdam | O2 | O2 Gebouw | Tech | K1-PW08 | Vaste gebruikersvoorzieningen | 720 | 722090101 | Cryogene voorraadtank (vloeibaar stikstof) | 6 | st | 2015 |  |  |  |  | OHC | 7281 | Onderhoudscontract | 2021 | 1 | 2099 |  | O2 Gebouw Technisch niveau |  |  |  |  | Prioriteit 9 | [7 empty] | 1 | st
VU | VU Amsterdam | O2 | O2 Gebouw | Tech | -1 tm 13e verd | Vaste gebruikersvoorzieningen | 720 | 722070101 | Microbiologische werkbank, x mm | 92 | st | 2015 |  |  |  |  | OHC | 7281 | Onderhoudscontract | 2021 | 1 | 2099 |  | O2 Gebouw Technisch niveau |  |  |  |  | Prioriteit 9 | [7 empty] | 92 | st
74 Vaste sanitaire voorzieningen
VU | VU Amsterdam | O2 | O2 Gebouw | Tech | -1 tm 13e verd | Vaste sanitaire voorzieningen | 740 | 741110 | Toiletten | 10 | st | 2015 | 2015 |  |  |  |  | 7410 | Vervangen | 2015 | 48 | 2099 |  | O2 Gebouw Technisch niveau | 1 |  |  |  | Prioriteit 9 | [7 empty] | 10 | st
VU | VU Amsterdam | O2 | O2 Gebouw | Tech | -1 tm 13e verd | Vaste sanitaire voorzieningen | 740 | 741130 | Wastafels | 7 | st | 2015 | 2015 |  |  |  |  | 7410 | Vervangen | 2015 | 24 | 2099 |  | O2 Gebouw Technisch niveau | 1 |  |  |  | Prioriteit 9 | [7 empty] | 7 | st
VU | VU Amsterdam | O2 | O2 Gebouw | Tech | -1 tm 13e verd | Vaste sanitaire voorzieningen | 740 | 741140 | Uitstortgootstenen | 2 | st | 2015 | 2015 |  |  |  |  | 7410 | Vervangen | 2015 | 24 | 2099 |  | O2 Gebouw Technisch niveau | 1 |  |  |  | Prioriteit 9 | [7 empty] | 2 | st
VU | VU Amsterdam | O2 | O2 Gebouw | Tech | 0e verd | Vaste sanitaire voorzieningen | 740 | 741110 | Toiletten | 14 | st | 2015 | 2015 |  |  |  |  | 7410 | Vervangen | 2015 | 48 | 2099 |  | O2 Gebouw Technisch niveau | 1 |  |  |  | Prioriteit 9 | [7 empty] | 14 | st
VU | VU Amsterdam | O2 | O2 Gebouw | Tech | 0e verd | Vaste sanitaire voorzieningen | 740 | 741130 | Wastafels | 6 | st | 2015 | 2015 |  |  |  |  | 7410 | Vervangen | 2015 | 48 | 2099 |  | O2 Gebouw Technisch niveau | 1 |  |  |  | Prioriteit 9 | [7 empty] | 6 | st
VU | VU Amsterdam | O2 | O2 Gebouw | Tech | 0e verd | Vaste sanitaire voorzieningen | 740 | 741140 | Uitstortgootstenen | 1 | st | 2015 | 2015 |  |  |  |  | 7410 | Vervangen | 2015 | 48 | 2099 |  | O2 Gebouw Technisch niveau | 1 |  |  |  | Prioriteit 9 | [7 empty] | 1 | st
VU | VU Amsterdam | O2 | O2 Gebouw | Tech | 0e verd | Vaste sanitaire voorzieningen | 740 | 741200001 | Wandcloset MIVA | 2 | st | 2015 | 2015 |  |  |  |  | 7410 | Vervangen | 2015 | 48 | 2099 |  | O2 Gebouw Technisch niveau | 1 |  |  |  | Prioriteit 9 | [7 empty] | 2 | st
VU | VU Amsterdam | O2 | O2 Gebouw | Tech | 0e verd | Vaste sanitaire voorzieningen | 740 | 741200002 | Wastafel MIVA | 2 | st | 2015 | 2015 |  |  |  |  | 7410 | Vervangen | 2015 | 24 | 2099 |  | O2 Gebouw Technisch niveau | 1 |  |  |  | Prioriteit 9 | [7 empty] | 2 | st
VU | VU Amsterdam | O2 | O2 Gebouw | Tech | 1e verd | Vaste sanitaire voorzieningen | 740 | 741110 | Toiletten | 8 | st | 2015 | 2015 |  |  |  |  | 7410 | Vervangen | 2015 | 48 | 2099 |  | O2 Gebouw Technisch niveau | 1 |  |  |  | Prioriteit 9 | [7 empty] | 8 | st
VU | VU Amsterdam | O2 | O2 Gebouw | Tech | 1e verd | Vaste sanitaire voorzieningen | 740 | 741130 | Wastafels | 4 | st | 2015 | 2015 |  |  |  |  | 7410 | Vervangen | 2015 | 48 | 2099 |  | O2 Gebouw Technisch niveau | 1 |  |  |  | Prioriteit 9 | [7 empty] | 4 | st
VU | VU Amsterdam | O2 | O2 Gebouw | Tech | 1e verd | Vaste sanitaire voorzieningen | 740 | 741140 | Uitstortgootstenen | 3 | st | 2015 | 2015 |  |  |  |  | 7410 | Vervangen | 2015 | 48 | 2099 |  | O2 Gebouw Technisch niveau | 1 |  |  |  | Prioriteit 9 | [7 empty] | 3 | st
VU | VU Amsterdam | O2 | O2 Gebouw | Tech | 1e verd | Vaste sanitaire voorzieningen | 740 | 741200001 | Wandcloset MIVA | 2 | st | 2015 | 2015 |  |  |  |  | 7410 | Vervangen | 2015 | 48 | 2099 |  | O2 Gebouw Technisch niveau | 1 |  |  |  | Prioriteit 9 | [7 empty] | 2 | st
VU | VU Amsterdam | O2 | O2 Gebouw | Tech | 1e verd | Vaste sanitaire voorzieningen | 740 | 741200002 | Wastafel MIVA | 2 | st | 2015 | 2015 |  |  |  |  | 7410 | Vervangen | 2015 | 24 | 2099 |  | O2 Gebouw Technisch niveau | 1 |  |  |  | Prioriteit 9 | [7 empty] | 2 | st
VU | VU Amsterdam | O2 | O2 Gebouw | Tech | 3e verd | Vaste sanitaire voorzieningen | 740 | 741110 | Toiletten | 8 | st | 2015 | 2015 |  |  |  |  | 7410 | Vervangen | 2015 | 48 | 2099 |  | O2 Gebouw Technisch niveau | 1 |  |  |  | Prioriteit 9 | [7 empty] | 8 | st
VU | VU Amsterdam | O2 | O2 Gebouw | Tech | 3e verd | Vaste sanitaire voorzieningen | 740 | 741130 | Wastafels | 5 | st | 2015 | 2015 |  |  |  |  | 7410 | Vervangen | 2015 | 48 | 2099 |  | O2 Gebouw Technisch niveau | 1 |  |  |  | Prioriteit 9 | [7 empty] | 5 | st
VU | VU Amsterdam | O2 | O2 Gebouw | Tech | 3e verd | Vaste sanitaire voorzieningen | 740 | 741140 | Uitstortgootstenen | 2 | st | 2015 | 2015 |  |  |  |  | 7410 | Vervangen | 2015 | 48 | 2099 |  | O2 Gebouw Technisch niveau | 1 |  |  |  | Prioriteit 9 | [7 empty] | 2 | st
VU | VU Amsterdam | O2 | O2 Gebouw | Tech | 3e verd | Vaste sanitaire voorzieningen | 740 | 741200001 | Wandcloset MIVA | 2 | st | 2015 | 2015 |  |  |  |  | 7410 | Vervangen | 2015 | 48 | 2099 |  | O2 Gebouw Technisch niveau | 1 |  |  |  | Prioriteit 9 | [7 empty] | 2 | st
VU | VU Amsterdam | O2 | O2 Gebouw | Tech | 3e verd | Vaste sanitaire voorzieningen | 740 | 741200002 | Wastafel MIVA | 2 | st | 2015 | 2015 |  |  |  |  | 7410 | Vervangen | 2015 | 24 | 2099 |  | O2 Gebouw Technisch niveau | 1 |  |  |  | Prioriteit 9 | [7 empty] | 2 | st
VU | VU Amsterdam | O2 | O2 Gebouw | Tech | 4e verd | Vaste sanitaire voorzieningen | 740 | 741110 | Toiletten | 8 | st | 2015 | 2015 |  |  |  |  | 7410 | Vervangen | 2015 | 48 | 2099 |  | O2 Gebouw Technisch niveau | 1 |  |  |  | Prioriteit 9 | [7 empty] | 8 | st
VU | VU Amsterdam | O2 | O2 Gebouw | Tech | 4e verd | Vaste sanitaire voorzieningen | 740 | 741130 | Wastafels | 5 | st | 2015 | 2015 |  |  |  |  | 7410 | Vervangen | 2015 | 48 | 2099 |  | O2 Gebouw Technisch niveau | 1 |  |  |  | Prioriteit 9 | [7 empty] | 5 | st
VU | VU Amsterdam | O2 | O2 Gebouw | Tech | 4e verd | Vaste sanitaire voorzieningen | 740 | 741140 | Uitstortgootstenen | 2 | st | 2015 | 2015 |  |  |  |  | 7410 | Vervangen | 2015 | 48 | 2099 |  | O2 Gebouw Technisch niveau | 1 |  |  |  | Prioriteit 9 | [7 empty] | 2 | st
VU | VU Amsterdam | O2 | O2 Gebouw | Tech | 4e verd | Vaste sanitaire voorzieningen | 740 | 741200001 | Wandcloset MIVA | 2 | st | 2015 | 2015 |  |  |  |  | 7410 | Vervangen | 2015 | 48 | 2099 |  | O2 Gebouw Technisch niveau | 1 |  |  |  | Prioriteit 9 | [7 empty] | 2 | st
VU | VU Amsterdam | O2 | O2 Gebouw | Tech | 4e verd | Vaste sanitaire voorzieningen | 740 | 741200002 | Wastafel MIVA | 2 | st | 2015 | 2015 |  |  |  |  | 7410 | Vervangen | 2015 | 24 | 2099 |  | O2 Gebouw Technisch niveau | 1 |  |  |  | Prioriteit 9 | [7 empty] | 2 | st
VU | VU Amsterdam | O2 | O2 Gebouw | Tech | 6e verd | Vaste sanitaire voorzieningen | 740 | 741110 | Toiletten | 8 | st | 2015 | 2015 |  |  |  |  | 7410 | Vervangen | 2015 | 48 | 2099 |  | O2 Gebouw Technisch niveau | 1 |  |  |  | Prioriteit 9 | [7 empty] | 8 | st
VU | VU Amsterdam | O2 | O2 Gebouw | Tech | 6e verd | Vaste sanitaire voorzieningen | 740 | 741130 | Wastafels | 5 | st | 2015 | 2015 |  |  |  |  | 7410 | Vervangen | 2015 | 48 | 2099 |  | O2 Gebouw Technisch niveau | 1 |  |  |  | Prioriteit 9 | [7 empty] | 5 | st
VU | VU Amsterdam | O2 | O2 Gebouw | Tech | 6e verd | Vaste sanitaire voorzieningen | 740 | 741140 | Uitstortgootstenen | 2 | st | 2015 | 2015 |  |  |  |  | 7410 | Vervangen | 2015 | 48 | 2099 |  | O2 Gebouw Technisch niveau | 1 |  |  |  | Prioriteit 9 | [7 empty] | 2 | st
VU | VU Amsterdam | O2 | O2 Gebouw | Tech | 6e verd | Vaste sanitaire voorzieningen | 740 | 741200001 | Wandcloset MIVA | 2 | st | 2015 | 2015 |  |  |  |  | 7410 | Vervangen | 2015 | 48 | 2099 |  | O2 Gebouw Technisch niveau | 1 |  |  |  | Prioriteit 9 | [7 empty] | 2 | st
VU | VU Amsterdam | O2 | O2 Gebouw | Tech | 6e verd | Vaste sanitaire voorzieningen | 740 | 741200002 | Wastafel MIVA | 2 | st | 2015 | 2015 |  |  |  |  | 7410 | Vervangen | 2015 | 24 | 2099 |  | O2 Gebouw Technisch niveau | 1 |  |  |  | Prioriteit 9 | [7 empty] | 2 | st
VU | VU Amsterdam | O2 | O2 Gebouw | Tech | 7e verd | Vaste sanitaire voorzieningen | 740 | 741110 | Toiletten | 8 | st | 2015 | 2015 |  |  |  |  | 7410 | Vervangen | 2015 | 48 | 2099 |  | O2 Gebouw Technisch niveau | 1 |  |  |  | Prioriteit 9 | [7 empty] | 8 | st
VU | VU Amsterdam | O2 | O2 Gebouw | Tech | 7e verd | Vaste sanitaire voorzieningen | 740 | 741130 | Wastafels | 5 | st | 2015 | 2015 |  |  |  |  | 7410 | Vervangen | 2015 | 48 | 2099 |  | O2 Gebouw Technisch niveau | 1 |  |  |  | Prioriteit 9 | [7 empty] | 5 | st
VU | VU Amsterdam | O2 | O2 Gebouw | Tech | 7e verd | Vaste sanitaire voorzieningen | 740 | 741140 | Uitstortgootstenen | 2 | st | 2015 | 2015 |  |  |  |  | 7410 | Vervangen | 2015 | 48 | 2099 |  | O2 Gebouw Technisch niveau | 1 |  |  |  | Prioriteit 9 | [7 empty] | 2 | st
VU | VU Amsterdam | O2 | O2 Gebouw | Tech | 7e verd | Vaste sanitaire voorzieningen | 740 | 741200001 | Wandcloset MIVA | 2 | st | 2015 | 2015 |  |  |  |  | 7410 | Vervangen | 2015 | 48 | 2099 |  | O2 Gebouw Technisch niveau | 1 |  |  |  | Prioriteit 9 | [7 empty] | 2 | st
VU | VU Amsterdam | O2 | O2 Gebouw | Tech | 7e verd | Vaste sanitaire voorzieningen | 740 | 741200002 | Wastafel MIVA | 2 | st | 2015 | 2015 |  |  |  |  | 7410 | Vervangen | 2015 | 24 | 2099 |  | O2 Gebouw Technisch niveau | 1 |  |  |  | Prioriteit 9 | [7 empty] | 2 | st
VU | VU Amsterdam | O2 | O2 Gebouw | Tech | 8e verd | Vaste sanitaire voorzieningen | 740 | 741110 | Toiletten | 8 | st | 2015 | 2015 |  |  |  |  | 7410 | Vervangen | 2015 | 48 | 2099 |  | O2 Gebouw Technisch niveau | 1 |  |  |  | Prioriteit 9 | [7 empty] | 8 | st
VU | VU Amsterdam | O2 | O2 Gebouw | Tech | 8e verd | Vaste sanitaire voorzieningen | 740 | 741130 | Wastafels | 5 | st | 2015 | 2015 |  |  |  |  | 7410 | Vervangen | 2015 | 48 | 2099 |  | O2 Gebouw Technisch niveau | 1 |  |  |  | Prioriteit 9 | [7 empty] | 5 | st
VU | VU Amsterdam | O2 | O2 Gebouw | Tech | 8e verd | Vaste sanitaire voorzieningen | 740 | 741140 | Uitstortgootstenen | 2 | st | 2015 | 2015 |  |  |  |  | 7410 | Vervangen | 2015 | 48 | 2099 |  | O2 Gebouw Technisch niveau | 1 |  |  |  | Prioriteit 9 | [7 empty] | 2 | st
VU | VU Amsterdam | O2 | O2 Gebouw | Tech | 8e verd | Vaste sanitaire voorzieningen | 740 | 741200001 | Wandcloset MIVA | 2 | st | 2015 | 2015 |  |  |  |  | 7410 | Vervangen | 2015 | 48 | 2099 |  | O2 Gebouw Technisch niveau | 1 |  |  |  | Prioriteit 9 | [7 empty] | 2 | st
VU | VU Amsterdam | O2 | O2 Gebouw | Tech | 8e verd | Vaste sanitaire voorzieningen | 740 | 741200002 | Wastafel MIVA | 2 | st | 2015 | 2015 |  |  |  |  | 7410 | Vervangen | 2015 | 24 | 2099 |  | O2 Gebouw Technisch niveau | 1 |  |  |  | Prioriteit 9 | [7 empty] | 2 | st
VU | VU Amsterdam | O2 | O2 Gebouw | Tech | 10e verd | Vaste sanitaire voorzieningen | 740 | 741110 | Toiletten | 8 | st | 2015 | 2015 |  |  |  |  | 7410 | Vervangen | 2015 | 48 | 2099 |  | O2 Gebouw Technisch niveau | 1 |  |  |  | Prioriteit 9 | [7 empty] | 8 | st
VU | VU Amsterdam | O2 | O2 Gebouw | Tech | 10e verd | Vaste sanitaire voorzieningen | 740 | 741130 | Wastafels | 5 | st | 2015 | 2015 |  |  |  |  | 7410 | Vervangen | 2015 | 48 | 2099 |  | O2 Gebouw Technisch niveau | 1 |  |  |  | Prioriteit 9 | [7 empty] | 5 | st
VU | VU Amsterdam | O2 | O2 Gebouw | Tech | 10e verd | Vaste sanitaire voorzieningen | 740 | 741140 | Uitstortgootstenen | 2 | st | 2015 | 2015 |  |  |  |  | 7410 | Vervangen | 2015 | 48 | 2099 |  | O2 Gebouw Technisch niveau | 1 |  |  |  | Prioriteit 9 | [7 empty] | 2 | st
VU | VU Amsterdam | O2 | O2 Gebouw | Tech | 10e verd | Vaste sanitaire voorzieningen | 740 | 741200001 | Wandcloset MIVA | 2 | st | 2015 | 2015 |  |  |  |  | 7410 | Vervangen | 2015 | 48 | 2099 |  | O2 Gebouw Technisch niveau | 1 |  |  |  | Prioriteit 9 | [7 empty] | 2 | st
VU | VU Amsterdam | O2 | O2 Gebouw | Tech | 10e verd | Vaste sanitaire voorzieningen | 740 | 741200002 | Wastafel MIVA | 2 | st | 2015 | 2015 |  |  |  |  | 7410 | Vervangen | 2015 | 24 | 2099 |  | O2 Gebouw Technisch niveau | 1 |  |  |  | Prioriteit 9 | [7 empty] | 2 | st
VU | VU Amsterdam | O2 | O2 Gebouw | Tech | 11e verd | Vaste sanitaire voorzieningen | 740 | 741110 | Toiletten | 8 | st | 2015 | 2015 |  |  |  |  | 7410 | Vervangen | 2015 | 48 | 2099 |  | O2 Gebouw Technisch niveau | 1 |  |  |  | Prioriteit 9 | [7 empty] | 8 | st
VU | VU Amsterdam | O2 | O2 Gebouw | Tech | 11e verd | Vaste sanitaire voorzieningen | 740 | 741130 | Wastafels | 5 | st | 2015 | 2015 |  |  |  |  | 7410 | Vervangen | 2015 | 48 | 2099 |  | O2 Gebouw Technisch niveau | 1 |  |  |  | Prioriteit 9 | [7 empty] | 5 | st
VU | VU Amsterdam | O2 | O2 Gebouw | Tech | 11e verd | Vaste sanitaire voorzieningen | 740 | 741140 | Uitstortgootstenen | 2 | st | 2015 | 2015 |  |  |  |  | 7410 | Vervangen | 2015 | 48 | 2099 |  | O2 Gebouw Technisch niveau | 1 |  |  |  | Prioriteit 9 | [7 empty] | 2 | st
VU | VU Amsterdam | O2 | O2 Gebouw | Tech | 11e verd | Vaste sanitaire voorzieningen | 740 | 741200001 | Wandcloset MIVA | 2 | st | 2015 | 2015 |  |  |  |  | 7410 | Vervangen | 2015 | 48 | 2099 |  | O2 Gebouw Technisch niveau | 1 |  |  |  | Prioriteit 9 | [7 empty] | 2 | st
VU | VU Amsterdam | O2 | O2 Gebouw | Tech | 11e verd | Vaste sanitaire voorzieningen | 740 | 741200002 | Wastafel MIVA | 2 | st | 2015 | 2015 |  |  |  |  | 7410 | Vervangen | 2015 | 24 | 2099 |  | O2 Gebouw Technisch niveau | 1 |  |  |  | Prioriteit 9 | [7 empty] | 2 | st
VU | VU Amsterdam | O2 | O2 Gebouw | Tech | 12e verd | Vaste sanitaire voorzieningen | 740 | 741110 | Toiletten | 8 | st | 2015 | 2015 |  |  |  |  | 7410 | Vervangen | 2015 | 48 | 2099 |  | O2 Gebouw Technisch niveau | 1 |  |  |  | Prioriteit 9 | [7 empty] | 8 | st
VU | VU Amsterdam | O2 | O2 Gebouw | Tech | 12e verd | Vaste sanitaire voorzieningen | 740 | 741130 | Wastafels | 5 | st | 2015 | 2015 |  |  |  |  | 7410 | Vervangen | 2015 | 48 | 2099 |  | O2 Gebouw Technisch niveau | 1 |  |  |  | Prioriteit 9 | [7 empty] | 5 | st
VU | VU Amsterdam | O2 | O2 Gebouw | Tech | 12e verd | Vaste sanitaire voorzieningen | 740 | 741140 | Uitstortgootstenen | 2 | st | 2015 | 2015 |  |  |  |  | 7410 | Vervangen | 2015 | 48 | 2099 |  | O2 Gebouw Technisch niveau | 1 |  |  |  | Prioriteit 9 | [7 empty] | 2 | st
VU | VU Amsterdam | O2 | O2 Gebouw | Tech | 12e verd | Vaste sanitaire voorzieningen | 740 | 741200001 | Wandcloset MIVA | 2 | st | 2015 | 2015 |  |  |  |  | 7410 | Vervangen | 2015 | 48 | 2099 |  | O2 Gebouw Technisch niveau | 1 |  |  |  | Prioriteit 9 | [7 empty] | 2 | st
VU | VU Amsterdam | O2 | O2 Gebouw | Tech | 12e verd | Vaste sanitaire voorzieningen | 740 | 741200002 | Wastafel MIVA | 2 | st | 2015 | 2015 |  |  |  |  | 7410 | Vervangen | 2015 | 24 | 2099 |  | O2 Gebouw Technisch niveau | 1 |  |  |  | Prioriteit 9 | [7 empty] | 2 | st
VU | VU Amsterdam | O2 | O2 Gebouw | Tech | 13e verd | Vaste sanitaire voorzieningen | 740 | 741110 | Toiletten | 8 | st | 2015 | 2015 |  |  |  |  | 7410 | Vervangen | 2015 | 48 | 2099 |  | O2 Gebouw Technisch niveau | 1 |  |  |  | Prioriteit 9 | [7 empty] | 8 | st
VU | VU Amsterdam | O2 | O2 Gebouw | Tech | 13e verd | Vaste sanitaire voorzieningen | 740 | 741130 | Wastafels | 6 | st | 2015 | 2015 |  |  |  |  | 7410 | Vervangen | 2015 | 48 | 2099 |  | O2 Gebouw Technisch niveau | 1 |  |  |  | Prioriteit 9 | [7 empty] | 6 | st
VU | VU Amsterdam | O2 | O2 Gebouw | Tech | 13e verd | Vaste sanitaire voorzieningen | 740 | 741140 | Uitstortgootstenen | 1 | st | 2015 | 2015 |  |  |  |  | 7410 | Vervangen | 2015 | 48 | 2099 |  | O2 Gebouw Technisch niveau | 1 |  |  |  | Prioriteit 9 | [7 empty] | 1 | st
VU | VU Amsterdam | O2 | O2 Gebouw | Tech | 13e verd | Vaste sanitaire voorzieningen | 740 | 741200001 | Wandcloset MIVA | 1 | st | 2015 | 2015 |  |  |  |  | 7410 | Vervangen | 2015 | 48 | 2099 |  | O2 Gebouw Technisch niveau | 1 |  |  |  | Prioriteit 9 | [7 empty] | 1 | st
VU | VU Amsterdam | O2 | O2 Gebouw | Tech | 13e verd | Vaste sanitaire voorzieningen | 740 | 741200002 | Wastafel MIVA | 1 | st | 2015 | 2015 |  |  |  |  | 7410 | Vervangen | 2015 | 24 | 2099 |  | O2 Gebouw Technisch niveau | 1 |  |  |  | Prioriteit 9 | [7 empty] | 1 | st
VU | VU Amsterdam | O2 | O2 Gebouw | Tech | 2e verd | Vaste sanitaire voorzieningen | 740 | 741110 | Toiletten | 8 | st | 2015 | 2015 |  |  |  |  | 7410 | Vervangen | 2015 | 48 | 2099 |  | O2 Gebouw Technisch niveau | 1 |  |  |  | Prioriteit 9 | [7 empty] | 8 | st
VU | VU Amsterdam | O2 | O2 Gebouw | Tech | 2e verd | Vaste sanitaire voorzieningen | 740 | 741130 | Wastafels | 4 | st | 2015 | 2015 |  |  |  |  | 7410 | Vervangen | 2015 | 48 | 2099 |  | O2 Gebouw Technisch niveau | 1 |  |  |  | Prioriteit 9 | [7 empty] | 4 | st
VU | VU Amsterdam | O2 | O2 Gebouw | Tech | 2e verd | Vaste sanitaire voorzieningen | 740 | 741140 | Uitstortgootstenen | 3 | st | 2015 | 2015 |  |  |  |  | 7410 | Vervangen | 2015 | 48 | 2099 |  | O2 Gebouw Technisch niveau | 1 |  |  |  | Prioriteit 9 | [7 empty] | 3 | st
VU | VU Amsterdam | O2 | O2 Gebouw | Tech | 2e verd | Vaste sanitaire voorzieningen | 740 | 741200001 | Wandcloset MIVA | 2 | m2 | 2015 | 2015 |  |  |  |  | 7410 | Vervangen | 2015 | 48 | 2099 |  | O2 Gebouw Technisch niveau | 1 |  |  |  | Prioriteit 9 | [7 empty] | 2 | st
VU | VU Amsterdam | O2 | O2 Gebouw | Tech | 2e verd | Vaste sanitaire voorzieningen | 740 | 741200002 | Wastafel MIVA | 2 | m2 | 2015 | 2015 |  |  |  |  | 7410 | Vervangen | 2015 | 48 | 2099 |  | O2 Gebouw Technisch niveau | 1 |  |  |  | Prioriteit 9 | [7 empty] | 2 | m2
VU | VU Amsterdam | O2 | O2 Gebouw | Tech | -1 tm 13e verd | Vaste sanitaire voorzieningen | 740 | 742010101 | Branddouche | 58 | st | 2015 | 2015 |  |  |  | Broen, nooddouche | 7410 | Vervangen | 2029 | 15 | 2099 |  | O2 Gebouw Technisch niveau | 1 |  |  |  | Prioriteit 9 | [7 empty] | 58 | st
VU | VU Amsterdam | O2 | O2 Gebouw | Tech | -1 tm 13e verd | Vaste sanitaire voorzieningen | 740 | 742010201 | Oogdouche | 57 | st | 2015 | 2015 |  |  |  |  | 7410 | Vervangen | 2029 | 15 | 2099 |  | O2 Gebouw Technisch niveau | 1 |  |  |  | Prioriteit 9 | [7 empty] | 57 | st
VU | VU Amsterdam | O2 | O2 Gebouw | Tech | -1 tm 13e verd | Vaste sanitaire voorzieningen | 740 | 742010101 | Branddouche | 58 | st | 2015 | 2015 |  |  |  | OHC | 7481 | Onderhoudscontract | 2021 | 1 | 2099 |  | O2 Gebouw Technisch niveau | 1 |  |  |  | Prioriteit 9 | [7 empty] | 58 | st
82 Losse gebruikersinventaris
VU | VU Amsterdam | O2 | O2 Gebouw | Tech | 0 tm 13e verd | Losse gebruikers voorzieningen | 820 | 822010101 | Spoelmachine, huishoudelijk | 19 | st | 2015 | 2015 |  |  |  | Fabr. Miele | 8210 | Vervangen | 2025 | 10 | 2099 |  | O2 Gebouw Technisch niveau | 1 |  |  |  | Prioriteit 9 | [7 empty] | 19 | st
VU | VU Amsterdam | O2 | O2 Gebouw | Tech | 0 tm 13e verd | Losse gebruikers voorzieningen | 820 | 822010102 | Spoelmachine, professioneel | 26 | st | 2015 | 2015 |  |  |  | Fabr. Miele, type G 7883 CD | 8210 | Vervangen | 2025 | 10 | 2099 |  | O2 Gebouw Technisch niveau | 1 |  |  |  | Prioriteit 9 | [7 empty] | 26 | st
VU | VU Amsterdam | O2 | O2 Gebouw | Tech | 0 tm 13e verd | Losse gebruikers voorzieningen | 820 | 822050101 | Zuurstofmeter | 11 | st | 2015 | 2015 |  |  |  |  | 8210 | Vervangen | 2029 | 15 | 2099 |  | O2 Gebouw Technisch niveau | 1 |  |  |  | Prioriteit 9 | [7 empty] | 11 | st
VU | VU Amsterdam | O2 | O2 Gebouw | Tech | 0 tm 13e verd | Losse gebruikers voorzieningen | 820 | 822050201 | Vacuumpomp, losse opstelling | 1 | st | 2015 | 2015 |  |  |  |  | 8210 | Vervangen | 2029 | 15 | 2099 |  | O2 Gebouw Technisch niveau | 1 |  |  |  | Prioriteit 9 | [7 empty] | 1 | st
VU | VU Amsterdam | O2 | O2 Gebouw | Tech | 0 tm 13e verd OB | Losse gebruikers voorzieningen | 820 | 822050501 | Vloeibaar afval systeem | 5 | st | 2015 | 2015 |  |  |  | Abarcon, VAS Onderbouw | 8210 | Vervangen | 2030 | 15 | 2099 |  | O2 Gebouw Technisch niveau | 1 |  |  |  | Prioriteit 9 | [7 empty] | 5 | st
VU | VU Amsterdam | O2 | O2 Gebouw | Tech | 0 tm 13e verd Labs | Losse gebruikers voorzieningen | 820 | 822050501 | Vloeibaar afval systeem | 2 | st | 2015 | 2015 |  |  |  | Abarcon, VAS Lab butler | 8210 | Vervangen | 2030 | 15 | 2099 |  | O2 Gebouw Technisch niveau | 1 |  |  |  | Prioriteit 9 | [7 empty] | 1 | st
VU | VU Amsterdam | O2 | O2 Gebouw | Tech | 0 tm 13e verd AfvCont | Losse gebruikers voorzieningen | 820 | 822050501 | Vloeibaar afval systeem | 2 | st | 2015 | 2015 |  |  |  | Abarcon, VAS Afval container | 8210 | Vervangen | 2030 | 15 | 2099 |  | O2 Gebouw Technisch niveau | 1 |  |  |  | Prioriteit 9 | [7 empty] | 2 | st
VU | VU Amsterdam | O2 | O2 Gebouw | Tech | 0 tm 13e verd | Losse gebruikers voorzieningen | 820 | 822050901 | Autoclaaf | 2 | st | 2015 | 2015 |  |  |  | Fabr. en type ?? | 8210 | Vervangen | 2030 | 15 | 2099 |  | O2 Gebouw Technisch niveau | 1 |  |  |  | Prioriteit 9 | [7 empty] | 2 | st
VU | VU Amsterdam | O2 | O2 Gebouw | Tech | 0 tm 13e verd | Losse gebruikers voorzieningen | 820 | 822050101 | Zuurstofmeter | 11 | st | 2015 | 2015 |  |  |  | OHC, preventief OH | 8281 | Onderhoudscontract | 2021 | 1 | 2099 |  | O2 Gebouw Technisch niveau | 1 |  |  |  | Prioriteit 9 | [7 empty] | 11 | st
VU | VU Amsterdam | O2 | O2 Gebouw | Tech | 0 tm 13e verd | Losse gebruikers voorzieningen | 820 | 822050201 | Vacuumpomp, losse opstelling | 1 | st | 2015 | 2015 |  |  |  | OHC, Preventief OH | 8281 | Onderhoudscontract | 2021 | 1 | 2099 |  | O2 Gebouw Technisch niveau | 1 |  |  |  | Prioriteit 9 | [7 empty] | 1 | st
VU | VU Amsterdam | O2 | O2 Gebouw | Tech | 0 tm 13e verd AfvCont | Losse gebruikers voorzieningen | 820 | 822050501 | Vloeibaar afval systeem | 2 | st | 2015 | 2015 |  |  |  | OHC, Preventief OH | 8281 | Onderhoudscontract | 2021 | 1 | 2099 |  | O2 Gebouw Technisch niveau | 1 |  |  |  | Prioriteit 9 | [7 empty] | 2 | st
VU | VU Amsterdam | O2 | O2 Gebouw | Tech | 0 tm 13e verd Labs | Losse gebruikers voorzieningen | 820 | 822050501 | Vloeibaar afval systeem | 2 | st | 2015 | 2015 |  |  |  | OH, Preventief OH | 8281 | Onderhoudscontract | 2021 | 1 | 2099 |  | O2 Gebouw Technisch niveau | 1 |  |  |  | Prioriteit 9 | [7 empty] | 2 | st
VU | VU Amsterdam | O2 | O2 Gebouw | Tech | 0 tm 13e verd OB | Losse gebruikers voorzieningen | 820 | 822050501 | Vloeibaar afval systeem | 5 | st | 2015 | 2015 |  |  |  | OHC, Preventief OH | 8281 | Onderhoudscontract | 2021 | 1 | 2099 |  | O2 Gebouw Technisch niveau | 1 |  |  |  | Prioriteit 9 | [7 empty] | 5 | st
VU | VU Amsterdam | O2 | O2 Gebouw | Tech | 0 tm 13e verd | Losse gebruikers voorzieningen | 820 | 822050901 | Autoclaaf | 2 | st | 2015 | 2015 |  |  |  | OHC, Wettelijk onderhoud | 8281 | Onderhoudscontract | 2021 | 1 | 2099 |  | O2 Gebouw Technisch niveau | 1 |  |  |  | Prioriteit 9 | [7 empty] | 2 | st
VU | VU Amsterdam | O2 | O2 Gebouw | Tech | 0 tm 13e verd | Losse gebruikers voorzieningen | 820 | 822050901 | Autoclaaf | 2 | st | 2015 | 2015 |  |  |  | Inspectie drukvaten | 8290 | Specialistisch vervolgonderzoek | 2021 | 1 | 2099 |  | O2 Gebouw Technisch niveau | 1 |  |  |  | Prioriteit 9 | [7 empty] | 2 | st
VU | VU Amsterdam | O2 | O2 Gebouw | Tech | 0 tm 13e verd | Losse gebruikers voorzieningen | 820 | 822010102 | Spoelmachine, professioneel | 26 | st | 2015 | 2015 |  |  |  | OHC | 8281 | Onderhoudscontract | 2021 | 1 | 2099 |  | O2 Gebouw Technisch niveau | 1 |  |  |  | Prioriteit 9 | [7 empty] | 26 | st
VU | VU Amsterdam | O2 | O2 Gebouw | Tech | 0 tm 13e verd | Losse gebruikers voorzieningen | 820 | 822010101 | Spoelmachine, huishoudelijk | 19 | st | 2015 | 2015 |  |  |  | OHC Post totaal | 8281 | Onderhoudscontract | 2021 | 1 | 2099 |  | O2 Gebouw Technisch niveau | 1 |  |  |  | Prioriteit 9 | [7 empty] | 1 | st
VU | VU Amsterdam | O2 | O2 Gebouw | Tech | 0 tm 13e verd | Losse gebruikers voorzieningen | 820 | 822020201 | Koudwater koelunit | 2 | st | 2015 | 2015 |  |  |  | v.v. digitale thermometer | 8210 | Vervangen | 2030 | 15 | 2099 |  | O2 Gebouw Technisch niveau | 1 |  |  |  | Prioriteit 9 | [7 empty] | 2 | st
VU | VU Amsterdam | O2 | O2 Gebouw | Tech | 0 tm 13e verd | Losse gebruikers voorzieningen | 820 | 822020202 | Koudwater koelunit lab | 96 | st | 2015 | 2015 |  |  |  |  | 8210 | Vervangen | 2030 | 15 | 2099 |  | O2 Gebouw Technisch niveau | 1 |  |  |  | Prioriteit 9 | [7 empty] | 2 | st
VU | VU Amsterdam | O2 | O2 Gebouw | Tech | 0 tm 13e verd | Losse gebruikers voorzieningen | 820 | 822020102 | Water-water koelunit lab | 13 | st | 2015 | 2015 |  |  |  |  | 8210 | Vervangen | 2030 | 15 | 2099 |  | O2 Gebouw Technisch niveau | 1 |  |  |  | Prioriteit 9 | [7 empty] | 13 | st
VU | VU Amsterdam | O2 | O2 Gebouw | Tech | 13e verd | Losse gebruikers voorzieningen | 820 | 822020202 | Koudwater koelunit lab | 1 | st | 2015 | 2015 |  |  |  | Koeling t.b.v. MLIII-lab | 8210 | Vervangen | 2017 | 15 | 2099 |  | O2 Gebouw Technisch niveau | 1 |  |  |  | Prioriteit 9 | [7 empty] | 1 | st
VU | VU Amsterdam | O2 | O2 Gebouw | Tech | 0 tm 13e verd | Losse gebruikers voorzieningen | 820 | 822020102 | Water-water koelunit lab | 13 | st | 2015 | 2015 |  |  |  | OHC | 8281 | Onderhoudscontract | 2021 | 1 | 2099 |  | O2 Gebouw Technisch niveau | 1 |  |  |  | Prioriteit 9 | [7 empty] | 13 | st
VU | VU Amsterdam | O2 | O2 Gebouw | Tech | 0 tm 13e verd | Losse gebruikers voorzieningen | 820 | 822020201 | Koudwater koelunit | 2 | st | 2015 | 2015 |  |  |  | OHC | 8281 | Onderhoudscontract | 2021 | 1 | 2099 |  | O2 Gebouw Technisch niveau | 1 |  |  |  | Prioriteit 9 | [7 empty] | 2 | st
VU | VU Amsterdam | O2 | O2 Gebouw | Tech | 0 tm 13e verd | Losse gebruikers voorzieningen | 820 | 822020202 | Koudwater koelunit lab | 96 | st | 2015 | 2015 |  |  |  | OHC | 8281 | Onderhoudscontract | 2021 | 1 | 2099 |  | O2 Gebouw Technisch niveau | 1 |  |  |  | Prioriteit 9 | [7 empty] | 96 | st
VU | VU Amsterdam | O2 | O2 Gebouw | Tech | 13e verd | Losse gebruikers voorzieningen | 820 | 822020202 | Koudwater koelunit lab | 1 | st | 2015 | 2015 |  |  |  | OHC | 8281 | Onderhoudscontract | 2021 | 1 | 2099 |  | O2 Gebouw Technisch niveau | 1 |  |  |  | Prioriteit 9 | [7 empty] | 1 | st
[5 empty] | Totaal | [33 empty] | 0 | 0 | 0 | 0 | 0 | 0 | 0 | 0 | 0

## 5. P2
Gebouw | Element | Element Omschrijving | Element hoeveelheid | Element eenheid | Prestatie onderhoudsniveau | Bouwjaar Element | Discipline | Cyclus | NEN Gebrek | Ernst | Intensiteit | Omvang | CE | CVO | CNO | Functioneren bedrijfsproces | Veiligheid/W&R | Duurzaamheid | Binnenmilieu | Uitstraling/beeldkwaliteit | Vervolgschade | Klachtenonderhoud | Gebrek omschrijving | Maatregel | Startjaar | Cyclus | 2022 | 2023 | 2024 | 2025 | 2026 | 2027 | 2028 | 2029 | 2030 | In 2030 dienen werkzaamheden tot 15-4 te worden afgeprijsd, zodat het pand op 15-4-2030 voldoet aan de gestelde eisen.
P2 | 312006 | Deurdrangers parkeergarage | 8 | st | Technisch | 2009 | B | 18 | Geen |  |  |  | 3 | 2 | 2 | 1 | 1 |  | 1 | 2 | 2 | 3 |  | Preventief onderhoud | 2016 | 1
P2 | 432024 | Vloerafwerking cementdekvloer Technische ruimten parkeergarage -1 | 115 | m2 | Minimum | 2009 | B | 6 | Geen |  |  |  | 3 | 2 | 2 | 1 | 1 |  | 1 | 2 | 3 | 1 |  | Partieel herstel | 2021 | 6
P2 | 432024 | Vloerafwerking cementdekvloer Technische ruimten parkeergarage -2 | 92 | m2 | Minimum | 2009 | B | 6 | Geen |  |  |  | 3 | 2 | 2 | 1 | 1 |  | 1 | 2 | 3 | 1 |  | Partieel herstel | 2021 | 6
P2 | 462050 | Binnenschilderwerk betonconstructie parkeergarage | 95 | m2 | Plus | 2009 | B | 10 | Geen |  |  |  | 3 | 2 | 2 | [9 empty] | 2019 | 10
P2 | 523610 | Vuilwaterpomp toilet Parkeergarage | 1 | st | Technisch | 2009 | W | 20 | Geen |  |  |  | 3 | 2 | 2 | 1 | 1 |  | 1 | 1 | 3 | 2 |  | Preventief onderhoud | 2016 | 1
P2 | 551220 | Splitsysteem t.b.v. Loge Parkeergarage (Binnenunit) | 1 | st | Technisch | 2010 | W | 15 | Geen |  |  |  | 3 | 3 | 3 | 1 | 1 |  | 3 | 1 | 1 | 1 |  | Wettelijk onderhoud - (F-gassen besluit) | 2016 | 1
P2 | 575111 | Kleppensectie (Ventilatie Parkeergarage) | 9 | st | Technisch | 2009 | W | 15 | Vervuiling | 3 | 2 | 5 | 3 | 3 | 3 | 1 | 2 |  | 1 | 1 | 2 | 1 | Lamellen zijn sterk vervuild | Reinigen lamellen | 2020 | 2
P2 | 572111 | Axiaalventilator (Parkeergarage) | 6 | st | Technisch | 2009 | W | 10 | Vervuiling | 3 | 3 | 2 | 3 | 2 | 2 | 1 | 2 |  | 1 | 1 | 2 | 1 | Aanzuigrooster is vervuild | Reinigen rooster | 2020 | 2
P2 | 575220 | Warmte-terugwin-unit (Loge Parkeergarage) | 1 | st | Technisch | 2009 | W | 15 | Geen | [6 empty] | 1 | 1 |  | 3 | 1 | 1 | 1 |  | Inspectief onderhoud | 2016 | 1
P2 | 577100 | Roosters Parkeergarage ventilate | 8 | st | Technisch | 2009 | W | 15 | Vervuiling | 3 | 2 | 2 | 3 | 2 | 2 | 1 | 1 |  | 3 | 1 | 1 | 1 |  | Reinigen van de luchtroosters | 2016 | 1
P2 | 651391 | Rookscherm parkeergarage | 5 | st | Technisch | 2009 | W | 15 | Geen |  |  |  | 3 | 2 | 2 | 1 | 3 |  | 1 | 1 | 1 | 1 |  | Wettelijke Verplichting | 2016 | 1
|  | Totaal | [24 empty] | 0 | 0 | 0 | 0 | 0 | 0 | 0 | 0 | 0